## 52_AREAAL_20170208_1648 Cuijk
LOCATIE_ID | Objectnummer | Mastnummer | lichtmastid (vervallen) | lichtmastnummer (vervallen) | Straat | Naderadres | Plaats | Gemeente | Stadsdeel | Wijk | Buurt | Huisnummer | Postcode | Straat code | X coordinaten | Y coordinaten | Latitude | Longitude | Standplaats | Bebouwdekom | N_weg | Wegzijde | hectometerpaal | Objectsoort | Typemastsysteem | Aansluitvermogen | Schakelprogramma | Dimprogramma | Montage Hoogte | Masttype naam | Uithlengte | Doorsnede | Topdiameter | Hoek | Kleur mast | Plaatsing_datum Mast | Schilderdatum | Volgorde Mast | Armatuur | Armatuurfabrikant | Kleurarmatuur | Plaatsing_datum ARM | Volgorde arm | Lamp | Kleur lamp | Vermogen | Plaatsing_datum lamp | Volgorde lamp
848700 | CYK-A001-001 | 1 | 01 C0120 | 955668 | Aleidestraat |  | CUIJK | Cuijk |  | Wijk 00 Cuijk | Cuijk |  |  | CYK-A001 | 189.164.144 | 415.358.075 | 5.172.591.012.046.080.000 | 5.881.684.199.252.990.000 |  | binnen bebouwde kom |  |  |  | 1-Straatverlichting | Straatverlichting | 39 | N1 |  | 4 | ST 4.0m 1 arm Kaal | [5 empty] | 2012-02-13 | 2007-12-03 | 1 | INDU 2000 SDN | INDAL |  | 1992-11-01 | 1 | PLL 36W/830 |  | 36 | 2016-01-01 | 1
848701 | CYK-A001-001A | 001A | 01aC0120 | 955669 | Aleidestraat |  | CUIJK | Cuijk |  | Wijk 00 Cuijk | Cuijk |  |  | CYK-A001 | 189137.85 | 415.345.355 | 5.172.579.739.663.730.000 | 5.881.302.392.183.050.000 |  | binnen bebouwde kom |  |  |  | 1-Straatverlichting | Straatverlichting | 39 | N1 |  | 4 | ST 4.0m 1 arm Kaal | [5 empty] | 2012-02-13 | 2007-12-03 | 1 | INDU 2000 SDN | INDAL |  | 1992-11-01 | 1 | PLL 36W/830 |  | 36 | 2016-01-01 | 1
848702 | CYK-A001-002 | 2 | 02 C0120 | 955670 | Aleidestraat |  | CUIJK | Cuijk |  | Wijk 00 Cuijk | Cuijk |  |  | CYK-A001 | 189112.13 | 415.332.866 | 5.172.568.671.282.020.000 | 5.880.928.917.244.520.000 |  | binnen bebouwde kom |  |  |  | 1-Straatverlichting | Straatverlichting | 39 | N1 |  | 4 | ST 4.0m 1 arm Kaal | [5 empty] | 2012-02-13 | 2007-12-03 | 1 | INDU 2000 SDN | INDAL |  | 1992-11-01 | 1 | PLL 36W/830 |  | 36 | 2016-01-01 | 1
848578 | CYK-A001-002A | 002A | 02aC0120 | 955533 | Aleidestraat |  | CUIJK | Cuijk |  | Wijk 00 Cuijk | Cuijk |  |  | CYK-A001 | 189.090.765 | 415.339.494 | 5.172.574.758.953.210.000 | 5.880.620.350.934.280.000 |  | binnen bebouwde kom |  |  |  | 1-Straatverlichting | Straatverlichting | 61 | N |  | 2 | SM GY 2,0 4U ANTIEK JAN HENDRIKS GG N6009 |  |  |  |  | 6009 | 1975-01-01 | 1986-04-13 | 1 | INDU 2202 | INDAL |  | 1993-04-01 | 1 | GLOEILAMP 60W |  | 60 | 2016-01-01 | 1
848578 | CYK-A001-002A | 002A | 02aC0120 | 955533 | Aleidestraat |  | CUIJK | Cuijk |  | Wijk 00 Cuijk | Cuijk |  |  | CYK-A001 | 189.090.765 | 415.339.494 | 5.172.574.758.953.210.000 | 5.880.620.350.934.280.000 |  | binnen bebouwde kom |  |  |  | 1-Straatverlichting | Straatverlichting | 61 | N |  | 2 | SM GY 2,0 4U ANTIEK JAN HENDRIKS GG N6009 |  |  |  |  | 6009 | 1975-01-01 | 1986-04-13 | 1 | INDU 2202 | INDAL |  | 1993-04-01 | 2 | GLOEILAMP 60W |  | 60 | 2016-01-01 | 1
848578 | CYK-A001-002A | 002A | 02aC0120 | 955533 | Aleidestraat |  | CUIJK | Cuijk |  | Wijk 00 Cuijk | Cuijk |  |  | CYK-A001 | 189.090.765 | 415.339.494 | 5.172.574.758.953.210.000 | 5.880.620.350.934.280.000 |  | binnen bebouwde kom |  |  |  | 1-Straatverlichting | Straatverlichting | 61 | N |  | 2 | SM GY 2,0 4U ANTIEK JAN HENDRIKS GG N6009 |  |  |  |  | 6009 | 1975-01-01 | 1986-04-13 | 1 | INDU 2202 | INDAL |  | 1993-04-01 | 3 | GLOEILAMP 60W |  | 60 | 2016-01-01 | 1
848578 | CYK-A001-002A | 002A | 02aC0120 | 955533 | Aleidestraat |  | CUIJK | Cuijk |  | Wijk 00 Cuijk | Cuijk |  |  | CYK-A001 | 189.090.765 | 415.339.494 | 5.172.574.758.953.210.000 | 5.880.620.350.934.280.000 |  | binnen bebouwde kom |  |  |  | 1-Straatverlichting | Straatverlichting | 61 | N |  | 2 | SM GY 2,0 4U ANTIEK JAN HENDRIKS GG N6009 |  |  |  |  | 6009 | 1975-01-01 | 1986-04-13 | 1 | INDU 2202 | INDAL |  | 1993-04-01 | 4 | GLOEILAMP 60W |  | 60 | 2016-01-01 | 1
848703 | CYK-A001-003 | 3 | 03 C0120 | 955671 | Aleidestraat |  | CUIJK | Cuijk |  | Wijk 00 Cuijk | Cuijk |  |  | CYK-A001 | 189.085.881 | 415.320.161 | 5.172.557.411.860.760.000 | 5.880.547.766.698.370.000 |  | binnen bebouwde kom |  |  |  | 1-Straatverlichting | Straatverlichting | 39 | N1 |  | 4 | ST 4.0m 1 arm Kaal | [5 empty] | 2012-02-13 | 2007-12-03 | 1 | INDU 2000 SDN | INDAL |  | 1992-11-01 | 1 | PLL 36W/830 |  | 36 | 2016-01-01 | 1
848704 | CYK-A001-004 | 4 | 04 C0120 | 955672 | Aleidestraat |  | CUIJK | Cuijk |  | Wijk 00 Cuijk | Cuijk |  |  | CYK-A001 | 189.131.652 | 415.383.555 | 5.172.614.112.381.420.000 | 5.881.216.442.669.390.000 |  | binnen bebouwde kom |  |  |  | 1-Straatverlichting | Straatverlichting | 20 | N1 |  | 6 | ST 6.0m 1 arm | [5 empty] | 2012-02-13 | 2007-12-03 | 1 | INDU 2500 SNN | INDAL |  | 1990-01-01 | 1 | TLD 18W/33 |  | 18 | 2016-01-01 | 1
848705 | CYK-A001-005 | 5 | 05 C0120 | 955673 | Aleidestraat |  | CUIJK | Cuijk |  | Wijk 00 Cuijk | Cuijk |  |  | CYK-A001 | 189.112.178 | 415.381.978 | 5.172.612.813.783.310.000 | 5.880.934.436.490.000.000 |  | binnen bebouwde kom |  |  |  | 1-Straatverlichting | Straatverlichting | 20 | N1 |  | 6 | ST 6.0m 1 arm | [5 empty] | 2012-02-13 | 2007-12-03 | 1 | INDU 2500 SNN | INDAL |  | 1990-01-01 | 1 | TLD 18W/33 |  | 18 | 2016-01-01 | 1
848706 | CYK-A001-006 | 6 | 06 C0120 | 955674 | Aleidestraat |  | CUIJK | Cuijk |  | Wijk 00 Cuijk | Cuijk |  |  | CYK-A001 | 189.089.293 | 415.372.355 | 5.172.604.304.016.840.000 | 5.880.602.272.503.680.000 |  | binnen bebouwde kom |  |  |  | 1-Straatverlichting | Straatverlichting | 20 | N1 |  | 6 | ST 6.0m 1 arm | [5 empty] | 2012-02-13 | 2007-12-03 | 1 | INDU 2500 SNN | INDAL |  | 1990-01-01 | 1 | TLD 18W/33 |  | 18 | 2016-01-01 | 1
848579 | CYK-A001-006A | 006A | 06aC0120 | 955534 | Aleidestraat |  | CUIJK | Cuijk |  | Wijk 00 Cuijk | Cuijk |  |  | CYK-A001 | 189.079.984 | 415.349.736 | 5.172.584.030.376.510.000 | 5.880.465.321.796.390.000 |  | binnen bebouwde kom |  |  |  | 1-Straatverlichting | Straatverlichting | 61 | N |  | 2 | SM GY 2,0 4U ANTIEK JAN HENDRIKS GG N6009 |  |  |  |  | 6009 | 1975-01-01 | 1986-04-13 | 1 | INDU 2202 | INDAL |  | 1993-04-01 | 1 | GLOEILAMP 60W |  | 60 | 2016-01-01 | 1
848579 | CYK-A001-006A | 006A | 06aC0120 | 955534 | Aleidestraat |  | CUIJK | Cuijk |  | Wijk 00 Cuijk | Cuijk |  |  | CYK-A001 | 189.079.984 | 415.349.736 | 5.172.584.030.376.510.000 | 5.880.465.321.796.390.000 |  | binnen bebouwde kom |  |  |  | 1-Straatverlichting | Straatverlichting | 61 | N |  | 2 | SM GY 2,0 4U ANTIEK JAN HENDRIKS GG N6009 |  |  |  |  | 6009 | 1975-01-01 | 1986-04-13 | 1 | INDU 2202 | INDAL |  | 1993-04-01 | 2 | GLOEILAMP 60W |  | 60 | 2016-01-01 | 1
848579 | CYK-A001-006A | 006A | 06aC0120 | 955534 | Aleidestraat |  | CUIJK | Cuijk |  | Wijk 00 Cuijk | Cuijk |  |  | CYK-A001 | 189.079.984 | 415.349.736 | 5.172.584.030.376.510.000 | 5.880.465.321.796.390.000 |  | binnen bebouwde kom |  |  |  | 1-Straatverlichting | Straatverlichting | 61 | N |  | 2 | SM GY 2,0 4U ANTIEK JAN HENDRIKS GG N6009 |  |  |  |  | 6009 | 1975-01-01 | 1986-04-13 | 1 | INDU 2202 | INDAL |  | 1993-04-01 | 3 | GLOEILAMP 60W |  | 60 | 2016-01-01 | 1
848579 | CYK-A001-006A | 006A | 06aC0120 | 955534 | Aleidestraat |  | CUIJK | Cuijk |  | Wijk 00 Cuijk | Cuijk |  |  | CYK-A001 | 189.079.984 | 415.349.736 | 5.172.584.030.376.510.000 | 5.880.465.321.796.390.000 |  | binnen bebouwde kom |  |  |  | 1-Straatverlichting | Straatverlichting | 61 | N |  | 2 | SM GY 2,0 4U ANTIEK JAN HENDRIKS GG N6009 |  |  |  |  | 6009 | 1975-01-01 | 1986-04-13 | 1 | INDU 2202 | INDAL |  | 1993-04-01 | 4 | GLOEILAMP 60W |  | 60 | 2016-01-01 | 1
848707 | CYK-A001-007 | 7 | 07 C0120 | 955675 | Aleidestraat |  | CUIJK | Cuijk |  | Wijk 00 Cuijk | Cuijk |  |  | CYK-A001 | 189062.43 | 415.360.928 | 5.172.594.196.921.090.000 | 5.880.212.358.612.140.000 |  | binnen bebouwde kom |  |  |  | 1-Straatverlichting | Straatverlichting | 20 | N1 |  | 6 | ST 6.0m 1 arm | [5 empty] | 2012-02-13 | 2007-12-03 | 1 | INDU 2500 SNN | INDAL |  | 1990-01-01 | 1 | TLD 18W/33 |  | 18 | 2016-01-01 | 1
848708 | CYK-A001-007A | 007A | 07aC0120 | 955676 | Aleidestraat |  | CUIJK | Cuijk |  | Wijk 00 Cuijk | Cuijk |  |  | CYK-A001 | 189.084.647 | 415.343.638 | 5.172.578.520.955.990.000 | 5.880.532.211.368.080.000 |  | binnen bebouwde kom |  |  |  | 1-Straatverlichting | Straatverlichting | 41 | A1 |  | 5 | ST 0.5m 1 arm Valm | [5 empty] | 2007-01-12 | 1995-07-01 | 1 | ARMATUUR ONTBREEKT |  |  | 1997-06-17 | 1 | NVT |  | 36 | 2016-01-01 | 1
848709 | CYK-A001-008 | 8 | 08 C0120 | 955677 | Aleidestraat |  | CUIJK | Cuijk |  | Wijk 00 Cuijk | Cuijk |  |  | CYK-A001 | 189.036.951 | 415.350.009 | 5.172.584.537.870.790.000 | 5.879.842.527.044.690.000 |  | binnen bebouwde kom |  |  |  | 1-Straatverlichting | Straatverlichting | 20 | N1 |  | 6 | ST 6.0m 1 arm | [5 empty] | 2012-02-13 | 2007-12-03 | 1 | INDU 2500 SNN | INDAL |  | 1990-01-01 | 1 | TLD 18W/33 |  | 18 | 2016-01-01 | 1
848710 | CYK-A001-009 | 9 | 09 C0120 | 955678 | Aleidestraat |  | CUIJK | Cuijk |  | Wijk 00 Cuijk | Cuijk |  |  | CYK-A001 | 189.005.909 | 415337.04 | 5.172.573.069.959.300.000 | 5.879.391.982.526.590.000 |  | binnen bebouwde kom |  |  |  | 1-Straatverlichting | Straatverlichting | 20 | N1 |  | 6 | ST 6.0m 1 arm | [5 empty] | 2012-02-13 | 2007-12-03 | 1 | INDU 2500 SNN | INDAL |  | 1990-01-01 | 1 | TLD 18W/33 |  | 18 | 2016-01-01 | 1
848711 | CYK-A001-010 | 10 | 10 C0120 | 955679 | Aleidestraat |  | CUIJK | Cuijk |  | Wijk 00 Cuijk | Cuijk |  |  | CYK-A001 | 188.993.075 | 415.324.107 | 5.172.561.523.568.780.000 | 5.879.204.968.988.350.000 |  | binnen bebouwde kom |  |  |  | 1-Straatverlichting | Straatverlichting | 20 | N1 |  | 6 | ST 6.0m 1 arm | [5 empty] | 2012-02-13 | 2007-12-03 | 1 | INDU 2500 SNN | INDAL |  | 1990-01-01 | 1 | TLD 18W/33 |  | 18 | 2016-01-01 | 1
848712 | CYK-A001-011 | 11 | 11 C0120 | 955680 | Aleidestraat |  | CUIJK | Cuijk |  | Wijk 00 Cuijk | Cuijk |  |  | CYK-A001 | 188.970.714 | 415.314.577 | 5.172.553.093.717.410.000 | 5.878.880.404.974.160.000 |  | binnen bebouwde kom |  |  |  | 1-Straatverlichting | Straatverlichting | 20 | N1 |  | 6 | ST 6.0m 1 arm | [5 empty] | 2012-02-13 | 2007-12-03 | 1 | INDU 2500 SNN | INDAL |  | 1990-01-01 | 1 | TLD 18W/33 |  | 18 | 2016-01-01 | 1
848713 | CYK-A001-012 | 12 | 12 C0120 | 955681 | Aleidestraat |  | CUIJK | Cuijk |  | Wijk 00 Cuijk | Cuijk |  |  | CYK-A001 | 188.946.679 | 415.304.251 | 5.172.543.958.478.930.000 | 5.878.531.536.568.390.000 |  | binnen bebouwde kom |  |  |  | 1-Straatverlichting | Straatverlichting | 20 | N1 |  | 6 | ST 6.0m 1 arm | [5 empty] | 2012-02-13 | 2007-12-03 | 1 | INDU 2500 SNN | INDAL |  | 1990-01-01 | 1 | TLD 18W/33 |  | 18 | 2016-01-01 | 1
848714 | CYK-A001-013 | 13 | 13 C0120 | 955682 | Aleidestraat |  | CUIJK | Cuijk |  | Wijk 00 Cuijk | Cuijk |  |  | CYK-A001 | 188.921.746 | 415.300.761 | 5.172.540.972.912.570.000 | 5.878.170.340.624.530.000 |  | binnen bebouwde kom |  |  |  | 1-Straatverlichting | Straatverlichting | 20 | N1 |  | 6 | ST 6.0m 1 arm | [5 empty] | 2012-02-13 | 2007-12-03 | 1 | INDU 2500 SNN | INDAL |  | 1990-01-01 | 1 | TLD 18W/33 |  | 18 | 2016-01-01 | 1
848715 | CYK-A001-014 | 14 | 14 C0120 | 955683 | Aleidestraat |  | CUIJK | Cuijk |  | Wijk 00 Cuijk | Cuijk |  |  | CYK-A001 | 188.897.929 | 415.283.314 | 5.172.525.435.648.410.000 | 5.877.823.934.566.440.000 |  | binnen bebouwde kom |  |  |  | 1-Straatverlichting | Straatverlichting | 20 | N1 |  | 6 | ST 6.0m 1 arm | [5 empty] | 2012-02-13 | 2007-12-03 | 1 | INDU 2500 SNN | INDAL |  | 1990-01-01 | 1 | MASTER TL-D 18W/830 |  | 18 | 2014-11-18 | 1
848716 | CYK-A001-015 | 15 | 15 C0120 | 955684 | Aleidestraat |  | CUIJK | Cuijk |  | Wijk 00 Cuijk | Cuijk |  |  | CYK-A001 | 188.871.262 | 415.273.576 | 5.172.516.844.544.240.000 | 5.877.437.035.099.040.000 |  | binnen bebouwde kom |  |  |  | 1-Straatverlichting | Straatverlichting | 20 | N1 |  | 6 | ST 6.0m 1 arm | [5 empty] | 2012-02-13 | 2007-12-03 | 1 | INDU 2500 SNN | INDAL |  | 1990-01-01 | 1 | TLD 18W/33 |  | 18 | 2016-01-01 | 1
848717 | CYK-A001-016 | 16 | 16 C0120 | 955685 | Aleidestraat |  | CUIJK | Cuijk |  | Wijk 00 Cuijk | Cuijk |  |  | CYK-A001 | 188.845.863 | 415.264.438 | 5.172.508.784.928.720.000 | 5.877.068.547.184.840.000 |  | binnen bebouwde kom |  |  |  | 1-Straatverlichting | Straatverlichting | 20 | N1 |  | 6 | ST 6.0m 1 arm | [5 empty] | 2012-02-13 | 2007-12-03 | 1 | INDU 2500 SNN | INDAL |  | 1990-01-01 | 1 | TLD 18W/33 |  | 18 | 2016-01-01 | 1
848719 | CYK-A001-018 | 18 | 18 C0120 | 955687 | Aleidestraat |  | CUIJK | Cuijk |  | Wijk 00 Cuijk | Cuijk |  |  | CYK-A001 | 188.815.735 | 415.253.618 | 5.172.499.241.983.480.000 | 5.876.631.454.671.450.000 |  | binnen bebouwde kom |  |  |  | 1-Straatverlichting | Straatverlichting | 20 | N1 |  | 6 | ST 6.0m 1 arm | [5 empty] | 2012-02-13 | 2007-12-03 | 1 | INDU 2500 SNN | INDAL |  | 1990-01-01 | 1 | TLD 18W/33 |  | 18 | 2016-01-01 | 1
848720 | CYK-A001-019 | 19 | 19 C0120 | 955688 | Aleidestraat |  | CUIJK | Cuijk |  | Wijk 00 Cuijk | Cuijk |  |  | CYK-A001 | 188.819.509 | 415.241.695 | 5.172.488.502.534.430.000 | 5.876.684.914.041.830.000 |  | binnen bebouwde kom |  |  |  | 1-Straatverlichting | Straatverlichting | 20 | N1 |  | 6 | ST 6.0m 1 arm | [5 empty] | 2012-02-13 | 2007-12-03 | 1 | INDU 2500 SNN | INDAL |  | 1990-01-01 | 1 | TLD 18W/33 |  | 18 | 2016-01-01 | 1
848721 | CYK-A001-020 | 20 | 20 C0120 | 955689 | Aleidestraat |  | CUIJK | Cuijk |  | Wijk 00 Cuijk | Cuijk |  |  | CYK-A001 | 188.789.581 | 415.244.167 | 5.172.490.905.345.980.000 | 5.876.252.012.185.120.000 |  | binnen bebouwde kom |  |  |  | 1-Straatverlichting | Straatverlichting | 20 | N1 |  | 6 | ST 6.0m 1 arm | [5 empty] | 2012-02-13 | 2007-12-03 | 1 | INDU 2500 SNN | INDAL |  | 1990-01-01 | 1 | TLD 18W/33 |  | 18 | 2016-01-01 | 1
848722 | CYK-A001-021 | 21 | 21 C0120 | 955690 | Aleidestraat |  | CUIJK | Cuijk |  | Wijk 00 Cuijk | Cuijk |  |  | CYK-A001 | 188.794.401 | 415.226.897 | 5.172.475.353.604.510.000 | 5.876.320.090.552.290.000 |  | binnen bebouwde kom |  |  |  | 1-Straatverlichting | Straatverlichting | 20 | N1 |  | 6 | ST 6.0m 1 arm | [5 empty] | 2012-02-13 | 2007-12-03 | 1 | INDU 2500 SNN | INDAL |  | 1990-01-01 | 1 | TLD 18W/33 |  | 18 | 2016-01-01 | 1
848723 | CYK-A001-022 | 22 | 22 C0120 | 955691 | Aleidestraat |  | CUIJK | Cuijk |  | Wijk 00 Cuijk | Cuijk |  |  | CYK-A001 | 188.764.987 | 415.240.709 | 5.172.487.945.791.230.000 | 5.875.895.731.360.600.000 |  | binnen bebouwde kom |  |  |  | 1-Straatverlichting | Straatverlichting | 20 | N1 |  | 6 | ST 6.0m 1 arm | [5 empty] | 2012-02-13 | 2007-12-03 | 1 | INDU 2500 SNN | INDAL |  | 1990-01-01 | 1 | TLD 18W/33 |  | 18 | 2016-01-01 | 1
1155235 | CYK-A001-023 | 23 | 23 C0120 | 955692 | Aleidestraat |  | CUIJK | Cuijk |  | Wijk 00 Cuijk |  |  |  | CYK-A001 | 189.117.768 | 415.416.843 | 5.172.644.116.997.110.000 | 5.881.018.767.306.600.000 |  | binnen bebouwde kom |  |  |  | 1-Straatverlichting | Straatverlichting | 116 | A1 |  | 6 | LM ST 6,0 CV EU1000/20/5 T60 GG N6009 |  |  |  |  | 6009 | 1975-01-01 | 2007-12-03 | 1 | INDU 2651 SNN AURORA | INDAL |  | 2004-04-14 | 1 | SON-T 100W |  | 100 | 2016-01-01 | 1
1155236 | CYK-A001-024 | 24 | 24 C0120 | 955693 | Aleidestraat |  | CUIJK | Cuijk |  | Wijk 00 Cuijk |  |  |  | CYK-A001 | 189.100.029 | 415442.08 | 5.172.666.908.699.920.000 | 5.880.764.503.719.620.000 |  | binnen bebouwde kom |  |  |  | 1-Straatverlichting | Straatverlichting | 116 | N1 |  | 6 | LM ST 6,0 CV EU1000/20/5 T60 GG N6009 |  |  |  |  | 6009 | 1975-01-01 | 2007-12-03 | 1 | INDU 2651 SNN AURORA | INDAL |  | 2004-04-14 | 1 | SON-T 100W |  | 100 | 2016-01-01 | 1
1155237 | CYK-A001-025 | 25 | 25 C0120 | 955694 | Aleidestraat |  | CUIJK | Cuijk |  | Wijk 00 Cuijk |  |  |  | CYK-A001 | 189.079.119 | 415.448.185 | 5.172.672.523.472.640.000 | 5.880.462.464.549.400.000 |  | binnen bebouwde kom |  |  |  | 1-Straatverlichting | Straatverlichting | 116 | A1 |  | 6 | LM ST 6,0 CV EU1000/20/5 T60 FR M P6005 |  |  |  |  | 6005 | 2004-04-13 |  | 1 | INDU 2651 SNN AURORA | INDAL |  | 2004-04-13 | 1 | SON-T 100W |  | 100 | 2016-01-01 | 1
1155238 | CYK-A001-026 | 26 | 26 C0120 | 955695 | Aleidestraat |  | CUIJK | Cuijk |  | Wijk 00 Cuijk |  |  |  | CYK-A001 | 189.071.157 | 415.431.902 | 5.172.657.936.526.500.000 | 5.880.345.629.660.680.000 |  | binnen bebouwde kom |  |  |  | 1-Straatverlichting | Straatverlichting | 116 | A1 |  | 6 | LM ST 6,0 CV EU1000/20/5 T60 GG N6009 |  |  |  |  | 6009 | 1975-01-01 | 2007-12-03 | 1 | INDU 2651 SNN AURORA | INDAL |  | 2004-04-14 | 1 | SON-T 100W |  | 100 | 2016-01-01 | 1
1155239 | CYK-A001-027 | 27 | 27 C0120 | 955696 | Aleidestraat |  | CUIJK | Cuijk |  | Wijk 00 Cuijk |  |  |  | CYK-A001 | 189.078.146 | 415.415.269 | 5.172.642.943.880.130.000 | 5.880.445.151.531.600.000 |  | binnen bebouwde kom |  |  |  | 1-Straatverlichting | Straatverlichting | 116 | A1 |  | 6 | LM ST 6,0 CV EU1000/20/5 T60 FR M P6005 |  |  |  |  | 6005 | 2004-04-13 |  | 1 | INDU 2651 SNN AURORA | INDAL |  | 2004-04-13 | 1 | SON-T 100W |  | 100 | 2016-01-01 | 1
1155240 | CYK-A001-028 | 28 | 28 C0120 | 955697 | Aleidestraat |  | CUIJK | Cuijk |  | Wijk 00 Cuijk |  |  |  | CYK-A001 | 189.098.706 | 415.414.356 | 5.172.641.997.914.020.000 | 5.880.742.632.948.270.000 |  | binnen bebouwde kom |  |  |  | 1-Straatverlichting | Straatverlichting | 116 | N1 |  | 6 | LM ST 6,0 CV EU1000/20/5 T60 GG N6009 |  |  |  |  | 6009 | 1975-01-01 | 2007-12-03 | 1 | INDU 2651 SNN AURORA | INDAL |  | 2004-04-13 | 1 | SON-T 100W |  | 100 | 2016-01-01 | 1
848744 | CYK-A002-001 | 1 | 01 C0150 | 955712 | Andreasstraat |  | CUIJK | Cuijk |  | Wijk 00 Cuijk | Cuijk |  |  | CYK-A002 | 188.908.685 | 415.163.497 | 5.172.417.676.595.220.000 | 5.877.967.906.025.760.000 |  | binnen bebouwde kom |  |  |  | 1-Straatverlichting | Straatverlichting | 20 | N1 |  | 6 | ST 6.0m 1 arm | [5 empty] | 2012-02-13 | 2007-12-03 | 1 | INDU 2500 SNN | INDAL |  | 1990-01-01 | 1 | TLD 18W/33 |  | 18 | 2016-01-01 | 1
848745 | CYK-A002-002 | 2 | 02 C0150 | 955713 | Andreasstraat |  | CUIJK | Cuijk |  | Wijk 00 Cuijk | Cuijk |  |  | CYK-A002 | 188922.27 | 415.131.335 | 5.172.388.686.370.250.000 | 5.878.161.374.519.100.000 |  | binnen bebouwde kom |  |  |  | 1-Straatverlichting | Straatverlichting | 20 | N1 |  | 6 | ST 6.0m 1 arm | [5 empty] | 2012-02-13 | 2007-12-03 | 1 | INDU 2500 SNN | INDAL |  | 1990-01-01 | 1 | TLD 18W/33 |  | 18 | 2016-01-01 | 1
848746 | CYK-A003-001 | 1 | 01 C0180 | 955714 | Angelotstede |  | CUIJK | Cuijk |  | Wijk 00 Cuijk | De Valuwe |  |  | CYK-A003 | 188.676.873 | 416.630.178 | 5.173.737.358.425.050.000 | 5.874.755.263.535.190.000 |  | binnen bebouwde kom |  |  |  | 1-Straatverlichting | Straatverlichting | 2 | N1 |  | 6 | ST 6.0m 1 arm | [5 empty] | 2012-02-13 |  | 1 | INNOLUMIS | INNOLUMIS |  | 2001-10-08 | 1 | LED |  | 1 | 2016-01-01 | 1
848747 | CYK-A003-002 | 2 | 02 C0180 | 955715 | Angelotstede |  | CUIJK | Cuijk |  | Wijk 00 Cuijk | De Valuwe |  |  | CYK-A003 | 188.739.442 | 416.657.642 | 5.173.761.666.254.290.000 | 5.875.663.733.507.410.000 |  | binnen bebouwde kom |  |  |  | 1-Straatverlichting | Straatverlichting | 20 | N1 |  | 6 | TS 6 meter CVL6.0PTU38GST114 | [5 empty] | 2012-02-13 |  | 1 | INDU 2500 SNN | INDAL |  | 1990-01-01 | 1 | TLD 18W/33 |  | 18 | 2016-01-01 | 1
848748 | CYK-A003-003 | 3 | 03 C0180 | 955716 | Angelotstede |  | CUIJK | Cuijk |  | Wijk 00 Cuijk | De Valuwe |  |  | CYK-A003 | 188.762.924 | 416.665.276 | 5.173.768.386.044.900.000 | 5.876.004.422.621.330.000 |  | binnen bebouwde kom |  |  |  | 1-Straatverlichting | Straatverlichting | 20 | N1 |  | 6 | ST 6.0m 1 arm | [5 empty] | 2012-02-13 | 2009-11-09 | 1 | INDU 2500 SNN | INDAL |  | 1990-01-01 | 1 | TLD 18W/33 |  | 18 | 2016-01-01 | 1
848749 | CYK-A003-004 | 4 | 04 C0180 | 955717 | Angelotstede |  | CUIJK | Cuijk |  | Wijk 00 Cuijk | De Valuwe |  |  | CYK-A003 | 188.786.021 | 416.672.811 | 5.173.775.019.080.410.000 | 5.876.339.529.487.320.000 |  | binnen bebouwde kom |  |  |  | 1-Straatverlichting | Straatverlichting | 20 | N1 |  | 6 | ST 6.0m 1 arm | [5 empty] | 2012-02-13 | 2009-11-09 | 1 | INDU 2500 SNN | INDAL |  | 1990-01-01 | 1 | TLD 18W/33 |  | 18 | 2016-01-01 | 1
1155241 | CYK-A003-005 | 5 | 05 C0180 |  | Angelotstede |  | CUIJK | Cuijk |  | Wijk 00 Cuijk |  |  |  | CYK-A003 | 188.696.646 | 416.636.554 | 5.173.742.970.127.280.000 | 5.875.042.132.729.750.000 |  | binnen bebouwde kom |  |  |  | 1-Straatverlichting | Straatverlichting | 2 | N |  | 6 | LM ST 6,0 CV EU1000/20/5 T60 FR M P6005 |  |  |  |  | 6005 | 2010-01-21 |  | 1 | INNOLUMIS | INNOLUMIS |  | 2010-01-21 | 1 | LED |  | 1 | 2016-01-01 | 1
1155242 | CYK-A003-006 | 6 | 06 C0180 |  | Angelotstede |  | CUIJK | Cuijk |  | Wijk 00 Cuijk |  |  |  | CYK-A003 | 188.720.922 | 416.644.613 | 5.173.750.067.306.910.000 | 5.875.394.355.433.730.000 |  | binnen bebouwde kom |  |  |  | 1-Straatverlichting | Straatverlichting | 2 | N |  | 6 | LM ST 6,0 CV EU1000/20/5 T60 FR M P6005 |  |  |  |  | 6005 | 2010-01-21 |  | 1 | INNOLUMIS | INNOLUMIS |  | 2010-01-21 | 1 | LED |  | 1 | 2016-01-01 | 1
848750 | CYK-A004-001 | 1 | 01 C0190 | 955718 | Anjelier |  | CUIJK | Cuijk |  | Wijk 00 Cuijk | Heeswijkse Kampen |  |  | CYK-A004 | 187759.03 | 416834.72 | 5.173.926.659.359.680.000 | 5.861.487.107.835.590.000 |  | binnen bebouwde kom |  |  |  | 1-Straatverlichting | Straatverlichting | 39 | N1 |  | 4 | ST 4.0m 1 arm Valmont |  |  |  |  | 6009 DENNENGROEN | 2013-01-24 |  | 1 | INDU 2000 SDN | INDAL |  | 2005-01-01 | 1 | PLL 36W/830 |  | 36 | 2013-01-24 | 1
848751 | CYK-A004-002 | 2 | 02 C0190 | 955719 | Anjelier |  | CUIJK | Cuijk |  | Wijk 00 Cuijk | Heeswijkse Kampen |  |  | CYK-A004 | 187.758.845 | 416.864.508 | 5.173.953.434.485.190.000 | 5.861.487.241.629.280.000 |  | binnen bebouwde kom |  |  |  | 1-Straatverlichting | Straatverlichting | 39 | N1 |  | 4 | ST 4.0m 1 arm Valmont |  |  |  |  | 6009 DENNENGROEN | 2012-02-13 |  | 1 | INDU 2000 SDN | INDAL |  | 2005-01-01 | 1 | PLL 36W/830 |  | 36 | 2016-01-01 | 1
848752 | CYK-A004-003 | 3 | 03 C0190 | 955720 | Anjelier |  | CUIJK | Cuijk |  | Wijk 00 Cuijk | Heeswijkse Kampen |  |  | CYK-A004 | 187.758.534 | 416.897.513 | 5.173.983.101.851.260.000 | 5.861.485.854.952.570.000 |  | binnen bebouwde kom |  |  |  | 1-Straatverlichting | Straatverlichting | 39 | N1 |  | 4 | ST 4.0m 1 arm Valmont |  |  |  |  | 6009 DENNENGROEN | 2012-02-13 |  | 1 | INDU 2000 SDN | INDAL |  | 2005-01-01 | 1 | PLL 36W/830 |  | 36 | 2016-01-01 | 1
848753 | CYK-A004-004 | 4 | 04 C0190 | 955721 | Anjelier |  | CUIJK | Cuijk |  | Wijk 00 Cuijk | Heeswijkse Kampen |  |  | CYK-A004 | 187.758.385 | 416.916.704 | 5.174.000.351.972.450.000 | 5.861.485.509.525.250.000 |  | binnen bebouwde kom |  |  |  | 1-Straatverlichting | Straatverlichting | 39 | N1 |  | 4 | ST 4.0m 1 arm Valmont |  |  |  |  | 6009 DENNENGROEN | 2012-02-13 |  | 1 | INDU 2000 SDN | INDAL |  | 2005-01-01 | 1 | PLL 36W/830 |  | 36 | 2016-01-01 | 1
848754 | CYK-A004-005 | 5 | 05 C0190 | 955722 | Anjelier |  | CUIJK | Cuijk |  | Wijk 00 Cuijk | Heeswijkse Kampen |  |  | CYK-A004 | 187758.19 | 416.945.006 | 5.174.025.791.508.500.000 | 5.861.485.358.259.560.000 |  | binnen bebouwde kom |  |  |  | 1-Straatverlichting | Straatverlichting | 39 | N1 |  | 4 | ST 4.0m 1 arm Valmont |  |  |  |  | 6009 DENNENGROEN | 2012-02-13 |  | 1 | INDU 2000 SDN | INDAL |  | 2005-01-01 | 1 | PLL 36W/830 |  | 36 | 2016-01-01 | 1
848755 | CYK-A004-006 | 6 | 06 C0190 | 955723 | Anjelier |  | CUIJK | Cuijk |  | Wijk 00 Cuijk | Heeswijkse Kampen |  |  | CYK-A004 | 187.764.686 | 416.968.761 | 5.174.047.104.890.960.000 | 5.861.581.648.909.100.000 |  | binnen bebouwde kom |  |  |  | 1-Straatverlichting | Straatverlichting | 39 | N1 |  | 4 | ST 4.0m 1 arm Kaal | [5 empty] | 2012-02-13 |  | 1 | INDU 2000 SDN | INDAL |  | 2005-01-01 | 1 | PLL 36W/830 |  | 36 | 2016-01-01 | 1
849684 | CYK-A005-001 | 1 | 01 C2040 | 956661 | Anne Frankstraat |  | CUIJK | Cuijk |  | Wijk 00 Cuijk | De Valuwe |  |  | CYK-A005 | 188.454.257 | 416.326.712 | 5.173.465.934.226.150.000 | 5.871.503.239.714.760.000 |  | binnen bebouwde kom |  |  |  | 1-Straatverlichting | Straatverlichting | 39 | N1 |  | 6 | ST 6.0m 1 arm | [5 empty] | 2012-02-13 | 2009-11-09 | 1 | INDU 2500 SNN | INDAL |  | 1990-01-01 | 1 | PLL 36W/830 |  | 36 | 2016-01-01 | 1
849685 | CYK-A005-002 | 2 | 02 C2040 | 956662 | Anne Frankstraat |  | CUIJK | Cuijk |  | Wijk 00 Cuijk | De Valuwe |  |  | CYK-A005 | 188428.36 | 416.323.607 | 5.173.463.298.315.000.000 | 5.871.128.056.885.060.000 |  | binnen bebouwde kom |  |  |  | 1-Straatverlichting | Straatverlichting | 20 | N1 |  | 6 | ST 6.0m 1 arm | [5 empty] | 2012-02-13 | 2009-11-09 | 1 | INDU 2700 | INDAL |  | 1990-01-01 | 1 | TLD 18W/33 |  | 18 | 2016-01-01 | 1
849686 | CYK-A005-003 | 3 | 03 C2040 | 956663 | Anne Frankstraat |  | CUIJK | Cuijk |  | Wijk 00 Cuijk | De Valuwe |  |  | CYK-A005 | 188.406.372 | 416.311.221 | 5.173.452.296.984.120.000 | 5.870.808.567.670.850.000 |  | binnen bebouwde kom |  |  |  | 1-Straatverlichting | Straatverlichting | 20 | N1 |  | 6 | ST 6.0m 1 arm | [5 empty] | 2012-02-13 | 2009-11-09 | 1 | INDU 2700 | INDAL |  | 1990-01-01 | 1 | TLD 18W/33 |  | 18 | 2016-01-01 | 1
848786 | CYK-A006-001 | 1 | 01 C0250 | 955754 | Arodaveld |  | CUIJK | Cuijk |  | Wijk 00 Cuijk | De Valuwe |  |  | CYK-A006 | 188.542.355 | 417167.46 | 5.174.221.086.232.740.000 | 5.872.859.806.152.970.000 |  | binnen bebouwde kom |  |  |  | 1-Straatverlichting | Straatverlichting | 39 | N1 |  | 4 | ST 4.0m 1 arm Kaal | [5 empty] | 2012-02-13 |  | 1 | INDU 2000 SDN | INDAL |  | 1993-10-01 | 1 | PLL 36W/830 |  | 36 | 2016-01-01 | 1
848787 | CYK-A006-002 | 2 | 02 C0250 | 955755 | Arodaveld |  | CUIJK | Cuijk |  | Wijk 00 Cuijk | De Valuwe |  |  | CYK-A006 | 188.568.618 | 417.177.702 | 5.174.230.134.246.120.000 | 5.873.241.042.533.820.000 |  | binnen bebouwde kom |  |  |  | 1-Straatverlichting | Straatverlichting | 39 | A1 |  | 4 | ST 4.0m 1 arm Kaal | [5 empty] | 2012-09-03 | 2009-11-09 | 1 | INDU 2000 SDN | INDAL |  | 1993-10-01 | 1 | PLL 36W/830 |  | 36 | 2016-01-01 | 1
848788 | CYK-A006-003 | 3 | 03 C0250 | 955756 | Arodaveld |  | CUIJK | Cuijk |  | Wijk 00 Cuijk | De Valuwe |  |  | CYK-A006 | 188.592.225 | 417.186.942 | 5.174.238.297.484.180.000 | 5.873.583.728.719.670.000 |  | binnen bebouwde kom |  |  |  | 1-Straatverlichting | Straatverlichting | 39 | N1 |  | 4 | Lichtmast 4m RAL 6005 cil verl LVC |  | 0 | 0 |  |  | 2012-02-13 |  | 1 | INDU 2000 SDN | INDAL |  | 1993-10-01 | 1 | PLL 36W/830 |  | 36 | 2016-01-01 | 1
848789 | CYK-A006-004 | 4 | 04 C0250 | 955757 | Arodaveld |  | CUIJK | Cuijk |  | Wijk 00 Cuijk | De Valuwe |  |  | CYK-A006 | 188.608.253 | 417.166.429 | 5.174.219.763.667.970.000 | 5.873.813.801.908.140.000 |  | binnen bebouwde kom |  |  |  | 1-Straatverlichting | Straatverlichting | 39 | A1 |  | 4 | Lichtmast 4m RAL 6005 cil verl LVC |  | 0 | 0 |  |  | 2012-09-03 |  | 1 | INDU 2000 SDN | INDAL |  | 1993-10-01 | 1 | PLL 36W/830 |  | 36 | 2016-01-01 | 1
848790 | CYK-A006-005 | 5 | 05 C0250 | 955758 | Arodaveld |  | CUIJK | Cuijk |  | Wijk 00 Cuijk | De Valuwe |  |  | CYK-A006 | 188.606.612 | 417.144.329 | 5.174.199.909.655.140.000 | 5.873.787.902.302.750.000 |  | binnen bebouwde kom |  |  |  | 1-Straatverlichting | Straatverlichting | 39 | N1 |  | 4 | ST 4.0m 1 arm Kaal | [5 empty] | 2012-02-13 | 2009-11-09 | 1 | INDU 2000 SDN | INDAL |  | 1993-10-01 | 1 | PLL 36W/830 |  | 36 | 2016-01-01 | 1
848791 | CYK-A006-006 | 6 | 06 C0250 | 955759 | Arodaveld |  | CUIJK | Cuijk |  | Wijk 00 Cuijk | De Valuwe |  |  | CYK-A006 | 188.586.223 | 417126.63 | 5.174.184.124.035.770.000 | 5.873.490.990.924.430.000 |  | binnen bebouwde kom |  |  |  | 1-Straatverlichting | Straatverlichting | 39 | N1 |  | 4 | ST 4.0m 1 arm Kaal | [5 empty] | 2012-02-13 | 2009-11-09 | 1 | INDU 2000 SDN | INDAL |  | 1993-10-01 | 1 | PLL 36W/830 |  | 36 | 2016-01-01 | 1
848792 | CYK-A006-007 | 7 | 07 C0250 | 955760 | Arodaveld |  | CUIJK | Cuijk |  | Wijk 00 Cuijk | De Valuwe |  |  | CYK-A006 | 188.562.976 | 417.119.146 | 5.174.177.536.932.510.000 | 5.873.153.691.042.640.000 |  | binnen bebouwde kom |  |  |  | 1-Straatverlichting | Straatverlichting | 39 | N1 |  | 4 | ST 4.0m 1 arm Kaal | [5 empty] | 2012-02-13 | 2009-11-09 | 1 | INDU 2000 SDN | INDAL |  | 1993-10-01 | 1 | PLL 36W/830 |  | 36 | 2016-01-01 | 1
848793 | CYK-A007-001 | 1 | 01 C0260 | 955761 | Aronskelk |  | CUIJK | Cuijk |  | Wijk 00 Cuijk | Heeswijkse Kampen |  |  | CYK-A007 | 187.770.877 | 416.392.999 | 5.173.529.562.291.480.000 | 5.861.616.910.902.070.000 |  | binnen bebouwde kom |  |  |  | 1-Straatverlichting | Straatverlichting | 25 | N1 |  | 4 | ST 4.0m 1 arm Valmont |  |  |  |  | 6009 DENNENGROEN | 2012-02-13 | 1998-01-01 | 1 | INDU 2000 SDN | INDAL |  | 1990-10-01 | 1 | PLL 24W/830 |  | 24 | 2016-01-01 | 1
848794 | CYK-A007-002 | 2 | 02 C0260 | 955762 | Aronskelk |  | CUIJK | Cuijk |  | Wijk 00 Cuijk | Heeswijkse Kampen |  |  | CYK-A007 | 187.776.012 | 416.417.925 | 5.173.551.936.174.280.000 | 5.861.693.599.936.970.000 |  | binnen bebouwde kom |  |  |  | 1-Straatverlichting | Straatverlichting | 25 | N1 |  | 4 | ST 4.0m 1 arm Valmont |  |  |  |  | 6009 DENNENGROEN | 2012-02-13 | 1998-01-01 | 1 | INDU 2000 SDN | INDAL |  | 1992-04-01 | 1 | PLL 24W/830 |  | 24 | 2016-01-01 | 1
848795 | CYK-A007-003 | 3 | 03 C0260 | 955763 | Aronskelk |  | CUIJK | Cuijk |  | Wijk 00 Cuijk | Heeswijkse Kampen |  |  | CYK-A007 | 187.792.765 | 416.469.383 | 5.173.598.089.399.120.000 | 5.861.940.982.470.100.000 |  | binnen bebouwde kom |  |  |  | 1-Straatverlichting | Straatverlichting | 25 | N1 |  | 4 | ST 4.0m 1 arm Valmont |  |  |  |  | 6009 DENNENGROEN | 2012-02-13 | 1998-01-01 | 1 | INDU 2000 SDN | INDAL |  | 1992-04-01 | 1 | PLL 24W/830 |  | 24 | 2016-01-01 | 1
848796 | CYK-A007-004 | 4 | 04 C0260 | 955764 | Aronskelk |  | CUIJK | Cuijk |  | Wijk 00 Cuijk | Heeswijkse Kampen |  |  | CYK-A007 | 187.802.148 | 416.453.508 | 5.173.583.765.578.810.000 | 5.862.075.314.084.480.000 |  | binnen bebouwde kom |  |  |  | 1-Straatverlichting | Straatverlichting | 25 | N1 |  | 4 | ST 4.0m 1 arm Kaal | [5 empty] | 2012-02-13 | 1998-01-01 | 1 | INDU 2000 SDN | INDAL |  | 1993-01-01 | 1 | PLL 24W/830 |  | 24 | 2016-01-01 | 1
848797 | CYK-A007-005 | 5 | 05 C0260 | 955765 | Aronskelk |  | CUIJK | Cuijk |  | Wijk 00 Cuijk | Heeswijkse Kampen |  |  | CYK-A007 | 187.802.436 | 416.496.489 | 5.173.622.396.069.610.000 | 5.862.083.545.570.850.000 |  | binnen bebouwde kom |  |  |  | 1-Straatverlichting | Straatverlichting | 25 | A1 |  | 4 | ST 4.0m 1 arm Valmont |  |  |  |  | 6009 DENNENGROEN | 2012-09-03 | 1998-01-01 | 1 | INDU 2000 SDN | INDAL |  | 1992-10-01 | 1 | PLL 24W/830 |  | 24 | 2016-01-01 | 1
848798 | CYK-A007-006 | 6 | 06 C0260 | 955766 | Aronskelk |  | CUIJK | Cuijk |  | Wijk 00 Cuijk | Heeswijkse Kampen |  |  | CYK-A007 | 187.812.689 | 416.483.753 | 5.173.610.888.522.200.000 | 5.862.230.768.715.270.000 |  | binnen bebouwde kom |  |  |  | 1-Straatverlichting | Straatverlichting | 25 | A1 |  | 4 | ST 4.0m 1 arm Valmont |  |  |  |  | 6009 DENNENGROEN | 2012-09-03 | 1998-01-01 | 1 | INDU 2000 SDN | INDAL |  | 1992-10-01 | 1 | PLL 24W/830 |  | 24 | 2016-01-01 | 1
848799 | CYK-A007-007 | 7 | 07 C0260 | 955767 | Aronskelk |  | CUIJK | Cuijk |  | Wijk 00 Cuijk | Heeswijkse Kampen |  |  | CYK-A007 | 187.805.131 | 416.524.809 | 5.173.647.834.834.330.000 | 5.862.125.236.555.430.000 |  | binnen bebouwde kom |  |  |  | 1-Straatverlichting | Straatverlichting | 25 | N1 |  | 4 | ST 4.0m 1 arm Valmont |  |  |  |  | 6009 DENNENGROEN | 2012-02-22 | 1998-01-01 | 1 | INDU 2000 SDN | INDAL |  | 1992-10-01 | 1 | PLL 24W/830 |  | 24 | 2016-01-01 | 1
848800 | CYK-A007-008 | 8 | 08 C0260 | 955768 | Aronskelk |  | CUIJK | Cuijk |  | Wijk 00 Cuijk | Heeswijkse Kampen |  |  | CYK-A007 | 187.822.069 | 416.509.848 | 5.173.634.288.158.640.000 | 5.862.369.025.503.090.000 |  | binnen bebouwde kom |  |  |  | 1-Straatverlichting | Straatverlichting | 25 | N1 |  | 4 | ST 4.0m 1 arm Kaal | [5 empty] | 2012-02-13 | 1998-01-01 | 1 | INDU 2000 SDN | INDAL |  | 1993-01-01 | 1 | PLL 24W/830 |  | 24 | 2016-01-01 | 1
848801 | CYK-A007-009 | 9 | 09 C0260 | 955769 | Aronskelk |  | CUIJK | Cuijk |  | Wijk 00 Cuijk | Heeswijkse Kampen |  |  | CYK-A007 | 187.803.097 | 416.552.687 | 5.173.672.904.072.430.000 | 5.862.098.426.233.610.000 |  | binnen bebouwde kom |  |  |  | 1-Straatverlichting | Straatverlichting | 25 | N1 |  | 4 | ST 4.0m 1 arm Valmont |  |  |  |  | 6009 DENNENGROEN | 2012-02-13 | 1998-01-01 | 1 | INDU 2000 SDN | INDAL |  | 1992-04-01 | 1 | PLL 24W/830 |  | 24 | 2016-01-01 | 1
848802 | CYK-A007-010 | 10 | 10 C0260 | 955770 | Aronskelk |  | CUIJK | Cuijk |  | Wijk 00 Cuijk | Heeswijkse Kampen |  |  | CYK-A007 | 187.821.321 | 416.540.877 | 5.173.662.182.033.070.000 | 5.862.361.131.499.140.000 |  | binnen bebouwde kom |  |  |  | 1-Straatverlichting | Straatverlichting | 25 | A1 |  | 4 | ST 4.0m 1 arm Valmont |  |  |  |  | 6009 DENNENGROEN | 2012-02-22 | 1998-01-01 | 1 | INDU 2000 SDN | INDAL |  | 1992-10-01 | 1 | MASTER PL-L 24W/830/4P. |  | 24 | 2015-03-06 | 1
848803 | CYK-A007-011 | 11 | 11 C0260 | 955771 | Aronskelk |  | CUIJK | Cuijk |  | Wijk 00 Cuijk | Heeswijkse Kampen |  |  | CYK-A007 | 187.842.819 | 416.554.942 | 5.173.674.697.662.730.000 | 5.862.673.680.414.540.000 |  | binnen bebouwde kom |  |  |  | 1-Straatverlichting | Straatverlichting | 25 | N1 |  | 4 | ST 4.0m 1 arm Valmont |  |  |  |  | 6009 DENNENGROEN | 2012-02-13 | 1998-01-01 | 1 | INDU 2000 SDN | INDAL |  | 1992-10-01 | 1 | PLL 24W/830 |  | 24 | 2016-01-01 | 1
848804 | CYK-A007-012 | 12 | 12 C0260 | 955772 | Aronskelk |  | CUIJK | Cuijk |  | Wijk 00 Cuijk | Heeswijkse Kampen |  |  | CYK-A007 | 187.818.746 | 416.570.716 | 5.173.689.017.038.150.000 | 5.862.326.675.962.620.000 |  | binnen bebouwde kom |  |  |  | 1-Straatverlichting | Straatverlichting | 25 | N1 |  | 4 | ST 4.0m 1 arm Valmont |  |  |  |  | 6009 DENNENGROEN | 2012-02-13 | 1998-01-01 | 1 | INDU 2000 SDN | INDAL |  | 1992-10-01 | 1 | PLL 24W/830 |  | 24 | 2016-01-01 | 1
848805 | CYK-A007-013 | 13 | 13 C0260 | 955773 | Aronskelk |  | CUIJK | Cuijk |  | Wijk 00 Cuijk | Heeswijkse Kampen |  |  | CYK-A007 | 187.865.679 | 416.553.168 | 5.173.672.968.794.010.000 | 5.863.004.448.346.190.000 |  | binnen bebouwde kom |  |  |  | 1-Straatverlichting | Straatverlichting | 25 | A1 |  | 4 | ST 4.0m 1 arm Valmont |  |  |  |  | 6009 DENNENGROEN | 2012-09-03 | 1998-01-01 | 1 | INDU 2000 SDN | INDAL |  | 1992-10-01 | 1 | PLL 24W/830 |  | 24 | 2016-01-01 | 1
848806 | CYK-A007-014 | 14 | 14 C0260 | 955774 | Aronskelk |  | CUIJK | Cuijk |  | Wijk 00 Cuijk | Heeswijkse Kampen |  |  | CYK-A007 | 187.850.483 | 416.510.373 | 5.173.634.593.125.640.000 | 5.862.780.410.700.100.000 |  | binnen bebouwde kom |  |  |  | 1-Straatverlichting | Straatverlichting | 25 | A1 |  | 4 | ST 4.0m 1 arm Valmont |  |  |  |  | 6009 DENNENGROEN | 2012-09-03 | 1998-01-01 | 1 | INDU 2000 SDN | INDAL |  | 1992-10-01 | 1 | PLL 24W/830 |  | 24 | 2016-01-01 | 1
848807 | CYK-A007-015 | 15 | 15 C0260 | 955775 | Aronskelk |  | CUIJK | Cuijk |  | Wijk 00 Cuijk | Heeswijkse Kampen |  |  | CYK-A007 | 187.885.406 | 416.540.585 | 5.173.661.542.921.930.000 | 5.863.288.836.537.470.000 |  | binnen bebouwde kom |  |  |  | 1-Straatverlichting | Straatverlichting | 25 | N1 |  | 4 | ST 4.0m 1 arm Valmont |  |  |  |  | 6009 DENNENGROEN | 2012-02-13 | 1998-01-01 | 1 | INDU 2000 SDN | INDAL |  | 1992-10-01 | 1 | PLL 24W/830 |  | 24 | 2016-01-01 | 1
848808 | CYK-A007-016 | 16 | 16 C0260 | 955776 | Aronskelk |  | CUIJK | Cuijk |  | Wijk 00 Cuijk | Heeswijkse Kampen |  |  | CYK-A007 | 187.876.254 | 416.508.284 | 5.173.632.563.978.610.000 | 5.863.153.286.914.810.000 |  | binnen bebouwde kom |  |  |  | 1-Straatverlichting | Straatverlichting | 25 | N1 |  | 4 | ST 4.0m 1 arm Valmont |  |  |  |  | 6009 DENNENGROEN | 2012-02-13 | 1998-01-01 | 1 | INDU 2000 SDN | INDAL |  | 1992-10-01 | 1 | PLL 24W/830 |  | 24 | 2016-01-01 | 1
848830 | CYK-B001-001 | 1 | 01 C0330 | 955798 | Beatrixstraat |  | CUIJK | Cuijk |  | Wijk 00 Cuijk | Cuijk |  |  | CYK-B001 | 188.788.451 | 416027.93 | 5.173.195.373.386.210.000 | 5.876.311.930.602.450.000 |  | binnen bebouwde kom |  |  |  | 1-Straatverlichting | Straatverlichting | 20 | N1 |  | 6 | ST 6.0m 1 arm | [5 empty] | 2012-02-13 | 2007-12-03 | 1 | INDU 2500 SNN | INDAL |  | 1990-01-01 | 1 | TLD 18W/33 |  | 18 | 2016-01-01 | 1
848831 | CYK-B001-002 | 2 | 02 C0330 | 955799 | Beatrixstraat |  | CUIJK | Cuijk |  | Wijk 00 Cuijk | Cuijk |  |  | CYK-B001 | 188.790.557 | 416.054.906 | 5.173.219.607.193.890.000 | 5.876.345.040.966.940.000 |  | binnen bebouwde kom |  |  |  | 1-Straatverlichting | Straatverlichting | 20 | N1 |  | 6 | ST 6.0m 1 arm | [5 empty] | 2013-03-05 | 2007-12-03 | 1 | INDU 2500 SNN | INDAL |  | 1990-01-01 | 1 | TLD 18W/33 |  | 18 | 2013-03-05 | 1
848832 | CYK-B001-003 | 3 | 03 C0330 | 955800 | Beatrixstraat |  | CUIJK | Cuijk |  | Wijk 00 Cuijk | Cuijk |  |  | CYK-B001 | 188.790.906 | 416.081.697 | 5.173.243.685.338.720.000 | 5.876.352.700.696.870.000 |  | binnen bebouwde kom |  |  |  | 1-Straatverlichting | Straatverlichting | 20 | N1 |  | 6 | ST 6.0m 1 arm | [5 empty] | 2012-02-13 | 2007-12-03 | 1 | INDU 2500 SNN | INDAL |  | 1990-01-01 | 1 | TLD 18W/33 |  | 18 | 2016-01-01 | 1
848833 | CYK-B001-004 | 4 | 04 C0330 | 955801 | Beatrixstraat |  | CUIJK | Cuijk |  | Wijk 00 Cuijk | Cuijk |  |  | CYK-B001 | 188.790.027 | 416.109.598 | 5.173.268.768.594.200.000 | 5.876.342.692.880.910.000 |  | binnen bebouwde kom |  |  |  | 1-Straatverlichting | Straatverlichting | 20 | N1 |  | 6 | ST 6.0m 1 arm | [5 empty] | 2012-02-13 | 2007-12-03 | 1 | INDU 2500 SNN | INDAL |  | 1990-01-01 | 1 | MASTER TL-D 18W/830 |  | 18 | 2015-10-01 | 1
848834 | CYK-B002-001 | 1 | 001 C0350 | 955802 | Beersebaan |  | CUIJK | Cuijk |  | Wijk 00 Cuijk | Verspreide huizen ten westen van Cuijk |  |  | CYK-B002 | 189.042.131 | 416455.26 | 5.173.577.926.429.810.000 | 5.880.025.876.856.600.000 |  | binnen bebouwde kom |  |  |  | 1-Straatverlichting | Straatverlichting | 82 | N1 |  | 8 | TS 8 meter CVL8.0EU60L Kaal | [5 empty] | 2012-02-13 |  | 1 | INDU 2651 SNN AURORA | INDAL |  | 1999-11-09 | 1 | SON-T 70W |  | 70 | 2016-01-01 | 1
1155243 | CYK-B002-001A | 001A | 01a C0350 |  | Beersebaan |  | CUIJK | Cuijk |  | Wijk 00 Cuijk |  |  |  | CYK-B002 | 189.072.958 | 416.465.596 | 5.173.587.028.794.860.000 | 5.880.473.152.371.200.000 |  | binnen bebouwde kom |  |  |  | 1-Straatverlichting | Straatverlichting | 11 | N |  | 3,5 | PM ST 3,5 CV T60 FR M P6005 |  |  |  |  | 6005 | 2011-11-15 |  | 1 | INNOLUMIS MOONLIGHT 10W LED | INNOLUMIS |  | 2011-11-15 | 1 | 10W LED MOONLIGHT |  | 10 | 2016-01-01 | 1
1155244 | CYK-B002-001B | 001B | 01b C0350 |  | Beersebaan |  | CUIJK | Cuijk |  | Wijk 00 Cuijk |  |  |  | CYK-B002 | 189.067.397 | 416489.74 | 5.173.608.763.750.500.000 | 5.880.395.019.423.590.000 |  | binnen bebouwde kom |  |  |  | 1-Straatverlichting | Straatverlichting | 11 | N |  | 3,5 | PM ST 3,5 CV T60 FR M P6005 |  |  |  |  | 6005 | 2011-11-15 |  | 1 | INNOLUMIS MOONLIGHT 10W LED | INNOLUMIS |  | 2011-11-15 | 1 | 10W LED MOONLIGHT |  | 10 | 2016-01-01 | 1
848835 | CYK-B002-002 | 2 | 002 C0350 | 955803 | Beersebaan |  | CUIJK | Cuijk |  | Wijk 00 Cuijk | Verspreide huizen ten westen van Cuijk |  |  | CYK-B002 | 189.021.812 | 416.442.891 | 5.173.566.932.652.240.000 | 5.879.730.520.491.220.000 |  | binnen bebouwde kom |  |  |  | 1-Straatverlichting | Straatverlichting | 82 | N1 |  | 6 | TS 6 meter CVL6.0PTU38GST114 | [5 empty] | 2012-02-13 |  | 1 | INDU 2651 SNN AURORA | INDAL |  | 1999-11-09 | 1 | SON-T 70W |  | 70 | 2016-01-01 | 1
848836 | CYK-B002-003 | 3 | 003 C0350 | 955804 | Beersebaan |  | CUIJK | Cuijk |  | Wijk 00 Cuijk | Verspreide huizen ten westen van Cuijk |  |  | CYK-B002 | 188.997.975 | 416.435.467 | 5.173.560.404.853.070.000 | 5.879.384.722.578.190.000 |  | binnen bebouwde kom |  |  |  | 1-Straatverlichting | Straatverlichting | 82 | N1 |  | 6 | TS 6 meter CVL6.0PTU38GST114 | [5 empty] | 2012-02-13 |  | 1 | INDU 2651 SNN AURORA | INDAL |  | 1999-11-09 | 1 | SON-T 70W |  | 70 | 2016-01-01 | 1
848837 | CYK-B002-004 | 4 | 004 C0350 | 955805 | Beersebaan |  | CUIJK | Cuijk |  | Wijk 00 Cuijk | Verspreide huizen ten westen van Cuijk |  |  | CYK-B002 | 188.976.156 | 416.428.653 | 5.173.554.412.965.650.000 | 5.879.068.198.392.070.000 |  | binnen bebouwde kom |  |  |  | 1-Straatverlichting | Straatverlichting | 82 | N1 |  | 6 | TS 6 meter CVL6.0PTU38GST114 | [5 empty] | 2012-02-13 |  | 1 | INDU 2651 SNN AURORA | INDAL |  | 1999-11-09 | 1 | SON-T 70W |  | 70 | 2016-01-01 | 1
848838 | CYK-B002-005 | 5 | 005 C0350 | 955806 | Beersebaan |  | CUIJK | Cuijk |  | Wijk 00 Cuijk | Verspreide huizen ten westen van Cuijk |  |  | CYK-B002 | 188.949.651 | 416.420.322 | 5.173.547.085.946.750.000 | 5.878.683.691.158.310.000 |  | binnen bebouwde kom |  |  |  | 1-Straatverlichting | Straatverlichting | 82 | N1 |  | 6 | TS 6 meter CVL6.0PTU38GST114 | [5 empty] | 2012-02-13 |  | 1 | INDU 2651 SNN AURORA | INDAL |  | 1999-11-09 | 1 | SON-T 70W |  | 70 | 2016-01-01 | 1
848839 | CYK-B002-006 | 6 | 006 C0350 | 955807 | Beersebaan |  | CUIJK | Cuijk |  | Wijk 00 Cuijk | Verspreide huizen ten westen van Cuijk |  |  | CYK-B002 | 188.924.871 | 416.412.559 | 5.173.540.258.861.760.000 | 5.878.324.212.093.990.000 |  | binnen bebouwde kom |  |  |  | 1-Straatverlichting | Straatverlichting | 82 | N1 |  | 6 | TS 6 meter CVL6.0PTU38GST114 | [5 empty] | 2012-02-13 |  | 1 | INDU 2651 SNN AURORA | INDAL |  | 1999-11-09 | 1 | SON-T 70W |  | 70 | 2016-01-01 | 1
848840 | CYK-B002-007 | 7 | 007 C0350 | 955808 | Beersebaan |  | CUIJK | Cuijk |  | Wijk 00 Cuijk | Verspreide huizen ten westen van Cuijk |  |  | CYK-B002 | 188.901.152 | 416405.08 | 5.173.533.680.496.280.000 | 5.877.980.121.056.860.000 |  | binnen bebouwde kom |  |  |  | 1-Straatverlichting | Straatverlichting | 82 | N1 |  | 6 | TS 6 meter CVL6.0PTU38GST114 | [5 empty] | 2012-02-13 |  | 1 | INDU 2651 SNN AURORA | INDAL |  | 1999-11-09 | 1 | SON-T 70W |  | 70 | 2016-01-01 | 1
848841 | CYK-B002-008 | 8 | 008 C0350 | 955809 | Beersebaan |  | CUIJK | Cuijk |  | Wijk 00 Cuijk | Verspreide huizen ten westen van Cuijk |  |  | CYK-B002 | 188.877.015 | 416.397.494 | 5.173.527.008.389.240.000 | 5.877.629.969.548.900.000 |  | binnen bebouwde kom |  |  |  | 1-Straatverlichting | Straatverlichting | 82 | N1 |  | 6 | TS 6 meter CVL6.0PTU38GST114 | [5 empty] | 2012-02-13 |  | 1 | INDU 2651 SNN AURORA | INDAL |  | 1999-11-09 | 1 | SON-T 70W |  | 70 | 2016-01-01 | 1
848842 | CYK-B002-009 | 9 | 009 C0350 | 955810 | Beersebaan |  | CUIJK | Cuijk |  | Wijk 00 Cuijk | Verspreide huizen ten westen van Cuijk |  |  | CYK-B002 | 188.852.836 | 416.389.902 | 5.173.520.331.038.830.000 | 5.877.279.210.489.880.000 |  | binnen bebouwde kom |  |  |  | 1-Straatverlichting | Straatverlichting | 82 | N1 |  | 6 | TS 6 meter CVL6.0PTU38GST114 | [5 empty] | 2012-02-13 |  | 1 | INDU 2651 SNN AURORA | INDAL |  | 1999-11-09 | 1 | SON-T 70W |  | 70 | 2016-01-01 | 1
848843 | CYK-B002-010 | 10 | 010 C0350 | 955811 | Beersebaan |  | CUIJK | Cuijk |  | Wijk 00 Cuijk | Verspreide huizen ten westen van Cuijk |  |  | CYK-B002 | 188.829.319 | 416.382.448 | 5.173.513.773.614.000.000 | 5.876.938.049.091.310.000 |  | binnen bebouwde kom |  |  |  | 1-Straatverlichting | Straatverlichting | 82 | N1 |  | 6 | TS 6 meter CVL6.0PTU38GST114 | [5 empty] | 2012-02-13 |  | 1 | INDU 2651 SNN AURORA | INDAL |  | 1999-11-09 | 1 | SON-T 70W |  | 70 | 2016-01-01 | 1
848844 | CYK-B002-011 | 11 | 011 C0350 | 955812 | Beersebaan |  | CUIJK | Cuijk |  | Wijk 00 Cuijk | Verspreide huizen ten westen van Cuijk |  |  | CYK-B002 | 188.805.723 | 416.370.343 | 5.173.503.036.162.570.000 | 5.876.595.292.068.790.000 |  | binnen bebouwde kom |  |  |  | 1-Straatverlichting | Straatverlichting | 82 | N1 |  | 6 | TS 6 meter CVL6.0PTU38GST114 | [5 empty] | 2012-02-13 |  | 1 | INDU 2651 SNN AURORA | INDAL |  | 1999-11-09 | 1 | SON-T 70W |  | 70 | 2016-01-01 | 1
848845 | CYK-B002-012 | 12 | 012 C0350 | 955813 | Beersebaan |  | CUIJK | Cuijk |  | Wijk 00 Cuijk | Verspreide huizen ten westen van Cuijk |  |  | CYK-B002 | 188789.78 | 416.360.445 | 5.173.494.236.048.930.000 | 5.876.363.536.584.870.000 |  | binnen bebouwde kom |  |  |  | 1-Straatverlichting | Straatverlichting | 80 | N1 |  | 10 | TS 10 meter CVL10.0EU60 Kaal | [5 empty] | 2012-02-13 | 2009-11-09 | 1 | PHIL SGS203 | PHILIPS |  | 1999-11-09 | 1 | SON-I 70W |  | 70 | 2016-01-01 | 1
848846 | CYK-B002-013 | 13 | 013 C0350 | 955814 | Beersebaan |  | CUIJK | Cuijk |  | Wijk 00 Cuijk | Verspreide huizen ten westen van Cuijk |  |  | CYK-B002 | 188.803.741 | 416.341.705 | 5.173.477.307.783.500.000 | 5.876.563.811.391.840.000 |  | binnen bebouwde kom |  |  |  | 1-Straatverlichting | Straatverlichting | 80 | N1 |  | 10 | TS 10 meter CVL10.0EU60 Kaal | [5 empty] | 2012-02-13 | 2009-11-09 | 1 | PHIL SGS203 | PHILIPS |  | 1999-11-09 | 1 | SON-I 70W |  | 70 | 2016-01-01 | 1
848847 | CYK-B002-014 | 14 | 014C0350 | 955815 | Beersebaan |  | CUIJK | Cuijk |  | Wijk 00 Cuijk | Verspreide huizen ten westen van Cuijk |  |  | CYK-B002 | 188.785.427 | 416.328.624 | 5.173.465.661.054.010.000 | 5.876.297.424.976.630.000 |  | binnen bebouwde kom |  |  |  | 1-Straatverlichting | Straatverlichting | 80 | N1 |  | 10 | TS 10 meter CVL10.0EU60 Kaal | [5 empty] | 2012-02-13 | 2009-11-09 | 1 | PHIL SGS203 | PHILIPS |  | 1999-11-09 | 1 | SON-I 70W |  | 70 | 2016-01-01 | 1
848848 | CYK-B002-015 | 15 | 015 C0350 | 955816 | Beersebaan |  | CUIJK | Cuijk |  | Wijk 00 Cuijk | Verspreide huizen ten westen van Cuijk |  |  | CYK-B002 | 188.772.131 | 416.347.061 | 5.173.482.312.914.650.000 | 5.876.106.746.742.080.000 |  | binnen bebouwde kom |  |  |  | 1-Straatverlichting | Straatverlichting | 80 | N1 |  | 10 | TS 10 meter CVL10.0EU60 Kaal | [5 empty] | 2012-02-13 | 2009-11-09 | 1 | PHIL SGS203 | PHILIPS |  | 1999-11-09 | 1 | SON-I 70W |  | 70 | 2016-01-01 | 1
848849 | CYK-B002-016 | 16 | 016 C0350 | 955817 | Beersebaan |  | CUIJK | Cuijk |  | Wijk 00 Cuijk | Verspreide huizen ten westen van Cuijk |  |  | CYK-B002 | 188.764.765 | 416.320.265 | 5.173.458.272.667.740.000 | 5.875.997.509.850.690.000 |  | binnen bebouwde kom |  |  |  | 1-Straatverlichting | Straatverlichting | 80 | N1 |  | 9 | TS 9 meter CVL9.0EU60 Kaal | [5 empty] | 2012-02-13 | 2009-11-09 | 1 | PHIL SGS203 | PHILIPS |  | 1999-11-09 | 1 | SON-I 70W |  | 70 | 2016-01-01 | 1
848850 | CYK-B002-017 | 17 | 017 C0350 | 955818 | Beersebaan |  | CUIJK | Cuijk |  | Wijk 00 Cuijk | Verspreide huizen ten westen van Cuijk |  |  | CYK-B002 | 188.746.165 | 416.300.231 | 5.173.440.378.049.340.000 | 5.875.726.309.913.080.000 |  | binnen bebouwde kom |  |  |  | 1-Straatverlichting | Straatverlichting | 25 | N1 |  | 5 | TS 5 meter CVL5.0EU48 Kaal | [5 empty] | 2012-02-13 | 2009-11-09 | 1 | INDU IRIS 2550 | INDAL |  | 2000-01-01 | 1 | PLL 24W/830 |  | 24 | 2016-01-01 | 1
848851 | CYK-B002-018 | 18 | 018 C0350 | 955819 | Beersebaan |  | CUIJK | Cuijk |  | Wijk 00 Cuijk | Verspreide huizen ten westen van Cuijk |  |  | CYK-B002 | 188.738.645 | 416.309.561 | 5.173.448.809.418.590.000 | 5.875.618.358.310.190.000 |  | binnen bebouwde kom |  |  |  | 1-Straatverlichting | Straatverlichting | 112 | N1 |  | 9 | TS 9 meter CVL9.0EU60 Kaal | [5 empty] | 2012-02-13 | 2009-11-09 | 1 | PHIL SRM | PHILIPS |  | 1990-01-01 | 1 | SOX 90W |  | 90 | 2016-01-01 | 1
848852 | CYK-B002-019 | 19 | 019 C0350 | 955820 | Beersebaan |  | CUIJK | Cuijk |  | Wijk 00 Cuijk | Verspreide huizen ten westen van Cuijk |  |  | CYK-B002 | 188.734.847 | 416.320.876 | 5.173.459.002.472.900.000 | 5.875.564.478.600.840.000 |  | binnen bebouwde kom |  |  |  | 1-Straatverlichting | Straatverlichting | 112 | N1 |  | 9 | TS 9 meter CVL9.0EU60 Kaal | [5 empty] | 2012-02-13 | 2009-11-09 | 1 | PHIL SRM | PHILIPS |  | 1990-01-01 | 1 | SOX 90W |  | 90 | 2016-01-01 | 1
848853 | CYK-B002-020 | 20 | 020 C0350 | 955821 | Beersebaan |  | CUIJK | Cuijk |  | Wijk 00 Cuijk | Verspreide huizen ten westen van Cuijk |  |  | CYK-B002 | 188.712.252 | 416.299.716 | 5.173.440.119.778.120.000 | 5.875.235.339.875.750.000 |  | binnen bebouwde kom |  |  |  | 1-Straatverlichting | Straatverlichting | 112 | N1 |  | 9 | TS 9 meter CVL9.0EU60 Kaal | [5 empty] | 2012-02-13 | 2009-11-09 | 1 | PHIL SRM | PHILIPS |  | 1990-01-01 | 1 | SOX 90W |  | 90 | 2016-01-01 | 1
848854 | CYK-B002-021 | 21 | 021 C0350 | 955822 | Beersebaan |  | CUIJK | Cuijk |  | Wijk 00 Cuijk | Verspreide huizen ten westen van Cuijk |  |  | CYK-B002 | 188701.1 | 416.309.697 | 5.173.449.158.130.570.000 | 5.875.074.874.130.860.000 |  | binnen bebouwde kom |  |  |  | 1-Straatverlichting | Straatverlichting | 112 | N1 |  | 9 | TS 9 meter CVL9.0EU60 Kaal | [5 empty] | 2012-02-13 | 2009-11-09 | 1 | PHIL SRM | PHILIPS |  | 1990-01-01 | 1 | SOX 90W |  | 90 | 2016-01-01 | 1
848855 | CYK-B002-022 | 22 | 022 C0350 | 955823 | Beersebaan |  | CUIJK | Cuijk |  | Wijk 00 Cuijk | Verspreide huizen ten westen van Cuijk |  |  | CYK-B002 | 188.683.397 | 416.291.281 | 5.173.432.712.181.920.000 | 5.874.816.820.229.760.000 |  | binnen bebouwde kom |  |  |  | 1-Straatverlichting | Straatverlichting | 112 | N1 |  | 9 | TS 9 meter CVL9.0EU60 Kaal | [5 empty] | 2012-02-13 | 2009-11-09 | 1 | PHIL SRM | PHILIPS |  | 1990-01-01 | 1 | MASTER SOX-E 66W |  | 66 | 2015-04-28 | 1
848856 | CYK-B002-023 | 23 | 023 C0350 | 955824 | Beersebaan |  | CUIJK | Cuijk |  | Wijk 00 Cuijk | Verspreide huizen ten westen van Cuijk |  |  | CYK-B002 | 188.677.606 | 416.302.048 | 5.173.442.424.654.190.000 | 5.874.734.035.313.530.000 |  | binnen bebouwde kom |  |  |  | 1-Straatverlichting | Straatverlichting | 112 | N1 |  | 9 | TS 9 meter CVL9.0EU60 Kaal | [5 empty] | 2012-02-13 | 2009-11-09 | 1 | PHIL SRM | PHILIPS |  | 1990-01-01 | 1 | SOX 90W |  | 90 | 2016-01-01 | 1
848857 | CYK-B002-024 | 24 | 024 C0350 | 955825 | Beersebaan |  | CUIJK | Cuijk |  | Wijk 00 Cuijk | Verspreide huizen ten westen van Cuijk |  |  | CYK-B002 | 188.653.878 | 416.281.753 | 5.173.424.326.024.500.000 | 5.874.388.584.033.760.000 |  | binnen bebouwde kom |  |  |  | 1-Straatverlichting | Straatverlichting | 112 | N1 |  | 9 | TS 9 meter CVL9.0EU60 Kaal | [5 empty] | 2012-02-13 | 2009-11-09 | 1 | PHIL SRM | PHILIPS |  | 1990-01-01 | 1 | SOX 90W |  | 90 | 2016-01-01 | 1
848858 | CYK-B002-025 | 25 | 025 C0350 | 955826 | Beersebaan |  | CUIJK | Cuijk |  | Wijk 00 Cuijk | Verspreide huizen ten westen van Cuijk |  |  | CYK-B002 | 188.650.411 | 416293.28 | 5.173.434.707.579.970.000 | 5.874.339.513.896.810.000 |  | binnen bebouwde kom |  |  |  | 1-Straatverlichting | Straatverlichting | 112 | N1 |  | 9 | TS 9 meter CVL9.0EU60 Kaal | [5 empty] | 2012-02-13 | 2009-11-09 | 1 | PHIL SRM | PHILIPS |  | 1990-01-01 | 1 | SOX 90W |  | 90 | 2016-01-01 | 1
848859 | CYK-B002-026 | 26 | 026 C0350 | 955827 | Beersebaan |  | CUIJK | Cuijk |  | Wijk 00 Cuijk | Verspreide huizen ten westen van Cuijk |  |  | CYK-B002 | 188.621.658 | 416.284.026 | 5.173.426.562.917.430.000 | 5.873.922.393.412.790.000 |  | binnen bebouwde kom |  |  |  | 1-Straatverlichting | Straatverlichting | 112 | N1 |  | 9 | TS 9 meter CVL9.0EU60 Kaal | [5 empty] | 2012-02-13 | 2009-11-09 | 1 | PHIL SRM | PHILIPS |  | 1990-01-01 | 1 | SOX 90W |  | 90 | 2016-01-01 | 1
848860 | CYK-B002-027 | 27 | 027 C0350 | 955828 | Beersebaan |  | CUIJK | Cuijk |  | Wijk 00 Cuijk | Verspreide huizen ten westen van Cuijk |  |  | CYK-B002 | 188.597.619 | 416.263.544 | 5.173.408.297.837.610.000 | 5.873.572.426.527.700.000 |  | binnen bebouwde kom |  |  |  | 1-Straatverlichting | Straatverlichting | 112 | N1 |  | 9 | TS 9 meter CVL9.0EU60 Kaal | [5 empty] | 2012-02-13 | 2009-11-09 | 1 | PHIL SRM | PHILIPS |  | 1990-01-01 | 1 | SOX 90W |  | 90 | 2016-01-01 | 1
848861 | CYK-B002-028 | 28 | 028 C0350 | 955829 | Beersebaan |  | CUIJK | Cuijk |  | Wijk 00 Cuijk | Verspreide huizen ten westen van Cuijk |  |  | CYK-B002 | 188.565.309 | 416.265.506 | 5.173.410.255.413.420.000 | 5.873.104.904.251.790.000 |  | binnen bebouwde kom |  |  |  | 1-Straatverlichting | Straatverlichting | 112 | N1 |  | 9 | TS 9 meter CVL9.0EU60 Kaal | [5 empty] | 2012-02-13 | 2009-11-09 | 1 | PHIL SRM | PHILIPS |  | 1990-01-01 | 1 | SOX 90W |  | 90 | 2016-01-01 | 1
848862 | CYK-B002-029 | 29 | 029 C0350 | 955830 | Beersebaan |  | CUIJK | Cuijk |  | Wijk 00 Cuijk | Verspreide huizen ten westen van Cuijk |  |  | CYK-B002 | 188.541.127 | 416.245.168 | 5.173.392.120.376.510.000 | 5.872.752.885.816.680.000 |  | binnen bebouwde kom |  |  |  | 1-Straatverlichting | Straatverlichting | 112 | N1 |  | 9 | TS 9 meter CVL9.0EU60 Kaal | [5 empty] | 2012-02-13 | 2009-11-09 | 1 | PHIL SRM | PHILIPS |  | 1990-01-01 | 1 | SOX 90W |  | 90 | 2016-01-01 | 1
848863 | CYK-B002-030 | 30 | 030 C0350 | 955831 | Beersebaan |  | CUIJK | Cuijk |  | Wijk 00 Cuijk | Verspreide huizen ten westen van Cuijk |  |  | CYK-B002 | 188.509.007 | 416247.16 | 5.173.394.103.450.900.000 | 5.872.288.118.132.130.000 |  | binnen bebouwde kom |  |  |  | 1-Straatverlichting | Straatverlichting | 112 | N1 |  | 9 | TS 9 meter CVL9.0EU60 Kaal | [5 empty] | 2012-02-13 | 2009-11-09 | 1 | PHIL SRM | PHILIPS |  | 1990-01-01 | 1 | SOX 90W |  | 90 | 2016-01-01 | 1
848864 | CYK-B002-031 | 31 | 031 C0350 | 955832 | Beersebaan |  | CUIJK | Cuijk |  | Wijk 00 Cuijk | Verspreide huizen ten westen van Cuijk |  |  | CYK-B002 | 188.500.093 | 416.233.297 | 5.173.381.696.547.220.000 | 5.872.157.743.587.950.000 |  | binnen bebouwde kom |  |  |  | 1-Straatverlichting | Straatverlichting | 72 | N1 |  | 2 | Tunnelarmatuur | [5 empty] | 2012-02-13 |  | 1 | 2850 |  |  | 2000-01-01 | 1 | SOX 55W |  | 55 | 2016-01-01 | 1
848865 | CYK-B002-032 | 32 | 032 C0350 | 955833 | Beersebaan |  | CUIJK | Cuijk |  | Wijk 00 Cuijk | Verspreide huizen ten westen van Cuijk |  |  | CYK-B002 | 188.497.366 | 416.241.785 | 5.173.389.342.064.960.000 | 5.872.119.087.532.890.000 |  | binnen bebouwde kom |  |  |  | 1-Straatverlichting | Straatverlichting | 72 | N1 |  | 2 | Tunnelarmatuur | [5 empty] | 2012-02-13 |  | 1 | 2850 |  |  | 2000-01-01 | 1 | SOX 55W |  | 55 | 2016-01-01 | 1
848866 | CYK-B002-033 | 33 | 033 C0350 | 955834 | Beersebaan |  | CUIJK | Cuijk |  | Wijk 00 Cuijk | Verspreide huizen ten westen van Cuijk |  |  | CYK-B002 | 188.487.498 | 416.227.566 | 5.173.376.620.877.600.000 | 5.871.974.869.457.710.000 |  | binnen bebouwde kom |  |  |  | 1-Straatverlichting | Straatverlichting | 112 | N1 |  | 9 | TS 9 meter CVL9.0EU60 Kaal | [5 empty] | 2012-02-13 | 2009-11-09 | 1 | PHIL SRM | PHILIPS |  | 1990-01-01 | 1 | SOX 90W |  | 90 | 2016-01-01 | 1
848867 | CYK-B002-034 | 34 | 034 C0350 | 955835 | Beersebaan |  | CUIJK | Cuijk |  | Wijk 00 Cuijk | Verspreide huizen ten westen van Cuijk |  |  | CYK-B002 | 188.457.807 | 416.230.113 | 5.173.379.087.950.780.000 | 5.871.545.317.924.150.000 |  | binnen bebouwde kom |  |  |  | 1-Straatverlichting | Straatverlichting | 112 | N1 |  | 9 | TS 9 meter CVL9.0EU60 Kaal | [5 empty] | 2012-02-13 | 2009-11-09 | 1 | PHIL SRM | PHILIPS |  | 1990-01-01 | 1 | SOX 90W |  | 90 | 2016-01-01 | 1
848868 | CYK-B002-035 | 35 | 035 C0350 | 955836 | Beersebaan |  | CUIJK | Cuijk |  | Wijk 00 Cuijk | Verspreide huizen ten westen van Cuijk |  |  | CYK-B002 | 188.434.852 | 416.211.555 | 5.173.362.545.003.460.000 | 5.871.211.241.205.260.000 |  | binnen bebouwde kom |  |  |  | 1-Straatverlichting | Straatverlichting | 112 | N1 |  | 9 | TS 9 meter CVL9.0EU60 Kaal | [5 empty] | 2012-02-13 | 2009-11-09 | 1 | PHIL SRM | PHILIPS |  | 1990-01-01 | 1 | SOX PRO 90W |  | 18 | 2014-11-05 | 1
848869 | CYK-B002-036 | 36 | 036 C0350 | 955837 | Beersebaan |  | CUIJK | Cuijk |  | Wijk 00 Cuijk | Verspreide huizen ten westen van Cuijk |  |  | CYK-B002 | 188.404.175 | 416.216.228 | 5.173.366.928.578.270.000 | 5.870.767.622.207.130.000 |  | binnen bebouwde kom |  |  |  | 1-Straatverlichting | Straatverlichting | 112 | N1 |  | 8 | TS 9 meter CVL9.0EU60 Kaal | [5 empty] | 2012-02-13 | 2009-11-09 | 1 | PHIL SRM | PHILIPS |  | 1990-01-01 | 1 | SOX 90W |  | 90 | 2016-01-01 | 1
848870 | CYK-B002-037 | 37 | 037 C0350 | 955838 | Beersebaan |  | CUIJK | Cuijk |  | Wijk 00 Cuijk | Verspreide huizen ten westen van Cuijk |  |  | CYK-B002 | 188.395.268 | 416199.16 | 5.173.351.640.746.790.000 | 5.870.637.045.598.710.000 |  | binnen bebouwde kom |  |  |  | 1-Straatverlichting | Straatverlichting | 72 | N1 |  | 2 | Tunnelarmatuur | [5 empty] | 2012-02-13 |  | 1 | 2850 |  |  | 2000-01-01 | 1 | SOX 55W |  | 55 | 2016-01-01 | 1
848871 | CYK-B002-038 | 38 | 038 C0350 | 955839 | Beersebaan |  | CUIJK | Cuijk |  | Wijk 00 Cuijk | Verspreide huizen ten westen van Cuijk |  |  | CYK-B002 | 188.393.448 | 416.207.177 | 5.173.358.857.453.120.000 | 5.870.611.471.293.440.000 |  | binnen bebouwde kom |  |  |  | 1-Straatverlichting | Straatverlichting | 72 | N1 |  | 2 | Tunnelarmatuur | [5 empty] | 2012-02-13 |  | 1 | 2850 |  |  | 2000-01-01 | 1 | SOX 55W |  | 55 | 2016-01-01 | 1
848872 | CYK-B002-039 | 39 | 039 C0350 | 955840 | Beersebaan |  | CUIJK | Cuijk |  | Wijk 00 Cuijk | Verspreide huizen ten westen van Cuijk |  |  | CYK-B002 | 188.391.215 | 416.197.755 | 5.173.350.402.116.080.000 | 5.870.578.240.878.990.000 |  | binnen bebouwde kom |  |  |  | 1-Straatverlichting | Straatverlichting | 72 | N1 |  | 2 | Tunnelarmatuur | [5 empty] | 2012-02-13 |  | 1 | 2850 |  |  | 2000-01-01 | 1 | SOX 55W |  | 55 | 2016-01-01 | 1
848873 | CYK-B002-040 | 40 | 040 C0350 | 955841 | Beersebaan |  | CUIJK | Cuijk |  | Wijk 00 Cuijk | Verspreide huizen ten westen van Cuijk |  |  | CYK-B002 | 188.389.064 | 416.205.855 | 5.173.357.695.400.140.000 | 5.870.547.883.044.240.000 |  | binnen bebouwde kom |  |  |  | 1-Straatverlichting | Straatverlichting | 72 | N1 |  | 2 | Tunnelarmatuur | [5 empty] | 2012-02-13 |  | 1 | 2850 |  |  | 2000-01-01 | 1 | SOX 55W |  | 55 | 2016-01-01 | 1
848874 | CYK-B002-041 | 41 | 041 C0350 | 955842 | Beersebaan |  | CUIJK | Cuijk |  | Wijk 00 Cuijk | Verspreide huizen ten westen van Cuijk |  |  | CYK-B002 | 188386.5 | 416.196.267 | 5.173.349.092.834.080.000 | 5.870.509.845.373.390.000 |  | binnen bebouwde kom |  |  |  | 1-Straatverlichting | Straatverlichting | 72 | N1 |  | 2 | Tunnelarmatuur | [5 empty] | 2012-02-13 |  | 1 | 2850 |  |  | 2000-01-01 | 1 | SOX 55W |  | 55 | 2016-01-01 | 1
848875 | CYK-B002-042 | 42 | 042 C0350 | 955843 | Beersebaan |  | CUIJK | Cuijk |  | Wijk 00 Cuijk | Verspreide huizen ten westen van Cuijk |  |  | CYK-B002 | 188.383.604 | 416.204.202 | 5.173.356.242.260.200.000 | 5.870.468.687.242.580.000 |  | binnen bebouwde kom |  |  |  | 1-Straatverlichting | Straatverlichting | 72 | N1 |  | 2 | Tunnelarmatuur | [5 empty] | 2012-02-13 |  | 1 | 2850 |  |  | 2000-01-01 | 1 | SOX 55W |  | 55 | 2016-01-01 | 1
848876 | CYK-B002-043 | 43 | 043 C0350 | 955844 | Beersebaan |  | CUIJK | Cuijk |  | Wijk 00 Cuijk | Verspreide huizen ten westen van Cuijk |  |  | CYK-B002 | 188.381.537 | 416.194.945 | 5.173.347.934.232.990.000 | 5.870.437.875.928.320.000 |  | binnen bebouwde kom |  |  |  | 1-Straatverlichting | Straatverlichting | 72 | N1 |  | 2 | Tunnelarmatuur | [5 empty] | 2012-02-13 |  | 1 | 2850 |  |  | 2000-01-01 | 1 | SOX 55W |  | 55 | 2016-01-01 | 1
848877 | CYK-B002-044 | 44 | 044 C0350 | 955845 | Beersebaan |  | CUIJK | Cuijk |  | Wijk 00 Cuijk | Verspreide huizen ten westen van Cuijk |  |  | CYK-B002 | 188.378.559 | 416.202.466 | 5.173.354.712.035.010.000 | 5.870.395.490.884.140.000 |  | binnen bebouwde kom |  |  |  | 1-Straatverlichting | Straatverlichting | 72 | N1 |  | 2 | Tunnelarmatuur | [5 empty] | 2012-02-13 |  | 1 | 2850 |  |  | 2000-01-01 | 1 | SOX 55W |  | 55 | 2016-01-01 | 1
848878 | CYK-B002-045 | 45 | 045 C0350 | 955846 | Beersebaan |  | CUIJK | Cuijk |  | Wijk 00 Cuijk | Verspreide huizen ten westen van Cuijk |  |  | CYK-B002 | 188.370.254 | 416.188.338 | 5.173.342.063.097.030.000 | 5.870.273.912.810.410.000 |  | binnen bebouwde kom |  |  |  | 1-Straatverlichting | Straatverlichting | 112 | N1 |  | 8 | TS 8 meter CVL8.0EU60L Kaal | [5 empty] | 2012-02-13 | 2009-11-09 | 1 | PHIL SRM | PHILIPS |  | 1990-01-01 | 1 | SOX 90W |  | 90 | 2016-01-01 | 1
848879 | CYK-B002-046 | 46 | 046 C0350 | 955847 | Beersebaan |  | CUIJK | Cuijk |  | Wijk 00 Cuijk | Verspreide huizen ten westen van Cuijk |  |  | CYK-B002 | 188.334.305 | 416.193.579 | 5.173.346.988.285.320.000 | 5.869.754.034.223.150.000 |  | binnen bebouwde kom |  |  |  | 1-Straatverlichting | Straatverlichting | 112 | N1 |  | 9 | TS 9 meter CVL9.0EU60 Kaal | [5 empty] | 2012-02-13 | 2009-11-09 | 1 | PHIL SRM | PHILIPS |  | 1990-01-01 | 1 | SOX 90W |  | 90 | 2016-01-01 | 1
848880 | CYK-B002-047 | 47 | 047 C0350 | 955848 | Beersebaan |  | CUIJK | Cuijk |  | Wijk 00 Cuijk | Verspreide huizen ten westen van Cuijk |  |  | CYK-B002 | 188.305.288 | 416.167.331 | 5.173.323.569.022.800.000 | 5.869.331.477.956.570.000 |  | binnen bebouwde kom |  |  |  | 1-Straatverlichting | Straatverlichting | 112 | N1 |  | 9 | TS 9 meter CVL9.0EU60 Kaal | [5 empty] | 2012-02-13 | 2009-11-09 | 1 | PHIL SRM | PHILIPS |  | 1990-01-01 | 1 | SOX 90W |  | 90 | 2016-01-01 | 1
848881 | CYK-B002-048 | 48 | 048 C0350 | 955849 | Beersebaan |  | CUIJK | Cuijk |  | Wijk 00 Cuijk | Verspreide huizen ten westen van Cuijk |  |  | CYK-B002 | 188.277.964 | 416.170.593 | 5.173.326.663.692.890.000 | 5.868.936.262.069.970.000 |  | binnen bebouwde kom |  |  |  | 1-Straatverlichting | Straatverlichting | 112 | N1 |  | 9 | TS 9 meter CVL9.0EU60 Kaal | [5 empty] | 2012-02-13 | 2009-11-09 | 1 | PHIL SRM | PHILIPS |  | 1990-01-01 | 1 | SOX 90W |  | 90 | 2016-01-01 | 1
848882 | CYK-B002-049 | 49 | 049 C0350 | 955850 | Beersebaan |  | CUIJK | Cuijk |  | Wijk 00 Cuijk | Verspreide huizen ten westen van Cuijk |  |  | CYK-B002 | 188.252.058 | 416151.05 | 5.173.309.252.215.620.000 | 5.868.559.387.324.120.000 |  | binnen bebouwde kom |  |  |  | 1-Straatverlichting | Straatverlichting | 112 | N1 |  | 9 | TS 9 meter CVL9.0EU60 Kaal | [5 empty] | 2012-02-13 | 2009-11-09 | 1 | PHIL SRM | PHILIPS |  | 1990-01-01 | 1 | SOX 90W |  | 90 | 2016-01-01 | 1
848883 | CYK-B002-050 | 50 | 050 C0350 | 955851 | Beersebaan |  | CUIJK | Cuijk |  | Wijk 00 Cuijk | Verspreide huizen ten westen van Cuijk |  |  | CYK-B002 | 188.214.573 | 416.139.517 | 5.173.299.108.969.180.000 | 5.868.015.671.246.550.000 |  | binnen bebouwde kom |  |  |  | 1-Straatverlichting | Straatverlichting | 112 | N1 |  | 9 | TS 9 meter CVL9.0EU60 Kaal | [5 empty] | 2012-02-13 | 2009-11-09 | 1 | PHIL SRM | PHILIPS |  | 1990-01-01 | 1 | SOX 90W |  | 90 | 2016-01-01 | 1
848884 | CYK-B002-051 | 51 | 051 C0350 | 955852 | Beersebaan |  | CUIJK | Cuijk |  | Wijk 00 Cuijk | Verspreide huizen ten westen van Cuijk |  |  | CYK-B002 | 188.163.508 | 416133.43 | 5.173.293.941.018.890.000 | 5.867.275.902.056.400.000 |  | binnen bebouwde kom |  |  |  | 1-Straatverlichting | Straatverlichting | 112 | N1 |  | 9 | TS 9 meter CVL9.0EU60 Kaal | [5 empty] | 2012-02-13 | 2009-11-09 | 1 | PHIL SRM | PHILIPS |  | 1990-01-01 | 1 | SOX 90W |  | 90 | 2016-01-01 | 1
848885 | CYK-B002-052 | 52 | 052 C0350 | 955853 | Beersebaan |  | CUIJK | Cuijk |  | Wijk 00 Cuijk | Verspreide huizen ten westen van Cuijk |  |  | CYK-B002 | 188.118.242 | 416.118.533 | 5.173.280.819.647.730.000 | 5.866.619.236.812.620.000 |  | binnen bebouwde kom |  |  |  | 1-Straatverlichting | Straatverlichting | 112 | N1 |  | 9 | TS 9 meter CVL9.0EU60 Kaal | [5 empty] | 2012-02-13 | 2009-11-09 | 1 | PHIL SRM | PHILIPS |  | 1990-01-01 | 1 | SOX 90W |  | 90 | 2016-01-01 | 1
848886 | CYK-B002-053 | 53 | 053 C0350 | 955854 | Beersebaan |  | CUIJK | Cuijk |  | Wijk 00 Cuijk | Verspreide huizen ten westen van Cuijk |  |  | CYK-B002 | 188.078.552 | 416.107.248 | 5.173.270.911.454.660.000 | 5.866.043.633.998.850.000 |  | binnen bebouwde kom |  |  |  | 1-Straatverlichting | Straatverlichting | 112 | N1 |  | 9 | TS 9 meter CVL9.0EU60 Kaal | [5 empty] | 2012-02-13 | 2009-11-09 | 1 | PHIL SRM | PHILIPS |  | 1990-01-01 | 1 | SOX PRO 90W |  | 18 | 2014-11-18 | 1
848887 | CYK-B002-054 | 54 | 054 C0350 | 955855 | Beersebaan |  | CUIJK | Cuijk |  | Wijk 00 Cuijk | Verspreide huizen ten westen van Cuijk |  |  | CYK-B002 | 188.048.903 | 416.098.234 | 5.173.262.984.847.840.000 | 5.865.613.596.476.820.000 |  | binnen bebouwde kom |  |  |  | 1-Straatverlichting | Straatverlichting | 157,5 | N1 |  | 9 | TS 9 meter CVL9.0EU60 Kaal | [5 empty] | 2012-02-13 | 2009-11-09 | 1 | PHIL SRM | PHILIPS |  | 1990-01-01 | 1 | SOX 135W |  | 135 | 2016-01-01 | 1
848888 | CYK-B002-055 | 55 | 055 C0350 | 955856 | Beersebaan |  | CUIJK | Cuijk |  | Wijk 00 Cuijk | Verspreide huizen ten westen van Cuijk |  |  | CYK-B002 | 188.022.734 | 416.095.424 | 5.173.260.613.806.590.000 | 5.865.234.524.660.440.000 |  | binnen bebouwde kom |  |  |  | 1-Straatverlichting | Straatverlichting | 164 | N1 |  | 9 | TS 9 meter CVL9.0EU60 Kaal | [5 empty] | 2012-02-13 | 2009-11-09 | 1 | PHIL SGS305 | PHILIPS |  | 2000-01-01 | 1 | SON-T 150W HG-FREE |  | 150 | 2016-01-01 | 1
848889 | CYK-B002-056 | 56 | 056 C0350 | 955857 | Beersebaan |  | CUIJK | Cuijk |  | Wijk 00 Cuijk | Verspreide huizen ten westen van Cuijk |  |  | CYK-B002 | 188027.93 | 416.073.033 | 5.173.240.457.633.420.000 | 5.865.307.607.935.280.000 |  | binnen bebouwde kom |  |  |  | 1-Straatverlichting | Straatverlichting | 164 | N1 |  | 9 | TS 9 meter CVL9.0EU60 Kaal | [5 empty] | 2012-02-13 | 2009-11-09 | 1 | PHIL SGS305 | PHILIPS |  | 2000-01-01 | 1 | SON-T 150W HG-FREE |  | 150 | 2016-01-01 | 1
848576 | CYK-B002-057 | 57 | 057 C0350 | 955529 | Beersebaan |  | CUIJK | Cuijk |  | Wijk 00 Cuijk | Verspreide huizen ten westen van Cuijk |  |  | CYK-B002 | 188.014.084 | 416.082.224 | 5.173.248.800.472.140.000 | 5.865.108.057.850.620.000 |  | binnen bebouwde kom |  |  |  | 1-Straatverlichting | Straatverlichting | 164 | N |  | 8 | SM ST 8,0 CV 3U 1200/20/5 T60 GG ANWB NANWB |  |  |  |  | ANWB | 2000-01-01 | 1986-04-13 | 1 | PHIL SGS305 | PHILIPS |  | 2000-01-01 | 1 | SON-T 150W HG-FREE |  | 150 | 2016-01-01 | 1
848576 | CYK-B002-057 | 57 | 057 C0350 | 955529 | Beersebaan |  | CUIJK | Cuijk |  | Wijk 00 Cuijk | Verspreide huizen ten westen van Cuijk |  |  | CYK-B002 | 188.014.084 | 416.082.224 | 5.173.248.800.472.140.000 | 5.865.108.057.850.620.000 |  | binnen bebouwde kom |  |  |  | 1-Straatverlichting | Straatverlichting | 164 | N |  | 8 | SM ST 8,0 CV 3U 1200/20/5 T60 GG ANWB NANWB |  |  |  |  | ANWB | 2000-01-01 | 1986-04-13 | 1 | PHIL SGS305 | PHILIPS |  | 2000-01-01 | 2 | SON-T 150W HG-FREE |  | 150 | 2016-01-01 | 1
848576 | CYK-B002-057 | 57 | 057 C0350 | 955529 | Beersebaan |  | CUIJK | Cuijk |  | Wijk 00 Cuijk | Verspreide huizen ten westen van Cuijk |  |  | CYK-B002 | 188.014.084 | 416.082.224 | 5.173.248.800.472.140.000 | 5.865.108.057.850.620.000 |  | binnen bebouwde kom |  |  |  | 1-Straatverlichting | Straatverlichting | 164 | N |  | 8 | SM ST 8,0 CV 3U 1200/20/5 T60 GG ANWB NANWB |  |  |  |  | ANWB | 2000-01-01 | 1986-04-13 | 1 | PHIL SGS305 | PHILIPS |  | 2000-01-01 | 3 | SON-T 150W HG-FREE |  | 150 | 2016-01-01 | 1
848576 | CYK-B002-057 | 57 | 057 C0350 | 955529 | Beersebaan |  | CUIJK | Cuijk |  | Wijk 00 Cuijk | Verspreide huizen ten westen van Cuijk |  |  | CYK-B002 | 188.014.084 | 416.082.224 | 5.173.248.800.472.140.000 | 5.865.108.057.850.620.000 |  | binnen bebouwde kom |  |  |  | 1-Straatverlichting | Straatverlichting | 164 | N |  | 8 | SM ST 8,0 CV 3U 1200/20/5 T60 GG ANWB NANWB |  |  |  |  | ANWB | 2000-01-01 | 1986-04-13 | 1 | PHIL SGS305 | PHILIPS |  | 2000-01-01 | 4 | SON-T 150W HG-FREE |  | 150 | 2016-01-01 | 1
848576 | CYK-B002-057 | 57 | 057 C0350 | 955529 | Beersebaan |  | CUIJK | Cuijk |  | Wijk 00 Cuijk | Verspreide huizen ten westen van Cuijk |  |  | CYK-B002 | 188.014.084 | 416.082.224 | 5.173.248.800.472.140.000 | 5.865.108.057.850.620.000 |  | binnen bebouwde kom |  |  |  | 1-Straatverlichting | Straatverlichting | 164 | N |  | 8 | SM ST 8,0 CV 3U 1200/20/5 T60 GG ANWB NANWB |  |  |  |  | ANWB | 2000-01-01 | 1986-04-13 | 1 | PHIL SGS305 | PHILIPS |  | 2000-01-01 | 5 | SON-T 150W HG-FREE |  | 150 | 2016-01-01 | 1
848576 | CYK-B002-057 | 57 | 057 C0350 | 955529 | Beersebaan |  | CUIJK | Cuijk |  | Wijk 00 Cuijk | Verspreide huizen ten westen van Cuijk |  |  | CYK-B002 | 188.014.084 | 416.082.224 | 5.173.248.800.472.140.000 | 5.865.108.057.850.620.000 |  | binnen bebouwde kom |  |  |  | 1-Straatverlichting | Straatverlichting | 164 | N |  | 8 | SM ST 8,0 CV 3U 1200/20/5 T60 GG ANWB NANWB |  |  |  |  | ANWB | 2000-01-01 | 1986-04-13 | 1 | PHIL SGS305 | PHILIPS |  | 2000-01-01 | 6 | SON-T 150W HG-FREE |  | 150 | 2016-01-01 | 1
848576 | CYK-B002-057 | 57 | 057 C0350 | 955529 | Beersebaan |  | CUIJK | Cuijk |  | Wijk 00 Cuijk | Verspreide huizen ten westen van Cuijk |  |  | CYK-B002 | 188.014.084 | 416.082.224 | 5.173.248.800.472.140.000 | 5.865.108.057.850.620.000 |  | binnen bebouwde kom |  |  |  | 1-Straatverlichting | Straatverlichting | 164 | N |  | 8 | SM ST 8,0 CV 3U 1200/20/5 T60 GG ANWB NANWB |  |  |  |  | ANWB | 2000-01-01 | 1986-04-13 | 1 | PHIL SGS305 | PHILIPS |  | 2000-01-01 | 7 | SON-T 150W HG-FREE |  | 150 | 2016-01-01 | 1
848576 | CYK-B002-057 | 57 | 057 C0350 | 955529 | Beersebaan |  | CUIJK | Cuijk |  | Wijk 00 Cuijk | Verspreide huizen ten westen van Cuijk |  |  | CYK-B002 | 188.014.084 | 416.082.224 | 5.173.248.800.472.140.000 | 5.865.108.057.850.620.000 |  | binnen bebouwde kom |  |  |  | 1-Straatverlichting | Straatverlichting | 164 | N |  | 8 | SM ST 8,0 CV 3U 1200/20/5 T60 GG ANWB NANWB |  |  |  |  | ANWB | 2000-01-01 | 1986-04-13 | 1 | PHIL SGS305 | PHILIPS |  | 2000-01-01 | 8 | SON-T 150W HG-FREE |  | 150 | 2016-01-01 | 1
848890 | CYK-B002-058 | 58 | 058 C0350 | 955858 | Beersebaan |  | CUIJK | Cuijk |  | Wijk 00 Cuijk | Verspreide huizen ten westen van Cuijk |  |  | CYK-B002 | 188005.96 | 416067.31 | 5.173.235.443.440.830.000 | 5.864.989.042.703.480.000 |  | binnen bebouwde kom |  |  |  | 1-Straatverlichting | Straatverlichting | 164 | N1 |  | 9 | TS 9 meter CVL9.0EU60 Kaal | [5 empty] | 2012-02-13 | 2009-11-09 | 1 | PHIL SGS305 | PHILIPS |  | 2000-01-01 | 1 | SON-T 150W HG-FREE |  | 150 | 2016-01-01 | 1
848891 | CYK-B002-059 | 59 | 059 C0350 | 955859 | Beersebaan |  | CUIJK | Cuijk |  | Wijk 00 Cuijk | Verspreide huizen ten westen van Cuijk |  |  | CYK-B002 | 187.999.372 | 416.089.819 | 5.173.255.713.872.130.000 | 5.864.895.819.699.490.000 |  | binnen bebouwde kom |  |  |  | 1-Straatverlichting | Straatverlichting | 164 | N1 |  | 10 | TS 9 meter CVL9.0EU60 Kaal | [5 empty] | 2012-02-13 |  | 1 | PHIL SGS305 | PHILIPS |  | 2000-01-01 | 1 | SON-T 150W HG-FREE |  | 150 | 2016-01-01 | 1
848892 | CYK-B002-060 | 60 | 060 C0350 | 955860 | Beersebaan |  | CUIJK | Cuijk |  | Wijk 00 Cuijk | Verspreide huizen ten westen van Cuijk |  |  | CYK-B002 | 187.978.672 | 416065.5 | 5.173.233.977.618.430.000 | 5.864.593.870.752.390.000 |  | binnen bebouwde kom |  |  |  | 1-Straatverlichting | Straatverlichting | 112 | N1 |  | 9 | TS 9 meter CVL9.0EU60 Kaal | [5 empty] | 2012-02-13 | 2009-11-09 | 1 | PHIL SRM | PHILIPS |  | 1990-01-01 | 1 | SOX 90W |  | 90 | 2016-01-01 | 1
848893 | CYK-B002-061 | 61 | 061 C0350 | 955861 | Beersebaan |  | CUIJK | Cuijk |  | Wijk 00 Cuijk | Verspreide huizen ten westen van Cuijk |  |  | CYK-B002 | 187.960.807 | 416.076.315 | 5.173.243.803.716.820.000 | 5.864.336.297.806.610.000 |  | binnen bebouwde kom |  |  |  | 1-Straatverlichting | Straatverlichting | 112 | N1 |  | 9 | TS 9 meter CVL9.0EU60 Kaal | [5 empty] | 2012-02-13 | 2009-11-09 | 1 | Philips SRS-201 |  |  | 2005-02-23 | 1 | SOX 90W |  | 90 | 2016-01-01 | 1
848894 | CYK-B002-062 | 62 | 062 C0350 | 955862 | Beersebaan |  | CUIJK | Cuijk |  | Wijk 00 Cuijk | Verspreide huizen ten westen van Cuijk |  |  | CYK-B002 | 187.915.225 | 416.064.285 | 5.173.233.259.473.650.000 | 5.863.675.346.022.240.000 |  | binnen bebouwde kom |  |  |  | 1-Straatverlichting | Straatverlichting | 112 | A |  | 9 | TS 9 meter CVL9.0EU60 Kaal | [5 empty] | 2008-02-27 | 2009-11-09 | 1 | PHIL SRS201 | PHILIPS |  | 2000-01-01 | 1 | SOX PRO 90W |  | 18 | 2015-02-06 | 1
848895 | CYK-B002-063 | 63 | 063 C0350 | 955863 | Beersebaan |  | CUIJK | Cuijk |  | Wijk 00 Cuijk | Verspreide huizen ten westen van Cuijk |  |  | CYK-B002 | 187.873.584 | 416.052.017 | 5.173.222.477.765.050.000 | 5.863.071.421.492.480.000 |  | binnen bebouwde kom |  |  |  | 1-Straatverlichting | Straatverlichting | 112 | N1 |  | 9 | TS 9 meter CVL9.0EU60 Kaal | [5 empty] | 2012-02-13 | 2009-11-09 | 1 | PHIL SRS201 | PHILIPS |  | 2000-01-01 | 1 | SOX PRO 55W |  | 18 | 2015-04-03 | 1
848896 | CYK-B002-064 | 64 | 064 C0350 | 955864 | Beersebaan |  | CUIJK | Cuijk |  | Wijk 00 Cuijk | Verspreide huizen ten westen van Cuijk |  |  | CYK-B002 | 187.830.702 | 416.043.784 | 5.173.215.329.772.690.000 | 5.862.449.917.784.730.000 |  | binnen bebouwde kom |  |  |  | 1-Straatverlichting | Straatverlichting | 76 | A |  | 9 | TS 9 meter CVL9.0EU60 Kaal | [5 empty] | 2012-10-15 | 2009-11-09 | 1 | PHIL SRS201 | PHILIPS |  | 2000-01-01 | 1 | MASTER SOX-E 66W |  | 66 | 2014-08-29 | 1
848897 | CYK-B002-065 | 65 | 065 C0350 | 955865 | Beersebaan |  | CUIJK | Cuijk |  | Wijk 00 Cuijk | Verspreide huizen ten westen van Cuijk |  |  | CYK-B002 | 187.785.705 | 416.034.322 | 5.173.207.089.204.140.000 | 5.861.797.685.027.820.000 |  | binnen bebouwde kom |  |  |  | 1-Straatverlichting | Straatverlichting | 76 | N1 |  | 9 | TS 9 meter CVL9.0EU60 Kaal | [5 empty] | 2012-10-15 | 2009-11-09 | 1 | PHIL SRS201 | PHILIPS |  | 2000-01-01 | 1 | SOX-E 66W |  | 66 | 2016-01-01 | 1
848898 | CYK-B002-066 | 66 | 066 C0350 | 955866 | Beersebaan |  | CUIJK | Cuijk |  | Wijk 00 Cuijk | Verspreide huizen ten westen van Cuijk |  |  | CYK-B002 | 187.742.258 | 416.024.544 | 5.173.198.555.167.130.000 | 5.861.167.861.262.760.000 |  | binnen bebouwde kom |  |  |  | 1-Straatverlichting | Straatverlichting | 76 | N1 |  | 9 | TS 9 meter CVL9.0EU60 Kaal | [5 empty] | 2012-10-15 | 2009-11-09 | 1 | PHIL SRS201 | PHILIPS |  | 2000-01-01 | 1 | SOX-E 66W |  | 66 | 2016-01-01 | 1
848899 | CYK-B002-067 | 67 | 067 C0350 | 955867 | Beersebaan |  | CUIJK | Cuijk |  | Wijk 00 Cuijk | Verspreide huizen ten westen van Cuijk |  |  | CYK-B002 | 187.713.979 | 416.020.792 | 5.173.195.348.345.260.000 | 5.860.758.165.889.310.000 |  | binnen bebouwde kom |  |  |  | 1-Straatverlichting | Straatverlichting | 76 | N1 |  | 9 | TS 9 meter CVL9.0EU60 Kaal | [5 empty] | 2012-02-13 | 2009-11-09 | 1 | PHIL SRS201 | PHILIPS |  | 2000-01-01 | 1 | SOX-E 66W |  | 66 | 2016-01-01 | 1
848900 | CYK-B002-068 | 68 | 068 C0350 | 955868 | Beersebaan |  | CUIJK | Cuijk |  | Wijk 00 Cuijk | Verspreide huizen ten westen van Cuijk |  |  | CYK-B002 | 187.686.596 | 416.015.847 | 5.173.191.063.848.490.000 | 5.860.361.328.445.180.000 |  | binnen bebouwde kom |  |  |  | 1-Straatverlichting | Straatverlichting | 76 | N1 |  | 9 | TS 9 meter CVL9.0EU60 Kaal | [5 empty] | 2012-02-13 | 2009-11-09 | 1 | PHIL SRS201 | PHILIPS |  | 2000-01-01 | 1 | SOX-E 66W |  | 66 | 2016-01-01 | 1
848901 | CYK-B002-069 | 69 | 069 C0350 | 955869 | Beersebaan |  | CUIJK | Cuijk |  | Wijk 00 Cuijk | Verspreide huizen ten westen van Cuijk |  |  | CYK-B002 | 187.661.101 | 416.010.153 | 5.173.186.094.970.740.000 | 5.859.991.750.227.710.000 |  | binnen bebouwde kom |  |  |  | 1-Straatverlichting | Straatverlichting | 76 | N1 |  | 9 | TS 9 meter CVL9.0EU60 Kaal | [5 empty] | 2012-10-15 | 2009-11-09 | 1 | PHIL SRS201 | PHILIPS |  | 2000-01-01 | 1 | SOX PRO 90W |  | 18 | 2015-09-23 | 1
848902 | CYK-B002-070 | 70 | 070 C0350 | 955870 | Beersebaan |  | CUIJK | Cuijk |  | Wijk 00 Cuijk | Verspreide huizen ten westen van Cuijk |  |  | CYK-B002 | 187.625.194 | 416.005.079 | 5.173.181.744.017.420.000 | 5.859.471.516.746.280.000 |  | binnen bebouwde kom |  |  |  | 1-Straatverlichting | Straatverlichting | 116 | N1 |  | 9 | TS 9 meter CVL9.0EU60 Kaal | [5 empty] | 2012-02-13 | 2009-11-09 | 1 | INDU 2651 SNN AURORA | INDAL |  | 2000-01-01 | 1 | SON-T 100W |  | 100 | 2016-01-01 | 1
853561 | CYK-B002-071 | 71 | 071 C0350 | 960645 | Beersebaan |  | CUIJK | Cuijk |  | Wijk 00 Cuijk | Verspreide huizen ten westen van Cuijk |  |  | CYK-B002 | 187.593.468 | 415.993.266 | 5.173.171.311.306.030.000 | 5.859.011.171.712.110.000 |  | binnen bebouwde kom |  |  |  | 1-Straatverlichting | Straatverlichting | 82 | N |  | 9 | LM ST 9,0 CV DU1200/20/5 T60 GG N6009 |  |  |  |  | 6009 | 1975-01-01 | 1986-04-13 | 1 | PHIL SGS305 | PHILIPS |  | 2000-01-01 | 1 | SON-T 70W |  | 70 | 2016-01-01 | 1
853561 | CYK-B002-071 | 71 | 071 C0350 | 960645 | Beersebaan |  | CUIJK | Cuijk |  | Wijk 00 Cuijk | Verspreide huizen ten westen van Cuijk |  |  | CYK-B002 | 187.593.468 | 415.993.266 | 5.173.171.311.306.030.000 | 5.859.011.171.712.110.000 |  | binnen bebouwde kom |  |  |  | 1-Straatverlichting | Straatverlichting | 82 | N |  | 9 | LM ST 9,0 CV DU1200/20/5 T60 GG N6009 |  |  |  |  | 6009 | 1975-01-01 | 1986-04-13 | 1 | PHIL SGS305 | PHILIPS |  | 2000-01-01 | 2 | SON-T 70W |  | 70 | 2016-01-01 | 1
848903 | CYK-B002-072 | 72 | 072 C0350 | 955871 | Beersebaan |  | CUIJK | Cuijk |  | Wijk 00 Cuijk | Verspreide huizen ten westen van Cuijk |  |  | CYK-B002 | 187.564.504 | 415.980.927 | 5.173.160.389.545.890.000 | 5.858.590.759.401.740.000 |  | binnen bebouwde kom |  |  |  | 1-Straatverlichting | Straatverlichting | 82 | N1 |  | 9 | TS 9 meter CVL9.0EU60 Kaal | [5 empty] | 2012-02-13 | 2009-11-09 | 1 | PHIL SGS305 | PHILIPS |  | 2000-01-01 | 1 | SON-T 70W |  | 70 | 2016-01-01 | 1
848904 | CYK-B002-073 | 73 | 073 C0350 | 955872 | Beersebaan |  | CUIJK | Cuijk |  | Wijk 00 Cuijk | Verspreide huizen ten westen van Cuijk |  |  | CYK-B002 | 187.562.733 | 415.996.082 | 5.173.174.021.490.070.000 | 5.858.566.545.759.600.000 |  | binnen bebouwde kom |  |  |  | 1-Straatverlichting | Straatverlichting | 82 | N1 |  | 9 | TS 9 meter CVL9.0EU60 Kaal | [5 empty] | 2012-02-13 | 2009-11-09 | 1 | PHIL SGS305 | PHILIPS |  | 2000-01-01 | 1 | SON-T 70W |  | 70 | 2016-01-01 | 1
848588 | CYK-B002-074 | 74 | 074 C0350 | 955544 | Beersebaan |  | CUIJK | Cuijk |  | Wijk 00 Cuijk | Verspreide huizen ten westen van Cuijk |  |  | CYK-B002 | 187.556.108 | 415.987.853 | 5.173.166.663.678.400.000 | 5.858.469.876.869.890.000 |  | binnen bebouwde kom |  |  |  | 2-Verkeersverlichting | Bewegwijzering | 164 | N |  | 10 | SM ST 10,0 CV EU1500/20/5 T60 GG ANWB NANWB |  |  |  |  | ANWB | 1999-11-09 | 1986-04-13 | 1 | PHIL SGS305 | PHILIPS |  | 1999-11-09 | 1 | SON-T 150W HG-FREE |  | 150 | 2016-01-01 | 1
848588 | CYK-B002-074 | 74 | 074 C0350 | 955544 | Beersebaan |  | CUIJK | Cuijk |  | Wijk 00 Cuijk | Verspreide huizen ten westen van Cuijk |  |  | CYK-B002 | 187.556.108 | 415.987.853 | 5.173.166.663.678.400.000 | 5.858.469.876.869.890.000 |  | binnen bebouwde kom |  |  |  | 2-Verkeersverlichting | Bewegwijzering | 164 | N |  | 10 | SM ST 10,0 CV EU1500/20/5 T60 GG ANWB NANWB |  |  |  |  | ANWB | 1999-11-09 | 1986-04-13 | 1 | PHIL SGS305 | PHILIPS |  | 1999-11-09 | 2 | SON-T 150W HG-FREE |  | 150 | 2016-01-01 | 1
848905 | CYK-B002-075 | 75 | 075 C0350 | 955873 | Beersebaan |  | CUIJK | Cuijk |  | Wijk 00 Cuijk | Verspreide huizen ten westen van Cuijk |  |  | CYK-B002 | 187.563.778 | 416.010.028 | 5.173.186.550.357.210.000 | 5.858.582.980.397.660.000 |  | binnen bebouwde kom |  |  |  | 1-Straatverlichting | Straatverlichting | 25 | N1 |  | 5 | TS 5 meter CVL5.0EU48 Kaal | [5 empty] | 2012-02-13 |  | 1 | INDU IRIS 2550 | INDAL |  | 1999-11-09 | 1 | PLL 24W/830 |  | 24 | 2016-01-01 | 1
848589 | CYK-B002-076 | 76 | 076 C0350 | 955545 | Beersebaan |  | CUIJK | Cuijk |  | Wijk 00 Cuijk | Verspreide huizen ten westen van Cuijk |  |  | CYK-B002 | 187.525.863 | 416.010.538 | 5.173.187.229.476.640.000 | 5.858.034.205.469.820.000 |  | binnen bebouwde kom |  |  |  | 2-Verkeersverlichting | Bewegwijzering | 164 | N |  | 10 | SM ST 10,0 CV EU1500/20/5 T60 GG ANWB NANWB |  |  |  |  | ANWB | 1999-11-09 | 1986-04-13 | 1 | PHIL SGS305 | PHILIPS |  | 1999-11-09 | 1 | SON-T 150W HG-FREE |  | 150 | 2016-01-01 | 1
848589 | CYK-B002-076 | 76 | 076 C0350 | 955545 | Beersebaan |  | CUIJK | Cuijk |  | Wijk 00 Cuijk | Verspreide huizen ten westen van Cuijk |  |  | CYK-B002 | 187.525.863 | 416.010.538 | 5.173.187.229.476.640.000 | 5.858.034.205.469.820.000 |  | binnen bebouwde kom |  |  |  | 2-Verkeersverlichting | Bewegwijzering | 164 | N |  | 10 | SM ST 10,0 CV EU1500/20/5 T60 GG ANWB NANWB |  |  |  |  | ANWB | 1999-11-09 | 1986-04-13 | 1 | PHIL SGS305 | PHILIPS |  | 1999-11-09 | 2 | SON-T 150W HG-FREE |  | 150 | 2016-01-01 | 1
848906 | CYK-B002-077 | 77 | 077 C0350 | 955874 | Beersebaan |  | CUIJK | Cuijk |  | Wijk 00 Cuijk | Verspreide huizen ten westen van Cuijk |  |  | CYK-B002 | 187.557.439 | 415.964.385 | 5.173.145.562.401.400.000 | 5.858.486.942.130.200.000 |  | binnen bebouwde kom |  |  |  | 1-Straatverlichting | Straatverlichting | 25 | N1 |  | 5 | TS 5 meter CVL5.0EU48 Kaal | [5 empty] | 2012-02-13 |  | 1 | INDU IRIS 2550 | INDAL |  | 1999-11-09 | 1 | PLL 24W/830 |  | 24 | 2016-01-01 | 1
848584 | CYK-B002-078 | 78 | 078 C0350 | 955540 | Beersebaan |  | CUIJK | Cuijk |  | Wijk 00 Cuijk | Verspreide huizen ten westen van Cuijk |  |  | CYK-B002 | 187533.25 | 415.957.943 | 5.173.139.913.013.680.000 | 5.858.136.203.842.910.000 |  | binnen bebouwde kom |  |  |  | 2-Verkeersverlichting | Bewegwijzering | 164 | N |  | 10 | SM ST 10,0 CV EU1500/20/5 T60 GG ANWB NANWB |  |  |  |  | ANWB | 1999-11-09 | 1986-04-13 | 1 | PHIL SGS305 | PHILIPS |  | 1999-11-09 | 1 | SON-T 150W HG-FREE |  | 150 | 2016-01-01 | 1
848584 | CYK-B002-078 | 78 | 078 C0350 | 955540 | Beersebaan |  | CUIJK | Cuijk |  | Wijk 00 Cuijk | Verspreide huizen ten westen van Cuijk |  |  | CYK-B002 | 187533.25 | 415.957.943 | 5.173.139.913.013.680.000 | 5.858.136.203.842.910.000 |  | binnen bebouwde kom |  |  |  | 2-Verkeersverlichting | Bewegwijzering | 164 | N |  | 10 | SM ST 10,0 CV EU1500/20/5 T60 GG ANWB NANWB |  |  |  |  | ANWB | 1999-11-09 | 1986-04-13 | 1 | PHIL SGS305 | PHILIPS |  | 1999-11-09 | 2 | SON-T 150W HG-FREE |  | 150 | 2016-01-01 | 1
848584 | CYK-B002-078 | 78 | 078 C0350 | 955540 | Beersebaan |  | CUIJK | Cuijk |  | Wijk 00 Cuijk | Verspreide huizen ten westen van Cuijk |  |  | CYK-B002 | 187533.25 | 415.957.943 | 5.173.139.913.013.680.000 | 5.858.136.203.842.910.000 |  | binnen bebouwde kom |  |  |  | 2-Verkeersverlichting | Bewegwijzering | 164 | N |  | 10 | SM ST 10,0 CV EU1500/20/5 T60 GG ANWB NANWB |  |  |  |  | ANWB | 1999-11-09 | 1986-04-13 | 1 | PHIL SGS305 | PHILIPS |  | 1999-11-09 | 3 | SON-T 150W HG-FREE |  | 150 | 2016-01-01 | 1
848577 | CYK-B002-079 | 79 | 079 C0350 | 955532 | Beersebaan |  | CUIJK | Cuijk |  | Wijk 00 Cuijk | Verspreide huizen ten westen van Cuijk |  |  | CYK-B002 | 187.503.048 | 415.980.372 | 5.173.160.248.340.180.000 | 5.857.701.131.951.200.000 |  | binnen bebouwde kom |  |  |  | 1-Straatverlichting | Straatverlichting | 164 | N |  | 10 | SM ST 10,0 CV EU1500/20/5 T60 GG ANWB NANWB |  |  |  |  | ANWB | 1999-11-09 | 1986-04-13 | 1 | PHIL SGS305 | PHILIPS |  | 1999-11-09 | 1 | SON-T 150W HG-FREE |  | 150 | 2016-01-01 | 1
848577 | CYK-B002-079 | 79 | 079 C0350 | 955532 | Beersebaan |  | CUIJK | Cuijk |  | Wijk 00 Cuijk | Verspreide huizen ten westen van Cuijk |  |  | CYK-B002 | 187.503.048 | 415.980.372 | 5.173.160.248.340.180.000 | 5.857.701.131.951.200.000 |  | binnen bebouwde kom |  |  |  | 1-Straatverlichting | Straatverlichting | 164 | N |  | 10 | SM ST 10,0 CV EU1500/20/5 T60 GG ANWB NANWB |  |  |  |  | ANWB | 1999-11-09 | 1986-04-13 | 1 | PHIL SGS305 | PHILIPS |  | 1999-11-09 | 2 | SON-T 150W HG-FREE |  | 150 | 2016-01-01 | 1
848577 | CYK-B002-079 | 79 | 079 C0350 | 955532 | Beersebaan |  | CUIJK | Cuijk |  | Wijk 00 Cuijk | Verspreide huizen ten westen van Cuijk |  |  | CYK-B002 | 187.503.048 | 415.980.372 | 5.173.160.248.340.180.000 | 5.857.701.131.951.200.000 |  | binnen bebouwde kom |  |  |  | 1-Straatverlichting | Straatverlichting | 164 | N |  | 10 | SM ST 10,0 CV EU1500/20/5 T60 GG ANWB NANWB |  |  |  |  | ANWB | 1999-11-09 | 1986-04-13 | 1 | PHIL SGS305 | PHILIPS |  | 1999-11-09 | 3 | SON-T 150W HG-FREE |  | 150 | 2016-01-01 | 1
848577 | CYK-B002-079 | 79 | 079 C0350 | 955532 | Beersebaan |  | CUIJK | Cuijk |  | Wijk 00 Cuijk | Verspreide huizen ten westen van Cuijk |  |  | CYK-B002 | 187.503.048 | 415.980.372 | 5.173.160.248.340.180.000 | 5.857.701.131.951.200.000 |  | binnen bebouwde kom |  |  |  | 1-Straatverlichting | Straatverlichting | 164 | N |  | 10 | SM ST 10,0 CV EU1500/20/5 T60 GG ANWB NANWB |  |  |  |  | ANWB | 1999-11-09 | 1986-04-13 | 1 | PHIL SGS305 | PHILIPS |  | 1999-11-09 | 4 | SON-T 150W HG-FREE |  | 150 | 2016-01-01 | 1
848577 | CYK-B002-079 | 79 | 079 C0350 | 955532 | Beersebaan |  | CUIJK | Cuijk |  | Wijk 00 Cuijk | Verspreide huizen ten westen van Cuijk |  |  | CYK-B002 | 187.503.048 | 415.980.372 | 5.173.160.248.340.180.000 | 5.857.701.131.951.200.000 |  | binnen bebouwde kom |  |  |  | 1-Straatverlichting | Straatverlichting | 164 | N |  | 10 | SM ST 10,0 CV EU1500/20/5 T60 GG ANWB NANWB |  |  |  |  | ANWB | 1999-11-09 | 1986-04-13 | 1 | ANWB - vlag |  |  | 1999-11-09 | 5 | TLM 65W/33 |  | 100 | 2016-01-01 | 1
848907 | CYK-B002-080 | 80 | 080 C0350 | 955875 | Beersebaan |  | CUIJK | Cuijk |  | Wijk 00 Cuijk | Verspreide huizen ten westen van Cuijk |  |  | CYK-B002 | 187.494.527 | 415.986.804 | 5.173.166.079.090.130.000 | 5.857.578.392.566.170.000 |  | binnen bebouwde kom |  |  |  | 1-Straatverlichting | Straatverlichting | 116 | N1 |  | 9 | TS 9 meter CVL9.0EU60 Kaal | [5 empty] | 2012-02-13 | 2009-11-09 | 1 | PHIL SGS305 | PHILIPS |  | 1999-11-09 | 1 | SON-T 100W HG-FREE |  | 100 | 2016-01-01 | 1
848908 | CYK-B002-081 | 81 | 081 C0350 | 955876 | Beersebaan |  | CUIJK | Cuijk |  | Wijk 00 Cuijk | Verspreide huizen ten westen van Cuijk |  |  | CYK-B002 | 187.496.568 | 415.971.917 | 5.173.152.686.480.440.000 | 5.857.606.542.479.060.000 |  | binnen bebouwde kom |  |  |  | 1-Straatverlichting | Straatverlichting | 116 | N1 |  | 9 | TS 9 meter CVL9.0EU60 Kaal | [5 empty] | 2012-02-13 | 2009-11-09 | 1 | PHIL SGS305 | PHILIPS |  | 1999-11-09 | 1 | SON-T 100W HG-FREE |  | 100 | 2016-01-01 | 1
848909 | CYK-B002-082 | 82 | 082 C0350 | 955877 | Beersebaan |  | CUIJK | Cuijk |  | Wijk 00 Cuijk | Verspreide huizen ten westen van Cuijk |  |  | CYK-B002 | 187.476.867 | 415.991.837 | 5.173.170.705.475.370.000 | 5.857.323.234.627.620.000 |  | binnen bebouwde kom |  |  |  | 1-Straatverlichting | Straatverlichting | 25 | N1 |  | 5 | TS 5 meter CVL5.0EU48 Kaal | [5 empty] | 2012-02-13 | 2009-11-09 | 1 | INDU IRIS 2550 | INDAL |  | 1999-11-09 | 1 | PLL 24W/830 |  | 24 | 2016-01-01 | 1
848910 | CYK-B002-083 | 83 | 083 C0350 | 955878 | Beersebaan |  | CUIJK | Cuijk |  | Wijk 00 Cuijk | Verspreide huizen ten westen van Cuijk |  |  | CYK-B002 | 187.481.791 | 415.958.945 | 5.173.141.112.851.730.000 | 5.857.391.432.016.310.000 |  | binnen bebouwde kom |  |  |  | 1-Straatverlichting | Straatverlichting | 25 | N1 |  | 5 | TS 5 meter CVL5.0EU48 Kaal | [5 empty] | 2012-02-13 | 2009-11-09 | 1 | INDU IRIS 2550 | INDAL |  | 1999-11-09 | 1 | PLL 24W/830 |  | 24 | 2016-01-01 | 1
848911 | CYK-B002-084 | 84 | 084 C0350 | 955879 | Beersebaan |  | CUIJK | Cuijk |  | Wijk 00 Cuijk | Verspreide huizen ten westen van Cuijk |  |  | CYK-B002 | 187.463.922 | 415.965.549 | 5.173.147.152.457.560.000 | 5.857.133.396.944.280.000 |  | binnen bebouwde kom |  |  |  | 1-Straatverlichting | Straatverlichting | 116 | N1 |  | 9 | TS 9 meter CVL9.0EU60 Kaal | [5 empty] | 2012-02-13 | 2009-11-09 | 1 | PHIL SGS305 | PHILIPS |  | 2002-11-01 | 1 | SON-T 100W HG-FREE |  | 100 | 2016-01-01 | 1
848912 | CYK-B002-085 | 85 | 085 C0350 | 955880 | Beersebaan |  | CUIJK | Cuijk |  | Wijk 00 Cuijk | Verspreide huizen ten westen van Cuijk |  |  | CYK-B002 | 187.460.887 | 415.982.347 | 5.173.162.268.474.550.000 | 5.857.091.036.208.330.000 |  | binnen bebouwde kom |  |  |  | 1-Straatverlichting | Straatverlichting | 116 | N1 |  | 9 | TS 9 meter CVL9.0EU60 Kaal | [5 empty] | 2012-02-13 | 2009-11-09 | 1 | PHIL SGS305 | PHILIPS |  | 1999-11-09 | 1 | SON-T 100W HG-FREE |  | 100 | 2016-01-01 | 1
848913 | CYK-B002-086 | 86 | 086 C0350 | 955881 | Beersebaan |  | CUIJK | Cuijk |  | Wijk 00 Cuijk | Verspreide huizen ten westen van Cuijk |  |  | CYK-B002 | 187.446.637 | 415.953.987 | 5.173.136.860.635.840.000 | 5.856.882.116.642.890.000 |  | binnen bebouwde kom |  |  |  | 1-Straatverlichting | Straatverlichting | 25 | N1 |  | 5 | TS 5 meter CVL5.0EU48 Kaal | [5 empty] | 2012-02-13 | 2009-11-09 | 1 | INDU IRIS 2550 | INDAL |  | 1999-11-09 | 1 | PLL 24W/830 |  | 24 | 2016-01-01 | 1
848914 | CYK-B002-087 | 87 | 087 C0350 | 955882 | Beersebaan |  | CUIJK | Cuijk |  | Wijk 00 Cuijk | Verspreide huizen ten westen van Cuijk |  |  | CYK-B002 | 187.442.165 | 415.987.177 | 5.173.166.718.456.040.000 | 5.856.820.486.539.110.000 |  | binnen bebouwde kom |  |  |  | 1-Straatverlichting | Straatverlichting | 25 | N1 |  | 5 | TS 5 meter CVL5.0EU48 Kaal | [5 empty] | 2012-02-13 | 2009-11-09 | 1 | INDU IRIS 2550 | INDAL |  | 1999-11-09 | 1 | PLL 24W/830 |  | 24 | 2016-01-01 | 1
848915 | CYK-B002-088 | 88 | 088 C0350 | 955883 | Beersebaan |  | CUIJK | Cuijk |  | Wijk 00 Cuijk | Verspreide huizen ten westen van Cuijk |  |  | CYK-B002 | 187.430.984 | 415959.54 | 5.173.141.942.614.100.000 | 5.856.656.059.418.680.000 |  | binnen bebouwde kom |  |  |  | 1-Straatverlichting | Straatverlichting | 116 | N1 |  | 9 | TS 9 meter CVL9.0EU60 Kaal | [5 empty] | 2012-02-13 | 2009-11-09 | 1 | PHIL SGS305 | PHILIPS |  | 1999-11-09 | 1 | SON-T 100W HG-FREE |  | 100 | 2016-01-01 | 1
848916 | CYK-B002-089 | 89 | 089 C0350 | 955884 | Beersebaan |  | CUIJK | Cuijk |  | Wijk 00 Cuijk | Verspreide huizen ten westen van Cuijk |  |  | CYK-B002 | 187.426.849 | 415.978.725 | 5.173.159.210.480.210.000 | 5.856.597.997.616.640.000 |  | binnen bebouwde kom |  |  |  | 1-Straatverlichting | Straatverlichting | 116 | N1 |  | 10 | TS 9 meter ANWB 1 arm | [5 empty] | 2012-02-13 |  | 1 | PHIL SGS305 | PHILIPS |  | 1999-11-09 | 1 | SON-T 100W HG-FREE |  | 100 | 2016-01-01 | 1
848917 | CYK-B002-090 | 90 | 090 C0350 | 955885 | Beersebaan |  | CUIJK | Cuijk |  | Wijk 00 Cuijk | Verspreide huizen ten westen van Cuijk |  |  | CYK-B002 | 187.413.175 | 415.949.049 | 5.173.132.616.365.190.000 | 5.856.397.295.638.890.000 |  | binnen bebouwde kom |  |  |  | 1-Straatverlichting | Straatverlichting | 25 | N1 |  | 5 | TS 5 meter CVL5.0EU48 Kaal | [5 empty] | 2012-02-13 | 2009-11-09 | 1 | INDU IRIS 2550 | INDAL |  | 1999-11-09 | 1 | PLL 24W/830 |  | 24 | 2016-01-01 | 1
848918 | CYK-B002-091 | 91 | 091 C0350 | 955886 | Beersebaan |  | CUIJK | Cuijk |  | Wijk 00 Cuijk | Verspreide huizen ten westen van Cuijk |  |  | CYK-B002 | 187.407.776 | 415.982.164 | 5.173.162.412.122.660.000 | 5.856.322.237.053.980.000 |  | binnen bebouwde kom |  |  |  | 1-Straatverlichting | Straatverlichting | 25 | N1 |  | 5 | TS 5 meter CVL5.0EU48 Kaal | [5 empty] | 2012-02-13 | 2009-11-09 | 1 | INDU IRIS 2550 | INDAL |  | 1999-11-09 | 1 | PLL 24W/830 |  | 24 | 2016-01-01 | 1
848919 | CYK-B002-092 | 92 | 092 C0350 | 955887 | Beersebaan |  | CUIJK | Cuijk |  | Wijk 00 Cuijk | Verspreide huizen ten westen van Cuijk |  |  | CYK-B002 | 187.396.555 | 415.954.899 | 5.173.137.970.803.550.000 | 5.856.157.268.539.820.000 |  | binnen bebouwde kom |  |  |  | 1-Straatverlichting | Straatverlichting | 116 | N1 |  | 9 | TS 9 meter CVL9.0EU60 Kaal | [5 empty] | 2012-02-13 | 2009-11-09 | 1 | PHIL SGS305 | PHILIPS |  | 1999-11-09 | 1 | SON-T 100W HG-FREE |  | 100 | 2016-01-01 | 1
848920 | CYK-B002-093 | 93 | 093 C0350 | 955888 | Beersebaan |  | CUIJK | Cuijk |  | Wijk 00 Cuijk | Verspreide huizen ten westen van Cuijk |  |  | CYK-B002 | 187.393.554 | 415.975.746 | 5.173.156.725.915.090.000 | 5.856.115.774.602.900.000 |  | binnen bebouwde kom |  |  |  | 1-Straatverlichting | Straatverlichting | 116 | N1 |  | 9 | TS 9 meter CVL9.0EU60 Kaal | [5 empty] | 2012-02-13 | 2009-11-09 | 1 | PHIL SGS305 | PHILIPS |  | 1999-11-09 | 1 | SON-T 100W HG-FREE |  | 100 | 2016-01-01 | 1
848921 | CYK-B002-094 | 94 | 094 C0350 | 955889 | Beersebaan |  | CUIJK | Cuijk |  | Wijk 00 Cuijk | Verspreide huizen ten westen van Cuijk |  |  | CYK-B002 | 187.378.748 | 415.943.778 | 5.173.128.078.175.450.000 | 5.855.898.476.202.980.000 |  | binnen bebouwde kom |  |  |  | 1-Straatverlichting | Straatverlichting | 25 | N1 |  | 5 | TS 5 meter CVL5.0EU48 Kaal | [5 empty] | 2012-02-13 | 2009-11-09 | 1 | INDU IRIS 2550 | INDAL |  | 1999-11-09 | 1 | PLL 24W/830 |  | 24 | 2016-01-01 | 1
848922 | CYK-B002-095 | 95 | 095 C0350 | 955890 | Beersebaan |  | CUIJK | Cuijk |  | Wijk 00 Cuijk | Verspreide huizen ten westen van Cuijk |  |  | CYK-B002 | 187.373.864 | 415.978.425 | 5.173.159.247.913.080.000 | 5.855.831.011.895.220.000 |  | binnen bebouwde kom |  |  |  | 1-Straatverlichting | Straatverlichting | 25 | N1 |  | 5 | TS 5 meter CVL5.0EU48 Kaal | [5 empty] | 2012-02-13 | 2009-11-09 | 1 | INDU IRIS 2550 | INDAL |  | 1999-11-09 | 1 | PLL 24W/830 |  | 24 | 2016-01-01 | 1
848923 | CYK-B002-096 | 96 | 096 C0350 | 955891 | Beersebaan |  | CUIJK | Cuijk |  | Wijk 00 Cuijk | Verspreide huizen ten westen van Cuijk |  |  | CYK-B002 | 187.364.944 | 415.948.631 | 5.173.132.520.085.370.000 | 5.855.699.117.160.350.000 |  | binnen bebouwde kom |  |  |  | 1-Straatverlichting | Straatverlichting | 116 | N1 |  | 10 | TS 9 meter ANWB 1 arm | [5 empty] | 2012-02-13 |  | 1 | PHIL SGS305 | PHILIPS |  | 1999-11-09 | 1 | SON-T 100W HG-FREE |  | 100 | 2016-01-01 | 1
848924 | CYK-B002-097 | 97 | 097 C0350 | 955892 | Beersebaan |  | CUIJK | Cuijk |  | Wijk 00 Cuijk | Verspreide huizen ten westen van Cuijk |  |  | CYK-B002 | 187.359.611 | 415.970.224 | 5.173.151.959.200.320.000 | 5.855.623.935.274.160.000 |  | binnen bebouwde kom |  |  |  | 1-Straatverlichting | Straatverlichting | 116 | N1 |  | 9 | TS 9 meter CVL9.0EU60 Kaal | [5 empty] | 2012-02-13 | 2009-11-09 | 1 | PHIL SGS305 | PHILIPS |  | 1999-11-09 | 1 | SON-T 100W HG-FREE |  | 100 | 2016-01-01 | 1
848925 | CYK-B002-098 | 98 | 098 C0350 | 955893 | Beersebaan |  | CUIJK | Cuijk |  | Wijk 00 Cuijk | Verspreide huizen ten westen van Cuijk |  |  | CYK-B002 | 187.344.609 | 415.936.996 | 5.173.122.179.988.270.000 | 5.855.403.685.745.780.000 |  | binnen bebouwde kom |  |  |  | 1-Straatverlichting | Straatverlichting | 25 | N1 |  | 5 | TS 5 meter CVL5.0EU48 Kaal | [5 empty] | 2012-02-13 | 2009-11-09 | 1 | INDU IRIS 2550 | INDAL |  | 1999-11-09 | 1 | PLL 24W/830 |  | 24 | 2016-01-01 | 1
848926 | CYK-B002-099 | 99 | 099 C0350 | 955894 | Beersebaan |  | CUIJK | Cuijk |  | Wijk 00 Cuijk | Verspreide huizen ten westen van Cuijk |  |  | CYK-B002 | 187.339.092 | 415.972.975 | 5.173.154.550.589.430.000 | 5.855.327.179.534.650.000 |  | binnen bebouwde kom |  |  |  | 1-Straatverlichting | Straatverlichting | 25 | N1 |  | 5 | TS 5 meter CVL5.0EU48 Kaal | [5 empty] | 2012-02-13 | 2009-11-09 | 1 | INDU IRIS 2550 | INDAL |  | 1999-11-09 | 1 | PLL 24W/830 |  | 24 | 2016-01-01 | 1
848927 | CYK-B002-100 | 100 | 100 C0350 | 955895 | Beersebaan |  | CUIJK | Cuijk |  | Wijk 00 Cuijk | Verspreide huizen ten westen van Cuijk |  |  | CYK-B002 | 187.330.751 | 415.940.929 | 5.173.125.795.210.910.000 | 5.855.203.459.147.870.000 |  | binnen bebouwde kom |  |  |  | 1-Straatverlichting | Straatverlichting | 116 | N1 |  | 9 | TS 9 meter CVL9.0EU60 Kaal | [5 empty] | 2012-02-13 | 2009-11-09 | 1 | PHIL SGS305 | PHILIPS |  | 1999-11-09 | 1 | SON-T 100W HG-FREE |  | 100 | 2016-01-01 | 1
848928 | CYK-B002-101 | 101 | 101 C0350 | 955896 | Beersebaan |  | CUIJK | Cuijk |  | Wijk 00 Cuijk | Verspreide huizen ten westen van Cuijk |  |  | CYK-B002 | 187.327.221 | 415.964.408 | 5.173.146.919.045.550.000 | 5.855.154.549.211.900.000 |  | binnen bebouwde kom |  |  |  | 1-Straatverlichting | Straatverlichting | 116 | N1 |  | 9 | TS 9 meter CVL9.0EU60 Kaal | [5 empty] | 2012-02-13 | 2009-11-09 | 1 | PHIL SGS305 | PHILIPS |  | 1999-11-09 | 1 | SON-T 100W HG-FREE |  | 100 | 2016-01-01 | 1
848580 | CYK-B002-102 | 102 | 102 C0350 | 955535 | Beersebaan |  | CUIJK | Cuijk |  | Wijk 00 Cuijk | Verspreide huizen ten westen van Cuijk |  |  | CYK-B002 | 187.310.001 | 415.938.323 | 5.173.123.572.843.460.000 | 5.854.902.862.588.810.000 |  | binnen bebouwde kom |  |  |  | 2-Verkeersverlichting | Bewegwijzering | 116 | N |  | 10 | SM ST 10,0 CV EU1500/20/5 T60 GG ANWB NANWB |  |  |  |  | ANWB | 1999-11-09 | 1986-04-13 | 1 | PHIL SGS305 | PHILIPS |  | 1999-11-09 | 1 | SON-T 100W HG-FREE |  | 100 | 2016-01-01 | 1
848580 | CYK-B002-102 | 102 | 102 C0350 | 955535 | Beersebaan |  | CUIJK | Cuijk |  | Wijk 00 Cuijk | Verspreide huizen ten westen van Cuijk |  |  | CYK-B002 | 187.310.001 | 415.938.323 | 5.173.123.572.843.460.000 | 5.854.902.862.588.810.000 |  | binnen bebouwde kom |  |  |  | 2-Verkeersverlichting | Bewegwijzering | 116 | N |  | 10 | SM ST 10,0 CV EU1500/20/5 T60 GG ANWB NANWB |  |  |  |  | ANWB | 1999-11-09 | 1986-04-13 | 1 | PHIL SGS305 | PHILIPS |  | 1999-11-09 | 2 | SON-T 100W HG-FREE |  | 100 | 2016-01-01 | 1
848580 | CYK-B002-102 | 102 | 102 C0350 | 955535 | Beersebaan |  | CUIJK | Cuijk |  | Wijk 00 Cuijk | Verspreide huizen ten westen van Cuijk |  |  | CYK-B002 | 187.310.001 | 415.938.323 | 5.173.123.572.843.460.000 | 5.854.902.862.588.810.000 |  | binnen bebouwde kom |  |  |  | 2-Verkeersverlichting | Bewegwijzering | 116 | N |  | 10 | SM ST 10,0 CV EU1500/20/5 T60 GG ANWB NANWB |  |  |  |  | ANWB | 1999-11-09 | 1986-04-13 | 1 | PHIL SGS305 | PHILIPS |  | 1999-11-09 | 3 | SON-T 100W HG-FREE |  | 100 | 2016-01-01 | 1
848580 | CYK-B002-102 | 102 | 102 C0350 | 955535 | Beersebaan |  | CUIJK | Cuijk |  | Wijk 00 Cuijk | Verspreide huizen ten westen van Cuijk |  |  | CYK-B002 | 187.310.001 | 415.938.323 | 5.173.123.572.843.460.000 | 5.854.902.862.588.810.000 |  | binnen bebouwde kom |  |  |  | 2-Verkeersverlichting | Bewegwijzering | 116 | N |  | 10 | SM ST 10,0 CV EU1500/20/5 T60 GG ANWB NANWB |  |  |  |  | ANWB | 1999-11-09 | 1986-04-13 | 1 | PHIL SGS305 | PHILIPS |  | 1999-11-09 | 4 | SON-T 100W HG-FREE |  | 100 | 2016-01-01 | 1
848929 | CYK-B002-103 | 103 | 103 C0350 | 955897 | Beersebaan |  | CUIJK | Cuijk |  | Wijk 00 Cuijk | Verspreide huizen ten westen van Cuijk |  |  | CYK-B002 | 187.311.086 | 415.930.454 | 5.173.116.493.748.890.000 | 5.854.917.835.426.910.000 |  | binnen bebouwde kom |  |  |  | 1-Straatverlichting | Straatverlichting | 25 | N1 |  | 5 | TS 5 meter CVL5.0EU48 Kaal | [5 empty] | 2012-02-13 | 2009-11-09 | 1 | INDU IRIS 2550 | INDAL |  | 1999-11-09 | 1 | PLL 24W/830 |  | 24 | 2016-01-01 | 1
848574 | CYK-B002-104 | 104 | 104 C0350 | 955526 | Beersebaan |  | CUIJK | Cuijk |  | Wijk 00 Cuijk | Verspreide huizen ten westen van Cuijk |  |  | CYK-B002 | 187.304.579 | 415.962.101 | 5.173.144.976.346.420.000 | 5.854.826.592.484.380.000 |  | binnen bebouwde kom |  |  |  | 2-Verkeersverlichting | Bewegwijzering | 80 | N |  | 10 | SM ST 10,0 CV EU1500/20/5 T60 GG ANWBVRI NANWB |  |  |  |  | ANWB | 1999-11-09 | 1986-04-13 | 1 | PHIL SGS203 | PHILIPS |  | 1999-11-09 | 1 | SON-I 70W |  | 70 | 2016-01-01 | 1
848574 | CYK-B002-104 | 104 | 104 C0350 | 955526 | Beersebaan |  | CUIJK | Cuijk |  | Wijk 00 Cuijk | Verspreide huizen ten westen van Cuijk |  |  | CYK-B002 | 187.304.579 | 415.962.101 | 5.173.144.976.346.420.000 | 5.854.826.592.484.380.000 |  | binnen bebouwde kom |  |  |  | 2-Verkeersverlichting | Bewegwijzering | 80 | N |  | 10 | SM ST 10,0 CV EU1500/20/5 T60 GG ANWBVRI NANWB |  |  |  |  | ANWB | 1999-11-09 | 1986-04-13 | 1 | PHIL SGS203 | PHILIPS |  | 1999-11-09 | 2 | SON-I 70W |  | 70 | 2016-01-01 | 1
848574 | CYK-B002-104 | 104 | 104 C0350 | 955526 | Beersebaan |  | CUIJK | Cuijk |  | Wijk 00 Cuijk | Verspreide huizen ten westen van Cuijk |  |  | CYK-B002 | 187.304.579 | 415.962.101 | 5.173.144.976.346.420.000 | 5.854.826.592.484.380.000 |  | binnen bebouwde kom |  |  |  | 2-Verkeersverlichting | Bewegwijzering | 80 | N |  | 10 | SM ST 10,0 CV EU1500/20/5 T60 GG ANWBVRI NANWB |  |  |  |  | ANWB | 1999-11-09 | 1986-04-13 | 1 | PHIL SGS203 | PHILIPS |  | 1999-11-09 | 3 | SON-I 70W |  | 70 | 2016-01-01 | 1
848574 | CYK-B002-104 | 104 | 104 C0350 | 955526 | Beersebaan |  | CUIJK | Cuijk |  | Wijk 00 Cuijk | Verspreide huizen ten westen van Cuijk |  |  | CYK-B002 | 187.304.579 | 415.962.101 | 5.173.144.976.346.420.000 | 5.854.826.592.484.380.000 |  | binnen bebouwde kom |  |  |  | 2-Verkeersverlichting | Bewegwijzering | 80 | N |  | 10 | SM ST 10,0 CV EU1500/20/5 T60 GG ANWBVRI NANWB |  |  |  |  | ANWB | 1999-11-09 | 1986-04-13 | 1 | PHIL SGS203 | PHILIPS |  | 1999-11-09 | 4 | SON-I 70W |  | 70 | 2016-01-01 | 1
848574 | CYK-B002-104 | 104 | 104 C0350 | 955526 | Beersebaan |  | CUIJK | Cuijk |  | Wijk 00 Cuijk | Verspreide huizen ten westen van Cuijk |  |  | CYK-B002 | 187.304.579 | 415.962.101 | 5.173.144.976.346.420.000 | 5.854.826.592.484.380.000 |  | binnen bebouwde kom |  |  |  | 2-Verkeersverlichting | Bewegwijzering | 80 | N |  | 10 | SM ST 10,0 CV EU1500/20/5 T60 GG ANWBVRI NANWB |  |  |  |  | ANWB | 1999-11-09 | 1986-04-13 | 1 | PHIL SGS203 | PHILIPS |  | 1999-11-09 | 5 | SON-I 70W |  | 70 | 2016-01-01 | 1
848574 | CYK-B002-104 | 104 | 104 C0350 | 955526 | Beersebaan |  | CUIJK | Cuijk |  | Wijk 00 Cuijk | Verspreide huizen ten westen van Cuijk |  |  | CYK-B002 | 187.304.579 | 415.962.101 | 5.173.144.976.346.420.000 | 5.854.826.592.484.380.000 |  | binnen bebouwde kom |  |  |  | 2-Verkeersverlichting | Bewegwijzering | 80 | N |  | 10 | SM ST 10,0 CV EU1500/20/5 T60 GG ANWBVRI NANWB |  |  |  |  | ANWB | 1999-11-09 | 1986-04-13 | 1 | PHIL SGS203 | PHILIPS |  | 1999-11-09 | 6 | SON-I 70W |  | 70 | 2016-01-01 | 1
848574 | CYK-B002-104 | 104 | 104 C0350 | 955526 | Beersebaan |  | CUIJK | Cuijk |  | Wijk 00 Cuijk | Verspreide huizen ten westen van Cuijk |  |  | CYK-B002 | 187.304.579 | 415.962.101 | 5.173.144.976.346.420.000 | 5.854.826.592.484.380.000 |  | binnen bebouwde kom |  |  |  | 2-Verkeersverlichting | Bewegwijzering | 80 | N |  | 10 | SM ST 10,0 CV EU1500/20/5 T60 GG ANWBVRI NANWB |  |  |  |  | ANWB | 1999-11-09 | 1986-04-13 | 1 | PHIL SGS203 | PHILIPS |  | 1999-11-09 | 7 | SON-I 70W |  | 70 | 2016-01-01 | 1
848930 | CYK-B002-105 | 105 | 105 C0350 | 955898 | Beersebaan |  | CUIJK | Cuijk |  | Wijk 00 Cuijk | Verspreide huizen ten westen van Cuijk |  |  | CYK-B002 | 187.284.327 | 415.954.353 | 5.173.138.129.268.040.000 | 5.854.532.725.151.200.000 |  | binnen bebouwde kom |  |  |  | 1-Straatverlichting | Straatverlichting | 116 | N1 |  | 9 | TS 9 meter CVL9.0EU60 Kaal | [5 empty] | 2012-02-13 | 2009-11-09 | 1 | PHIL SGS305 | PHILIPS |  | 1999-11-09 | 1 | SON-T 100W HG-FREE |  | 100 | 2016-01-01 | 1
848931 | CYK-B002-106 | 106 | 106 C0350 | 955899 | Beersebaan |  | CUIJK | Cuijk |  | Wijk 00 Cuijk | Verspreide huizen ten westen van Cuijk |  |  | CYK-B002 | 187.288.789 | 415.932.605 | 5.173.118.555.935.580.000 | 5.854.595.289.477.640.000 |  | binnen bebouwde kom |  |  |  | 1-Straatverlichting | Straatverlichting | 116 | N1 |  | 9 | TS 9 meter CVL9.0EU60 Kaal | [5 empty] | 2012-02-13 | 2009-11-09 | 1 | PHIL SGS305 | PHILIPS |  | 1999-11-09 | 1 | SON-T 100W HG-FREE |  | 100 | 2016-01-01 | 1
848932 | CYK-B002-107 | 107 | 107 C0350 | 955900 | Beersebaan |  | CUIJK | Cuijk |  | Wijk 00 Cuijk | Verspreide huizen ten westen van Cuijk |  |  | CYK-B002 | 187.277.033 | 415.923.738 | 5.173.110.653.972.950.000 | 5.854.424.298.478.910.000 |  | binnen bebouwde kom |  |  |  | 1-Straatverlichting | Straatverlichting | 25 | N1 |  | 5 | TS 5 meter CVL5.0EU48 Kaal | [5 empty] | 2012-02-13 | 2009-11-09 | 1 | INDU IRIS 2550 | INDAL |  | 1999-11-09 | 1 | PLL 24W/830 |  | 24 | 2016-01-01 | 1
848933 | CYK-B002-108 | 108 | 108 C0350 | 955901 | Beersebaan |  | CUIJK | Cuijk |  | Wijk 00 Cuijk | Verspreide huizen ten westen van Cuijk |  |  | CYK-B002 | 187253.48 | 415.925.473 | 5.173.112.349.360.440.000 | 5.854.083.533.652.900.000 |  | binnen bebouwde kom |  |  |  | 1-Straatverlichting | Straatverlichting | 116 | N1 |  | 9 | TS 9 meter CVL9.0EU60 Kaal | [5 empty] | 2012-02-13 | 2009-11-09 | 1 | PHIL SGS305 | PHILIPS |  | 1999-11-09 | 1 | SON-T 100W HG-FREE |  | 100 | 2016-01-01 | 1
848934 | CYK-B002-109 | 109 | 109 C0350 | 955902 | Beersebaan |  | CUIJK | Cuijk |  | Wijk 00 Cuijk | Verspreide huizen ten westen van Cuijk |  |  | CYK-B002 | 187249.86 | 415.946.504 | 5.173.131.273.354.010.000 | 5.854.033.088.461.500.000 |  | binnen bebouwde kom |  |  |  | 1-Straatverlichting | Straatverlichting | 164 | N1 |  | 10 | TS 9 meter ANWB 1 arm | [5 empty] | 2012-02-13 |  | 1 | PHIL SGS305 | PHILIPS |  | 1999-11-09 | 1 | SON-T 150W HG-FREE |  | 150 | 2016-01-01 | 1
848935 | CYK-B002-110 | 110 | 110 C0350 | 955903 | Beersebaan |  | CUIJK | Cuijk |  | Wijk 00 Cuijk | Verspreide huizen ten westen van Cuijk |  |  | CYK-B002 | 187.243.328 | 415.916.683 | 5.173.104.507.281.480.000 | 5.853.935.768.553.740.000 |  | binnen bebouwde kom |  |  |  | 1-Straatverlichting | Straatverlichting | 25 | N1 |  | 5 | TS 5 meter CVL5.0EU48 Kaal | [5 empty] | 2012-02-13 | 2009-11-09 | 1 | INDU IRIS 2550 | INDAL |  | 1999-11-09 | 1 | PLL 24W/830 |  | 24 | 2016-01-01 | 1
848936 | CYK-B002-111 | 111 | 111 C0350 | 955904 | Beersebaan |  | CUIJK | Cuijk |  | Wijk 00 Cuijk | Verspreide huizen ten westen van Cuijk |  |  | CYK-B002 | 187.209.154 | 415.908.995 | 5.173.097.794.134.290.000 | 5.853.440.392.536.800.000 |  | binnen bebouwde kom |  |  |  | 1-Straatverlichting | Straatverlichting | 25 | N1 |  | 5 | TS 5 meter CVL5.0EU48 Kaal | [5 empty] | 2012-02-13 | 2009-11-09 | 1 | INDU IRIS 2550 | INDAL |  | 1999-11-09 | 1 | PLL 24W/830 |  | 24 | 2016-01-01 | 1
848937 | CYK-B002-112 | 112 | 112 C0350 | 955905 | Beersebaan |  | CUIJK | Cuijk |  | Wijk 00 Cuijk | Verspreide huizen ten westen van Cuijk |  |  | CYK-B002 | 187.177.547 | 415.900.294 | 5.173.090.155.497.250.000 | 5.852.982.080.861.910.000 |  | binnen bebouwde kom |  |  |  | 1-Straatverlichting | Straatverlichting | 25 | N1 |  | 5 | TS 5 meter CVL5.0EU48 Kaal | [5 empty] | 2012-02-13 | 2009-11-09 | 1 | INDU IRIS 2550 | INDAL |  | 1999-11-09 | 1 | PLL 24W/830 |  | 24 | 2016-01-01 | 1
1155245 | CYK-B002-118 | 118 | 118 C0350 |  | Beersebaan |  | CUIJK | Cuijk |  | Wijk 00 Cuijk |  |  |  | CYK-B002 | 188.777.342 | 416.357.681 | 5.173.491.826.883.480.000 | 5.876.183.214.664.260.000 |  | binnen bebouwde kom |  |  |  | 2-Verkeersverlichting | Bewegwijzering | 71 | N |  | 6 | SM ST 6,0 CV ANWB GG NANWB |  |  |  |  | ANWB | 2009-11-05 |  | 1 | ANWB - vlag |  |  | 2009-11-05 | 1 | MASTER TL-D 58W/29 |  | 58 | 2016-02-15 | 1
1155245 | CYK-B002-118 | 118 | 118 C0350 |  | Beersebaan |  | CUIJK | Cuijk |  | Wijk 00 Cuijk |  |  |  | CYK-B002 | 188.777.342 | 416.357.681 | 5.173.491.826.883.480.000 | 5.876.183.214.664.260.000 |  | binnen bebouwde kom |  |  |  | 2-Verkeersverlichting | Bewegwijzering | 71 | N |  | 6 | SM ST 6,0 CV ANWB GG NANWB |  |  |  |  | ANWB | 2009-11-05 |  | 1 | ANWB - vlag |  |  | 2009-11-05 | 2 | TLM 65W/33 |  | 65 | 2016-01-01 | 1
1155245 | CYK-B002-118 | 118 | 118 C0350 |  | Beersebaan |  | CUIJK | Cuijk |  | Wijk 00 Cuijk |  |  |  | CYK-B002 | 188.777.342 | 416.357.681 | 5.173.491.826.883.480.000 | 5.876.183.214.664.260.000 |  | binnen bebouwde kom |  |  |  | 2-Verkeersverlichting | Bewegwijzering | 71 | N |  | 6 | SM ST 6,0 CV ANWB GG NANWB |  |  |  |  | ANWB | 2009-11-05 |  | 1 | ANWB - vlag |  |  | 2009-11-05 | 3 | TLM 65W/33 |  | 65 | 2016-01-01 | 1
1155246 | CYK-B002-119 | 119 | 119 C0350 |  | Beersebaan |  | CUIJK | Cuijk |  | Wijk 00 Cuijk |  |  |  | CYK-B002 | 188.725.779 | 416.302.246 | 5.173.442.312.196.400.000 | 5.875.431.400.718.810.000 |  | binnen bebouwde kom |  |  |  | 1-Straatverlichting | Straatverlichting | 64 | N |  | 2 | ABRI |  |  |  |  | 0 | 2000-01-01 |  | 1 | ABRI |  |  | 2000-01-01 | 1 | TLL 58W |  | 58 | 2016-01-01 | 1
1155246 | CYK-B002-119 | 119 | 119 C0350 |  | Beersebaan |  | CUIJK | Cuijk |  | Wijk 00 Cuijk |  |  |  | CYK-B002 | 188.725.779 | 416.302.246 | 5.173.442.312.196.400.000 | 5.875.431.400.718.810.000 |  | binnen bebouwde kom |  |  |  | 1-Straatverlichting | Straatverlichting | 64 | N |  | 2 | ABRI |  |  |  |  | 0 | 2000-01-01 |  | 1 | ABRI |  |  | 2000-01-01 | 1 | TLL 58W |  | 58 | 2016-01-01 | 2
1155246 | CYK-B002-119 | 119 | 119 C0350 |  | Beersebaan |  | CUIJK | Cuijk |  | Wijk 00 Cuijk |  |  |  | CYK-B002 | 188.725.779 | 416.302.246 | 5.173.442.312.196.400.000 | 5.875.431.400.718.810.000 |  | binnen bebouwde kom |  |  |  | 1-Straatverlichting | Straatverlichting | 64 | N |  | 2 | ABRI |  |  |  |  | 0 | 2000-01-01 |  | 1 | ABRI |  |  | 2000-01-01 | 1 | TLL 58W |  | 58 | 2016-01-01 | 3
1155246 | CYK-B002-119 | 119 | 119 C0350 |  | Beersebaan |  | CUIJK | Cuijk |  | Wijk 00 Cuijk |  |  |  | CYK-B002 | 188.725.779 | 416.302.246 | 5.173.442.312.196.400.000 | 5.875.431.400.718.810.000 |  | binnen bebouwde kom |  |  |  | 1-Straatverlichting | Straatverlichting | 64 | N |  | 2 | ABRI |  |  |  |  | 0 | 2000-01-01 |  | 1 | ABRI |  |  | 2000-01-01 | 1 | TLL 58W |  | 58 | 2016-01-01 | 4
1155247 | CYK-B002-120 | 120 | 120 C0350 |  | Beersebaan |  | CUIJK | Cuijk |  | Wijk 00 Cuijk |  |  |  | CYK-B002 | 188.719.197 | 416.317.847 | 5.173.456.374.372.680.000 | 5.875.337.636.119.510.000 |  | binnen bebouwde kom |  |  |  | 1-Straatverlichting | Straatverlichting | 64 | N |  | 2 | ABRI |  |  |  |  | 0 | 2000-01-01 |  | 1 | ABRI |  |  | 2000-01-01 | 1 | TLL 58W |  | 58 | 2016-01-01 | 1
1155247 | CYK-B002-120 | 120 | 120 C0350 |  | Beersebaan |  | CUIJK | Cuijk |  | Wijk 00 Cuijk |  |  |  | CYK-B002 | 188.719.197 | 416.317.847 | 5.173.456.374.372.680.000 | 5.875.337.636.119.510.000 |  | binnen bebouwde kom |  |  |  | 1-Straatverlichting | Straatverlichting | 64 | N |  | 2 | ABRI |  |  |  |  | 0 | 2000-01-01 |  | 1 | ABRI |  |  | 2000-01-01 | 1 | TLL 58W |  | 58 | 2016-01-01 | 2
1155247 | CYK-B002-120 | 120 | 120 C0350 |  | Beersebaan |  | CUIJK | Cuijk |  | Wijk 00 Cuijk |  |  |  | CYK-B002 | 188.719.197 | 416.317.847 | 5.173.456.374.372.680.000 | 5.875.337.636.119.510.000 |  | binnen bebouwde kom |  |  |  | 1-Straatverlichting | Straatverlichting | 64 | N |  | 2 | ABRI |  |  |  |  | 0 | 2000-01-01 |  | 1 | ABRI |  |  | 2000-01-01 | 1 | TLL 58W |  | 58 | 2016-01-01 | 3
1155247 | CYK-B002-120 | 120 | 120 C0350 |  | Beersebaan |  | CUIJK | Cuijk |  | Wijk 00 Cuijk |  |  |  | CYK-B002 | 188.719.197 | 416.317.847 | 5.173.456.374.372.680.000 | 5.875.337.636.119.510.000 |  | binnen bebouwde kom |  |  |  | 1-Straatverlichting | Straatverlichting | 64 | N |  | 2 | ABRI |  |  |  |  | 0 | 2000-01-01 |  | 1 | ABRI |  |  | 2000-01-01 | 1 | TLL 58W |  | 58 | 2016-01-01 | 4
1155248 | CYK-B002-121 | 121 | 121 C0350 |  | Beersebaan |  | CUIJK | Cuijk |  | Wijk 00 Cuijk |  |  |  | CYK-B002 | 188.092.746 | 416.095.002 | 5.173.259.820.502.270.000 | 5.866.247.929.490.910.000 |  | binnen bebouwde kom |  |  |  | 1-Straatverlichting | Straatverlichting | 64 | N |  | 2 | ABRI |  |  |  |  | 0 | 2000-01-01 |  | 1 | ABRI |  |  | 2000-01-01 | 1 | TLL 58W |  | 58 | 2016-01-01 | 1
1155248 | CYK-B002-121 | 121 | 121 C0350 |  | Beersebaan |  | CUIJK | Cuijk |  | Wijk 00 Cuijk |  |  |  | CYK-B002 | 188.092.746 | 416.095.002 | 5.173.259.820.502.270.000 | 5.866.247.929.490.910.000 |  | binnen bebouwde kom |  |  |  | 1-Straatverlichting | Straatverlichting | 64 | N |  | 2 | ABRI |  |  |  |  | 0 | 2000-01-01 |  | 1 | ABRI |  |  | 2000-01-01 | 1 | TLL 58W |  | 58 | 2016-01-01 | 2
1155248 | CYK-B002-121 | 121 | 121 C0350 |  | Beersebaan |  | CUIJK | Cuijk |  | Wijk 00 Cuijk |  |  |  | CYK-B002 | 188.092.746 | 416.095.002 | 5.173.259.820.502.270.000 | 5.866.247.929.490.910.000 |  | binnen bebouwde kom |  |  |  | 1-Straatverlichting | Straatverlichting | 64 | N |  | 2 | ABRI |  |  |  |  | 0 | 2000-01-01 |  | 1 | ABRI |  |  | 2000-01-01 | 1 | TLL 58W |  | 58 | 2016-01-01 | 3
1155248 | CYK-B002-121 | 121 | 121 C0350 |  | Beersebaan |  | CUIJK | Cuijk |  | Wijk 00 Cuijk |  |  |  | CYK-B002 | 188.092.746 | 416.095.002 | 5.173.259.820.502.270.000 | 5.866.247.929.490.910.000 |  | binnen bebouwde kom |  |  |  | 1-Straatverlichting | Straatverlichting | 64 | N |  | 2 | ABRI |  |  |  |  | 0 | 2000-01-01 |  | 1 | ABRI |  |  | 2000-01-01 | 1 | TLL 58W |  | 58 | 2016-01-01 | 4
1155249 | CYK-B002-122 | 122 | 122 C0350 |  | Beersebaan |  | CUIJK | Cuijk |  | Wijk 00 Cuijk |  |  |  | CYK-B002 | 187.942.639 | 416.076.241 | 5.173.243.844.292.140.000 | 5.864.073.304.356.440.000 |  | binnen bebouwde kom |  |  |  | 1-Straatverlichting | Straatverlichting | 64 | N |  | 2 | ABRI |  |  |  |  | 0 | 2000-01-01 |  | 1 | ABRI |  |  | 2000-01-01 | 1 | TLL 58W |  | 58 | 2016-01-01 | 1
1155249 | CYK-B002-122 | 122 | 122 C0350 |  | Beersebaan |  | CUIJK | Cuijk |  | Wijk 00 Cuijk |  |  |  | CYK-B002 | 187.942.639 | 416.076.241 | 5.173.243.844.292.140.000 | 5.864.073.304.356.440.000 |  | binnen bebouwde kom |  |  |  | 1-Straatverlichting | Straatverlichting | 64 | N |  | 2 | ABRI |  |  |  |  | 0 | 2000-01-01 |  | 1 | ABRI |  |  | 2000-01-01 | 1 | TLL 58W |  | 58 | 2016-01-01 | 2
1155249 | CYK-B002-122 | 122 | 122 C0350 |  | Beersebaan |  | CUIJK | Cuijk |  | Wijk 00 Cuijk |  |  |  | CYK-B002 | 187.942.639 | 416.076.241 | 5.173.243.844.292.140.000 | 5.864.073.304.356.440.000 |  | binnen bebouwde kom |  |  |  | 1-Straatverlichting | Straatverlichting | 64 | N |  | 2 | ABRI |  |  |  |  | 0 | 2000-01-01 |  | 1 | ABRI |  |  | 2000-01-01 | 1 | TLL 58W |  | 58 | 2016-01-01 | 3
1155249 | CYK-B002-122 | 122 | 122 C0350 |  | Beersebaan |  | CUIJK | Cuijk |  | Wijk 00 Cuijk |  |  |  | CYK-B002 | 187.942.639 | 416.076.241 | 5.173.243.844.292.140.000 | 5.864.073.304.356.440.000 |  | binnen bebouwde kom |  |  |  | 1-Straatverlichting | Straatverlichting | 64 | N |  | 2 | ABRI |  |  |  |  | 0 | 2000-01-01 |  | 1 | ABRI |  |  | 2000-01-01 | 1 | TLL 58W |  | 58 | 2016-01-01 | 4
1155250 | CYK-B002-123 | 123 | 123 C0350 |  | Beersebaan |  | CUIJK | Cuijk |  | Wijk 00 Cuijk |  |  |  | CYK-B002 | 187.425.302 | 415959.9 | 5.173.142.299.148.240.000 | 5.856.573.846.429.380.000 |  | binnen bebouwde kom |  |  |  | 1-Straatverlichting | Straatverlichting | 64 | N |  | 2 | STADSPLATTEGROND |  |  |  |  | 0 | 1999-11-09 |  | 1 | STADSPLATTEGROND |  |  | 1999-11-09 | 1 | TLD 58W/33 |  | 58 | 2016-01-01 | 1
1155250 | CYK-B002-123 | 123 | 123 C0350 |  | Beersebaan |  | CUIJK | Cuijk |  | Wijk 00 Cuijk |  |  |  | CYK-B002 | 187.425.302 | 415959.9 | 5.173.142.299.148.240.000 | 5.856.573.846.429.380.000 |  | binnen bebouwde kom |  |  |  | 1-Straatverlichting | Straatverlichting | 64 | N |  | 2 | STADSPLATTEGROND |  |  |  |  | 0 | 1999-11-09 |  | 1 | STADSPLATTEGROND |  |  | 1999-11-09 | 1 | TLD 58W/33 |  | 58 | 2016-01-01 | 2
1155250 | CYK-B002-123 | 123 | 123 C0350 |  | Beersebaan |  | CUIJK | Cuijk |  | Wijk 00 Cuijk |  |  |  | CYK-B002 | 187.425.302 | 415959.9 | 5.173.142.299.148.240.000 | 5.856.573.846.429.380.000 |  | binnen bebouwde kom |  |  |  | 1-Straatverlichting | Straatverlichting | 64 | N |  | 2 | STADSPLATTEGROND |  |  |  |  | 0 | 1999-11-09 |  | 1 | STADSPLATTEGROND |  |  | 1999-11-09 | 1 | TLD 58W/33 |  | 58 | 2016-01-01 | 3
1155250 | CYK-B002-123 | 123 | 123 C0350 |  | Beersebaan |  | CUIJK | Cuijk |  | Wijk 00 Cuijk |  |  |  | CYK-B002 | 187.425.302 | 415959.9 | 5.173.142.299.148.240.000 | 5.856.573.846.429.380.000 |  | binnen bebouwde kom |  |  |  | 1-Straatverlichting | Straatverlichting | 64 | N |  | 2 | STADSPLATTEGROND |  |  |  |  | 0 | 1999-11-09 |  | 1 | STADSPLATTEGROND |  |  | 1999-11-09 | 1 | TLD 58W/33 |  | 58 | 2016-01-01 | 4
848938 | CYK-B003-001 | 1 | 01 C0390 | 955906 | Beerseweg |  | CUIJK | Cuijk |  | Wijk 00 Cuijk |  |  |  | CYK-B003 | 188.543.746 | 415.688.538 | 5.172.891.794.893.060.000 | 5.872.737.012.654.590.000 |  | binnen bebouwde kom |  |  |  | 1-Straatverlichting | Straatverlichting | 46 | N1 |  | 8 | TP 8 meter CVL 8EU-60L Kaal |  |  |  |  | 6005 MOSGROEN | 2012-02-13 |  | 1 | INDU 2500 SNN | INDAL |  | 2003-11-20 | 1 | SOX-E 36W |  | 36 | 2016-01-01 | 1
848939 | CYK-B003-002 | 2 | 02 C0390 | 955907 | Beerseweg |  | CUIJK | Cuijk |  | Wijk 00 Cuijk |  |  |  | CYK-B003 | 188.520.866 | 415.699.299 | 5.172.901.604.313.570.000 | 5.872.406.883.911.520.000 |  | binnen bebouwde kom |  |  |  | 1-Straatverlichting | Straatverlichting | 46 | A1 |  | 8 | TP 8 meter CVL 8EU-60L Kaal |  |  |  |  | 6005 MOSGROEN | 2012-09-03 |  | 1 | INDU 2500 SNN | INDAL |  | 2003-11-20 | 1 | MASTER SOX-E 36W |  | 36 | 2015-10-13 | 1
848940 | CYK-B003-003 | 3 | 03 C0390 | 955908 | Beerseweg |  | CUIJK | Cuijk |  | Wijk 00 Cuijk |  |  |  | CYK-B003 | 188.507.682 | 415.687.845 | 5.172.891.388.263.430.000 | 5.872.214.951.361.690.000 |  | binnen bebouwde kom |  |  |  | 1-Straatverlichting | Straatverlichting | 46 | N1 |  | 8 | TP 8 meter CVL 8EU-60L Kaal |  |  |  |  | 6005 MOSGROEN | 2012-02-13 |  | 1 | INDU 2500 SNN | INDAL |  | 2003-11-20 | 1 | SOX-E 36W |  | 36 | 2016-01-01 | 1
848941 | CYK-B003-004 | 4 | 04 C0390 | 955909 | Beerseweg |  | CUIJK | Cuijk |  | Wijk 00 Cuijk |  |  |  | CYK-B003 | 188.477.661 | 415.693.527 | 5.172.896.675.195.460.000 | 5.871.780.971.910.750.000 |  | binnen bebouwde kom |  |  |  | 1-Straatverlichting | Straatverlichting | 46 | N1 |  | 8 | TP 8 meter CVL 8EU-60L Kaal |  |  |  |  | 6005 MOSGROEN | 2012-02-13 |  | 1 | INDU 2500 SNN | INDAL |  | 2003-11-20 | 1 | SOX-E 36W |  | 36 | 2016-01-01 | 1
848942 | CYK-B003-005 | 5 | 05 C0390 | 955910 | Beerseweg |  | CUIJK | Cuijk |  | Wijk 00 Cuijk |  |  |  | CYK-B003 | 188.454.926 | 415.704.655 | 5.172.906.813.346.050.000 | 5.871.452.974.844.290.000 |  | binnen bebouwde kom |  |  |  | 1-Straatverlichting | Straatverlichting | 46 | A1 |  | 8 | TP 8 meter CVL 8EU-60L Kaal |  |  |  |  | 6005 MOSGROEN | 2011-11-01 |  | 1 | INDU 2500 SNN | INDAL |  | 2003-11-20 | 1 | MASTER SOX-E 36W |  | 36 | 2015-02-09 | 1
848943 | CYK-B003-006 | 6 | 06 C0390 | 955911 | Beerseweg |  | CUIJK | Cuijk |  | Wijk 00 Cuijk |  |  |  | CYK-B003 | 188.434.237 | 415.696.685 | 5.172.899.773.512.160.000 | 5.871.152.751.381.760.000 |  | binnen bebouwde kom |  |  |  | 1-Straatverlichting | Straatverlichting | 46 | N1 |  | 8 | TP 8 meter CVL 8EU-60L Kaal |  |  |  |  | 6005 MOSGROEN | 2012-02-13 |  | 1 | INDU 2500 SNN | INDAL |  | 2003-11-20 | 1 | MASTER SOX-E 36W |  | 36 | 2015-06-12 | 1
848944 | CYK-B003-007 | 7 | 07 C0390 | 955912 | Beerseweg |  | CUIJK | Cuijk |  | Wijk 00 Cuijk |  |  |  | CYK-B003 | 188410.15 | 415.698.629 | 5.172.901.664.806.240.000 | 5.870.804.299.817.020.000 |  | binnen bebouwde kom |  |  |  | 1-Straatverlichting | Straatverlichting | 46 | A1 |  | 8 | TP 8 meter CVL 8EU-60L Kaal |  |  |  |  | 6005 MOSGROEN | 2012-09-03 |  | 1 | INDU 2500 SNN | INDAL |  | 2003-11-20 | 1 | MASTER PL-L 55W/830/4P. |  | 55 | 2016-01-07 | 1
848945 | CYK-B003-008 | 8 | 08 C0390 | 955913 | Beerseweg |  | CUIJK | Cuijk |  | Wijk 00 Cuijk |  |  |  | CYK-B003 | 188.385.132 | 415711.08 | 5.172.913.005.455.040.000 | 5.870.443.382.852.250.000 |  | binnen bebouwde kom |  |  |  | 1-Straatverlichting | Straatverlichting | 46 | N1 |  | 8 | TP 8 meter CVL 8EU-60L Kaal |  |  |  |  | 6005 MOSGROEN | 2012-02-13 |  | 1 | INDU 2500 SNN | INDAL |  | 2003-11-20 | 1 | MASTER SOX-E 36W |  | 36 | 2015-10-13 | 1
848946 | CYK-B003-009 | 9 | 09 C0390 | 955914 | Beerseweg |  | CUIJK | Cuijk |  | Wijk 00 Cuijk |  |  |  | CYK-B003 | 188.358.228 | 415702.12 | 5.172.905.112.615.590.000 | 5.870.053.108.504.620.000 |  | binnen bebouwde kom |  |  |  | 1-Straatverlichting | Straatverlichting | 46 | N1 |  | 8 | TP 8 meter CVL 8EU-60L Kaal |  |  |  |  | 6005 MOSGROEN | 2012-02-13 |  | 1 | INDU 2500 SNN | INDAL |  | 2003-11-20 | 1 | SOX-E 36W |  | 36 | 2016-01-01 | 1
848947 | CYK-B003-010 | 10 | 10 C0390 | 955915 | Beerseweg |  | CUIJK | Cuijk |  | Wijk 00 Cuijk |  |  |  | CYK-B003 | 188.335.351 | 415715.73 | 5.172.917.482.000.420.000 | 5.869.723.289.907.870.000 |  | binnen bebouwde kom |  |  |  | 1-Straatverlichting | Straatverlichting | 46 | N1 |  | 8 | TP 8 meter CVL 8EU-60L Kaal |  |  |  |  | 6005 MOSGROEN | 2012-02-13 |  | 1 | INDU 2500 SNN | INDAL |  | 2003-11-20 | 1 | SOX-E 36W |  | 36 | 2016-01-01 | 1
848948 | CYK-B003-011 | 11 | 11 C0390 | 955916 | Beerseweg |  | CUIJK | Cuijk |  | Wijk 00 Cuijk |  |  |  | CYK-B003 | 188.321.365 | 415.706.544 | 5.172.909.308.813.460.000 | 5.869.519.972.123.240.000 |  | binnen bebouwde kom |  |  |  | 1-Straatverlichting | Straatverlichting | 46 | N1 |  | 8 | TP 8 meter CVL 8EU-60L Kaal |  |  |  |  | 6005 MOSGROEN | 2012-02-13 |  | 1 | INDU 2500 SNN | INDAL |  | 2003-11-20 | 1 | SOX-E 36W |  | 36 | 2016-01-01 | 1
848949 | CYK-B003-012 | 12 | 12 C0390 | 955917 | Beerseweg |  | CUIJK | Cuijk |  | Wijk 00 Cuijk |  |  |  | CYK-B003 | 188.309.219 | 415.720.616 | 5.172.922.029.381.460.000 | 5.869.345.518.869.120.000 |  | binnen bebouwde kom |  |  |  | 1-Straatverlichting | Straatverlichting | 46 | A1 |  | 8 | TP 8 meter CVL 8EU-60L Kaal |  |  |  |  | 6005 MOSGROEN | 2012-09-03 |  | 1 | INDU 2500 SNN | INDAL |  | 2003-11-20 | 1 | MASTER SOX-E 36W |  | 36 | 2015-02-18 | 1
848950 | CYK-B003-013 | 13 | 13 C0390 | 955918 | Beerseweg |  | CUIJK | Cuijk |  | Wijk 00 Cuijk |  |  |  | CYK-B003 | 188281.75 | 415.717.752 | 5.172.919.618.745.700.000 | 5.868.947.652.097.080.000 |  | binnen bebouwde kom |  |  |  | 1-Straatverlichting | Straatverlichting | 46 | N1 |  | 8 | TP 8 meter CVL 8EU-60L Kaal |  |  |  |  | 6005 MOSGROEN | 2012-02-13 |  | 1 | INDU 2500 SNN | INDAL |  | 2003-11-20 | 1 | MASTER SOX-E 36W |  | 36 | 2015-01-06 | 1
848951 | CYK-B003-014 | 14 | 14 C0390 | 955919 | Beerseweg |  | CUIJK | Cuijk |  | Wijk 00 Cuijk |  |  |  | CYK-B003 | 188.259.227 | 415.730.291 | 5.172.931.023.077.720.000 | 5.868.622.850.692.110.000 |  | binnen bebouwde kom |  |  |  | 1-Straatverlichting | Straatverlichting | 46 | A1 |  | 8 | TP 8 meter CVL 8EU-60L Kaal |  |  |  |  | 6005 MOSGROEN | 2012-09-03 |  | 1 | INDU 2500 SNN | INDAL |  | 2003-11-20 | 1 | SOX-E 36W |  | 36 | 2016-01-01 | 1
848952 | CYK-B003-015 | 15 | 15 C0390 | 955920 | Beerseweg |  | CUIJK | Cuijk |  | Wijk 00 Cuijk |  |  |  | CYK-B003 | 188.227.873 | 415.732.065 | 5.172.932.804.014.160.000 | 5.868.169.194.976.780.000 |  | binnen bebouwde kom |  |  |  | 1-Straatverlichting | Straatverlichting | 46 | N1 |  | 8 | TP 8 meter CVL 8EU-60L Kaal |  |  |  |  | 6005 MOSGROEN | 2012-02-13 |  | 1 | INDU 2500 SNN | INDAL |  | 2003-11-20 | 1 | MASTER SOX-E 36W |  | 36 | 2015-01-06 | 1
848953 | CYK-B003-016 | 16 | 16 C0390 | 955921 | Beerseweg |  | CUIJK | Cuijk |  | Wijk 00 Cuijk |  |  |  | CYK-B003 | 188.205.641 | 415723.79 | 5.172.925.498.362.970.000 | 5.867.846.611.968.000.000 |  | binnen bebouwde kom |  |  |  | 1-Straatverlichting | Straatverlichting | 46 | A1 |  | 8 | TP 8 meter CVL 8EU-60L Kaal |  |  |  |  | 6005 MOSGROEN | 2012-09-03 |  | 1 | INDU 2500 SNN | INDAL |  | 2003-11-20 | 1 | MASTER SOX-E 36W |  | 36 | 2015-10-05 | 1
848954 | CYK-B003-017 | 17 | 17 C0390 | 955922 | Beerseweg |  | CUIJK | Cuijk |  | Wijk 00 Cuijk |  |  |  | CYK-B003 | 188176.52 | 415.726.571 | 5.172.928.170.860.540.000 | 5.867.425.373.685.630.000 |  | binnen bebouwde kom |  |  |  | 1-Straatverlichting | Straatverlichting | 46 | N1 |  | 8 | TP 8 meter CVL 8EU-60L Kaal |  |  |  |  | 6005 MOSGROEN | 2012-02-13 |  | 1 | INDU 2500 SNN | INDAL |  | 2003-11-20 | 1 | SOX-E 36W |  | 36 | 2016-01-01 | 1
848955 | CYK-B003-018 | 18 | 18 C0390 | 955923 | Beerseweg |  | CUIJK | Cuijk |  | Wijk 00 Cuijk |  |  |  | CYK-B003 | 188.149.454 | 415.729.986 | 5.172.931.400.874.650.000 | 5.867.033.940.012.620.000 |  | binnen bebouwde kom |  |  |  | 1-Straatverlichting | Straatverlichting | 46 | A1 |  | 8 | TP 8 meter CVL 8EU-60L Kaal |  |  |  |  | 6005 MOSGROEN | 2012-09-03 |  | 1 | INDU 2500 SNN | INDAL |  | 2003-11-20 | 1 | MASTER SOX-E 36W |  | 36 | 2016-09-12 | 1
848956 | CYK-B003-019 | 19 | 19 C0390 | 955924 | Beerseweg |  | CUIJK | Cuijk |  | Wijk 00 Cuijk |  |  |  | CYK-B003 | 188.127.344 | 415.733.984 | 5.172.935.125.407.120.000 | 5.866.714.295.835.640.000 |  | binnen bebouwde kom |  |  |  | 1-Straatverlichting | Straatverlichting | 46 | N1 |  | 8 | TP 8 meter CVL 8EU-60L Kaal |  |  |  |  | 6005 MOSGROEN | 2012-11-26 |  | 1 | INDU 2500 SNN | INDAL |  | 2003-11-20 | 1 | MASTER SOX-E 36W |  | 36 | 2014-11-18 | 1
848957 | CYK-B003-020 | 20 | 20 C0390 | 955925 | Beerseweg |  | CUIJK | Cuijk |  | Wijk 00 Cuijk |  |  |  | CYK-B003 | 188.102.065 | 415.739.345 | 5.172.940.093.707.860.000 | 5.866.348.912.109.440.000 |  | binnen bebouwde kom |  |  |  | 1-Straatverlichting | Straatverlichting | 46 | A1 |  | 8 | TP 8 meter CVL 8EU-60L Kaal |  |  |  |  | 6005 MOSGROEN | 2012-09-03 |  | 1 | INDU 2500 SNN | INDAL |  | 2003-11-20 | 1 | MASTER SOX-E 36W |  | 36 | 2015-10-28 | 1
848958 | CYK-B003-021 | 21 | 21 C0390 | 955926 | Beerseweg |  | CUIJK | Cuijk |  | Wijk 00 Cuijk |  |  |  | CYK-B003 | 188.076.937 | 415746.11 | 5.172.946.322.944.920.000 | 5.865.985.846.957.210.000 |  | binnen bebouwde kom |  |  |  | 1-Straatverlichting | Straatverlichting | 46 | N1 |  | 8 | TP 8 meter CVL 8EU-60L Kaal |  |  |  |  | 6005 MOSGROEN | 2012-02-13 |  | 1 | INDU 2500 SNN | INDAL |  | 2003-11-20 | 1 | SOX-E 36W |  | 36 | 2016-01-01 | 1
848959 | CYK-B003-022 | 22 | 22 C0390 | 955927 | Beerseweg |  | CUIJK | Cuijk |  | Wijk 00 Cuijk |  |  |  | CYK-B003 | 188051.76 | 415.754.053 | 5.172.953.611.169.460.000 | 5.865.622.183.704.920.000 |  | binnen bebouwde kom |  |  |  | 1-Straatverlichting | Straatverlichting | 46 | N1 |  | 8 | TP 8 meter CVL 8EU-60L Kaal |  |  |  |  | 6005 MOSGROEN | 2012-02-13 |  | 1 | INDU 2500 SNN | INDAL |  | 2003-11-20 | 1 | SOX-E 36W |  | 36 | 2016-01-01 | 1
848960 | CYK-B003-023 | 23 | 23 C0390 | 955928 | Beerseweg |  | CUIJK | Cuijk |  | Wijk 00 Cuijk |  |  |  | CYK-B003 | 188.000.041 | 415.765.029 | 5.172.963.782.129.710.000 | 5.864.874.629.449.860.000 |  | binnen bebouwde kom |  |  |  | 1-Straatverlichting | Straatverlichting | 46 | N1 |  | 8 | TS 8 meter 100N121 | [5 empty] | 2012-02-13 | 2009-11-09 | 1 | INDU 2500 SNN | INDAL |  | 2003-04-15 | 1 | SOX-E 36W |  | 36 | 2016-01-01 | 1
848961 | CYK-B003-024 | 24 | 24 C0390 | 955929 | Beerseweg |  | CUIJK | Cuijk |  | Wijk 00 Cuijk |  |  |  | CYK-B003 | 187.977.161 | 415.775.278 | 5.172.973.129.141.110.000 | 5.864.544.429.680.010.000 |  | binnen bebouwde kom |  |  |  | 1-Straatverlichting | Straatverlichting | 46 | N1 |  | 8 | TS 8 meter 100N121 | [5 empty] | 2012-02-13 | 2009-11-09 | 1 | INDU 2500 SNN | INDAL |  | 2003-04-15 | 1 | SOX-E 36W |  | 36 | 2016-01-01 | 1
848962 | CYK-B003-025 | 25 | 25 C0390 | 955930 | Beerseweg |  | CUIJK | Cuijk |  | Wijk 00 Cuijk |  |  |  | CYK-B003 | 187.954.515 | 415.784.536 | 5.172.981.583.949.320.000 | 5.864.217.521.487.880.000 |  | binnen bebouwde kom |  |  |  | 1-Straatverlichting | Straatverlichting | 46 | A1 |  | 8 | TS 8 meter 100N121 | [5 empty] | 2012-09-03 | 2009-11-09 | 1 | INDU 2500 SNN | INDAL |  | 2003-04-15 | 1 | MASTER SOX-E 36W |  | 36 | 2015-02-06 | 1
848963 | CYK-B003-026 | 26 | 26 C0390 | 955931 | Beerseweg |  | CUIJK | Cuijk |  | Wijk 00 Cuijk |  |  |  | CYK-B003 | 187.933.132 | 415.792.322 | 5.172.988.708.163.180.000 | 5.863.908.753.655.580.000 |  | binnen bebouwde kom |  |  |  | 1-Straatverlichting | Straatverlichting | 46 | N1 |  | 8 | TS 8 meter 100N121 | [5 empty] | 2013-01-14 | 2009-11-09 | 1 | INDU 2500 SNN | INDAL |  | 2003-04-15 | 1 | SOX-E 36W |  | 36 | 2013-01-14 | 1
848964 | CYK-B003-027 | 27 | 27 C0390 | 955932 | Beerseweg |  | CUIJK | Cuijk |  | Wijk 00 Cuijk |  |  |  | CYK-B003 | 187.908.387 | 415800.15 | 5.172.995.889.836.460.000 | 5.863.551.325.689.800.000 |  | binnen bebouwde kom |  |  |  | 1-Straatverlichting | Straatverlichting | 46 | A1 |  | 8 | TS 8 meter 100N121 | [5 empty] | 2012-09-03 | 2009-11-09 | 1 | INDU 2500 SNN | INDAL |  | 2003-04-15 | 1 | SOX-E 36W |  | 36 | 2016-01-01 | 1
848965 | CYK-B003-028 | 28 | 28 C0390 | 955933 | Beerseweg |  | CUIJK | Cuijk |  | Wijk 00 Cuijk |  |  |  | CYK-B003 | 187.882.927 | 415.806.369 | 5.173.001.629.404.140.000 | 5.863.183.394.928.850.000 |  | binnen bebouwde kom |  |  |  | 1-Straatverlichting | Straatverlichting | 46 | N1 |  | 8 | TS 8 meter 100N121 | [5 empty] | 2012-02-13 | 2009-11-09 | 1 | INDU 2500 SNN | INDAL |  | 2003-04-15 | 1 | SOX-E 36W |  | 36 | 2016-01-01 | 1
848966 | CYK-B003-029 | 29 | 29 C0390 | 955934 | Beerseweg |  | CUIJK | Cuijk |  | Wijk 00 Cuijk |  |  |  | CYK-B003 | 187.858.214 | 415.811.981 | 5.173.006.818.882.130.000 | 5.862.826.218.230.840.000 |  | binnen bebouwde kom |  |  |  | 1-Straatverlichting | Straatverlichting | 46 | A1 |  | 8 | TS 8 meter 100N121 | [5 empty] | 2012-09-03 | 2009-11-09 | 1 | INDU 2500 SNN | INDAL |  | 2003-04-15 | 1 | SOX-E 36W |  | 36 | 2016-01-01 | 1
848967 | CYK-B003-030 | 30 | 30 C0390 | 955935 | Beerseweg |  | CUIJK | Cuijk |  | Wijk 00 Cuijk |  |  |  | CYK-B003 | 187.833.935 | 415.817.384 | 5.173.011.817.849.040.000 | 5.862.475.302.882.160.000 |  | binnen bebouwde kom |  |  |  | 1-Straatverlichting | Straatverlichting | 46 | N1 |  | 8 | TS 8 meter 100N121 | [5 empty] | 2012-02-13 | 2009-11-09 | 1 | INDU 2500 SNN | INDAL |  | 2003-04-15 | 1 | SOX-E 36W |  | 36 | 2016-01-01 | 1
848968 | CYK-B003-031 | 31 | 31 C0390 | 955936 | Beerseweg |  | CUIJK | Cuijk |  | Wijk 00 Cuijk |  |  |  | CYK-B003 | 187.809.533 | 415.822.809 | 5.173.016.837.206.810.000 | 5.862.122.608.465.640.000 |  | binnen bebouwde kom |  |  |  | 1-Straatverlichting | Straatverlichting | 46 | A1 |  | 8 | TS 8 meter 100N121 | [5 empty] | 2012-09-03 | 2009-11-09 | 1 | INDU 2500 SNN | INDAL |  | 2003-04-15 | 1 | SOX-E 36W |  | 36 | 2016-01-01 | 1
848969 | CYK-B003-032 | 32 | 32 C0390 | 955937 | Beerseweg |  | CUIJK | Cuijk |  | Wijk 00 Cuijk |  |  |  | CYK-B003 | 187.784.728 | 415828.26 | 5.173.021.882.191.060.000 | 5.861.764.082.474.880.000 |  | binnen bebouwde kom |  |  |  | 1-Straatverlichting | Straatverlichting | 46 | N1 |  | 8 | TS 8 meter 100N121 | [5 empty] | 2012-02-13 | 2009-11-09 | 1 | INDU 2500 SNN | INDAL |  | 2003-04-15 | 1 | SOX-E 36W |  | 36 | 2016-01-01 | 1
848970 | CYK-B003-033 | 33 | 33 C0390 | 955938 | Beerseweg |  | CUIJK | Cuijk |  | Wijk 00 Cuijk |  |  |  | CYK-B003 | 187760.56 | 415.833.718 | 5.173.026.929.624.800.000 | 5.861.414.776.638.300.000 |  | binnen bebouwde kom |  |  |  | 1-Straatverlichting | Straatverlichting | 46 | N1 |  | 8 | TS 8 meter 100N121 | [5 empty] | 2012-02-13 | 2009-11-09 | 1 | INDU 2500 SNN | INDAL |  | 2003-04-15 | 1 | SOX-E 36W |  | 36 | 2016-01-01 | 1
848971 | CYK-B003-034 | 34 | 34 C0390 | 955939 | Beerseweg |  | CUIJK | Cuijk |  | Wijk 00 Cuijk |  |  |  | CYK-B003 | 187.736.058 | 415.839.156 | 5.173.031.960.933.790.000 | 5.861.060.633.622.100.000 |  | binnen bebouwde kom |  |  |  | 1-Straatverlichting | Straatverlichting | 46 | A1 |  | 8 | TS 8 meter 100N121 | [5 empty] | 2012-09-03 | 2009-11-09 | 1 | INDU 2500 SNN | INDAL |  | 2003-04-15 | 1 | SOX-E 36W |  | 36 | 2016-01-01 | 1
848972 | CYK-B003-035 | 35 | 35 C0390 | 955940 | Beerseweg |  | CUIJK | Cuijk |  | Wijk 00 Cuijk |  |  |  | CYK-B003 | 187.711.312 | 415.844.638 | 5.173.037.033.111.570.000 | 5.860.702.962.157.930.000 |  | binnen bebouwde kom |  |  |  | 1-Straatverlichting | Straatverlichting | 46 | N1 |  | 8 | TS 8 meter 100N121 | [5 empty] | 2012-02-13 | 2009-11-09 | 1 | INDU 2500 SNN | INDAL |  | 2003-04-15 | 1 | SOX-E 36W |  | 36 | 2016-01-01 | 1
848973 | CYK-B003-036 | 36 | 36 C0390 | 955941 | Beerseweg |  | CUIJK | Cuijk |  | Wijk 00 Cuijk |  |  |  | CYK-B003 | 187.686.901 | 415.849.966 | 5.173.041.964.803.250.000 | 5.860.350.124.383.680.000 |  | binnen bebouwde kom |  |  |  | 1-Straatverlichting | Straatverlichting | 46 | A1 |  | 8 | TS 8 meter 100N121 | [5 empty] | 2012-09-03 | 2009-11-09 | 1 | INDU 2500 SNN | INDAL |  | 2003-04-15 | 1 | MASTER SOX-E 36W |  | 36 | 2014-12-07 | 1
848974 | CYK-B003-037 | 37 | 37 C0390 | 955942 | Beerseweg |  | CUIJK | Cuijk |  | Wijk 00 Cuijk |  |  |  | CYK-B003 | 187.662.294 | 415.855.512 | 5.173.047.093.476.750.000 | 5.859.994.469.318.520.000 |  | binnen bebouwde kom |  |  |  | 1-Straatverlichting | Straatverlichting | 46 | N1 |  | 8 | TS 8 meter 100N121 | [5 empty] | 2012-02-13 | 2009-11-09 | 1 | INDU 2500 SNN | INDAL |  | 2003-04-15 | 1 | MASTER SOX-E 36W |  | 36 | 2016-02-29 | 1
848975 | CYK-B003-038 | 38 | 38 C0390 | 955943 | Beerseweg |  | CUIJK | Cuijk |  | Wijk 00 Cuijk |  |  |  | CYK-B003 | 187.637.514 | 415.861.164 | 5.173.052.318.327.330.000 | 5.859.636.319.293.810.000 |  | binnen bebouwde kom |  |  |  | 1-Straatverlichting | Straatverlichting | 46 | A1 |  | 8 | TS 8 meter 100N121 | [5 empty] | 2012-09-03 | 2009-11-09 | 1 | INDU 2500 SNN | INDAL |  | 2003-04-15 | 1 | SOX-E 36W |  | 36 | 2016-01-01 | 1
848976 | CYK-B003-039 | 39 | 39 C0390 | 955944 | Beerseweg |  | CUIJK | Cuijk |  | Wijk 00 Cuijk |  |  |  | CYK-B003 | 187613.28 | 415.866.448 | 5.173.057.209.117.410.000 | 5.859.286.037.034.270.000 |  | binnen bebouwde kom |  |  |  | 1-Straatverlichting | Straatverlichting | 46 | N1 |  | 8 | TS 8 meter 100N121 | [5 empty] | 2012-02-13 | 2009-11-09 | 1 | INDU 2500 SNN | INDAL |  | 2003-04-15 | 1 | SOX-E 36W |  | 36 | 2016-01-01 | 1
848977 | CYK-B003-040 | 40 | 40 C0390 | 955945 | Beerseweg |  | CUIJK | Cuijk |  | Wijk 00 Cuijk |  |  |  | CYK-B003 | 187.588.837 | 415.871.854 | 5.173.062.210.677.280.000 | 5.858.932.740.257.300.000 |  | binnen bebouwde kom |  |  |  | 1-Straatverlichting | Straatverlichting | 46 | A1 |  | 8 | TS 8 meter 100N121 | [5 empty] | 2012-09-03 | 2009-11-09 | 1 | INDU 2500 SNN | INDAL |  | 2003-04-15 | 1 | MASTER SOX-E 36W |  | 36 | 2016-02-29 | 1
848978 | CYK-B003-041 | 41 | 41 C0390 | 955946 | Beerseweg |  | CUIJK | Cuijk |  | Wijk 00 Cuijk |  |  |  | CYK-B003 | 187.566.214 | 415.867.676 | 5.173.058.587.230.330.000 | 5.858.604.887.594.260.000 |  | binnen bebouwde kom |  |  |  | 1-Straatverlichting | Straatverlichting | 46 | N1 |  | 8 | TS 8 meter 100N121 | [5 empty] | 2012-02-13 | 2009-11-09 | 1 | INDU 2500 SNN | INDAL |  | 2003-04-15 | 1 | SOX-E 36W |  | 36 | 2016-01-01 | 1
848979 | CYK-B003-042 | 42 | 42 C0390 | 955947 | Beerseweg |  | CUIJK | Cuijk |  | Wijk 00 Cuijk |  |  |  | CYK-B003 | 187.544.364 | 415877.33 | 5.173.067.391.682.310.000 | 5.858.289.521.040.750.000 |  | binnen bebouwde kom |  |  |  | 1-Straatverlichting | Straatverlichting | 46 | N1 |  | 8 | TS 8 meter 100N121 | [5 empty] | 2012-10-01 | 2009-11-09 | 1 | INDU 2500 SNN | INDAL |  | 2003-04-15 | 1 | SOX-E 36W |  | 36 | 2016-01-01 | 1
848980 | CYK-B003-043 | 43 | 43 C0390 | 955948 | Beerseweg |  | CUIJK | Cuijk |  | Wijk 00 Cuijk |  |  |  | CYK-B003 | 187.494.143 | 415.881.861 | 5.173.071.756.360.180.000 | 5.857.563.011.211.110.000 |  | binnen bebouwde kom |  |  |  | 1-Straatverlichting | Straatverlichting | 46 | N1 |  | 6 | ST 6.0m 1 arm | [5 empty] | 2012-02-13 | 2009-11-09 | 1 | PHIL XGS104 | PHILIPS |  | 1990-01-01 | 1 | SOX PRO 55W |  | 18 | 2015-02-06 | 1
848981 | CYK-B003-044 | 44 | 44 C0390 | 955949 | Beerseweg |  | CUIJK | Cuijk |  | Wijk 00 Cuijk |  |  |  | CYK-B003 | 187.432.986 | 415.857.453 | 5.173.050.173.058.960.000 | 5.856.675.500.720.540.000 |  | binnen bebouwde kom |  |  |  | 1-Straatverlichting | Straatverlichting | 46 | N1 |  | 6 | ST 6.0m 1 arm | [5 empty] | 2012-02-13 | 2009-11-09 | 1 | PHIL XGS104 | PHILIPS |  | 1990-01-01 | 1 | MASTER SOX-E 36W |  | 36 | 2015-10-28 | 1
848982 | CYK-B003-045 | 45 | 45 C0390 | 955950 | Beerseweg |  | CUIJK | Cuijk |  | Wijk 00 Cuijk |  |  |  | CYK-B003 | 187377.38 | 415.834.836 | 5.173.030.166.728.200.000 | 5.855.868.514.112.430.000 |  | binnen bebouwde kom |  |  |  | 1-Straatverlichting | Straatverlichting | 46 | N1 |  | 6 | ST 6.0m 1 arm | [5 empty] | 2012-02-13 | 2009-11-09 | 1 | PHIL XGS104 | PHILIPS |  | 1990-01-01 | 1 | SOX-E 36W |  | 36 | 2016-01-01 | 1
848983 | CYK-B003-046 | 46 | 46 C0390 | 955951 | Beerseweg |  | CUIJK | Cuijk |  | Wijk 00 Cuijk |  |  |  | CYK-B003 | 187.322.596 | 415.809.954 | 5.173.008.119.257.940.000 | 5.855.073.221.812.970.000 |  | binnen bebouwde kom |  |  |  | 1-Straatverlichting | Straatverlichting | 46 | N1 |  | 6 | ST 6.0m 1 arm | [5 empty] | 2013-01-14 | 2009-11-09 | 1 | PHIL XGS104 | PHILIPS |  | 1990-01-01 | 1 | SOX-E 36W |  | 36 | 2013-01-14 | 1
848984 | CYK-B003-047 | 47 | 47 C0390 | 955952 | Beerseweg |  | CUIJK | Cuijk |  | Wijk 00 Cuijk |  |  |  | CYK-B003 | 187.267.197 | 415.781.504 | 5.172.982.867.801.280.000 | 5.854.268.703.856.950.000 |  | binnen bebouwde kom |  |  |  | 1-Straatverlichting | Straatverlichting | 46 | N1 |  | 6 | ST 6.0m 1 arm | [5 empty] | 2012-02-13 | 2009-11-09 | 1 | PHIL XGS104 | PHILIPS |  | 1990-01-01 | 1 | SOX-E 36W |  | 36 | 2016-01-01 | 1
848985 | CYK-B003-048 | 48 | 48 C0390 | 955953 | Beerseweg |  | CUIJK | Cuijk |  | Wijk 00 Cuijk |  |  |  | CYK-B003 | 187.212.251 | 415.752.026 | 5.172.956.689.192.020.000 | 5.853.470.656.381.950.000 |  | binnen bebouwde kom |  |  |  | 1-Straatverlichting | Straatverlichting | 47 | N1 |  | 6 | ST 6.0m 1 arm | [5 empty] | 2012-02-13 | 2009-11-09 | 1 | PHIL XGS201 | PHILIPS |  | 1990-01-01 | 1 | SOX 35W |  | 35 | 2016-01-01 | 1
848986 | CYK-B003-049 | 49 | 49 C0390 | 955954 | Beerseweg |  | CUIJK | Cuijk |  | Wijk 00 Cuijk |  |  |  | CYK-B003 | 187.155.496 | 415.719.446 | 5.172.927.732.297.430.000 | 5.852.646.146.883.900.000 |  | binnen bebouwde kom |  |  |  | 1-Straatverlichting | Straatverlichting | 47 | A1 |  | 6 | ST 6.0m 1 arm | [5 empty] | 2012-09-03 | 2009-11-09 | 1 | PHIL XGS201 | PHILIPS |  | 1990-01-01 | 1 | SOX 35W |  | 35 | 2016-01-01 | 1
848987 | CYK-B003-050 | 50 | 50 C0390 | 955955 | Beerseweg |  | CUIJK | Cuijk |  | Wijk 00 Cuijk |  |  |  | CYK-B003 | 187.126.934 | 415.702.815 | 5.172.912.948.193.760.000 | 5.852.231.194.045.630.000 |  | binnen bebouwde kom |  |  |  | 1-Straatverlichting | Straatverlichting | 71 | C1 |  | 2 | Tunnelarmatuur | [5 empty] | 2012-02-13 |  | 1 | SCH SSTD---1 | SCHREDER |  | 1998-01-01 | 1 | TLM 65W/33 |  | 65 | 2016-01-01 | 1
848988 | CYK-B003-051 | 51 | 51 C0390 | 955956 | Beerseweg |  | CUIJK | Cuijk |  | Wijk 00 Cuijk |  |  |  | CYK-B003 | 187.136.424 | 415.699.416 | 5.172.909.838.558.680.000 | 5.852.368.239.721.120.000 |  | binnen bebouwde kom |  |  |  | 1-Straatverlichting | Straatverlichting | 71 | C1 |  | 2 | Tunnelarmatuur | [5 empty] | 2012-02-13 |  | 1 | SCH SSTD---1 | SCHREDER |  | 1998-01-01 | 1 | TLM 65W/33 |  | 65 | 2016-01-01 | 1
848989 | CYK-B003-052 | 52 | 52 C0390 | 955957 | Beerseweg |  | CUIJK | Cuijk |  | Wijk 00 Cuijk |  |  |  | CYK-B003 | 187.126.754 | 415.694.048 | 5.172.905.069.258.620.000 | 5.852.227.777.433.780.000 |  | binnen bebouwde kom |  |  |  | 1-Straatverlichting | Straatverlichting | 71 | C1 |  | 2 | Tunnelarmatuur | [5 empty] | 2012-02-13 |  | 1 | SCH SSTD---1 | SCHREDER |  | 1998-01-01 | 1 | TLM 65W/33 |  | 65 | 2016-01-01 | 1
848990 | CYK-B003-053 | 53 | 53 C0390 | 955958 | Beerseweg |  | CUIJK | Cuijk |  | Wijk 00 Cuijk |  |  |  | CYK-B003 | 187.114.221 | 415.687.249 | 5.172.899.030.173.630.000 | 5.852.045.743.515.630.000 |  | binnen bebouwde kom |  |  |  | 1-Straatverlichting | Straatverlichting | 71 | C1 |  | 2 | Tunnelarmatuur | [5 empty] | 2012-02-13 |  | 1 | SCH SSTD---1 | SCHREDER |  | 1998-01-01 | 1 | TLM 65W/33 |  | 65 | 2016-01-01 | 1
848991 | CYK-B003-054 | 54 | 54 C0390 | 955959 | Beerseweg |  | CUIJK | Cuijk |  | Wijk 00 Cuijk |  |  |  | CYK-B003 | 187.115.295 | 415.695.658 | 5.172.906.582.195.990.000 | 5.852.062.066.620.550.000 |  | binnen bebouwde kom |  |  |  | 1-Straatverlichting | Straatverlichting | 71 | C1 |  | 2 | Tunnelarmatuur | [5 empty] | 2012-02-13 |  | 1 | SCH SSTD---1 | SCHREDER |  | 1998-01-01 | 1 | MASTER TL-M 65W/33 |  | 65 | 2015-10-28 | 1
848992 | CYK-B003-055 | 55 | 55 C0390 | 955960 | Beerseweg |  | CUIJK | Cuijk |  | Wijk 00 Cuijk |  |  |  | CYK-B003 | 187.081.671 | 415.677.637 | 5.172.890.577.571.330.000 | 5.851.573.721.051.560.000 |  | binnen bebouwde kom |  |  |  | 1-Straatverlichting | Straatverlichting | 47 | A1 |  | 6 | ST 6.0m 1 arm | [5 empty] | 2012-09-03 | 2009-11-09 | 1 | PHIL XGS201 | PHILIPS |  | 1998-01-01 | 1 | SOX 35W |  | 35 | 2016-01-01 | 1
848993 | CYK-B003-056 | 56 | 56 C0390 | 955961 | Beerseweg |  | CUIJK | Cuijk |  | Wijk 00 Cuijk |  |  |  | CYK-B003 | 187038.75 | 415.652.975 | 5.172.868.656.950.520.000 | 5.850.950.200.456.050.000 |  | binnen bebouwde kom |  |  |  | 1-Straatverlichting | Straatverlichting | 47 | N1 |  | 6 | ST 6.0m 1 arm | [5 empty] | 2012-02-13 | 2009-11-09 | 1 | PHIL XGS201 | PHILIPS |  | 1998-01-01 | 1 | SOX 35W |  | 35 | 2016-01-01 | 1
848994 | CYK-B003-057 | 57 | 57 C0390 | 955962 | Beerseweg |  | CUIJK | Cuijk |  | Wijk 00 Cuijk |  |  |  | CYK-B003 | 186.983.321 | 415.620.499 | 5.172.839.784.168.110.000 | 5.850.144.925.218.100.000 |  | binnen bebouwde kom |  |  |  | 1-Straatverlichting | Straatverlichting | 46 | N1 |  | 6 | ST 6.0m 1 arm | [5 empty] | 2012-02-13 |  | 1 | PHIL XGS104 | PHILIPS |  | 1998-01-01 | 1 | SOX-E 36W |  | 36 | 2016-01-01 | 1
848995 | CYK-B003-058 | 58 | 58 C0390 | 955963 | Beerseweg |  | CUIJK | Cuijk |  | Wijk 00 Cuijk |  |  |  | CYK-B003 | 186.927.894 | 415.588.804 | 5.172.811.612.798.760.000 | 5.849.339.761.026.240.000 |  | binnen bebouwde kom |  |  |  | 1-Straatverlichting | Straatverlichting | 46 | N1 |  | 6 | ST 6.0m 1 arm | [5 empty] | 2012-02-13 | 2009-11-09 | 1 | PHIL XGS104 | PHILIPS |  | 1998-01-01 | 1 | SOX-E 36W |  | 36 | 2016-01-01 | 1
848996 | CYK-B003-059 | 59 | 59 C0390 | 955964 | Beerseweg |  | CUIJK | Cuijk |  | Wijk 00 Cuijk |  |  |  | CYK-B003 | 186871.13 | 415.556.305 | 5.172.782.725.842.590.000 | 5.848.515.181.581.670.000 |  | binnen bebouwde kom |  |  |  | 1-Straatverlichting | Straatverlichting | 46 | A1 |  | 6 | ST 6.0m 1 arm | [5 empty] | 2012-09-03 | 2009-11-09 | 1 | PHIL XGS104 | PHILIPS |  | 1998-01-01 | 1 | MASTER SOX-E 36W |  | 36 | 2015-04-03 | 1
848997 | CYK-B003-060 | 60 | 60 C0390 | 955965 | Beerseweg |  | CUIJK | Cuijk |  | Wijk 00 Cuijk |  |  |  | CYK-B003 | 186.815.482 | 415.524.655 | 5.172.754.595.053.800.000 | 5.847.706.843.125.690.000 |  | binnen bebouwde kom |  |  |  | 1-Straatverlichting | Straatverlichting | 46 | N1 |  | 6 | ST 6.0m 1 arm | [5 empty] | 2012-02-13 | 2009-11-09 | 1 | PHIL XGS104 | PHILIPS |  | 1998-01-01 | 1 | MASTER SOX-E 36W |  | 36 | 2014-11-19 | 1
848998 | CYK-B003-061 | 61 | 61 C0390 | 955966 | Beerseweg |  | CUIJK | Cuijk |  | Wijk 00 Cuijk |  |  |  | CYK-B003 | 186.759.812 | 415.492.313 | 5.172.725.841.845.210.000 | 5.846.898.133.005.230.000 |  | binnen bebouwde kom |  |  |  | 1-Straatverlichting | Straatverlichting | 46 | A1 |  | 6 | ST 6.0m 1 arm | [5 empty] | 2012-09-03 | 2009-11-09 | 1 | PHIL XGS104 | PHILIPS |  | 1998-01-01 | 1 | SOX-E 36W |  | 36 | 2016-01-01 | 1
848999 | CYK-B003-062 | 62 | 62 C0390 | 955967 | Beerseweg |  | CUIJK | Cuijk |  | Wijk 00 Cuijk |  |  |  | CYK-B003 | 186.703.605 | 415.460.216 | 5.172.697.311.332.810.000 | 5.846.081.683.247.350.000 |  | binnen bebouwde kom |  |  |  | 1-Straatverlichting | Straatverlichting | 46 | N1 |  | 6 | ST 6.0m 1 arm | [5 empty] | 2012-02-13 | 2009-11-09 | 1 | PHIL XGS104 | PHILIPS |  | 1998-01-01 | 1 | SOX-E 36W |  | 36 | 2016-01-01 | 1
849000 | CYK-B003-063 | 63 | 63 C0390 | 955968 | Beerseweg |  | CUIJK | Cuijk |  | Wijk 00 Cuijk |  |  |  | CYK-B003 | 186.646.226 | 415.427.159 | 5.172.667.924.013.300.000 | 5.845.248.193.415.830.000 |  | binnen bebouwde kom |  |  |  | 1-Straatverlichting | Straatverlichting | 46 | A1 |  | 6 | ST 6.0m 1 arm | [5 empty] | 2012-09-03 | 2009-11-09 | 1 | PHIL XGS104 | PHILIPS |  | 1998-01-01 | 1 | SOX-E 36W |  | 36 | 2016-01-01 | 1
849001 | CYK-B003-064 | 64 | 64 C0390 | 955969 | Beerseweg |  | CUIJK | Cuijk |  | Wijk 00 Cuijk |  |  |  | CYK-B003 | 186.591.421 | 415.395.701 | 5.172.639.958.773.460.000 | 5.844.452.114.290.670.000 |  | binnen bebouwde kom |  |  |  | 1-Straatverlichting | Straatverlichting | 46 | N1 |  | 6 | ST 6.0m 1 arm | [5 empty] | 2012-02-13 | 2009-11-09 | 1 | PHIL XGS104 | PHILIPS |  | 1998-01-01 | 1 | SOX-E 36W |  | 36 | 2016-01-01 | 1
849100 | CYK-B004-001 | 1 | 01 C0420 | 956068 | Bereklauw |  | CUIJK | Cuijk |  | Wijk 00 Cuijk | Heeswijkse Kampen |  |  | CYK-B004 | 188.060.726 | 416.433.396 | 5.173.564.165.166.680.000 | 5.865.816.661.797.800.000 |  | binnen bebouwde kom |  |  |  | 1-Straatverlichting | Straatverlichting | 39 | N1 |  | 4 | ST 4.0m 1 arm | [5 empty] | 2012-02-13 | 1998-01-01 | 1 | INDU 2000 SDN | INDAL |  | 1993-10-01 | 1 | PLL 36W/830 |  | 36 | 2016-01-01 | 1
849101 | CYK-B004-002 | 2 | 02 C0420 | 956069 | Bereklauw |  | CUIJK | Cuijk |  | Wijk 00 Cuijk | Heeswijkse Kampen |  |  | CYK-B004 | 188.056.146 | 416485.27 | 5.173.610.817.619.950.000 | 5.865.755.301.120.500.000 |  | binnen bebouwde kom |  |  |  | 1-Straatverlichting | Straatverlichting | 39 | N1 |  | 4 | ST 4.0m 1 arm | [5 empty] | 2012-02-13 | 1998-01-01 | 1 | INDU 2000 SDN | INDAL |  | 1993-10-01 | 1 | PLL 36W/830 |  | 36 | 2016-01-01 | 1
849102 | CYK-B004-003 | 3 | 03 C0420 | 956070 | Bereklauw |  | CUIJK | Cuijk |  | Wijk 00 Cuijk | Heeswijkse Kampen |  |  | CYK-B004 | 188.086.567 | 416.457.069 | 5.173.585.290.029.400.000 | 5.866.193.000.055.210.000 |  | binnen bebouwde kom |  |  |  | 1-Straatverlichting | Straatverlichting | 39 | N1 |  | 4 | ST 4.0m 1 arm | [5 empty] | 2012-02-13 | 1998-01-01 | 1 | INDU 2000 SDN | INDAL |  | 1993-10-01 | 1 | PLL 36W/830 |  | 36 | 2016-01-01 | 1
849103 | CYK-B004-004 | 4 | 04 C0420 | 956071 | Bereklauw |  | CUIJK | Cuijk |  | Wijk 00 Cuijk | Heeswijkse Kampen |  |  | CYK-B004 | 188.097.684 | 416.498.187 | 5.173.622.181.877.280.000 | 5.866.357.854.769.810.000 |  | binnen bebouwde kom |  |  |  | 1-Straatverlichting | Straatverlichting | 39 | N1 |  | 4 | ST 4.0m 1 arm | [5 empty] | 2012-02-13 | 1998-01-01 | 1 | INDU 2000 SDN | INDAL |  | 1993-10-01 | 1 | PLL 36W/830 |  | 36 | 2016-01-01 | 1
849104 | CYK-B004-005 | 5 | 05 C0420 | 956072 | Bereklauw |  | CUIJK | Cuijk |  | Wijk 00 Cuijk | Heeswijkse Kampen |  |  | CYK-B004 | 188.115.864 | 416.472.691 | 5.173.599.157.901.420.000 | 5.866.618.604.113.490.000 |  | binnen bebouwde kom |  |  |  | 1-Straatverlichting | Straatverlichting | 39 | N1 |  | 4 | ST 4.0m 1 arm | [5 empty] | 2012-02-13 | 1998-01-01 | 1 | INDU 2000 SDN | INDAL |  | 1993-10-01 | 1 | PLL 36W/830 |  | 36 | 2016-01-01 | 1
849105 | CYK-B004-006 | 6 | 06 C0420 | 956073 | Bereklauw |  | CUIJK | Cuijk |  | Wijk 00 Cuijk | Heeswijkse Kampen |  |  | CYK-B004 | 188.150.103 | 416.471.198 | 5.173.597.613.017.860.000 | 5.867.114.118.566.580.000 |  | binnen bebouwde kom |  |  |  | 1-Straatverlichting | Straatverlichting | 39 | N1 |  | 4 | ST 4.0m 1 arm | [5 empty] | 2013-06-03 | 1998-01-01 | 1 | INDU 2000 SDN | INDAL |  | 1993-10-01 | 1 | MASTER PL-L 36W/830/4P. |  | 36 | 2014-08-11 | 1
849106 | CYK-B004-007 | 7 | 07 C0420 | 956074 | Bereklauw |  | CUIJK | Cuijk |  | Wijk 00 Cuijk | Heeswijkse Kampen |  |  | CYK-B004 | 188.194.937 | 416.495.966 | 5.173.619.608.912.480.000 | 5.867.765.521.611.550.000 |  | binnen bebouwde kom |  |  |  | 1-Straatverlichting | Straatverlichting | 39 | N1 |  | 4 | ST 4.0m 1 arm | [5 empty] | 2012-02-13 | 1998-01-01 | 1 | INDU 2000 SDN | INDAL |  | 1993-10-01 | 1 | PLL 36W/830 |  | 36 | 2016-01-01 | 1
849107 | CYK-B004-008 | 8 | 08 C0420 | 956075 | Bereklauw |  | CUIJK | Cuijk |  | Wijk 00 Cuijk | Heeswijkse Kampen |  |  | CYK-B004 | 188.220.027 | 416.493.583 | 5.173.617.317.974.000.000 | 5.868.128.507.697.890.000 |  | binnen bebouwde kom |  |  |  | 1-Straatverlichting | Straatverlichting | 39 | N1 |  | 4 | ST 4.0m 1 arm | [5 empty] | 2012-02-13 | 1998-01-01 | 1 | INDU 2000 SDN | INDAL |  | 1993-10-01 | 1 | PLL 36W/830 |  | 36 | 2016-01-01 | 1
849108 | CYK-B004-009 | 9 | 09 C0420 | 956076 | Bereklauw |  | CUIJK | Cuijk |  | Wijk 00 Cuijk | Heeswijkse Kampen |  |  | CYK-B004 | 188.246.295 | 416.492.647 | 5.173.616.320.508.430.000 | 5.868.508.685.267.030.000 |  | binnen bebouwde kom |  |  |  | 1-Straatverlichting | Straatverlichting | 39 | N1 |  | 4 | ST 4.0m 1 arm | [5 empty] | 2012-02-13 | 1998-01-01 | 1 | INDU 2000 SDN | INDAL |  | 1993-10-01 | 1 | PLL 36W/830 |  | 36 | 2016-01-01 | 1
849109 | CYK-B004-010 | 10 | 10 C0420 | 956077 | Bereklauw |  | CUIJK | Cuijk |  | Wijk 00 Cuijk | Heeswijkse Kampen |  |  | CYK-B004 | 188176.7 | 416.470.566 | 5.173.596.887.169.970.000 | 5.867.499.086.500.920.000 |  | binnen bebouwde kom |  |  |  | 1-Straatverlichting | Straatverlichting | 39 | N1 |  | 4 | ST 4.0m 1 arm | [5 empty] | 2012-02-13 | 1998-01-01 | 1 | INDU 2000 SDN | INDAL |  | 1993-10-01 | 1 | PLL 36W/830 |  | 36 | 2016-01-01 | 1
849110 | CYK-B004-011 | 11 | 11 C0420 | 956078 | Bereklauw |  | CUIJK | Cuijk |  | Wijk 00 Cuijk | Heeswijkse Kampen |  |  | CYK-B004 | 188.170.916 | 416.441.813 | 5.173.571.077.741.230.000 | 5.867.412.607.071.950.000 |  | binnen bebouwde kom |  |  |  | 1-Straatverlichting | Straatverlichting | 39 | N1 |  | 4 | ST 4.0m 1 arm | [5 empty] | 2012-02-13 | 1998-01-01 | 1 | INDU 2000 SDN | INDAL |  | 1993-10-01 | 1 | PLL 36W/830 |  | 36 | 2016-01-01 | 1
849111 | CYK-B004-012 | 12 | 12 C0420 | 956079 | Bereklauw |  | CUIJK | Cuijk |  | Wijk 00 Cuijk | Heeswijkse Kampen |  |  | CYK-B004 | 188.172.621 | 416409.55 | 5.173.542.069.011.770.000 | 5.867.434.205.533.530.000 |  | binnen bebouwde kom |  |  |  | 1-Straatverlichting | Straatverlichting | 39 | N1 |  | 4 | ST 4.0m 1 arm | [5 empty] | 2012-02-13 | 1998-01-01 | 1 | INDU 2000 SDN | INDAL |  | 1993-10-01 | 1 | PLL 36W/830 |  | 36 | 2016-01-01 | 1
849112 | CYK-B004-013 | 13 | 13 C0420 | 956080 | Bereklauw |  | CUIJK | Cuijk |  | Wijk 00 Cuijk | Heeswijkse Kampen |  |  | CYK-B004 | 188.196.142 | 416.374.974 | 5.173.510.851.800.210.000 | 5.867.771.393.342.550.000 |  | binnen bebouwde kom |  |  |  | 1-Straatverlichting | Straatverlichting | 39 | N1 |  | 4 | ST 4.0m 1 arm | [5 empty] | 2012-02-13 | 1998-01-01 | 1 | INDU 2000 SDN | INDAL |  | 1993-10-01 | 1 | PLL 36W/830 |  | 36 | 2016-01-01 | 1
849113 | CYK-B004-014 | 14 | 14 C0420 | 956081 | Bereklauw |  | CUIJK | Cuijk |  | Wijk 00 Cuijk | Heeswijkse Kampen |  |  | CYK-B004 | 188.226.328 | 416.360.193 | 5.173.497.387.010.030.000 | 5.868.206.954.015.900.000 |  | binnen bebouwde kom |  |  |  | 1-Straatverlichting | Straatverlichting | 39 | N1 |  | 4 | ST 4.0m 1 arm | [5 empty] | 2013-01-28 | 1998-01-01 | 1 | INDU 2000 SDN | INDAL |  | 1993-10-01 | 1 | PLL 36W/830 |  | 36 | 2013-01-28 | 1
849114 | CYK-B004-015 | 15 | 15 C0420 | 956082 | Bereklauw |  | CUIJK | Cuijk |  | Wijk 00 Cuijk | Heeswijkse Kampen |  |  | CYK-B004 | 188.169.948 | 416.382.519 | 5.173.517.788.884.490.000 | 5.867.392.927.318.640.000 |  | binnen bebouwde kom |  |  |  | 1-Straatverlichting | Straatverlichting | 39 | N1 |  | 4 | ST 4.0m 1 arm | [5 empty] | 2012-02-13 | 1998-01-01 | 1 | INDU 2000 SDN | INDAL |  | 1993-10-01 | 1 | PLL 36W/830 |  | 36 | 2016-01-01 | 1
849115 | CYK-B004-016 | 16 | 16 C0420 | 956083 | Bereklauw |  | CUIJK | Cuijk |  | Wijk 00 Cuijk | Heeswijkse Kampen |  |  | CYK-B004 | 188.139.616 | 416.392.124 | 5.173.526.601.948.090.000 | 5.866.954.754.511.830.000 |  | binnen bebouwde kom |  |  |  | 1-Straatverlichting | Straatverlichting | 39 | N1 |  | 4 | ST 4.0m 1 arm | [5 empty] | 2012-02-13 | 1998-01-01 | 1 | INDU 2000 SDN | INDAL |  | 1993-10-01 | 1 | MASTER PL-L 36W/830/4P. |  | 36 | 2015-01-13 | 1
849116 | CYK-B004-017 | 17 | 17 C0420 | 956084 | Bereklauw |  | CUIJK | Cuijk |  | Wijk 00 Cuijk | Heeswijkse Kampen |  |  | CYK-B004 | 188.104.553 | 416.385.522 | 5.173.520.875.698.840.000 | 5.866.446.547.330.150.000 |  | binnen bebouwde kom |  |  |  | 1-Straatverlichting | Straatverlichting | 39 | N1 |  | 4 | ST 4.0m 1 arm | [5 empty] | 2012-02-13 | 1998-01-01 | 1 | INDU 2000 SDN | INDAL |  | 1993-10-01 | 1 | PLL 36W/830 |  | 36 | 2016-01-01 | 1
849117 | CYK-B004-018 | 18 | 18 C0420 | 956085 | Bereklauw |  | CUIJK | Cuijk |  | Wijk 00 Cuijk | Heeswijkse Kampen |  |  | CYK-B004 | 188.118.291 | 416.426.901 | 5.173.557.986.577.650.000 | 5.866.649.368.919.180.000 |  | binnen bebouwde kom |  |  |  | 1-Straatverlichting | Straatverlichting | 39 | N1 |  | 4 | ST 4.0m 1 arm | [5 empty] | 2012-02-13 | 1998-01-01 | 1 | INDU 2000 SDN | INDAL |  | 1993-10-01 | 1 | PLL 36W/830 |  | 36 | 2016-01-01 | 1
849118 | CYK-B004-019 | 19 | 19 C0420 | 956086 | Bereklauw |  | CUIJK | Cuijk |  | Wijk 00 Cuijk | Heeswijkse Kampen |  |  | CYK-B004 | 188.075.418 | 416.406.069 | 5.173.539.516.210.580.000 | 5.866.026.743.075.890.000 |  | binnen bebouwde kom |  |  |  | 1-Straatverlichting | Straatverlichting | 39 | N1 |  | 4 | ST 4.0m 1 arm | [5 empty] | 2012-02-13 | 1998-01-01 | 1 | INDU 2000 SDN | INDAL |  | 2005-01-12 | 1 | PLL 36W/830 |  | 36 | 2016-01-01 | 1
849119 | CYK-B004-020 | 20 | 20 C0420 | 956087 | Bereklauw |  | CUIJK | Cuijk |  | Wijk 00 Cuijk | Heeswijkse Kampen |  |  | CYK-B004 | 188.053.043 | 416.369.163 | 5.173.506.476.719.140.000 | 5.865.699.323.492.120.000 |  | binnen bebouwde kom |  |  |  | 1-Straatverlichting | Straatverlichting | 39 | N1 |  | 4 | ST 4.0m 1 arm | [5 empty] | 2012-02-13 | 1998-01-01 | 1 | INDU 2000 SDN | INDAL |  | 1993-10-01 | 1 | PLL 36W/830 |  | 36 | 2016-01-01 | 1
849120 | CYK-B004-021 | 21 | 21 C0420 | 956088 | Bereklauw |  | CUIJK | Cuijk |  | Wijk 00 Cuijk | Heeswijkse Kampen |  |  | CYK-B004 | 188.086.782 | 416.350.938 | 5.173.489.896.134.790.000 | 5.866.185.995.041.470.000 |  | binnen bebouwde kom |  |  |  | 1-Straatverlichting | Straatverlichting | 39 | N1 |  | 4 | ST 4.0m 1 arm | [5 empty] | 2012-02-13 | 1998-01-01 | 1 | INDU 2000 SDN | INDAL |  | 1993-10-01 | 1 | PLL 36W/830 |  | 36 | 2016-01-01 | 1
849121 | CYK-B005-001 | 1 | 01 C0430 | 956089 | Berenkuil |  | CUIJK | Cuijk |  | Wijk 00 Cuijk | Padbroek |  |  | CYK-B005 | 189.542.783 | 414.362.855 | 5.171.694.163.462.600.000 | 5.887.065.311.817.260.000 |  | binnen bebouwde kom |  |  |  | 1-Straatverlichting | Straatverlichting | 88 | N1 |  | 3,5 | TP 3,5m 1 arm Schreder |  |  |  |  | 6003 Olijfgroen | 2012-02-13 |  | 1 | SCH ALURA | SCHREDER |  | 2001-02-16 | 1 | CDM-T 70W |  | 70 | 2016-01-01 | 1
849122 | CYK-B005-002 | 2 | 02 C0430 | 956090 | Berenkuil |  | CUIJK | Cuijk |  | Wijk 00 Cuijk | Padbroek |  |  | CYK-B005 | 189.529.018 | 414.376.003 | 5.171.706.066.132.620.000 | 5.886.867.435.577.980.000 |  | binnen bebouwde kom |  |  |  | 1-Straatverlichting | Straatverlichting | 88 | N1 |  | 3,5 | TP 3,5m 1 arm Schreder |  |  |  |  | 6003 Olijfgroen | 2012-02-13 |  | 1 | SCH ALURA | SCHREDER |  | 2001-02-16 | 1 | CDM-T 70W |  | 70 | 2016-01-01 | 1
849123 | CYK-B005-003 | 3 | 03 C0430 | 956091 | Berenkuil |  | CUIJK | Cuijk |  | Wijk 00 Cuijk | Padbroek |  |  | CYK-B005 | 189.515.979 | 414.384.646 | 5.171.713.915.108.850.000 | 5.886.679.616.167.690.000 |  | binnen bebouwde kom |  |  |  | 1-Straatverlichting | Straatverlichting | 88 | N1 |  | 3,5 | TP 3,5m 1 arm Schreder |  |  |  |  | 6003 Olijfgroen | 2012-02-13 |  | 1 | SCH ALURA | SCHREDER |  | 2001-02-16 | 1 | CDM-T 70W |  | 70 | 2016-01-01 | 1
849124 | CYK-B005-004 | 4 | 04 C0430 | 956092 | Berenkuil |  | CUIJK | Cuijk |  | Wijk 00 Cuijk | Padbroek |  |  | CYK-B005 | 189.498.545 | 414.384.672 | 5.171.714.046.041.560.000 | 5.886.427.343.256.410.000 |  | binnen bebouwde kom |  |  |  | 1-Straatverlichting | Straatverlichting | 88 | N1 |  | 3,5 | TP 3,5m 1 arm Schreder |  |  |  |  | 6003 Olijfgroen | 2012-02-13 |  | 1 | SCH ALURA | SCHREDER |  | 2001-02-16 | 1 | CDM-T 70W |  | 70 | 2016-01-01 | 1
848585 | CYK-B005-005 | 5 | 05 C0430 | 955541 | Berenkuil |  | CUIJK | Cuijk |  | Wijk 00 Cuijk | Padbroek |  |  | CYK-B005 | 189.504.091 | 414.372.083 | 5.171.702.696.596.050.000 | 5.886.506.345.306.370.000 |  | binnen bebouwde kom |  |  |  | 1-Straatverlichting | Straatverlichting | 82 | N |  | 8 | LM ST 8,0 CV 3U 1200/5 T60 GG N6003 |  |  |  |  | 6003 | 2001-02-16 | 1986-04-13 | 1 | SCH SAFFIER | SCHREDER |  | 2001-02-16 | 1 | SON-T 70W |  | 70 | 2016-01-01 | 1
848585 | CYK-B005-005 | 5 | 05 C0430 | 955541 | Berenkuil |  | CUIJK | Cuijk |  | Wijk 00 Cuijk | Padbroek |  |  | CYK-B005 | 189.504.091 | 414.372.083 | 5.171.702.696.596.050.000 | 5.886.506.345.306.370.000 |  | binnen bebouwde kom |  |  |  | 1-Straatverlichting | Straatverlichting | 82 | N |  | 8 | LM ST 8,0 CV 3U 1200/5 T60 GG N6003 |  |  |  |  | 6003 | 2001-02-16 | 1986-04-13 | 1 | SCH SAFFIER | SCHREDER |  | 2001-02-16 | 2 | SON-T 70W |  | 70 | 2016-01-01 | 1
848585 | CYK-B005-005 | 5 | 05 C0430 | 955541 | Berenkuil |  | CUIJK | Cuijk |  | Wijk 00 Cuijk | Padbroek |  |  | CYK-B005 | 189.504.091 | 414.372.083 | 5.171.702.696.596.050.000 | 5.886.506.345.306.370.000 |  | binnen bebouwde kom |  |  |  | 1-Straatverlichting | Straatverlichting | 82 | N |  | 8 | LM ST 8,0 CV 3U 1200/5 T60 GG N6003 |  |  |  |  | 6003 | 2001-02-16 | 1986-04-13 | 1 | SCH SAFFIER | SCHREDER |  | 2001-02-16 | 3 | MASTER SON-T PIA PLUS 70W |  | 70 | 2016-11-14 | 1
849125 | CYK-B005-006 | 6 | 06 C0430 | 956093 | Berenkuil |  | CUIJK | Cuijk |  | Wijk 00 Cuijk | Padbroek |  |  | CYK-B005 | 189.482.292 | 414.377.672 | 5.171.707.854.535.480.000 | 5.886.191.462.398.800.000 |  | binnen bebouwde kom |  |  |  | 1-Straatverlichting | Straatverlichting | 88 | N1 |  | 3,5 | TP 3,5m 1 arm Schreder |  |  |  |  | 6003 Olijfgroen | 2012-02-13 |  | 1 | SCH ALURA | SCHREDER |  | 2001-02-16 | 1 | CDM-T 70W |  | 70 | 2016-01-01 | 1
849126 | CYK-B005-007 | 7 | 07 C0430 | 956094 | Berenkuil |  | CUIJK | Cuijk |  | Wijk 00 Cuijk | Padbroek |  |  | CYK-B005 | 189451.43 | 414357.99 | 5.171.690.354.163.250.000 | 5.885.742.928.258.510.000 |  | binnen bebouwde kom |  |  |  | 1-Straatverlichting | Straatverlichting | 88 | N1 |  | 3,5 | TP 3,5m 1 arm Schreder |  |  |  |  | 6003 Olijfgroen | 2012-02-13 |  | 1 | SCH ALURA | SCHREDER |  | 2001-02-16 | 1 | CDM-T 70W |  | 70 | 2016-01-01 | 1
849127 | CYK-B005-008 | 8 | 08 C0430 | 956095 | Berenkuil |  | CUIJK | Cuijk |  | Wijk 00 Cuijk | Padbroek |  |  | CYK-B005 | 189.459.413 | 414.339.748 | 5.171.673.908.724.180.000 | 5.885.856.634.793.430.000 |  | binnen bebouwde kom |  |  |  | 1-Straatverlichting | Straatverlichting | 88 | N1 |  | 3,5 | TP 3,5m 1 arm Schreder |  |  |  |  | 6003 Olijfgroen | 2012-02-13 |  | 1 | SCH ALURA | SCHREDER |  | 2001-02-16 | 1 | CDM-T 70W |  | 70 | 2016-01-01 | 1
849128 | CYK-B005-009 | 9 | 09 C0430 | 956096 | Berenkuil |  | CUIJK | Cuijk |  | Wijk 00 Cuijk | Padbroek |  |  | CYK-B005 | 189.479.791 | 414.335.748 | 5.171.670.187.858.840.000 | 5.886.151.111.311.550.000 |  | binnen bebouwde kom |  |  |  | 1-Straatverlichting | Straatverlichting | 82 | N1 |  | 6 | TP 6 meter 1 arm Schreder |  |  |  |  | 6003 Olijfgroen | 2012-02-13 |  | 1 | SCH SAFFIER | SCHREDER |  | 2001-02-16 | 1 | SON-T 70W |  | 70 | 2016-01-01 | 1
849129 | CYK-B005-010 | 10 | 10 C0430 | 956097 | Berenkuil |  | CUIJK | Cuijk |  | Wijk 00 Cuijk | Padbroek |  |  | CYK-B005 | 189.467.311 | 414.320.963 | 5.171.656.975.738.880.000 | 5.885.969.056.669.740.000 |  | binnen bebouwde kom |  |  |  | 1-Straatverlichting | Straatverlichting | 88 | N1 |  | 3,5 | TP 3,5m 1 arm Schreder |  |  |  |  | 6003 Olijfgroen | 2012-02-13 |  | 1 | SCH ALURA | SCHREDER |  | 2001-02-16 | 1 | CDM-T 70W |  | 70 | 2016-01-01 | 1
849130 | CYK-B005-011 | 11 | 11 C0430 | 956098 | Berenkuil |  | CUIJK | Cuijk |  | Wijk 00 Cuijk | Padbroek |  |  | CYK-B005 | 189.475.706 | 414.302.082 | 5.171.639.953.392.470.000 | 5.886.088.659.809.080.000 |  | binnen bebouwde kom |  |  |  | 1-Straatverlichting | Straatverlichting | 88 | N1 |  | 3,5 | TP 3,5m 1 arm Schreder |  |  |  |  | 6003 Olijfgroen | 2012-02-13 |  | 1 | SCH ALURA | SCHREDER |  | 2001-02-16 | 1 | CDM-T 70W |  | 70 | 2016-01-01 | 1
849131 | CYK-B005-012 | 12 | 12 C0430 | 956099 | Berenkuil |  | CUIJK | Cuijk |  | Wijk 00 Cuijk | Padbroek |  |  | CYK-B005 | 189.482.847 | 414.285.739 | 5.171.625.219.968.240.000 | 5.886.190.368.542.880.000 |  | binnen bebouwde kom |  |  |  | 1-Straatverlichting | Straatverlichting | 88 | N1 |  | 3,5 | TP 3,5m 1 arm Schreder |  |  |  |  | 6003 Olijfgroen | 2012-02-13 |  | 1 | SCH ALURA | SCHREDER |  | 2001-02-16 | 1 | CDM-T 70W |  | 70 | 2016-01-01 | 1
849132 | CYK-B005-013 | 13 | 13 C0430 | 956100 | Berenkuil |  | CUIJK | Cuijk |  | Wijk 00 Cuijk | Padbroek |  |  | CYK-B005 | 189.493.236 | 414.280.381 | 5.171.620.340.034.630.000 | 5.886.340.165.750.810.000 |  | binnen bebouwde kom |  |  |  | 1-Straatverlichting | Straatverlichting | 88 | N1 |  | 3,5 | TP 3,5m 1 arm Schreder |  |  |  |  | 6003 Olijfgroen | 2012-02-13 |  | 1 | SCH ALURA | SCHREDER |  | 2001-02-16 | 1 | CDM-T 70W |  | 70 | 2016-01-01 | 1
849133 | CYK-B005-014 | 14 | 14 C0430 | 956101 | Berenkuil |  | CUIJK | Cuijk |  | Wijk 00 Cuijk | Padbroek |  |  | CYK-B005 | 189.508.974 | 414.280.811 | 5.171.620.629.447.300.000 | 5.886.567.937.582.220.000 |  | binnen bebouwde kom |  |  |  | 1-Straatverlichting | Straatverlichting | 88 | N1 |  | 3,5 | TP 3,5m 1 arm Schreder |  |  |  |  | 6003 Olijfgroen | 2012-02-13 |  | 1 | SCH ALURA | SCHREDER |  | 2001-02-16 | 1 | CDM-T 70W |  | 70 | 2016-01-01 | 1
849134 | CYK-B005-015 | 15 | 15 C0430 | 956102 | Berenkuil |  | CUIJK | Cuijk |  | Wijk 00 Cuijk | Padbroek |  |  | CYK-B005 | 189.521.757 | 414.278.421 | 5.171.618.402.385.150.000 | 5.886.752.670.328.110.000 |  | binnen bebouwde kom |  |  |  | 1-Straatverlichting | Straatverlichting | 88 | N1 |  | 3,5 | TP 3,5m 1 arm Schreder |  |  |  |  | 6003 Olijfgroen | 2012-02-13 |  | 1 | SCH ALURA | SCHREDER |  | 2001-02-16 | 1 | CDM-T 70W |  | 70 | 2016-01-01 | 1
849135 | CYK-B005-016 | 16 | 16 C0430 | 956103 | Berenkuil |  | CUIJK | Cuijk |  | Wijk 00 Cuijk | Padbroek |  |  | CYK-B005 | 189.529.786 | 414.281.842 | 5.171.621.427.683.410.000 | 5.886.869.190.044.100.000 |  | binnen bebouwde kom |  |  |  | 1-Straatverlichting | Straatverlichting | 88 | N1 |  | 3,5 | TP 3,5m 1 arm Schreder |  |  |  |  | 6003 Olijfgroen | 2012-02-13 |  | 1 | SCH ALURA | SCHREDER |  | 2001-02-16 | 1 | CDM-T 70W |  | 70 | 2016-01-01 | 1
849136 | CYK-B005-017 | 17 | 17 C0430 | 956104 | Berenkuil |  | CUIJK | Cuijk |  | Wijk 00 Cuijk | Padbroek |  |  | CYK-B005 | 189.534.714 | 414.294.916 | 5.171.633.148.419.300.000 | 5.886.941.797.892.980.000 |  | binnen bebouwde kom |  |  |  | 1-Straatverlichting | Straatverlichting | 88 | N1 |  | 3,5 | TP 3,5m 1 arm Schreder |  |  |  |  | 6003 Olijfgroen | 2012-02-13 |  | 1 | SCH ALURA | SCHREDER |  | 2001-02-16 | 1 | CDM-T 70W |  | 70 | 2016-01-01 | 1
849137 | CYK-B005-018 | 18 | 18 C0430 | 956105 | Berenkuil |  | CUIJK | Cuijk |  | Wijk 00 Cuijk | Padbroek |  |  | CYK-B005 | 189.542.657 | 414.309.534 | 5.171.646.238.307.530.000 | 5.887.058.186.967.920.000 |  | binnen bebouwde kom |  |  |  | 1-Straatverlichting | Straatverlichting | 88 | N1 |  | 3,5 | TP 3,5m 1 arm Schreder |  |  |  |  | 6003 Olijfgroen | 2012-02-13 |  | 1 | SCH ALURA | SCHREDER |  | 2001-02-16 | 1 | CDM-T 70W |  | 70 | 2016-01-01 | 1
849138 | CYK-B005-019 | 19 | 19 C0430 | 956106 | Berenkuil |  | CUIJK | Cuijk |  | Wijk 00 Cuijk | Padbroek |  |  | CYK-B005 | 189.546.813 | 414.323.265 | 5.171.658.554.323.930.000 | 5.887.119.690.093.870.000 |  | binnen bebouwde kom |  |  |  | 1-Straatverlichting | Straatverlichting | 88 | N1 |  | 3,5 | TP 3,5m 1 arm Schreder |  |  |  |  | 6003 Olijfgroen | 2012-02-13 |  | 1 | SCH ALURA | SCHREDER |  | 2001-02-16 | 1 | CDM-T 70W |  | 70 | 2016-01-01 | 1
849139 | CYK-B005-020 | 20 | 20 C0430 | 956107 | Berenkuil |  | CUIJK | Cuijk |  | Wijk 00 Cuijk | Padbroek |  |  | CYK-B005 | 189.535.895 | 414.332.039 | 5.171.666.507.989.650.000 | 5.886.962.577.333.060.000 |  | binnen bebouwde kom |  |  |  | 1-Straatverlichting | Straatverlichting | 88 | N1 |  | 3,5 | TP 3,5m 1 arm Schreder |  |  |  |  | 6003 Olijfgroen | 2012-02-13 |  | 1 | SCH ALURA | SCHREDER |  | 2001-02-16 | 1 | CDM-T 70W |  | 70 | 2016-01-01 | 1
849140 | CYK-B005-021 | 21 | 21 C0430 | 956108 | Berenkuil |  | CUIJK | Cuijk |  | Wijk 00 Cuijk | Padbroek |  |  | CYK-B005 | 189.550.884 | 414.337.185 | 5.171.671.040.738.780.000 | 5.887.179.982.387.310.000 |  | binnen bebouwde kom |  |  |  | 1-Straatverlichting | Straatverlichting | 88 | N1 |  | 3,5 | TP 3,5m 1 arm Schreder |  |  |  |  | 6003 Olijfgroen | 2012-02-13 |  | 1 | SCH ALURA | SCHREDER |  | 2001-02-16 | 1 | CDM-T 70W |  | 70 | 2016-01-01 | 1
849141 | CYK-B005-022 | 22 | 22 C0430 | 956109 | Berenkuil |  | CUIJK | Cuijk |  | Wijk 00 Cuijk | Padbroek |  |  | CYK-B005 | 189.554.845 | 414.351.642 | 5.171.684.010.495.770.000 | 5.887.238.736.702.990.000 |  | binnen bebouwde kom |  |  |  | 1-Straatverlichting | Straatverlichting | 88 | N1 |  | 3,5 | TP 3,5m 1 arm Schreder |  |  |  |  | 6003 Olijfgroen | 2012-02-13 |  | 1 | SCH ALURA | SCHREDER |  | 2001-02-16 | 1 | CDM-T 70W |  | 70 | 2016-01-01 | 1
849147 | CYK-B006-001 | 1 | 01 C0480 | 956118 | Bernhardstraat |  | CUIJK | Cuijk |  | Wijk 00 Cuijk | Cuijk |  |  | CYK-B006 | 188.702.787 | 415.989.905 | 5.173.161.712.879.000.000 | 5.875.068.245.619.830.000 |  | binnen bebouwde kom |  |  |  | 1-Straatverlichting | Straatverlichting | 39 | N1 |  | 6 | ST 6.0m 1 arm | [5 empty] | 2012-02-13 | 2007-12-03 | 1 | INDU 2500 SNN | INDAL |  | 2000-01-01 | 1 | PLL 36W/830 |  | 36 | 2016-01-01 | 1
849148 | CYK-B006-002 | 2 | 02 C0480 | 956119 | Bernhardstraat |  | CUIJK | Cuijk |  | Wijk 00 Cuijk | Cuijk |  |  | CYK-B006 | 188703.05 | 415.968.779 | 5.173.142.722.843.130.000 | 5.875.070.001.510.020.000 |  | binnen bebouwde kom |  |  |  | 1-Straatverlichting | Straatverlichting | 39 | N1 |  | 6 | ST 6.0m 1 arm | [5 empty] | 2012-02-13 | 2007-12-03 | 1 | INDU 2500 SNN | INDAL |  | 2000-01-01 | 1 | PLL 36W/830 |  | 36 | 2016-01-01 | 1
849149 | CYK-B006-003 | 3 | 03 C0480 | 956120 | Bernhardstraat |  | CUIJK | Cuijk |  | Wijk 00 Cuijk | Cuijk |  |  | CYK-B006 | 188.704.305 | 415.940.574 | 5.173.117.364.086.540.000 | 5.875.085.429.157.890.000 |  | binnen bebouwde kom |  |  |  | 1-Straatverlichting | Straatverlichting | 39 | N1 |  | 6 | ST 6.0m 1 arm | [5 empty] | 2012-02-13 | 2007-12-03 | 1 | INDU 2500 SNN | INDAL |  | 2000-01-01 | 1 | PLL 36W/830 |  | 36 | 2016-01-01 | 1
849150 | CYK-B006-004 | 4 | 04 C0480 | 956121 | Bernhardstraat |  | CUIJK | Cuijk |  | Wijk 00 Cuijk | Cuijk |  |  | CYK-B006 | 188.704.302 | 415.918.781 | 5.173.097.776.141.070.000 | 5.875.083.269.919.400.000 |  | binnen bebouwde kom |  |  |  | 1-Straatverlichting | Straatverlichting | 39 | N1 |  | 6 | ST 6.0m 1 arm | [5 empty] | 2012-03-12 | 2007-12-03 | 1 | INDU 2500 SNN | INDAL |  | 2000-01-01 | 1 | PLL 36W/830 |  | 36 | 2016-01-01 | 1
849151 | CYK-B006-005 | 5 | 05 C0480 | 956122 | Bernhardstraat |  | CUIJK | Cuijk |  | Wijk 00 Cuijk | Cuijk |  |  | CYK-B006 | 188.704.981 | 415.891.823 | 5.173.073.541.683.090.000 | 5.875.090.480.995.770.000 |  | binnen bebouwde kom |  |  |  | 1-Straatverlichting | Straatverlichting | 39 | N1 |  | 6 | ST 6.0m 1 arm | [5 empty] | 2012-02-13 | 2007-12-03 | 1 | INDU 2500 SNN | INDAL |  | 2000-01-01 | 1 | MASTER PL-L 36W/830/4P. |  | 36 | 2015-10-13 | 1
849152 | CYK-B006-006 | 6 | 06 C0480 | 956123 | Bernhardstraat |  | CUIJK | Cuijk |  | Wijk 00 Cuijk | Cuijk |  |  | CYK-B006 | 188.735.346 | 415.885.501 | 5.173.067.676.204.730.000 | 5.875.529.390.609.810.000 |  | binnen bebouwde kom |  |  |  | 1-Straatverlichting | Straatverlichting | 20 | N1 |  | 6 | ST 6.0m 1 arm | [5 empty] | 2012-02-13 | 2007-12-03 | 1 | INDU 2500 SNN | INDAL |  | 1990-01-01 | 1 | TLD 18W/33 |  | 18 | 2016-01-01 | 1
849153 | CYK-B006-007 | 7 | 07 C0480 | 956124 | Bernhardstraat |  | CUIJK | Cuijk |  | Wijk 00 Cuijk | Cuijk |  |  | CYK-B006 | 188.704.752 | 415.862.347 | 5.173.047.049.472.020.000 | 5.875.084.304.590.210.000 |  | binnen bebouwde kom |  |  |  | 1-Straatverlichting | Straatverlichting | 20 | N1 |  | 6 | ST 6.0m 1 arm | [5 empty] | 2012-02-13 | 2007-12-03 | 1 | INDU 2500 SNN | INDAL |  | 1990-01-01 | 1 | TLD 18W/33 |  | 18 | 2016-01-01 | 1
849153 | CYK-B006-007 | 7 | 07 C0480 | 956124 | Bernhardstraat |  | CUIJK | Cuijk |  | Wijk 00 Cuijk | Cuijk |  |  | CYK-B006 | 188.704.752 | 415.862.347 | 5.173.047.049.472.020.000 | 5.875.084.304.590.210.000 |  | binnen bebouwde kom |  |  |  | 1-Straatverlichting | Straatverlichting | 20 | N1 |  | 6 | ST 6.0m 1 arm | [5 empty] | 2012-02-13 | 2007-12-03 | 1 | INDU 2500 SNN | INDAL |  | 1990-01-01 | 1 | TLD 18W/33 |  | 18 | 2016-01-01 | 2
849154 | CYK-B007-001 | 1 | 01 C0540 | 956125 | Beversestraat |  | CUIJK | Cuijk |  | Wijk 00 Cuijk | Heiligenberg en Beijerd en 't Riet |  |  | CYK-B007 | 188.607.337 | 415.414.273 | 5.172.644.898.274.330.000 | 5.873.630.889.485.480.000 |  | binnen bebouwde kom |  |  |  | 1-Straatverlichting | Straatverlichting | 46 | N1 |  | 8 | TS 8 meter 100N121 | [5 empty] | 2012-02-13 |  | 1 | INDU 2500 SNN | INDAL |  | 1995-04-01 | 1 | MASTER SOX-E 36W |  | 36 | 2015-10-13 | 1
849155 | CYK-B007-002 | 2 | 02 C0540 | 956126 | Beversestraat |  | CUIJK | Cuijk |  | Wijk 00 Cuijk | Heiligenberg en Beijerd en 't Riet |  |  | CYK-B007 | 188.586.316 | 415.402.661 | 5.172.634.587.487.660.000 | 5.873.325.522.659.930.000 |  | binnen bebouwde kom |  |  |  | 1-Straatverlichting | Straatverlichting | 46 | N1 |  | 7,5 | TS 8 meter 100N121 | [5 empty] | 2012-02-13 | 2009-11-09 | 1 | INDU 2500 SNN | INDAL |  | 1995-04-01 | 1 | SOX-E 36W |  | 36 | 2016-01-01 | 1
849156 | CYK-B007-003 | 3 | 03 C0540 | 956127 | Beversestraat |  | CUIJK | Cuijk |  | Wijk 00 Cuijk | Heiligenberg en Beijerd en 't Riet |  |  | CYK-B007 | 188.576.588 | 415.378.367 | 5.172.612.809.986.540.000 | 5.873.182.377.404.900.000 |  | binnen bebouwde kom |  |  |  | 1-Straatverlichting | Straatverlichting | 46 | N1 |  | 7,5 | ST 7.5m 1 arm Nolte | [5 empty] | 2012-02-13 | 1995-06-06 | 1 | INDU 2500 SNN | INDAL |  | 1995-04-01 | 1 | SOX-E 36W |  | 36 | 2016-01-01 | 1
849157 | CYK-B007-004 | 4 | 04 C0540 | 956128 | Beversestraat |  | CUIJK | Cuijk |  | Wijk 00 Cuijk | Heiligenberg en Beijerd en 't Riet |  |  | CYK-B007 | 188.553.561 | 415.366.265 | 5.172.602.070.698.560.000 | 5.872.847.933.212.050.000 |  | binnen bebouwde kom |  |  |  | 1-Straatverlichting | Straatverlichting | 46 | N1 |  | 7,5 | TS 8 meter 100N121 | [5 empty] | 2012-02-13 | 2009-11-09 | 1 | INDU 2500 SNN | INDAL |  | 1995-04-01 | 1 | SOX-E 36W |  | 36 | 2016-01-01 | 1
849158 | CYK-B007-005 | 5 | 05 C0540 | 956129 | Beversestraat |  | CUIJK | Cuijk |  | Wijk 00 Cuijk | Heiligenberg en Beijerd en 't Riet |  |  | CYK-B007 | 188.538.327 | 415.343.549 | 5.172.581.744.503.660.000 | 5.872.625.254.730.420.000 |  | binnen bebouwde kom |  |  |  | 1-Straatverlichting | Straatverlichting | 46 | N1 |  | 8 | TS 8 meter 100N121 | [5 empty] | 2012-02-13 |  | 1 | INDU 2500 SNN | INDAL |  | 2010-01-01 | 1 | SOX-E 36W |  | 36 | 2016-01-01 | 1
849159 | CYK-B007-006 | 6 | 06 C0540 | 956130 | Beversestraat |  | CUIJK | Cuijk |  | Wijk 00 Cuijk | Heiligenberg en Beijerd en 't Riet |  |  | CYK-B007 | 188.512.583 | 415.335.968 | 5.172.575.084.905.310.000 | 5.872.251.927.099.100.000 |  | binnen bebouwde kom |  |  |  | 1-Straatverlichting | Straatverlichting | 46 | N1 |  | 7,5 | ST 7.5m 1 arm Nolte | [5 empty] | 2012-02-13 | 2009-11-09 | 1 | INDU 2500 SNN | INDAL |  | 1995-04-01 | 1 | SOX-E 36W |  | 36 | 2016-01-01 | 1
849160 | CYK-B007-007 | 7 | 07 C0540 | 956131 | Beversestraat |  | CUIJK | Cuijk |  | Wijk 00 Cuijk | Heiligenberg en Beijerd en 't Riet |  |  | CYK-B007 | 188.490.149 | 415.309.894 | 5.172.551.783.487.140.000 | 5.871.924.722.927.540.000 |  | binnen bebouwde kom |  |  |  | 1-Straatverlichting | Straatverlichting | 46 | A1 |  | 7,5 | ST 7.5m 1 arm Nolte | [5 empty] | 2012-09-03 | 2009-11-09 | 1 | INDU 2500 SNN | INDAL |  | 1995-04-01 | 1 | SOX-E 36W |  | 36 | 2016-01-01 | 1
849161 | CYK-B007-008 | 8 | 08 C0540 | 956132 | Beversestraat |  | CUIJK | Cuijk |  | Wijk 00 Cuijk | Heiligenberg en Beijerd en 't Riet |  |  | CYK-B007 | 188.457.654 | 415.298.237 | 5.172.541.500.473.930.000 | 5.871.453.298.829.490.000 |  | binnen bebouwde kom |  |  |  | 1-Straatverlichting | Straatverlichting | 46 | A1 |  | 7,5 | ST 7.5m 1 arm Nolte | [5 empty] | 2012-09-03 | 2009-11-09 | 1 | INDU 2500 SNN | INDAL |  | 1995-04-01 | 1 | MASTER SOX-E 36W |  | 36 | 2016-12-05 | 1
849162 | CYK-B007-009 | 9 | 09 C0540 | 956133 | Beversestraat |  | CUIJK | Cuijk |  | Wijk 00 Cuijk | Heiligenberg en Beijerd en 't Riet |  |  | CYK-B007 | 188.436.815 | 415.271.065 | 5.172.517.202.389.110.000 | 5.871.149.079.786.940.000 |  | binnen bebouwde kom |  |  |  | 1-Straatverlichting | Straatverlichting | 46 | N1 |  | 7,5 | ST 7.5m 1 arm Nolte | [5 empty] | 2012-02-13 | 2009-11-09 | 1 | INDU 2500 SNN | INDAL |  | 1995-04-01 | 1 | SOX-E 36W |  | 36 | 2016-01-01 | 1
849163 | CYK-B007-010 | 10 | 10 C0540 | 956134 | Beversestraat |  | CUIJK | Cuijk |  | Wijk 00 Cuijk | Heiligenberg en Beijerd en 't Riet |  |  | CYK-B007 | 188.403.375 | 415.259.417 | 5.172.506.932.797.490.000 | 5.870.663.985.044.850.000 |  | binnen bebouwde kom |  |  |  | 1-Straatverlichting | Straatverlichting | 46 | A1 |  | 7,5 | ST 7.5m 1 arm Nolte | [5 empty] | 2012-09-03 | 2009-11-09 | 1 | INDU 2500 SNN | INDAL |  | 1995-04-01 | 1 | SOX-E 36W |  | 36 | 2016-01-01 | 1
849164 | CYK-B007-011 | 11 | 11 C0540 | 956135 | Beversestraat |  | CUIJK | Cuijk |  | Wijk 00 Cuijk | Heiligenberg en Beijerd en 't Riet |  |  | CYK-B007 | 188.383.346 | 415.234.562 | 5.172.484.712.236.520.000 | 5.870.371.718.283.290.000 |  | binnen bebouwde kom |  |  |  | 1-Straatverlichting | Straatverlichting | 46 | N1 |  | 8 | TS 8 meter 100N121 | [5 empty] | 2012-02-13 |  | 1 | INDU 2500 SNN | INDAL |  | 1995-04-01 | 1 | SOX-E 36W |  | 36 | 2016-01-01 | 1
849165 | CYK-B007-012 | 12 | 12 C0540 | 956136 | Beversestraat |  | CUIJK | Cuijk |  | Wijk 00 Cuijk | Heiligenberg en Beijerd en 't Riet |  |  | CYK-B007 | 188.349.083 | 415.221.987 | 5.172.473.614.024.180.000 | 5.869.874.628.666.380.000 |  | binnen bebouwde kom |  |  |  | 1-Straatverlichting | Straatverlichting | 46 | N1 |  | 7,5 | ST 7.5m 1 arm Nolte | [5 empty] | 2012-02-13 | 1995-06-19 | 1 | INDU 2500 SNN | INDAL |  | 1995-04-01 | 1 | SOX-E 36W |  | 36 | 2016-01-01 | 1
849166 | CYK-B007-013 | 13 | 13 C0540 | 956137 | Beversestraat |  | CUIJK | Cuijk |  | Wijk 00 Cuijk | Heiligenberg en Beijerd en 't Riet |  |  | CYK-B007 | 188.318.039 | 415.189.775 | 5.172.444.846.287.210.000 | 5.869.422.245.220.640.000 |  | binnen bebouwde kom |  |  |  | 1-Straatverlichting | Straatverlichting | 46 | A1 |  | 7,5 | ST 7.5m 1 arm Nolte | [5 empty] | 2012-09-03 | 2009-11-09 | 1 | INDU 2500 SNN | INDAL |  | 1995-04-01 | 1 | SOX-E 36W |  | 36 | 2016-01-01 | 1
849167 | CYK-B007-014 | 14 | 14 C0540 | 956138 | Beversestraat |  | CUIJK | Cuijk |  | Wijk 00 Cuijk | Heiligenberg en Beijerd en 't Riet |  |  | CYK-B007 | 188.297.674 | 415.179.473 | 5.172.435.707.946.960.000 | 5.869.126.521.162.500.000 |  | binnen bebouwde kom |  |  |  | 1-Straatverlichting | Straatverlichting | 46 | A1 |  | 7,5 | ST 7.5m 1 arm Nolte | [5 empty] | 2012-09-03 | 2009-11-09 | 1 | INDU 2500 SNN | INDAL |  | 1995-04-01 | 1 | SOX-E 36W |  | 36 | 2016-01-01 | 1
849168 | CYK-B007-015 | 15 | 15 C0540 | 956139 | Beversestraat |  | CUIJK | Cuijk |  | Wijk 00 Cuijk | Heiligenberg en Beijerd en 't Riet |  |  | CYK-B007 | 188.268.041 | 415.168.404 | 5.172.425.935.284.050.000 | 5.868.696.592.495.190.000 |  | binnen bebouwde kom |  |  |  | 1-Straatverlichting | Straatverlichting | 46 | N1 |  | 7,5 | ST 7.5m 1 arm Nolte | [5 empty] | 2012-02-13 | 2009-11-09 | 1 | INDU 2500 SNN | INDAL |  | 1995-04-01 | 1 | SOX-E 36W |  | 36 | 2016-01-01 | 1
1155251 | CYK-B007-016 | 16 | 16 C0540 | 956140 | Beversestraat |  | CUIJK | Cuijk |  | Wijk 00 Cuijk | Heiligenberg en Beijerd en 't Riet |  |  | CYK-B007 | 188230.82 | 415.165.786 | 5.172.423.803.493.870.000 | 5.868.157.656.293.760.000 |  | binnen bebouwde kom |  |  |  | 1-Straatverlichting | Straatverlichting | 65 | N1 |  | 8 | LM ST 8,0 CV EU1200/20/5 T60 GG M N6009 |  |  |  |  | 6009 | 1995-04-01 | 2009-11-09 | 1 | INDU 2500 SNN | INDAL |  | 1995-04-01 | 1 | SOX-E 55W |  | 55 | 2016-01-01 | 1
849169 | CYK-B007-017 | 17 | 17 C0540 | 956141 | Beversestraat |  | CUIJK | Cuijk |  | Wijk 00 Cuijk | Heiligenberg en Beijerd en 't Riet |  |  | CYK-B007 | 188.227.265 | 415.147.862 | 5.172.407.714.161.550.000 | 5.868.104.491.167.180.000 |  | binnen bebouwde kom |  |  |  | 1-Straatverlichting | Straatverlichting | 25 | N1 |  | 5 | TS 5 meter 100G065 Valmont | [5 empty] | 2012-02-13 | 2009-11-09 | 1 | INDU IRIS 2550 | INDAL |  | 2003-04-15 | 1 | PLL 24W/830 |  | 24 | 2016-01-01 | 1
849170 | CYK-B007-018 | 18 | 18 C0540 | 956142 | Beversestraat |  | CUIJK | Cuijk |  | Wijk 00 Cuijk | Heiligenberg en Beijerd en 't Riet |  |  | CYK-B007 | 188.215.669 | 415.165.041 | 5.172.423.223.891.790.000 | 5.867.938.310.347.930.000 |  | binnen bebouwde kom |  |  |  | 1-Straatverlichting | Straatverlichting | 25 | N1 |  | 5 | TS 5 meter 100G065 Valmont | [5 empty] | 2012-02-13 | 2009-11-09 | 1 | INDU IRIS 2550 | INDAL |  | 2003-04-15 | 1 | PLL 24W/830 |  | 24 | 2016-01-01 | 1
848590 | CYK-B007-019 | 19 | 19 C0540 | 955546 | Beversestraat |  | CUIJK | Cuijk |  | Wijk 00 Cuijk | Heiligenberg en Beijerd en 't Riet |  |  | CYK-B007 | 188.215.545 | 415.142.658 | 5.172.403.106.329.550.000 | 5.867.934.374.908.690.000 |  | binnen bebouwde kom |  |  |  | 1-Straatverlichting | Straatverlichting | 46 | N |  | 8 | LM ST 8,0 CV DU1200/20/5 T60 GG M N6009 |  |  |  |  | 6009 | 2003-04-15 | 1986-04-13 | 1 | INDU 2500 SNN | INDAL |  | 2003-04-15 | 1 | SOX-E 36W |  | 36 | 2016-01-01 | 1
848590 | CYK-B007-019 | 19 | 19 C0540 | 955546 | Beversestraat |  | CUIJK | Cuijk |  | Wijk 00 Cuijk | Heiligenberg en Beijerd en 't Riet |  |  | CYK-B007 | 188.215.545 | 415.142.658 | 5.172.403.106.329.550.000 | 5.867.934.374.908.690.000 |  | binnen bebouwde kom |  |  |  | 1-Straatverlichting | Straatverlichting | 46 | N |  | 8 | LM ST 8,0 CV DU1200/20/5 T60 GG M N6009 |  |  |  |  | 6009 | 2003-04-15 | 1986-04-13 | 1 | INDU 2500 SNN | INDAL |  | 2003-04-15 | 2 | SOX-E 36W |  | 36 | 2016-01-01 | 1
848591 | CYK-B007-020 | 20 | 20 C0540 | 955547 | Beversestraat |  | CUIJK | Cuijk |  | Wijk 00 Cuijk | Heiligenberg en Beijerd en 't Riet |  |  | CYK-B007 | 188.196.831 | 415.158.916 | 5.172.417.830.484.320.000 | 5.867.665.089.628.050.000 |  | binnen bebouwde kom |  |  |  | 1-Straatverlichting | Straatverlichting | 46 | N |  | 8 | LM ST 8,0 CV DU1200/20/5 T60 GG M N6009 |  |  |  |  | 6009 | 2003-04-15 | 1986-04-13 | 1 | INDU 2500 SNN | INDAL |  | 2003-04-15 | 1 | SOX-E 36W |  | 36 | 2016-01-01 | 1
848591 | CYK-B007-020 | 20 | 20 C0540 | 955547 | Beversestraat |  | CUIJK | Cuijk |  | Wijk 00 Cuijk | Heiligenberg en Beijerd en 't Riet |  |  | CYK-B007 | 188.196.831 | 415.158.916 | 5.172.417.830.484.320.000 | 5.867.665.089.628.050.000 |  | binnen bebouwde kom |  |  |  | 1-Straatverlichting | Straatverlichting | 46 | N |  | 8 | LM ST 8,0 CV DU1200/20/5 T60 GG M N6009 |  |  |  |  | 6009 | 2003-04-15 | 1986-04-13 | 1 | INDU 2500 SNN | INDAL |  | 2003-04-15 | 2 | SOX-E 36W |  | 36 | 2016-01-01 | 1
849171 | CYK-B007-021 | 21 | 21 C0540 | 956143 | Beversestraat |  | CUIJK | Cuijk |  | Wijk 00 Cuijk | Heiligenberg en Beijerd en 't Riet |  |  | CYK-B007 | 188.204.762 | 415.134.029 | 5.172.395.414.448.590.000 | 5.867.777.492.290.230.000 |  | binnen bebouwde kom |  |  |  | 1-Straatverlichting | Straatverlichting | 25 | N1 |  | 5 | TS 5 meter 100G065 Valmont | [5 empty] | 2012-02-13 | 2009-11-09 | 1 | INDU IRIS 2550 | INDAL |  | 2003-04-15 | 1 | PLL 24W/830 |  | 24 | 2016-01-01 | 1
849172 | CYK-B007-022 | 22 | 22 C0540 | 956144 | Beversestraat |  | CUIJK | Cuijk |  | Wijk 00 Cuijk | Heiligenberg en Beijerd en 't Riet |  |  | CYK-B007 | 188.185.319 | 415.151.842 | 5.172.411.540.559.770.000 | 5.867.497.805.038.350.000 |  | binnen bebouwde kom |  |  |  | 1-Straatverlichting | Straatverlichting | 25 | N1 |  | 5 | TS 5 meter 100G065 Valmont | [5 empty] | 2012-02-13 | 2009-11-09 | 1 | INDU IRIS 2550 | INDAL |  | 2003-04-15 | 1 | PLL 24W/830 |  | 24 | 2016-01-01 | 1
849174 | CYK-B007-023 | 23 | 23 C0540 | 956146 | Beversestraat |  | CUIJK | Cuijk |  | Wijk 00 Cuijk | Heiligenberg en Beijerd en 't Riet |  |  | CYK-B007 | 188.179.354 | 415.134.823 | 5.172.396.278.930.020.000 | 5.867.409.850.068.440.000 |  | binnen bebouwde kom |  |  |  | 1-Straatverlichting | Straatverlichting | 112 | N1 |  | 7,5 | TV 7.5m 1 arm | [5 empty] | 2012-02-13 | 2009-11-09 | 1 | PHIL SRM | PHILIPS |  | 1995-04-01 | 1 | SOX 90W |  | 90 | 2016-01-01 | 1
849176 | CYK-B007-024 | 24 | 24 C0540 | 956148 | Beversestraat |  | CUIJK | Cuijk |  | Wijk 00 Cuijk | Heiligenberg en Beijerd en 't Riet |  |  | CYK-B007 | 188.175.502 | 415.112.566 | 5.172.376.296.735.440.000 | 5.867.351.975.677.290.000 |  | binnen bebouwde kom |  |  |  | 1-Straatverlichting | Straatverlichting | 112 | N1 |  | 8 | ST 8.0m 1 arm Nolte | [5 empty] | 2012-02-13 | 2009-11-09 | 1 | PHIL SRM | PHILIPS |  | 1995-04-01 | 1 | SOX 90W |  | 90 | 2016-01-01 | 1
849177 | CYK-B007-025 | 25 | 25 C0540 | 956149 | Beversestraat |  | CUIJK | Cuijk |  | Wijk 00 Cuijk | Heiligenberg en Beijerd en 't Riet |  |  | CYK-B007 | 188.135.106 | 415.079.509 | 5.172.346.823.938.680.000 | 5.866.764.191.706.280.000 |  | binnen bebouwde kom |  |  |  | 1-Straatverlichting | Straatverlichting | 112 | A1 |  | 8 | ST 8.0m 1 arm Nolte | [5 empty] | 2012-09-03 | 2009-11-09 | 1 | PHIL SRM | PHILIPS |  | 1995-04-01 | 1 | SOX 90W |  | 90 | 2016-01-01 | 1
849178 | CYK-B007-026 | 26 | 26 C0540 | 956150 | Beversestraat |  | CUIJK | Cuijk |  | Wijk 00 Cuijk | Heiligenberg en Beijerd en 't Riet |  |  | CYK-B007 | 188.122.128 | 415.049.148 | 5.172.319.611.730.490.000 | 5.866.573.473.580.240.000 |  | binnen bebouwde kom |  |  |  | 1-Straatverlichting | Straatverlichting | 46 | N1 |  | 7,5 | ST 7.5m 1 arm Nolte | [5 empty] | 2012-02-13 | 2009-11-09 | 1 | PHIL SRM | PHILIPS |  | 1995-04-01 | 1 | SOX-E 36W |  | 36 | 2016-01-01 | 1
849179 | CYK-B007-027 | 27 | 27 C0540 | 956151 | Beversestraat |  | CUIJK | Cuijk |  | Wijk 00 Cuijk | Heiligenberg en Beijerd en 't Riet |  |  | CYK-B007 | 188.098.455 | 415.019.874 | 5.172.293.439.821.590.000 | 5.866.228.081.130.580.000 |  | binnen bebouwde kom |  |  |  | 1-Straatverlichting | Straatverlichting | 46 | N1 |  | 7,5 | ST 7.5m 1 arm Nolte | [5 empty] | 2012-02-13 | 2009-11-09 | 1 | PHIL SRM | PHILIPS |  | 1995-04-01 | 1 | SOX-E 36W |  | 36 | 2016-01-01 | 1
849180 | CYK-B007-028 | 28 | 28 C0540 | 956152 | Beversestraat |  | CUIJK | Cuijk |  | Wijk 00 Cuijk | Heiligenberg en Beijerd en 't Riet |  |  | CYK-B007 | 188.072.841 | 414.991.158 | 5.172.267.780.831.710.000 | 5.865.854.655.427.470.000 |  | binnen bebouwde kom |  |  |  | 1-Straatverlichting | Straatverlichting | 36 | N1 |  | 6 | ST 6.0m 1 arm Nolte | [5 empty] | 2012-02-13 | 2009-11-09 | 1 | PHIL XGS201 | PHILIPS |  | 1995-04-01 | 1 | SOX-E 26W |  | 26 | 2016-01-01 | 1
1155252 | CYK-B007-029 | 29 | 29 C0540 | 1518723 | Beversestraat |  | CUIJK | Cuijk |  | Wijk 00 Cuijk | Heiligenberg en Beijerd en 't Riet |  |  | CYK-B007 | 188.068.599 | 414.965.928 | 5.172.245.128.668.390.000 | 5.865.790.862.397.380.000 |  | binnen bebouwde kom |  |  |  | 1-Straatverlichting | Straatverlichting | 36 | N1 |  | 6 | LM ST 6,0 CV EU1000/20/5 T60 GG N6009 |  |  |  |  | 6009 | 1995-04-01 | 2009-11-09 | 1 | PHIL XGS201 | PHILIPS |  | 1995-04-01 | 1 | SOX-E 26W |  | 26 | 2016-01-01 | 1
849182 | CYK-B007-030 | 30 | 30 C0540 | 956154 | Beversestraat |  | CUIJK | Cuijk |  | Wijk 00 Cuijk | Heiligenberg en Beijerd en 't Riet |  |  | CYK-B007 | 188.038.256 | 414.913.087 | 5.172.197.813.422.800.000 | 5.865.346.710.320.940.000 |  | binnen bebouwde kom |  |  |  | 1-Straatverlichting | Straatverlichting | 28 | N1 |  | 6 | ST 6.0m 1 arm Nolte | [5 empty] | 2012-02-13 | 2000-01-01 | 1 | PHIL XGS201 | PHILIPS |  | 1995-04-01 | 1 | SOX-E 18W |  | 18 | 2016-01-01 | 1
849183 | CYK-B007-031 | 31 | 31 C0540 | 956155 | Beversestraat |  | CUIJK | Cuijk |  | Wijk 00 Cuijk | Heiligenberg en Beijerd en 't Riet |  |  | CYK-B007 | 188.013.482 | 414.871.675 | 5.172.160.737.757.130.000 | 5.864.984.247.081.520.000 |  | binnen bebouwde kom |  |  |  | 1-Straatverlichting | Straatverlichting | 71 | N1 |  | 2 | Tunnelarmatuur | [5 empty] | 2012-02-13 |  | 1 | SCH SSTD---1 | SCHREDER |  | 1995-01-01 | 1 | TLM 65W/33 |  | 65 | 2016-01-01 | 1
849184 | CYK-B007-032 | 32 | 32 C0540 | 956156 | Beversestraat |  | CUIJK | Cuijk |  | Wijk 00 Cuijk | Heiligenberg en Beijerd en 't Riet |  |  | CYK-B007 | 188.016.533 | 414.888.662 | 5.172.175.988.017.350.000 | 5.865.030.015.293.120.000 |  | binnen bebouwde kom |  |  |  | 1-Straatverlichting | Straatverlichting | 71 | N1 |  | 2 | Tunnelarmatuur | [5 empty] | 2012-02-13 |  | 1 | SCH SSTD---1 | SCHREDER |  | 1995-01-01 | 1 | TLM 65W/33 |  | 65 | 2016-01-01 | 1
1155253 | CYK-B007-033 | 33 | 33 C0540 | 956153 | Beversestraat |  | CUIJK | Cuijk |  | Wijk 00 Cuijk | Heiligenberg en Beijerd en 't Riet |  |  | CYK-B007 | 188.009.123 | 414.876.176 | 5.172.164.809.082.370.000 | 5.864.921.592.344.970.000 |  | binnen bebouwde kom |  |  |  | 1-Straatverlichting | Straatverlichting | 71 | N1 |  | 2 | TUNNELARMATUUR |  |  |  |  | 0 | 1995-01-01 |  | 1 | SCH SSTD---1 | SCHREDER |  | 1995-01-01 | 1 | TLM 65W/33 |  | 65 | 2016-01-01 | 1
1155254 | CYK-B007-034 | 34 | 34 C0540 |  | Beversestraat |  | CUIJK | Cuijk |  | Wijk 00 Cuijk |  |  |  | CYK-B007 | 188.021.183 | 414.884.887 | 5.172.172.567.512.090.000 | 5.865.096.950.410.040.000 |  | binnen bebouwde kom |  |  |  | 1-Straatverlichting | Straatverlichting | 71 | N |  | 2 | TUNNELARMATUUR |  |  |  |  | 0 | 1995-01-01 |  | 1 | SCH SSTD---1 | SCHREDER |  | 1995-01-01 | 1 | TLM 65W/33 |  | 65 | 2016-01-01 | 1
849207 | CYK-B008-001 | 1 | 01 C0690 | 956182 | Bontsestraat |  | CUIJK | Cuijk |  | Wijk 00 Cuijk | Heiligenberg en Beijerd en 't Riet |  |  | CYK-B008 | 188.492.396 | 415.686.978 | 5.172.890.700.576.850.000 | 5.871.993.616.447.370.000 |  | binnen bebouwde kom |  |  |  | 1-Straatverlichting | Straatverlichting | 46 | N1 |  | 7,5 | ST 7.5m 1 arm Nolte | [5 empty] | 2012-02-13 | 2009-11-09 | 1 | INDU 2500 SNN | INDAL |  | 1993-12-01 | 1 | SOX-E 36W |  | 36 | 2016-01-01 | 1
849208 | CYK-B008-002 | 2 | 02 C0690 | 956183 | Bontsestraat |  | CUIJK | Cuijk |  | Wijk 00 Cuijk | Heiligenberg en Beijerd en 't Riet |  |  | CYK-B008 | 188503.85 | 415.670.175 | 5.172.875.529.085.780.000 | 5.872.157.781.434.450.000 |  | binnen bebouwde kom |  |  |  | 1-Straatverlichting | Straatverlichting | 46 | A1 |  | 7,5 | ST 7.5m 1 arm Nolte | [5 empty] | 2004-08-01 | 2009-11-09 | 1 | INDU 2500 SNN | INDAL |  | 1993-12-01 | 1 | SOX-E 36W |  | 36 | 2016-01-01 | 1
849209 | CYK-B008-003 | 3 | 03 C0690 | 956184 | Bontsestraat |  | CUIJK | Cuijk |  | Wijk 00 Cuijk | Heiligenberg en Beijerd en 't Riet |  |  | CYK-B008 | 188.509.314 | 415.653.648 | 5.172.860.641.549.270.000 | 5.872.235.272.623.690.000 |  | binnen bebouwde kom |  |  |  | 1-Straatverlichting | Straatverlichting | 46 | A1 |  | 7,5 | ST 7.5m 1 arm Nolte | [5 empty] | 2009-10-21 | 2009-11-09 | 1 | INDU 2500 SNN | INDAL |  | 1993-12-01 | 1 | SOX-E 36W |  | 36 | 2016-01-01 | 1
849210 | CYK-B008-004 | 4 | 04 C0690 | 956185 | Bontsestraat |  | CUIJK | Cuijk |  | Wijk 00 Cuijk | Heiligenberg en Beijerd en 't Riet |  |  | CYK-B008 | 188.519.659 | 415.631.144 | 5.172.840.352.502.370.000 | 5.872.382.833.696.320.000 |  | binnen bebouwde kom |  |  |  | 1-Straatverlichting | Straatverlichting | 46 | N1 |  | 7,5 | ST 7.5m 1 arm Nolte | [5 empty] | 2012-02-13 | 2009-11-09 | 1 | INDU 2500 SNN | INDAL |  | 1993-12-01 | 1 | SOX-E 36W |  | 36 | 2016-01-01 | 1
849211 | CYK-B008-005 | 5 | 05 C0690 | 956186 | Bontsestraat |  | CUIJK | Cuijk |  | Wijk 00 Cuijk | Heiligenberg en Beijerd en 't Riet |  |  | CYK-B008 | 188531.63 | 415.605.097 | 5.172.816.869.167.430.000 | 5.872.553.585.813.000.000 |  | binnen bebouwde kom |  |  |  | 1-Straatverlichting | Straatverlichting | 46 | N1 |  | 7,5 | ST 7.5m 1 arm Nolte | [5 empty] | 2012-02-13 | 2009-11-09 | 1 | INDU 2500 SNN | INDAL |  | 1993-12-01 | 1 | SOX-E 36W |  | 36 | 2016-01-01 | 1
849212 | CYK-B008-006 | 6 | 06 C0690 | 956187 | Bontsestraat |  | CUIJK | Cuijk |  | Wijk 00 Cuijk | Heiligenberg en Beijerd en 't Riet |  |  | CYK-B008 | 188.543.711 | 415.581.766 | 5.172.795.826.341.370.000 | 5.872.726.190.665.830.000 |  | binnen bebouwde kom |  |  |  | 1-Straatverlichting | Straatverlichting | 46 | A1 |  | 7,5 | ST 7.5m 1 arm Nolte | [5 empty] | 2008-12-08 | 2009-11-09 | 1 | INDU 2500 SNN | INDAL |  | 1993-12-01 | 1 | SOX-E 36W |  | 36 | 2016-01-01 | 1
849213 | CYK-B008-007 | 7 | 07 C0690 | 956188 | Bontsestraat |  | CUIJK | Cuijk |  | Wijk 00 Cuijk | Heiligenberg en Beijerd en 't Riet |  |  | CYK-B008 | 188.552.658 | 415.561.199 | 5.172.777.286.634.910.000 | 5.872.853.700.317.030.000 |  | binnen bebouwde kom |  |  |  | 1-Straatverlichting | Straatverlichting | 65 | A1 |  | 7,5 | ST 7.5m 1 arm Nolte | [5 empty] | 2012-09-03 | 2009-11-09 | 1 | INDU 2500 SNN | INDAL |  | 1993-12-01 | 1 | SOX-E 55W |  | 55 | 2016-01-01 | 1
849214 | CYK-B008-008 | 8 | 08 C0690 | 956189 | Bontsestraat |  | CUIJK | Cuijk |  | Wijk 00 Cuijk | Heiligenberg en Beijerd en 't Riet |  |  | CYK-B008 | 188563.95 | 415.535.534 | 5.172.754.150.655.540.000 | 5.873.014.656.916.530.000 |  | binnen bebouwde kom |  |  |  | 1-Straatverlichting | Straatverlichting | 46 | N1 |  | 7,5 | ST 7.5m 1 arm Nolte | [5 empty] | 2012-02-13 | 2009-11-09 | 1 | INDU 2500 SNN | INDAL |  | 1993-12-01 | 1 | SOX-E 36W |  | 36 | 2016-01-01 | 1
849215 | CYK-B008-009 | 9 | 09 C0690 | 956190 | Bontsestraat |  | CUIJK | Cuijk |  | Wijk 00 Cuijk | Heiligenberg en Beijerd en 't Riet |  |  | CYK-B008 | 188.577.614 | 415.511.762 | 5.172.732.701.875.040.000 | 5.873.210.126.301.440.000 |  | binnen bebouwde kom |  |  |  | 1-Straatverlichting | Straatverlichting | 46 | N1 |  | 7,5 | ST 7.5m 1 arm Nolte | [5 empty] | 2012-02-13 | 2009-11-09 | 1 | INDU 2500 SNN | INDAL |  | 1993-12-01 | 1 | SOX-E 36W |  | 36 | 2016-01-01 | 1
849216 | CYK-B008-010 | 10 | 10 C0690 | 956191 | Bontsestraat |  | CUIJK | Cuijk |  | Wijk 00 Cuijk | Heiligenberg en Beijerd en 't Riet |  |  | CYK-B008 | 188.585.095 | 415.489.684 | 5.172.712.812.804.670.000 | 5.873.316.267.829.680.000 |  | binnen bebouwde kom |  |  |  | 1-Straatverlichting | Straatverlichting | 46 | N1 |  | 7,5 | ST 7.5m 1 arm Nolte | [5 empty] | 2012-02-13 | 2009-11-09 | 1 | INDU 2500 SNN | INDAL |  | 1993-12-01 | 1 | MASTER SOX-E 36W |  | 36 | 2015-10-13 | 1
849217 | CYK-B008-011 | 11 | 11 C0690 | 956192 | Bontsestraat |  | CUIJK | Cuijk |  | Wijk 00 Cuijk | Heiligenberg en Beijerd en 't Riet |  |  | CYK-B008 | 188.603.717 | 415.456.772 | 5.172.683.118.966.940.000 | 5.873.582.608.921.040.000 |  | binnen bebouwde kom |  |  |  | 1-Straatverlichting | Straatverlichting | 46 | N1 |  | 7,5 | ST 7.5m 1 arm Nolte | [5 empty] | 2012-02-13 | 2009-11-09 | 1 | INDU 2500 SNN | INDAL |  | 1993-12-01 | 1 | SOX-E 36W |  | 36 | 2016-01-01 | 1
849218 | CYK-B008-012 | 12 | 12 C0690 | 956193 | Bontsestraat |  | CUIJK | Cuijk |  | Wijk 00 Cuijk | Heiligenberg en Beijerd en 't Riet |  |  | CYK-B008 | 188.612.089 | 415.436.731 | 5.172.665.055.401.640.000 | 5.873.701.840.611.920.000 |  | binnen bebouwde kom |  |  |  | 1-Straatverlichting | Straatverlichting | 46 | N1 |  | 8 | ST 8.0m 1 arm Nolte | [5 empty] | 2012-02-13 | 2009-11-09 | 1 | INDU 2500 SNN | INDAL |  | 1993-12-01 | 1 | SOX-E 36W |  | 36 | 2016-01-01 | 1
1155255 | CYK-B008-013 | 13 | 13 C0690 |  | Bontsestraat |  | CUIJK | Cuijk |  | Wijk 00 Cuijk |  |  |  | CYK-B008 | 188.607.416 | 415.449.681 | 5.172.676.723.205.080.000 | 5.873.635.459.869.200.000 |  | binnen bebouwde kom |  |  |  | 1-Straatverlichting | Straatverlichting | 64 | N |  | 2 | ABRI |  |  |  |  | 0 | 1993-12-01 |  | 1 | ABRI |  |  | 1993-12-01 | 1 | TLL 58W |  | 58 | 2016-01-01 | 1
1155255 | CYK-B008-013 | 13 | 13 C0690 |  | Bontsestraat |  | CUIJK | Cuijk |  | Wijk 00 Cuijk |  |  |  | CYK-B008 | 188.607.416 | 415.449.681 | 5.172.676.723.205.080.000 | 5.873.635.459.869.200.000 |  | binnen bebouwde kom |  |  |  | 1-Straatverlichting | Straatverlichting | 64 | N |  | 2 | ABRI |  |  |  |  | 0 | 1993-12-01 |  | 1 | ABRI |  |  | 1993-12-01 | 1 | TLL 58W |  | 58 | 2016-01-01 | 2
1155255 | CYK-B008-013 | 13 | 13 C0690 |  | Bontsestraat |  | CUIJK | Cuijk |  | Wijk 00 Cuijk |  |  |  | CYK-B008 | 188.607.416 | 415.449.681 | 5.172.676.723.205.080.000 | 5.873.635.459.869.200.000 |  | binnen bebouwde kom |  |  |  | 1-Straatverlichting | Straatverlichting | 64 | N |  | 2 | ABRI |  |  |  |  | 0 | 1993-12-01 |  | 1 | ABRI |  |  | 1993-12-01 | 1 | TLL 58W |  | 58 | 2016-01-01 | 3
1155255 | CYK-B008-013 | 13 | 13 C0690 |  | Bontsestraat |  | CUIJK | Cuijk |  | Wijk 00 Cuijk |  |  |  | CYK-B008 | 188.607.416 | 415.449.681 | 5.172.676.723.205.080.000 | 5.873.635.459.869.200.000 |  | binnen bebouwde kom |  |  |  | 1-Straatverlichting | Straatverlichting | 64 | N |  | 2 | ABRI |  |  |  |  | 0 | 1993-12-01 |  | 1 | ABRI |  |  | 1993-12-01 | 1 | TLL 58W |  | 58 | 2016-01-01 | 4
849229 | CYK-B009-001 | 1 | 01 C0800 | 956205 | Bosrank |  | CUIJK | Cuijk |  | Wijk 00 Cuijk | Heeswijkse Kampen |  |  | CYK-B009 | 187.923.938 | 416.321.064 | 5.173.464.006.273.900.000 | 5.863.825.824.486.840.000 |  | binnen bebouwde kom |  |  |  | 1-Straatverlichting | Straatverlichting | 25 | N1 |  | 4 | ST 4.0m 1 arm Valmont |  |  |  |  | 6009 DENNENGROEN | 2012-02-13 | 1998-01-01 | 1 | INDU 2000 SDN | INDAL |  | 1990-01-01 | 1 | PLL 24W/830 |  | 24 | 2016-01-01 | 1
849230 | CYK-B009-002 | 2 | 02 C0800 | 956206 | Bosrank |  | CUIJK | Cuijk |  | Wijk 00 Cuijk | Heeswijkse Kampen |  |  | CYK-B009 | 187926.55 | 416349.05 | 5.173.489.145.262.960.000 | 5.863.866.290.592.660.000 |  | binnen bebouwde kom |  |  |  | 1-Straatverlichting | Straatverlichting | 25 | N1 |  | 4 | ST 4.0m 1 arm Valmont |  |  |  |  | 6009 DENNENGROEN | 2012-02-13 | 1998-01-01 | 1 | INDU 2000 SDN | INDAL |  | 1988-12-01 | 1 | PLL 24W/830 |  | 24 | 2016-01-01 | 1
849231 | CYK-B009-003 | 3 | 03 C0800 | 956207 | Bosrank |  | CUIJK | Cuijk |  | Wijk 00 Cuijk | Heeswijkse Kampen |  |  | CYK-B009 | 187.910.544 | 416.368.802 | 5.173.506.993.009.820.000 | 5.863.636.459.958.790.000 |  | binnen bebouwde kom |  |  |  | 1-Straatverlichting | Straatverlichting | 25 | N1 |  | 4 | ST 4.0m 1 arm Valmont |  |  |  |  | 6009 DENNENGROEN | 2012-02-13 | 1998-01-01 | 1 | INDU 2000 SDN | INDAL |  | 1991-05-01 | 1 | PLL 24W/830 |  | 24 | 2016-01-01 | 1
849232 | CYK-B009-004 | 4 | 04 C0800 | 956208 | Bosrank |  | CUIJK | Cuijk |  | Wijk 00 Cuijk | Heeswijkse Kampen |  |  | CYK-B009 | 187887.67 | 416.373.123 | 5.173.511.011.432.390.000 | 5.863.305.743.099.670.000 |  | binnen bebouwde kom |  |  |  | 1-Straatverlichting | Straatverlichting | 25 | N1 |  | 4 | ST 4.0m 1 arm Valmont |  |  |  |  | 6009 DENNENGROEN | 2012-02-13 | 1998-01-01 | 1 | INDU 2000 SDN | INDAL |  | 1990-01-01 | 1 | PLL 24W/830 |  | 24 | 2016-01-01 | 1
849233 | CYK-B009-005 | 5 | 05 C0800 | 956209 | Bosrank |  | CUIJK | Cuijk |  | Wijk 00 Cuijk | Heeswijkse Kampen |  |  | CYK-B009 | 187.864.217 | 416.385.695 | 5.173.522.449.329.150.000 | 5.862.967.425.240.650.000 |  | binnen bebouwde kom |  |  |  | 1-Straatverlichting | Straatverlichting | 25 | A1 |  | 4 | ST 4.0m 1 arm Valmont |  |  |  |  | 6009 DENNENGROEN | 2012-09-03 | 1998-01-01 | 1 | INDU 2000 SDN | INDAL |  | 1992-10-01 | 1 | PLL 24W/830 |  | 24 | 2016-01-01 | 1
849234 | CYK-B009-006 | 6 | 06 C0800 | 956210 | Bosrank |  | CUIJK | Cuijk |  | Wijk 00 Cuijk | Heeswijkse Kampen |  |  | CYK-B009 | 187.869.199 | 416.418.944 | 5.173.552.304.900.720.000 | 5.863.042.694.194.370.000 |  | binnen bebouwde kom |  |  |  | 1-Straatverlichting | Straatverlichting | 25 | N1 |  | 4 | ST 4.0m 1 arm Kaal | [5 empty] | 2012-02-13 |  | 1 | INDU 2000 SDN | INDAL |  | 1993-01-01 | 1 | PLL 24W/830 |  | 24 | 2016-01-01 | 1
849235 | CYK-B009-007 | 7 | 07 C0800 | 956211 | Bosrank |  | CUIJK | Cuijk |  | Wijk 00 Cuijk | Heeswijkse Kampen |  |  | CYK-B009 | 187.886.544 | 416.439.985 | 5.173.571.114.952.720.000 | 5.863.295.778.377.000.000 |  | binnen bebouwde kom |  |  |  | 1-Straatverlichting | Straatverlichting | 25 | N1 |  | 4 | ST 4.0m 1 arm Valmont |  |  |  |  | 6009 DENNENGROEN | 2012-02-13 | 1998-01-01 | 1 | INDU 2000 SDN | INDAL |  | 1990-10-01 | 1 | PLL 24W/830 |  | 24 | 2016-01-01 | 1
849236 | CYK-B009-008 | 8 | 08 C0800 | 956212 | Bosrank |  | CUIJK | Cuijk |  | Wijk 00 Cuijk | Heeswijkse Kampen |  |  | CYK-B009 | 187.892.098 | 416.467.637 | 5.173.595.936.440.910.000 | 5.863.378.800.384.210.000 |  | binnen bebouwde kom |  |  |  | 1-Straatverlichting | Straatverlichting | 25 | A1 |  | 4 | ST 4.0m 1 arm Valmont |  |  |  |  | 6009 DENNENGROEN | 2012-10-22 | 1998-01-01 | 1 | INDU 2000 SDN | INDAL |  | 1991-10-01 | 1 | PLL 24W/830 |  | 24 | 2016-01-01 | 1
849237 | CYK-B009-009 | 9 | 09 C0800 | 956213 | Bosrank |  | CUIJK | Cuijk |  | Wijk 00 Cuijk | Heeswijkse Kampen |  |  | CYK-B009 | 187.897.841 | 416.495.674 | 5.173.621.102.855.750.000 | 5.863.464.595.853.510.000 |  | binnen bebouwde kom |  |  |  | 1-Straatverlichting | Straatverlichting | 25 | N1 |  | 4 | ST 4.0m 1 arm Valmont |  |  |  |  | 6009 DENNENGROEN | 2013-02-18 | 1998-01-01 | 1 | INDU 2000 SDN | INDAL |  | 1990-10-01 | 1 | PLL 24W/830 |  | 24 | 2013-02-18 | 1
849238 | CYK-B009-010 | 10 | 10 C0800 | 956214 | Bosrank |  | CUIJK | Cuijk |  | Wijk 00 Cuijk | Heeswijkse Kampen |  |  | CYK-B009 | 187.915.185 | 416.516.572 | 5.173.639.784.289.200.000 | 5.863.717.657.614.610.000 |  | binnen bebouwde kom |  |  |  | 1-Straatverlichting | Straatverlichting | 25 | N1 |  | 4 | ST 4.0m 1 arm Valmont |  |  |  |  | 6009 DENNENGROEN | 2012-02-13 | 1998-01-01 | 1 | INDU 2000 SDN | INDAL |  | 1990-10-01 | 1 | PLL 24W/830 |  | 24 | 2016-01-01 | 1
849239 | CYK-B010-001 | 1 | 01 C0820 | 956215 | Bostulp |  | CUIJK | Cuijk |  | Wijk 00 Cuijk | Heeswijkse Kampen |  |  | CYK-B010 | 187.853.768 | 416.603.664 | 5.173.718.425.618.300.000 | 5.862.836.797.444.820.000 |  | binnen bebouwde kom |  |  |  | 1-Straatverlichting | Straatverlichting | 46 | N1 |  | 8 | ST 8.0m 1 arm Nolte | [5 empty] | 2012-02-13 | 1998-01-01 | 1 | INDU 2500 SNN | INDAL |  | 1991-05-01 | 1 | SOX-E 36W |  | 36 | 2016-01-01 | 1
849240 | CYK-B010-002 | 2 | 02 C0820 | 956216 | Bostulp |  | CUIJK | Cuijk |  | Wijk 00 Cuijk | Heeswijkse Kampen |  |  | CYK-B010 | 187820.42 | 416.600.897 | 5.173.716.134.490.890.000 | 5.862.353.764.161.840.000 |  | binnen bebouwde kom |  |  |  | 1-Straatverlichting | Straatverlichting | 46 | A1 |  | 8 | ST 8.0m 1 arm Nolte | [5 empty] | 2012-09-03 | 1998-01-01 | 1 | INDU 2500 SNN | INDAL |  | 1991-05-01 | 1 | SOX-E 36W |  | 36 | 2016-01-01 | 1
849241 | CYK-B010-003 | 3 | 03 C0820 | 956217 | Bostulp |  | CUIJK | Cuijk |  | Wijk 00 Cuijk | Heeswijkse Kampen |  |  | CYK-B010 | 187.786.913 | 416.598.165 | 5.173.713.875.555.660.000 | 5.861.868.432.863.490.000 |  | binnen bebouwde kom |  |  |  | 1-Straatverlichting | Straatverlichting | 46 | N1 |  | 8 | ST 8.0m 1 arm Nolte | [5 empty] | 2012-02-13 | 1998-01-01 | 1 | INDU 2500 SNN | INDAL |  | 1991-05-01 | 1 | SOX-E 36W |  | 36 | 2016-01-01 | 1
849242 | CYK-B010-004 | 4 | 04 C0820 | 956218 | Bostulp |  | CUIJK | Cuijk |  | Wijk 00 Cuijk | Heeswijkse Kampen |  |  | CYK-B010 | 187.754.072 | 416.595.285 | 5.173.711.479.491.450.000 | 5.861.392.729.596.880.000 |  | binnen bebouwde kom |  |  |  | 1-Straatverlichting | Straatverlichting | 46 | A1 |  | 8 | ST 8.0m 1 arm Nolte | [5 empty] | 2012-09-03 | 1998-01-01 | 1 | INDU 2500 SNN | INDAL |  | 1991-05-01 | 1 | SOX-E 36W |  | 36 | 2016-01-01 | 1
849243 | CYK-B010-005 | 5 | 05 C0820 | 956219 | Bostulp |  | CUIJK | Cuijk |  | Wijk 00 Cuijk | Heeswijkse Kampen |  |  | CYK-B010 | 187.719.869 | 416.592.591 | 5.173.709.258.387.430.000 | 5.860.897.327.030.180.000 |  | binnen bebouwde kom |  |  |  | 1-Straatverlichting | Straatverlichting | 46 | N1 |  | 8 | ST 8.0m 1 arm Nolte | [5 empty] | 2012-02-13 | 1998-01-01 | 1 | INDU 2500 SNN | INDAL |  | 1991-05-01 | 1 | SOX-E 36W |  | 36 | 2016-01-01 | 1
849244 | CYK-B010-006 | 6 | 06 C0820 | 956220 | Bostulp |  | CUIJK | Cuijk |  | Wijk 00 Cuijk | Heeswijkse Kampen |  |  | CYK-B010 | 187689.75 | 416.581.581 | 5.173.699.538.603.700.000 | 5.860.460.264.653.370.000 |  | binnen bebouwde kom |  |  |  | 1-Straatverlichting | Straatverlichting | 46 | A1 |  | 8 | ST 8.0m 1 arm Nolte | [5 empty] | 2012-09-03 | 1998-01-01 | 1 | INDU 2500 SNN | INDAL |  | 1991-05-01 | 1 | SOX-E 36W |  | 36 | 2016-01-01 | 1
849245 | CYK-B010-007 | 7 | 07 C0820 | 956221 | Bostulp |  | CUIJK | Cuijk |  | Wijk 00 Cuijk | Heeswijkse Kampen |  |  | CYK-B010 | 187658.27 | 416.579.038 | 5.173.697.436.918.320.000 | 5.860.004.298.146.140.000 |  | binnen bebouwde kom |  |  |  | 1-Straatverlichting | Straatverlichting | 46 | N1 |  | 8 | ST 8.0m 1 arm Nolte | [5 empty] | 2012-02-13 | 1998-01-01 | 1 | INDU 2500 SNN | INDAL |  | 1991-05-01 | 1 | SOX-E 36W |  | 36 | 2016-01-01 | 1
849246 | CYK-B010-008 | 8 | 08 C0820 | 956222 | Bostulp |  | CUIJK | Cuijk |  | Wijk 00 Cuijk | Heeswijkse Kampen |  |  | CYK-B010 | 187.626.037 | 416.583.238 | 5.173.701.400.194.870.000 | 5.859.538.065.007.010.000 |  | binnen bebouwde kom |  |  |  | 1-Straatverlichting | Straatverlichting | 46 | A1 |  | 8 | TP 8 meter 100N121Valmont |  |  |  |  | 6005 MOSGROEN | 2012-09-03 | 1998-01-01 | 1 | INDU 2500 SNN | INDAL |  | 2002-05-15 | 1 | SOX-E 36W |  | 36 | 2016-01-01 | 1
849247 | CYK-B010-009 | 9 | 09 C0820 | 956223 | Bostulp |  | CUIJK | Cuijk |  | Wijk 00 Cuijk | Heeswijkse Kampen |  |  | CYK-B010 | 187.599.089 | 416601.96 | 5.173.718.385.132.630.000 | 5.859.149.704.725.610.000 |  | binnen bebouwde kom |  |  |  | 1-Straatverlichting | Straatverlichting | 46 | N1 |  | 8 | ST 8.0m 1 arm Nolte | [5 empty] | 2012-02-13 | 1998-01-01 | 1 | INDU 2500 SNN | INDAL |  | 1991-05-01 | 1 | SOX-E 36W |  | 36 | 2016-01-01 | 1
849248 | CYK-B010-010 | 10 | 10 C0820 | 956224 | Bostulp |  | CUIJK | Cuijk |  | Wijk 00 Cuijk | Heeswijkse Kampen |  |  | CYK-B010 | 187.571.448 | 416.611.142 | 5.173.726.799.235.390.000 | 5.858.750.413.699.210.000 |  | binnen bebouwde kom |  |  |  | 1-Straatverlichting | Straatverlichting | 46 | A1 |  | 8 | ST 8.0m 1 arm Nolte | [5 empty] | 2012-09-03 | 1998-01-01 | 1 | INDU 2500 SNN | INDAL |  | 1991-05-01 | 1 | SOX-E 36W |  | 36 | 2016-01-01 | 1
849249 | CYK-B010-011 | 11 | 11 C0820 | 956225 | Bostulp |  | CUIJK | Cuijk |  | Wijk 00 Cuijk | Heeswijkse Kampen |  |  | CYK-B010 | 187.542.107 | 416.621.108 | 5.173.735.927.774.760.000 | 5.858.326.584.071.100.000 |  | binnen bebouwde kom |  |  |  | 1-Straatverlichting | Straatverlichting | 46 | N1 |  | 8 | ST 8.0m 1 arm Nolte | [5 empty] | 2012-02-13 | 1998-01-01 | 1 | INDU 2500 SNN | INDAL |  | 1991-05-01 | 1 | SOX-E 36W |  | 36 | 2016-01-01 | 1
849250 | CYK-B010-012 | 12 | 12 C0820 | 956226 | Bostulp |  | CUIJK | Cuijk |  | Wijk 00 Cuijk | Heeswijkse Kampen |  |  | CYK-B010 | 187.508.341 | 416.606.929 | 5.173.723.379.882.280.000 | 5.857.836.430.834.820.000 |  | binnen bebouwde kom |  |  |  | 1-Straatverlichting | Straatverlichting | 46 | A1 |  | 8 | ST 8.0m 1 arm Nolte | [5 empty] | 2012-09-03 | 1998-01-01 | 1 | INDU 2500 SNN | INDAL |  | 1991-05-01 | 1 | SOX-E 36W |  | 36 | 2016-01-01 | 1
849251 | CYK-B010-013 | 13 | 13 C0820 | 956227 | Bostulp |  | CUIJK | Cuijk |  | Wijk 00 Cuijk | Heeswijkse Kampen |  |  | CYK-B010 | 187.480.391 | 416.586.507 | 5.173.705.186.656.140.000 | 5.857.429.892.876.260.000 |  | binnen bebouwde kom |  |  |  | 1-Straatverlichting | Straatverlichting | 46 | N1 |  | 8 | ST 8.0m 1 arm Nolte | [5 empty] | 2012-02-13 | 1998-01-01 | 1 | INDU 2500 SNN | INDAL |  | 1991-05-01 | 1 | SOX-E 36W |  | 36 | 2016-01-01 | 1
849252 | CYK-B010-014 | 14 | 14 C0820 | 956228 | Bostulp |  | CUIJK | Cuijk |  | Wijk 00 Cuijk | Heeswijkse Kampen |  |  | CYK-B010 | 187.459.716 | 416.577.637 | 5.173.697.334.219.630.000 | 5.857.129.756.554.310.000 |  | binnen bebouwde kom |  |  |  | 1-Straatverlichting | Straatverlichting | 46 | N1 |  | 10 | TS 8 meter CVL8.0EU60L Kaal | [5 empty] | 2012-02-13 | 2010-06-16 | 1 | Ind. 2500 SNN elektr |  |  | 2010-06-16 | 1 | MASTER SOX-E 66W |  | 66 | 2016-03-22 | 1
1155256 | CYK-B010-027 | 27 | 27 C0820 |  | Bostulp |  | CUIJK | Cuijk |  | Wijk 00 Cuijk |  |  |  | CYK-B010 | 187.565.638 | 416.768.053 | 5.173.867.867.853.940.000 | 5.858.681.028.122.590.000 |  | binnen bebouwde kom |  |  |  | 1-Straatverlichting | Straatverlichting | 25 | N |  | 4 | PM ST 4,0 CO T60 FR M P6005 |  |  |  |  | 6005 | 2001-05-31 |  | 1 | INDU 2000 SDN | INDAL |  | 2001-05-31 | 1 | PLL 24W/830 |  | 24 | 2016-01-01 | 1
1155257 | CYK-B010-028 | 28 | 28 C0820 |  | Bostulp |  | CUIJK | Cuijk |  | Wijk 00 Cuijk |  |  |  | CYK-B010 | 187.587.324 | 416.756.229 | 5.173.857.113.813.970.000 | 5.858.993.871.698.000.000 |  | binnen bebouwde kom |  |  |  | 1-Straatverlichting | Straatverlichting | 25 | N |  | 4 | PM ST 4,0 CO T60 FR M P6005 |  |  |  |  | 6005 | 2001-05-31 |  | 1 | INDU 2000 SDN | INDAL |  | 2001-05-31 | 1 | PLL 24W/830 |  | 24 | 2016-01-01 | 1
1155258 | CYK-B010-029 | 29 | 29 C0820 |  | Bostulp |  | CUIJK | Cuijk |  | Wijk 00 Cuijk |  |  |  | CYK-B010 | 187.611.141 | 416.754.281 | 5.173.855.224.004.220.000 | 5.859.338.492.775.850.000 |  | binnen bebouwde kom |  |  |  | 1-Straatverlichting | Straatverlichting | 25 | N |  | 4 | PM ST 4,0 CO T60 FR M P6005 |  |  |  |  | 6005 | 2001-05-31 |  | 1 | INDU 2000 SDN | INDAL |  | 2001-05-31 | 1 | PLL 24W/830 |  | 24 | 2016-01-01 | 1
1155259 | CYK-B010-030 | 30 | 30 C0820 |  | Bostulp |  | CUIJK | Cuijk |  | Wijk 00 Cuijk |  |  |  | CYK-B010 | 187.633.379 | 416.743.587 | 5.173.845.482.232.700.000 | 5.859.659.431.576.490.000 |  | binnen bebouwde kom |  |  |  | 1-Straatverlichting | Straatverlichting | 25 | N |  | 4 | PM ST 4,0 CO T60 FR M P6005 |  |  |  |  | 6005 | 2001-05-31 |  | 1 | INDU 2000 SDN | INDAL |  | 2001-05-31 | 1 | PLL 24W/830 |  | 24 | 2016-01-01 | 1
852157 | CYK-B010-031 | 31 | 31 C0820 | 959179 | Bostulp | park - De heeswijkse heuvel | CUIJK | Cuijk |  | Wijk 00 Cuijk |  |  |  | CYK-B010 | 187.631.213 | 416.614.609 | 5.173.729.566.866.710.000 | 5.859.615.946.245.020.000 | park - 'De heeswijkse heuvel' | binnen bebouwde kom |  |  |  | 1-Straatverlichting | Straatverlichting | 82 | A1 |  | 0 | Grondschijnwerper | [5 empty] | 2012-09-03 |  | 1 | SCH TERRA 83 | SCHREDER |  | 1996-04-10 | 1 | SON-T 70W |  | 70 | 2016-01-01 | 1
852158 | CYK-B010-032 | 32 | 32 C0820 | 959180 | Bostulp | park - De heeswijkse heuvel | CUIJK | Cuijk |  | Wijk 00 Cuijk |  |  |  | CYK-B010 | 187.630.989 | 416.613.686 | 5.173.728.738.563.430.000 | 5.859.612.616.651.560.000 | park - 'De heeswijkse heuvel' | binnen bebouwde kom |  |  |  | 1-Straatverlichting | Straatverlichting | 82 | A1 |  | 0 | Grondschijnwerper | [5 empty] | 2012-09-03 |  | 1 | SCH TERRA 83 | SCHREDER |  | 1996-04-10 | 1 | SON-T 70W |  | 70 | 2016-01-01 | 1
852159 | CYK-B010-033 | 33 | 33 C0820 | 959181 | Bostulp | park - De heeswijkse heuvel | CUIJK | Cuijk |  | Wijk 00 Cuijk |  |  |  | CYK-B010 | 187.618.005 | 416.604.368 | 5.173.720.439.140.220.000 | 5.859.423.773.882.830.000 | park - 'De heeswijkse heuvel' | binnen bebouwde kom |  |  |  | 1-Straatverlichting | Straatverlichting | 39 | N1 |  | 4 | ST 4.0m 1 arm Valmont |  |  |  |  | 6009 DENNENGROEN | 2012-02-13 |  | 1 | INDU 2000 SDN | INDAL |  | 1996-04-10 | 1 | PLL 36W/830 |  | 36 | 2016-01-01 | 1
852160 | CYK-B010-034 | 34 | 34 C0820 | 959182 | Bostulp | park - De heeswijkse heuvel | CUIJK | Cuijk |  | Wijk 00 Cuijk |  |  |  | CYK-B010 | 187.626.484 | 416.633.095 | 5.173.746.210.060.140.000 | 5.859.549.223.302.010.000 | park - 'De heeswijkse heuvel' | binnen bebouwde kom |  |  |  | 1-Straatverlichting | Straatverlichting | 39 | N1 |  | 4 | ST 4.0m 1 arm Valmont |  |  |  |  | 6009 DENNENGROEN | 2012-02-13 |  | 1 | INDU 2000 SDN | INDAL |  | 1996-04-10 | 1 | PLL 36W/830 |  | 36 | 2016-01-01 | 1
852161 | CYK-B010-035 | 35 | 35 C0820 | 959183 | Bostulp | park - De heeswijkse heuvel | CUIJK | Cuijk |  | Wijk 00 Cuijk |  |  |  | CYK-B010 | 187.598.231 | 416.631.255 | 5.173.744.721.072.710.000 | 5.859.140.035.377.610.000 | park - 'De heeswijkse heuvel' | binnen bebouwde kom |  |  |  | 1-Straatverlichting | Straatverlichting | 401 | A1 |  | 12 | Sportveldmast 12m | [5 empty] | 2012-09-03 |  | 1 | PHIL SWF | PHILIPS |  | 1996-04-10 | 1 | HPI-T 400W |  | 400 | 2016-01-01 | 1
1155260 | CYK-B010-036 | 36 | 36 C0820 | 959183 | Bostulp | park - De heeswijkse heuvel | CUIJK | Cuijk |  | Wijk 00 Cuijk |  |  |  | CYK-B010 | 187.598.231 | 416.631.255 | 5.173.744.721.072.710.000 | 5.859.140.035.377.610.000 | park - 'De heeswijkse heuvel' | binnen bebouwde kom |  |  |  | 1-Straatverlichting | Straatverlichting | 401 | A1 |  | 12 | SM ST 12,0 CV DU KLIMMAST 1500/20/5 FR M N6009 |  |  |  |  | 6009 | 1996-04-10 |  | 1 | PHIL SWF | PHILIPS |  | 1996-04-10 | 2 | MASTER PL-L 36W/830/4P. |  | 36 | 2016-04-11 | 1
1155261 | CYK-B010-037 | 37 | 37 C0820 | 959184 | Bostulp | park - De heeswijkse heuvel | CUIJK | Cuijk |  | Wijk 00 Cuijk |  |  |  | CYK-B010 | 187.626.222 | 416.661.201 | 5.173.771.473.826.580.000 | 5.859.548.072.711.950.000 | park - 'De heeswijkse heuvel' | binnen bebouwde kom |  |  |  | 1-Straatverlichting | Straatverlichting | 39 | A1 |  | 4 | PM ST 4,0 CO T60 FR M P6005 |  |  |  |  | 6005 | 1996-04-10 |  | 1 | INDU 2000 SDN | INDAL |  | 1996-04-10 | 1 | PLL 36W/830 |  | 36 | 2016-01-01 | 1
1155262 | CYK-B010-038 | 38 | 38 C0820 | 959185 | Bostulp | park - De heeswijkse heuvel | CUIJK | Cuijk |  | Wijk 00 Cuijk |  |  |  | CYK-B010 | 187598.48 | 416686.37 | 5.173.794.258.090.950.000 | 5.859.148.817.309.480.000 | park - 'De heeswijkse heuvel' | binnen bebouwde kom |  |  |  | 1-Straatverlichting | Straatverlichting | 401 | A1 |  | 12 | SM ST 12,0 CV DU KLIMMAST 1500/20/5 FR M N6009 |  |  |  |  | 6009 | 1996-04-10 |  | 1 | PHIL SWF | PHILIPS |  | 1996-04-10 | 1 | HPI-T 400W |  | 400 | 2016-01-01 | 1
1155263 | CYK-B010-039 | 39 | 39 C0820 | 959185 | Bostulp | park - De heeswijkse heuvel | CUIJK | Cuijk |  | Wijk 00 Cuijk |  |  |  | CYK-B010 | 187598.48 | 416686.37 | 5.173.794.258.090.950.000 | 5.859.148.817.309.480.000 | park - 'De heeswijkse heuvel' | binnen bebouwde kom |  |  |  | 1-Straatverlichting | Straatverlichting | 401 | A1 |  | 12 | SM ST 12,0 CV DU KLIMMAST 1500/20/5 FR M N6009 |  |  |  |  | 6009 | 1996-04-10 |  | 1 | PHIL SWF | PHILIPS |  | 1996-04-10 | 2 | HPI-T 400W |  | 400 | 2016-01-01 | 1
1155264 | CYK-B010-040 | 40 | 40 C0820 | 959186 | Bostulp | park - De heeswijkse heuvel | CUIJK | Cuijk |  | Wijk 00 Cuijk |  |  |  | CYK-B010 | 187.625.888 | 416.690.648 | 5.173.797.943.330.260.000 | 5.859.546.005.840.720.000 | park - 'De heeswijkse heuvel' | binnen bebouwde kom |  |  |  | 1-Straatverlichting | Straatverlichting | 39 | N1 |  | 4 | PM ST 4,0 CO T60 FR M P6005 |  |  |  |  | 6005 | 1996-04-10 |  | 1 | INDU 2000 SDN | INDAL |  | 1996-04-10 | 1 | PLL 36W/830 |  | 36 | 2016-01-01 | 1
1155265 | CYK-B010-041 | 41 | 41 C0820 | 959187 | Bostulp | park - De heeswijkse heuvel | CUIJK | Cuijk |  | Wijk 00 Cuijk |  |  |  | CYK-B010 | 187.636.856 | 416.720.361 | 5.173.824.585.938.430.000 | 5.859.707.584.406.730.000 | park - 'De heeswijkse heuvel' | binnen bebouwde kom |  |  |  | 1-Straatverlichting | Straatverlichting | 39 | N1 |  | 4 | PM ST 4,0 CO T60 FR M P6005 |  |  |  |  | 6005 | 1996-04-10 |  | 1 | INDU 2000 SDN | INDAL |  | 1996-04-10 | 1 | PLL 36W/830 |  | 36 | 2016-01-01 | 1
1155266 | CYK-B010-042 | 42 | 42 C0820 | 959188 | Bostulp | park - De heeswijkse heuvel | CUIJK | Cuijk |  | Wijk 00 Cuijk |  |  |  | CYK-B010 | 187622.01 | 416.723.952 | 5.173.827.900.267.130.000 | 5.859.492.994.603.250.000 | park - 'De heeswijkse heuvel' | binnen bebouwde kom |  |  |  | 1-Straatverlichting | Straatverlichting | 301 | A1 |  | 4 | PM ST 4,0 CO T60 FR M P6005 |  |  |  |  | 6005 | 1996-04-10 |  | 1 | PHIL QVF 415 | PHILIPS |  | 1996-04-10 | 1 | HALOGEEN 300W |  | 300 | 2016-01-01 | 1
1155267 | CYK-B010-043 | 43 | 43 C0820 | 959189 | Bostulp | park - De heeswijkse heuvel | CUIJK | Cuijk |  | Wijk 00 Cuijk |  |  |  | CYK-B010 | 187.629.132 | 416.736.746 | 5.173.839.358.199.240.000 | 5.859.597.303.716.490.000 | park - 'De heeswijkse heuvel' | binnen bebouwde kom |  |  |  | 1-Straatverlichting | Straatverlichting | 301 | A1 |  | 4 | PM ST 4,0 CO T60 FR M P6005 |  |  |  |  | 6005 | 1996-04-10 |  | 1 | PHIL QVF 415 | PHILIPS |  | 1996-04-10 | 1 | HALOGEEN 300W |  | 300 | 2016-01-01 | 1
1155268 | CYK-B010-044 | 44 | 44 C0820 | 959190 | Bostulp | park - De heeswijkse heuvel | CUIJK | Cuijk |  | Wijk 00 Cuijk |  |  |  | CYK-B010 | 187633.53 | 416.755.666 | 5.173.856.338.197.610.000 | 5.859.662.753.531.970.000 | park - 'De heeswijkse heuvel' | binnen bebouwde kom |  |  |  | 1-Straatverlichting | Straatverlichting | 39 | N1 |  | 4 | PM ST 4,0 CO T60 FR M P6005 |  |  |  |  | 6005 | 2001-05-31 |  | 1 | INDU 2000 SDN | INDAL |  | 2001-05-31 | 1 | PLL 36W/830 |  | 36 | 2016-01-01 | 1
1155269 | CYK-B010-045 | 45 | 45 C0820 | 959194 | Bostulp | park - De heeswijkse heuvel | CUIJK | Cuijk |  | Wijk 00 Cuijk |  |  |  | CYK-B010 | 187.633.438 | 416.783.372 | 5.173.881.241.440.580.000 | 5.859.664.027.094.410.000 | park - 'De heeswijkse heuvel' | binnen bebouwde kom |  |  |  | 1-Straatverlichting | Straatverlichting | 39 | A1 |  | 4 | PM ST 4,0 CO T60 FR M P6005 |  |  |  |  | 6005 | 2001-05-31 |  | 1 | INDU 2000 SDN | INDAL |  | 2001-05-31 | 1 | PLL 36W/830 |  | 36 | 2016-01-01 | 1
1155270 | CYK-B010-046 | 46 | 46 C0820 | 959195 | Bostulp | park - De heeswijkse heuvel | CUIJK | Cuijk |  | Wijk 00 Cuijk |  |  |  | CYK-B010 | 187.665.493 | 416.733.599 | 5.173.836.317.232.290.000 | 5.860.123.411.861.460.000 | park - 'De heeswijkse heuvel' | binnen bebouwde kom |  |  |  | 1-Straatverlichting | Straatverlichting | 39 | N1 |  | 4 | PM ST 4,0 CO T60 FR M P6005 |  |  |  |  | 6005 | 1996-04-10 |  | 1 | INDU 2000 SDN | INDAL |  | 1996-04-10 | 1 | PLL 36W/830 |  | 36 | 2016-01-01 | 1
1155271 | CYK-B010-047 | 47 | 47 C0820 | 959196 | Bostulp | park - De heeswijkse heuvel | CUIJK | Cuijk |  | Wijk 00 Cuijk |  |  |  | CYK-B010 | 187.699.303 | 416.733.741 | 5.173.836.247.172.260.000 | 5.860.612.897.997.900.000 | park - 'De heeswijkse heuvel' | binnen bebouwde kom |  |  |  | 1-Straatverlichting | Straatverlichting | 39 | A1 |  | 4 | PM ST 4,0 CO T60 FR M P6005 |  |  |  |  | 6005 | 1996-04-10 |  | 1 | INDU 2000 SDN | INDAL |  | 1996-04-10 | 1 | PLL 36W/830 |  | 36 | 2016-01-01 | 1
1155272 | CYK-B010-048 | 48 | 48 C0820 | 959197 | Bostulp | park - De heeswijkse heuvel | CUIJK | Cuijk |  | Wijk 00 Cuijk |  |  |  | CYK-B010 | 187.717.571 | 416.742.546 | 5.173.844.054.380.150.000 | 5.860.878.196.873.350.000 | park - 'De heeswijkse heuvel' | binnen bebouwde kom |  |  |  | 1-Straatverlichting | Straatverlichting | 301 | A1 |  | 4 | PM ST 4,0 CO T60 FR M P6005 |  |  |  |  | 6005 | 1996-04-10 |  | 1 | PHIL QVF 415 | PHILIPS |  | 1996-04-10 | 1 | HALOGEEN 300W |  | 300 | 2016-01-01 | 1
1155273 | CYK-B010-049 | 49 | 49 C0820 | 959198 | Bostulp | park - De heeswijkse heuvel | CUIJK | Cuijk |  | Wijk 00 Cuijk |  |  |  | CYK-B010 | 187.723.977 | 416.749.358 | 5.173.850.139.639.980.000 | 5.860.971.580.079.050.000 | park - 'De heeswijkse heuvel' | binnen bebouwde kom |  |  |  | 1-Straatverlichting | Straatverlichting | 301 | A1 |  | 4 | PM ST 4,0 CO T60 FR M P6005 |  |  |  |  | 6005 | 1996-04-10 |  | 1 | PHIL QVF 415 | PHILIPS |  | 1996-04-10 | 1 | HALOGEEN 300W |  | 300 | 2016-01-01 | 1
1155274 | CYK-B010-050 | 50 | 50 C0820 | 959199 | Bostulp | park - De heeswijkse heuvel | CUIJK | Cuijk |  | Wijk 00 Cuijk |  |  |  | CYK-B010 | 187.728.156 | 416.740.346 | 5.173.842.015.007.580.000 | 5.861.031.230.373.700.000 | park - 'De heeswijkse heuvel' | binnen bebouwde kom |  |  |  | 1-Straatverlichting | Straatverlichting | 39 | N1 |  | 4 | PM ST 4,0 CO T60 FR M P6005 |  |  |  |  | 6005 | 1996-04-10 |  | 1 | INDU 2000 SDN | INDAL |  | 1996-04-10 | 1 | PLL 36W/830 |  | 36 | 2016-01-01 | 1
1155275 | CYK-B010-051 | 51 | 51 C0820 | 959200 | Bostulp | park - De heeswijkse heuvel | CUIJK | Cuijk |  | Wijk 00 Cuijk |  |  |  | CYK-B010 | 187.731.776 | 416.780.123 | 5.173.877.746.166.000.000 | 5.861.087.389.625.910.000 | park - 'De heeswijkse heuvel' | binnen bebouwde kom |  |  |  | 1-Straatverlichting | Straatverlichting | 39 | N1 |  | 4 | PM ST 4,0 CO T60 FR M P6005 |  |  |  |  | 6005 | 1996-04-10 |  | 1 | INDU 2000 SDN | INDAL |  | 1996-04-10 | 1 | PLL 36W/830 |  | 36 | 2016-01-01 | 1
1155276 | CYK-B010-052 | 52 | 52 C0820 | 959201 | Bostulp | park - De heeswijkse heuvel | CUIJK | Cuijk |  | Wijk 00 Cuijk |  |  |  | CYK-B010 | 187.756.327 | 416.746.334 | 5.173.847.232.118.420.000 | 5.861.439.632.126.150.000 | park - 'De heeswijkse heuvel' | binnen bebouwde kom |  |  |  | 1-Straatverlichting | Straatverlichting | 39 | N1 |  | 4 | PM ST 4,0 CO T60 FR M P6005 |  |  |  |  | 6005 | 1996-04-10 |  | 1 | INDU 2000 SDN | INDAL |  | 1996-04-10 | 1 | PLL 36W/830 |  | 36 | 2016-01-01 | 1
1155277 | CYK-B010-053 | 53 | 53 C0820 | 959202 | Bostulp | park - De heeswijkse heuvel | CUIJK | Cuijk |  | Wijk 00 Cuijk |  |  |  | CYK-B010 | 187.783.305 | 416.746.476 | 5.173.847.201.583.890.000 | 5.861.830.211.232.160.000 | park - 'De heeswijkse heuvel' | binnen bebouwde kom |  |  |  | 1-Straatverlichting | Straatverlichting | 39 | N1 |  | 4 | PM ST 4,0 CO T60 FR M P6005 |  |  |  |  | 6005 | 1996-04-10 |  | 1 | INDU 2000 SDN | INDAL |  | 1996-04-10 | 1 | PLL 36W/830 |  | 36 | 2016-01-01 | 1
1155278 | CYK-B010-054 | 54 | 54 C0820 | 959203 | Bostulp | park - De heeswijkse heuvel | CUIJK | Cuijk |  | Wijk 00 Cuijk |  |  |  | CYK-B010 | 187.809.239 | 416.746.735 | 5.173.847.282.209.320.000 | 5.862.205.687.202.770.000 | park - 'De heeswijkse heuvel' | binnen bebouwde kom |  |  |  | 1-Straatverlichting | Straatverlichting | 39 | A1 |  | 4 | PM ST 4,0 CO T60 FR M P6005 |  |  |  |  | 6005 | 1996-04-10 |  | 1 | INDU 2000 SDN | INDAL |  | 1996-04-10 | 1 | PLL 36W/830 |  | 36 | 2016-01-01 | 1
1155279 | CYK-B010-055 | 55 | 55 C0820 | 959204 | Bostulp | park - De heeswijkse heuvel | CUIJK | Cuijk |  | Wijk 00 Cuijk |  |  |  | CYK-B010 | 187.828.747 | 416.738.787 | 5.173.840.023.847.130.000 | 5.862.487.356.358.670.000 | park - 'De heeswijkse heuvel' | binnen bebouwde kom |  |  |  | 1-Straatverlichting | Straatverlichting | 301 | A1 |  | 4 | PM ST 4,0 CO T60 FR M P6005 |  |  |  |  | 6005 | 1996-04-10 |  | 1 | PHIL QVF 415 | PHILIPS |  | 1996-04-10 | 1 | HALOGEEN 300W |  | 300 | 2016-01-01 | 1
1155280 | CYK-B010-056 | 56 | 56 C0820 | 959205 | Bostulp | park - De heeswijkse heuvel | CUIJK | Cuijk |  | Wijk 00 Cuijk |  |  |  | CYK-B010 | 187.843.274 | 416.739.037 | 5.173.840.163.211.180.000 | 5.862.697.689.833.000.000 | park - 'De heeswijkse heuvel' | binnen bebouwde kom |  |  |  | 1-Straatverlichting | Straatverlichting | 301 | A1 |  | 4 | PM ST 4,0 CO T60 FR M P6005 |  |  |  |  | 6005 | 1996-04-10 |  | 1 | PHIL QVF 415 | PHILIPS |  | 1996-04-10 | 1 | HALOGEEN 300W |  | 300 | 2016-01-01 | 1
1155281 | CYK-B010-057 | 57 | 57 C0820 | 959206 | Bostulp | park - De heeswijkse heuvel | CUIJK | Cuijk |  | Wijk 00 Cuijk |  |  |  | CYK-B010 | 187.827.785 | 416.755.339 | 5.173.854.906.760.630.000 | 5.862.474.995.119.710.000 | park - 'De heeswijkse heuvel' | binnen bebouwde kom |  |  |  | 1-Straatverlichting | Straatverlichting | 301 | A1 |  | 4 | PM ST 4,0 CO T60 FR M P6005 |  |  |  |  | 6005 | 1996-04-10 |  | 1 | PHIL QVF 415 | PHILIPS |  | 1996-04-10 | 1 | HALOGEEN 300W |  | 300 | 2016-01-01 | 1
1155282 | CYK-B010-058 | 58 | 58 C0820 | 959207 | Bostulp | park - De heeswijkse heuvel | CUIJK | Cuijk |  | Wijk 00 Cuijk |  |  |  | CYK-B010 | 187827.66 | 416.761.059 | 5.173.860.048.743.330.000 | 5.862.473.726.572.650.000 | park - 'De heeswijkse heuvel' | binnen bebouwde kom |  |  |  | 1-Straatverlichting | Straatverlichting | 401 | A1 |  | 12 | SM ST 12,0 CV DU KLIMMAST 1500/20/5 FR M N6009 |  |  |  |  | 6009 | 1996-04-10 |  | 1 | PHIL SWF | PHILIPS |  | 1996-04-10 | 1 | HPI-T 400W |  | 400 | 2016-01-01 | 1
852185 | CYK-B010-059 | 59 | 59 C0820 | 959207 | Bostulp | park - De heeswijkse heuvel | CUIJK | Cuijk |  | Wijk 00 Cuijk |  |  |  | CYK-B010 | 187827.66 | 416.761.059 | 5.173.860.048.743.330.000 | 5.862.473.726.572.650.000 | park - 'De heeswijkse heuvel' | binnen bebouwde kom |  |  |  | 1-Straatverlichting | Straatverlichting | 401 | A1 |  | 12 | SM ST 12,0 CV DU KLIMMAST 1500/20/5 FR M N6009 |  |  |  |  | 6009 | 1996-04-10 |  | 1 | PHIL SWF | PHILIPS |  | 1996-04-10 | 2 | HPI-T 400W |  | 400 | 2016-01-01 | 1
852186 | CYK-B010-060 | 60 | 60 C0820 | 959208 | Bostulp | park - De heeswijkse heuvel | CUIJK | Cuijk |  | Wijk 00 Cuijk |  |  |  | CYK-B010 | 187.827.228 | 416767.22 | 5.173.865.588.908.520.000 | 5.862.468.055.225.240.000 | park - 'De heeswijkse heuvel' | binnen bebouwde kom |  |  |  | 1-Straatverlichting | Straatverlichting | 301 | A1 |  | 4 | ST 4.0m 1 arm Valmont |  |  |  |  | 6009 DENNENGROEN | 2012-09-03 |  | 1 | PHIL QVF 415 | PHILIPS |  | 1996-04-10 | 1 | HALOGEEN 300W |  | 300 | 2016-01-01 | 1
852187 | CYK-B010-061 | 61 | 61 C0820 | 959209 | Bostulp | park - De heeswijkse heuvel | CUIJK | Cuijk |  | Wijk 00 Cuijk |  |  |  | CYK-B010 | 187827.2 | 416.778.573 | 5.173.875.793.372.610.000 | 5.862.468.723.834.140.000 | park - 'De heeswijkse heuvel' | binnen bebouwde kom |  |  |  | 1-Straatverlichting | Straatverlichting | 301 | A1 |  | 4 | ST 4.0m 1 arm Valmont |  |  |  |  | 6009 DENNENGROEN | 2012-09-03 |  | 1 | PHIL QVF 415 | PHILIPS |  | 1996-04-10 | 1 | HALOGEEN 300W |  | 300 | 2016-01-01 | 1
852188 | CYK-B010-062 | 62 | 62 C0820 | 959210 | Bostulp | park - De heeswijkse heuvel | CUIJK | Cuijk |  | Wijk 00 Cuijk |  |  |  | CYK-B010 | 187.827.087 | 416.790.517 | 5.173.886.529.538.210.000 | 5.862.468.217.782.710.000 | park - 'De heeswijkse heuvel' | binnen bebouwde kom |  |  |  | 1-Straatverlichting | Straatverlichting | 301 | A1 |  | 4 | ST 4.0m 1 arm Valmont |  |  |  |  | 6009 DENNENGROEN | 2012-09-03 |  | 1 | PHIL QVF 415 | PHILIPS |  | 1996-04-10 | 1 | HALOGEEN 300W |  | 300 | 2016-01-01 | 1
852189 | CYK-B010-063 | 63 | 63 C0820 | 959211 | Bostulp | park - De heeswijkse heuvel | CUIJK | Cuijk |  | Wijk 00 Cuijk |  |  |  | CYK-B010 | 187.827.118 | 416.792.646 | 5.173.888.442.943.170.000 | 5.862.468.867.980.050.000 | park - 'De heeswijkse heuvel' | binnen bebouwde kom |  |  |  | 1-Straatverlichting | Straatverlichting | 401 | A1 |  | 12 | Sportveldmast 12m | [5 empty] | 2012-09-03 |  | 1 | PHIL SWF | PHILIPS |  | 1996-04-10 | 1 | HPI-T 400W |  | 400 | 2016-01-01 | 1
1155283 | CYK-B010-064 | 64 | 64 C0820 | 959211 | Bostulp | park - De heeswijkse heuvel | CUIJK | Cuijk |  | Wijk 00 Cuijk |  |  |  | CYK-B010 | 187.827.118 | 416.792.646 | 5.173.888.442.943.170.000 | 5.862.468.867.980.050.000 | park - 'De heeswijkse heuvel' | binnen bebouwde kom |  |  |  | 1-Straatverlichting | Straatverlichting | 401 | A1 |  | 12 | SM ST 12,0 CV DU KLIMMAST 1500/20/5 FR M N6009 |  |  |  |  | 6009 | 1996-04-10 |  | 1 | PHIL SWF | PHILIPS |  | 1996-04-10 | 2 | HPI-T 400W |  | 400 | 2016-01-01 | 1
1155284 | CYK-B010-065 | 65 | 65 C0820 | 959212 | Bostulp | park - De heeswijkse heuvel | CUIJK | Cuijk |  | Wijk 00 Cuijk |  |  |  | CYK-B010 | 187.827.053 | 416.801.875 | 5.173.896.738.531.400.000 | 5.862.468.800.005.500.000 | park - 'De heeswijkse heuvel' | binnen bebouwde kom |  |  |  | 1-Straatverlichting | Straatverlichting | 301 | A1 |  | 4 | PM ST 4,0 CO T60 FR M P6005 |  |  |  |  | 6005 | 1996-04-10 |  | 1 | PHIL QVF 415 | PHILIPS |  | 1996-04-10 | 1 | HALOGEEN 300W |  | 300 | 2016-01-01 | 1
1155285 | CYK-B010-066 | 66 | 66 C0820 | 959213 | Bostulp | park - De heeswijkse heuvel | CUIJK | Cuijk |  | Wijk 00 Cuijk |  |  |  | CYK-B010 | 187.844.327 | 416.802.669 | 5.173.897.350.715.000.000 | 5.862.718.956.888.740.000 | park - 'De heeswijkse heuvel' | binnen bebouwde kom |  |  |  | 1-Straatverlichting | Straatverlichting | 301 | A1 |  | 4 | PM ST 4,0 CO T60 FR M P6005 |  |  |  |  | 6005 | 1996-04-10 |  | 1 | PHIL QVF 415 | PHILIPS |  | 1996-04-10 | 1 | HALOGEEN 300W |  | 300 | 2016-01-01 | 1
1155286 | CYK-B010-067 | 67 | 67 C0820 | 959214 | Bostulp | park - De heeswijkse heuvel | CUIJK | Cuijk |  | Wijk 00 Cuijk |  |  |  | CYK-B010 | 187.844.415 | 416.793.588 | 5.173.889.188.016.970.000 | 5.862.719.371.390.330.000 | park - 'De heeswijkse heuvel' | binnen bebouwde kom |  |  |  | 1-Straatverlichting | Straatverlichting | 401 | A1 |  | 12 | SM ST 12,0 CV DU KLIMMAST 1500/20/5 FR M N6009 |  |  |  |  | 6009 | 1996-04-10 |  | 1 | PHIL SWF | PHILIPS |  | 1996-04-10 | 1 | HPI-T 400W |  | 400 | 2016-01-01 | 1
1155287 | CYK-B010-068 | 68 | 68 C0820 | 959214 | Bostulp | park - De heeswijkse heuvel | CUIJK | Cuijk |  | Wijk 00 Cuijk |  |  |  | CYK-B010 | 187.844.415 | 416.793.588 | 5.173.889.188.016.970.000 | 5.862.719.371.390.330.000 | park - 'De heeswijkse heuvel' | binnen bebouwde kom |  |  |  | 1-Straatverlichting | Straatverlichting | 401 | A1 |  | 12 | SM ST 12,0 CV DU KLIMMAST 1500/20/5 FR M N6009 |  |  |  |  | 6009 | 1996-04-10 |  | 1 | PHIL SWF | PHILIPS |  | 1996-04-10 | 2 | HPI-T 400W |  | 400 | 2016-01-01 | 1
1155288 | CYK-B010-069 | 69 | 69 C0820 | 959215 | Bostulp | park - De heeswijkse heuvel | CUIJK | Cuijk |  | Wijk 00 Cuijk |  |  |  | CYK-B010 | 187.851.458 | 416.793.214 | 5.173.888.810.467.750.000 | 5.862.821.299.783.600.000 | park - 'De heeswijkse heuvel' | binnen bebouwde kom |  |  |  | 1-Straatverlichting | Straatverlichting | 39 | A1 |  | 4 | PM ST 4,0 CO T60 FR M P6005 |  |  |  |  | 6005 | 1996-04-10 |  | 1 | INDU 2000 SDN | INDAL |  | 1996-04-10 | 1 | PLL 36W/830 |  | 36 | 2016-01-01 | 1
1155289 | CYK-B010-070 | 70 | 70 C0820 | 959216 | Bostulp | park - De heeswijkse heuvel | CUIJK | Cuijk |  | Wijk 00 Cuijk |  |  |  | CYK-B010 | 187.844.401 | 416.790.913 | 5.173.886.783.756.750.000 | 5.862.718.915.523.160.000 | park - 'De heeswijkse heuvel' | binnen bebouwde kom |  |  |  | 1-Straatverlichting | Straatverlichting | 301 | A1 |  | 4 | PM ST 4,0 CO T60 FR M P6005 |  |  |  |  | 6005 | 1996-04-10 |  | 1 | PHIL QVF 415 | PHILIPS |  | 1996-04-10 | 1 | HALOGEEN 300W |  | 300 | 2016-01-01 | 1
1155290 | CYK-B010-071 | 71 | 71 C0820 | 959217 | Bostulp | park - De heeswijkse heuvel | CUIJK | Cuijk |  | Wijk 00 Cuijk |  |  |  | CYK-B010 | 187.844.522 | 416.779.249 | 5.173.876.299.213.610.000 | 5.862.719.563.298.530.000 | park - 'De heeswijkse heuvel' | binnen bebouwde kom |  |  |  | 1-Straatverlichting | Straatverlichting | 301 | A1 |  | 4 | PM ST 4,0 CO T60 FR M P6005 |  |  |  |  | 6005 | 1996-04-10 |  | 1 | PHIL QVF 415 | PHILIPS |  | 1996-04-10 | 1 | HALOGEEN 300W |  | 300 | 2016-01-01 | 1
1155291 | CYK-B010-072 | 72 | 72 C0820 | 959218 | Bostulp | park - De heeswijkse heuvel | CUIJK | Cuijk |  | Wijk 00 Cuijk |  |  |  | CYK-B010 | 187.851.718 | 416.769.583 | 5.173.867.568.933.190.000 | 5.862.822.826.763.180.000 | park - 'De heeswijkse heuvel' | binnen bebouwde kom |  |  |  | 1-Straatverlichting | Straatverlichting | 39 | N1 |  | 4 | PM ST 4,0 CO T60 FR M P6005 |  |  |  |  | 6005 | 1996-04-10 |  | 1 | INDU 2000 SDN | INDAL |  | 1996-04-10 | 1 | PLL 36W/830 |  | 36 | 2013-04-23 | 1
1155292 | CYK-B010-073 | 73 | 73 C0820 | 959219 | Bostulp | park - De heeswijkse heuvel | CUIJK | Cuijk |  | Wijk 00 Cuijk |  |  |  | CYK-B010 | 187.844.661 | 416.767.725 | 5.173.865.940.399.320.000 | 5.862.720.484.912.930.000 | park - 'De heeswijkse heuvel' | binnen bebouwde kom |  |  |  | 1-Straatverlichting | Straatverlichting | 301 | A1 |  | 4 | PM ST 4,0 CO T60 FR M P6005 |  |  |  |  | 6005 | 1996-04-10 |  | 1 | PHIL QVF 415 | PHILIPS |  | 1996-04-10 | 1 | HALOGEEN 300W |  | 300 | 2016-01-01 | 1
1155293 | CYK-B010-074 | 74 | 74 C0820 | 959220 | Bostulp | park - De heeswijkse heuvel | CUIJK | Cuijk |  | Wijk 00 Cuijk |  |  |  | CYK-B010 | 187.844.687 | 416.761.333 | 5.173.860.194.991.370.000 | 5.862.720.256.330.940.000 | park - 'De heeswijkse heuvel' | binnen bebouwde kom |  |  |  | 1-Straatverlichting | Straatverlichting | 401 | A1 |  | 12 | SM ST 12,0 CV DU KLIMMAST 1500/20/5 FR M N6009 |  |  |  |  | 6009 | 1996-04-10 |  | 1 | PHIL SWF | PHILIPS |  | 1996-04-10 | 1 | HPI-T 400W |  | 400 | 2016-01-01 | 1
1155294 | CYK-B010-075 | 75 | 75 C0820 | 959220 | Bostulp | park - De heeswijkse heuvel | CUIJK | Cuijk |  | Wijk 00 Cuijk |  |  |  | CYK-B010 | 187.844.687 | 416.761.333 | 5.173.860.194.991.370.000 | 5.862.720.256.330.940.000 | park - 'De heeswijkse heuvel' | binnen bebouwde kom |  |  |  | 1-Straatverlichting | Straatverlichting | 401 | A1 |  | 12 | SM ST 12,0 CV DU KLIMMAST 1500/20/5 FR M N6009 |  |  |  |  | 6009 | 1996-04-10 |  | 1 | PHIL SWF | PHILIPS |  | 1996-04-10 | 2 | HPI-T 400W |  | 400 | 2016-01-01 | 1
1155295 | CYK-B010-076 | 76 | 76 C0820 | 959221 | Bostulp | park - De heeswijkse heuvel | CUIJK | Cuijk |  | Wijk 00 Cuijk |  |  |  | CYK-B010 | 187.844.681 | 416756.09 | 5.173.855.482.515.200.000 | 5.862.719.673.229.100.000 | park - 'De heeswijkse heuvel' | binnen bebouwde kom |  |  |  | 1-Straatverlichting | Straatverlichting | 301 | A1 |  | 4 | PM ST 4,0 CO T60 FR M P6005 |  |  |  |  | 6005 | 1996-04-10 |  | 1 | PHIL QVF 415 | PHILIPS |  | 1996-04-10 | 1 | HALOGEEN 300W |  | 300 | 2016-01-01 | 1
1155296 | CYK-B010-077 | 77 | 77 C0820 | 959222 | Bostulp | park - De heeswijkse heuvel | CUIJK | Cuijk |  | Wijk 00 Cuijk |  |  |  | CYK-B010 | 187.864.797 | 416.747.248 | 5.173.847.416.909.950.000 | 5.863.010.059.533.040.000 | park - 'De heeswijkse heuvel' | binnen bebouwde kom |  |  |  | 1-Straatverlichting | Straatverlichting | 39 | N1 |  | 4 | PM ST 4,0 CO T60 FR M P6005 |  |  |  |  | 6005 | 1996-04-10 |  | 1 | INDU 2000 SDN | INDAL |  | 1996-04-10 | 1 | PLL 36W/830 |  | 36 | 2016-01-01 | 1
1155297 | CYK-B010-078 | 78 | 78 C0820 | 959223 | Bostulp | park - De heeswijkse heuvel | CUIJK | Cuijk |  | Wijk 00 Cuijk |  |  |  | CYK-B010 | 187.880.996 | 416.737.401 | 5.173.838.470.962.930.000 | 5.863.243.642.519.740.000 | park - 'De heeswijkse heuvel' | binnen bebouwde kom |  |  |  | 1-Straatverlichting | Straatverlichting | 82 | A1 |  | 0 | GRONDSPOT |  |  |  |  | 0 | 1996-04-10 |  | 1 | SCH TERRA 83 | SCHREDER |  | 1996-04-10 | 1 | SON-T 70W |  | 70 | 2016-01-01 | 1
849253 | CYK-B011-001 | 1 | 01 C0840 | 956229 | Botdragerdreef |  | CUIJK | Cuijk |  | Wijk 00 Cuijk | De Valuwe |  |  | CYK-B011 | 188.749.971 | 416.453.661 | 5.173.578.260.808.200.000 | 5.875.796.324.327.390.000 |  | binnen bebouwde kom |  |  |  | 1-Straatverlichting | Straatverlichting | 20 | N1 |  | 6 | ST 6.0m 1 arm | [5 empty] | 2012-02-13 | 2009-11-09 | 1 | INDU 2500 SNN | INDAL |  | 1990-01-01 | 1 | TLD 18W/33 |  | 18 | 2016-01-01 | 1
849254 | CYK-B011-002 | 2 | 02 C0840 | 956230 | Botdragerdreef |  | CUIJK | Cuijk |  | Wijk 00 Cuijk | De Valuwe |  |  | CYK-B011 | 188.773.881 | 416.467.187 | 5.173.590.273.815.850.000 | 5.876.143.769.021.870.000 |  | binnen bebouwde kom |  |  |  | 1-Straatverlichting | Straatverlichting | 20 | N1 |  | 6 | ST 6.0m 1 arm | [5 empty] | 2012-02-13 | 2009-11-09 | 1 | INDU 2500 SNN | INDAL |  | 1990-01-01 | 1 | TLD 18W/33 |  | 18 | 2016-01-01 | 1
849255 | CYK-B011-003 | 3 | 03 C0840 | 956231 | Botdragerdreef |  | CUIJK | Cuijk |  | Wijk 00 Cuijk | De Valuwe |  |  | CYK-B011 | 188800.89 | 416.470.346 | 5.173.592.949.931.390.000 | 5.876.535.068.233.650.000 |  | binnen bebouwde kom |  |  |  | 1-Straatverlichting | Straatverlichting | 20 | N1 |  | 6 | ST 6.0m 1 arm | [5 empty] | 2012-02-13 | 2009-11-09 | 1 | INDU 2500 SNN | INDAL |  | 1990-01-01 | 1 | MASTER TL-D 18W/830 |  | 18 | 2016-09-19 | 1
849256 | CYK-B011-004 | 4 | 04 C0840 | 956232 | Botdragerdreef |  | CUIJK | Cuijk |  | Wijk 00 Cuijk | De Valuwe |  |  | CYK-B011 | 188.818.323 | 416.446.728 | 5.173.571.616.197.680.000 | 5.876.785.133.160.310.000 |  | binnen bebouwde kom |  |  |  | 1-Straatverlichting | Straatverlichting | 25 | N1 |  | 4 | ST 4.0m 1 arm | [5 empty] | 2012-02-13 | 2009-11-09 | 1 | INDU 2000 SDN | INDAL |  | 2000-01-01 | 1 | PLL 24W/830 |  | 24 | 2016-01-01 | 1
849257 | CYK-B011-005 | 5 | 05 C0840 | 956233 | Botdragerdreef |  | CUIJK | Cuijk |  | Wijk 00 Cuijk | De Valuwe |  |  | CYK-B011 | 188.819.803 | 416.425.424 | 5.173.552.458.815.950.000 | 5.876.804.482.153.590.000 |  | binnen bebouwde kom |  |  |  | 1-Straatverlichting | Straatverlichting | 25 | N1 |  | 4 | ST 4.0m 1 arm | [5 empty] | 2012-02-13 | 2009-11-09 | 1 | INDU 2000 SDN | INDAL |  | 2000-01-01 | 1 | PLL 24W/830 |  | 24 | 2016-01-01 | 1
849258 | CYK-B011-006 | 6 | 06 C0840 | 956234 | Botdragerdreef |  | CUIJK | Cuijk |  | Wijk 00 Cuijk | De Valuwe |  |  | CYK-B011 | 188.835.374 | 416.457.866 | 5.173.581.524.054.880.000 | 5.877.033.054.074.670.000 |  | binnen bebouwde kom |  |  |  | 1-Straatverlichting | Straatverlichting | 25 | N1 |  | 4 | ST 4.0m 1 arm | [5 empty] | 2012-02-13 | 2009-11-09 | 1 | INDU 2000 SDN | INDAL |  | 2000-01-01 | 1 | MASTER PL-L 24W/830/4P. |  | 24 | 2014-08-15 | 1
849259 | CYK-B011-007 | 7 | 07 C0840 | 956235 | Botdragerdreef |  | CUIJK | Cuijk |  | Wijk 00 Cuijk | De Valuwe |  |  | CYK-B011 | 188.823.365 | 416477.67 | 5.173.599.396.930.930.000 | 5.876.861.137.985.130.000 |  | binnen bebouwde kom |  |  |  | 1-Straatverlichting | Straatverlichting | 20 | N1 |  | 6 | ST 6.0m 1 arm | [5 empty] | 2012-02-13 | 2009-11-09 | 1 | INDU 2500 SNN | INDAL |  | 1990-01-01 | 1 | TLD 18W/33 |  | 18 | 2016-01-01 | 1
849260 | CYK-B011-008 | 8 | 08 C0840 | 956236 | Botdragerdreef |  | CUIJK | Cuijk |  | Wijk 00 Cuijk | De Valuwe |  |  | CYK-B011 | 188.846.301 | 416.485.111 | 5.173.605.946.210.030.000 | 5.877.193.893.691.200.000 |  | binnen bebouwde kom |  |  |  | 1-Straatverlichting | Straatverlichting | 20 | N1 |  | 6 | ST 6.0m 1 arm | [5 empty] | 2012-02-13 | 2009-11-09 | 1 | INDU 2500 SNN | INDAL |  | 1990-01-01 | 1 | MASTER TL-D 18W/830 |  | 18 | 2015-10-26 | 1
849261 | CYK-B011-009 | 9 | 09 C0840 | 956237 | Botdragerdreef |  | CUIJK | Cuijk |  | Wijk 00 Cuijk | De Valuwe |  |  | CYK-B011 | 188868.71 | 416.492.435 | 5.173.612.393.425.810.000 | 5.877.519.009.872.170.000 |  | binnen bebouwde kom |  |  |  | 1-Straatverlichting | Straatverlichting | 20 | N1 |  | 6 | ST 6.0m 1 arm | [5 empty] | 2012-02-13 | 2009-11-09 | 1 | INDU 2500 SNN | INDAL |  | 1990-01-01 | 1 | MASTER TL-D 18W/830 |  | 18 | 2015-10-26 | 1
848465 | CYK-B011-010 | 10 | 10 C0840 | 1518724 | Botdragerdreef |  | CUIJK | Cuijk |  | Wijk 00 Cuijk | De Valuwe |  | 5431RH | CYK-B011 | 188.886.391 | 416.485.227 | 5.173.605.807.587.740.000 | 5.877.774.263.553.030.000 |  | binnen bebouwde kom |  |  |  | 1-Straatverlichting | Straatverlichting | 25 | N1 |  | 4 | ST 4.0m 1 arm | [5 empty] | 2012-02-13 | 2009-11-09 | 1 | INDU 2000 SDN | INDAL |  | 2000-01-01 | 1 | PLL 24W/830 |  | 24 | 2016-01-01 | 1
848466 | CYK-B011-011 | 11 | 11 C0840 | 1518725 | Botdragerdreef |  | CUIJK | Cuijk |  | Wijk 00 Cuijk | De Valuwe |  | 5431RH | CYK-B011 | 188894.74 | 416.458.517 | 5.173.581.749.532.980.000 | 5.877.892.518.454.900.000 |  | binnen bebouwde kom |  |  |  | 1-Straatverlichting | Straatverlichting | 25 | N1 |  | 4 | ST 4.0m 1 arm | [5 empty] | 2012-02-13 | 2009-11-09 | 1 | INDU 2000 SDN | INDAL |  | 2000-01-01 | 1 | PLL 24W/830 |  | 24 | 2016-01-01 | 1
849262 | CYK-B012-001 | 1 | 01 C0870 | 956238 | Botteliersdreef |  | CUIJK | Cuijk |  | Wijk 00 Cuijk | De Valuwe |  |  | CYK-B012 | 188.233.799 | 417.151.803 | 5.174.208.856.751.150.000 | 5.868.390.915.950.560.000 |  | binnen bebouwde kom |  |  |  | 1-Straatverlichting | Straatverlichting | 33 | N1 |  | 4 | TS 4 meter RCL4.0PT60GST141 | [5 empty] | 2012-02-13 |  | 1 | INDU 2400 PADVINDER | INDAL |  | 2009-02-04 | 1 | PLT 32W/830 4 PINS |  | 32 | 2016-01-01 | 1
849263 | CYK-B012-002 | 2 | 02 C0870 | 956239 | Botteliersdreef |  | CUIJK | Cuijk |  | Wijk 00 Cuijk | De Valuwe |  |  | CYK-B012 | 188.223.748 | 417.167.191 | 5.174.222.747.531.900.000 | 5.868.246.867.666.430.000 |  | binnen bebouwde kom |  |  |  | 1-Straatverlichting | Straatverlichting | 33 | N1 |  | 4 | TS 4 meter RCL4.0PT60GST141 | [5 empty] | 2012-02-13 |  | 1 | INDU 2400 PADVINDER | INDAL |  | 2009-02-04 | 1 | PLT 32W/830 4 PINS |  | 32 | 2016-01-01 | 1
849264 | CYK-B012-003 | 3 | 03 C0870 | 956240 | Botteliersdreef |  | CUIJK | Cuijk |  | Wijk 00 Cuijk | De Valuwe |  |  | CYK-B012 | 188.218.177 | 417.184.448 | 5.174.238.291.561.180.000 | 5.868.167.860.803.110.000 |  | binnen bebouwde kom |  |  |  | 1-Straatverlichting | Straatverlichting | 33 | N1 |  | 4 | TS 4 meter RCL4.0PT60GST141 | [5 empty] | 2012-02-13 |  | 1 | INDU 2400 PADVINDER | INDAL |  | 2009-02-04 | 1 | PLT 32W/830 4 PINS |  | 32 | 2016-01-01 | 1
849265 | CYK-B012-004 | 4 | 04 C0870 | 956241 | Botteliersdreef |  | CUIJK | Cuijk |  | Wijk 00 Cuijk | De Valuwe |  |  | CYK-B012 | 188.223.027 | 417211.01 | 5.174.262.137.154.130.000 | 5.868.240.624.704.820.000 |  | binnen bebouwde kom |  |  |  | 1-Straatverlichting | Straatverlichting | 33 | N1 |  | 4 | TS 4 meter RCL4.0PT60GST141 | [5 empty] | 2012-02-13 |  | 1 | INDU 2400 PADVINDER | INDAL |  | 2009-02-04 | 1 | MASTER PL-T 32W/830/4P E27. |  | 32 | 2015-09-11 | 1
849266 | CYK-B012-005 | 5 | 05 C0870 | 956242 | Botteliersdreef |  | CUIJK | Cuijk |  | Wijk 00 Cuijk | De Valuwe |  |  | CYK-B012 | 188211.14 | 417.214.706 | 5.174.265.529.838.550.000 | 5.868.068.872.434.910.000 |  | binnen bebouwde kom |  |  |  | 1-Straatverlichting | Straatverlichting | 33 | N1 |  | 4 | TS 4 meter RCL4.0PT60GST141 | [5 empty] | 2012-02-13 |  | 1 | INDU 2400 PADVINDER | INDAL |  | 2009-02-04 | 1 | PLT 32W/830 4 PINS |  | 32 | 2016-01-01 | 1
849267 | CYK-B012-006 | 6 | 06 C0870 | 956243 | Botteliersdreef |  | CUIJK | Cuijk |  | Wijk 00 Cuijk | De Valuwe |  |  | CYK-B012 | 188.206.845 | 417.198.582 | 5.174.251.062.807.040.000 | 5.868.005.143.943.400.000 |  | binnen bebouwde kom |  |  |  | 1-Straatverlichting | Straatverlichting | 33 | N1 |  | 4 | TS 4 meter RCL4.0PT60GST141 | [5 empty] | 2012-02-13 |  | 1 | INDU 2400 PADVINDER | INDAL |  | 2009-02-04 | 1 | MASTER PL-T 32W/830/4P E27. |  | 32 | 2014-09-18 | 1
849268 | CYK-B012-007 | 7 | 07 C0870 | 956244 | Botteliersdreef |  | CUIJK | Cuijk |  | Wijk 00 Cuijk | De Valuwe |  |  | CYK-B012 | 188.191.031 | 417.198.383 | 5.174.250.977.881.220.000 | 5.867.776.162.282.870.000 |  | binnen bebouwde kom |  |  |  | 1-Straatverlichting | Straatverlichting | 33 | N1 |  | 4 | TS 4 meter RCL4.0PT60GST141 | [5 empty] | 2012-02-13 |  | 1 | INDU 2400 PADVINDER | INDAL |  | 2009-02-04 | 1 | MASTER PL-T 32W/830/4P E27. |  | 32 | 2015-11-16 | 1
849269 | CYK-B012-008 | 8 | 08 C0870 | 956245 | Botteliersdreef |  | CUIJK | Cuijk |  | Wijk 00 Cuijk | De Valuwe |  |  | CYK-B012 | 188.185.062 | 417.215.562 | 5.174.266.454.133.950.000 | 5.867.691.383.394.100.000 |  | binnen bebouwde kom |  |  |  | 1-Straatverlichting | Straatverlichting | 33 | N1 |  | 4 | TS 4 meter RCL4.0PT60GST141 | [5 empty] | 2012-02-13 |  | 1 | INDU 2400 PADVINDER | INDAL |  | 2009-02-04 | 1 | PLT 32W/830 4 PINS |  | 32 | 2016-01-01 | 1
849270 | CYK-B012-009 | 9 | 09 C0870 | 956246 | Botteliersdreef |  | CUIJK | Cuijk |  | Wijk 00 Cuijk | De Valuwe |  |  | CYK-B012 | 188.178.611 | 417.237.928 | 5.174.286.595.414.550.000 | 5.867.600.121.288.220.000 |  | binnen bebouwde kom |  |  |  | 1-Straatverlichting | Straatverlichting | 33 | N1 |  | 4 | TS 4 meter RCL4.0PT60GST141 | [5 empty] | 2012-02-13 |  | 1 | INDU 2400 PADVINDER | INDAL |  | 2009-02-04 | 1 | PLT 32W/830 4 PINS |  | 32 | 2016-01-01 | 1
849271 | CYK-B012-010 | 10 | 10 C0870 | 956247 | Botteliersdreef |  | CUIJK | Cuijk |  | Wijk 00 Cuijk | De Valuwe |  |  | CYK-B012 | 188.166.349 | 417.192.709 | 5.174.246.024.511.360.000 | 5.867.418.262.127.050.000 |  | binnen bebouwde kom |  |  |  | 1-Straatverlichting | Straatverlichting | 33 | N1 |  | 4 | TS 4 meter RCL4.0PT60GST141 | [5 empty] | 2012-02-13 |  | 1 | INDU 2400 PADVINDER | INDAL |  | 2009-02-04 | 1 | PLT 32W/830 4 PINS |  | 32 | 2016-01-01 | 1
849272 | CYK-B012-011 | 11 | 11 C0870 | 956248 | Botteliersdreef |  | CUIJK | Cuijk |  | Wijk 00 Cuijk | De Valuwe |  |  | CYK-B012 | 188178.72 | 417.170.313 | 5.174.225.821.138.000.000 | 5.867.595.233.465.420.000 |  | binnen bebouwde kom |  |  |  | 1-Straatverlichting | Straatverlichting | 33 | N1 |  | 4 | TS 4 meter RCL4.0PT60GST141 | [5 empty] | 2013-04-10 |  | 1 | INDU 2400 PADVINDER | INDAL |  | 2009-02-04 | 1 | PLT 32W/830 4 PINS |  | 32 | 2013-04-10 | 1
849273 | CYK-B012-012 | 12 | 12 C0870 | 956249 | Botteliersdreef |  | CUIJK | Cuijk |  | Wijk 00 Cuijk | De Valuwe |  |  | CYK-B012 | 188.185.879 | 417.148.281 | 5.174.205.975.858.140.000 | 5.867.696.776.978.660.000 |  | binnen bebouwde kom |  |  |  | 1-Straatverlichting | Straatverlichting | 33 | N1 |  | 4 | TS 4 meter RCL4.0PT60GST141 | [5 empty] | 2012-02-13 |  | 1 | INDU 2400 PADVINDER | INDAL |  | 2009-02-04 | 1 | PLT 32W/830 4 PINS |  | 32 | 2016-01-01 | 1
849274 | CYK-B012-013 | 13 | 13 C0870 | 956250 | Botteliersdreef |  | CUIJK | Cuijk |  | Wijk 00 Cuijk | De Valuwe |  |  | CYK-B012 | 188.159.229 | 417.201.203 | 5.174.253.701.326.570.000 | 5.867.315.987.282.800.000 |  | binnen bebouwde kom |  |  |  | 1-Straatverlichting | Straatverlichting | 33 | N1 |  | 4 | TS 4 meter RCL4.0PT60GST141 | [5 empty] | 2012-02-13 |  | 1 | INDU 2400 PADVINDER | INDAL |  | 2009-02-04 | 1 | MASTER PL-T 32W/830/4P E27. |  | 32 | 2015-06-29 | 1
849275 | CYK-B012-014 | 14 | 14 C0870 | 956251 | Botteliersdreef |  | CUIJK | Cuijk |  | Wijk 00 Cuijk | De Valuwe |  |  | CYK-B012 | 188151.05 | 417.187.564 | 5.174.241.490.858.270.000 | 5.867.196.264.550.360.000 |  | binnen bebouwde kom |  |  |  | 1-Straatverlichting | Straatverlichting | 33 | N1 |  | 4 | TS 4 meter RCL4.0PT60GST141 | [5 empty] | 2012-02-13 |  | 1 | INDU 2400 PADVINDER | INDAL |  | 2009-02-04 | 1 | PLT 32W/830 4 PINS |  | 32 | 2016-01-01 | 1
849276 | CYK-B012-015 | 15 | 15 C0870 | 956252 | Botteliersdreef |  | CUIJK | Cuijk |  | Wijk 00 Cuijk | De Valuwe |  |  | CYK-B012 | 188.137.598 | 417.175.876 | 5.174.231.065.240.420.000 | 5.867.000.384.161.200.000 |  | binnen bebouwde kom |  |  |  | 1-Straatverlichting | Straatverlichting | 33 | N1 |  | 4 | TS 4 meter RCL4.0PT60GST141 | [5 empty] | 2012-02-13 |  | 1 | INDU 2400 PADVINDER | INDAL |  | 2009-02-04 | 1 | PLT 32W/830 4 PINS |  | 32 | 2016-01-01 | 1
849277 | CYK-B012-016 | 16 | 16 C0870 | 956253 | Botteliersdreef |  | CUIJK | Cuijk |  | Wijk 00 Cuijk | De Valuwe |  |  | CYK-B012 | 188.129.186 | 417.190.794 | 5.174.244.523.690.340.000 | 5.866.880.016.203.680.000 |  | binnen bebouwde kom |  |  |  | 1-Straatverlichting | Straatverlichting | 33 | N1 |  | 4 | TS 4 meter RCL4.0PT60GST141 | [5 empty] | 2012-02-13 |  | 1 | INDU 2400 PADVINDER | INDAL |  | 2009-02-04 | 1 | MASTER PL-T 32W/830/4P E27. |  | 32 | 2015-02-02 | 1
849278 | CYK-B012-017 | 17 | 17 C0870 | 956254 | Botteliersdreef |  | CUIJK | Cuijk |  | Wijk 00 Cuijk | De Valuwe |  |  | CYK-B012 | 188.124.792 | 417.204.554 | 5.174.256.917.482.360.000 | 5.866.817.711.584.140.000 |  | binnen bebouwde kom |  |  |  | 1-Straatverlichting | Straatverlichting | 33 | N1 |  | 4 | TS 4 meter RCL4.0PT60GST141 | [5 empty] | 2012-02-13 |  | 1 | INDU 2400 PADVINDER | INDAL |  | 2009-02-04 | 1 | PLT 32W/830 4 PINS |  | 32 | 2016-01-01 | 1
849279 | CYK-B012-018 | 18 | 18 C0870 | 956255 | Botteliersdreef |  | CUIJK | Cuijk |  | Wijk 00 Cuijk | De Valuwe |  |  | CYK-B012 | 188128.3 | 417.218.136 | 5.174.269.104.446.510.000 | 5.866.869.799.021.680.000 |  | binnen bebouwde kom |  |  |  | 1-Straatverlichting | Straatverlichting | 33 | N1 |  | 4 | TS 4 meter RCL4.0PT60GST141 | [5 empty] | 2012-02-13 |  | 1 | INDU 2400 PADVINDER | INDAL |  | 2009-02-04 | 1 | PLT 32W/830 4 PINS |  | 32 | 2016-01-01 | 1
849280 | CYK-B012-019 | 19 | 19 C0870 | 956256 | Botteliersdreef |  | CUIJK | Cuijk |  | Wijk 00 Cuijk | De Valuwe |  |  | CYK-B012 | 188.122.027 | 417.234.175 | 5.174.283.557.782.050.000 | 5.866.780.506.364.060.000 |  | binnen bebouwde kom |  |  |  | 1-Straatverlichting | Straatverlichting | 33 | N1 |  | 4 | TS 4 meter RCL4.0PT60GST141 | [5 empty] | 2012-02-13 |  | 1 | INDU 2400 PADVINDER | INDAL |  | 2009-02-04 | 1 | PLT 32W/830 4 PINS |  | 32 | 2016-01-01 | 1
849296 | CYK-B013-001 | 1 | 01 C0930 | 956273 | Braspenningdreef |  | CUIJK | Cuijk |  | Wijk 00 Cuijk | De Valuwe |  |  | CYK-B013 | 188.657.145 | 416.884.913 | 5.173.966.437.753.050.000 | 5.874.494.371.086.340.000 |  | binnen bebouwde kom |  |  |  | 1-Straatverlichting | Straatverlichting | 20 | N1 |  | 6 | ST 6.0m 1 arm | [5 empty] | 2012-02-13 | 2009-11-09 | 1 | Ind. 2500 SNN |  |  | 2003-11-12 | 1 | TLD 18W/33 |  | 18 | 2016-01-01 | 1
849297 | CYK-B013-002 | 2 | 02 C0930 | 956274 | Braspenningdreef |  | CUIJK | Cuijk |  | Wijk 00 Cuijk | De Valuwe |  |  | CYK-B013 | 188.680.299 | 416.892.423 | 5.173.973.048.403.400.000 | 5.874.830.313.246.440.000 |  | binnen bebouwde kom |  |  |  | 1-Straatverlichting | Straatverlichting | 20 | N1 |  | 6 | ST 6.0m 1 arm | [5 empty] | 2012-02-13 | 2009-11-09 | 1 | INDU 2500 SNN | INDAL |  | 1990-01-01 | 1 | TLD 18W/33 |  | 18 | 2016-01-01 | 1
849298 | CYK-B013-003 | 3 | 03 C0930 | 956275 | Braspenningdreef |  | CUIJK | Cuijk |  | Wijk 00 Cuijk | De Valuwe |  |  | CYK-B013 | 188.708.689 | 416901.81 | 5.173.981.314.463.410.000 | 5.875.242.243.403.350.000 |  | binnen bebouwde kom |  |  |  | 1-Straatverlichting | Straatverlichting | 20 | N1 |  | 6 | ST 6.0m 1 arm | [5 empty] | 2012-02-13 | 2009-11-09 | 1 | INDU 2500 SNN | INDAL |  | 1990-01-01 | 1 | TLD 18W/33 |  | 18 | 2016-01-01 | 1
849299 | CYK-B014-001 | 1 | 01 C0940 | 956276 | Brem |  | CUIJK | Cuijk |  | Wijk 00 Cuijk | Heeswijkse Kampen |  |  | CYK-B014 | 187.928.743 | 417087.81 | 5.174.153.144.280.830.000 | 5.863.968.136.143.310.000 |  | binnen bebouwde kom |  |  |  | 1-Straatverlichting | Straatverlichting | 39 | A1 |  | 4 | ST 4.0m 1 arm Valmont |  |  |  |  | 6009 DENNENGROEN | 2012-09-03 |  | 1 | INDU 2000 SDN | INDAL |  | 1998-03-09 | 1 | PLL 36W/830 |  | 36 | 2016-01-01 | 1
849300 | CYK-B014-002 | 2 | 02 C0940 | 956277 | Brem |  | CUIJK | Cuijk |  | Wijk 00 Cuijk | Heeswijkse Kampen |  |  | CYK-B014 | 187.951.267 | 417.088.018 | 5.174.153.198.483.960.000 | 5.864.294.262.163.060.000 |  | binnen bebouwde kom |  |  |  | 1-Straatverlichting | Straatverlichting | 39 | N1 |  | 4 | ST 4.0m 1 arm Valmont |  |  |  |  | 6009 DENNENGROEN | 2012-02-13 |  | 1 | INDU 2000 SDN | INDAL |  | 1998-03-09 | 1 | PLL 36W/830 |  | 36 | 2016-01-01 | 1
849301 | CYK-B014-003 | 3 | 03 C0940 | 956278 | Brem |  | CUIJK | Cuijk |  | Wijk 00 Cuijk | Heeswijkse Kampen |  |  | CYK-B014 | 187.973.911 | 417.087.523 | 5.174.152.620.018.500.000 | 5.864.622.058.758.690.000 |  | binnen bebouwde kom |  |  |  | 1-Straatverlichting | Straatverlichting | 39 | A1 |  | 4 | ST 4.0m 1 arm Valmont |  |  |  |  | 6009 DENNENGROEN | 2012-09-03 |  | 1 | INDU 2000 SDN | INDAL |  | 1998-03-09 | 1 | PLL 36W/830 |  | 36 | 2016-01-01 | 1
853585 | CYK-B015-001 | 1 | 01 C1050 | 960669 | Brouwersbos |  | CUIJK | Cuijk |  | Wijk 00 Cuijk | Heeswijkse Kampen |  |  | CYK-B015 | 188.020.279 | 416.513.488 | 5.173.636.392.500.390.000 | 5.865.238.759.779.870.000 |  | binnen bebouwde kom |  |  |  | 1-Straatverlichting | Straatverlichting | 20 | N |  | 7,5 | LM ST 7,5 CV EU1200/20/5 T60 GG N6009 |  |  |  |  | 6009 | 1975-01-01 | 1986-04-13 | 1 | INDU 2500 SNN | INDAL |  | 1990-01-01 | 1 | TLD 18W/33 |  | 18 | 2016-01-01 | 1
853585 | CYK-B015-001 | 1 | 01 C1050 | 960669 | Brouwersbos |  | CUIJK | Cuijk |  | Wijk 00 Cuijk | Heeswijkse Kampen |  |  | CYK-B015 | 188.020.279 | 416.513.488 | 5.173.636.392.500.390.000 | 5.865.238.759.779.870.000 |  | binnen bebouwde kom |  |  |  | 1-Straatverlichting | Straatverlichting | 20 | N |  | 7,5 | LM ST 7,5 CV EU1200/20/5 T60 GG N6009 |  |  |  |  | 6009 | 1975-01-01 | 1986-04-13 | 1 | INDU 2500 SNN | INDAL |  | 1990-01-01 | 1 | TLD 18W/33 |  | 18 | 2016-01-01 | 2
853586 | CYK-B015-002 | 2 | 02 C1050 | 960670 | Brouwersbos |  | CUIJK | Cuijk |  | Wijk 00 Cuijk | Heeswijkse Kampen |  |  | CYK-B015 | 188.051.443 | 416.522.796 | 5.173.644.574.532.430.000 | 5.865.690.792.164.260.000 |  | binnen bebouwde kom |  |  |  | 1-Straatverlichting | Straatverlichting | 20 | N |  | 7,5 | LM ST 7,5 CV EU1200/20/5 T60 GG N6009 |  |  |  |  | 6009 | 1975-01-01 | 1986-04-13 | 1 | INDU 2500 SNN | INDAL |  | 1990-01-01 | 1 | TLD 18W/33 |  | 18 | 2016-01-01 | 1
853586 | CYK-B015-002 | 2 | 02 C1050 | 960670 | Brouwersbos |  | CUIJK | Cuijk |  | Wijk 00 Cuijk | Heeswijkse Kampen |  |  | CYK-B015 | 188.051.443 | 416.522.796 | 5.173.644.574.532.430.000 | 5.865.690.792.164.260.000 |  | binnen bebouwde kom |  |  |  | 1-Straatverlichting | Straatverlichting | 20 | N |  | 7,5 | LM ST 7,5 CV EU1200/20/5 T60 GG N6009 |  |  |  |  | 6009 | 1975-01-01 | 1986-04-13 | 1 | INDU 2500 SNN | INDAL |  | 1990-01-01 | 1 | TLD 18W/33 |  | 18 | 2016-01-01 | 2
853587 | CYK-B015-003 | 3 | 03 C1050 | 960671 | Brouwersbos |  | CUIJK | Cuijk |  | Wijk 00 Cuijk | Heeswijkse Kampen |  |  | CYK-B015 | 188.086.773 | 416.532.847 | 5.173.653.399.555.010.000 | 5.866.203.206.369.960.000 |  | binnen bebouwde kom |  |  |  | 1-Straatverlichting | Straatverlichting | 20 | N |  | 7,5 | LM ST 7,5 CV EU1200/20/5 T60 GG N6009 |  |  |  |  | 6009 | 1975-01-01 | 1986-04-13 | 1 | INDU 2500 SNN | INDAL |  | 1990-01-01 | 1 | TLD 18W/33 |  | 18 | 2016-01-01 | 1
853587 | CYK-B015-003 | 3 | 03 C1050 | 960671 | Brouwersbos |  | CUIJK | Cuijk |  | Wijk 00 Cuijk | Heeswijkse Kampen |  |  | CYK-B015 | 188.086.773 | 416.532.847 | 5.173.653.399.555.010.000 | 5.866.203.206.369.960.000 |  | binnen bebouwde kom |  |  |  | 1-Straatverlichting | Straatverlichting | 20 | N |  | 7,5 | LM ST 7,5 CV EU1200/20/5 T60 GG N6009 |  |  |  |  | 6009 | 1975-01-01 | 1986-04-13 | 1 | INDU 2500 SNN | INDAL |  | 1990-01-01 | 1 | TLD 18W/33 |  | 18 | 2016-01-01 | 2
853588 | CYK-B015-004 | 4 | 04 C1050 | 960672 | Brouwersbos |  | CUIJK | Cuijk |  | Wijk 00 Cuijk | Heeswijkse Kampen |  |  | CYK-B015 | 188.119.153 | 416.549.165 | 5.173.667.874.733.940.000 | 5.866.673.514.681.470.000 |  | binnen bebouwde kom |  |  |  | 1-Straatverlichting | Straatverlichting | 20 | N |  | 7,5 | LM ST 7,5 CV EU1200/20/5 T60 GG N6009 |  |  |  |  | 6009 | 1975-01-01 | 1986-04-13 | 1 | INDU 2500 SNN | INDAL |  | 1990-01-01 | 1 | TLD 18W/33 |  | 18 | 2016-01-01 | 1
853588 | CYK-B015-004 | 4 | 04 C1050 | 960672 | Brouwersbos |  | CUIJK | Cuijk |  | Wijk 00 Cuijk | Heeswijkse Kampen |  |  | CYK-B015 | 188.119.153 | 416.549.165 | 5.173.667.874.733.940.000 | 5.866.673.514.681.470.000 |  | binnen bebouwde kom |  |  |  | 1-Straatverlichting | Straatverlichting | 20 | N |  | 7,5 | LM ST 7,5 CV EU1200/20/5 T60 GG N6009 |  |  |  |  | 6009 | 1975-01-01 | 1986-04-13 | 1 | INDU 2500 SNN | INDAL |  | 1990-01-01 | 1 | TLD 18W/33 |  | 18 | 2016-01-01 | 2
853589 | CYK-B015-005 | 5 | 05 C1050 | 960673 | Brouwersbos |  | CUIJK | Cuijk |  | Wijk 00 Cuijk | Heeswijkse Kampen |  |  | CYK-B015 | 188.140.898 | 416.584.783 | 5.173.699.760.001.060.000 | 5.866.991.709.791.650.000 |  | binnen bebouwde kom |  |  |  | 1-Straatverlichting | Straatverlichting | 20 | N |  | 7,5 | LM ST 7,5 CV EU1200/20/5 T60 GG N6009 |  |  |  |  | 6009 | 1975-01-01 | 1986-04-13 | 1 | INDU 2500 SNN | INDAL |  | 1975-01-01 | 1 | TLD 18W/33 |  | 18 | 2016-01-01 | 1
853589 | CYK-B015-005 | 5 | 05 C1050 | 960673 | Brouwersbos |  | CUIJK | Cuijk |  | Wijk 00 Cuijk | Heeswijkse Kampen |  |  | CYK-B015 | 188.140.898 | 416.584.783 | 5.173.699.760.001.060.000 | 5.866.991.709.791.650.000 |  | binnen bebouwde kom |  |  |  | 1-Straatverlichting | Straatverlichting | 20 | N |  | 7,5 | LM ST 7,5 CV EU1200/20/5 T60 GG N6009 |  |  |  |  | 6009 | 1975-01-01 | 1986-04-13 | 1 | INDU 2500 SNN | INDAL |  | 1975-01-01 | 1 | TLD 18W/33 |  | 18 | 2016-01-01 | 2
853590 | CYK-B015-006 | 6 | 06 C1050 | 960674 | Brouwersbos |  | CUIJK | Cuijk |  | Wijk 00 Cuijk | Heeswijkse Kampen |  |  | CYK-B015 | 188.112.539 | 416.599.498 | 5.173.713.154.194.840.000 | 5.866.582.568.722.770.000 |  | binnen bebouwde kom |  |  |  | 1-Straatverlichting | Straatverlichting | 20 | N |  | 7,5 | LM ST 7,5 CV EU1200/20/5 T60 GG N6009 |  |  |  |  | 6009 | 1975-01-01 | 1986-04-13 | 1 | INDU 2500 SNN | INDAL |  | 1975-01-01 | 1 | TLD 18W/33 |  | 18 | 2016-01-01 | 1
853590 | CYK-B015-006 | 6 | 06 C1050 | 960674 | Brouwersbos |  | CUIJK | Cuijk |  | Wijk 00 Cuijk | Heeswijkse Kampen |  |  | CYK-B015 | 188.112.539 | 416.599.498 | 5.173.713.154.194.840.000 | 5.866.582.568.722.770.000 |  | binnen bebouwde kom |  |  |  | 1-Straatverlichting | Straatverlichting | 20 | N |  | 7,5 | LM ST 7,5 CV EU1200/20/5 T60 GG N6009 |  |  |  |  | 6009 | 1975-01-01 | 1986-04-13 | 1 | INDU 2500 SNN | INDAL |  | 1975-01-01 | 1 | TLD 18W/33 |  | 18 | 2016-01-01 | 2
849319 | CYK-B015-007 | 7 | 07 C1050 | 956296 | Brouwersbos |  | CUIJK | Cuijk |  | Wijk 00 Cuijk | Heeswijkse Kampen |  |  | CYK-B015 | 188.087.225 | 416572.46 | 5.173.689.001.814.800.000 | 5.866.213.526.377.140.000 |  | binnen bebouwde kom |  |  |  | 1-Straatverlichting | Straatverlichting | 39 | N1 |  | 4 | ST 4.0m 1 arm | [5 empty] | 2012-02-13 | 1998-01-01 | 1 | INDU 2000 SDN | INDAL |  | 1993-10-01 | 1 | PLL 36W/830 |  | 36 | 2016-01-01 | 1
853591 | CYK-B015-009 | 9 | 09 C1050 | 960675 | Brouwersbos |  | CUIJK | Cuijk |  | Wijk 00 Cuijk | Heeswijkse Kampen |  |  | CYK-B015 | 188.091.124 | 416.619.156 | 5.173.730.950.005.510.000 | 5.866.274.423.430.550.000 |  | binnen bebouwde kom |  |  |  | 1-Straatverlichting | Straatverlichting | 20 | N |  | 7,5 | LM ST 7,5 CV EU1200/20/5 T60 GG N6009 |  |  |  |  | 6009 | 1975-01-01 | 1986-04-13 | 1 | INDU 2500 SNN | INDAL |  | 1975-01-01 | 1 | TLD 18W/33 |  | 18 | 2016-01-01 | 1
853591 | CYK-B015-009 | 9 | 09 C1050 | 960675 | Brouwersbos |  | CUIJK | Cuijk |  | Wijk 00 Cuijk | Heeswijkse Kampen |  |  | CYK-B015 | 188.091.124 | 416.619.156 | 5.173.730.950.005.510.000 | 5.866.274.423.430.550.000 |  | binnen bebouwde kom |  |  |  | 1-Straatverlichting | Straatverlichting | 20 | N |  | 7,5 | LM ST 7,5 CV EU1200/20/5 T60 GG N6009 |  |  |  |  | 6009 | 1975-01-01 | 1986-04-13 | 1 | INDU 2500 SNN | INDAL |  | 1975-01-01 | 1 | TLD 18W/33 |  | 18 | 2016-01-01 | 2
853592 | CYK-B015-010 | 10 | 10 C1050 | 960676 | Brouwersbos |  | CUIJK | Cuijk |  | Wijk 00 Cuijk | Heeswijkse Kampen |  |  | CYK-B015 | 188.089.753 | 416.653.536 | 5.173.761.859.532.150.000 | 5.866.257.853.797.480.000 |  | binnen bebouwde kom |  |  |  | 1-Straatverlichting | Straatverlichting | 20 | N |  | 7,5 | LM ST 7,5 CV EU1200/20/5 T60 GG N6009 |  |  |  |  | 6009 | 1975-01-01 | 1986-04-13 | 1 | INDU 2500 SNN | INDAL |  | 1975-01-01 | 1 | TLD 18W/33 |  | 18 | 2016-01-01 | 1
853592 | CYK-B015-010 | 10 | 10 C1050 | 960676 | Brouwersbos |  | CUIJK | Cuijk |  | Wijk 00 Cuijk | Heeswijkse Kampen |  |  | CYK-B015 | 188.089.753 | 416.653.536 | 5.173.761.859.532.150.000 | 5.866.257.853.797.480.000 |  | binnen bebouwde kom |  |  |  | 1-Straatverlichting | Straatverlichting | 20 | N |  | 7,5 | LM ST 7,5 CV EU1200/20/5 T60 GG N6009 |  |  |  |  | 6009 | 1975-01-01 | 1986-04-13 | 1 | INDU 2500 SNN | INDAL |  | 1975-01-01 | 1 | TLD 18W/33 |  | 18 | 2016-01-01 | 2
853593 | CYK-B015-011 | 11 | 11 C1050 | 960677 | Brouwersbos |  | CUIJK | Cuijk |  | Wijk 00 Cuijk | Heeswijkse Kampen |  |  | CYK-B015 | 188.089.655 | 416688.72 | 5.173.793.484.172.380.000 | 5.866.259.789.840.000.000 |  | binnen bebouwde kom |  |  |  | 1-Straatverlichting | Straatverlichting | 20 | N |  | 8 | LM ST 8,0 CV EU1200/20/5 T60 FR M P6005 |  |  |  |  | 6005 | 2010-01-01 |  | 1 | INDU 2500 SNN | INDAL |  | 1975-01-01 | 1 | TLD 18W/33 |  | 18 | 2016-01-01 | 1
853593 | CYK-B015-011 | 11 | 11 C1050 | 960677 | Brouwersbos |  | CUIJK | Cuijk |  | Wijk 00 Cuijk | Heeswijkse Kampen |  |  | CYK-B015 | 188.089.655 | 416688.72 | 5.173.793.484.172.380.000 | 5.866.259.789.840.000.000 |  | binnen bebouwde kom |  |  |  | 1-Straatverlichting | Straatverlichting | 20 | N |  | 8 | LM ST 8,0 CV EU1200/20/5 T60 FR M P6005 |  |  |  |  | 6005 | 2010-01-01 |  | 1 | INDU 2500 SNN | INDAL |  | 1975-01-01 | 1 | TLD 18W/33 |  | 18 | 2016-01-01 | 2
849320 | CYK-B015-012 | 12 | 12 C1050 | 956297 | Brouwersbos |  | CUIJK | Cuijk |  | Wijk 00 Cuijk | Heeswijkse Kampen |  |  | CYK-B015 | 188.062.813 | 416.710.553 | 5.173.813.266.933.770.000 | 5.865.873.277.966.180.000 |  | binnen bebouwde kom |  |  |  | 1-Straatverlichting | Straatverlichting | 39 | N1 |  | 4 | ST 4.0m 1 arm Kaal | [5 empty] | 2012-02-13 | 1998-01-01 | 1 | INDU 2000 SDN | INDAL |  | 1994-01-01 | 1 | PLL 36W/830 |  | 36 | 2016-01-01 | 1
849321 | CYK-B015-013 | 13 | 13 C1050 | 956298 | Brouwersbos |  | CUIJK | Cuijk |  | Wijk 00 Cuijk | Heeswijkse Kampen |  |  | CYK-B015 | 188044.16 | 416.689.411 | 5.173.794.374.398.360.000 | 5.865.601.223.915.550.000 |  | binnen bebouwde kom |  |  |  | 1-Straatverlichting | Straatverlichting | 39 | N1 |  | 4 | ST 4.0m 1 arm Kaal | [5 empty] | 2012-02-13 | 1999-01-01 | 1 | INDU 2000 SDN | INDAL |  | 1994-01-01 | 1 | PLL 36W/830 |  | 36 | 2016-01-01 | 1
849322 | CYK-B015-014 | 14 | 14 C1050 | 956299 | Brouwersbos |  | CUIJK | Cuijk |  | Wijk 00 Cuijk | Heeswijkse Kampen |  |  | CYK-B015 | 188.013.376 | 416.688.278 | 5.173.793.537.939.640.000 | 5.865.155.455.641.880.000 |  | binnen bebouwde kom |  |  |  | 1-Straatverlichting | Straatverlichting | 39 | A1 |  | 4 | ST 4.0m 1 arm Kaal | [5 empty] | 2012-09-03 | 1999-01-01 | 1 | INDU 2000 SDN | INDAL |  | 1994-01-01 | 1 | PLL 36W/830 |  | 36 | 2016-01-01 | 1
849323 | CYK-B015-015 | 15 | 15 C1050 | 956300 | Brouwersbos |  | CUIJK | Cuijk |  | Wijk 00 Cuijk | Heeswijkse Kampen |  |  | CYK-B015 | 187.985.573 | 416.688.752 | 5.173.794.128.123.260.000 | 5.864.752.996.247.980.000 |  | binnen bebouwde kom |  |  |  | 1-Straatverlichting | Straatverlichting | 39 | N1 |  | 4 | ST 4.0m 1 arm Kaal | [5 empty] | 2012-02-13 |  | 1 | INDU 2000 SDN | INDAL |  | 1994-01-01 | 1 | PLL 36W/830 |  | 36 | 2016-01-01 | 1
849324 | CYK-B015-016 | 16 | 16 C1050 | 956301 | Brouwersbos |  | CUIJK | Cuijk |  | Wijk 00 Cuijk | Heeswijkse Kampen |  |  | CYK-B015 | 187.960.094 | 416.690.302 | 5.173.795.671.594.940.000 | 5.864.384.283.533.260.000 |  | binnen bebouwde kom |  |  |  | 1-Straatverlichting | Straatverlichting | 39 | A1 |  | 4 | ST 4.0m 1 arm Kaal | [5 empty] | 2012-09-03 | 1999-01-01 | 1 | INDU 2000 SDN | INDAL |  | 1994-01-01 | 1 | MASTER PL-L 36W/830/4P. |  | 36 | 2017-01-23 | 1
849325 | CYK-B015-017 | 17 | 17 C1050 | 956302 | Brouwersbos |  | CUIJK | Cuijk |  | Wijk 00 Cuijk | Heeswijkse Kampen |  |  | CYK-B015 | 187.931.186 | 416.690.563 | 5.173.796.076.575.510.000 | 5.863.965.806.514.770.000 |  | binnen bebouwde kom |  |  |  | 1-Straatverlichting | Straatverlichting | 39 | N1 |  | 4 | ST 4.0m 1 arm Kaal | [5 empty] | 2012-02-13 | 1999-01-01 | 1 | INDU 2000 SDN | INDAL |  | 1994-01-01 | 1 | PLL 36W/830 |  | 36 | 2016-01-01 | 1
849326 | CYK-B015-018 | 18 | 18 C1050 | 956303 | Brouwersbos |  | CUIJK | Cuijk |  | Wijk 00 Cuijk | Heeswijkse Kampen |  |  | CYK-B015 | 187.907.479 | 416.690.784 | 5.173.796.414.836.200.000 | 5.863.622.620.637.960.000 |  | binnen bebouwde kom |  |  |  | 1-Straatverlichting | Straatverlichting | 39 | A1 |  | 4 | ST 4.0m 1 arm Kaal | [5 empty] | 2012-09-03 | 1999-01-01 | 1 | INDU 2000 SDN | INDAL |  | 1994-01-01 | 1 | MASTER PL-L 36W/830/4P. |  | 36 | 2014-08-29 | 1
849327 | CYK-B015-019 | 19 | 19 C1050 | 956304 | Brouwersbos |  | CUIJK | Cuijk |  | Wijk 00 Cuijk | Heeswijkse Kampen |  |  | CYK-B015 | 187.909.605 | 416.679.367 | 5.173.786.140.495.750.000 | 5.863.652.316.103.170.000 |  | binnen bebouwde kom |  |  |  | 1-Straatverlichting | Straatverlichting | 39 | N1 |  | 4 | ST 4.0m 1 arm Kaal | [5 empty] | 2012-02-13 |  | 1 | INDU 2000 SDN | INDAL |  | 1994-01-01 | 1 | PLL 36W/830 |  | 36 | 2016-01-01 | 1
849328 | CYK-B016-001 | 1 | 01 C1110 | 956305 | Buizerdhorst |  | CUIJK | Cuijk |  | Wijk 00 Cuijk | Padbroek |  |  | CYK-B016 | 189.614.621 | 413.910.852 | 5.171.287.450.370.820.000 | 5.888.059.794.457.790.000 |  | binnen bebouwde kom |  |  |  | 1-Straatverlichting | Straatverlichting | 39 | N1 |  | 4 | ST 4.0m 1 arm | [5 empty] | 2012-02-13 | 2005-09-28 | 1 | INDU 2000 SDN | INDAL |  | 1993-10-01 | 1 | PLL 36W/830 |  | 36 | 2016-01-01 | 1
848467 | CYK-B016-001A | 001A | 01A C1110 | 1518726 | Buizerdhorst |  | CUIJK | Cuijk |  | Wijk 00 Cuijk | Padbroek |  | 5431LW | CYK-B016 | 189.643.625 | 413.900.253 | 5.171.277.744.227.910.000 | 5.888.478.395.107.860.000 |  | binnen bebouwde kom |  |  |  | 1-Straatverlichting | Straatverlichting | 39 | N1 |  | 4 | ST 4.0m 1 arm | [5 empty] | 2012-02-13 | 2005-09-28 | 1 | INDU 2000 SDN | INDAL |  | 1993-10-01 | 1 | MASTER PL-L 36W/830/4P. |  | 36 | 2015-10-28 | 1
849329 | CYK-B016-002 | 2 | 02 C1110 | 956306 | Buizerdhorst |  | CUIJK | Cuijk |  | Wijk 00 Cuijk | Padbroek |  |  | CYK-B016 | 189.638.665 | 413.947.716 | 5.171.320.435.605.040.000 | 5.888.411.360.645.910.000 |  | binnen bebouwde kom |  |  |  | 1-Straatverlichting | Straatverlichting | 39 | N1 |  | 4 | ST 4.0m 1 arm | [5 empty] | 2012-02-13 | 2005-09-28 | 1 | INDU 2000 SDN | INDAL |  | 1993-10-01 | 1 | PLL 36W/830 |  | 36 | 2016-01-01 | 1
848468 | CYK-B016-002A | 002A | 02A C1110 | 1518727 | Buizerdhorst |  | CUIJK | Cuijk |  | Wijk 00 Cuijk | Padbroek |  | 5431LW | CYK-B016 | 189669.64 | 413.924.051 | 5.171.298.973.148.300.000 | 5.888.857.178.373.370.000 |  | binnen bebouwde kom |  |  |  | 1-Straatverlichting | Straatverlichting | 39 | N1 |  | 4 | ST 4.0m 1 arm | [5 empty] | 2012-08-14 | 2005-09-28 | 1 | INDU 2000 SDN | INDAL |  | 1993-10-01 | 1 | PLL 36W/830 |  | 36 | 2016-01-01 | 1
849330 | CYK-B016-003 | 3 | 03 C1110 | 956307 | Buizerdhorst |  | CUIJK | Cuijk |  | Wijk 00 Cuijk | Padbroek |  |  | CYK-B016 | 189.668.604 | 413.971.526 | 5.171.341.651.012.290.000 | 5.888.846.925.207.090.000 |  | binnen bebouwde kom |  |  |  | 1-Straatverlichting | Straatverlichting | 39 | N1 |  | 4 | ST 4.0m 1 arm | [5 empty] | 2012-02-13 | 2005-09-28 | 1 | INDU 2000 SDN | INDAL |  | 1993-10-01 | 1 | MASTER PL-L 36W/830/4P. |  | 36 | 2015-01-29 | 1
849331 | CYK-B016-004 | 4 | 04 C1110 | 956308 | Buizerdhorst |  | CUIJK | Cuijk |  | Wijk 00 Cuijk | Padbroek |  |  | CYK-B016 | 189687.85 | 413.941.711 | 5.171.314.733.399.790.000 | 5.889.122.421.508.310.000 |  | binnen bebouwde kom |  |  |  | 1-Straatverlichting | Straatverlichting | 39 | N1 |  | 4 | ST 4.0m 1 arm | [5 empty] | 2012-02-13 | 2005-09-28 | 1 | INDU 2000 SDN | INDAL |  | 1993-10-01 | 1 | PLL 36W/830 |  | 36 | 2016-01-01 | 1
849332 | CYK-B016-005 | 5 | 05 C1110 | 956309 | Buizerdhorst |  | CUIJK | Cuijk |  | Wijk 00 Cuijk | Padbroek |  |  | CYK-B016 | 189.715.256 | 413.967.315 | 5.171.337.576.744.970.000 | 5.889.521.517.848.790.000 |  | binnen bebouwde kom |  |  |  | 1-Straatverlichting | Straatverlichting | 39 | N1 |  | 4 | ST 4.0m 1 arm | [5 empty] | 2012-02-13 | 2005-09-28 | 1 | INDU 2000 SDN | INDAL |  | 1993-10-01 | 1 | PLL 36W/830 |  | 36 | 2016-01-01 | 1
849333 | CYK-B016-006 | 6 | 06 C1110 | 956310 | Buizerdhorst |  | CUIJK | Cuijk |  | Wijk 00 Cuijk | Padbroek |  |  | CYK-B016 | 189.699.716 | 413.988.948 | 5.171.357.117.323.310.000 | 5.889.298.828.279.650.000 |  | binnen bebouwde kom |  |  |  | 1-Straatverlichting | Straatverlichting | 39 | N1 |  | 4 | ST 4.0m 1 arm | [5 empty] | 2012-02-13 | 2005-09-28 | 1 | INDU 2000 SDN | INDAL |  | 1993-10-01 | 1 | PLL 36W/830 |  | 36 | 2016-01-01 | 1
849335 | CYK-B016-008 | 8 | 08 C1110 | 956312 | Buizerdhorst |  | CUIJK | Cuijk |  | Wijk 00 Cuijk | Padbroek |  |  | CYK-B016 | 189.679.527 | 414.012.374 | 5.171.378.298.267.360.000 | 5.889.009.048.280.450.000 |  | binnen bebouwde kom |  |  |  | 1-Straatverlichting | Straatverlichting | 39 | N1 |  | 4 | ST 4.0m 1 arm | [5 empty] | 2012-02-13 | 2005-09-28 | 1 | INDU 2000 SDN | INDAL |  | 1993-10-01 | 1 | PLL 36W/830 |  | 36 | 2016-01-01 | 1
849336 | CYK-B016-009 | 9 | 09 C1110 | 956313 | Buizerdhorst |  | CUIJK | Cuijk |  | Wijk 00 Cuijk | Padbroek |  |  | CYK-B016 | 189.648.939 | 414.057.363 | 5.171.418.924.803.930.000 | 5.888.570.949.527.220.000 |  | binnen bebouwde kom |  |  |  | 1-Straatverlichting | Straatverlichting | 25 | N1 |  | 4 | ST 4.0m 1 arm | [5 empty] | 2012-02-13 | 2005-09-28 | 1 | INDU 2000 SDN | INDAL |  | 1993-10-01 | 1 | PLL 24W/830 |  | 24 | 2016-01-01 | 1
849337 | CYK-B016-010 | 10 | 10 C1110 | 956314 | Buizerdhorst |  | CUIJK | Cuijk |  | Wijk 00 Cuijk | Padbroek |  |  | CYK-B016 | 189.654.265 | 414.028.071 | 5.171.392.563.598.060.000 | 5.888.645.091.925.540.000 |  | binnen bebouwde kom |  |  |  | 1-Straatverlichting | Straatverlichting | 39 | N1 |  | 4 | ST 4.0m 1 arm | [5 empty] | 2012-02-13 | 2005-09-28 | 1 | INDU 2000 SDN | INDAL |  | 1993-10-01 | 1 | PLL 36W/830 |  | 36 | 2016-01-01 | 1
849338 | CYK-B016-011 | 11 | 11 C1110 | 956315 | Buizerdhorst |  | CUIJK | Cuijk |  | Wijk 00 Cuijk | Padbroek |  |  | CYK-B016 | 189.626.516 | 414.017.824 | 5.171.383.525.246.140.000 | 5.888.242.562.591.500.000 |  | binnen bebouwde kom |  |  |  | 1-Straatverlichting | Straatverlichting | 39 | N1 |  | 4 | ST 4.0m 1 arm | [5 empty] | 2012-02-13 | 2005-09-28 | 1 | INDU 2000 SDN | INDAL |  | 1993-10-01 | 1 | PLL 36W/830 |  | 36 | 2016-01-01 | 1
849339 | CYK-B016-012 | 12 | 12 C1110 | 956316 | Buizerdhorst |  | CUIJK | Cuijk |  | Wijk 00 Cuijk | Padbroek |  |  | CYK-B016 | 189.641.936 | 413983.47 | 5.171.352.551.732.030.000 | 5.888.462.253.472.180.000 |  | binnen bebouwde kom |  |  |  | 1-Straatverlichting | Straatverlichting | 39 | N1 |  | 4 | ST 4.0m 1 arm | [5 empty] | 2012-02-13 | 2005-09-28 | 1 | INDU 2000 SDN | INDAL |  | 1993-10-01 | 1 | PLL 36W/830 |  | 36 | 2016-01-01 | 1
849340 | CYK-B016-013 | 13 | 13 C1110 | 956317 | Buizerdhorst |  | CUIJK | Cuijk |  | Wijk 00 Cuijk | Padbroek |  |  | CYK-B016 | 189.602.587 | 413.999.862 | 5.171.367.528.734.890.000 | 5.887.894.539.011.110.000 |  | binnen bebouwde kom |  |  |  | 1-Straatverlichting | Straatverlichting | 39 | N1 |  | 4 | ST 4.0m 1 arm | [5 empty] | 2012-02-13 | 2005-09-28 | 1 | INDU 2000 SDN | INDAL |  | 1993-10-01 | 1 | PLL 36W/830 |  | 36 | 2016-01-01 | 1
849341 | CYK-B016-014 | 14 | 14 C1110 | 956318 | Buizerdhorst |  | CUIJK | Cuijk |  | Wijk 00 Cuijk | Padbroek |  |  | CYK-B016 | 189.620.439 | 413.966.343 | 5.171.337.290.747.560.000 | 5.888.149.503.564.050.000 |  | binnen bebouwde kom |  |  |  | 1-Straatverlichting | Straatverlichting | 39 | N1 |  | 4 | ST 4.0m 1 arm | [5 empty] | 2012-02-13 | 2005-09-28 | 1 | INDU 2000 SDN | INDAL |  | 1993-10-01 | 1 | PLL 36W/830 |  | 36 | 2016-01-01 | 1
849342 | CYK-B016-015 | 15 | 15 C1110 | 956319 | Buizerdhorst |  | CUIJK | Cuijk |  | Wijk 00 Cuijk | Padbroek |  |  | CYK-B016 | 189.582.023 | 413.981.268 | 5.171.350.943.262.850.000 | 5.887.595.143.696.350.000 |  | binnen bebouwde kom |  |  |  | 1-Straatverlichting | Straatverlichting | 39 | N1 |  | 4 | ST 4.0m 1 arm | [5 empty] | 2012-02-13 | 2005-09-28 | 1 | INDU 2000 SDN | INDAL |  | 1993-10-01 | 1 | PLL 36W/830 |  | 36 | 2016-01-01 | 1
849343 | CYK-B016-016 | 16 | 16 C1110 | 956320 | Buizerdhorst |  | CUIJK | Cuijk |  | Wijk 00 Cuijk | Padbroek |  |  | CYK-B016 | 189.595.132 | 413.938.504 | 5.171.312.425.091.420.000 | 5.887.780.562.152.440.000 |  | binnen bebouwde kom |  |  |  | 1-Straatverlichting | Straatverlichting | 39 | N1 |  | 4 | ST 4.0m 1 arm | [5 empty] | 2012-02-13 | 2005-09-28 | 1 | INDU 2000 SDN | INDAL |  | 1993-10-01 | 1 | PLL 36W/830 |  | 36 | 2016-01-01 | 1
849344 | CYK-B016-017 | 17 | 17 C1110 | 956321 | Buizerdhorst |  | CUIJK | Cuijk |  | Wijk 00 Cuijk | Padbroek |  |  | CYK-B016 | 189.561.278 | 413.957.241 | 5.171.329.475.546.320.000 | 5.887.292.591.281.040.000 |  | binnen bebouwde kom |  |  |  | 1-Straatverlichting | Straatverlichting | 39 | N1 |  | 4 | ST 4.0m 1 arm | [5 empty] | 2012-02-14 | 2005-09-28 | 1 | INDU 2000 SDN | INDAL |  | 1993-10-01 | 1 | PLL 36W/830 |  | 36 | 2016-01-01 | 1
851868 | CYK-B017-001 | 1 | 01 C5430 | 958887 | Burgemeester Van De Mortelstraat |  | CUIJK | Cuijk |  | Wijk 00 Cuijk | Cuijk |  |  | CYK-B017 | 188.773.133 | 415.395.094 | 5.172.626.660.840.710.000 | 5.876.028.642.031.000.000 |  | binnen bebouwde kom |  |  |  | 1-Straatverlichting | Straatverlichting | 20 | N1 |  | 6 | ST 6.0m 1 arm | [5 empty] | 2012-02-13 | 2007-12-03 | 1 | INDU 2500 SNN | INDAL |  | 1990-01-01 | 1 | TLD 18W/33 |  | 18 | 2016-01-01 | 1
851869 | CYK-B017-002 | 2 | 02 C5430 | 958888 | Burgemeester Van De Mortelstraat |  | CUIJK | Cuijk |  | Wijk 00 Cuijk | Cuijk |  |  | CYK-B017 | 188.782.301 | 415.367.252 | 5.172.601.580.527.470.000 | 5.876.158.624.188.460.000 |  | binnen bebouwde kom |  |  |  | 1-Straatverlichting | Straatverlichting | 20 | N1 |  | 6 | ST 6.0m 1 arm | [5 empty] | 2012-02-13 | 2007-12-03 | 1 | INDU 2500 SNN | INDAL |  | 1990-01-01 | 1 | TLD 18W/33 |  | 18 | 2016-01-01 | 1
851870 | CYK-B017-003 | 3 | 03 C5430 | 958889 | Burgemeester Van De Mortelstraat |  | CUIJK | Cuijk |  | Wijk 00 Cuijk | Cuijk |  |  | CYK-B017 | 188.792.117 | 415.337.373 | 5.172.574.665.388.060.000 | 5.876.297.785.246.380.000 |  | binnen bebouwde kom |  |  |  | 1-Straatverlichting | Straatverlichting | 20 | N1 |  | 6 | ST 6.0m 1 arm | [5 empty] | 2012-02-13 | 2007-12-03 | 1 | INDU 2500 SNN | INDAL |  | 1990-01-01 | 1 | TLD 18W/33 |  | 18 | 2016-01-01 | 1
851871 | CYK-B017-004 | 4 | 04 C5430 | 958890 | Burgemeester Van De Mortelstraat |  | CUIJK | Cuijk |  | Wijk 00 Cuijk | Cuijk |  |  | CYK-B017 | 188.800.502 | 415.311.891 | 5.172.551.710.991.050.000 | 5.876.416.661.769.950.000 |  | binnen bebouwde kom |  |  |  | 1-Straatverlichting | Straatverlichting | 20 | N1 |  | 6 | ST 6.0m 1 arm | [5 empty] | 2012-02-13 | 2007-12-03 | 1 | INDU 2500 SNN | INDAL |  | 1990-01-01 | 1 | TLD 18W/33 |  | 18 | 2016-01-01 | 1
851872 | CYK-B017-005 | 5 | 05 C5430 | 958891 | Burgemeester Van De Mortelstraat |  | CUIJK | Cuijk |  | Wijk 00 Cuijk | Cuijk |  |  | CYK-B017 | 188.809.972 | 415.282.826 | 5.172.525.529.551.120.000 | 5.876.550.891.383.190.000 |  | binnen bebouwde kom |  |  |  | 1-Straatverlichting | Straatverlichting | 20 | N1 |  | 6 | ST 6.0m 1 arm | [5 empty] | 2012-02-13 |  | 1 | INDU 2500 SNN | INDAL |  | 1990-01-01 | 1 | MASTER PL-L 24W/830/4P. |  | 24 | 2015-01-29 | 1
1155298 | CYK-C001-001 | 1 | 1 |  | Cantheelen |  | CUIJK | Cuijk |  | Wijk 00 Cuijk |  |  |  | CYK-C001 | 189.068.927 | 416.440.483 | 5.173.564.481.347.090.000 | 5.880.412.333.201.490.000 |  | binnen bebouwde kom |  |  |  | 1-Straatverlichting | Straatverlichting | 17 | N |  | 6 | LM ST 6,0 CV EU1000/20/5 T60 FR M P6005 |  |  |  |  | 6005 | 2011-11-30 |  | 1 | INNOLUMIS MOONLIGHT 16W LED | INNOLUMIS |  | 2011-11-30 | 1 | 16W LED MOONLIGHT |  | 16 | 2016-01-01 | 1
1155299 | CYK-C001-002 | 2 | 2 |  | Cantheelen |  | CUIJK | Cuijk |  | Wijk 00 Cuijk |  |  |  | CYK-C001 | 189086.24 | 416.412.897 | 5.173.539.581.009.780.000 | 5.880.660.251.386.300.000 |  | binnen bebouwde kom |  |  |  | 1-Straatverlichting | Straatverlichting | 17 | N |  | 6 | LM ST 6,0 CV EU1000/20/5 T60 FR M P6005 |  |  |  |  | 6005 | 2011-11-30 |  | 1 | INNOLUMIS MOONLIGHT 16W LED | INNOLUMIS |  | 2011-11-30 | 1 | 16W LED MOONLIGHT |  | 16 | 2016-01-01 | 1
1155300 | CYK-C001-003 | 3 | 3 |  | Cantheelen |  | CUIJK | Cuijk |  | Wijk 00 Cuijk |  |  |  | CYK-C001 | 189.101.482 | 416.384.121 | 5.173.513.623.660.530.000 | 5.880.878.069.932.810.000 |  | binnen bebouwde kom |  |  |  | 1-Straatverlichting | Straatverlichting | 17 | N |  | 6 | LM ST 6,0 CV EU1000/20/5 T60 FR M P6005 |  |  |  |  | 6005 | 2011-11-30 |  | 1 | INNOLUMIS MOONLIGHT 16W LED | INNOLUMIS |  | 2011-11-30 | 1 | 16W LED MOONLIGHT |  | 16 | 2016-01-01 | 1
1155301 | CYK-C001-004 | 4 | 4 |  | Cantheelen |  | CUIJK | Cuijk |  | Wijk 00 Cuijk |  |  |  | CYK-C001 | 189.115.002 | 416.354.018 | 5.173.486.484.048.090.000 | 5.881.070.827.867.750.000 |  | binnen bebouwde kom |  |  |  | 1-Straatverlichting | Straatverlichting | 17 | N |  | 6 | LM ST 6,0 CV EU1000/20/5 T60 FR M P6005 |  |  |  |  | 6005 | 2011-11-30 |  | 1 | INNOLUMIS MOONLIGHT 16W LED | INNOLUMIS |  | 2011-11-30 | 1 | 16W LED MOONLIGHT |  | 16 | 2016-01-01 | 1
1155302 | CYK-C001-005 | 5 | 5 |  | Cantheelen |  | CUIJK | Cuijk |  | Wijk 00 Cuijk |  |  |  | CYK-C001 | 189.126.455 | 416.323.151 | 5.173.458.670.325.390.000 | 5.881.233.586.657.190.000 |  | binnen bebouwde kom |  |  |  | 1-Straatverlichting | Straatverlichting | 17 | N |  | 6 | LM ST 6,0 CV EU1000/20/5 T60 FR M P6005 |  |  |  |  | 6005 | 2011-11-30 |  | 1 | INNOLUMIS MOONLIGHT 16W LED | INNOLUMIS |  | 2011-11-30 | 1 | 16W LED MOONLIGHT |  | 16 | 2016-01-01 | 1
1155303 | CYK-C001-006 | 6 | 6 |  | Cantheelen |  | CUIJK | Cuijk |  | Wijk 00 Cuijk |  |  |  | CYK-C001 | 189.135.083 | 416.292.961 | 5.173.431.482.330.210.000 | 5.881.355.515.823.230.000 |  | binnen bebouwde kom |  |  |  | 1-Straatverlichting | Straatverlichting | 17 | N |  | 6 | LM ST 6,0 CV EU1000/20/5 T60 FR M P6005 |  |  |  |  | 6005 | 2011-11-30 |  | 1 | INNOLUMIS MOONLIGHT 16W LED | INNOLUMIS |  | 2011-11-30 | 1 | 16W LED MOONLIGHT |  | 16 | 2016-01-01 | 1
1155304 | CYK-C001-007 | 7 | 7 |  | Cantheelen |  | CUIJK | Cuijk |  | Wijk 00 Cuijk |  |  |  | CYK-C001 | 189144.21 | 416272.33 | 5.173.412.883.075.820.000 | 5.881.485.607.226.990.000 |  | binnen bebouwde kom |  |  |  | 1-Straatverlichting | Straatverlichting | 17 | N |  | 6 | LM ST 6,0 CV EU1000/20/5 T60 FR M P6005 |  |  |  |  | 6005 | 2011-11-30 |  | 1 | INNOLUMIS MOONLIGHT 16W LED | INNOLUMIS |  | 2011-11-30 | 1 | 16W LED MOONLIGHT |  | 16 | 2016-01-01 | 1
849348 | CYK-C002-001 | 1 | 01 C2400 | 956325 | Cranenburghs Hekken |  | CUIJK | Cuijk |  | Wijk 00 Cuijk |  |  |  | CYK-C002 | 187.525.946 | 415.948.954 | 5.173.131.876.012.700.000 | 5.858.029.636.713.330.000 |  | binnen bebouwde kom |  |  |  | 1-Straatverlichting | Straatverlichting | 82 | N1 |  | 9 | TS 9 meter CVL9.0EU60 Kaal | [5 empty] | 2012-02-13 | 1997-01-01 | 1 | PHIL XGS 305 | PHILIPS |  | 1997-01-01 | 1 | CDO-TT 70W/828 E27 |  | 70 | 2016-01-01 | 1
849349 | CYK-C002-002 | 2 | 02 C2400 | 956326 | Cranenburghs Hekken |  | CUIJK | Cuijk |  | Wijk 00 Cuijk |  |  |  | CYK-C002 | 187.541.132 | 415951.49 | 5.173.134.067.049.560.000 | 5.858.249.690.358.510.000 |  | binnen bebouwde kom |  |  |  | 1-Straatverlichting | Straatverlichting | 82 | N1 |  | 9 | TS 9 meter CVL9.0EU60 Kaal | [5 empty] | 2012-02-13 | 1997-01-01 | 1 | PHIL XGS 305 | PHILIPS |  | 1997-01-01 | 1 | CDO-TT 70W/828 E27 |  | 70 | 2016-01-01 | 1
849350 | CYK-C002-003 | 3 | 03 C2400 | 956327 | Cranenburghs Hekken |  | CUIJK | Cuijk |  | Wijk 00 Cuijk |  |  |  | CYK-C002 | 187.524.288 | 415.936.433 | 5.173.120.631.522.840.000 | 5.858.004.464.227.690.000 |  | binnen bebouwde kom |  |  |  | 1-Straatverlichting | Straatverlichting | 25 | N1 |  | 4 | TS 4 meter CVL4.0PT60 Kaal | [5 empty] | 2012-02-13 |  | 1 | INDU IRIS 2550 | INDAL |  | 2009-01-01 | 1 | PLL 24W/830 |  | 24 | 2016-01-01 | 1
849351 | CYK-C002-004 | 4 | 04 C2400 | 956328 | Cranenburghs Hekken |  | CUIJK | Cuijk |  | Wijk 00 Cuijk |  |  |  | CYK-C002 | 187.538.689 | 415.916.356 | 5.173.102.502.097.820.000 | 5.858.211.035.002.660.000 |  | binnen bebouwde kom |  |  |  | 1-Straatverlichting | Straatverlichting | 82 | N1 |  | 9 | LM ST 9,0 CV DU1200/20/5 T60 GG N6009 |  |  |  |  | 6009 | 1997-01-01 | 1997-01-01 | 1 | PHIL XGS 305 | PHILIPS |  | 1997-01-01 | 1 | CDO-TT 70W/828 E27 |  | 70 | 2016-01-01 | 1
849351 | CYK-C002-004 | 4 | 04 C2400 | 956328 | Cranenburghs Hekken |  | CUIJK | Cuijk |  | Wijk 00 Cuijk |  |  |  | CYK-C002 | 187.538.689 | 415.916.356 | 5.173.102.502.097.820.000 | 5.858.211.035.002.660.000 |  | binnen bebouwde kom |  |  |  | 1-Straatverlichting | Straatverlichting | 82 | N1 |  | 9 | LM ST 9,0 CV DU1200/20/5 T60 GG N6009 |  |  |  |  | 6009 | 1997-01-01 | 1997-01-01 | 1 | PHIL XGS 305 | PHILIPS |  | 1997-01-01 | 1 | CDO-TT 70W/828 E27 |  | 70 | 2016-01-01 | 2
849352 | CYK-C002-005 | 5 | 05 C2400 | 956329 | Cranenburghs Hekken |  | CUIJK | Cuijk |  | Wijk 00 Cuijk |  |  |  | CYK-C002 | 187.527.794 | 415.914.226 | 5.173.100.651.010.130.000 | 5.858.053.132.344.870.000 |  | binnen bebouwde kom |  |  |  | 1-Straatverlichting | Straatverlichting | 25 | N1 |  | 4 | TS 4 meter CVL4.0PT60 Kaal | [5 empty] | 2012-02-13 |  | 1 | INDU IRIS 2550 | INDAL |  | 2009-01-01 | 1 | PLL 24W/830 |  | 24 | 2016-01-01 | 1
849353 | CYK-C002-006 | 6 | 06 C2400 | 956330 | Cranenburghs Hekken |  | CUIJK | Cuijk |  | Wijk 00 Cuijk |  |  |  | CYK-C002 | 187.539.461 | 415.900.151 | 5.173.087.932.212.570.000 | 5.858.220.690.629.390.000 |  | binnen bebouwde kom |  |  |  | 1-Straatverlichting | Straatverlichting | 82 | N1 |  | 9 | TS 9 meter CVL9.0EU60 Kaal | [5 empty] | 2012-10-01 | 1997-01-01 | 1 | PHIL XGS 305 | PHILIPS |  | 1997-01-01 | 1 | CDO-TT 70W/828 E27 |  | 70 | 2016-01-01 | 1
849354 | CYK-C002-007 | 7 | 07 C2400 | 956331 | Cranenburghs Hekken |  | CUIJK | Cuijk |  | Wijk 00 Cuijk |  |  |  | CYK-C002 | 187.521.731 | 415.894.682 | 5.173.083.119.727.640.000 | 5.857.963.540.694.600.000 |  | binnen bebouwde kom |  |  |  | 1-Straatverlichting | Straatverlichting | 25 | N1 |  | 4 | TS 4 meter CVL4.0PT60 Kaal | [5 empty] | 2012-02-13 |  | 1 | INDU IRIS 2550 | INDAL |  | 2009-01-01 | 1 | PLL 24W/830 |  | 24 | 2016-01-01 | 1
849355 | CYK-C003-001 | 1 | 01 C1230 | 956332 | Crusaatstede |  | CUIJK | Cuijk |  | Wijk 00 Cuijk | De Valuwe |  |  | CYK-C003 | 188.439.498 | 416.933.201 | 5.174.011.146.277.640.000 | 5.871.348.027.595.430.000 |  | binnen bebouwde kom |  |  |  | 1-Straatverlichting | Straatverlichting | 20 | N1 |  | 6 | ST 6.0m 1 arm | [5 empty] | 2012-02-13 | 2009-11-09 | 1 | INDU 2500 SNN | INDAL |  | 1990-01-01 | 1 | MASTER PL-T 32W/830/4P E27. |  | 32 | 2015-09-23 | 1
849356 | CYK-C003-002 | 2 | 02 C1230 | 956333 | Crusaatstede |  | CUIJK | Cuijk |  | Wijk 00 Cuijk | De Valuwe |  |  | CYK-C003 | 188.466.499 | 416.941.999 | 5.174.018.892.474.630.000 | 5.871.739.788.526.530.000 |  | binnen bebouwde kom |  |  |  | 1-Straatverlichting | Straatverlichting | 20 | N1 |  | 6 | ST 6.0m 1 arm | [5 empty] | 2012-02-13 | 2009-11-09 | 1 | INDU 2500 SNN | INDAL |  | 1990-01-01 | 1 | TLD 18W/33 |  | 18 | 2016-01-01 | 1
849357 | CYK-C003-003 | 3 | 03 C1230 | 956334 | Crusaatstede |  | CUIJK | Cuijk |  | Wijk 00 Cuijk | De Valuwe |  |  | CYK-C003 | 188.493.625 | 416.951.087 | 5.174.026.898.448.720.000 | 5.872.133.388.508.450.000 |  | binnen bebouwde kom |  |  |  | 1-Straatverlichting | Straatverlichting | 20 | N1 |  | 6 | ST 6.0m 1 arm | [5 empty] | 2012-02-13 | 2009-11-09 | 1 | INDU 2500 SNN | INDAL |  | 1990-01-01 | 1 | TLD 18W/33 |  | 18 | 2016-01-01 | 1
849358 | CYK-C003-004 | 4 | 04 C1230 | 956335 | Crusaatstede |  | CUIJK | Cuijk |  | Wijk 00 Cuijk | De Valuwe |  |  | CYK-C003 | 188.519.041 | 416.959.186 | 5.174.034.025.614.290.000 | 5.872.502.137.349.440.000 |  | binnen bebouwde kom |  |  |  | 1-Straatverlichting | Straatverlichting | 20 | N1 |  | 6 | ST 6.0m 1 arm | [5 empty] | 2012-02-13 | 2009-11-09 | 1 | INDU 2500 SNN | INDAL |  | 1990-01-01 | 1 | TLD 18W/33 |  | 18 | 2016-01-01 | 1
849359 | CYK-C003-005 | 5 | 05 C1230 | 956336 | Crusaatstede |  | CUIJK | Cuijk |  | Wijk 00 Cuijk | De Valuwe |  |  | CYK-C003 | 188.545.704 | 416.967.915 | 5.174.041.711.434.980.000 | 5.872.889.002.066.580.000 |  | binnen bebouwde kom |  |  |  | 1-Straatverlichting | Straatverlichting | 20 | N1 |  | 6 | ST 6.0m 1 arm | [5 empty] | 2012-02-13 | 2009-11-09 | 1 | INDU 2500 SNN | INDAL |  | 1990-01-01 | 1 | TLD 18W/33 |  | 18 | 2016-01-01 | 1
849360 | CYK-C003-006 | 6 | 06 C1230 | 956337 | Crusaatstede |  | CUIJK | Cuijk |  | Wijk 00 Cuijk | De Valuwe |  |  | CYK-C003 | 188.571.449 | 416.976.438 | 5.174.049.217.485.220.000 | 5.873.262.557.526.620.000 |  | binnen bebouwde kom |  |  |  | 1-Straatverlichting | Straatverlichting | 20 | N1 |  | 6 | ST 6.0m 1 arm | [5 empty] | 2012-02-13 | 2009-11-09 | 1 | INDU 2500 SNN | INDAL |  | 1990-01-01 | 1 | TLD 18W/33 |  | 18 | 2016-01-01 | 1
849361 | CYK-C003-007 | 7 | 07 C1230 | 956338 | Crusaatstede |  | CUIJK | Cuijk |  | Wijk 00 Cuijk | De Valuwe |  |  | CYK-C003 | 188597.41 | 416.985.101 | 5.174.056.847.952.330.000 | 5.873.639.254.994.380.000 |  | binnen bebouwde kom |  |  |  | 1-Straatverlichting | Straatverlichting | 20 | N1 |  | 6 | ST 6.0m 1 arm | [5 empty] | 2012-02-13 | 2009-11-09 | 1 | INDU 2500 SNN | INDAL |  | 1990-01-01 | 1 | TLD 18W/33 |  | 18 | 2016-01-01 | 1
849362 | CYK-C003-008 | 8 | 08 C1230 | 956339 | Crusaatstede |  | CUIJK | Cuijk |  | Wijk 00 Cuijk | De Valuwe |  |  | CYK-C003 | 188619.7 | 416.992.158 | 5.174.063.056.878.980.000 | 5.873.962.649.873.350.000 |  | binnen bebouwde kom |  |  |  | 1-Straatverlichting | Straatverlichting | 20 | N1 |  | 6 | ST 6.0m 1 arm | [5 empty] | 2012-02-13 | 2009-11-09 | 1 | INDU 2500 SNN | INDAL |  | 1990-01-01 | 1 | TLD 18W/33 |  | 18 | 2016-01-01 | 1
849363 | CYK-C003-009 | 9 | 09 C1230 | 956340 | Crusaatstede |  | CUIJK | Cuijk |  | Wijk 00 Cuijk | De Valuwe |  |  | CYK-C003 | 188.645.451 | 417.000.519 | 5.174.070.416.941.720.000 | 5.874.336.280.031.510.000 |  | binnen bebouwde kom |  |  |  | 1-Straatverlichting | Straatverlichting | 20 | N1 |  | 6 | ST 6.0m 1 arm | [5 empty] | 2012-02-13 | 2009-11-09 | 1 | INDU 2500 SNN | INDAL |  | 1990-01-01 | 1 | TLD 18W/33 |  | 18 | 2016-01-01 | 1
849364 | CYK-C003-010 | 10 | 10 C1230 | 956341 | Crusaatstede |  | CUIJK | Cuijk |  | Wijk 00 Cuijk | De Valuwe |  |  | CYK-C003 | 188.670.832 | 417.009.221 | 5.174.078.085.611.140.000 | 5.874.704.587.667.580.000 |  | binnen bebouwde kom |  |  |  | 1-Straatverlichting | Straatverlichting | 20 | N1 |  | 6 | ST 6.0m 1 arm | [5 empty] | 2012-02-13 | 2009-11-09 | 1 | INDU 2500 SNN | INDAL |  | 1990-01-01 | 1 | TLD 18W/33 |  | 18 | 2016-01-01 | 1
849415 | CYK-C004-001 | 1 | 01 C1260 | 956392 | Cunegondestraat |  | CUIJK | Cuijk |  | Wijk 00 Cuijk | Cuijk |  |  | CYK-C004 | 188836.27 | 415.231.541 | 5.172.479.274.523.210.000 | 5.876.926.503.501.480.000 |  | binnen bebouwde kom |  |  |  | 1-Straatverlichting | Straatverlichting | 20 | N1 |  | 6 | ST 6.0m 1 arm | [5 empty] | 2012-02-13 | 2008-08-20 | 1 | INDU 2500 SNN | INDAL |  | 1990-01-01 | 1 | TLD 18W/33 |  | 18 | 2016-01-01 | 1
849416 | CYK-C004-002 | 2 | 02.C1260 | 956393 | Cunegondestraat |  | CUIJK | Cuijk |  | Wijk 00 Cuijk | Cuijk |  |  | CYK-C004 | 188.843.155 | 415.201.728 | 5.172.452.436.352.470.000 | 5.877.023.243.197.230.000 |  | binnen bebouwde kom |  |  |  | 1-Straatverlichting | Straatverlichting | 20 | N1 |  | 6 | ST 6.0m 1 arm | [5 empty] | 2012-02-13 | 2008-08-20 | 1 | INDU 2500 SNN | INDAL |  | 1990-01-01 | 1 | TLD 18W/33 |  | 18 | 2016-01-01 | 1
849417 | CYK-D001-001 | 1 | 01 C1350 | 956394 | Daalderdreef |  | CUIJK | Cuijk |  | Wijk 00 Cuijk | De Valuwe |  |  | CYK-D001 | 188.697.207 | 416.779.283 | 5.173.871.254.193.810.000 | 5.875.064.113.379.050.000 |  | binnen bebouwde kom |  |  |  | 1-Straatverlichting | Straatverlichting | 20 | N1 |  | 6 | ST 6.0m 1 arm | [5 empty] | 2012-02-13 | 2009-11-09 | 1 | INDU 2500 SNN | INDAL |  | 1990-01-01 | 1 | TLD 18W/33 |  | 18 | 2016-01-01 | 1
849418 | CYK-D001-002 | 2 | 02 C1350 | 956395 | Daalderdreef |  | CUIJK | Cuijk |  | Wijk 00 Cuijk | De Valuwe |  |  | CYK-D001 | 188.718.923 | 416.786.315 | 5.173.877.443.722.260.000 | 5.875.379.184.528.430.000 |  | binnen bebouwde kom |  |  |  | 1-Straatverlichting | Straatverlichting | 20 | N1 |  | 6 | ST 6.0m 1 arm | [5 empty] | 2012-02-13 | 2009-11-09 | 1 | INDU 2500 SNN | INDAL |  | 1990-01-01 | 1 | TLD 18W/33 |  | 18 | 2016-01-01 | 1
849419 | CYK-D001-003 | 3 | 03 C1350 | 956396 | Daalderdreef |  | CUIJK | Cuijk |  | Wijk 00 Cuijk | De Valuwe |  |  | CYK-D001 | 188.739.841 | 416.793.098 | 5.173.883.414.177.190.000 | 5.875.682.679.455.610.000 |  | binnen bebouwde kom |  |  |  | 1-Straatverlichting | Straatverlichting | 20 | N1 |  | 6 | ST 6.0m 1 arm | [5 empty] | 2012-02-13 | 2009-11-09 | 1 | INDU 2500 SNN | INDAL |  | 1990-01-01 | 1 | TLD 18W/33 |  | 18 | 2016-01-01 | 1
849452 | CYK-D002-008 | 8 | 08 C1380 | 956429 | Dassenburcht |  | CUIJK | Cuijk |  | Wijk 00 Cuijk | Padbroek |  |  | CYK-D002 | 189.560.817 | 414.474.019 | 5.171.793.968.369.820.000 | 5.887.337.327.366.670.000 |  | binnen bebouwde kom |  |  |  | 1-Straatverlichting | Straatverlichting | 25 | N1 |  | 4 | AL 4.0m 1 arm | [5 empty] | 2012-02-13 | 2005-09-28 | 1 | INDU 2000 SDN | INDAL |  | 1993-10-01 | 1 | PLL 24W/830 |  | 24 | 2016-01-01 | 1
849453 | CYK-D002-009 | 9 | 09 C1380 | 956430 | Dassenburcht |  | CUIJK | Cuijk |  | Wijk 00 Cuijk | Padbroek |  |  | CYK-D002 | 189.617.335 | 414530.81 | 5.171.844.663.654.040.000 | 5.888.160.834.267.900.000 |  | binnen bebouwde kom |  |  |  | 1-Straatverlichting | Straatverlichting | 20 | N1 |  | 6 | AL 6.0m 1 arm | [5 empty] | 2012-02-13 | 2005-09-28 | 1 | INDU 2500 SNN | INDAL |  | 1993-10-01 | 1 | TLD 18W/33 |  | 18 | 2016-01-01 | 1
849454 | CYK-D002-010 | 10 | 10 C1380 | 956431 | Dassenburcht |  | CUIJK | Cuijk |  | Wijk 00 Cuijk | Padbroek |  |  | CYK-D002 | 189.596.858 | 414.524.865 | 5.171.839.446.884.110.000 | 5.887.863.925.005.800.000 |  | binnen bebouwde kom |  |  |  | 1-Straatverlichting | Straatverlichting | 20 | N1 |  | 6 | AL 6.0m 1 arm | [5 empty] | 2012-02-13 | 1998-01-01 | 1 | INDU 2500 SNN | INDAL |  | 1993-10-01 | 1 | MASTER TL-D 18W/830 |  | 18 | 2015-09-02 | 1
849455 | CYK-D002-011 | 11 | 11 C1380 | 956432 | Dassenburcht |  | CUIJK | Cuijk |  | Wijk 00 Cuijk | Padbroek |  |  | CYK-D002 | 189.575.723 | 414.516.527 | 5.171.832.083.233.140.000 | 5.887.557.256.527.910.000 |  | binnen bebouwde kom |  |  |  | 1-Straatverlichting | Straatverlichting | 20 | N1 |  | 6 | AL 6.0m 1 arm | [5 empty] | 2012-02-13 | 2005-09-28 | 1 | INDU 2500 SNN | INDAL |  | 2002-09-11 | 1 | TLD 18W/33 |  | 18 | 2016-01-01 | 1
849456 | CYK-D002-012 | 12 | 12 C1380 | 956433 | Dassenburcht |  | CUIJK | Cuijk |  | Wijk 00 Cuijk | Padbroek |  |  | CYK-D002 | 189.555.526 | 414.508.315 | 5.171.824.826.957.470.000 | 5.887.264.175.068.490.000 |  | binnen bebouwde kom |  |  |  | 1-Straatverlichting | Straatverlichting | 20 | N1 |  | 6 | TP 6 meter 100J159 Valmont |  |  |  |  | 6005 MOSGROEN | 2012-02-13 | 2005-09-28 | 1 | INDU 2500 SNN | INDAL |  | 1993-10-01 | 1 | TLD 18W/33 |  | 18 | 2016-01-01 | 1
849457 | CYK-D002-013 | 13 | 13 C1380 | 956434 | Dassenburcht |  | CUIJK | Cuijk |  | Wijk 00 Cuijk | Padbroek |  |  | CYK-D002 | 189.542.125 | 414.532.618 | 5.171.846.753.737.270.000 | 5.887.072.670.182.150.000 |  | binnen bebouwde kom |  |  |  | 1-Straatverlichting | Straatverlichting | 20 | N1 |  | 6 | AL 6.0m 1 arm | [5 empty] | 2012-02-13 | 1998-01-01 | 1 | INDU 2500 SNN | INDAL |  | 2002-09-11 | 1 | TLD 18W/33 |  | 18 | 2016-01-01 | 1
849458 | CYK-D002-014 | 14 | 14 C1380 | 956435 | Dassenburcht |  | CUIJK | Cuijk |  | Wijk 00 Cuijk | Padbroek |  |  | CYK-D002 | 189532.58 | 414.555.437 | 5.171.867.322.830.480.000 | 5.886.936.815.364.040.000 |  | binnen bebouwde kom |  |  |  | 1-Straatverlichting | Straatverlichting | 20 | N1 |  | 6 | AL 6.0m 1 arm | [5 empty] | 2012-02-13 | 2005-09-28 | 1 | INDU 2500 SNN | INDAL |  | 1993-10-01 | 1 | TLD 18W/33 |  | 18 | 2016-01-01 | 1
849459 | CYK-D002-015 | 15 | 15 C1380 | 956436 | Dassenburcht |  | CUIJK | Cuijk |  | Wijk 00 Cuijk | Padbroek |  |  | CYK-D002 | 189.523.384 | 414.578.586 | 5.171.888.186.363.560.000 | 5.886.806.042.443.180.000 |  | binnen bebouwde kom |  |  |  | 1-Straatverlichting | Straatverlichting | 20 | N1 |  | 6 | AL 6.0m 1 arm | [5 empty] | 2012-02-13 | 1998-01-01 | 1 | INDU 2500 SNN | INDAL |  | 1993-10-01 | 1 | MASTER TL-D 18W/830 |  | 18 | 2015-09-02 | 1
849460 | CYK-D002-016 | 16 | 16 C1380 | 956437 | Dassenburcht |  | CUIJK | Cuijk |  | Wijk 00 Cuijk | Padbroek |  |  | CYK-D002 | 189.514.272 | 414.600.508 | 5.171.907.946.512.540.000 | 5.886.676.361.964.120.000 |  | binnen bebouwde kom |  |  |  | 1-Straatverlichting | Straatverlichting | 20 | N1 |  | 6 | AL 6.0m 1 arm | [5 empty] | 2012-02-13 | 2005-09-28 | 1 | INDU 2500 SNN | INDAL |  | 1993-10-01 | 1 | TLD 18W/33 |  | 18 | 2016-01-01 | 1
849461 | CYK-D002-017 | 17 | 17 C1380 | 956438 | Dassenburcht |  | CUIJK | Cuijk |  | Wijk 00 Cuijk | Padbroek |  |  | CYK-D002 | 189570.49 | 414.616.649 | 5.171.922.107.123.880.000 | 5.887.491.495.388.890.000 |  | binnen bebouwde kom |  |  |  | 1-Straatverlichting | Straatverlichting | 25 | N1 |  | 4 | AL 4.0m 1 arm | [5 empty] | 2012-02-13 | 2005-09-28 | 1 | INDU 2000 SDN | INDAL |  | 1993-10-01 | 1 | PLL 24W/830 |  | 24 | 2016-01-01 | 1
1155305 | CYK-D002-017A | 017A | 17a C1380 |  | Dassenburcht |  | CUIJK | Cuijk |  | Wijk 00 Cuijk |  |  |  | CYK-D002 | 189.487.061 | 414.606.149 | 5.171.913.184.612.670.000 | 5.886.283.153.319.530.000 |  | binnen bebouwde kom |  |  |  | 1-Straatverlichting | Straatverlichting | 25 | N |  | 4 | PM AL 4,0 CO T60 TP N6009 |  |  |  |  | 6009 | 1990-01-01 |  | 1 | INDU 2000 SDN | INDAL |  | 2000-01-01 | 1 | PLL 24W/830 |  | 24 | 2016-01-01 | 1
849462 | CYK-D002-018 | 18 | 18 C1380 | 956439 | Dassenburcht |  | CUIJK | Cuijk |  | Wijk 00 Cuijk | Padbroek |  |  | CYK-D002 | 189.540.342 | 414.604.636 | 5.171.911.495.889.080.000 | 5.887.054.029.737.820.000 |  | binnen bebouwde kom |  |  |  | 1-Straatverlichting | Straatverlichting | 25 | N1 |  | 4 | AL 4.0m 1 arm | [5 empty] | 2012-02-13 | 2005-09-28 | 1 | INDU 2000 SDN | INDAL |  | 1993-10-01 | 1 | PLL 24W/830 |  | 24 | 2016-01-01 | 1
849463 | CYK-D002-019 | 19 | 19 C1380 | 956440 | Dassenburcht |  | CUIJK | Cuijk |  | Wijk 00 Cuijk | Padbroek |  |  | CYK-D002 | 189.519.949 | 414.617.589 | 5.171.923.264.200.600.000 | 5.886.760.210.898.110.000 |  | binnen bebouwde kom |  |  |  | 1-Straatverlichting | Straatverlichting | 25 | N1 |  | 4 | ST 4.0m 1 arm Kaal | [5 empty] | 2012-02-13 | 2005-09-28 | 1 | INDU 2000 SDN | INDAL |  | 1992-11-01 | 1 | PLL 24W/830 |  | 24 | 2016-01-01 | 1
849464 | CYK-D002-020 | 20 | 20 C1380 | 956441 | Dassenburcht |  | CUIJK | Cuijk |  | Wijk 00 Cuijk | Padbroek |  |  | CYK-D002 | 189.546.132 | 414.629.137 | 5.171.933.482.087.710.000 | 5.887.140.253.167.140.000 |  | binnen bebouwde kom |  |  |  | 1-Straatverlichting | Straatverlichting | 25 | N1 |  | 4 | ST 4.0m 1 arm Kaal | [5 empty] | 2012-02-13 | 2005-09-28 | 1 | INDU 2000 SDN | INDAL |  | 1992-11-01 | 1 | PLL 24W/830 |  | 24 | 2016-01-01 | 1
849465 | CYK-D002-021 | 21 | 21 C1380 | 956442 | Dassenburcht |  | CUIJK | Cuijk |  | Wijk 00 Cuijk | Padbroek |  |  | CYK-D002 | 189.546.182 | 414.653.435 | 5.171.955.321.278.870.000 | 5.887.143.393.202.970.000 |  | binnen bebouwde kom |  |  |  | 1-Straatverlichting | Straatverlichting | 25 | N1 |  | 4 | ST 4.0m 1 arm Kaal | [5 empty] | 2012-02-13 | 2005-09-28 | 1 | INDU 2000 SDN | INDAL |  | 1992-11-01 | 1 | PLL 24W/830 |  | 24 | 2016-01-01 | 1
849466 | CYK-D002-022 | 22 | 22 C1380 | 956443 | Dassenburcht |  | CUIJK | Cuijk |  | Wijk 00 Cuijk | Padbroek |  |  | CYK-D002 | 189.576.891 | 414.659.127 | 5.171.960.247.577.370.000 | 5.887.588.352.406.130.000 |  | binnen bebouwde kom |  |  |  | 1-Straatverlichting | Straatverlichting | 25 | N1 |  | 4 | ST 4.0m 1 arm Kaal | [5 empty] | 2012-02-13 | 2005-09-28 | 1 | INDU 2000 SDN | INDAL |  | 1992-11-01 | 1 | PLL 24W/830 |  | 24 | 2016-01-01 | 1
848470 | CYK-D002-023 | 23 | 23 C1380 | 1518729 | Dassenburcht |  | CUIJK | Cuijk |  | Wijk 00 Cuijk | Padbroek |  | 5431JX | CYK-D002 | 189.537.429 | 414.665.365 | 5.171.966.098.249.160.000 | 5.887.017.913.941.070.000 |  | binnen bebouwde kom |  |  |  | 1-Straatverlichting | Straatverlichting | 25 | N1 |  | 4 | AL 4.0m 1 arm | [5 empty] | 2012-02-13 | 2005-09-28 | 1 | INDU 2000 SDN | INDAL |  | 1986-07-01 | 1 | PLL 24W/830 |  | 24 | 2016-01-01 | 1
848471 | CYK-D002-024 | 24 | 24 C1380 | 1518730 | Dassenburcht |  | CUIJK | Cuijk |  | Wijk 00 Cuijk | Padbroek |  | 5431JX | CYK-D002 | 189.498.755 | 414.651.105 | 5.171.953.519.792.840.000 | 5.886.456.841.461.560.000 |  | binnen bebouwde kom |  |  |  | 1-Straatverlichting | Straatverlichting | 25 | N1 |  | 4 | AL 4.0m 1 arm | [5 empty] | 2012-02-13 | 2005-09-28 | 1 | INDU 2000 SDN | INDAL |  | 1986-07-01 | 1 | PLL 24W/830 |  | 24 | 2016-01-01 | 1
850215 | CYK-D003-001 | 1 | 01 C2850 | 957199 | De Heerlickheit |  | CUIJK | Cuijk |  | Wijk 00 Cuijk | Cuijk |  |  | CYK-D003 | 189.004.992 | 416.234.513 | 5.173.379.741.054.170.000 | 5.879.466.614.738.980.000 |  | binnen bebouwde kom |  |  |  | 1-Straatverlichting | Straatverlichting | 25 | N1 |  | 4 | ST 4.0m 1 arm Kaal | [5 empty] | 2012-09-03 | 2007-12-03 | 1 | INDU 2000 SDN | INDAL |  | 1993-11-01 | 1 | PLL 24W/830 |  | 24 | 2016-01-01 | 1
850216 | CYK-D003-002 | 2 | 02 C2850 | 957200 | De Heerlickheit |  | CUIJK | Cuijk |  | Wijk 00 Cuijk | Cuijk |  |  | CYK-D003 | 188.981.431 | 416.227.416 | 5.173.373.505.409.820.000 | 5.879.124.858.831.430.000 |  | binnen bebouwde kom |  |  |  | 1-Straatverlichting | Straatverlichting | 25 | N1 |  | 4 | ST 4.0m 1 arm | [5 empty] | 2012-02-13 | 2007-12-03 | 1 | INDU 2000 SDN | INDAL |  | 2000-01-01 | 1 | PLL 24W/830 |  | 24 | 2016-01-01 | 1
850217 | CYK-D003-003 | 3 | 03 C2850 | 957201 | De Heerlickheit |  | CUIJK | Cuijk |  | Wijk 00 Cuijk | Cuijk |  |  | CYK-D003 | 188.957.866 | 416.220.414 | 5.173.367.355.077.680.000 | 5.878.783.055.255.560.000 |  | binnen bebouwde kom |  |  |  | 1-Straatverlichting | Straatverlichting | 25 | N1 |  | 4 | ST 4.0m 1 arm | [5 empty] | 2012-02-13 | 2007-12-03 | 1 | INDU 2000 SDN | INDAL |  | 2000-01-01 | 1 | PLL 24W/830 |  | 24 | 2016-01-01 | 1
850218 | CYK-D003-004 | 4 | 04 C2850 | 957202 | De Heerlickheit |  | CUIJK | Cuijk |  | Wijk 00 Cuijk | Cuijk |  |  | CYK-D003 | 188.934.555 | 416.213.355 | 5.173.361.151.871.200.000 | 5.878.444.923.838.720.000 |  | binnen bebouwde kom |  |  |  | 1-Straatverlichting | Straatverlichting | 25 | N1 |  | 4 | ST 4.0m 1 arm | [5 empty] | 2012-11-19 | 2007-12-03 | 1 | INDU 2000 SDN | INDAL |  | 2000-01-01 | 1 | MASTER PL-L 24W/830/4P. |  | 24 | 2017-01-23 | 1
850522 | CYK-D004-001 | 1 | 01 C3480 | 957506 | De Hork |  | CUIJK | Cuijk |  | Wijk 00 Cuijk | Heiligenberg en Beijerd en 't Riet |  |  | CYK-D004 | 188229.62 | 415.125.996 | 5.172.388.046.558.800.000 | 5.868.136.481.813.720.000 |  | binnen bebouwde kom |  |  |  | 1-Straatverlichting | Straatverlichting | 46 | A1 |  | 8 | ST 7.5m 1 arm Nolte | [5 empty] | 2012-09-03 | 2009-11-09 | 1 | INDU 2500 SNN | INDAL |  | 1995-01-01 | 1 | SOX-E 36W |  | 36 | 2016-01-01 | 1
850524 | CYK-D004-002 | 2 | 02 C3480 | 957508 | De Hork |  | CUIJK | Cuijk |  | Wijk 00 Cuijk | Heiligenberg en Beijerd en 't Riet |  |  | CYK-D004 | 188.226.223 | 415.096.253 | 5.172.361.333.126.440.000 | 5.868.084.473.064.040.000 |  | binnen bebouwde kom |  |  |  | 1-Straatverlichting | Straatverlichting | 65 | A1 |  | 8 | ST 8.0m 1 arm Nolte | [5 empty] | 2012-09-03 | 2009-11-09 | 1 | INDU 2500 SNN | INDAL |  | 1995-04-01 | 1 | SOX PRO 55W |  | 18 | 2014-10-01 | 1
850525 | CYK-D004-003 | 3 | 03 C3480 | 957509 | De Hork |  | CUIJK | Cuijk |  | Wijk 00 Cuijk | Heiligenberg en Beijerd en 't Riet |  |  | CYK-D004 | 188.235.033 | 415.067.289 | 5.172.335.247.334.100.000 | 5.868.209.203.283.280.000 |  | binnen bebouwde kom |  |  |  | 1-Straatverlichting | Straatverlichting | 46 | A1 |  | 8 | TS 8 meter 100N121 | [5 empty] | 2012-09-03 | 2009-11-09 | 1 | INDU 2500 SNN | INDAL |  | 2003-03-14 | 1 | MASTER SOX-E 36W |  | 36 | 2014-10-01 | 1
850526 | CYK-D004-004 | 4 | 04 C3480 | 957510 | De Hork |  | CUIJK | Cuijk |  | Wijk 00 Cuijk | Heiligenberg en Beijerd en 't Riet |  |  | CYK-D004 | 188.245.653 | 415.031.911 | 5.172.303.385.732.370.000 | 5.868.359.512.853.480.000 |  | binnen bebouwde kom |  |  |  | 1-Straatverlichting | Straatverlichting | 46 | A1 |  | 8 | ST 8.0m 1 arm Nolte | [5 empty] | 2012-02-13 |  | 1 | INDU 2500 SNN | INDAL |  | 1995-04-01 | 1 | MASTER SOX-E 36W |  | 36 | 2015-02-18 | 1
850527 | CYK-D004-005 | 5 | 05 C3480 | 957511 | De Hork |  | CUIJK | Cuijk |  | Wijk 00 Cuijk | Heiligenberg en Beijerd en 't Riet |  |  | CYK-D004 | 188.255.984 | 414997.93 | 5.172.272.781.481.570.000 | 5.868.505.771.634.440.000 |  | binnen bebouwde kom |  |  |  | 1-Straatverlichting | Straatverlichting | 46 | N1 |  | 8 | TS 8 meter CVL8.0EU60L Kaal | [5 empty] | 2012-02-13 | 2009-11-09 | 1 | INDU 2500 SNN | INDAL |  | 1990-01-01 | 1 | SOX-E 36W |  | 36 | 2016-01-01 | 1
850528 | CYK-D004-006 | 6 | 06 C3480 | 957512 | De Hork |  | CUIJK | Cuijk |  | Wijk 00 Cuijk | Heiligenberg en Beijerd en 't Riet |  |  | CYK-D004 | 188.267.661 | 414.960.002 | 5.172.238.621.559.700.000 | 5.868.671.129.733.110.000 |  | binnen bebouwde kom |  |  |  | 1-Straatverlichting | Straatverlichting | 46 | N1 |  | 8 | TS 8 meter CVL8.0EU60L Kaal | [5 empty] | 2012-02-13 | 2009-11-09 | 1 | INDU 2500 SNN | INDAL |  | 1995-04-01 | 1 | SOX-E 36W |  | 36 | 2016-01-01 | 1
850529 | CYK-D004-007 | 7 | 07 C3480 | 957513 | De Hork |  | CUIJK | Cuijk |  | Wijk 00 Cuijk | Heiligenberg en Beijerd en 't Riet |  |  | CYK-D004 | 188.278.615 | 414924.07 | 5.172.206.259.962.070.000 | 5.868.826.213.393.910.000 |  | binnen bebouwde kom |  |  |  | 1-Straatverlichting | Straatverlichting | 46 | N1 |  | 8 | ST 8.0m 1 arm Nolte | [5 empty] | 2012-12-03 | 2009-11-09 | 1 | INDU 2500 SNN | INDAL |  | 1995-04-01 | 1 | SOX-E 36W |  | 36 | 2016-01-01 | 1
850531 | CYK-D004-008 | 8 | 08 C3480 | 957515 | De Hork |  | CUIJK | Cuijk |  | Wijk 00 Cuijk | Heiligenberg en Beijerd en 't Riet |  |  | CYK-D004 | 188288.92 | 414.890.422 | 5.172.175.955.112.720.000 | 5.868.972.121.540.010.000 |  | binnen bebouwde kom |  |  |  | 1-Straatverlichting | Straatverlichting | 46 | N1 |  | 8 | TS 8 meter CVL8.0EU60L Kaal | [5 empty] | 2012-02-13 | 2009-11-09 | 1 | INDU 2500 SNN | INDAL |  | 1995-04-01 | 1 | SOX-E 36W |  | 36 | 2016-01-01 | 1
850532 | CYK-D004-009 | 9 | 09 C3480 | 957516 | De Hork |  | CUIJK | Cuijk |  | Wijk 00 Cuijk | Heiligenberg en Beijerd en 't Riet |  |  | CYK-D004 | 188.301.983 | 414865.93 | 5.172.153.863.422.510.000 | 5.869.158.818.654.280.000 |  | binnen bebouwde kom |  |  |  | 1-Straatverlichting | Straatverlichting | 46 | N1 |  | 8 | TS 8 meter CVL8.0EU60L Kaal | [5 empty] | 2012-02-13 | 2009-11-09 | 1 | INDU 2500 SNN | INDAL |  | 1990-01-01 | 1 | SOX-E 36W |  | 36 | 2016-01-01 | 1
850533 | CYK-D004-010 | 10 | 10 C3480 | 957517 | De Hork |  | CUIJK | Cuijk |  | Wijk 00 Cuijk | Heiligenberg en Beijerd en 't Riet |  |  | CYK-D004 | 188.296.199 | 414839.38 | 5.172.130.034.176.360.000 | 5.869.072.568.821.090.000 |  | binnen bebouwde kom |  |  |  | 1-Straatverlichting | Straatverlichting | 46 | N1 |  | 8 | ST 8.0m 1 arm Valmont | [5 empty] | 2012-09-03 | 2009-11-09 | 1 | INDU 2500 SNN | INDAL |  | 1997-05-29 | 1 | SOX-E 36W |  | 36 | 2016-01-01 | 1
850534 | CYK-D004-011 | 11 | 11 C3480 | 957518 | De Hork |  | CUIJK | Cuijk |  | Wijk 00 Cuijk | Heiligenberg en Beijerd en 't Riet |  |  | CYK-D004 | 188.287.962 | 414803.73 | 5.172.098.040.257.080.000 | 5.868.949.948.926.540.000 |  | binnen bebouwde kom |  |  |  | 1-Straatverlichting | Straatverlichting | 46 | N1 |  | 8 | TS 8 meter CVL8.0EU60L Kaal | [5 empty] | 2012-02-13 | 2009-11-09 | 1 | INDU 2500 SNN | INDAL |  | 1998-11-19 | 1 | SOX-E 36W |  | 36 | 2016-01-01 | 1
850535 | CYK-D004-012 | 12 | 12 C3480 | 957519 | De Hork |  | CUIJK | Cuijk |  | Wijk 00 Cuijk | Heiligenberg en Beijerd en 't Riet |  |  | CYK-D004 | 188270.86 | 414.767.137 | 5.172.065.251.483.900.000 | 5.868.698.950.824.050.000 |  | binnen bebouwde kom |  |  |  | 1-Straatverlichting | Straatverlichting | 46 | N1 |  | 8 | ST 8.0m 1 arm Valmont | [5 empty] | 2012-02-13 | 2009-11-09 | 1 | INDU 2500 SNN | INDAL |  | 1997-05-29 | 1 | MASTER SOX-E 36W |  | 36 | 2015-01-08 | 1
850536 | CYK-D004-013 | 13 | 13 C3480 | 957520 | De Hork |  | CUIJK | Cuijk |  | Wijk 00 Cuijk | Heiligenberg en Beijerd en 't Riet |  |  | CYK-D004 | 188.265.629 | 414.744.773 | 5.172.045.181.375.420.000 | 5.868.621.108.702.680.000 |  | binnen bebouwde kom |  |  |  | 1-Straatverlichting | Straatverlichting | 46 | A1 |  | 8 | TS 8 meter CVL8.0EU60L Kaal | [5 empty] | 2012-09-03 | 2009-11-09 | 1 | INDU 2500 SNN | INDAL |  | 1998-11-19 | 1 | SOX-E 36W |  | 36 | 2016-01-01 | 1
850537 | CYK-D004-014 | 14 | 14 C3480 | 957521 | De Hork |  | CUIJK | Cuijk |  | Wijk 00 Cuijk | Heiligenberg en Beijerd en 't Riet |  |  | CYK-D004 | 188.261.902 | 414.721.924 | 5.172.024.666.388.050.000 | 5.868.564.985.732.960.000 |  | binnen bebouwde kom |  |  |  | 1-Straatverlichting | Straatverlichting | 46 | N1 |  | 8 | Lichtmast 8m RAL 6005 + losse uith LVC |  | 0 | 0 |  |  | 2012-02-13 |  | 1 | INDU 2500 SNN | INDAL |  | 1997-05-29 | 1 | SOX-E 36W |  | 36 | 2016-01-01 | 1
850538 | CYK-D004-015 | 15 | 15 C3480 | 957522 | De Hork |  | CUIJK | Cuijk |  | Wijk 00 Cuijk | Heiligenberg en Beijerd en 't Riet |  |  | CYK-D004 | 188.264.256 | 414.697.459 | 5.172.002.662.736.120.000 | 5.868.596.708.352.050.000 |  | binnen bebouwde kom |  |  |  | 1-Straatverlichting | Straatverlichting | 46 | N1 |  | 8 | TS 8 meter CVL8.0EU60L Kaal | [5 empty] | 2012-02-13 | 2009-11-09 | 1 | INDU 2500 SNN | INDAL |  | 1998-11-19 | 1 | SOX-E 36W |  | 36 | 2016-01-01 | 1
850539 | CYK-D004-016 | 16 | 16 C3480 | 957523 | De Hork |  | CUIJK | Cuijk |  | Wijk 00 Cuijk | Heiligenberg en Beijerd en 't Riet |  |  | CYK-D004 | 188.271.928 | 414.677.225 | 5.171.984.430.357.240.000 | 5.868.705.793.788.300.000 |  | binnen bebouwde kom |  |  |  | 1-Straatverlichting | Straatverlichting | 46 | N1 |  | 8 | ST 8.0m 1 arm Valmont | [5 empty] | 2012-02-13 | 2009-11-09 | 1 | INDU 2500 SNN | INDAL |  | 1997-05-29 | 1 | SOX-E 36W |  | 36 | 2016-01-01 | 1
850540 | CYK-D004-017 | 17 | 17 C3480 | 957524 | De Hork |  | CUIJK | Cuijk |  | Wijk 00 Cuijk | Heiligenberg en Beijerd en 't Riet |  |  | CYK-D004 | 188.285.328 | 414.657.445 | 5.171.966.571.943.750.000 | 5.868.897.812.624.990.000 |  | binnen bebouwde kom |  |  |  | 1-Straatverlichting | Straatverlichting | 46 | A1 |  | 8 | TS 8 meter CVL8.0EU60L Kaal | [5 empty] | 2011-11-01 | 2009-11-09 | 1 | INDU 2500 SNN | INDAL |  | 1998-11-19 | 1 | MASTER SOX-E 36W |  | 36 | 2015-10-01 | 1
850541 | CYK-D004-018 | 18 | 18 C3480 | 957525 | De Hork |  | CUIJK | Cuijk |  | Wijk 00 Cuijk | Heiligenberg en Beijerd en 't Riet |  |  | CYK-D004 | 188.298.792 | 414.638.771 | 5.171.949.707.213.380.000 | 5.869.090.862.119.760.000 |  | binnen bebouwde kom |  |  |  | 1-Straatverlichting | Straatverlichting | 46 | N1 |  | 8 | TS 8 meter 100N121 | [5 empty] | 2012-02-13 | 2009-11-09 | 1 | INDU 2500 SNN | INDAL |  | 1997-05-29 | 1 | SOX-E 36W |  | 36 | 2016-01-01 | 1
850542 | CYK-D004-019 | 19 | 19 C3480 | 957526 | De Hork |  | CUIJK | Cuijk |  | Wijk 00 Cuijk | Heiligenberg en Beijerd en 't Riet |  |  | CYK-D004 | 188310.08 | 414.623.079 | 5.171.935.535.695.690.000 | 5.869.252.707.132.640.000 |  | binnen bebouwde kom |  |  |  | 1-Straatverlichting | Straatverlichting | 46 | N1 |  | 8 | TS 8 meter CVL8.0EU60L Kaal | [5 empty] | 2012-02-13 | 2009-11-09 | 1 | INDU 2500 SNN | INDAL |  | 1998-11-19 | 1 | MASTER SOX-E 36W |  | 36 | 2014-10-01 | 1
850543 | CYK-D004-020 | 20 | 20 C3480 | 957527 | De Hork |  | CUIJK | Cuijk |  | Wijk 00 Cuijk | Heiligenberg en Beijerd en 't Riet |  |  | CYK-D004 | 188.325.211 | 414.602.049 | 5.171.916.543.351.750.000 | 5.869.469.651.111.580.000 |  | binnen bebouwde kom |  |  |  | 1-Straatverlichting | Straatverlichting | 46 | N1 |  | 8 | ST 8.0m 1 arm Valmont | [5 empty] | 2012-02-13 |  | 1 | INDU 2500 SNN | INDAL |  | 1997-05-29 | 1 | SOX-E 36W |  | 36 | 2016-01-01 | 1
850544 | CYK-D004-021 | 21 | 21 C3480 | 957528 | De Hork |  | CUIJK | Cuijk |  | Wijk 00 Cuijk | Heiligenberg en Beijerd en 't Riet |  |  | CYK-D004 | 188338.33 | 414.583.951 | 5.171.900.198.304.180.000 | 5.869.657.759.145.430.000 |  | binnen bebouwde kom |  |  |  | 1-Straatverlichting | Straatverlichting | 46 | A1 |  | 8 | TS 8 meter CVL8.0EU60L Kaal | [5 empty] | 2011-11-01 | 2009-11-09 | 1 | INDU 2500 SNN | INDAL |  | 1998-11-19 | 1 | SOX-E 36W |  | 36 | 2016-01-01 | 1
850545 | CYK-D004-022 | 22 | 22 C3480 | 957529 | De Hork |  | CUIJK | Cuijk |  | Wijk 00 Cuijk | Heiligenberg en Beijerd en 't Riet |  |  | CYK-D004 | 188.351.689 | 414565.3 | 5.171.883.354.747.190.000 | 5.869.849.285.738.850.000 |  | binnen bebouwde kom |  |  |  | 1-Straatverlichting | Straatverlichting | 46 | N1 |  | 8 | TS 8 meter CVL8.0EU60L Kaal | [5 empty] | 2012-02-13 | 2009-11-09 | 1 | INDU 2500 SNN | INDAL |  | 1992-12-01 | 1 | SOX-E 36W |  | 36 | 2016-01-01 | 1
850546 | CYK-D004-023 | 23 | 23 C3480 | 957530 | De Hork |  | CUIJK | Cuijk |  | Wijk 00 Cuijk | Heiligenberg en Beijerd en 't Riet |  |  | CYK-D004 | 188.368.825 | 414.542.997 | 5.171.863.206.131.000.000 | 5.870.095.116.433.170.000 |  | binnen bebouwde kom |  |  |  | 1-Straatverlichting | Straatverlichting | 46 | N1 |  | 8 | TS 8 meter CVL8.0EU60L Kaal | [5 empty] | 2012-02-13 | 2009-11-09 | 1 | INDU 2500 SNN | INDAL |  | 1992-12-01 | 1 | MASTER SOX-E 36W |  | 36 | 2015-02-24 | 1
850547 | CYK-D004-024 | 24 | 24 C3480 | 957531 | De Hork |  | CUIJK | Cuijk |  | Wijk 00 Cuijk | Heiligenberg en Beijerd en 't Riet |  |  | CYK-D004 | 188.390.075 | 414.536.881 | 5.171.857.582.114.270.000 | 5.870.402.033.534.470.000 |  | binnen bebouwde kom |  |  |  | 1-Straatverlichting | Straatverlichting | 46 | N1 |  | 8 | TS 8 meter CVL8.0EU60L Kaal | [5 empty] | 2012-02-13 | 2009-11-09 | 1 | INDU 2500 SNN | INDAL |  | 1992-12-01 | 1 | MASTER SOX-E 36W |  | 36 | 2015-01-08 | 1
850548 | CYK-D004-025 | 25 | 25 C3480 | 957532 | De Hork |  | CUIJK | Cuijk |  | Wijk 00 Cuijk | Heiligenberg en Beijerd en 't Riet |  |  | CYK-D004 | 188.407.895 | 414.529.674 | 5.171.850.997.893.930.000 | 5.870.659.210.150.720.000 |  | binnen bebouwde kom |  |  |  | 1-Straatverlichting | Straatverlichting | 46 | N1 |  | 8 | TS 8 meter CVL8.0EU60L Kaal | [5 empty] | 2012-02-13 | 2009-11-09 | 1 | INDU 2500 SNN | INDAL |  | 1998-11-19 | 1 | SOX-E 36W |  | 36 | 2016-01-01 | 1
850549 | CYK-D004-026 | 26 | 26 C3480 | 957533 | De Hork |  | CUIJK | Cuijk |  | Wijk 00 Cuijk | Heiligenberg en Beijerd en 't Riet |  |  | CYK-D004 | 188.431.206 | 414.528.042 | 5.171.849.391.721.950.000 | 5.870.996.381.495.480.000 |  | binnen bebouwde kom |  |  |  | 1-Straatverlichting | Straatverlichting | 46 | N1 |  | 8 | TS 8 meter CVL8.0EU60L Kaal | [5 empty] | 2012-02-13 | 2009-11-09 | 1 | INDU 2500 SNN | INDAL |  | 1992-12-01 | 1 | SOX-E 36W |  | 36 | 2016-01-01 | 1
850550 | CYK-D004-027 | 27 | 27 C3480 | 957534 | De Hork |  | CUIJK | Cuijk |  | Wijk 00 Cuijk | Heiligenberg en Beijerd en 't Riet |  |  | CYK-D004 | 188.453.544 | 414533.28 | 5.171.853.966.171.060.000 | 5.871.320.134.138.400.000 |  | binnen bebouwde kom |  |  |  | 1-Straatverlichting | Straatverlichting | 46 | A1 |  | 8 | TS 8 meter CVL8.0EU60L Kaal | [5 empty] | 2012-09-03 | 2009-11-09 | 1 | INDU 2500 SNN | INDAL |  | 1998-11-19 | 1 | SOX-E 36W |  | 36 | 2016-01-01 | 1
850551 | CYK-D004-028 | 28 | 28 C3480 | 957535 | De Hork |  | CUIJK | Cuijk |  | Wijk 00 Cuijk | Heiligenberg en Beijerd en 't Riet |  |  | CYK-D004 | 188.478.638 | 414.532.393 | 5.171.853.018.757.230.000 | 5.871.683.178.673.390.000 |  | binnen bebouwde kom |  |  |  | 1-Straatverlichting | Straatverlichting | 46 | N1 |  | 8 | TS 8 meter 100N121 | [5 empty] | 2012-02-13 | 2009-11-09 | 1 | INDU 2500 SNN | INDAL |  | 2001-02-22 | 1 | SOX-E 36W |  | 36 | 2016-01-01 | 1
850552 | CYK-D004-029 | 29 | 29 C3480 | 957536 | De Hork |  | CUIJK | Cuijk |  | Wijk 00 Cuijk | Heiligenberg en Beijerd en 't Riet |  |  | CYK-D004 | 188.501.417 | 414.539.397 | 5.171.859.177.691.860.000 | 5.872.013.484.203.560.000 |  | binnen bebouwde kom |  |  |  | 1-Straatverlichting | Straatverlichting | 46 | A1 |  | 8 | TS 8 meter CVL8.0EU60L Kaal | [5 empty] | 2011-11-01 | 2009-11-09 | 1 | INDU 2500 SNN | INDAL |  | 1998-11-19 | 1 | MASTER SOX-E 36W |  | 36 | 2014-10-01 | 1
850553 | CYK-D004-030 | 30 | 30 C3480 | 957537 | De Hork |  | CUIJK | Cuijk |  | Wijk 00 Cuijk | Heiligenberg en Beijerd en 't Riet |  |  | CYK-D004 | 188524.09 | 414546.22 | 5.171.865.174.482.090.000 | 5.872.342.239.255.850.000 |  | binnen bebouwde kom |  |  |  | 1-Straatverlichting | Straatverlichting | 46 | N1 |  | 8 | TS 8 meter CVL8.0EU60L Kaal | [5 empty] | 2012-02-13 | 2009-11-09 | 1 | INDU 2500 SNN | INDAL |  | 1992-12-01 | 1 | SOX-E 36W |  | 36 | 2016-01-01 | 1
850554 | CYK-D004-031 | 31 | 31 C3480 | 957538 | De Hork |  | CUIJK | Cuijk |  | Wijk 00 Cuijk | Heiligenberg en Beijerd en 't Riet |  |  | CYK-D004 | 188.546.843 | 414.553.145 | 5.171.871.262.379.740.000 | 5.872.672.162.695.600.000 |  | binnen bebouwde kom |  |  |  | 1-Straatverlichting | Straatverlichting | 46 | A1 |  | 8 | TS 8 meter CVL8.0EU60L Kaal | [5 empty] | 2011-11-01 | 2009-11-09 | 1 | INDU 2500 SNN | INDAL |  | 1998-11-19 | 1 | MASTER SOX-E 36W |  | 36 | 2015-10-01 | 1
850555 | CYK-D004-032 | 32 | 32 C3480 | 957539 | De Hork |  | CUIJK | Cuijk |  | Wijk 00 Cuijk | Heiligenberg en Beijerd en 't Riet |  |  | CYK-D004 | 188.569.735 | 414.560.118 | 5.171.877.392.493.380.000 | 5.873.004.103.109.930.000 |  | binnen bebouwde kom |  |  |  | 1-Straatverlichting | Straatverlichting | 46 | N1 |  | 8 | TS 8 meter 100N121 | [5 empty] | 2012-02-13 | 2009-11-09 | 1 | INDU 2500 SNN | INDAL |  | 1992-12-01 | 1 | MASTER SOX-E 36W |  | 36 | 2014-04-07 | 1
850556 | CYK-D004-033 | 33 | 33 C3480 | 957540 | De Hork |  | CUIJK | Cuijk |  | Wijk 00 Cuijk | Heiligenberg en Beijerd en 't Riet |  |  | CYK-D004 | 188.592.609 | 414.567.123 | 5.171.883.551.383.180.000 | 5.873.335.787.040.480.000 |  | binnen bebouwde kom |  |  |  | 1-Straatverlichting | Straatverlichting | 46 | A1 |  | 8 | TS 8 meter CVL8.0EU60L Kaal | [5 empty] | 2011-11-01 | 2009-11-09 | 1 | INDU 2500 SNN | INDAL |  | 1998-11-19 | 1 | SOX-E 36W |  | 36 | 2016-01-01 | 1
850557 | CYK-D004-034 | 34 | 34 C3480 | 957541 | De Hork |  | CUIJK | Cuijk |  | Wijk 00 Cuijk | Heiligenberg en Beijerd en 't Riet |  |  | CYK-D004 | 188.614.615 | 414.573.717 | 5.171.889.345.980.950.000 | 5.873.654.871.357.740.000 |  | binnen bebouwde kom |  |  |  | 1-Straatverlichting | Straatverlichting | 46 | N1 |  | 8 | TS 8 meter CVL8.0EU60L Kaal | [5 empty] | 2012-02-13 |  | 1 | INDU 2500 SNN | INDAL |  | 1998-11-19 | 1 | SOX-E 36W |  | 36 | 2016-01-01 | 1
850558 | CYK-D004-035 | 35 | 35 C3480 | 957542 | De Hork |  | CUIJK | Cuijk |  | Wijk 00 Cuijk | Heiligenberg en Beijerd en 't Riet |  |  | CYK-D004 | 188.638.259 | 414.580.955 | 5.171.895.709.480.040.000 | 5.873.997.722.217.650.000 |  | binnen bebouwde kom |  |  |  | 1-Straatverlichting | Straatverlichting | 46 | A1 |  | 8 | TS 8 meter CVL8.0EU60L Kaal | [5 empty] | 2012-09-03 | 2009-11-09 | 1 | INDU 2500 SNN | INDAL |  | 2006-06-12 | 1 | SOX-E 36W |  | 36 | 2016-01-01 | 1
850559 | CYK-D004-036 | 36 | 36 C3480 | 957543 | De Hork |  | CUIJK | Cuijk |  | Wijk 00 Cuijk | Heiligenberg en Beijerd en 't Riet |  |  | CYK-D004 | 188.661.039 | 414587.92 | 5.171.901.832.701.040.000 | 5.874.328.044.693.370.000 |  | binnen bebouwde kom |  |  |  | 1-Straatverlichting | Straatverlichting | 46 | N1 |  | 8 | TS 8 meter CVL8.0EU60L Kaal | [5 empty] | 2012-02-13 | 2009-11-09 | 1 | INDU 2500 SNN | INDAL |  | 1998-11-19 | 1 | MASTER SOX-E 36W |  | 36 | 2014-10-01 | 1
850560 | CYK-D004-037 | 37 | 37 C3480 | 957544 | De Hork |  | CUIJK | Cuijk |  | Wijk 00 Cuijk | Heiligenberg en Beijerd en 't Riet |  |  | CYK-D004 | 188.683.828 | 414.594.809 | 5.171.907.887.464.210.000 | 5.874.658.490.930.290.000 |  | binnen bebouwde kom |  |  |  | 1-Straatverlichting | Straatverlichting | 46 | A1 |  | 8 | TS 8 meter CVL8.0EU60L Kaal | [5 empty] | 2012-12-03 | 2009-11-09 | 1 | INDU 2500 SNN | INDAL |  | 1998-11-19 | 1 | SOX-E 36W |  | 36 | 2016-01-01 | 1
850561 | CYK-D004-038 | 38 | 38 C3480 | 957545 | De Hork |  | CUIJK | Cuijk |  | Wijk 00 Cuijk | Heiligenberg en Beijerd en 't Riet |  |  | CYK-D004 | 188.706.683 | 414.601.751 | 5.171.913.989.373.710.000 | 5.874.989.898.277.000.000 |  | binnen bebouwde kom |  |  |  | 1-Straatverlichting | Straatverlichting | 46 | A1 |  | 8 | TS 8 meter CVL8.0EU60L Kaal | [5 empty] | 2012-09-03 |  | 1 | INDU 2500 SNN | INDAL |  | 1998-11-19 | 1 | SOX-E 36W |  | 36 | 2016-01-01 | 1
850562 | CYK-D004-039 | 39 | 39 C3480 | 957546 | De Hork |  | CUIJK | Cuijk |  | Wijk 00 Cuijk | Heiligenberg en Beijerd en 't Riet |  |  | CYK-D004 | 188.729.792 | 414.608.712 | 5.171.920.106.734.990.000 | 5.875.324.983.993.580.000 |  | binnen bebouwde kom |  |  |  | 1-Straatverlichting | Straatverlichting | 46 | N1 |  | 8 | TS 8 meter 100N121 | [5 empty] | 2012-02-13 | 2009-11-09 | 1 | INDU 2500 SNN | INDAL |  | 1998-11-19 | 1 | SOX-E 36W |  | 36 | 2016-01-01 | 1
1155306 | CYK-D004-040 | 40 | 40 C3480 |  | De Hork |  | CUIJK | Cuijk |  | Wijk 00 Cuijk |  |  |  | CYK-D004 | 188.752.711 | 414615.7 | 5.171.926.249.415.130.000 | 5.875.657.323.744.970.000 |  | binnen bebouwde kom |  |  |  | 1-Straatverlichting | Straatverlichting | 46 | N |  | 8 | LM ST 8,0 CV EU1200/20/5 T60 FR M P6005 |  |  |  |  | 6005 | 2010-01-01 |  | 1 | INDU 2500 SNN | INDAL |  | 1998-11-19 | 1 | SOX-E 36W |  | 36 | 2016-01-01 | 1
848520 | CYK-D004-041 | 41 | 41 C3480 | 1518935 | De Hork |  | CUIJK | Cuijk |  | Wijk 00 Cuijk | Heiligenberg en Beijerd en 't Riet |  | 5431NS | CYK-D004 | 188.774.158 | 414.630.046 | 5.171.939.014.408.640.000 | 5.875.969.078.451.580.000 |  | binnen bebouwde kom |  |  |  | 1-Straatverlichting | Straatverlichting | 46 | N1 |  | 8 | TS 8 meter 100N121 | [5 empty] | 2012-02-13 | 2009-11-09 | 1 | INDU 2500 SNN | INDAL |  | 1998-11-19 | 1 | SOX-E 36W |  | 36 | 2016-01-01 | 1
1155307 | CYK-D005-001 | 1 | 01 C8520 | 960270 | De Lage Weidjes |  | CUIJK | Cuijk |  | Wijk 00 Cuijk |  |  |  | CYK-D005 | 189.105.013 | 415.926.935 | 5.173.102.675.010.770.000 | 5.880.884.266.122.620.000 |  | binnen bebouwde kom |  |  |  | 1-Straatverlichting | Straatverlichting | 39 | N1 |  | 3 | PM ST 3,0 CO T60 GG M N6009 |  |  |  |  | 6009 | 1975-01-01 |  | 1 | INDU 2000 SDN | INDAL |  | 1993-10-01 | 1 | PLL 36W/830 |  | 36 | 2016-01-01 | 1
853223 | CYK-D005-002 | 2 | 02 C8520 | 960271 | De Lage Weidjes |  | CUIJK | Cuijk |  | Wijk 00 Cuijk |  |  |  | CYK-D005 | 189.112.386 | 415.944.471 | 5.173.118.391.707.960.000 | 5.880.992.711.750.460.000 |  | binnen bebouwde kom |  |  |  | 1-Straatverlichting | Straatverlichting | 39 | N1 |  | 4 | ST 4.0m 1 arm | [5 empty] | 2012-02-13 | 1995-07-01 | 1 | INDU 2000 SDN | INDAL |  | 1993-10-01 | 1 | PLL 36W/830 |  | 36 | 2016-01-01 | 1
853224 | CYK-D005-003 | 3 | 03 C8520 | 960272 | De Lage Weidjes |  | CUIJK | Cuijk |  | Wijk 00 Cuijk |  |  |  | CYK-D005 | 189.109.695 | 415.959.401 | 5.173.131.827.485.440.000 | 5.880.955.226.948.350.000 |  | binnen bebouwde kom |  |  |  | 1-Straatverlichting | Straatverlichting | 39 | N1 |  | 4 | ST 4.0m 1 arm | [5 empty] | 2012-02-13 | 1995-07-01 | 1 | INDU 2000 SDN | INDAL |  | 1993-10-01 | 1 | PLL 36W/830 |  | 36 | 2016-01-01 | 1
853225 | CYK-D005-004 | 4 | 04 C8520 | 960273 | De Lage Weidjes |  | CUIJK | Cuijk |  | Wijk 00 Cuijk |  |  |  | CYK-D005 | 189.089.439 | 415.958.628 | 5.173.131.256.247.700.000 | 5.880.661.948.132.030.000 |  | binnen bebouwde kom |  |  |  | 1-Straatverlichting | Straatverlichting | 25 | N1 |  | 4 | ST 4.0m 1 arm | [5 empty] | 2012-02-13 | 1995-07-01 | 1 | INDU 2000 SDN | INDAL |  | 1993-10-01 | 1 | PLL 24W/830 |  | 24 | 2016-01-01 | 1
853226 | CYK-D005-005 | 5 | 05 C8520 | 960274 | De Lage Weidjes |  | CUIJK | Cuijk |  | Wijk 00 Cuijk |  |  |  | CYK-D005 | 189.115.641 | 415.992.945 | 5.173.161.941.167.820.000 | 5.881.044.590.984.770.000 |  | binnen bebouwde kom |  |  |  | 1-Straatverlichting | Straatverlichting | 39 | N1 |  | 4 | ST 4.0m 1 arm | [5 empty] | 2012-02-13 | 1995-07-01 | 1 | INDU 2000 SDN | INDAL |  | 2000-01-01 | 1 | PLL 36W/830 |  | 36 | 2016-01-01 | 1
853227 | CYK-D005-006 | 6 | 06 C8520 | 960275 | De Lage Weidjes |  | CUIJK | Cuijk |  | Wijk 00 Cuijk |  |  |  | CYK-D005 | 189.119.015 | 415978.24 | 5.173.148.703.453.810.000 | 5.881.091.984.251.890.000 |  | binnen bebouwde kom |  |  |  | 1-Straatverlichting | Straatverlichting | 39 | N1 |  | 4 | ST 4.0m 1 arm | [5 empty] | 2012-02-13 | 1995-07-01 | 1 | INDU 2000 SDN | INDAL |  | 1993-10-01 | 1 | PLL 36W/830 |  | 36 | 2016-01-01 | 1
853228 | CYK-D005-007 | 7 | 07 C8520 | 960276 | De Lage Weidjes |  | CUIJK | Cuijk |  | Wijk 00 Cuijk |  |  |  | CYK-D005 | 189136.23 | 415.967.791 | 5.173.139.206.613.480.000 | 5.881.340.142.527.060.000 |  | binnen bebouwde kom |  |  |  | 1-Straatverlichting | Straatverlichting | 39 | N1 |  | 3,5 | ST 4.0m 1 arm | [5 empty] | 2012-02-13 | 1995-07-01 | 1 | INDU 2000 SDN | INDAL |  | 1993-10-01 | 1 | PLL 36W/830 |  | 36 | 2016-01-01 | 1
853229 | CYK-D005-008 | 8 | 08 C8520 | 960277 | De Lage Weidjes |  | CUIJK | Cuijk |  | Wijk 00 Cuijk |  |  |  | CYK-D005 |  |  | 5.173.222.286.119 | 58.811.071.509.274 |  | binnen bebouwde kom |  |  |  | 1-Straatverlichting | Straatverlichting | 39 | N1 |  | 4 | ST 4.0m 1 arm | [5 empty] | 2008-02-27 | 1995-07-01 | 1 | INDU 2000 SDN | INDAL |  | 1991-03-01 | 1 | PLL 36W/830 |  | 36 | 2016-01-01 | 1
853230 | CYK-D005-009 | 9 | 09 C8520 | 960278 | De Lage Weidjes |  | CUIJK | Cuijk |  | Wijk 00 Cuijk |  |  |  | CYK-D005 | 189.139.209 | 415.984.902 | 5.173.154.568.103.450.000 | 5.881.384.945.938.990.000 |  | binnen bebouwde kom |  |  |  | 1-Straatverlichting | Straatverlichting | 39 | N1 |  | 4 | ST 4.0m 1 arm | [5 empty] | 2008-02-27 | 1995-07-01 | 1 | INDU 2000 SDN | INDAL |  | 1993-10-01 | 1 | PLL 36W/830 |  | 36 | 2016-01-01 | 1
1155308 | CYK-D005-010 | 10 | 10 C8520 | 960279 | De Lage Weidjes |  | CUIJK | Cuijk |  | Wijk 00 Cuijk |  |  |  | CYK-D005 | 189.110.947 | 416.114.828 | 5.173.271.520.481.230.000 | 5.880.988.622.132.190.000 |  | binnen bebouwde kom |  |  |  | 1-Straatverlichting | Straatverlichting | 39 | N1 |  | 4 | PM ST 4,0 CV T60 GG N6009 |  |  |  |  | 6009 | 1975-01-01 | 1995-07-01 | 1 | INDU 2000 SDN | INDAL |  | 2000-01-01 | 1 | PLL 36W/830 |  | 36 | 2016-01-01 | 1
1155309 | CYK-D005-011 | 11 | 11 C8520 | 960280 | De Lage Weidjes |  | CUIJK | Cuijk |  | Wijk 00 Cuijk |  |  |  | CYK-D005 |  |  | 517.322.212 | 58.810.696 |  | binnen bebouwde kom |  |  |  | 1-Straatverlichting | Straatverlichting | 39 | N1 |  | 4 | PM ST 4,0 CO T60 GG M N6009 |  |  |  |  | 6009 | 1991-03-01 | 1995-07-01 | 1 | INDU 2000 SDN | INDAL |  | 1991-03-01 | 1 | PLL 36W/830 |  | 36 | 2016-01-01 | 1
1155310 | CYK-D005-012 | 12 | 12 C8520 | 960281 | De Lage Weidjes |  | CUIJK | Cuijk |  | Wijk 00 Cuijk |  |  |  | CYK-D005 | 189.118.477 | 416.071.735 | 5.173.232.741.755.590.000 | 5.881.093.385.776.120.000 |  | binnen bebouwde kom |  |  |  | 1-Straatverlichting | Straatverlichting | 39 | N1 |  | 4 | PM ST 4,0 CV T60 GG N6009 |  |  |  |  | 6009 | 1975-01-01 | 1995-07-01 | 1 | INDU 2000 SDN | INDAL |  | 2000-01-01 | 1 | PLL 36W/830 |  | 36 | 2016-01-01 | 1
1155311 | CYK-D005-013 | 13 | 13 C8520 | 960282 | De Lage Weidjes |  | CUIJK | Cuijk |  | Wijk 00 Cuijk |  |  |  | CYK-D005 |  |  | 517.322.212 | 58.810.696 |  | binnen bebouwde kom |  |  |  | 1-Straatverlichting | Straatverlichting | 39 | N1 |  | 4 | PM ST 4,0 CO T60 GG M N6009 |  |  |  |  | 6009 | 1991-03-01 | 1995-07-01 | 1 | INDU 2000 SDN | INDAL |  | 1991-03-01 | 1 | PLL 36W/830 |  | 36 | 2016-01-01 | 1
1155312 | CYK-D005-014 | 14 | 14 C8520 | 960283 | De Lage Weidjes |  | CUIJK | Cuijk |  | Wijk 00 Cuijk |  |  |  | CYK-D005 |  |  | 517.322.212 | 58.810.696 |  | binnen bebouwde kom |  |  |  | 1-Straatverlichting | Straatverlichting | 39 | N1 |  | 4 | PM ST 4,0 CO T60 GG M N6009 |  |  |  |  | 6009 | 1991-03-01 | 1995-07-01 | 1 | INDU 2000 SDN | INDAL |  | 1991-03-01 | 1 | PLL 36W/830 |  | 36 | 2016-01-01 | 1
1155313 | CYK-D005-015 | 15 | 15 C8520 | 960284 | De Lage Weidjes |  | CUIJK | Cuijk |  | Wijk 00 Cuijk |  |  |  | CYK-D005 |  |  | 517.322.212 | 58.810.696 |  | binnen bebouwde kom |  |  |  | 1-Straatverlichting | Straatverlichting | 39 | N1 |  | 4 | PM ST 4,0 CO T60 GG M N6009 |  |  |  |  | 6009 | 1991-03-01 | 1995-07-01 | 1 | INDU 2000 SDN | INDAL |  | 1991-03-01 | 1 | PLL 36W/830 |  | 36 | 2016-01-01 | 1
1155314 | CYK-D005-016 | 16 | 16 C8520 | 960285 | De Lage Weidjes |  | CUIJK | Cuijk |  | Wijk 00 Cuijk |  |  |  | CYK-D005 |  |  | 517.322.212 | 58.810.696 |  | binnen bebouwde kom |  |  |  | 1-Straatverlichting | Straatverlichting | 39 | N1 |  | 4 | PM ST 4,0 CO T60 GG M N6009 |  |  |  |  | 6009 | 1991-03-01 | 1995-07-01 | 1 | INDU 2000 SDN | INDAL |  | 1991-03-01 | 1 | PLL 36W/830 |  | 36 | 2016-01-01 | 1
1155315 | CYK-D005-017 | 17 | 17 C8520 | 960286 | De Lage Weidjes |  | CUIJK | Cuijk |  | Wijk 00 Cuijk |  |  |  | CYK-D005 |  |  | 517.322.212 | 58.810.696 |  | binnen bebouwde kom |  |  |  | 1-Straatverlichting | Straatverlichting | 39 | A1 |  | 4 | PM ST 4,0 CO T60 GG M N6009 |  |  |  |  | 6009 | 1991-03-01 | 1995-07-01 | 1 | INDU 2000 SDN | INDAL |  | 1991-03-01 | 1 | PLL 36W/830 |  | 36 | 2016-01-01 | 1
1155316 | CYK-D005-018 | 18 | 18 C8520 | 960287 | De Lage Weidjes |  | CUIJK | Cuijk |  | Wijk 00 Cuijk |  |  |  | CYK-D005 |  |  | 517.322.212 | 58.810.696 |  | binnen bebouwde kom |  |  |  | 1-Straatverlichting | Straatverlichting | 39 | N1 |  | 4 | PM ST 4,0 CO T60 GG M N6009 |  |  |  |  | 6009 | 1991-03-01 | 1995-07-01 | 1 | INDU 2000 SDN | INDAL |  | 1991-03-01 | 1 | PLL 36W/830 |  | 36 | 2016-01-01 | 1
1155317 | CYK-D005-019 | 19 | 19 C8520 | 960288 | De Lage Weidjes |  | CUIJK | Cuijk |  | Wijk 00 Cuijk |  |  |  | CYK-D005 |  |  | 517.322.212 | 58.810.696 |  | binnen bebouwde kom |  |  |  | 1-Straatverlichting | Straatverlichting | 39 | A1 |  | 4 | PM ST 4,0 CO T60 GG M N6009 |  |  |  |  | 6009 | 1991-03-01 | 1995-07-01 | 1 | INDU 2000 SDN | INDAL |  | 1991-03-01 | 1 | PLL 36W/830 |  | 36 | 2016-01-01 | 1
1155318 | CYK-D005-020 | 20 | 20 C8520 | 960289 | De Lage Weidjes |  | CUIJK | Cuijk |  | Wijk 00 Cuijk |  |  |  | CYK-D005 | 189.127.677 | 416.028.863 | 5.173.194.151.463.780.000 | 5.881.222.342.718.270.000 |  | binnen bebouwde kom |  |  |  | 1-Straatverlichting | Straatverlichting | 39 | A1 |  | 4 | PM ST 4,0 CV T60 GG N6009 |  |  |  |  | 6009 | 1975-01-01 | 1995-07-01 | 1 | INDU 2000 SDN | INDAL |  | 2000-01-01 | 1 | PLL 36W/830 |  | 36 | 2016-01-01 | 1
1155319 | CYK-D005-021 | 21 | 21 C8520 | 960290 | De Lage Weidjes |  | CUIJK | Cuijk |  | Wijk 00 Cuijk |  |  |  | CYK-D005 |  |  | 517.322.212 | 58.810.696 |  | binnen bebouwde kom |  |  |  | 1-Straatverlichting | Straatverlichting | 39 | N1 |  | 4 | PM ST 4,0 CO T60 GG M N6009 |  |  |  |  | 6009 | 1991-03-01 | 1995-07-01 | 1 | INDU 2000 SDN | INDAL |  | 1991-03-01 | 1 | PLL 36W/830 |  | 36 | 2016-01-01 | 1
1155320 | CYK-D005-021A | 021A | 21aC8520 | 960291 | De Lage Weidjes |  | CUIJK | Cuijk |  | Wijk 00 Cuijk |  |  |  | CYK-D005 |  |  | 517.322.212 | 58.810.696 |  | binnen bebouwde kom |  |  |  | 1-Straatverlichting | Straatverlichting | 25 | A1 |  | 4 | PM ST 4,0 CO T60 GG M N6009 |  |  |  |  | 6009 | 1991-03-01 |  | 1 | INDU 2000 SDN | INDAL |  | 1991-03-01 | 1 | PLL 24W/830 |  | 24 | 2016-01-01 | 1
1155321 | CYK-D005-022 | 22 | 22 C8520 | 960292 | De Lage Weidjes |  | CUIJK | Cuijk |  | Wijk 00 Cuijk |  |  |  | CYK-D005 |  |  | 517.322.212 | 58.810.696 |  | binnen bebouwde kom |  |  |  | 1-Straatverlichting | Straatverlichting | 39 | N1 |  | 4 | PM ST 4,0 CO T60 GG M N6009 |  |  |  |  | 6009 | 1991-03-01 | 1995-07-01 | 1 | INDU 2000 SDN | INDAL |  | 1991-03-01 | 1 | PLL 36W/830 |  | 36 | 2016-01-01 | 1
1155322 | CYK-D005-023 | 23 | 23 C8520 | 960293 | De Lage Weidjes |  | CUIJK | Cuijk |  | Wijk 00 Cuijk |  |  |  | CYK-D005 | 189.067.233 | 416.210.497 | 5.173.357.776.083.770.000 | 5.880.365.237.380.980.000 |  | binnen bebouwde kom |  |  |  | 1-Straatverlichting | Straatverlichting | 39 | N1 |  | 4 | PM ST 4,0 CV T60 GG N6009 |  |  |  |  | 6009 | 1975-01-01 | 1995-07-01 | 1 | INDU 2000 SDN | INDAL |  | 2000-01-01 | 1 | PLL 36W/830 |  | 36 | 2016-01-01 | 1
1155323 | CYK-D005-024 | 24 | 24 C8520 | 960294 | De Lage Weidjes |  | CUIJK | Cuijk |  | Wijk 00 Cuijk |  |  |  | CYK-D005 | 189.107.304 | 416.169.023 | 5.173.320.254.162.430.000 | 5.880.941.213.587.840.000 |  | binnen bebouwde kom |  |  |  | 1-Straatverlichting | Straatverlichting | 39 | A1 |  | 4 | PM ST 4,0 CV T60 GG N6009 |  |  |  |  | 6009 | 1975-01-01 | 1995-07-01 | 1 | INDU 2000 SDN | INDAL |  | 2000-01-01 | 1 | PLL 36W/830 |  | 36 | 2016-01-01 | 1
1155324 | CYK-D005-025 | 25 | 25 C8520 | 960295 | De Lage Weidjes |  | CUIJK | Cuijk |  | Wijk 00 Cuijk |  |  |  | CYK-D005 | 189.126.362 | 416.250.031 | 5.173.392.949.315.500.000 | 5.881.225.051.372.260.000 |  | binnen bebouwde kom |  |  |  | 1-Straatverlichting | Straatverlichting | 39 | N1 |  | 4 | PM ST 4,0 CV T60 GG N6009 |  |  |  |  | 6009 | 1975-01-01 | 1995-07-01 | 1 | INDU 2000 SDN | INDAL |  | 2000-01-01 | 1 | PLL 36W/830 |  | 36 | 2016-01-01 | 1
1155325 | CYK-D005-026 | 26 | 26 C8520 | 960296 | De Lage Weidjes |  | CUIJK | Cuijk |  | Wijk 00 Cuijk |  |  |  | CYK-D005 | 189.112.025 | 416.215.796 | 5.173.362.265.779.930.000 | 5.881.014.148.789.500.000 |  | binnen bebouwde kom |  |  |  | 1-Straatverlichting | Straatverlichting | 39 | A1 |  | 4 | PM ST 4,0 CV T60 GG N6009 |  |  |  |  | 6009 | 1975-01-01 | 1995-07-01 | 1 | INDU 2000 SDN | INDAL |  | 2000-01-01 | 1 | PLL 36W/830 |  | 36 | 2016-01-01 | 1
1155326 | CYK-D005-027 | 27 | 27 C8520 | 960297 | De Lage Weidjes |  | CUIJK | Cuijk |  | Wijk 00 Cuijk |  |  |  | CYK-D005 |  |  | 517.322.212 | 58.810.696 |  | binnen bebouwde kom |  |  |  | 1-Straatverlichting | Straatverlichting | 39 | N1 |  | 4 | PM ST 4,0 CO T60 GG M N6009 |  |  |  |  | 6009 | 1991-03-01 | 1995-07-01 | 1 | INDU 2000 SDN | INDAL |  | 1991-03-01 | 1 | PLL 36W/830 |  | 36 | 2016-01-01 | 1
1155327 | CYK-D005-028 | 28 | 28 C8520 | 960298 | De Lage Weidjes |  | CUIJK | Cuijk |  | Wijk 00 Cuijk |  |  |  | CYK-D005 |  |  | 517.322.212 | 58.810.696 |  | binnen bebouwde kom |  |  |  | 1-Straatverlichting | Straatverlichting | 51 | N1 |  | 1 | SM AL 1,0 BOLLARD |  |  |  |  | 6009 | 1991-03-01 |  | 1 | BOL10501 |  |  | 1991-03-01 | 1 | HPLN 50W |  | 50 | 2016-01-01 | 1
1155328 | CYK-D006-001 | 1 | 1 |  | De Messemaker |  | CUIJK | Cuijk |  | Wijk 00 Cuijk |  |  |  | CYK-D006 | 190.101.975 | 413.994.719 | 5.171.359.794.528.730.000 | 5.895.119.761.025.480.000 |  | binnen bebouwde kom |  |  |  | 1-Straatverlichting | Straatverlichting | 39 | N |  | 5 | SM AL 5,0 CO EU1000/R3800-5 T60 P9005 |  |  |  |  | 9005 | 2013-01-01 |  | 1 | SCH QUERCUS | SCHREDER |  | 2013-01-01 | 1 | PLL 36W/830 |  | 36 | 2016-01-01 | 1
1155329 | CYK-D006-002 | 2 | 2 |  | De Messemaker |  | CUIJK | Cuijk |  | Wijk 00 Cuijk |  |  |  | CYK-D006 | 190.080.158 | 413.988.383 | 5.171.354.236.482.520.000 | 5.894.803.447.522.850.000 |  | binnen bebouwde kom |  |  |  | 1-Straatverlichting | Straatverlichting | 39 | N |  | 5 | SM AL 5,0 CO EU1000/R3800-5 T60 P9005 |  |  |  |  | 9005 | 2013-01-01 |  | 1 | SCH QUERCUS | SCHREDER |  | 2013-01-01 | 1 | PLL 36W/830 |  | 36 | 2016-01-01 | 1
1155330 | CYK-D006-003 | 3 | 3 |  | De Messemaker |  | CUIJK | Cuijk |  | Wijk 00 Cuijk |  |  |  | CYK-D006 | 190.062.558 | 413.971.859 | 5.171.339.494.755.180.000 | 5.894.547.123.085.670.000 |  | binnen bebouwde kom |  |  |  | 1-Straatverlichting | Straatverlichting | 39 | N |  | 5 | SM AL 5,0 CO EU1000/R3800-5 T60 P9005 |  |  |  |  | 9005 | 2013-01-01 |  | 1 | SCH QUERCUS | SCHREDER |  | 2013-01-01 | 1 | PLL 36W/830 |  | 36 | 2016-01-01 | 1
1155331 | CYK-D006-004 | 4 | 4 |  | De Messemaker |  | CUIJK | Cuijk |  | Wijk 00 Cuijk |  |  |  | CYK-D006 | 190.040.223 | 413959.53 | 5.171.328.553.178.920.000 | 5.894.222.712.369.150.000 |  | binnen bebouwde kom |  |  |  | 1-Straatverlichting | Straatverlichting | 39 | N |  | 5 | SM AL 5,0 CO EU1000/R3800-5 T60 P9005 |  |  |  |  | 9005 | 2013-01-01 |  | 1 | SCH QUERCUS | SCHREDER |  | 2013-01-01 | 1 | PLL 36W/830 |  | 36 | 2016-01-01 | 1
1155332 | CYK-D006-005 | 5 | 5 |  | De Messemaker |  | CUIJK | Cuijk |  | Wijk 00 Cuijk |  |  |  | CYK-D006 | 190.024.691 | 413936.13 | 5.171.307.618.098.140.000 | 5.893.995.620.141.490.000 |  | binnen bebouwde kom |  |  |  | 1-Straatverlichting | Straatverlichting | 39 | N |  | 5 | SM AL 5,0 CO EU1000/R3800-5 T60 P9005 |  |  |  |  | 9005 | 2013-01-01 |  | 1 | SCH QUERCUS | SCHREDER |  | 2013-01-01 | 1 | PLL 36W/830 |  | 36 | 2016-01-01 | 1
1155333 | CYK-D006-006 | 6 | 6 |  | De Messemaker |  | CUIJK | Cuijk |  | Wijk 00 Cuijk |  |  |  | CYK-D006 | 190.005.221 | 413.913.656 | 5.171.287.539.924.060.000 | 5.893.711.644.634.890.000 |  | binnen bebouwde kom |  |  |  | 1-Straatverlichting | Straatverlichting | 39 | N |  | 5 | SM AL 5,0 CO EU1000/R3800-5 T60 P9005 |  |  |  |  | 9005 | 2013-01-01 |  | 1 | SCH QUERCUS | SCHREDER |  | 2013-01-01 | 1 | PLL 36W/830 |  | 36 | 2016-01-01 | 1
1155334 | CYK-D006-007 | 7 | 7 |  | De Messemaker |  | CUIJK | Cuijk |  | Wijk 00 Cuijk |  |  |  | CYK-D006 | 189.993.684 | 413.891.955 | 5.171.268.106.844.960.000 | 5.893.542.531.077.730.000 |  | binnen bebouwde kom |  |  |  | 1-Straatverlichting | Straatverlichting | 39 | N |  | 5 | SM AL 5,0 CO EU1000/R3800-5 T60 P9005 |  |  |  |  | 9005 | 2013-01-01 |  | 1 | SCH QUERCUS | SCHREDER |  | 2013-01-01 | 1 | MASTER PL-L 36W/830/4P. |  | 36 | 2016-12-16 | 1
1155335 | CYK-D006-008 | 8 | 8 |  | De Messemaker |  | CUIJK | Cuijk |  | Wijk 00 Cuijk |  |  |  | CYK-D006 | 189.981.357 | 413.885.595 | 5.171.262.467.460.280.000 | 5.893.363.532.975.550.000 |  | binnen bebouwde kom |  |  |  | 1-Straatverlichting | Straatverlichting | 39 | N |  | 5 | SM AL 5,0 CO EU1000/R3800-5 T60 P9005 |  |  |  |  | 9005 | 2013-01-01 |  | 1 | SCH QUERCUS | SCHREDER |  | 2013-01-01 | 1 | PLL 36W/830 |  | 36 | 2016-01-01 | 1
1155336 | CYK-D006-009 | 9 | 9 |  | De Messemaker |  | CUIJK | Cuijk |  | Wijk 00 Cuijk |  |  |  | CYK-D006 | 189.956.881 | 413.883.773 | 5.171.260.982.823.780.000 | 5.893.009.209.882.730.000 |  | binnen bebouwde kom |  |  |  | 1-Straatverlichting | Straatverlichting | 39 | N |  | 5 | SM AL 5,0 CO EU1000/R3800-5 T60 P9005 |  |  |  |  | 9005 | 2013-01-01 |  | 1 | SCH QUERCUS | SCHREDER |  | 2013-01-01 | 1 | PLL 36W/830 |  | 36 | 2016-01-01 | 1
1155337 | CYK-D006-010 | 10 | 10 |  | De Messemaker |  | CUIJK | Cuijk |  | Wijk 00 Cuijk |  |  |  | CYK-D006 | 189.934.635 | 413.896.813 | 5.171.272.842.399.210.000 | 5.892.688.646.708.260.000 |  | binnen bebouwde kom |  |  |  | 1-Straatverlichting | Straatverlichting | 39 | N |  | 5 | SM AL 5,0 CO EU1000/R3800-5 T60 P9005 |  |  |  |  | 9005 | 2013-01-01 |  | 1 | SCH QUERCUS | SCHREDER |  | 2013-01-01 | 1 | PLL 36W/830 |  | 36 | 2016-01-01 | 1
1155338 | CYK-D006-011 | 11 | 11 |  | De Messemaker |  | CUIJK | Cuijk |  | Wijk 00 Cuijk |  |  |  | CYK-D006 | 189.984.027 | 413.905.084 | 5.171.279.967.841.260.000 | 5.893.404.126.931.190.000 |  | binnen bebouwde kom |  |  |  | 1-Straatverlichting | Straatverlichting | 39 | N |  | 5 | SM AL 5,0 CO EU1000/R3800-5 T60 P9005 |  |  |  |  | 9005 | 2013-01-01 |  | 1 | SCH QUERCUS | SCHREDER |  | 2013-01-01 | 1 | PLL 36W/830 |  | 36 | 2016-01-01 | 1
1155339 | CYK-D006-012 | 12 | 12 |  | De Messemaker |  | CUIJK | Cuijk |  | Wijk 00 Cuijk |  |  |  | CYK-D006 | 190.046.048 | 413.938.391 | 5.171.309.516.559.480.000 | 5.894.304.862.649.500.000 |  | binnen bebouwde kom |  |  |  | 1-Straatverlichting | Straatverlichting | 39 | N |  | 5 | SM AL 5,0 CO EU1000/R3800-5 T60 P9005 |  |  |  |  | 9005 | 2013-01-01 |  | 1 | SCH QUERCUS | SCHREDER |  | 2013-01-01 | 1 | PLL 36W/830 |  | 36 | 2016-01-01 | 1
1155340 | CYK-D006-013 | 13 | 13 |  | De Messemaker |  | CUIJK | Cuijk |  | Wijk 00 Cuijk |  |  |  | CYK-D006 | 190036.88 | 413.929.153 | 5.171.301.270.705.750.000 | 5.894.171.279.306.020.000 |  | binnen bebouwde kom |  |  |  | 1-Straatverlichting | Straatverlichting | 39 | N |  | 5 | SM AL 5,0 CO EU1000/R3800-5 T60 P9005 |  |  |  |  | 9005 | 2013-01-01 |  | 1 | SCH QUERCUS | SCHREDER |  | 2013-01-01 | 1 | PLL 36W/830 |  | 36 | 2016-01-01 | 1
1155341 | CYK-D006-014 | 14 | 14 |  | De Messemaker |  | CUIJK | Cuijk |  | Wijk 00 Cuijk |  |  |  | CYK-D006 | 190.049.792 | 413.913.612 | 5.171.287.221.273.960.000 | 5.894.356.535.204.670.000 |  | binnen bebouwde kom |  |  |  | 1-Straatverlichting | Straatverlichting | 39 | N |  | 5 | SM AL 5,0 CO EU1000/R3800-5 T60 P9005 |  |  |  |  | 9005 | 2013-01-01 |  | 1 | SCH QUERCUS | SCHREDER |  | 2013-01-01 | 1 | PLL 36W/830 |  | 36 | 2016-01-01 | 1
1155342 | CYK-D006-015 | 15 | 15 |  | De Messemaker |  | CUIJK | Cuijk |  | Wijk 00 Cuijk |  |  |  | CYK-D006 | 190.071.713 | 413.906.249 | 5.171.280.465.873.750.000 | 5.894.672.965.594.280.000 |  | binnen bebouwde kom |  |  |  | 1-Straatverlichting | Straatverlichting | 39 | N |  | 5 | SM AL 5,0 CO EU1000/R3800-5 T60 P9005 |  |  |  |  | 9005 | 2013-01-01 |  | 1 | SCH QUERCUS | SCHREDER |  | 2013-01-01 | 1 | PLL 36W/830 |  | 36 | 2016-01-01 | 1
1155343 | CYK-D006-016 | 16 | 16 |  | De Messemaker |  | CUIJK | Cuijk |  | Wijk 00 Cuijk |  |  |  | CYK-D006 | 190.089.131 | 413.888.286 | 5.171.264.211.159.940.000 | 5.894.923.171.230.350.000 |  | binnen bebouwde kom |  |  |  | 1-Straatverlichting | Straatverlichting | 39 | N |  | 5 | SM AL 5,0 CO EU1000/R3800-5 T60 P9005 |  |  |  |  | 9005 | 2013-01-01 |  | 1 | SCH QUERCUS | SCHREDER |  | 2013-01-01 | 1 | PLL 36W/830 |  | 36 | 2016-01-01 | 1
1155344 | CYK-D006-017 | 17 | 17 |  | De Messemaker |  | CUIJK | Cuijk |  | Wijk 00 Cuijk |  |  |  | CYK-D006 | 190.117.973 | 413.882.137 | 5.171.258.503.326.260.000 | 5.895.339.860.683.980.000 |  | binnen bebouwde kom |  |  |  | 1-Straatverlichting | Straatverlichting | 39 | N |  | 5 | SM AL 5,0 CO EU1000/R3800-5 T60 P9005 |  |  |  |  | 9005 | 2013-01-01 |  | 1 | SCH QUERCUS | SCHREDER |  | 2013-01-01 | 1 | PLL 36W/830 |  | 36 | 2016-01-01 | 1
1155345 | CYK-D006-018 | 18 | 18 |  | De Messemaker |  | CUIJK | Cuijk |  | Wijk 00 Cuijk |  |  |  | CYK-D006 | 190.133.048 | 413.857.441 | 5.171.236.211.441.090.000 | 5.895.555.481.592.550.000 |  | binnen bebouwde kom |  |  |  | 1-Straatverlichting | Straatverlichting | 39 | N |  | 5 | SM AL 5,0 CO EU1000/R3800-5 T60 P9005 |  |  |  |  | 9005 | 2013-01-01 |  | 1 | SCH QUERCUS | SCHREDER |  | 2013-01-01 | 1 | PLL 36W/830 |  | 36 | 2016-01-01 | 1
1155346 | CYK-D006-019 | 19 | 19 |  | De Messemaker |  | CUIJK | Cuijk |  | Wijk 00 Cuijk |  |  |  | CYK-D006 | 190.150.642 | 413.850.935 | 5.171.230.253.196.830.000 | 5.895.809.387.025.460.000 |  | binnen bebouwde kom |  |  |  | 1-Straatverlichting | Straatverlichting | 39 | N |  | 5 | SM AL 5,0 CO EU1000/R3800-5 T60 P9005 |  |  |  |  | 9005 | 2013-01-01 |  | 1 | SCH QUERCUS | SCHREDER |  | 2013-01-01 | 1 | PLL 36W/830 |  | 36 | 2016-01-01 | 1
1155347 | CYK-D006-020 | 20 | 20 |  | De Messemaker |  | CUIJK | Cuijk |  | Wijk 00 Cuijk |  |  |  | CYK-D006 | 190.161.686 | 413.830.018 | 5.171.211.383.199.830.000 | 5.895.967.063.405.210.000 |  | binnen bebouwde kom |  |  |  | 1-Straatverlichting | Straatverlichting | 39 | N |  | 5 | SM AL 5,0 CO EU1000/R3800-5 T60 P9005 |  |  |  |  | 9005 | 2013-01-01 |  | 1 | SCH QUERCUS | SCHREDER |  | 2013-01-01 | 1 | PLL 36W/830 |  | 36 | 2016-01-01 | 1
1155348 | CYK-D006-021 | 21 | 21 |  | De Messemaker |  | CUIJK | Cuijk |  | Wijk 00 Cuijk |  |  |  | CYK-D006 | 190.173.952 | 413.805.781 | 5.171.189.521.420.130.000 | 5.896.142.083.086.990.000 |  | binnen bebouwde kom |  |  |  | 1-Straatverlichting | Straatverlichting | 39 | N |  | 5 | SM AL 5,0 CO EU1000/R3800-5 T60 P9005 |  |  |  |  | 9005 | 2013-01-01 |  | 1 | SCH QUERCUS | SCHREDER |  | 2013-01-01 | 1 | PLL 36W/830 |  | 36 | 2016-01-01 | 1
1155349 | CYK-D006-022 | 22 | 22 |  | De Messemaker |  | CUIJK | Cuijk |  | Wijk 00 Cuijk |  |  |  | CYK-D006 | 190164.73 | 413.784.435 | 5.171.170.393.219.180.000 | 5.896.006.493.411.600.000 |  | binnen bebouwde kom |  |  |  | 1-Straatverlichting | Straatverlichting | 39 | N |  | 5 | SM AL 5,0 CO EU1000/R3800-5 T60 P9005 |  |  |  |  | 9005 | 2013-01-01 |  | 1 | SCH QUERCUS | SCHREDER |  | 2013-01-01 | 1 | PLL 36W/830 |  | 36 | 2016-01-01 | 1
1155350 | CYK-D006-023 | 23 | 23 |  | De Messemaker |  | CUIJK | Cuijk |  | Wijk 00 Cuijk |  |  |  | CYK-D006 | 190.152.422 | 413761.77 | 5.171.150.098.853.660.000 | 5.895.826.121.675.370.000 |  | binnen bebouwde kom |  |  |  | 1-Straatverlichting | Straatverlichting | 39 | N |  | 5 | SM AL 5,0 CO EU1000/R3800-5 T60 P9005 |  |  |  |  | 9005 | 2013-01-01 |  | 1 | SCH QUERCUS | SCHREDER |  | 2013-01-01 | 1 | PLL 36W/830 |  | 36 | 2016-01-01 | 1
1155351 | CYK-D006-024 | 24 | 24 |  | De Messemaker |  | CUIJK | Cuijk |  | Wijk 00 Cuijk |  |  |  | CYK-D006 | 190.127.743 | 413.755.384 | 5.171.144.514.027.200.000 | 5.895.468.408.154.770.000 |  | binnen bebouwde kom |  |  |  | 1-Straatverlichting | Straatverlichting | 39 | N |  | 5 | SM AL 5,0 CO EU1000/R3800-5 T60 P9005 |  |  |  |  | 9005 | 2013-01-01 |  | 1 | SCH QUERCUS | SCHREDER |  | 2013-01-01 | 1 | PLL 36W/830 |  | 36 | 2016-01-01 | 1
1155352 | CYK-D006-025 | 25 | 25 |  | De Messemaker |  | CUIJK | Cuijk |  | Wijk 00 Cuijk |  |  |  | CYK-D006 | 190.114.054 | 413.738.023 | 5.171.128.995.581.070.000 | 5.895.268.594.927.170.000 |  | binnen bebouwde kom |  |  |  | 1-Straatverlichting | Straatverlichting | 39 | N |  | 5 | SM AL 5,0 CO EU1000/R3800-5 T60 P9005 |  |  |  |  | 9005 | 2013-01-01 |  | 1 | SCH QUERCUS | SCHREDER |  | 2013-01-01 | 1 | PLL 36W/830 |  | 36 | 2016-01-01 | 1
1155353 | CYK-D006-026 | 26 | 26 |  | De Messemaker |  | CUIJK | Cuijk |  | Wijk 00 Cuijk |  |  |  | CYK-D006 | 190.085.311 | 413.738.305 | 5.171.129.429.398.150.000 | 5.894.852.757.348.020.000 |  | binnen bebouwde kom |  |  |  | 1-Straatverlichting | Straatverlichting | 39 | N |  | 5 | SM AL 5,0 CO EU1000/R3800-5 T60 P9005 |  |  |  |  | 9005 | 2013-01-01 |  | 1 | SCH QUERCUS | SCHREDER |  | 2013-01-01 | 1 | PLL 36W/830 |  | 36 | 2016-01-01 | 1
1155354 | CYK-D006-027 | 27 | 27 |  | De Messemaker |  | CUIJK | Cuijk |  | Wijk 00 Cuijk |  |  |  | CYK-D006 | 190.065.932 | 413.736.634 | 5.171.128.048.983.730.000 | 5.894.572.205.014.620.000 |  | binnen bebouwde kom |  |  |  | 1-Straatverlichting | Straatverlichting | 39 | N |  | 5 | SM AL 5,0 CO EU1000/R3800-5 T60 P9005 |  |  |  |  | 9005 | 2013-01-01 |  | 1 | SCH QUERCUS | SCHREDER |  | 2013-01-01 | 1 | PLL 36W/830 |  | 36 | 2016-01-01 | 1
1155355 | CYK-D006-028 | 28 | 28 |  | De Messemaker |  | CUIJK | Cuijk |  | Wijk 00 Cuijk |  |  |  | CYK-D006 | 190.038.337 | 413.743.944 | 5.171.134.792.261.690.000 | 5.894.173.685.811.870.000 |  | binnen bebouwde kom |  |  |  | 1-Straatverlichting | Straatverlichting | 39 | N |  | 5 | SM AL 5,0 CO EU1000/R3800-5 T60 P9005 |  |  |  |  | 9005 | 2013-01-01 |  | 1 | SCH QUERCUS | SCHREDER |  | 2013-01-01 | 1 | PLL 36W/830 |  | 36 | 2016-01-01 | 1
1155356 | CYK-D006-029 | 29 | 29 |  | De Messemaker |  | CUIJK | Cuijk |  | Wijk 00 Cuijk |  |  |  | CYK-D006 | 190013.5 | 413.744.701 | 5.171.135.628.182.120.000 | 5.893.814.409.208.590.000 |  | binnen bebouwde kom |  |  |  | 1-Straatverlichting | Straatverlichting | 39 | N |  | 5 | SM AL 5,0 CO EU1000/R3800-5 T60 P9005 |  |  |  |  | 9005 | 2013-01-01 |  | 1 | SCH QUERCUS | SCHREDER |  | 2013-01-01 | 1 | PLL 36W/830 |  | 36 | 2016-01-01 | 1
1155357 | CYK-D006-030 | 30 | 30 |  | De Messemaker |  | CUIJK | Cuijk |  | Wijk 00 Cuijk |  |  |  | CYK-D006 | 189.995.845 | 413.761.001 | 5.171.150.389.407.790.000 | 5.893.560.610.169.850.000 |  | binnen bebouwde kom |  |  |  | 1-Straatverlichting | Straatverlichting | 39 | N |  | 5 | SM AL 5,0 CO EU1000/R3800-5 T60 P9005 |  |  |  |  | 9005 | 2013-01-01 |  | 1 | SCH QUERCUS | SCHREDER |  | 2013-01-01 | 1 | PLL 36W/830 |  | 36 | 2016-01-01 | 1
1155358 | CYK-D006-031 | 31 | 31 |  | De Messemaker |  | CUIJK | Cuijk |  | Wijk 00 Cuijk |  |  |  | CYK-D006 | 189.979.197 | 413.759.259 | 5.171.148.927.791.410.000 | 5.893.319.563.234.730.000 |  | binnen bebouwde kom |  |  |  | 1-Straatverlichting | Straatverlichting | 39 | N |  | 5 | SM AL 5,0 CO EU1000/R3800-5 T60 P9005 |  |  |  |  | 9005 | 2013-01-01 |  | 1 | SCH QUERCUS | SCHREDER |  | 2013-01-01 | 1 | PLL 36W/830 |  | 36 | 2016-01-01 | 1
1155359 | CYK-D006-032 | 32 | 32 |  | De Messemaker |  | CUIJK | Cuijk |  | Wijk 00 Cuijk |  |  |  | CYK-D006 | 189.951.105 | 413.766.943 | 5.171.156.009.907.170.000 | 5.892.913.887.071.920.000 |  | binnen bebouwde kom |  |  |  | 1-Straatverlichting | Straatverlichting | 39 | N |  | 5 | SM AL 5,0 CO EU1000/R3800-5 T60 P9005 |  |  |  |  | 9005 | 2013-01-01 |  | 1 | SCH QUERCUS | SCHREDER |  | 2013-01-01 | 1 | PLL 36W/830 |  | 36 | 2016-01-01 | 1
1155360 | CYK-D006-033 | 33 | 33 |  | De Messemaker |  | CUIJK | Cuijk |  | Wijk 00 Cuijk |  |  |  | CYK-D006 | 189.933.213 | 413.760.991 | 5.171.150.771.898.690.000 | 5.892.654.417.998.280.000 |  | binnen bebouwde kom |  |  |  | 1-Straatverlichting | Straatverlichting | 39 | N |  | 5 | SM AL 5,0 CO EU1000/R3800-5 T60 P9005 |  |  |  |  | 9005 | 2013-01-01 |  | 1 | SCH QUERCUS | SCHREDER |  | 2013-01-01 | 1 | PLL 36W/830 |  | 36 | 2016-01-01 | 1
1155361 | CYK-D006-034 | 34 | 34 |  | De Messemaker |  | CUIJK | Cuijk |  | Wijk 00 Cuijk |  |  |  | CYK-D006 | 189953.03 | 413.749.287 | 5.171.140.128.332.230.000 | 5.892.939.963.095.710.000 |  | binnen bebouwde kom |  |  |  | 1-Straatverlichting | Straatverlichting | 39 | N |  | 5 | SM AL 5,0 CO EU1000/R3800-5 T60 P9005 |  |  |  |  | 9005 | 2013-01-01 |  | 1 | SCH QUERCUS | SCHREDER |  | 2013-01-01 | 1 | PLL 36W/830 |  | 36 | 2016-01-01 | 1
1155362 | CYK-D007-001 | 1 | 27 C5649 |  | De Nielt |  | CUIJK | Cuijk |  | Wijk 00 Cuijk |  |  |  | CYK-D007 | 187.530.447 | 417.277.834 | 5.174.326.274.081.270.000 | 5.858.219.352.756.250.000 |  | binnen bebouwde kom |  |  |  | 1-Straatverlichting | Straatverlichting | 82 | N |  | 8 | LM ST 8,0 CV EU1200/20/5 T60 GG V |  |  |  |  | 0 | 2009-03-03 |  | 1 | INDU 2680 SNN ARC | INDAL |  | 2009-03-03 | 1 | SON-T 70W |  | 70 | 2016-01-01 | 1
1155363 | CYK-D007-002 | 2 | 26 C5649 |  | De Nielt |  | CUIJK | Cuijk |  | Wijk 00 Cuijk |  |  |  | CYK-D007 | 187.504.678 | 417285.28 | 5.174.333.116.629.740.000 | 5.857.846.947.877.860.000 |  | binnen bebouwde kom |  |  |  | 1-Straatverlichting | Straatverlichting | 82 | N |  | 8 | LM ST 8,0 CV EU1200/20/5 T60 GG V |  |  |  |  | 0 | 2009-03-03 |  | 1 | INDU 2680 SNN ARC | INDAL |  | 2009-03-03 | 1 | SON-T 70W |  | 70 | 2016-01-01 | 1
1155364 | CYK-D007-003 | 3 | 25 C5649 |  | De Nielt |  | CUIJK | Cuijk |  | Wijk 00 Cuijk |  |  |  | CYK-D007 | 187.485.988 | 417.297.755 | 5.174.344.438.079.470.000 | 5.857.577.508.045.390.000 |  | binnen bebouwde kom |  |  |  | 1-Straatverlichting | Straatverlichting | 82 | N |  | 8 | LM ST 8,0 CV EU1200/20/5 T60 GG V |  |  |  |  | 0 | 2009-03-03 |  | 1 | INDU 2680 SNN ARC | INDAL |  | 2009-03-03 | 1 | SON-T 70W |  | 70 | 2016-01-01 | 1
848092 | CYK-D007-004 | 4 | 01 C5649 | 1396891 | De Nielt |  | CUIJK | Cuijk |  | Wijk 00 Cuijk | Verspreide huizen Katwijk |  | 5432ME | CYK-D007 | 187.477.608 | 417.319.941 | 5.174.364.427.999.460.000 | 5.857.458.252.682.370.000 |  | binnen bebouwde kom |  |  |  | 1-Straatverlichting | Straatverlichting | 43 | N |  | 6 | TS 6 meter CVL6.0PTU38GST114 | [5 empty] | 2012-02-13 |  | 1 | LOUIS POULSON ICON MINI BASIC R9007 | LOUIS POULSEN |  | 2009-03-03 | 1 | PLT 42W/830 4 PINS |  | 42 | 2016-01-01 | 1
848093 | CYK-D007-005 | 5 | 03 C5649 | 1396892 | De Nielt |  | CUIJK | Cuijk |  | Wijk 00 Cuijk | Verspreide huizen Katwijk |  | 5432ME | CYK-D007 | 187.480.696 | 417.346.379 | 5.174.388.173.047.990.000 | 5.857.505.438.626.740.000 |  | binnen bebouwde kom |  |  |  | 1-Straatverlichting | Straatverlichting | 43 | N |  | 6 | TS 6 meter CVL6.0PTU38GST114 | [5 empty] | 2012-02-13 |  | 1 | LOUIS POULSON ICON MINI BASIC R9007 | LOUIS POULSEN |  | 2009-03-03 | 1 | PLT 42W/830 4 PINS |  | 42 | 2016-01-01 | 1
848098 | CYK-D007-006 | 6 | 05 C5649 | 1396897 | De Nielt |  | CUIJK | Cuijk |  | Wijk 00 Cuijk | Verspreide huizen Katwijk |  | 5432ME | CYK-D007 | 187.468.352 | 417.348.612 | 5.174.390.251.842.220.000 | 5.857.326.919.655.880.000 |  | binnen bebouwde kom |  |  |  | 1-Straatverlichting | Straatverlichting | 43 | N |  | 4,5 | TS 4,5 meter 200E109x | [5 empty] | 2012-02-13 |  | 1 | LOUIS POULSON ICON MINI BASIC R9007 | LOUIS POULSEN |  | 2009-03-03 | 1 | PLT 42W/830 4 PINS |  | 42 | 2016-01-01 | 1
848099 | CYK-D007-007 | 7 | 06 C5649 | 1396898 | De Nielt |  | CUIJK | Cuijk |  | Wijk 00 Cuijk | Verspreide huizen Katwijk |  | 5432ME | CYK-D007 | 187.470.627 | 417.365.583 | 5.174.405.492.493.360.000 | 5.857.361.447.664.190.000 |  | binnen bebouwde kom |  |  |  | 1-Straatverlichting | Straatverlichting | 43 | N |  | 4,5 | TS 4,5 meter 200E109x | [5 empty] | 2012-02-13 |  | 1 | LOUIS POULSON ICON MINI BASIC R9007 | LOUIS POULSEN |  | 2009-03-03 | 1 | PLT 42W/830 4 PINS |  | 42 | 2016-01-01 | 1
848094 | CYK-D007-008 | 8 | 07 C5649 | 1396893 | De Nielt |  | CUIJK | Cuijk |  | Wijk 00 Cuijk | Verspreide huizen Katwijk |  | 5432ME | CYK-D007 | 187.483.875 | 417.371.742 | 5.174.410.951.333.880.000 | 5.857.553.842.003.490.000 |  | binnen bebouwde kom |  |  |  | 1-Straatverlichting | Straatverlichting | 43 | N |  | 6 | TS 6 meter CVL6.0PTU38GST114 | [5 empty] | 2012-02-13 |  | 1 | LOUIS POULSON ICON MINI BASIC R9007 | LOUIS POULSEN |  | 2009-03-03 | 1 | MASTER PL-T 42W/830/4P E27. |  | 42 | 2015-09-03 | 1
848095 | CYK-D007-009 | 9 | 09 C5649 | 1396894 | De Nielt |  | CUIJK | Cuijk |  | Wijk 00 Cuijk | Verspreide huizen Katwijk |  | 5432ME | CYK-D007 | 187.487.191 | 417.396.541 | 5.174.433.221.886.470.000 | 5.857.604.176.689.830.000 |  | binnen bebouwde kom |  |  |  | 1-Straatverlichting | Straatverlichting | 43 | N |  | 6 | TS 6 meter CVL6.0PTU38GST114 | [5 empty] | 2012-02-13 |  | 1 | LOUIS POULSON ICON MINI BASIC R9007 | LOUIS POULSEN |  | 2009-03-03 | 1 | SOX PRO 55W |  | 18 | 2015-01-29 | 1
848096 | CYK-D007-010 | 10 | 11 C5649 | 1396895 | De Nielt |  | CUIJK | Cuijk |  | Wijk 00 Cuijk | Verspreide huizen Katwijk |  | 5432ME | CYK-D007 | 187.490.302 | 417.421.132 | 5.174.455.306.673.660.000 | 5.857.651.524.170.140.000 |  | binnen bebouwde kom |  |  |  | 1-Straatverlichting | Straatverlichting | 43 | N |  | 6 | TS 6 meter CVL6.0PTU38GST114 | [5 empty] | 2012-02-13 |  | 1 | LOUIS POULSON ICON MINI BASIC R9007 | LOUIS POULSEN |  | 2009-03-03 | 1 | PLT 42W/830 4 PINS |  | 42 | 2016-01-01 | 1
848100 | CYK-D007-011 | 11 | 15 C5649 | 1396899 | De Nielt |  | CUIJK | Cuijk |  | Wijk 00 Cuijk | Verspreide huizen Katwijk |  | 5432ME | CYK-D007 | 187.482.064 | 417.442.022 | 5.174.474.130.903.550.000 | 5.857.534.200.923.410.000 |  | binnen bebouwde kom |  |  |  | 1-Straatverlichting | Straatverlichting | 43 | N |  | 4,5 | TS 4,5 meter 200E109x | [5 empty] | 2012-02-13 |  | 1 | LOUIS POULSON ICON MINI BASIC R9007 | LOUIS POULSEN |  | 2009-03-03 | 1 | PLT 42W/830 4 PINS |  | 42 | 2016-01-01 | 1
848097 | CYK-D007-012 | 12 | 13 C5649 | 1396896 | De Nielt |  | CUIJK | Cuijk |  | Wijk 00 Cuijk | Verspreide huizen Katwijk |  | 5432ME | CYK-D007 | 187493.76 | 417.444.766 | 5.174.476.529.270.410.000 | 5.857.703.806.766.970.000 |  | binnen bebouwde kom |  |  |  | 1-Straatverlichting | Straatverlichting | 43 | N |  | 6 | TS 6 meter CVL6.0PTU38GST114 | [5 empty] | 2012-02-13 |  | 1 | LOUIS POULSON ICON MINI BASIC R9007 | LOUIS POULSEN |  | 2009-03-03 | 1 | PLT 42W/830 4 PINS |  | 42 | 2016-01-01 | 1
848101 | CYK-D007-013 | 13 | 16 C5649 | 1396900 | De Nielt |  | CUIJK | Cuijk |  | Wijk 00 Cuijk | Verspreide huizen Katwijk |  | 5432ME | CYK-D007 | 187.484.328 | 417.459.069 | 5.174.489.439.921.260.000 | 5.857.568.578.126.080.000 |  | binnen bebouwde kom |  |  |  | 1-Straatverlichting | Straatverlichting | 43 | N |  | 4,5 | TS 4,5 meter 200E109x | [5 empty] | 2012-02-13 |  | 1 | LOUIS POULSON ICON MINI BASIC R9007 | LOUIS POULSEN |  | 2009-03-03 | 1 | MASTER PL-T 32W/830/4P E27. |  | 32 | 2017-01-09 | 1
1155365 | CYK-D007-014 | 14 | 7 C5649 |  | De Nielt |  | CUIJK | Cuijk |  | Wijk 00 Cuijk |  |  |  | CYK-D007 | 187.504.696 | 417467.74 | 5.174.497.115.152.680.000 | 5.857.864.304.102.320.000 |  | binnen bebouwde kom |  |  |  | 1-Straatverlichting | Straatverlichting | 72 | N |  | 9 | LM ST 9,0 CV EU1200/20/5 T60 GG N6009 |  |  |  |  | 6009 | 1975-01-01 |  | 1 | PHIL SRM | PHILIPS |  | 1990-01-01 | 1 | SOX 55W |  | 55 | 2016-01-01 | 1
1155366 | CYK-D007-015 | 15 | 9 C5649 |  | De Nielt |  | CUIJK | Cuijk |  | Wijk 00 Cuijk |  |  |  | CYK-D007 | 187.552.365 | 417.468.171 | 5.174.497.225.074.550.000 | 5.858.554.557.385.510.000 |  | binnen bebouwde kom |  |  |  | 1-Straatverlichting | Straatverlichting | 72 | N |  | 9 | LM ST 9,0 CV EU1200/20/5 T60 GG N6009 |  |  |  |  | 6009 | 1975-01-01 |  | 1 | PHIL SRM | PHILIPS |  | 1990-01-01 | 1 | SOX 55W |  | 55 | 2016-01-01 | 1
1155367 | CYK-D007-016 | 16 | 11 C5649 |  | De Nielt |  | CUIJK | Cuijk |  | Wijk 00 Cuijk |  |  |  | CYK-D007 | 187607.11 | 417.469.569 | 5.174.498.162.465.650.000 | 5.859.347.356.967.700.000 |  | binnen bebouwde kom |  |  |  | 1-Straatverlichting | Straatverlichting | 72 | N |  | 9 | LM ST 9,0 CV EU1200/20/5 T60 GG N6009 |  |  |  |  | 6009 | 1975-01-01 |  | 1 | PHIL SRM | PHILIPS |  | 1990-01-01 | 1 | SOX 55W |  | 55 | 2016-01-01 | 1
1155368 | CYK-D007-017 | 17 | 13 C5649 |  | De Nielt |  | CUIJK | Cuijk |  | Wijk 00 Cuijk |  |  |  | CYK-D007 | 187.662.043 | 417.470.011 | 5.174.498.238.950.400.000 | 5.860.142.788.957.360.000 |  | binnen bebouwde kom |  |  |  | 1-Straatverlichting | Straatverlichting | 72 | N |  | 9 | LM ST 9,0 CV EU1200/20/5 T60 GG N6009 |  |  |  |  | 6009 | 1975-01-01 |  | 1 | PHIL SRM | PHILIPS |  | 1990-01-01 | 1 | SOX 55W |  | 55 | 2016-01-01 | 1
1155369 | CYK-D007-018 | 18 | 15 C5649 |  | De Nielt |  | CUIJK | Cuijk |  | Wijk 00 Cuijk |  |  |  | CYK-D007 | 187.711.708 | 417.470.847 | 5.174.498.699.868.920.000 | 5.860.861.981.258.450.000 |  | binnen bebouwde kom |  |  |  | 1-Straatverlichting | Straatverlichting | 72 | N |  | 9 | LM ST 9,0 CV EU1200/20/5 T60 GG N6009 |  |  |  |  | 6009 | 1975-01-01 |  | 1 | PHIL SRM | PHILIPS |  | 1990-01-01 | 1 | SOX 55W |  | 55 | 2016-01-01 | 1
1155370 | CYK-D007-019 | 19 | 5 C5649 |  | De Nielt |  | CUIJK | Cuijk |  | Wijk 00 Cuijk |  |  |  | CYK-D007 | 187767.18 | 417.466.926 | 5.174.494.850.617.460.000 | 5.861.664.805.558.640.000 |  | binnen bebouwde kom |  |  |  | 1-Straatverlichting | Straatverlichting | 72 | N |  | 9 | LM ST 9,0 CV EU1200/20/5 T60 GG N6009 |  |  |  |  | 6009 | 1975-01-01 |  | 1 | PHIL SRM | PHILIPS |  | 1990-01-01 | 1 | SOX 55W |  | 55 | 2016-01-01 | 1
1155371 | CYK-D007-020 | 20 | 18 C5649 |  | De Nielt |  | CUIJK | Cuijk |  | Wijk 00 Cuijk |  |  |  | CYK-D007 | 187.774.805 | 417.416.828 | 5.174.449.776.861.700.000 | 5.861.770.476.910.710.000 |  | binnen bebouwde kom |  |  |  | 1-Straatverlichting | Straatverlichting | 47 | N |  | 8 | LM ST 8,0 CV EU1200/20/5 T60 FR M P6005 |  |  |  |  | 6005 | 2000-01-01 |  | 1 | INDU 2600 SRN | INDAL |  | 1990-01-01 | 1 | SOX 35W |  | 35 | 2016-01-01 | 1
1155372 | CYK-D007-021 | 21 | 22 C5649 |  | De Nielt |  | CUIJK | Cuijk |  | Wijk 00 Cuijk |  |  |  | CYK-D007 | 187.781.142 | 417.367.237 | 5.174.405.166.351.080.000 | 5.861.857.545.150.090.000 |  | binnen bebouwde kom |  |  |  | 1-Straatverlichting | Straatverlichting | 72 | N |  | 9 | LM ST 9,0 CV EU1200/20/5 T60 GG N6009 |  |  |  |  | 6009 | 1975-01-01 |  | 1 | PHIL SRM | PHILIPS |  | 1990-01-01 | 1 | SOX 55W |  | 55 | 2016-01-01 | 1
849529 | CYK-D008-001 | 1 | 01 C1770 | 956506 | De Nieuwe Erven |  | CUIJK | Cuijk |  | Wijk 00 Cuijk | Heiligenberg en Beijerd en 't Riet |  |  | CYK-D008 | 188.366.681 | 415.254.553 | 5.172.502.780.018.970.000 | 5.870.132.449.683.650.000 |  | binnen bebouwde kom |  |  |  | 1-Straatverlichting | Straatverlichting | 46 | A1 |  | 8 | ST 8.0m 1 arm Nolte | [5 empty] | 2009-10-21 | 2009-11-09 | 1 | PHIL SRM | PHILIPS |  | 1993-12-01 | 1 | SOX-E 36W |  | 36 | 2016-01-01 | 1
849530 | CYK-D008-002 | 2 | 02 C1770 | 956507 | De Nieuwe Erven |  | CUIJK | Cuijk |  | Wijk 00 Cuijk | Heiligenberg en Beijerd en 't Riet |  |  | CYK-D008 | 188.351.721 | 415283.64 | 5.172.529.013.251.270.000 | 5.869.918.729.122.740.000 |  | binnen bebouwde kom |  |  |  | 1-Straatverlichting | Straatverlichting | 46 | N1 |  | 8 | ST 8.0m 1 arm Nolte | [5 empty] | 2012-02-13 | 2009-11-09 | 1 | PHIL SRM | PHILIPS |  | 1993-12-01 | 1 | MASTER SOX-E 36W |  | 36 | 2014-11-18 | 1
849531 | CYK-D008-003 | 3 | 03 C1770 | 956508 | De Nieuwe Erven |  | CUIJK | Cuijk |  | Wijk 00 Cuijk | Heiligenberg en Beijerd en 't Riet |  |  | CYK-D008 | 188.350.115 | 415.310.215 | 5.172.552.908.975.680.000 | 5.869.898.037.797.960.000 |  | binnen bebouwde kom |  |  |  | 1-Straatverlichting | Straatverlichting | 46 | A1 |  | 8 | ST 8.0m 1 arm Nolte | [5 empty] | 2008-12-08 | 2009-11-09 | 1 | PHIL SRM | PHILIPS |  | 1993-12-01 | 1 | SOX-E 36W |  | 36 | 2016-01-01 | 1
849532 | CYK-D008-004 | 4 | 04 C1770 | 956509 | De Nieuwe Erven |  | CUIJK | Cuijk |  | Wijk 00 Cuijk | Heiligenberg en Beijerd en 't Riet |  |  | CYK-D008 | 188.352.164 | 415339.19 | 5.172.578.940.067.350.000 | 5.869.930.475.981.410.000 |  | binnen bebouwde kom |  |  |  | 1-Straatverlichting | Straatverlichting | 46 | N1 |  | 8 | ST 8.0m 1 arm Nolte | [5 empty] | 2012-02-13 | 2009-11-09 | 1 | PHIL SRM | PHILIPS |  | 1993-12-01 | 1 | SOX-E 36W |  | 36 | 2016-01-01 | 1
849533 | CYK-D008-005 | 5 | 05 C1770 | 956510 | De Nieuwe Erven |  | CUIJK | Cuijk |  | Wijk 00 Cuijk | Heiligenberg en Beijerd en 't Riet |  |  | CYK-D008 | 188347.6 | 415.369.641 | 5.172.606.337.259.730.000 | 5.869.867.345.029.830.000 |  | binnen bebouwde kom |  |  |  | 1-Straatverlichting | Straatverlichting | 46 | N1 |  | 8 | ST 8.0m 1 arm Nolte | [5 empty] | 2012-02-13 | 2009-11-09 | 1 | PHIL SRM | PHILIPS |  | 1993-12-01 | 1 | MASTER SOX-E 36W |  | 36 | 2014-10-15 | 1
849534 | CYK-D008-006 | 6 | 06 C1770 | 956511 | De Nieuwe Erven |  | CUIJK | Cuijk |  | Wijk 00 Cuijk | Heiligenberg en Beijerd en 't Riet |  |  | CYK-D008 | 188.310.489 | 415.372.385 | 5.172.609.024.829.560.000 | 5.869.330.493.195.560.000 |  | binnen bebouwde kom |  |  |  | 1-Straatverlichting | Straatverlichting | 46 | A1 |  | 8 | ST 8.0m 1 arm Nolte | [5 empty] | 2009-10-21 | 2009-11-09 | 1 | PHIL SRM | PHILIPS |  | 1993-12-01 | 1 | SOX-E 36W |  | 36 | 2016-01-01 | 1
849535 | CYK-D008-007 | 7 | 07 C1770 | 956512 | De Nieuwe Erven |  | CUIJK | Cuijk |  | Wijk 00 Cuijk | Heiligenberg en Beijerd en 't Riet |  |  | CYK-D008 | 188.273.029 | 415.375.235 | 5.172.611.809.505.240.000 | 5.868.788.599.717.300.000 |  | binnen bebouwde kom |  |  |  | 1-Straatverlichting | Straatverlichting | 46 | N1 |  | 8 | ST 8.0m 1 arm Nolte | [5 empty] | 2012-02-13 | 2009-11-09 | 1 | PHIL SRM | PHILIPS |  | 1993-12-01 | 1 | SOX-E 36W |  | 36 | 2016-01-01 | 1
849536 | CYK-D008-008 | 8 | 08 C1770 | 956513 | De Nieuwe Erven |  | CUIJK | Cuijk |  | Wijk 00 Cuijk | Heiligenberg en Beijerd en 't Riet |  |  | CYK-D008 | 188.235.111 | 415.378.697 | 5.172.615.146.730.700.000 | 5.868.240.135.398.330.000 |  | binnen bebouwde kom |  |  |  | 1-Straatverlichting | Straatverlichting | 46 | A1 |  | 8 | ST 8.0m 1 arm Nolte | [5 empty] | 2012-09-03 | 2009-11-09 | 1 | PHIL SRM | PHILIPS |  | 1993-12-01 | 1 | SOX-E 36W |  | 36 | 2016-01-01 | 1
1155373 | CYK-D009-001 | 1 | 1 C7930 |  | De Valuwe |  | CUIJK | Cuijk |  | Wijk 00 Cuijk |  |  |  | CYK-D009 | 188.656.075 | 416.664.166 | 5.173.768.032.734.150.000 | 5.874.457.470.823.370.000 |  | binnen bebouwde kom |  |  |  | 1-Straatverlichting | Straatverlichting | 17 | N |  | 6 | LM ST 6,0 CV EU1500/20/5 T60 FR M P6005 |  |  |  |  | 6005 | 2010-01-01 |  | 1 | INNOLUMIS WHITE MOONLIGHT 16W | INNOLUMIS |  | 2010-01-01 | 1 | 16W LED WHITE MOONLIGHT DIM |  | 16 | 2016-01-01 | 1
1155374 | CYK-D009-002 | 2 | 2 C7930 |  | De Valuwe |  | CUIJK | Cuijk |  | Wijk 00 Cuijk |  |  |  | CYK-D009 | 188.645.945 | 416690.19 | 5.173.791.484.571.790.000 | 5.874.313.342.737.250.000 |  | binnen bebouwde kom |  |  |  | 1-Straatverlichting | Straatverlichting | 17 | N |  | 6 | LM ST 6,0 CV EU1500/20/5 T60 FR M P6005 |  |  |  |  | 6005 | 2010-01-01 |  | 1 | INNOLUMIS WHITE MOONLIGHT 16W | INNOLUMIS |  | 2010-01-01 | 1 | 16W LED WHITE MOONLIGHT DIM |  | 16 | 2016-01-01 | 1
1155375 | CYK-D009-003 | 3 | 3 C7930 |  | De Valuwe |  | CUIJK | Cuijk |  | Wijk 00 Cuijk |  |  |  | CYK-D009 | 188.624.142 | 416.663.382 | 5.173.767.520.243.490.000 | 5.873.995.103.462.050.000 |  | binnen bebouwde kom |  |  |  | 1-Straatverlichting | Straatverlichting | 25 | N |  | 12 | PM ST 12,0 CO 3U T60 FR M P AKZ900GS |  |  |  |  | AKZ900GS | 2010-01-01 |  | 1 | SCH TECEO-1 | SCHREDER |  | 2010-01-01 | 1 | 24LED 28W 350mA 3048lm NW 5068 |  | 24 | 2016-01-01 | 1
1155375 | CYK-D009-003 | 3 | 3 C7930 |  | De Valuwe |  | CUIJK | Cuijk |  | Wijk 00 Cuijk |  |  |  | CYK-D009 | 188.624.142 | 416.663.382 | 5.173.767.520.243.490.000 | 5.873.995.103.462.050.000 |  | binnen bebouwde kom |  |  |  | 1-Straatverlichting | Straatverlichting | 25 | N |  | 12 | PM ST 12,0 CO 3U T60 FR M P AKZ900GS |  |  |  |  | AKZ900GS | 2010-01-01 |  | 1 | SCH TECEO-1 | SCHREDER |  | 2010-01-01 | 2 | 24LED 28W 350mA 3048lm NW 5068 |  | 24 | 2016-01-01 | 1
1155375 | CYK-D009-003 | 3 | 3 C7930 |  | De Valuwe |  | CUIJK | Cuijk |  | Wijk 00 Cuijk |  |  |  | CYK-D009 | 188.624.142 | 416.663.382 | 5.173.767.520.243.490.000 | 5.873.995.103.462.050.000 |  | binnen bebouwde kom |  |  |  | 1-Straatverlichting | Straatverlichting | 25 | N |  | 12 | PM ST 12,0 CO 3U T60 FR M P AKZ900GS |  |  |  |  | AKZ900GS | 2010-01-01 |  | 1 | SCH TECEO-1 | SCHREDER |  | 2010-01-01 | 3 | 24LED 28W 350mA 3048lm NW 5068 |  | 24 | 2016-01-01 | 1
1155376 | CYK-D009-004 | 4 | 4 C7930 |  | De Valuwe |  | CUIJK | Cuijk |  | Wijk 00 Cuijk |  |  |  | CYK-D009 | 188.630.244 | 416.644.405 | 5.173.750.426.654.520.000 | 5.874.081.602.619.140.000 |  | binnen bebouwde kom |  |  |  | 1-Straatverlichting | Straatverlichting | 25 | N |  | 12 | PM ST 12,0 CO 3U T60 FR M P AKZ900GS |  |  |  |  | AKZ900GS | 2010-01-01 |  | 1 | SCH TECEO-1 | SCHREDER |  | 2010-01-01 | 1 | 24LED 28W 350mA 3048lm NW 5068 |  | 24 | 2016-01-01 | 1
1155376 | CYK-D009-004 | 4 | 4 C7930 |  | De Valuwe |  | CUIJK | Cuijk |  | Wijk 00 Cuijk |  |  |  | CYK-D009 | 188.630.244 | 416.644.405 | 5.173.750.426.654.520.000 | 5.874.081.602.619.140.000 |  | binnen bebouwde kom |  |  |  | 1-Straatverlichting | Straatverlichting | 25 | N |  | 12 | PM ST 12,0 CO 3U T60 FR M P AKZ900GS |  |  |  |  | AKZ900GS | 2010-01-01 |  | 1 | SCH TECEO-1 | SCHREDER |  | 2010-01-01 | 2 | 24LED 28W 350mA 3048lm NW 5068 |  | 24 | 2016-01-01 | 1
1155376 | CYK-D009-004 | 4 | 4 C7930 |  | De Valuwe |  | CUIJK | Cuijk |  | Wijk 00 Cuijk |  |  |  | CYK-D009 | 188.630.244 | 416.644.405 | 5.173.750.426.654.520.000 | 5.874.081.602.619.140.000 |  | binnen bebouwde kom |  |  |  | 1-Straatverlichting | Straatverlichting | 25 | N |  | 12 | PM ST 12,0 CO 3U T60 FR M P AKZ900GS |  |  |  |  | AKZ900GS | 2010-01-01 |  | 1 | SCH TECEO-1 | SCHREDER |  | 2010-01-01 | 3 | 24LED 28W 350mA 3048lm NW 5068 |  | 24 | 2016-01-01 | 1
1155377 | CYK-D009-005 | 5 | 5 C7930 |  | De Valuwe |  | CUIJK | Cuijk |  | Wijk 00 Cuijk |  |  |  | CYK-D009 | 188.639.099 | 416.618.512 | 5.173.727.100.262.770.000 | 5.874.207.285.402.700.000 |  | binnen bebouwde kom |  |  |  | 1-Straatverlichting | Straatverlichting | 25 | N |  | 12 | PM ST 12,0 CO 3U T60 FR M P AKZ900GS |  |  |  |  | AKZ900GS | 2010-01-01 |  | 1 | SCH TECEO-1 | SCHREDER |  | 2010-01-01 | 1 | 24LED 28W 350mA 3048lm NW 5068 |  | 24 | 2016-01-01 | 1
1155377 | CYK-D009-005 | 5 | 5 C7930 |  | De Valuwe |  | CUIJK | Cuijk |  | Wijk 00 Cuijk |  |  |  | CYK-D009 | 188.639.099 | 416.618.512 | 5.173.727.100.262.770.000 | 5.874.207.285.402.700.000 |  | binnen bebouwde kom |  |  |  | 1-Straatverlichting | Straatverlichting | 25 | N |  | 12 | PM ST 12,0 CO 3U T60 FR M P AKZ900GS |  |  |  |  | AKZ900GS | 2010-01-01 |  | 1 | SCH TECEO-1 | SCHREDER |  | 2010-01-01 | 2 | 24LED 28W 350mA 3048lm NW 5068 |  | 24 | 2016-01-01 | 1
1155377 | CYK-D009-005 | 5 | 5 C7930 |  | De Valuwe |  | CUIJK | Cuijk |  | Wijk 00 Cuijk |  |  |  | CYK-D009 | 188.639.099 | 416.618.512 | 5.173.727.100.262.770.000 | 5.874.207.285.402.700.000 |  | binnen bebouwde kom |  |  |  | 1-Straatverlichting | Straatverlichting | 25 | N |  | 12 | PM ST 12,0 CO 3U T60 FR M P AKZ900GS |  |  |  |  | AKZ900GS | 2010-01-01 |  | 1 | SCH TECEO-1 | SCHREDER |  | 2010-01-01 | 3 | 24LED 28W 350mA 3048lm NW 5068 |  | 24 | 2016-01-01 | 1
1155378 | CYK-D009-006 | 6 | 6 C7930 |  | De Valuwe |  | CUIJK | Cuijk |  | Wijk 00 Cuijk |  |  |  | CYK-D009 | 188.621.382 | 416.612.865 | 5.173.722.131.228.340.000 | 5.873.950.253.106.980.000 |  | binnen bebouwde kom |  |  |  | 1-Straatverlichting | Straatverlichting | 25 | N |  | 12 | PM ST 12,0 CO 3U T60 FR M P AKZ900GS |  |  |  |  | AKZ900GS | 2010-01-01 |  | 1 | SCH TECEO-1 | SCHREDER |  | 2010-01-01 | 1 | 24LED 28W 350mA 3048lm NW 5068 |  | 24 | 2016-01-01 | 1
1155378 | CYK-D009-006 | 6 | 6 C7930 |  | De Valuwe |  | CUIJK | Cuijk |  | Wijk 00 Cuijk |  |  |  | CYK-D009 | 188.621.382 | 416.612.865 | 5.173.722.131.228.340.000 | 5.873.950.253.106.980.000 |  | binnen bebouwde kom |  |  |  | 1-Straatverlichting | Straatverlichting | 25 | N |  | 12 | PM ST 12,0 CO 3U T60 FR M P AKZ900GS |  |  |  |  | AKZ900GS | 2010-01-01 |  | 1 | SCH TECEO-1 | SCHREDER |  | 2010-01-01 | 2 | 24LED 28W 350mA 3048lm NW 5068 |  | 24 | 2016-01-01 | 1
1155378 | CYK-D009-006 | 6 | 6 C7930 |  | De Valuwe |  | CUIJK | Cuijk |  | Wijk 00 Cuijk |  |  |  | CYK-D009 | 188.621.382 | 416.612.865 | 5.173.722.131.228.340.000 | 5.873.950.253.106.980.000 |  | binnen bebouwde kom |  |  |  | 1-Straatverlichting | Straatverlichting | 25 | N |  | 12 | PM ST 12,0 CO 3U T60 FR M P AKZ900GS |  |  |  |  | AKZ900GS | 2010-01-01 |  | 1 | SCH TECEO-1 | SCHREDER |  | 2010-01-01 | 3 | 24LED 28W 350mA 3048lm NW 5068 |  | 24 | 2016-01-01 | 1
1155379 | CYK-D009-007 | 7 | 7 C7930 |  | De Valuwe |  | CUIJK | Cuijk |  | Wijk 00 Cuijk |  |  |  | CYK-D009 | 188.612.565 | 416638.75 | 5.173.745.450.173.740.000 | 5.873.825.118.477.980.000 |  | binnen bebouwde kom |  |  |  | 1-Straatverlichting | Straatverlichting | 25 | N |  | 12 | PM ST 12,0 CO 3U T60 FR M P AKZ900GS |  |  |  |  | AKZ900GS | 2010-01-01 |  | 1 | SCH TECEO-1 | SCHREDER |  | 2010-01-01 | 1 | 24LED 28W 350mA 3048lm NW 5068 |  | 24 | 2016-01-01 | 1
1155379 | CYK-D009-007 | 7 | 7 C7930 |  | De Valuwe |  | CUIJK | Cuijk |  | Wijk 00 Cuijk |  |  |  | CYK-D009 | 188.612.565 | 416638.75 | 5.173.745.450.173.740.000 | 5.873.825.118.477.980.000 |  | binnen bebouwde kom |  |  |  | 1-Straatverlichting | Straatverlichting | 25 | N |  | 12 | PM ST 12,0 CO 3U T60 FR M P AKZ900GS |  |  |  |  | AKZ900GS | 2010-01-01 |  | 1 | SCH TECEO-1 | SCHREDER |  | 2010-01-01 | 2 | 24LED 28W 350mA 3048lm NW 5068 |  | 24 | 2016-01-01 | 1
1155379 | CYK-D009-007 | 7 | 7 C7930 |  | De Valuwe |  | CUIJK | Cuijk |  | Wijk 00 Cuijk |  |  |  | CYK-D009 | 188.612.565 | 416638.75 | 5.173.745.450.173.740.000 | 5.873.825.118.477.980.000 |  | binnen bebouwde kom |  |  |  | 1-Straatverlichting | Straatverlichting | 25 | N |  | 12 | PM ST 12,0 CO 3U T60 FR M P AKZ900GS |  |  |  |  | AKZ900GS | 2010-01-01 |  | 1 | SCH TECEO-1 | SCHREDER |  | 2010-01-01 | 3 | 24LED 28W 350mA 3048lm NW 5068 |  | 24 | 2016-01-01 | 1
1155380 | CYK-D009-008 | 8 | 8 C7930 |  | De Valuwe |  | CUIJK | Cuijk |  | Wijk 00 Cuijk |  |  |  | CYK-D009 | 188.606.941 | 416.657.781 | 5.173.762.589.406.290.000 | 5.873.745.543.632.050.000 |  | binnen bebouwde kom |  |  |  | 1-Straatverlichting | Straatverlichting | 25 | N |  | 12 | PM ST 12,0 CO 3U T60 FR M P AKZ900GS |  |  |  |  | AKZ900GS | 2010-01-01 |  | 1 | SCH TECEO-1 | SCHREDER |  | 2010-01-01 | 1 | 24LED 28W 350mA 3048lm NW 5068 |  | 24 | 2016-01-01 | 1
1155380 | CYK-D009-008 | 8 | 8 C7930 |  | De Valuwe |  | CUIJK | Cuijk |  | Wijk 00 Cuijk |  |  |  | CYK-D009 | 188.606.941 | 416.657.781 | 5.173.762.589.406.290.000 | 5.873.745.543.632.050.000 |  | binnen bebouwde kom |  |  |  | 1-Straatverlichting | Straatverlichting | 25 | N |  | 12 | PM ST 12,0 CO 3U T60 FR M P AKZ900GS |  |  |  |  | AKZ900GS | 2010-01-01 |  | 1 | SCH TECEO-1 | SCHREDER |  | 2010-01-01 | 2 | 24LED 28W 350mA 3048lm NW 5068 |  | 24 | 2016-01-01 | 1
1155380 | CYK-D009-008 | 8 | 8 C7930 |  | De Valuwe |  | CUIJK | Cuijk |  | Wijk 00 Cuijk |  |  |  | CYK-D009 | 188.606.941 | 416.657.781 | 5.173.762.589.406.290.000 | 5.873.745.543.632.050.000 |  | binnen bebouwde kom |  |  |  | 1-Straatverlichting | Straatverlichting | 25 | N |  | 12 | PM ST 12,0 CO 3U T60 FR M P AKZ900GS |  |  |  |  | AKZ900GS | 2010-01-01 |  | 1 | SCH TECEO-1 | SCHREDER |  | 2010-01-01 | 3 | 24LED 28W 350mA 3048lm NW 5068 |  | 24 | 2016-01-01 | 1
1155381 | CYK-D009-009 | 9 | 9 C7930 |  | De Valuwe |  | CUIJK | Cuijk |  | Wijk 00 Cuijk |  |  |  | CYK-D009 | 188.586.991 | 416.659.374 | 5.173.764.141.135.710.000 | 5.873.456.883.633.130.000 |  | binnen bebouwde kom |  |  |  | 1-Straatverlichting | Straatverlichting | 7 | N |  | 1 | WANDARMATUUR INBOUW |  |  |  |  | 0 | 2010-01-01 |  | 1 | SCH BLOCO-R | SCHREDER |  | 2010-01-01 | 1 | 6HP LED 6073 HARDGLAS |  | 6 | 2016-01-01 | 1
1155382 | CYK-D009-010 | 10 | 10 C7930 |  | De Valuwe |  | CUIJK | Cuijk |  | Wijk 00 Cuijk |  |  |  | CYK-D009 | 188.585.096 | 416.664.964 | 5.173.769.176.918.040.000 | 5.873.429.990.875.220.000 |  | binnen bebouwde kom |  |  |  | 1-Straatverlichting | Straatverlichting | 7 | N |  | 1 | WANDARMATUUR INBOUW |  |  |  |  | 0 | 2010-01-01 |  | 1 | SCH BLOCO-R | SCHREDER |  | 2010-01-01 | 1 | 6HP LED 6073 HARDGLAS |  | 6 | 2016-01-01 | 1
1155383 | CYK-D009-011 | 11 | 11 C7930 |  | De Valuwe |  | CUIJK | Cuijk |  | Wijk 00 Cuijk |  |  |  | CYK-D009 | 188.597.928 | 416.625.974 | 5.173.734.054.865.640.000 | 5.873.611.984.020.420.000 |  | binnen bebouwde kom |  |  |  | 1-Straatverlichting | Straatverlichting | 7 | N |  | 1 | WANDARMATUUR INBOUW |  |  |  |  | 0 | 2010-01-01 |  | 1 | SCH BLOCO-R | SCHREDER |  | 2010-01-01 | 1 | 6HP LED 6073 HARDGLAS |  | 6 | 2016-01-01 | 1
1155384 | CYK-D009-012 | 12 | 12 C7930 |  | De Valuwe |  | CUIJK | Cuijk |  | Wijk 00 Cuijk |  |  |  | CYK-D009 | 188.599.703 | 416.620.478 | 5.173.729.104.289.270.000 | 5.873.637.148.253.120.000 |  | binnen bebouwde kom |  |  |  | 1-Straatverlichting | Straatverlichting | 7 | N |  | 1 | WANDARMATUUR INBOUW |  |  |  |  | 0 | 2010-01-01 |  | 1 | SCH BLOCO-R | SCHREDER |  | 2010-01-01 | 1 | 6HP LED 6073 HARDGLAS |  | 6 | 2016-01-01 | 1
1155385 | CYK-D009-013 | 13 | 13 C7930 |  | De Valuwe |  | CUIJK | Cuijk |  | Wijk 00 Cuijk |  |  |  | CYK-D009 | 188612.59 | 416.618.225 | 5.173.727.001.772.020.000 | 5.873.823.492.473.600.000 |  | binnen bebouwde kom |  |  |  | 1-Straatverlichting | Straatverlichting | 7 | N |  | 1 | WANDARMATUUR INBOUW |  |  |  |  | 0 | 2010-01-01 |  | 1 | SCH BLOCO-R | SCHREDER |  | 2010-01-01 | 1 | 6HP LED 6073 HARDGLAS |  | 6 | 2016-01-01 | 1
1155386 | CYK-D009-014 | 14 | 14 C7930 |  | De Valuwe |  | CUIJK | Cuijk |  | Wijk 00 Cuijk |  |  |  | CYK-D009 | 188.614.758 | 416.618.963 | 5.173.727.652.062.820.000 | 5.873.854.949.628.450.000 |  | binnen bebouwde kom |  |  |  | 1-Straatverlichting | Straatverlichting | 7 | N |  | 1 | WANDARMATUUR INBOUW |  |  |  |  | 0 | 2010-01-01 |  | 1 | SCH BLOCO-R | SCHREDER |  | 2010-01-01 | 1 | 6HP LED 6073 HARDGLAS |  | 6 | 2016-01-01 | 1
1155387 | CYK-D009-015 | 15 | 15 C7930 |  | De Valuwe |  | CUIJK | Cuijk |  | Wijk 00 Cuijk |  |  |  | CYK-D009 | 188626.82 | 416.622.964 | 5.173.731.175.685.430.000 | 5.874.029.956.320.010.000 |  | binnen bebouwde kom |  |  |  | 1-Straatverlichting | Straatverlichting | 7 | N |  | 1 | WANDARMATUUR INBOUW |  |  |  |  | 0 | 2010-01-01 |  | 1 | SCH BLOCO-R | SCHREDER |  | 2010-01-01 | 1 | 6HP LED 6073 HARDGLAS |  | 6 | 2016-01-01 | 1
1155388 | CYK-D009-016 | 16 | 16 C7930 |  | De Valuwe |  | CUIJK | Cuijk |  | Wijk 00 Cuijk |  |  |  | CYK-D009 | 188.628.999 | 416.623.564 | 5.173.731.701.867.540.000 | 5.874.061.559.405.970.000 |  | binnen bebouwde kom |  |  |  | 1-Straatverlichting | Straatverlichting | 7 | N |  | 1 | WANDARMATUUR INBOUW |  |  |  |  | 0 | 2010-01-01 |  | 1 | SCH BLOCO-R | SCHREDER |  | 2010-01-01 | 1 | 6HP LED 6073 HARDGLAS |  | 6 | 2016-01-01 | 1
1155389 | CYK-D009-017 | 17 | 17 C7930 |  | De Valuwe |  | CUIJK | Cuijk |  | Wijk 00 Cuijk |  |  |  | CYK-D009 | 188.640.597 | 416.627.431 | 5.173.735.107.810.080.000 | 5.874.229.836.184.730.000 |  | binnen bebouwde kom |  |  |  | 1-Straatverlichting | Straatverlichting | 7 | N |  | 1 | WANDARMATUUR INBOUW |  |  |  |  | 0 | 2010-01-01 |  | 1 | SCH BLOCO-R | SCHREDER |  | 2010-01-01 | 1 | 6HP LED 6073 HARDGLAS |  | 6 | 2016-01-01 | 1
1155390 | CYK-D009-018 | 18 | 18 C7930 |  | De Valuwe |  | CUIJK | Cuijk |  | Wijk 00 Cuijk |  |  |  | CYK-D009 | 188.642.757 | 416.628.143 | 5.173.735.734.768.820.000 | 5.874.261.175.119.230.000 |  | binnen bebouwde kom |  |  |  | 1-Straatverlichting | Straatverlichting | 7 | N |  | 1 | WANDARMATUUR INBOUW |  |  |  |  | 0 | 2010-01-01 |  | 1 | SCH BLOCO-R | SCHREDER |  | 2010-01-01 | 1 | 6HP LED 6073 HARDGLAS |  | 6 | 2016-01-01 | 1
1155391 | CYK-D009-019 | 19 | 19 C7930 |  | De Valuwe |  | CUIJK | Cuijk |  | Wijk 00 Cuijk |  |  |  | CYK-D009 | 188.652.029 | 416.637.558 | 5.173.744.141.331.710.000 | 5.874.396.317.081.960.000 |  | binnen bebouwde kom |  |  |  | 1-Straatverlichting | Straatverlichting | 7 | N |  | 1 | WANDARMATUUR INBOUW |  |  |  |  | 0 | 2010-01-01 |  | 1 | SCH BLOCO-R | SCHREDER |  | 2010-01-01 | 1 | 6HP LED 6073 HARDGLAS |  | 6 | 2016-01-01 | 1
1155392 | CYK-D009-020 | 20 | 20 C7930 |  | De Valuwe |  | CUIJK | Cuijk |  | Wijk 00 Cuijk |  |  |  | CYK-D009 | 188.650.212 | 416.643.129 | 5.173.749.159.588.440.000 | 5.874.370.552.842.800.000 |  | binnen bebouwde kom |  |  |  | 1-Straatverlichting | Straatverlichting | 7 | N |  | 1 | WANDARMATUUR INBOUW |  |  |  |  | 0 | 2010-01-01 |  | 1 | SCH BLOCO-R | SCHREDER |  | 2010-01-01 | 1 | 6HP LED 6073 HARDGLAS |  | 6 | 2016-01-01 | 1
1155393 | CYK-D009-021 | 21 | 21 C7930 |  | De Valuwe |  | CUIJK | Cuijk |  | Wijk 00 Cuijk |  |  |  | CYK-D009 | 188.639.259 | 416.676.485 | 5.173.779.206.506.120.000 | 5.874.215.221.099.370.000 |  | binnen bebouwde kom |  |  |  | 1-Straatverlichting | Straatverlichting | 7 | N |  | 1 | WANDARMATUUR INBOUW |  |  |  |  | 0 | 2010-01-01 |  | 1 | SCH BLOCO-R | SCHREDER |  | 2010-01-01 | 1 | 6HP LED 6073 HARDGLAS |  | 6 | 2016-01-01 | 1
1155394 | CYK-D009-022 | 22 | 22 C7930 |  | De Valuwe |  | CUIJK | Cuijk |  | Wijk 00 Cuijk |  |  |  | CYK-D009 | 188.637.474 | 416.682.043 | 5.173.784.212.881.510.000 | 5.874.189.918.463.150.000 |  | binnen bebouwde kom |  |  |  | 1-Straatverlichting | Straatverlichting | 7 | N |  | 1 | WANDARMATUUR INBOUW |  |  |  |  | 0 | 2010-01-01 |  | 1 | SCH BLOCO-R | SCHREDER |  | 2010-01-01 | 1 | 6HP LED 6073 HARDGLAS |  | 6 | 2016-01-01 | 1
1155395 | CYK-D009-023 | 23 | 23 C7930 |  | De Valuwe |  | CUIJK | Cuijk |  | Wijk 00 Cuijk |  |  |  | CYK-D009 | 188.612.641 | 416.680.439 | 5.173.782.920.563.420.000 | 5.873.830.256.522.640.000 |  | binnen bebouwde kom |  |  |  | 1-Straatverlichting | Straatverlichting | 7 | N |  | 1 | WANDARMATUUR INBOUW |  |  |  |  | 0 | 2010-01-01 |  | 1 | SCH BLOCO-R | SCHREDER |  | 2010-01-01 | 1 | 6HP LED 6073 HARDGLAS |  | 6 | 2016-01-01 | 1
1155396 | CYK-D009-024 | 24 | 24 C7930 |  | De Valuwe |  | CUIJK | Cuijk |  | Wijk 00 Cuijk |  |  |  | CYK-D009 | 188.607.577 | 416678.84 | 5.173.781.513.802.310.000 | 5.873.756.790.319.390.000 |  | binnen bebouwde kom |  |  |  | 1-Straatverlichting | Straatverlichting | 7 | N |  | 1 | WANDARMATUUR INBOUW |  |  |  |  | 0 | 2010-01-01 |  | 1 | SCH BLOCO-R | SCHREDER |  | 2010-01-01 | 1 | 6HP LED 6073 HARDGLAS |  | 6 | 2016-01-01 | 1
1155397 | CYK-D009-025 | 25 | 25 C7930 |  | De Valuwe |  | CUIJK | Cuijk |  | Wijk 00 Cuijk |  |  |  | CYK-D009 | 188.529.505 | 416.657.254 | 5.173.762.580.767.380.000 | 5.872.624.459.323.080.000 |  | binnen bebouwde kom |  |  |  | 1-Straatverlichting | Straatverlichting | 17 | N |  | 6 | LM ST 6,0 CV EU1500/20/5 T60 FR M P6005 |  |  |  |  | 6005 | 2010-01-01 |  | 1 | INNOLUMIS WHITE MOONLIGHT 16W | INNOLUMIS |  | 2010-01-01 | 1 | 16W LED WHITE MOONLIGHT DIM |  | 16 | 2016-01-01 | 1
1155398 | CYK-D009-026 | 26 | 26 C7930 |  | De Valuwe |  | CUIJK | Cuijk |  | Wijk 00 Cuijk |  |  |  | CYK-D009 | 188.550.387 | 416.665.544 | 5.173.769.906.673.650.000 | 5.872.927.567.433.050.000 |  | binnen bebouwde kom |  |  |  | 1-Straatverlichting | Straatverlichting | 17 | N |  | 6 | LM ST 6,0 CV EU1500/20/5 T60 FR M P6005 |  |  |  |  | 6005 | 2010-01-01 |  | 1 | INNOLUMIS WHITE MOONLIGHT 16W | INNOLUMIS |  | 2010-01-01 | 1 | 16W LED WHITE MOONLIGHT DIM |  | 16 | 2016-01-01 | 1
1155399 | CYK-D009-027 | 27 | 27 C7930 |  | De Valuwe |  | CUIJK | Cuijk |  | Wijk 00 Cuijk |  |  |  | CYK-D009 | 188.573.753 | 416.673.257 | 5.173.776.698.963.480.000 | 5.873.266.581.441.870.000 |  | binnen bebouwde kom |  |  |  | 1-Straatverlichting | Straatverlichting | 17 | N |  | 6 | LM ST 6,0 CV EU1500/20/5 T60 FR M P6005 |  |  |  |  | 6005 | 2010-01-01 |  | 1 | INNOLUMIS WHITE MOONLIGHT 16W | INNOLUMIS |  | 2010-01-01 | 1 | 16W LED WHITE MOONLIGHT DIM |  | 16 | 2016-01-01 | 1
1155400 | CYK-D009-028 | 28 | 28 C7930 |  | De Valuwe |  | CUIJK | Cuijk |  | Wijk 00 Cuijk |  |  |  | CYK-D009 | 188.596.194 | 416.680.557 | 5.173.783.125.502.790.000 | 5.873.592.165.290.070.000 |  | binnen bebouwde kom |  |  |  | 1-Straatverlichting | Straatverlichting | 17 | N |  | 6 | LM ST 6,0 CV EU1500/20/5 T60 FR M P6005 |  |  |  |  | 6005 | 2010-01-01 |  | 1 | INNOLUMIS WHITE MOONLIGHT 16W | INNOLUMIS |  | 2010-01-01 | 1 | 16W LED WHITE MOONLIGHT DIM |  | 16 | 2016-01-01 | 1
1155401 | CYK-D009-029 | 29 | 29 C7930 |  | De Valuwe |  | CUIJK | Cuijk |  | Wijk 00 Cuijk |  |  |  | CYK-D009 | 188.619.078 | 416.688.134 | 5.173.789.798.259.760.000 | 5.873.924.190.201.380.000 |  | binnen bebouwde kom |  |  |  | 1-Straatverlichting | Straatverlichting | 17 | N |  | 6 | LM ST 6,0 CV EU1500/20/5 T60 FR M P6005 |  |  |  |  | 6005 | 2010-01-01 |  | 1 | INNOLUMIS WHITE MOONLIGHT 16W | INNOLUMIS |  | 2010-01-01 | 1 | 16W LED WHITE MOONLIGHT DIM |  | 16 | 2016-01-01 | 1
1155402 | CYK-D009-030 | 30 | 30 C7930 |  | De Valuwe |  | CUIJK | Cuijk |  | Wijk 00 Cuijk |  |  |  | CYK-D009 | 188637.36 | 416.701.189 | 5.173.801.422.346.300.000 | 5.874.190.123.872.410.000 |  | binnen bebouwde kom |  |  |  | 1-Straatverlichting | Straatverlichting | 17 | N |  | 6 | LM ST 6,0 CV EU1500/20/5 T60 FR M P6005 |  |  |  |  | 6005 | 2010-01-01 |  | 1 | INNOLUMIS WHITE MOONLIGHT 16W | INNOLUMIS |  | 2010-01-01 | 1 | 16W LED WHITE MOONLIGHT DIM |  | 16 | 2016-01-01 | 1
1155403 | CYK-D009-031 | 31 | 31 C7930 |  | De Valuwe |  | CUIJK | Cuijk |  | Wijk 00 Cuijk |  |  |  | CYK-D009 | 188.564.323 | 416.602.546 | 5.173.713.199.231.110.000 | 5.873.123.225.001.960.000 |  | binnen bebouwde kom |  |  |  | 1-Straatverlichting | Straatverlichting | 25 | N |  | 4 | PM ST 4,0 CV T60 FR M P6005 |  |  |  |  | 6005 | 2001-10-08 |  | 1 | INDU 2400 PADVINDER | INDAL |  | 2001-10-08 | 1 | PLL 24W/830 |  | 24 | 2016-01-01 | 1
1155404 | CYK-D009-032 | 32 | 32 C7930 |  | De Valuwe |  | CUIJK | Cuijk |  | Wijk 00 Cuijk |  |  |  | CYK-D009 | 188.580.357 | 416.609.972 | 5.173.719.777.556.490.000 | 5.873.356.063.636.850.000 |  | binnen bebouwde kom |  |  |  | 1-Straatverlichting | Straatverlichting | 25 | N |  | 4 | PM ST 4,0 CV T60 FR M P6005 |  |  |  |  | 6005 | 2001-10-08 |  | 1 | INDU 2400 PADVINDER | INDAL |  | 2001-10-08 | 1 | PLL 24W/830 |  | 24 | 2016-01-01 | 1
1155405 | CYK-D009-033 | 33 | 33 C7930 |  | De Valuwe |  | CUIJK | Cuijk |  | Wijk 00 Cuijk |  |  |  | CYK-D009 | 188.591.736 | 416.613.669 | 5.173.723.032.117.450.000 | 5.873.521.152.574.120.000 |  | binnen bebouwde kom |  |  |  | 1-Straatverlichting | Straatverlichting | 25 | N |  | 4 | PM ST 4,0 CV T60 FR M P6005 |  |  |  |  | 6005 | 2001-10-08 |  | 1 | INDU 2400 PADVINDER | INDAL |  | 2001-10-08 | 1 | PLL 24W/830 |  | 24 | 2016-01-01 | 1
1155406 | CYK-D009-034 | 34 | 34 C7930 |  | De Valuwe |  | CUIJK | Cuijk |  | Wijk 00 Cuijk |  |  |  | CYK-D009 | 188.653.419 | 416.622.995 | 5.173.731.043.469.120.000 | 5.874.415.027.693.250.000 |  | binnen bebouwde kom |  |  |  | 1-Straatverlichting | Straatverlichting | 7 | N |  | 1 | WANDARMATUUR INBOUW |  |  |  |  | 0 | 2010-01-01 |  | 1 | SCH BLOCO-R | SCHREDER |  | 2010-01-01 | 1 | 6HP LED 6073 HARDGLAS |  | 6 | 2016-01-01 | 1
1155407 | CYK-D009-035 | 35 | 35 C7930 |  | De Valuwe |  | CUIJK | Cuijk |  | Wijk 00 Cuijk |  |  |  | CYK-D009 | 188.654.227 | 416.621.247 | 5.173.729.467.469.610.000 | 5.874.426.555.436.450.000 |  | binnen bebouwde kom |  |  |  | 1-Straatverlichting | Straatverlichting | 7 | N |  | 1 | WANDARMATUUR INBOUW |  |  |  |  | 0 | 2010-01-01 |  | 1 | SCH BLOCO-R | SCHREDER |  | 2010-01-01 | 1 | 6HP LED 6073 HARDGLAS |  | 6 | 2016-01-01 | 1
1155408 | CYK-D009-036 | 36 | 36 C7930 |  | De Valuwe |  | CUIJK | Cuijk |  | Wijk 00 Cuijk |  |  |  | CYK-D009 | 188.654.855 | 416.619.408 | 5.173.727.810.761.260.000 | 5.874.435.468.525.050.000 |  | binnen bebouwde kom |  |  |  | 1-Straatverlichting | Straatverlichting | 7 | N |  | 1 | WANDARMATUUR INBOUW |  |  |  |  | 0 | 2010-01-01 |  | 1 | SCH BLOCO-R | SCHREDER |  | 2010-01-01 | 1 | 6HP LED 6073 HARDGLAS |  | 6 | 2016-01-01 | 1
1155409 | CYK-D009-037 | 37 | 37 C7930 |  | De Valuwe |  | CUIJK | Cuijk |  | Wijk 00 Cuijk |  |  |  | CYK-D009 | 188.614.941 | 416.610.651 | 5.173.720.179.982.190.000 | 5.873.856.793.780.180.000 |  | binnen bebouwde kom |  |  |  | 1-Straatverlichting | Straatverlichting | 7 | N |  | 1 | WANDARMATUUR INBOUW |  |  |  |  | 0 | 2010-01-01 |  | 1 | SCH BLOCO-R | SCHREDER |  | 2010-01-01 | 1 | 6HP LED 6073 HARDGLAS |  | 6 | 2016-01-01 | 1
1155410 | CYK-D009-038 | 38 | 38 C7930 |  | De Valuwe |  | CUIJK | Cuijk |  | Wijk 00 Cuijk |  |  |  | CYK-D009 | 188.615.524 | 416.608.992 | 5.173.718.685.336.110.000 | 5.873.865.073.040.560.000 |  | binnen bebouwde kom |  |  |  | 1-Straatverlichting | Straatverlichting | 7 | N |  | 1 | WANDARMATUUR INBOUW |  |  |  |  | 0 | 2010-01-01 |  | 1 | SCH BLOCO-R | SCHREDER |  | 2010-01-01 | 1 | 6HP LED 6073 HARDGLAS |  | 6 | 2016-01-01 | 1
1155411 | CYK-D009-039 | 39 | 39 C7930 |  | De Valuwe |  | CUIJK | Cuijk |  | Wijk 00 Cuijk |  |  |  | CYK-D009 | 188.616.063 | 416.607.333 | 5.173.717.190.954.570.000 | 5.873.872.715.318.270.000 |  | binnen bebouwde kom |  |  |  | 1-Straatverlichting | Straatverlichting | 7 | N |  | 1 | WANDARMATUUR INBOUW |  |  |  |  | 0 | 2010-01-01 |  | 1 | SCH BLOCO-R | SCHREDER |  | 2010-01-01 | 1 | 6HP LED 6073 HARDGLAS |  | 6 | 2016-01-01 | 1
853272 | CYK-D010-001 | 1 | 01 C8585 | 960340 | De Wiel |  | CUIJK | Cuijk |  | Wijk 00 Cuijk | Cuijk |  |  | CYK-D010 | 189.048.094 | 416.029.966 | 5.173.195.628.109.400.000 | 5.880.070.481.586.900.000 |  | binnen bebouwde kom |  |  |  | 1-Straatverlichting | Straatverlichting | 39 | N1 |  | 4 | ST 4.0m 1 arm | [5 empty] | 2012-02-13 | 1998-01-01 | 1 | INDU 2000 SDN | INDAL |  | 1993-10-01 | 1 | MASTER PL-L 36W/830/4P. |  | 36 | 2014-11-06 | 1
853273 | CYK-D010-002 | 2 | 02 C8585 | 960341 | De Wiel |  | CUIJK | Cuijk |  | Wijk 00 Cuijk | Cuijk |  |  | CYK-D010 | 189.064.137 | 416.031.569 | 5.173.196.971.185.900.000 | 5.880.302.862.470.690.000 |  | binnen bebouwde kom |  |  |  | 1-Straatverlichting | Straatverlichting | 39 | N1 |  | 4 | ST 4.0m 1 arm | [5 empty] | 2012-02-13 | 1998-01-01 | 1 | INDU 2000 SDN | INDAL |  | 1993-10-01 | 1 | PLL 36W/830 |  | 36 | 2016-01-01 | 1
853274 | CYK-D010-003 | 3 | 03 C8585 | 960342 | De Wiel |  | CUIJK | Cuijk |  | Wijk 00 Cuijk | Cuijk |  |  | CYK-D010 | 189.093.839 | 416.039.994 | 5.173.204.362.672.800.000 | 5.880.733.628.621.980.000 |  | binnen bebouwde kom |  |  |  | 1-Straatverlichting | Straatverlichting | 39 | N1 |  | 4 | ST 4.0m 1 arm | [5 empty] | 2012-02-13 | 1998-01-01 | 1 | INDU 2000 SDN | INDAL |  | 1993-10-01 | 1 | MASTER PL-L 36W/830/4P. |  | 36 | 2014-11-06 | 1
853275 | CYK-D010-004 | 4 | 04 C8585 | 960343 | De Wiel |  | CUIJK | Cuijk |  | Wijk 00 Cuijk | Cuijk |  |  | CYK-D010 | 189.105.251 | 416.049.745 | 5.173.213.057.442.780.000 | 5.880.899.776.456.100.000 |  | binnen bebouwde kom |  |  |  | 1-Straatverlichting | Straatverlichting | 25 | N1 |  | 4 | ST 4.0m 1 arm | [5 empty] | 2012-02-13 | 1998-01-01 | 1 | INDU 2000 SDN | INDAL |  | 1993-10-01 | 1 | PLL 24W/830 |  | 24 | 2016-01-01 | 1
853276 | CYK-D010-005 | 5 | 05 C8585 | 960344 | De Wiel |  | CUIJK | Cuijk |  | Wijk 00 Cuijk | Cuijk |  |  | CYK-D010 | 189.075.188 | 416.000.855 | 5.173.169.297.531.470.000 | 5.880.459.811.695.230.000 |  | binnen bebouwde kom |  |  |  | 1-Straatverlichting | Straatverlichting | 39 | N1 |  | 4 | ST 4.0m 1 arm | [5 empty] | 2012-02-13 | 1998-01-01 | 1 | INDU 2000 SDN | INDAL |  | 1993-10-01 | 1 | PLL 36W/830 |  | 36 | 2016-01-01 | 1
853277 | CYK-D010-006 | 6 | 06 C8585 | 960345 | De Wiel |  | CUIJK | Cuijk |  | Wijk 00 Cuijk | Cuijk |  |  | CYK-D010 | 189.095.676 | 416.017.692 | 5.173.184.306.022.780.000 | 5.880.758.028.917.650.000 |  | binnen bebouwde kom |  |  |  | 1-Straatverlichting | Straatverlichting | 39 | N1 |  | 4 | ST 4.0m 1 arm | [5 empty] | 2012-02-13 | 1998-01-01 | 1 | INDU 2000 SDN | INDAL |  | 1993-10-01 | 1 | PLL 36W/830 |  | 36 | 2016-01-01 | 1
853278 | CYK-D010-007 | 7 | 07 C8585 | 960346 | De Wiel |  | CUIJK | Cuijk |  | Wijk 00 Cuijk | Cuijk |  |  | CYK-D010 | 189.092.164 | 415993.54 | 5.173.162.619.179.180.000 | 5.880.704.820.697.520.000 |  | binnen bebouwde kom |  |  |  | 1-Straatverlichting | Straatverlichting | 39 | N1 |  | 4 | ST 4.0m 1 arm | [5 empty] | 2012-02-13 | 1998-01-01 | 1 | INDU 2000 SDN | INDAL |  | 1993-10-01 | 1 | PLL 36W/830 |  | 36 | 2016-01-01 | 1
853279 | CYK-D010-008 | 8 | 08 C8585 | 960347 | De Wiel |  | CUIJK | Cuijk |  | Wijk 00 Cuijk | Cuijk |  |  | CYK-D010 | 189.103.848 | 415976.16 | 5.173.146.926.453.390.000 | 5.880.872.238.788.570.000 |  | binnen bebouwde kom |  |  |  | 1-Straatverlichting | Straatverlichting | 39 | N1 |  | 4 | ST 4.0m 1 arm | [5 empty] | 2012-02-13 | 1998-01-01 | 1 | INDU 2000 SDN | INDAL |  | 1993-10-01 | 1 | PLL 36W/830 |  | 36 | 2016-01-01 | 1
848679 | CYK-D011-001 | 1 | 01 C0030 | 955646 | Deken Van Den Ackerhof |  | CUIJK | Cuijk |  | Wijk 00 Cuijk | Cuijk |  |  | CYK-D011 | 189.134.695 | 415.838.258 | 5.173.022.789.342.500.000 | 5.881.305.187.257.090.000 |  | binnen bebouwde kom |  |  |  | 1-Straatverlichting | Straatverlichting | 116 | N1 |  | 7,5 | ST 7.5m 1 arm | [5 empty] | 2012-02-13 | 1995-07-01 | 1 | INDU 2651 SNN AURORA | INDAL |  | 2004-04-19 | 1 | SON-T 100W |  | 100 | 2016-01-01 | 1
848680 | CYK-D011-002 | 2 | 02 C0030 | 955647 | Deken Van Den Ackerhof |  | CUIJK | Cuijk |  | Wijk 00 Cuijk | Cuijk |  |  | CYK-D011 | 189.155.028 | 415.847.176 | 5.173.030.680.825.820.000 | 5.881.600.374.957.200.000 |  | binnen bebouwde kom |  |  |  | 1-Straatverlichting | Straatverlichting | 39 | N1 |  | 7,5 | ST 8.0m 1 arm | [5 empty] | 2012-02-13 | 1995-07-01 | 1 | INDU 2500 SNN | INDAL |  | 2004-04-19 | 1 | PLL 36W/830 |  | 36 | 2016-01-01 | 1
848681 | CYK-D011-003 | 3 | 03 C0030 | 955648 | Deken Van Den Ackerhof |  | CUIJK | Cuijk |  | Wijk 00 Cuijk | Cuijk |  |  | CYK-D011 | 189.167.567 | 415.844.573 | 5.173.028.264.585.340.000 | 5.881.781.615.051.260.000 |  | binnen bebouwde kom |  |  |  | 1-Straatverlichting | Straatverlichting | 39 | N1 |  | 7,5 | TP 9 meter 100Q145 Valmont |  |  |  |  | 6005 MOSGROEN | 2012-02-13 | 1995-07-01 | 1 | INDU 2500 SNN | INDAL |  | 2004-04-19 | 1 | PLL 36W/830 |  | 36 | 2016-01-01 | 1
848682 | CYK-D011-004 | 4 | 04 C0030 | 955649 | Deken Van Den Ackerhof |  | CUIJK | Cuijk |  | Wijk 00 Cuijk | Cuijk |  |  | CYK-D011 | 189184.9 | 415.859.707 | 5.173.041.761.347.550.000 | 5.882.033.992.335.210.000 |  | binnen bebouwde kom |  |  |  | 1-Straatverlichting | Straatverlichting | 80 | N1 |  | 7,5 | TP 4 meter 100C73 Valmont |  |  |  |  | 6005 MOSGROEN | 2012-02-13 | 1995-07-01 | 1 | PHIL SGS203 | PHILIPS |  | 2003-10-03 | 1 | SON-I 70W |  | 70 | 2016-01-01 | 1
848682 | CYK-D011-004 | 4 | 04 C0030 | 955649 | Deken Van Den Ackerhof |  | CUIJK | Cuijk |  | Wijk 00 Cuijk | Cuijk |  |  | CYK-D011 | 189184.9 | 415.859.707 | 5.173.041.761.347.550.000 | 5.882.033.992.335.210.000 |  | binnen bebouwde kom |  |  |  | 1-Straatverlichting | Straatverlichting | 80 | N1 |  | 7,5 | TP 4 meter 100C73 Valmont |  |  |  |  | 6005 MOSGROEN | 2012-02-13 | 1995-07-01 | 1 | PHIL SGS203 | PHILIPS |  | 2003-10-03 | 1 | SON-I 70W |  | 70 | 2016-01-01 | 2
848683 | CYK-D011-005 | 5 | 05 C0030 | 955650 | Deken Van Den Ackerhof |  | CUIJK | Cuijk |  | Wijk 00 Cuijk | Cuijk |  |  | CYK-D011 | 189.150.791 | 415.871.128 | 5.173.052.235.207.070.000 | 5.881.541.402.463.770.000 |  | binnen bebouwde kom |  |  |  | 1-Straatverlichting | Straatverlichting | 25 | N1 |  | 3 | TP 4 meter 100C73 Valmont |  |  |  |  | 6005 MOSGROEN | 2012-02-13 |  | 1 | INDU 2000 SDN | INDAL |  | 2004-04-19 | 1 | PLL 24W/830 |  | 24 | 2016-01-01 | 1
848684 | CYK-D011-006 | 6 | 06 C0030 | 955651 | Deken Van Den Ackerhof |  | CUIJK | Cuijk |  | Wijk 00 Cuijk | Cuijk |  |  | CYK-D011 | 189142.68 | 415.883.952 | 5.173.063.811.193.600.000 | 5.881.425.260.092.730.000 |  | binnen bebouwde kom |  |  |  | 1-Straatverlichting | Straatverlichting | 25 | N1 |  | 3 | TP 4 meter 100C73 Valmont |  |  |  |  | 6005 MOSGROEN | 2012-02-13 |  | 1 | INDU 2000 SDN | INDAL |  | 2004-04-19 | 1 | PLL 24W/830 |  | 24 | 2016-01-01 | 1
848685 | CYK-D011-007 | 7 | 07 C0030 | 955652 | Deken Van Den Ackerhof |  | CUIJK | Cuijk |  | Wijk 00 Cuijk | Cuijk |  |  | CYK-D011 | 189.141.816 | 415.894.576 | 5.173.073.365.516.600.000 | 5.881.413.798.811.370.000 |  | binnen bebouwde kom |  |  |  | 1-Straatverlichting | Straatverlichting | 25 | N1 |  | 4 | TP 4 meter 100C73 Valmont |  |  |  |  | 6005 MOSGROEN | 2012-02-13 |  | 1 | INDU 2000 SDN | INDAL |  | 2004-04-19 | 1 | PLL 24W/830 |  | 24 | 2016-01-01 | 1
1155412 | CYK-D011-008 | 8 | 08 C0030 |  | Deken Van Den Ackerhof |  | CUIJK | Cuijk |  | Wijk 00 Cuijk |  |  |  | CYK-D011 | 189.180.715 | 415890.73 | 5.173.069.670.976.670.000 | 5.881.976.470.636.710.000 |  | binnen bebouwde kom |  |  |  | 1-Straatverlichting | Straatverlichting | 116 | N |  | 7,5 | LM ST 7,5 CV EU1200/20/5 T60 GG N6009 |  |  |  |  | 6009 | 1975-01-01 |  | 1 | INDU 2651 SNN AURORA | INDAL |  | 2004-04-19 | 1 | SON-T 100W |  | 100 | 2016-01-01 | 1
1155413 | CYK-D011-009 | 9 | 09 C0030 |  | Deken Van Den Ackerhof |  | CUIJK | Cuijk |  | Wijk 00 Cuijk |  |  |  | CYK-D011 | 189.193.756 | 415.860.646 | 5.173.042.551.181.200.000 | 5.882.162.271.666.130.000 |  | binnen bebouwde kom |  |  |  | 1-Straatverlichting | Straatverlichting | 39 | N |  | 7,5 | LM ST 7,5 CV EU1200/20/5 T60 GG N6009 |  |  |  |  | 6009 | 1975-01-01 |  | 1 | INDU 2500 SNN | INDAL |  | 2004-04-19 | 1 | PLL 36W/830 |  | 36 | 2016-01-01 | 1
1155414 | CYK-D011-010 | 10 | 10 C0030 |  | Deken Van Den Ackerhof |  | CUIJK | Cuijk |  | Wijk 00 Cuijk |  |  |  | CYK-D011 | 189.223.663 | 415.869.055 | 5.173.049.926.351.320.000 | 5.882.595.991.821.690.000 |  | binnen bebouwde kom |  |  |  | 1-Straatverlichting | Straatverlichting | 25 | N |  | 4 | PM ST 4,0 CO T60 GG M N6009 |  |  |  |  | 6009 | 1975-01-01 |  | 1 | INDU 2000 SDN | INDAL |  | 2004-04-19 | 1 | PLL 24W/830 |  | 24 | 2016-01-01 | 1
1155415 | CYK-D011-011 | 11 | 11 C0030 |  | Deken Van Den Ackerhof |  | CUIJK | Cuijk |  | Wijk 00 Cuijk |  |  |  | CYK-D011 | 189.245.434 | 415.882.171 | 5.173.061.581.939.670.000 | 5.882.912.412.154.060.000 |  | binnen bebouwde kom |  |  |  | 1-Straatverlichting | Straatverlichting | 25 | N |  | 4 | PM ST 4,0 CO T60 GG M N6009 |  |  |  |  | 6009 | 1975-01-01 |  | 1 | INDU 2000 SDN | INDAL |  | 2004-04-19 | 1 | PLL 24W/830 |  | 24 | 2016-01-01 | 1
1155416 | CYK-D011-012 | 12 | 12 C0030 |  | Deken Van Den Ackerhof |  | CUIJK | Cuijk |  | Wijk 00 Cuijk |  |  |  | CYK-D011 | 189.242.152 | 415911.02 | 5.173.087.532.049.220.000 | 5.882.867.751.882.170.000 |  | binnen bebouwde kom |  |  |  | 1-Straatverlichting | Straatverlichting | 25 | N |  | 4 | PM ST 4,0 CO T60 GG M N6009 |  |  |  |  | 6009 | 1975-01-01 |  | 1 | INDU 2000 SDN | INDAL |  | 2004-04-19 | 1 | PLL 24W/830 |  | 24 | 2016-01-01 | 1
1155417 | CYK-D011-013 | 13 | 13 C0030 |  | Deken Van Den Ackerhof |  | CUIJK | Cuijk |  | Wijk 00 Cuijk |  |  |  | CYK-D011 | 189.230.682 | 415.942.725 | 5.173.116.099.320.590.000 | 5.882.704.853.010.140.000 |  | binnen bebouwde kom |  |  |  | 1-Straatverlichting | Straatverlichting | 25 | N |  | 4 | PM ST 4,0 CO T60 GG M N6009 |  |  |  |  | 6009 | 1975-01-01 |  | 1 | INDU 2000 SDN | INDAL |  | 2004-04-19 | 1 | PLL 24W/830 |  | 24 | 2016-01-01 | 1
1155418 | CYK-D011-016 | 16 | 16 C0030 |  | Deken Van Den Ackerhof |  | CUIJK | Cuijk |  | Wijk 00 Cuijk |  |  |  | CYK-D011 | 189.208.527 | 415.940.207 | 5.173.113.971.702.760.000 | 5.882.383.915.389.570.000 |  | binnen bebouwde kom |  |  |  | 1-Straatverlichting | Straatverlichting | 25 | N |  | 4 | PM ST 4,0 CO T60 GG M N6009 |  |  |  |  | 6009 | 1990-01-01 |  | 1 | INDU 2000 SDN | INDAL |  | 2004-04-19 | 1 | PLL 24W/830 |  | 24 | 2016-01-01 | 1
1155419 | CYK-D011-017 | 17 | 17 C0030 |  | Deken Van Den Ackerhof |  | CUIJK | Cuijk |  | Wijk 00 Cuijk |  |  |  | CYK-D011 | 189213.15 | 415.961.099 | 5.173.132.721.524.010.000 | 5.882.452.891.389.140.000 |  | binnen bebouwde kom |  |  |  | 1-Straatverlichting | Straatverlichting | 25 | N |  | 4 | PM ST 4,0 CO T60 FR M P6005 |  |  |  |  | 6005 | 2010-01-01 |  | 1 | INDU 2000 SDN | INDAL |  | 2004-04-19 | 1 | PLL 24W/830 |  | 24 | 2016-01-01 | 1
1155420 | CYK-D011-018 | 18 | 18 C0030 |  | Deken Van Den Ackerhof |  | CUIJK | Cuijk |  | Wijk 00 Cuijk |  |  |  | CYK-D011 | 189.200.144 | 415.953.823 | 5.173.126.261.299.940.000 | 5.882.263.914.464.960.000 |  | binnen bebouwde kom |  |  |  | 1-Straatverlichting | Straatverlichting | 25 | N |  | 4 | PM ST 4,0 CO T60 GG M N6009 |  |  |  |  | 6009 | 1990-01-01 |  | 1 | INDU 2000 SDN | INDAL |  | 2004-04-19 | 1 | PLL 24W/830 |  | 24 | 2016-01-01 | 1
1155421 | CYK-D011-019 | 19 | 19 C0030 |  | Deken Van Den Ackerhof |  | CUIJK | Cuijk |  | Wijk 00 Cuijk |  |  |  | CYK-D011 | 189.213.214 | 415.993.342 | 5.173.161.701.727.820.000 | 5.882.456.995.466.530.000 |  | binnen bebouwde kom |  |  |  | 1-Straatverlichting | Straatverlichting | 25 | N |  | 4 | PM ST 4,0 CO T60 GG M N6009 |  |  |  |  | 6009 | 1990-01-01 |  | 1 | INDU 2000 SDN | INDAL |  | 2004-04-19 | 1 | PLL 24W/830 |  | 24 | 2016-01-01 | 1
1155422 | CYK-D011-020 | 20 | 20 C0030 |  | Deken Van Den Ackerhof |  | CUIJK | Cuijk |  | Wijk 00 Cuijk |  |  |  | CYK-D011 | 189.206.614 | 415.978.005 | 5.173.147.956.939.350.000 | 5.882.359.949.489.390.000 |  | binnen bebouwde kom |  |  |  | 1-Straatverlichting | Straatverlichting | 25 | N |  | 4 | PM ST 4,0 CO T60 GG M N6009 |  |  |  |  | 6009 | 1990-01-01 |  | 1 | INDU 2000 SDN | INDAL |  | 2004-04-19 | 1 | PLL 24W/830 |  | 24 | 2016-01-01 | 1
1155423 | CYK-D011-021 | 21 | 21 C0030 |  | Deken Van Den Ackerhof |  | CUIJK | Cuijk |  | Wijk 00 Cuijk |  |  |  | CYK-D011 | 189.192.251 | 415.974.214 | 5.173.144.637.381.570.000 | 5.882.151.672.876.910.000 |  | binnen bebouwde kom |  |  |  | 1-Straatverlichting | Straatverlichting | 25 | N |  | 4 | PM ST 4,0 CO T60 FR M P6005 |  |  |  |  | 6005 | 2010-01-01 |  | 1 | INDU 2000 SDN | INDAL |  | 2004-04-19 | 1 | PLL 24W/830 |  | 24 | 2016-01-01 | 1
1155424 | CYK-D011-022 | 22 | 22 C0030 |  | Deken Van Den Ackerhof |  | CUIJK | Cuijk |  | Wijk 00 Cuijk |  |  |  | CYK-D011 | 189.177.089 | 415.996.741 | 5.173.164.977.770.220.000 | 5.881.934.422.149.740.000 |  | binnen bebouwde kom |  |  |  | 1-Straatverlichting | Straatverlichting | 25 | N |  | 4 | PM ST 4,0 CO T60 GG M N6009 |  |  |  |  | 6009 | 1990-01-01 |  | 1 | INDU 2000 SDN | INDAL |  | 2004-04-19 | 1 | PLL 24W/830 |  | 24 | 2016-01-01 | 1
1155425 | CYK-D011-023 | 23 | 23 C0030 |  | Deken Van Den Ackerhof |  | CUIJK | Cuijk |  | Wijk 00 Cuijk |  |  |  | CYK-D011 | 189.159.291 | 415.969.136 | 5.173.140.274.667.440.000 | 5.881.674.080.292.640.000 |  | binnen bebouwde kom |  |  |  | 1-Straatverlichting | Straatverlichting | 25 | N |  | 4 | PM ST 4,0 CO T60 GG M N6009 |  |  |  |  | 6009 | 1990-01-01 |  | 1 | INDU 2000 SDN | INDAL |  | 2004-04-19 | 1 | PLL 24W/830 |  | 24 | 2016-01-01 | 1
1155426 | CYK-D011-024 | 24 | 24 C0030 |  | Deken Van Den Ackerhof |  | CUIJK | Cuijk |  | Wijk 00 Cuijk |  |  |  | CYK-D011 | 189.173.995 | 415.964.251 | 5.173.135.794.078.390.000 | 5.881.886.438.223.820.000 |  | binnen bebouwde kom |  |  |  | 1-Straatverlichting | Straatverlichting | 25 | N |  | 4 | PM ST 4,0 CO T60 GG M N6009 |  |  |  |  | 6009 | 1990-01-01 |  | 1 | INDU 2000 SDN | INDAL |  | 2004-04-19 | 1 | PLL 24W/830 |  | 24 | 2016-01-01 | 1
1155427 | CYK-D011-025 | 25 | 25 C0030 |  | Deken Van Den Ackerhof |  | CUIJK | Cuijk |  | Wijk 00 Cuijk |  |  |  | CYK-D011 | 189.166.295 | 415.950.758 | 5.173.123.713.385.480.000 | 5.881.773.653.705.210.000 |  | binnen bebouwde kom |  |  |  | 1-Straatverlichting | Straatverlichting | 25 | N |  | 4 | PM ST 4,0 CO T60 GG M N6009 |  |  |  |  | 6009 | 1990-01-01 |  | 1 | INDU 2000 SDN | INDAL |  | 2004-04-19 | 1 | PLL 24W/830 |  | 24 | 2016-01-01 | 1
1155428 | CYK-D011-026 | 26 | 26 C0030 |  | Deken Van Den Ackerhof |  | CUIJK | Cuijk |  | Wijk 00 Cuijk |  |  |  | CYK-D011 | 189.185.724 | 415934.71 | 5.173.109.170.379.700.000 | 5.882.053.305.045.510.000 |  | binnen bebouwde kom |  |  |  | 1-Straatverlichting | Straatverlichting | 25 | N |  | 4 | PM ST 4,0 CO T60 GG M N6009 |  |  |  |  | 6009 | 1990-01-01 |  | 1 | INDU 2000 SDN | INDAL |  | 2004-04-19 | 1 | PLL 24W/830 |  | 24 | 2016-01-01 | 1
852003 | CYK-D012-001 | 1 | 01 C5840 | 959023 | Den Oeiep |  | CUIJK | Cuijk |  | Wijk 00 Cuijk | Cuijk |  |  | CYK-D012 | 188848.18 | 416.253.513 | 5.173.397.770.279.340.000 | 5.877.198.509.210.950.000 |  | binnen bebouwde kom |  |  |  | 1-Straatverlichting | Straatverlichting | 25 | N1 |  | 4 | ST 4.0m 1 arm | [5 empty] | 2012-02-13 | 2007-12-03 | 1 | INDU 2000 SDN | INDAL |  | 2000-01-01 | 1 | PLL 24W/830 |  | 24 | 2016-01-01 | 1
852004 | CYK-D012-002 | 2 | 02 C5840 | 959024 | Den Oeiep |  | CUIJK | Cuijk |  | Wijk 00 Cuijk | Cuijk |  |  | CYK-D012 | 188.821.761 | 416.243.958 | 5.173.389.341.969.400.000 | 5.876.815.143.973.940.000 |  | binnen bebouwde kom |  |  |  | 1-Straatverlichting | Straatverlichting | 25 | N1 |  | 4 | ST 4.0m 1 arm | [5 empty] | 2012-02-13 | 2007-12-03 | 1 | INDU 2000 SDN | INDAL |  | 2000-01-01 | 1 | PLL 24W/830 |  | 24 | 2016-01-01 | 1
852005 | CYK-D012-003 | 3 | 03 C5840 | 959025 | Den Oeiep |  | CUIJK | Cuijk |  | Wijk 00 Cuijk | Cuijk |  |  | CYK-D012 | 188.798.479 | 416.235.043 | 5.173.381.469.812.370.000 | 5.876.477.252.666.570.000 |  | binnen bebouwde kom |  |  |  | 1-Straatverlichting | Straatverlichting | 25 | N1 |  | 4 | ST 4.0m 1 arm | [5 empty] | 2012-02-13 | 2007-12-03 | 1 | INDU 2000 SDN | INDAL |  | 2000-01-01 | 1 | PLL 24W/830 |  | 24 | 2016-01-01 | 1
852006 | CYK-D012-004 | 4 | 04 C5840 | 959026 | Den Oeiep |  | CUIJK | Cuijk |  | Wijk 00 Cuijk | Cuijk |  |  | CYK-D012 | 188.772.852 | 416.225.358 | 5.173.372.919.634.840.000 | 5.876.105.342.216.020.000 |  | binnen bebouwde kom |  |  |  | 1-Straatverlichting | Straatverlichting | 25 | N1 |  | 4 | ST 4.0m 1 arm | [5 empty] | 2012-02-13 | 2007-12-03 | 1 | INDU 2000 SDN | INDAL |  | 2000-01-01 | 1 | PLL 24W/830 |  | 24 | 2016-01-01 | 1
852007 | CYK-D012-005 | 5 | 05 C5840 | 959027 | Den Oeiep |  | CUIJK | Cuijk |  | Wijk 00 Cuijk | Cuijk |  |  | CYK-D012 | 188.746.859 | 416.223.429 | 5.173.371.342.786.530.000 | 5.875.728.889.148.880.000 |  | binnen bebouwde kom |  |  |  | 1-Straatverlichting | Straatverlichting | 25 | N1 |  | 4 | PM ST 4,0 CV T60 FR M P6005 |  |  |  |  | 6005 | 2013-03-25 |  | 1 | INDU 2000 SDN | INDAL |  | 2000-01-01 | 1 | PLL 24W/830 |  | 24 | 2016-01-01 | 1
852008 | CYK-D012-006 | 6 | 06 C5840 | 959028 | Den Oeiep |  | CUIJK | Cuijk |  | Wijk 00 Cuijk | Cuijk |  |  | CYK-D012 | 188.724.711 | 416.214.598 | 5.173.363.538.975.490.000 | 5.875.407.424.583.840.000 |  | binnen bebouwde kom |  |  |  | 1-Straatverlichting | Straatverlichting | 25 | N1 |  | 4 | PM ST 4,0 CV T60 FR M P6005 |  | 121 | 60 |  | 6005 | 2013-03-25 |  | 1 | IND 2000 KEGEL PL-L 24 W | INDAL |  | 2013-03-25 | 1 | PLL 24W/830 |  | 24 | 2013-03-25 | 1
852009 | CYK-D012-007 | 7 | 07 C5840 | 959029 | Den Oeiep |  | CUIJK | Cuijk |  | Wijk 00 Cuijk | Cuijk |  |  | CYK-D012 | 188.702.815 | 416.235.001 | 5.173.382.009.625.550.000 | 5.875.092.447.467.490.000 |  | binnen bebouwde kom |  |  |  | 1-Straatverlichting | Straatverlichting | 25 | N1 |  | 4 | ST 4.0m 1 arm | [5 empty] | 2012-02-13 | 2007-12-03 | 1 | INDU 2000 SDN | INDAL |  | 2000-01-01 | 1 | PLL 24W/830 |  | 24 | 2016-01-01 | 1
852010 | CYK-D012-008 | 8 | 08 C5840 | 959030 | Den Oeiep |  | CUIJK | Cuijk |  | Wijk 00 Cuijk | Cuijk |  |  | CYK-D012 | 188.675.727 | 416.239.094 | 5.173.385.851.735.310.000 | 5.874.700.727.366.160.000 |  | binnen bebouwde kom |  |  |  | 1-Straatverlichting | Straatverlichting | 25 | N1 |  | 4 | PM ST 4,0 CV T60 FR M P6005 |  |  |  |  | 6005 | 2013-03-25 |  | 1 | INDU 2000 SDN | INDAL |  | 2013-03-25 | 1 | PLL 24W/830 |  | 24 | 2016-01-01 | 1
852011 | CYK-D012-009 | 9 | 09 C5840 | 959031 | Den Oeiep |  | CUIJK | Cuijk |  | Wijk 00 Cuijk | Cuijk |  |  | CYK-D012 | 188.653.377 | 416.230.717 | 5.173.378.456.922.060.000 | 5.874.376.383.466.740.000 |  | binnen bebouwde kom |  |  |  | 1-Straatverlichting | Straatverlichting | 25 | N1 |  | 4 | ST 4.0m 1 arm | [5 empty] | 2012-02-13 | 2007-12-03 | 1 | INDU 2000 SDN | INDAL |  | 2000-01-01 | 1 | MASTER PL-L 24W/830/4P. |  | 24 | 2015-02-24 | 1
852012 | CYK-D012-010 | 10 | 10 C5840 | 959032 | Den Oeiep |  | CUIJK | Cuijk |  | Wijk 00 Cuijk | Cuijk |  |  | CYK-D012 | 188.622.391 | 416.221.522 | 5.173.370.378.732.550.000 | 5.873.926.949.717.320.000 |  | binnen bebouwde kom |  |  |  | 1-Straatverlichting | Straatverlichting | 25 | N1 |  | 4 | ST 4.0m 1 arm | [5 empty] | 2012-02-13 | 2007-12-03 | 1 | INDU 2000 SDN | INDAL |  | 2000-01-01 | 1 | PLL 24W/830 |  | 24 | 2016-01-01 | 1
852013 | CYK-D012-011 | 11 | 11 C5840 | 959033 | Den Oeiep |  | CUIJK | Cuijk |  | Wijk 00 Cuijk | Cuijk |  |  | CYK-D012 | 188.589.436 | 416.208.116 | 5.173.358.527.274.860.000 | 5.873.448.607.584.970.000 |  | binnen bebouwde kom |  |  |  | 1-Straatverlichting | Straatverlichting | 25 | N1 |  | 4 | ST 4.0m 1 arm | [5 empty] | 2013-06-25 | 2007-12-03 | 1 | INDU 2000 SDN | INDAL |  | 2000-01-01 | 1 | PLL 24W/830 |  | 24 | 2013-06-25 | 1
852014 | CYK-D012-012 | 12 | 12 C5840 | 959034 | Den Oeiep |  | CUIJK | Cuijk |  | Wijk 00 Cuijk | Cuijk |  |  | CYK-D012 | 188.575.316 | 416.176.793 | 5.173.330.458.389.550.000 | 5.873.241.182.236.850.000 |  | binnen bebouwde kom |  |  |  | 1-Straatverlichting | Straatverlichting | 25 | N1 |  | 4 | ST 4.0m 1 arm | [5 empty] | 2012-02-13 | 2007-12-03 | 1 | INDU 2000 SDN | INDAL |  | 2000-01-01 | 1 | PLL 24W/830 |  | 24 | 2016-01-01 | 1
852015 | CYK-D012-013 | 13 | 13 C5840 | 959035 | Den Oeiep |  | CUIJK | Cuijk |  | Wijk 00 Cuijk | Cuijk |  |  | CYK-D012 | 188.549.978 | 416.160.642 | 5.173.316.093.684.590.000 | 5.872.872.840.537.980.000 |  | binnen bebouwde kom |  |  |  | 1-Straatverlichting | Straatverlichting | 25 | N1 |  | 3,5 | ST 4.0m 1 arm | [5 empty] | 2012-02-13 | 2007-12-03 | 1 | INDU 2000 SDN | INDAL |  | 2000-01-01 | 1 | PLL 24W/830 |  | 24 | 2016-01-01 | 1
853603 | CYK-D013-001 | 1 | 01 C1440 | 960687 | Diamantdreef |  | CUIJK | Cuijk |  | Wijk 00 Cuijk | De Valuwe |  |  | CYK-D013 | 188.407.198 | 416.887.795 | 5.173.970.527.671.130.000 | 5.870.876.026.373.790.000 |  | binnen bebouwde kom |  |  |  | 1-Straatverlichting | Straatverlichting | 20 | A1 |  | 6 | LM ST 6,0 CV EU1000/20/5 T60 GG N6009 |  |  |  |  | 6009 | 1975-01-01 | 1986-04-13 | 1 | INDU 2500 SNN | INDAL |  | 1990-01-01 | 1 | TLD 18W/33 |  | 18 | 2016-01-01 | 1
853603 | CYK-D013-001 | 1 | 01 C1440 | 960687 | Diamantdreef |  | CUIJK | Cuijk |  | Wijk 00 Cuijk | De Valuwe |  |  | CYK-D013 | 188.407.198 | 416.887.795 | 5.173.970.527.671.130.000 | 5.870.876.026.373.790.000 |  | binnen bebouwde kom |  |  |  | 1-Straatverlichting | Straatverlichting | 20 | A1 |  | 6 | LM ST 6,0 CV EU1000/20/5 T60 GG N6009 |  |  |  |  | 6009 | 1975-01-01 | 1986-04-13 | 1 | INDU 2500 SNN | INDAL |  | 1990-01-01 | 1 | TLD 18W/33 |  | 18 | 2016-01-01 | 2
853604 | CYK-D013-002 | 2 | 02 C1440 | 960688 | Diamantdreef |  | CUIJK | Cuijk |  | Wijk 00 Cuijk | De Valuwe |  |  | CYK-D013 | 188.382.607 | 416.879.729 | 5.173.963.424.726.140.000 | 5.870.519.232.421.610.000 |  | binnen bebouwde kom |  |  |  | 1-Straatverlichting | Straatverlichting | 20 | N |  | 6 | LM ST 6,0 CV EU1000/20/5 T60 GG N6009 |  |  |  |  | 6009 | 1975-01-01 | 1986-04-13 | 1 | INDU 2500 SNN | INDAL |  | 1990-01-01 | 1 | TLD 18W/33 |  | 18 | 2016-01-01 | 1
853604 | CYK-D013-002 | 2 | 02 C1440 | 960688 | Diamantdreef |  | CUIJK | Cuijk |  | Wijk 00 Cuijk | De Valuwe |  |  | CYK-D013 | 188.382.607 | 416.879.729 | 5.173.963.424.726.140.000 | 5.870.519.232.421.610.000 |  | binnen bebouwde kom |  |  |  | 1-Straatverlichting | Straatverlichting | 20 | N |  | 6 | LM ST 6,0 CV EU1000/20/5 T60 GG N6009 |  |  |  |  | 6009 | 1975-01-01 | 1986-04-13 | 1 | INDU 2500 SNN | INDAL |  | 1990-01-01 | 1 | TLD 18W/33 |  | 18 | 2016-01-01 | 2
853605 | CYK-D013-003 | 3 | 03 C1440 | 960689 | Diamantdreef |  | CUIJK | Cuijk |  | Wijk 00 Cuijk | De Valuwe |  |  | CYK-D013 | 188.356.072 | 416.871.023 | 5.173.955.758.030.140.000 | 5.870.134.233.754.320.000 |  | binnen bebouwde kom |  |  |  | 1-Straatverlichting | Straatverlichting | 20 | N |  | 6 | LM ST 6,0 CV EU1000/20/5 T60 GG N6009 |  |  |  |  | 6009 | 1975-01-01 | 1986-04-13 | 1 | INDU 2500 SNN | INDAL |  | 1990-01-01 | 1 | TLD 18W/33 |  | 18 | 2016-01-01 | 1
853605 | CYK-D013-003 | 3 | 03 C1440 | 960689 | Diamantdreef |  | CUIJK | Cuijk |  | Wijk 00 Cuijk | De Valuwe |  |  | CYK-D013 | 188.356.072 | 416.871.023 | 5.173.955.758.030.140.000 | 5.870.134.233.754.320.000 |  | binnen bebouwde kom |  |  |  | 1-Straatverlichting | Straatverlichting | 20 | N |  | 6 | LM ST 6,0 CV EU1000/20/5 T60 GG N6009 |  |  |  |  | 6009 | 1975-01-01 | 1986-04-13 | 1 | INDU 2500 SNN | INDAL |  | 1990-01-01 | 1 | TLD 18W/33 |  | 18 | 2016-01-01 | 2
853606 | CYK-D013-004 | 4 | 04 C1440 | 960690 | Diamantdreef |  | CUIJK | Cuijk |  | Wijk 00 Cuijk | De Valuwe |  |  | CYK-D013 | 188.327.864 | 416.861.861 | 5.173.947.691.322.060.000 | 5.869.724.971.733.470.000 |  | binnen bebouwde kom |  |  |  | 1-Straatverlichting | Straatverlichting | 20 | N |  | 6 | LM ST 6,0 CV EU1000/20/5 T60 GG N6009 |  |  |  |  | 6009 | 1975-01-01 | 1986-04-13 | 1 | INDU 2500 SNN | INDAL |  | 1990-01-01 | 1 | TLD 18W/33 |  | 18 | 2016-01-01 | 1
853606 | CYK-D013-004 | 4 | 04 C1440 | 960690 | Diamantdreef |  | CUIJK | Cuijk |  | Wijk 00 Cuijk | De Valuwe |  |  | CYK-D013 | 188.327.864 | 416.861.861 | 5.173.947.691.322.060.000 | 5.869.724.971.733.470.000 |  | binnen bebouwde kom |  |  |  | 1-Straatverlichting | Straatverlichting | 20 | N |  | 6 | LM ST 6,0 CV EU1000/20/5 T60 GG N6009 |  |  |  |  | 6009 | 1975-01-01 | 1986-04-13 | 1 | INDU 2500 SNN | INDAL |  | 1990-01-01 | 1 | TLD 18W/33 |  | 18 | 2016-01-01 | 2
853607 | CYK-D013-005 | 5 | 05 C1440 | 960691 | Diamantdreef |  | CUIJK | Cuijk |  | Wijk 00 Cuijk | De Valuwe |  |  | CYK-D013 | 188.296.445 | 416.858.654 | 5.173.944.996.066.530.000 | 5.869.269.795.398.300.000 |  | binnen bebouwde kom |  |  |  | 1-Straatverlichting | Straatverlichting | 20 | A1 |  | 6 | LM ST 6,0 CV EU1000/20/5 T60 GG N6009 |  |  |  |  | 6009 | 1970-01-01 | 1986-04-13 | 1 | INDU 2500 SNN | INDAL |  | 1990-01-01 | 1 | TLD 18W/33 |  | 18 | 2016-01-01 | 1
853607 | CYK-D013-005 | 5 | 05 C1440 | 960691 | Diamantdreef |  | CUIJK | Cuijk |  | Wijk 00 Cuijk | De Valuwe |  |  | CYK-D013 | 188.296.445 | 416.858.654 | 5.173.944.996.066.530.000 | 5.869.269.795.398.300.000 |  | binnen bebouwde kom |  |  |  | 1-Straatverlichting | Straatverlichting | 20 | A1 |  | 6 | LM ST 6,0 CV EU1000/20/5 T60 GG N6009 |  |  |  |  | 6009 | 1970-01-01 | 1986-04-13 | 1 | INDU 2500 SNN | INDAL |  | 1990-01-01 | 1 | TLD 18W/33 |  | 18 | 2016-01-01 | 2
849470 | CYK-D013-006 | 6 | 06 C1440 | 956447 | Diamantdreef |  | CUIJK | Cuijk |  | Wijk 00 Cuijk | De Valuwe |  |  | CYK-D013 | 188.262.409 | 416.847.337 | 5.173.935.026.787.210.000 | 5.868.775.954.637.780.000 |  | binnen bebouwde kom |  |  |  | 1-Straatverlichting | Straatverlichting | 39 | A1 |  | 6 | ST 6.0m 1 arm | [5 empty] | 2012-02-13 | 2009-11-09 | 1 | INDU 2500 SNN | INDAL |  | 1996-04-01 | 1 | MASTER PL-L 36W/830/4P. |  | 36 | 2017-01-16 | 1
848253 | CYK-D014-001 | 1 | 1 C1481 | 1509853 | Dijkskruin |  | CUIJK | Cuijk |  | Wijk 00 Cuijk | Heeswijkse Kampen |  | 5432KB | CYK-D014 | 187.412.941 | 416.712.534 | 5.173.818.853.826.990.000 | 5.856.465.207.238.040.000 |  | binnen bebouwde kom |  |  |  | 1-Straatverlichting | Straatverlichting | 17 | N1 |  | 8 | LM ST 8,0 CV EU1200/20/5 T60 FR M P6005 |  |  |  |  | 6005 | 2011-05-11 |  | 1 | INNOLUMIS ECOWHITE 16W LED | INNOLUMIS |  | 2011-05-11 | 1 | 16W 4x3,6W LED INNOLUMIS ECOWHITE |  | 16 | 2016-01-01 | 1
848254 | CYK-D014-002 | 2 | 2 C1481 | 1509856 | Dijkskruin |  | CUIJK | Cuijk |  | Wijk 00 Cuijk | Heeswijkse Kampen |  | 5432KB | CYK-D014 | 187.384.166 | 416.720.539 | 5.173.826.215.674.600.000 | 5.856.049.375.396.410.000 |  | binnen bebouwde kom |  |  |  | 1-Straatverlichting | Straatverlichting | 17 | N1 |  | 8 | LM ST 8,0 CV EU1200/20/5 T60 FR M P6005 |  |  |  |  | 6005 | 2011-05-11 |  | 1 | INNOLUMIS ECOWHITE 16W LED | INNOLUMIS |  | 2011-05-11 | 1 | 16W 4x3,6W LED INNOLUMIS ECOWHITE |  | 16 | 2016-01-01 | 1
848255 | CYK-D014-003 | 3 | 3 C1481 | 1509857 | Dijkskruin |  | CUIJK | Cuijk |  | Wijk 00 Cuijk | Heeswijkse Kampen |  | 5432KB | CYK-D014 | 187.355.236 | 416.728.098 | 5.173.833.177.398.110.000 | 5.855.631.256.651.930.000 |  | binnen bebouwde kom |  |  |  | 1-Straatverlichting | Straatverlichting | 17 | N1 |  | 8 | LM ST 8,0 CV EU1200/20/5 T60 FR M P6005 |  |  |  |  | 6005 | 2011-05-11 |  | 1 | INNOLUMIS ECOWHITE 16W LED | INNOLUMIS |  | 2011-05-11 | 1 | 16W 4x3,6W LED INNOLUMIS ECOWHITE |  | 16 | 2016-01-01 | 1
848256 | CYK-D014-004 | 4 | 4 C1481 | 1509858 | Dijkskruin |  | CUIJK | Cuijk |  | Wijk 00 Cuijk | Heeswijkse Kampen |  | 5432KB | CYK-D014 | 187.326.131 | 416.734.415 | 5.173.839.023.649.650.000 | 5.855.210.487.411.490.000 |  | binnen bebouwde kom |  |  |  | 1-Straatverlichting | Straatverlichting | 17 | N1 |  | 8 | LM ST 8,0 CV EU1200/20/5 T60 FR M P6005 |  |  |  |  | 6005 | 2011-05-11 |  | 1 | INNOLUMIS ECOWHITE 16W LED | INNOLUMIS |  | 2011-05-11 | 1 | 16W 4x3,6W LED INNOLUMIS ECOWHITE |  | 16 | 2016-01-01 | 1
848257 | CYK-D014-005 | 5 | 5 C1481 | 1509859 | Dijkskruin |  | CUIJK | Cuijk |  | Wijk 00 Cuijk | Heeswijkse Kampen |  | 5432KB | CYK-D014 | 187.296.709 | 416.740.757 | 5.173.844.894.052.430.000 | 5.854.785.130.132.850.000 |  | binnen bebouwde kom |  |  |  | 1-Straatverlichting | Straatverlichting | 17 | N1 |  | 8 | LM ST 8,0 CV EU1200/20/5 T60 FR M P6005 |  |  |  |  | 6005 | 2011-05-11 |  | 1 | INNOLUMIS ECOWHITE 16W LED | INNOLUMIS |  | 2011-05-11 | 1 | 16W 4x3,6W LED INNOLUMIS ECOWHITE |  | 16 | 2016-01-01 | 1
848258 | CYK-D014-006 | 6 | 6 C1481 | 1509860 | Dijkskruin |  | CUIJK | Cuijk |  | Wijk 00 Cuijk | Heeswijkse Kampen |  | 5432KB | CYK-D014 | 187.266.874 | 416.747.061 | 5.173.850.732.529.960.000 | 5.854.353.789.120.460.000 |  | binnen bebouwde kom |  |  |  | 1-Straatverlichting | Straatverlichting | 17 | N1 |  | 8 | LM ST 8,0 CV EU1200/20/5 T60 FR M P6005 |  |  |  |  | 6005 | 2011-05-11 |  | 1 | INNOLUMIS ECOWHITE 16W LED | INNOLUMIS |  | 2011-05-11 | 1 | 16W 4x3,6W LED INNOLUMIS ECOWHITE |  | 16 | 2016-01-01 | 1
848259 | CYK-D014-007 | 7 | 7 C1481 | 1509861 | Dijkskruin |  | CUIJK | Cuijk |  | Wijk 00 Cuijk | Heeswijkse Kampen |  | 5432KB | CYK-D014 | 187.237.755 | 416753.25 | 5.173.856.463.354.850.000 | 5.853.932.802.005.370.000 |  | binnen bebouwde kom |  |  |  | 1-Straatverlichting | Straatverlichting | 17 | N1 |  | 8 | LM ST 8,0 CV EU1200/20/5 T60 FR M P6005 |  |  |  |  | 6005 | 2011-05-11 |  | 1 | INNOLUMIS ECOWHITE 16W LED | INNOLUMIS |  | 2011-05-11 | 1 | 16W 4x3,6W LED INNOLUMIS ECOWHITE |  | 16 | 2016-01-01 | 1
1155429 | CYK-D014-008 | 8 | 8 C1481 | 956453 | Dijkskruin |  | CUIJK | Cuijk |  | Wijk 00 Cuijk | Heeswijkse Kampen |  |  | CYK-D014 | 187.208.596 | 416759.48 | 5.173.862.231.110.750.000 | 5.853.511.238.532.860.000 |  | binnen bebouwde kom |  |  |  | 1-Straatverlichting | Straatverlichting | 17 | N1 |  | 8 | LM ST 8,0 CV EU1200/20/5 T60 FR M P6005 |  |  |  |  | 6005 | 2011-05-11 |  | 1 | INNOLUMIS ECOWHITE 16W LED | INNOLUMIS |  | 2011-05-11 | 1 | 16W 4x3,6W LED INNOLUMIS ECOWHITE |  | 16 | 2016-01-01 | 1
848260 | CYK-D014-009 | 9 | 9 C1481 | 1509862 | Dijkskruin |  | CUIJK | Cuijk |  | Wijk 00 Cuijk | Heeswijkse Kampen |  | 5432KB | CYK-D014 | 187.174.706 | 416.767.466 | 5.173.869.604.279.770.000 | 5.853.021.344.811.930.000 |  | binnen bebouwde kom |  |  |  | 1-Straatverlichting | Straatverlichting | 17 | N1 |  | 8 | LM ST 8,0 CV EU1200/20/5 T60 FR M P6005 |  |  |  |  | 6005 | 2011-05-11 |  | 1 | INNOLUMIS ECOWHITE 16W LED | INNOLUMIS |  | 2011-05-11 | 1 | 16W 4x3,6W LED INNOLUMIS ECOWHITE |  | 16 | 2016-01-01 | 1
1155430 | CYK-D014-010 | 10 | 10 C1481 |  | Dijkskruin |  | CUIJK | Cuijk |  | Wijk 00 Cuijk |  |  |  | CYK-D014 | 187.149.998 | 416.771.898 | 5.173.873.730.028.020.000 | 5.852.664.050.811.540.000 |  | binnen bebouwde kom |  |  |  | 1-Straatverlichting | Straatverlichting | 17 | N |  | 8 | LM ST 8,0 CV EU1200/20/5 T60 FR M P6005 |  |  |  |  | 6005 | 2011-05-11 |  | 1 | INNOLUMIS ECOWHITE 16W LED | INNOLUMIS |  | 2011-05-11 | 1 | 16W 4x3,6W LED INNOLUMIS ECOWHITE |  | 16 | 2016-01-01 | 1
1155431 | CYK-D014-011 | 11 | 11 C1481 | 1509863 | Dijkskruin |  | CUIJK | Cuijk |  | Wijk 00 Cuijk | Heeswijkse Kampen |  |  | CYK-D014 | 187.120.689 | 416.778.197 | 5.173.879.560.208.470.000 | 5.852.240.318.884.160.000 |  | binnen bebouwde kom |  |  |  | 1-Straatverlichting | Straatverlichting | 17 | N1 |  | 8 | LM ST 8,0 CV EU1200/20/5 T60 FR M P6005 |  |  |  |  | 6005 | 2011-05-11 |  | 1 | INNOLUMIS ECOWHITE 16W LED | INNOLUMIS |  | 2011-05-11 | 1 | 16W 4x3,6W LED INNOLUMIS ECOWHITE |  | 16 | 2016-01-01 | 1
1155432 | CYK-D014-012 | 12 | 12 C1481 |  | Dijkskruin |  | CUIJK | Cuijk |  | Wijk 00 Cuijk |  |  |  | CYK-D014 | 187.091.276 | 416.784.314 | 5.173.885.227.247.550.000 | 5.851.815.063.384.830.000 |  | binnen bebouwde kom |  |  |  | 1-Straatverlichting | Straatverlichting | 17 | N |  | 8 | LM ST 8,0 CV EU1200/20/5 T60 FR M P6005 |  |  |  |  | 6005 | 2011-05-11 |  | 1 | INNOLUMIS ECOWHITE 16W LED | INNOLUMIS |  | 2011-05-11 | 1 | 16W 4x3,6W LED INNOLUMIS ECOWHITE |  | 16 | 2016-01-01 | 1
1155433 | CYK-D014-013 | 13 | 13 C1481 | 1509864 | Dijkskruin |  | CUIJK | Cuijk |  | Wijk 00 Cuijk | Heeswijkse Kampen |  |  | CYK-D014 | 187.069.298 | 416.796.663 | 5.173.896.452.929.440.000 | 5.851.498.021.842.630.000 |  | binnen bebouwde kom |  |  |  | 1-Straatverlichting | Straatverlichting | 17 | N1 |  | 8 | LM ST 8,0 CV EU1200/20/5 T60 FR M P6005 |  |  |  |  | 6005 | 2011-05-11 |  | 1 | INNOLUMIS ECOWHITE 16W LED | INNOLUMIS |  | 2011-05-11 | 1 | 16W 4x3,6W LED INNOLUMIS ECOWHITE |  | 16 | 2016-01-01 | 1
1155434 | CYK-D014-014 | 14 | 14 C1481 |  | Dijkskruin |  | CUIJK | Cuijk |  | Wijk 00 Cuijk |  |  |  | CYK-D014 | 187.064.544 | 416.820.885 | 5.173.918.251.440.920.000 | 5.851.431.434.620.170.000 |  | binnen bebouwde kom |  |  |  | 1-Straatverlichting | Straatverlichting | 17 | N |  | 8 | LM ST 8,0 CV EU1200/20/5 T60 FR M P6005 |  |  |  |  | 6005 | 2011-05-11 |  | 1 | INNOLUMIS ECOWHITE 16W LED | INNOLUMIS |  | 2011-05-11 | 1 | 16W 4x3,6W LED INNOLUMIS ECOWHITE |  | 16 | 2016-01-01 | 1
1155435 | CYK-D014-015 | 15 | 15 C1481 | 1509865 | Dijkskruin |  | CUIJK | Cuijk |  | Wijk 00 Cuijk | Heeswijkse Kampen |  |  | CYK-D014 | 187.066.545 | 416.847.682 | 5.173.942.325.660.970.000 | 5.851.462.880.274.370.000 |  | binnen bebouwde kom |  |  |  | 1-Straatverlichting | Straatverlichting | 17 | N1 |  | 8 | LM ST 8,0 CV EU1200/20/5 T60 FR M P6005 |  |  |  |  | 6005 | 2011-05-11 |  | 1 | INNOLUMIS ECOWHITE 16W LED | INNOLUMIS |  | 2011-05-11 | 1 | 16W 4x3,6W LED INNOLUMIS ECOWHITE |  | 16 | 2016-01-01 | 1
849477 | CYK-D014-016 | 16 | 16 C1481 | 956454 | Dijkskruin |  | CUIJK | Cuijk |  | Wijk 00 Cuijk | Heeswijkse Kampen |  | 5432KB | CYK-D014 | 187.068.637 | 416.876.159 | 5.173.967.909.376.190.000 | 5.851.495.798.989.920.000 |  | binnen bebouwde kom |  |  |  | 1-Straatverlichting | Straatverlichting | 17 | N1 |  | 8 | ST 9.0m 1 arm | [5 empty] | 2012-09-03 |  | 1 | INNOLUMIS ECOWHITE 16W LED | INNOLUMIS |  | 2011-05-11 | 1 | 16W 4x3,6W LED INNOLUMIS ECOWHITE |  | 16 | 2016-01-01 | 1
1155436 | CYK-D014-017 | 17 | 17 C1481 |  | Dijkskruin |  | CUIJK | Cuijk |  | Wijk 00 Cuijk |  |  |  | CYK-D014 | 187.081.208 | 416.914.053 | 5.174.001.897.145.350.000 | 5.851.681.300.319.850.000 |  | binnen bebouwde kom |  |  |  | 1-Straatverlichting | Straatverlichting | 116 | N |  | 10 | SM ST 10,0 CV EU TECHNO T60 VP M P5025 |  |  |  |  | 5005 | 2010-01-21 |  | 1 | SCH PQ | SCHREDER |  | 2010-01-21 | 1 | SON-T 100W |  | 100 | 2016-01-01 | 1
1155437 | CYK-D014-018 | 18 | 18 C1481 |  | Dijkskruin |  | CUIJK | Cuijk |  | Wijk 00 Cuijk |  |  |  | CYK-D014 | 187.074.221 | 416.932.413 | 5.174.018.439.593.150.000 | 5.851.581.841.712.240.000 |  | binnen bebouwde kom |  |  |  | 1-Straatverlichting | Straatverlichting | 116 | N |  | 10 | SM ST 10,0 CV EU TECHNO T60 VP M P5025 |  |  |  |  | 5005 | 2010-01-21 |  | 1 | SCH PQ | SCHREDER |  | 2010-01-21 | 1 | SON-T 100W |  | 100 | 2016-01-01 | 1
1155438 | CYK-D014-019 | 19 | 19 C1481 |  | Dijkskruin |  | CUIJK | Cuijk |  | Wijk 00 Cuijk |  |  |  | CYK-D014 | 187.083.823 | 416.949.493 | 5.174.033.736.338.410.000 | 5.851.722.436.427.780.000 |  | binnen bebouwde kom |  |  |  | 1-Straatverlichting | Straatverlichting | 116 | N |  | 10 | SM ST 10,0 CV EU TECHNO T60 VP M P5025 |  |  |  |  | 5005 | 2010-01-21 |  | 1 | SCH PQ | SCHREDER |  | 2010-01-21 | 1 | SON-T 100W |  | 100 | 2016-01-01 | 1
1155439 | CYK-D014-020 | 20 | 20 C1481 |  | Dijkskruin |  | CUIJK | Cuijk |  | Wijk 00 Cuijk |  |  |  | CYK-D014 | 187.088.457 | 417.012.293 | 5.174.090.155.668.490.000 | 5.851.795.334.267.350.000 |  | binnen bebouwde kom |  |  |  | 1-Straatverlichting | Straatverlichting | 116 | N |  | 10 | SM ST 10,0 CV EU TECHNO T60 VP M P5025 |  |  |  |  | 5005 | 2010-01-21 |  | 1 | SCH PQ | SCHREDER |  | 2010-01-21 | 1 | SON-T 100W |  | 100 | 2016-01-01 | 1
1155440 | CYK-D014-021 | 21 | 21 C1481 |  | Dijkskruin |  | CUIJK | Cuijk |  | Wijk 00 Cuijk |  |  |  | CYK-D014 | 187.081.473 | 417.030.531 | 5.174.106.588.451.250.000 | 5.851.695.906.298.420.000 |  | binnen bebouwde kom |  |  |  | 1-Straatverlichting | Straatverlichting | 116 | N |  | 10 | SM ST 10,0 CV EU TECHNO T60 VP M P5025 |  |  |  |  | 5005 | 2010-01-21 |  | 1 | SCH PQ | SCHREDER |  | 2010-01-21 | 1 | SON-T 100W |  | 100 | 2016-01-01 | 1
1155441 | CYK-D014-022 | 22 | 22 C1481 |  | Dijkskruin |  | CUIJK | Cuijk |  | Wijk 00 Cuijk |  |  |  | CYK-D014 | 187.091.024 | 417.047.582 | 5.174.121.859.408.040.000 | 5.851.835.763.088.200.000 |  | binnen bebouwde kom |  |  |  | 1-Straatverlichting | Straatverlichting | 116 | N |  | 10 | SM ST 10,0 CV EU TECHNO T60 VP M P5025 |  |  |  |  | 5005 | 2010-01-21 |  | 1 | SCH PQ | SCHREDER |  | 2010-01-21 | 1 | SON-T 100W |  | 100 | 2016-01-01 | 1
1155442 | CYK-D014-023 | 23 | 23 C1481 |  | Dijkskruin |  | CUIJK | Cuijk |  | Wijk 00 Cuijk |  |  |  | CYK-D014 | 187094.6 | 417.094.498 | 5.174.164.007.936.690.000 | 5.851.891.876.490.570.000 |  | binnen bebouwde kom |  |  |  | 1-Straatverlichting | Straatverlichting | 116 | N |  | 10 | SM ST 10,0 CV EU TECHNO T60 VP M P5025 |  |  |  |  | 5005 | 2010-01-21 |  | 1 | SCH PQ | SCHREDER |  | 2010-01-21 | 1 | SON-T 100W |  | 100 | 2016-01-01 | 1
1155443 | CYK-D014-024 | 24 | 24 C1481 |  | Dijkskruin |  | CUIJK | Cuijk |  | Wijk 00 Cuijk |  |  |  | CYK-D014 | 187.087.592 | 417112.74 | 5.174.180.444.459.570.000 | 5.851.792.100.147.220.000 |  | binnen bebouwde kom |  |  |  | 1-Straatverlichting | Straatverlichting | 116 | N |  | 10 | SM ST 10,0 CV EU TECHNO T60 VP M P5025 |  |  |  |  | 5005 | 2010-01-21 |  | 1 | SCH PQ | SCHREDER |  | 2010-01-21 | 1 | SON-T 100W |  | 100 | 2016-01-01 | 1
1155444 | CYK-D014-025 | 25 | 25 C1481 |  | Dijkskruin |  | CUIJK | Cuijk |  | Wijk 00 Cuijk |  |  |  | CYK-D014 | 187097.2 | 417.129.812 | 5.174.195.733.951.210.000 | 5.851.932.786.763.840.000 |  | binnen bebouwde kom |  |  |  | 1-Straatverlichting | Straatverlichting | 116 | N |  | 10 | SM ST 10,0 CV EU TECHNO T60 VP M P5025 |  |  |  |  | 5005 | 2010-01-21 |  | 1 | SCH PQ | SCHREDER |  | 2010-01-21 | 1 | SON-T 100W |  | 100 | 2016-01-01 | 1
1155445 | CYK-D014-026 | 26 | 26 C1481 |  | Dijkskruin |  | CUIJK | Cuijk |  | Wijk 00 Cuijk |  |  |  | CYK-D014 | 187.087.585 | 416.989.268 | 5.174.069.465.331.130.000 | 5.851.780.580.170.900.000 |  | binnen bebouwde kom |  |  |  | 1-Straatverlichting | Straatverlichting | 116 | N |  | 10 | SM ST 10,0 CV EU TECHNO T60 VP M P5025 |  |  |  |  | 5005 | 2010-01-21 |  | 1 | SCH PQ | SCHREDER |  | 2010-01-21 | 1 | SON-T 100W |  | 100 | 2016-01-01 | 1
1155446 | CYK-D014-027 | 27 | 27 C1481 |  | Dijkskruin |  | CUIJK | Cuijk |  | Wijk 00 Cuijk |  |  |  | CYK-D014 | 187.085.951 | 416.966.254 | 5.174.048.789.254.710.000 | 5.851.754.795.104.290.000 |  | binnen bebouwde kom |  |  |  | 1-Straatverlichting | Straatverlichting | 116 | N |  | 10 | SM ST 10,0 CV EU TECHNO T60 VP M P5025 |  |  |  |  | 5005 | 2010-01-21 |  | 1 | SCH PQ | SCHREDER |  | 2010-01-21 | 1 | SON-T 100W |  | 100 | 2016-01-01 | 1
1155447 | CYK-D014-028 | 28 | 28 C1481 | 1396636 | Dijkskruin |  | CUIJK | Cuijk |  | Wijk 00 Cuijk | Heeswijkse Kampen |  |  | CYK-D014 | 187.521.456 | 416.808.587 | 5.173.904.557.872.800.000 | 5.858.045.192.389.390.000 |  | binnen bebouwde kom |  |  |  | 1-Straatverlichting | Fietspadverlichting | 17 | N1 |  | 5 | PM ST 5,0 CO T60 FR M P6005 |  |  |  |  | 6005 | 2010-01-21 |  | 1 | INNOLUMIS ECOWHITE 16W LED | INNOLUMIS |  | 2010-01-21 | 1 | 16W 4x3,6W LED INNOLUMIS ECOWHITE |  | 16 | 2016-01-01 | 1
1155448 | CYK-D014-029 | 29 | 29 C1481 | 1396637 | Dijkskruin |  | CUIJK | Cuijk |  | Wijk 00 Cuijk | Heeswijkse Kampen |  |  | CYK-D014 | 187.513.165 | 416.821.529 | 5.173.916.238.637.520.000 | 5.857.926.373.016.890.000 |  | binnen bebouwde kom |  |  |  | 1-Straatverlichting | Fietspadverlichting | 17 | N1 |  | 5 | PM ST 5,0 CO T60 FR M P6005 |  |  |  |  | 6005 | 2010-01-21 |  | 1 | INNOLUMIS ECOWHITE 16W LED | INNOLUMIS |  | 2010-01-21 | 1 | 16W 4x3,6W LED INNOLUMIS ECOWHITE |  | 16 | 2016-01-01 | 1
1155449 | CYK-D014-030 | 30 | 30 C1481 | 1396638 | Dijkskruin |  | CUIJK | Cuijk |  | Wijk 00 Cuijk | Heeswijkse Kampen |  |  | CYK-D014 | 187.498.321 | 416.841.602 | 5.173.934.366.981.830.000 | 5.857.713.350.094.140.000 |  | binnen bebouwde kom |  |  |  | 1-Straatverlichting | Fietspadverlichting | 17 | N1 |  | 5 | PM ST 5,0 CO T60 FR M P6005 |  |  |  |  | 6005 | 2010-01-21 |  | 1 | INNOLUMIS ECOWHITE 16W LED | INNOLUMIS |  | 2010-01-21 | 1 | 16W 4x3,6W LED INNOLUMIS ECOWHITE |  | 16 | 2016-01-01 | 1
1155450 | CYK-D014-031 | 31 | 31 C1481 | 1396639 | Dijkskruin |  | CUIJK | Cuijk |  | Wijk 00 Cuijk | Heeswijkse Kampen |  |  | CYK-D014 | 187.480.128 | 416.859.584 | 5.173.950.635.317.070.000 | 5.857.451.644.469.650.000 |  | binnen bebouwde kom |  |  |  | 1-Straatverlichting | Fietspadverlichting | 17 | N1 |  | 5 | PM ST 5,0 CO T60 FR M P6005 |  |  |  |  | 6005 | 2010-01-21 |  | 1 | INNOLUMIS ECOWHITE 16W LED | INNOLUMIS |  | 2010-01-21 | 1 | 16W 4x3,6W LED INNOLUMIS ECOWHITE |  | 16 | 2016-01-01 | 1
1155451 | CYK-D014-032 | 32 | 32 C1481 | 1396640 | Dijkskruin |  | CUIJK | Cuijk |  | Wijk 00 Cuijk | Heeswijkse Kampen |  |  | CYK-D014 | 187460.21 | 416.874.263 | 5.173.963.944.809.390.000 | 5.857.164.654.148.040.000 |  | binnen bebouwde kom |  |  |  | 1-Straatverlichting | Fietspadverlichting | 17 | N1 |  | 5 | PM ST 5,0 CO T60 FR M P6005 |  |  |  |  | 6005 | 2010-01-21 |  | 1 | INNOLUMIS ECOWHITE 16W LED | INNOLUMIS |  | 2010-01-21 | 1 | 16W 4x3,6W LED INNOLUMIS ECOWHITE |  | 16 | 2016-01-01 | 1
1155452 | CYK-D014-033 | 33 | 33 C1481 | 1396641 | Dijkskruin |  | CUIJK | Cuijk |  | Wijk 00 Cuijk | Heeswijkse Kampen |  |  | CYK-D014 | 187.437.608 | 416.886.459 | 5.173.975.038.038.550.000 | 5.856.838.572.096.680.000 |  | binnen bebouwde kom |  |  |  | 1-Straatverlichting | Fietspadverlichting | 17 | N1 |  | 5 | PM ST 5,0 CO T60 FR M P6005 |  |  |  |  | 6005 | 2010-01-21 |  | 1 | INNOLUMIS ECOWHITE 16W LED | INNOLUMIS |  | 2010-01-21 | 1 | 16W 4x3,6W LED INNOLUMIS ECOWHITE |  | 16 | 2016-01-01 | 1
1155453 | CYK-D014-034 | 34 | 34 C1481 | 1396642 | Dijkskruin |  | CUIJK | Cuijk |  | Wijk 00 Cuijk | Heeswijkse Kampen |  |  | CYK-D014 | 187.413.271 | 416.894.242 | 5.173.982.174.745.610.000 | 5.856.486.957.502.260.000 |  | binnen bebouwde kom |  |  |  | 1-Straatverlichting | Fietspadverlichting | 17 | N1 |  | 5 | PM ST 5,0 CO T60 FR M P6005 |  |  |  |  | 6005 | 2010-01-21 |  | 1 | INNOLUMIS ECOWHITE 16W LED | INNOLUMIS |  | 2010-01-21 | 1 | 16W 4x3,6W LED INNOLUMIS ECOWHITE |  | 16 | 2016-01-01 | 1
1155454 | CYK-D014-035 | 35 | 35 C1481 | 1396643 | Dijkskruin |  | CUIJK | Cuijk |  | Wijk 00 Cuijk | Heeswijkse Kampen |  |  | CYK-D014 | 187388.43 | 416.896.695 | 5.173.984.523.556.130.000 | 5.856.127.547.554.240.000 |  | binnen bebouwde kom |  |  |  | 1-Straatverlichting | Fietspadverlichting | 17 | N1 |  | 5 | PM ST 5,0 CO T60 FR M P6005 |  |  |  |  | 6005 | 2010-01-21 |  | 1 | INNOLUMIS ECOWHITE 16W LED | INNOLUMIS |  | 2010-01-21 | 1 | 16W 4x3,6W LED INNOLUMIS ECOWHITE |  | 16 | 2016-01-01 | 1
1155455 | CYK-D014-036 | 36 | 36 C1481 | 1396644 | Dijkskruin |  | CUIJK | Cuijk |  | Wijk 00 Cuijk | Heeswijkse Kampen |  |  | CYK-D014 | 187.363.447 | 416898.29 | 5.173.986.101.890.930.000 | 5.855.766.001.379.030.000 |  | binnen bebouwde kom |  |  |  | 1-Straatverlichting | Fietspadverlichting | 17 | N1 |  | 5 | PM ST 5,0 CO T60 FR M P6005 |  |  |  |  | 6005 | 2010-01-21 |  | 1 | INNOLUMIS ECOWHITE 16W LED | INNOLUMIS |  | 2010-01-21 | 1 | 16W 4x3,6W LED INNOLUMIS ECOWHITE |  | 16 | 2016-01-01 | 1
1155456 | CYK-D014-037 | 37 | 37 C1481 | 1396645 | Dijkskruin |  | CUIJK | Cuijk |  | Wijk 00 Cuijk | Heeswijkse Kampen |  |  | CYK-D014 | 187.338.356 | 416.899.867 | 5.173.987.664.560.330.000 | 5.855.402.889.683.600.000 |  | binnen bebouwde kom |  |  |  | 1-Straatverlichting | Fietspadverlichting | 17 | N1 |  | 5 | PM ST 5,0 CO T60 FR M P6005 |  |  |  |  | 6005 | 2010-01-21 |  | 1 | INNOLUMIS ECOWHITE 16W LED | INNOLUMIS |  | 2010-01-21 | 1 | 16W 4x3,6W LED INNOLUMIS ECOWHITE |  | 16 | 2016-01-01 | 1
1155457 | CYK-D014-038 | 38 | 38 C1481 | 1396646 | Dijkskruin |  | CUIJK | Cuijk |  | Wijk 00 Cuijk | Heeswijkse Kampen |  |  | CYK-D014 | 187.313.638 | 416.901.554 | 5.173.989.323.831.020.000 | 5.855.045.188.143.730.000 |  | binnen bebouwde kom |  |  |  | 1-Straatverlichting | Fietspadverlichting | 17 | N1 |  | 5 | PM ST 5,0 CO T60 FR M P6005 |  |  |  |  | 6005 | 2010-01-21 |  | 1 | INNOLUMIS ECOWHITE 16W LED | INNOLUMIS |  | 2010-01-21 | 1 | 16W 4x3,6W LED INNOLUMIS ECOWHITE |  | 16 | 2016-01-01 | 1
1155458 | CYK-D014-039 | 39 | 39 C1481 | 1396647 | Dijkskruin |  | CUIJK | Cuijk |  | Wijk 00 Cuijk | Heeswijkse Kampen |  |  | CYK-D014 | 187.288.685 | 416.903.039 | 5.173.990.802.788.450.000 | 5.854.684.065.289.780.000 |  | binnen bebouwde kom |  |  |  | 1-Straatverlichting | Fietspadverlichting | 17 | N1 |  | 5 | PM ST 5,0 CO T60 FR M P6005 |  |  |  |  | 6005 | 2010-01-21 |  | 1 | INNOLUMIS ECOWHITE 16W LED | INNOLUMIS |  | 2010-01-21 | 1 | 16W 4x3,6W LED INNOLUMIS ECOWHITE |  | 16 | 2016-01-01 | 1
1155459 | CYK-D014-040 | 40 | 40 C1481 | 1396648 | Dijkskruin |  | CUIJK | Cuijk |  | Wijk 00 Cuijk | Heeswijkse Kampen |  |  | CYK-D014 | 187264.11 | 416904.62 | 5.173.992.365.739.360.000 | 5.854.328.423.681.210.000 |  | binnen bebouwde kom |  |  |  | 1-Straatverlichting | Fietspadverlichting | 17 | N1 |  | 5 | PM ST 5,0 CO T60 FR M P6005 |  |  |  |  | 6005 | 2010-01-21 |  | 1 | INNOLUMIS ECOWHITE 16W LED | INNOLUMIS |  | 2010-01-21 | 1 | 16W 4x3,6W LED INNOLUMIS ECOWHITE |  | 16 | 2016-01-01 | 1
1155460 | CYK-D014-041 | 41 | 41 C1481 | 1396649 | Dijkskruin |  | CUIJK | Cuijk |  | Wijk 00 Cuijk | Heeswijkse Kampen |  |  | CYK-D014 | 187.238.901 | 416.906.224 | 5.173.993.952.912.250.000 | 5.853.963.605.113.790.000 |  | binnen bebouwde kom |  |  |  | 1-Straatverlichting | Fietspadverlichting | 17 | N1 |  | 5 | PM ST 5,0 CO T60 FR M P6005 |  |  |  |  | 6005 | 2010-01-21 |  | 1 | INNOLUMIS ECOWHITE 16W LED | INNOLUMIS |  | 2010-01-21 | 1 | 16W 4x3,6W LED INNOLUMIS ECOWHITE |  | 16 | 2016-01-01 | 1
1155461 | CYK-D014-042 | 42 | 42 C1481 | 1396650 | Dijkskruin |  | CUIJK | Cuijk |  | Wijk 00 Cuijk | Heeswijkse Kampen |  |  | CYK-D014 | 187214.2 | 416.907.848 | 5.173.995.555.020.090.000 | 5.853.606.142.805.260.000 |  | binnen bebouwde kom |  |  |  | 1-Straatverlichting | Fietspadverlichting | 17 | N1 |  | 5 | PM ST 5,0 CO T60 FR M P6005 |  |  |  |  | 6005 | 2010-01-21 |  | 1 | INNOLUMIS ECOWHITE 16W LED | INNOLUMIS |  | 2010-01-21 | 1 | 16W 4x3,6W LED INNOLUMIS ECOWHITE |  | 16 | 2016-01-01 | 1
1155462 | CYK-D014-043 | 43 | 43 C1481 | 1396651 | Dijkskruin |  | CUIJK | Cuijk |  | Wijk 00 Cuijk | Heeswijkse Kampen |  |  | CYK-D014 | 187.189.031 | 416.909.558 | 5.173.997.237.012.820.000 | 5.853.241.912.660.050.000 |  | binnen bebouwde kom |  |  |  | 1-Straatverlichting | Fietspadverlichting | 17 | N1 |  | 5 | PM ST 5,0 CO T60 FR M P6005 |  |  |  |  | 6005 | 2010-01-21 |  | 1 | INNOLUMIS ECOWHITE 16W LED | INNOLUMIS |  | 2010-01-21 | 1 | 16W 4x3,6W LED INNOLUMIS ECOWHITE |  | 16 | 2016-01-01 | 1
1155463 | CYK-D014-044 | 44 | 44 C1481 | 1396652 | Dijkskruin |  | CUIJK | Cuijk |  | Wijk 00 Cuijk | Heeswijkse Kampen |  |  | CYK-D014 | 187.164.451 | 416911.25 | 5.173.998.899.324.060.000 | 5.852.886.207.932.880.000 |  | binnen bebouwde kom |  |  |  | 1-Straatverlichting | Fietspadverlichting | 17 | N1 |  | 5 | PM ST 5,0 CO T60 FR M P6005 |  |  |  |  | 6005 | 2010-01-21 |  | 1 | INNOLUMIS ECOWHITE 16W LED | INNOLUMIS |  | 2010-01-21 | 1 | 16W 4x3,6W LED INNOLUMIS ECOWHITE |  | 16 | 2016-01-01 | 1
1155464 | CYK-D014-045 | 45 | 45 C1481 | 1396653 | Dijkskruin |  | CUIJK | Cuijk |  | Wijk 00 Cuijk | Heeswijkse Kampen |  |  | CYK-D014 | 187.138.909 | 416.911.771 | 5.173.999.514.540.280.000 | 5.852.516.466.934.200.000 |  | binnen bebouwde kom |  |  |  | 1-Straatverlichting | Fietspadverlichting | 17 | N1 |  | 5 | PM ST 5,0 CO T60 FR M P6005 |  |  |  |  | 6005 | 2010-01-21 |  | 1 | INNOLUMIS ECOWHITE 16W LED | INNOLUMIS |  | 2010-01-21 | 1 | 16W 4x3,6W LED INNOLUMIS ECOWHITE |  | 16 | 2016-01-01 | 1
1155465 | CYK-D014-046 | 46 | 46 C1481 | 1396654 | Dijkskruin |  | CUIJK | Cuijk |  | Wijk 00 Cuijk | Heeswijkse Kampen |  |  | CYK-D014 | 187.113.883 | 416909.48 | 5.173.997.599.191.510.000 | 5.852.153.936.074.860.000 |  | binnen bebouwde kom |  |  |  | 1-Straatverlichting | Fietspadverlichting | 17 | N1 |  | 5 | PM ST 5,0 CO T60 FR M P6005 |  |  |  |  | 6005 | 2010-01-21 |  | 1 | INNOLUMIS ECOWHITE 16W LED | INNOLUMIS |  | 2010-01-21 | 1 | 16W 4x3,6W LED INNOLUMIS ECOWHITE |  | 16 | 2016-01-01 | 1
1155466 | CYK-D014-047 | 47 | 47 C1481 | 1396655 | Dijkskruin |  | CUIJK | Cuijk |  | Wijk 00 Cuijk | Heeswijkse Kampen |  |  | CYK-D014 | 187.089.531 | 416.907.676 | 5.173.996.117.586.550.000 | 5.851.801.208.516.240.000 |  | binnen bebouwde kom |  |  |  | 1-Straatverlichting | Fietspadverlichting | 17 | N1 |  | 5 | PM ST 5,0 CO T60 FR M P6005 |  |  |  |  | 6005 | 2010-01-21 |  | 1 | INNOLUMIS ECOWHITE 16W LED | INNOLUMIS |  | 2010-01-21 | 1 | 16W 4x3,6W LED INNOLUMIS ECOWHITE |  | 16 | 2016-01-01 | 1
1155467 | CYK-D014-048 | 48 | 48 C1481 | 1396656 | Dijkskruin |  | CUIJK | Cuijk |  | Wijk 00 Cuijk | Heeswijkse Kampen |  |  | CYK-D014 | 187.063.793 | 416.905.976 | 5.173.994.737.304.110.000 | 5.851.428.424.728.540.000 |  | binnen bebouwde kom |  |  |  | 1-Straatverlichting | Fietspadverlichting | 17 | N1 |  | 5 | PM ST 5,0 CO T60 FR M P6005 |  |  |  |  | 6005 | 2010-01-21 |  | 1 | INNOLUMIS ECOWHITE 16W LED | INNOLUMIS |  | 2010-01-21 | 1 | 16W 4x3,6W LED INNOLUMIS ECOWHITE |  | 16 | 2016-01-01 | 1
1155468 | CYK-D014-049 | 49 | 49 C1481 | 1396657 | Dijkskruin |  | CUIJK | Cuijk |  | Wijk 00 Cuijk | Heeswijkse Kampen |  |  | CYK-D014 | 187039 | 416.905.354 | 5.173.994.320.414.830.000 | 5.851.069.422.106.460.000 |  | binnen bebouwde kom |  |  |  | 1-Straatverlichting | Fietspadverlichting | 17 | N1 |  | 5 | PM ST 5,0 CO T60 FR M P6005 |  |  |  |  | 6005 | 2010-01-21 |  | 1 | INNOLUMIS ECOWHITE 16W LED | INNOLUMIS |  | 2010-01-21 | 1 | 16W 4x3,6W LED INNOLUMIS ECOWHITE |  | 16 | 2016-01-01 | 1
1155469 | CYK-D014-050 | 50 | 50 C1481 | 1396658 | Dijkskruin |  | CUIJK | Cuijk |  | Wijk 00 Cuijk | Heeswijkse Kampen |  |  | CYK-D014 | 187.014.062 | 416903.65 | 5.173.992.931.722.040.000 | 5.850.708.220.456.550.000 |  | binnen bebouwde kom |  |  |  | 1-Straatverlichting | Fietspadverlichting | 17 | N1 |  | 5 | PM ST 5,0 CO T60 FR M P6005 |  |  |  |  | 6005 | 2010-01-21 |  | 1 | INNOLUMIS ECOWHITE 16W LED | INNOLUMIS |  | 2010-01-21 | 1 | 16W 4x3,6W LED INNOLUMIS ECOWHITE |  | 16 | 2016-01-01 | 1
1155470 | CYK-D014-051 | 51 | 51 C1481 | 1396659 | Dijkskruin |  | CUIJK | Cuijk |  | Wijk 00 Cuijk | Heeswijkse Kampen |  |  | CYK-D014 | 186.989.182 | 416.902.645 | 5.173.992.170.861.680.000 | 5.850.347.923.170.940.000 |  | binnen bebouwde kom |  |  |  | 1-Straatverlichting | Fietspadverlichting | 17 | N1 |  | 5 | PM ST 5,0 CO T60 FR M P6005 |  |  |  |  | 6005 | 2010-01-21 |  | 1 | INNOLUMIS ECOWHITE 16W LED | INNOLUMIS |  | 2010-01-21 | 1 | 16W 4x3,6W LED INNOLUMIS ECOWHITE |  | 16 | 2016-01-01 | 1
1155471 | CYK-D014-052 | 52 | 52 C1481 | 1396660 | Dijkskruin |  | CUIJK | Cuijk |  | Wijk 00 Cuijk | Heeswijkse Kampen |  |  | CYK-D014 | 186.964.363 | 416.904.389 | 5.173.993.880.400.190.000 | 5.849.988.762.374.460.000 |  | binnen bebouwde kom |  |  |  | 1-Straatverlichting | Fietspadverlichting | 17 | N1 |  | 5 | PM ST 5,0 CO T60 FR M P6005 |  |  |  |  | 6005 | 2010-01-21 |  | 1 | INNOLUMIS ECOWHITE 16W LED | INNOLUMIS |  | 2010-01-21 | 1 | 16W 4x3,6W LED INNOLUMIS ECOWHITE |  | 16 | 2016-01-01 | 1
1155472 | CYK-D014-053 | 53 | 53 C1481 | 1396661 | Dijkskruin |  | CUIJK | Cuijk |  | Wijk 00 Cuijk | Heeswijkse Kampen |  |  | CYK-D014 | 186.940.248 | 416.909.569 | 5.173.998.674.154.090.000 | 5.849.640.109.875.440.000 |  | binnen bebouwde kom |  |  |  | 1-Straatverlichting | Fietspadverlichting | 17 | N1 |  | 5 | PM ST 5,0 CO T60 FR M P6005 |  |  |  |  | 6005 | 2010-01-21 |  | 1 | INNOLUMIS ECOWHITE 16W LED | INNOLUMIS |  | 2010-01-21 | 1 | 16W 4x3,6W LED INNOLUMIS ECOWHITE |  | 16 | 2016-01-01 | 1
1155473 | CYK-D014-054 | 54 | 54 C1481 | 1396662 | Dijkskruin |  | CUIJK | Cuijk |  | Wijk 00 Cuijk | Heeswijkse Kampen |  |  | CYK-D014 | 186.916.983 | 416.917.927 | 5.174.006.319.403.260.000 | 5.849.304.055.009.950.000 |  | binnen bebouwde kom |  |  |  | 1-Straatverlichting | Fietspadverlichting | 17 | N1 |  | 5 | PM ST 5,0 CO T60 FR M P6005 |  |  |  |  | 6005 | 2010-01-21 |  | 1 | INNOLUMIS ECOWHITE 16W LED | INNOLUMIS |  | 2010-01-21 | 1 | 16W 4x3,6W LED INNOLUMIS ECOWHITE |  | 16 | 2016-01-01 | 1
1155474 | CYK-D014-055 | 55 | 55 C1481 | 1396663 | Dijkskruin |  | CUIJK | Cuijk |  | Wijk 00 Cuijk | Heeswijkse Kampen |  |  | CYK-D014 | 186.895.221 | 416.929.499 | 5.174.016.844.789.680.000 | 5.848.990.054.490.870.000 |  | binnen bebouwde kom |  |  |  | 1-Straatverlichting | Fietspadverlichting | 17 | N1 |  | 5 | PM ST 5,0 CO T60 FR M P6005 |  |  |  |  | 6005 | 2010-01-21 |  | 1 | INNOLUMIS ECOWHITE 16W LED | INNOLUMIS |  | 2010-01-21 | 1 | 16W 4x3,6W LED INNOLUMIS ECOWHITE |  | 16 | 2016-01-01 | 1
1155475 | CYK-D014-056 | 56 | 56 C1481 | 1396664 | Dijkskruin |  | CUIJK | Cuijk |  | Wijk 00 Cuijk | Heeswijkse Kampen |  |  | CYK-D014 | 186.874.983 | 416943.61 | 5.174.029.643.507.120.000 | 5.848.698.349.899.520.000 |  | binnen bebouwde kom |  |  |  | 1-Straatverlichting | Fietspadverlichting | 17 | N1 |  | 5 | PM ST 5,0 CO T60 FR M P6005 |  |  |  |  | 6005 | 2010-01-21 |  | 1 | INNOLUMIS ECOWHITE 16W LED | INNOLUMIS |  | 2010-01-21 | 1 | 16W 4x3,6W LED INNOLUMIS ECOWHITE |  | 16 | 2016-01-01 | 1
1155476 | CYK-D014-057 | 57 | 57 C1481 | 1396665 | Dijkskruin |  | CUIJK | Cuijk |  | Wijk 00 Cuijk | Heeswijkse Kampen |  |  | CYK-D014 | 186.856.592 | 416960.22 | 5.174.044.677.778.310.000 | 5.848.433.613.658.440.000 |  | binnen bebouwde kom |  |  |  | 1-Straatverlichting | Fietspadverlichting | 17 | N1 |  | 5 | PM ST 5,0 CO T60 FR M P6005 |  |  |  |  | 6005 | 2010-01-21 |  | 1 | INNOLUMIS ECOWHITE 16W LED | INNOLUMIS |  | 2010-01-21 | 1 | 16W 4x3,6W LED INNOLUMIS ECOWHITE |  | 16 | 2016-01-01 | 1
1155477 | CYK-D014-058 | 58 | 58 C1481 | 1396666 | Dijkskruin |  | CUIJK | Cuijk |  | Wijk 00 Cuijk | Heeswijkse Kampen |  |  | CYK-D014 | 186.840.847 | 416.979.332 | 5.174.061.945.766.020.000 | 5.848.207.413.764.960.000 |  | binnen bebouwde kom |  |  |  | 1-Straatverlichting | Fietspadverlichting | 17 | N1 |  | 5 | PM ST 5,0 CO T60 FR M P6005 |  |  |  |  | 6005 | 2010-01-21 |  | 1 | INNOLUMIS ECOWHITE 16W LED | INNOLUMIS |  | 2010-01-21 | 1 | 16W 4x3,6W LED INNOLUMIS ECOWHITE |  | 16 | 2016-01-01 | 1
1155478 | CYK-D014-059 | 59 | 59 C1481 | 1396667 | Dijkskruin |  | CUIJK | Cuijk |  | Wijk 00 Cuijk | Heeswijkse Kampen |  |  | CYK-D014 | 186.827.905 | 417.000.016 | 5.174.080.610.694.870.000 | 5.848.021.938.059.350.000 |  | binnen bebouwde kom |  |  |  | 1-Straatverlichting | Fietspadverlichting | 17 | N1 |  | 5 | PM ST 5,0 CO T60 FR M P6005 |  |  |  |  | 6005 | 2010-01-21 |  | 1 | INNOLUMIS ECOWHITE 16W LED | INNOLUMIS |  | 2010-01-21 | 1 | 16W 4x3,6W LED INNOLUMIS ECOWHITE |  | 16 | 2016-01-01 | 1
1155479 | CYK-D014-060 | 60 | 60 C1481 | 1396668 | Dijkskruin |  | CUIJK | Cuijk |  | Wijk 00 Cuijk | Heeswijkse Kampen |  |  | CYK-D014 | 186.817.388 | 417.022.378 | 5.174.100.770.011.010.000 | 5.847.871.723.901.230.000 |  | binnen bebouwde kom |  |  |  | 1-Straatverlichting | Fietspadverlichting | 17 | N1 |  | 5 | PM ST 5,0 CO T60 FR M P6005 |  |  |  |  | 6005 | 2010-01-21 |  | 1 | INNOLUMIS ECOWHITE 16W LED | INNOLUMIS |  | 2010-01-21 | 1 | 16W 4x3,6W LED INNOLUMIS ECOWHITE |  | 16 | 2016-01-01 | 1
1155480 | CYK-D014-061 | 61 | 61 C1481 |  | Dijkskruin |  | CUIJK | Cuijk |  | Wijk 00 Cuijk |  |  |  | CYK-D014 | 186.802.103 | 417.050.783 | 5.174.126.388.015.520.000 | 5.847.653.030.740.020.000 |  | binnen bebouwde kom |  |  |  | 1-Straatverlichting | Straatverlichting | 17 | N |  | 5 | PM ST 5,0 CO T60 FR M P6005 |  |  |  |  | 6005 | 2010-01-21 |  | 1 | INNOLUMIS ECOWHITE 16W LED | INNOLUMIS |  | 2010-01-21 | 1 | 16W 4x3,6W LED INNOLUMIS ECOWHITE |  | 16 | 2016-01-01 | 1
1155481 | CYK-D014-062 | 62 | 62 C1481 |  | Dijkskruin |  | CUIJK | Cuijk |  | Wijk 00 Cuijk |  |  |  | CYK-D014 | 186.769.973 | 417.043.398 | 5.174.119.932.956.200.000 | 5.847.187.172.824.660.000 |  | binnen bebouwde kom |  |  |  | 1-Straatverlichting | Straatverlichting | 17 | N |  | 5 | PM ST 5,0 CO T60 FR M P6005 |  |  |  |  | 6005 | 2010-01-21 |  | 1 | INNOLUMIS ECOWHITE 16W LED | INNOLUMIS |  | 2010-01-21 | 1 | 16W 4x3,6W LED INNOLUMIS ECOWHITE |  | 16 | 2016-01-01 | 1
1155482 | CYK-D014-063 | 63 | 63 C1481 |  | Dijkskruin |  | CUIJK | Cuijk |  | Wijk 00 Cuijk |  |  |  | CYK-D014 | 186.739.187 | 417.031.911 | 5.174.109.783.115.200.000 | 5.846.740.399.531.280.000 |  | binnen bebouwde kom |  |  |  | 1-Straatverlichting | Straatverlichting | 17 | N |  | 5 | PM ST 5,0 CO T60 FR M P6005 |  |  |  |  | 6005 | 2010-01-21 |  | 1 | INNOLUMIS ECOWHITE 16W LED | INNOLUMIS |  | 2010-01-21 | 1 | 16W 4x3,6W LED INNOLUMIS ECOWHITE |  | 16 | 2016-01-01 | 1
1155483 | CYK-D014-064 | 64 | 64 C1481 |  | Dijkskruin |  | CUIJK | Cuijk |  | Wijk 00 Cuijk |  |  |  | CYK-D014 | 186.707.812 | 417.022.226 | 5.174.101.256.120.780.000 | 5.846.285.265.357.580.000 |  | binnen bebouwde kom |  |  |  | 1-Straatverlichting | Straatverlichting | 17 | N |  | 5 | PM ST 5,0 CO T60 FR M P6005 |  |  |  |  | 6005 | 2010-01-21 |  | 1 | INNOLUMIS ECOWHITE 16W LED | INNOLUMIS |  | 2010-01-21 | 1 | 16W 4x3,6W LED INNOLUMIS ECOWHITE |  | 16 | 2016-01-01 | 1
1155484 | CYK-D014-065 | 65 | 65 C1481 |  | Dijkskruin |  | CUIJK | Cuijk |  | Wijk 00 Cuijk |  |  |  | CYK-D014 | 186.675.986 | 417.012.662 | 5.174.092.840.262.790.000 | 5.845.823.614.363.050.000 |  | binnen bebouwde kom |  |  |  | 1-Straatverlichting | Straatverlichting | 17 | N |  | 5 | PM ST 5,0 CO T60 FR M P6005 |  |  |  |  | 6005 | 2010-01-21 |  | 1 | INNOLUMIS ECOWHITE 16W LED | INNOLUMIS |  | 2010-01-21 | 1 | 16W 4x3,6W LED INNOLUMIS ECOWHITE |  | 16 | 2016-01-01 | 1
848784 | CYK-D015-001 | 1 | 01 C0240 | 955752 | Dr Ariensstraat |  | CUIJK | Cuijk |  | Wijk 00 Cuijk | De Valuwe |  |  | CYK-D015 | 188.300.261 | 416.771.782 | 5.173.866.891.137.100.000 | 5.869.316.705.053.610.000 |  | binnen bebouwde kom |  |  |  | 1-Straatverlichting | Straatverlichting | 39 | N1 |  | 4 | TP 4 meter 1 arm Nolte | [5 empty] | 2012-02-13 |  | 1 | INDU 2000 SDN | INDAL |  | 1996-08-27 | 1 | PLL 36W/830 |  | 36 | 2016-01-01 | 1
848785 | CYK-D015-002 | 2 | 02 C0240 | 955753 | Dr Ariensstraat |  | CUIJK | Cuijk |  | Wijk 00 Cuijk | De Valuwe |  |  | CYK-D015 | 188.275.948 | 416.763.685 | 5.173.859.758.196.830.000 | 5.868.963.943.423.390.000 |  | binnen bebouwde kom |  |  |  | 1-Straatverlichting | Straatverlichting | 39 | N1 |  | 4 | TP 4 meter 1 arm Nolte | [5 empty] | 2012-02-13 |  | 1 | INDU 2000 SDN | INDAL |  | 1996-08-27 | 1 | PLL 36W/830 |  | 36 | 2016-01-01 | 1
852272 | CYK-D016-001 | 1 | 01 C6250 | 959295 | Dr Poelsstraat |  | CUIJK | Cuijk |  | Wijk 00 Cuijk |  |  |  | CYK-D016 | 188.330.834 | 416.676.502 | 5.173.781.069.440.300.000 | 5.869.750.166.445.010.000 |  | binnen bebouwde kom |  |  |  | 1-Straatverlichting | Straatverlichting | 39 | N1 |  | 4 | TP 4 meter 100C73 Valmont |  |  |  |  | 6005 MOSGROEN | 2012-02-13 |  | 1 | INDU 2000 SDN | INDAL |  | 1996-08-27 | 1 | PLL 36W/830 |  | 36 | 2016-01-01 | 1
852273 | CYK-D016-002 | 2 | 02 C6250 | 959296 | Dr Poelsstraat |  | CUIJK | Cuijk |  | Wijk 00 Cuijk |  |  |  | CYK-D016 | 188.334.565 | 416.650.503 | 5.173.757.678.796.270.000 | 5.869.801.682.682.110.000 |  | binnen bebouwde kom |  |  |  | 1-Straatverlichting | Straatverlichting | 39 | N1 |  | 4 | TP 4 meter 1 arm Nolte | [5 empty] | 2012-02-13 |  | 1 | INDU 2000 SDN | INDAL |  | 1996-08-27 | 1 | PLL 36W/830 |  | 36 | 2016-01-01 | 1
852274 | CYK-D016-003 | 3 | 03 C6250 | 959297 | Dr Poelsstraat |  | CUIJK | Cuijk |  | Wijk 00 Cuijk |  |  |  | CYK-D016 | 188.323.758 | 416647 | 5.173.754.594.672.100.000 | 5.869.644.894.545.050.000 |  | binnen bebouwde kom |  |  |  | 1-Straatverlichting | Straatverlichting | 39 | N1 |  | 4 | TP 4 meter 1 arm Nolte | [5 empty] | 2012-02-13 |  | 1 | INDU 2000 SDN | INDAL |  | 1996-08-27 | 1 | PLL 36W/830 |  | 36 | 2016-01-01 | 1
852275 | CYK-D016-004 | 4 | 04 C6250 | 959298 | Dr Poelsstraat |  | CUIJK | Cuijk |  | Wijk 00 Cuijk |  |  |  | CYK-D016 | 188.311.713 | 416.670.249 | 5.173.775.563.111.510.000 | 5.869.472.752.138.860.000 |  | binnen bebouwde kom |  |  |  | 1-Straatverlichting | Straatverlichting | 39 | N1 |  | 4 | TP 4 meter 1 arm Nolte | [5 empty] | 2012-02-13 |  | 1 | INDU 2000 SDN | INDAL |  | 1996-08-27 | 1 | PLL 36W/830 |  | 36 | 2016-01-01 | 1
849314 | CYK-D017-001 | 1 | 01 C1020 | 956291 | Dr Van De Broekstraat |  | CUIJK | Cuijk |  | Wijk 00 Cuijk | Cuijk |  |  | CYK-D017 | 188.839.539 | 415844.26 | 5.173.029.978.329.480.000 | 5.877.033.529.839.220.000 |  | binnen bebouwde kom |  |  |  | 1-Straatverlichting | Straatverlichting | 39 | N1 |  | 6 | ST 6.0m 1 arm | [5 empty] | 2012-02-13 | 2007-12-03 | 1 | INDU 2500 SNN | INDAL |  | 1997-04-23 | 1 | PLL 36W/830 |  | 36 | 2016-01-01 | 1
849315 | CYK-D017-002 | 2 | 02 C1020 | 956292 | Dr Van De Broekstraat |  | CUIJK | Cuijk |  | Wijk 00 Cuijk | Cuijk |  |  | CYK-D017 | 188.840.266 | 415.873.838 | 5.173.056.559.194.510.000 | 5.877.046.935.955.880.000 |  | binnen bebouwde kom |  |  |  | 1-Straatverlichting | Straatverlichting | 39 | N1 |  | 6 | ST 6.0m 1 arm | [5 empty] | 2012-02-13 | 2007-12-03 | 1 | INDU 2500 SNN | INDAL |  | 1997-04-23 | 1 | PLL 36W/830 |  | 36 | 2016-01-01 | 1
849316 | CYK-D017-003 | 3 | 03 C1020 | 956293 | Dr Van De Broekstraat |  | CUIJK | Cuijk |  | Wijk 00 Cuijk | Cuijk |  |  | CYK-D017 | 188.840.947 | 415.903.027 | 5.173.082.790.696.510.000 | 5.877.059.638.479.090.000 |  | binnen bebouwde kom |  |  |  | 1-Straatverlichting | Straatverlichting | 39 | N1 |  | 6 | ST 6.0m 1 arm | [5 empty] | 2012-02-13 | 2007-12-03 | 1 | INDU 2500 SNN | INDAL |  | 1997-04-23 | 1 | PLL 36W/830 |  | 36 | 2016-01-01 | 1
849317 | CYK-D017-004 | 4 | 04 C1020 | 956294 | Dr Van De Broekstraat |  | CUIJK | Cuijk |  | Wijk 00 Cuijk | Cuijk |  |  | CYK-D017 | 188.841.606 | 415.932.204 | 5.173.109.011.544.980.000 | 5.877.072.021.539.450.000 |  | binnen bebouwde kom |  |  |  | 1-Straatverlichting | Straatverlichting | 39 | N1 |  | 6 | ST 6.0m 1 arm | [5 empty] | 2012-02-13 | 2007-12-03 | 1 | INDU 2500 SNN | INDAL |  | 1997-04-23 | 1 | PLL 36W/830 |  | 36 | 2016-01-01 | 1
849318 | CYK-D017-005 | 5 | 05 C1020 | 956295 | Dr Van De Broekstraat |  | CUIJK | Cuijk |  | Wijk 00 Cuijk | Cuijk |  |  | CYK-D017 | 188.842.037 | 415.958.337 | 5.173.132.497.768.270.000 | 5.877.080.807.731.270.000 |  | binnen bebouwde kom |  |  |  | 1-Straatverlichting | Straatverlichting | 39 | N1 |  | 6 | ST 6.0m 1 arm | [5 empty] | 2012-08-13 | 2007-12-03 | 1 | INDU 2500 SNN | INDAL |  | 1997-04-23 | 1 | PLL 36W/830 |  | 36 | 2016-01-01 | 1
849495 | CYK-D018-001 | 1 | 01 C1590 | 956472 | Dubloendreef |  | CUIJK | Cuijk |  | Wijk 00 Cuijk | De Valuwe |  |  | CYK-D018 | 188.450.284 | 416.597.787 | 5.173.709.605.356.280.000 | 5.871.471.852.698.360.000 |  | binnen bebouwde kom |  |  |  | 1-Straatverlichting | Straatverlichting | 20 | N1 |  | 6 | ST 6.0m 1 arm | [5 empty] | 2012-02-13 | 2009-11-09 | 1 | INDU 2500 SNN | INDAL |  | 1990-01-01 | 1 | TLD 18W/33 |  | 18 | 2016-01-01 | 1
849496 | CYK-D018-002 | 2 | 02 C1590 | 956473 | Dubloendreef |  | CUIJK | Cuijk |  | Wijk 00 Cuijk | De Valuwe |  |  | CYK-D018 | 188.440.198 | 416.628.586 | 5.173.737.348.426.710.000 | 5.871.328.808.040.410.000 |  | binnen bebouwde kom |  |  |  | 1-Straatverlichting | Straatverlichting | 20 | N1 |  | 6 | ST 6.0m 1 arm | [5 empty] | 2012-02-13 | 2009-11-09 | 1 | INDU 2500 SNN | INDAL |  | 1990-01-01 | 1 | TLD 18W/33 |  | 18 | 2016-01-01 | 1
849497 | CYK-D019-001 | 1 | 01 C1620 | 956474 | Duizendblad |  | CUIJK | Cuijk |  | Wijk 00 Cuijk | Heeswijkse Kampen |  |  | CYK-D019 | 187.728.095 | 416.281.539 | 5.173.429.630.436.700.000 | 5.860.987.081.182.720.000 |  | binnen bebouwde kom |  |  |  | 1-Straatverlichting | Straatverlichting | 25 | N1 |  | 4 | ST 4.0m 1 arm Valmont |  |  |  |  | 6009 DENNENGROEN | 2012-02-13 | 1998-01-01 | 1 | INDU 2000 SDN | INDAL |  | 2003-01-13 | 1 | PLL 24W/830 |  | 24 | 2016-01-01 | 1
849498 | CYK-D019-017 | 17 | 17 C1620 | 956475 | Duizendblad |  | CUIJK | Cuijk |  | Wijk 00 Cuijk | Heeswijkse Kampen |  |  | CYK-D019 | 187.703.429 | 416.206.946 | 5.173.362.729.089.210.000 | 5.860.622.991.665.450.000 |  | binnen bebouwde kom |  |  |  | 1-Straatverlichting | Straatverlichting | 25 | N1 |  | 4 | ST 4.0m 1 arm Valmont |  |  |  |  | 6009 DENNENGROEN | 2012-02-13 | 1998-01-01 | 1 | INDU 2000 SDN | INDAL |  | 2003-01-13 | 1 | PLL 24W/830 |  | 24 | 2016-01-01 | 1
849499 | CYK-D020-001 | 1 | 01 C1650 | 956476 | Dukatendreef |  | CUIJK | Cuijk |  | Wijk 00 Cuijk | De Valuwe |  |  | CYK-D020 | 188.654.171 | 416.436.512 | 5.173.563.424.551.960.000 | 5.874.407.831.133.060.000 |  | binnen bebouwde kom |  |  |  | 1-Straatverlichting | Straatverlichting | 25 | N1 |  | 4 | TD CVL 4.0 PT (zwaar) Kaal |  |  |  |  | 6005 MOSGROEN | 2012-02-13 |  | 1 | INDU 2400 PADVINDER | INDAL |  | 2001-01-11 | 1 | PLL 24W/830 |  | 24 | 2016-01-01 | 1
849500 | CYK-D020-002 | 2 | 02 C1650 | 956477 | Dukatendreef |  | CUIJK | Cuijk |  | Wijk 00 Cuijk | De Valuwe |  |  | CYK-D020 | 188.647.974 | 416.455.761 | 5.173.580.763.218.340.000 | 5.874.319.987.888.080.000 |  | binnen bebouwde kom |  |  |  | 1-Straatverlichting | Straatverlichting | 25 | N1 |  | 4 | TD CVL 4.0 PT (zwaar) Kaal |  |  |  |  | 6005 MOSGROEN | 2012-02-13 |  | 1 | INDU 2400 PADVINDER | INDAL |  | 2001-01-11 | 1 | MASTER PL-T 32W/830/4P E27. |  | 32 | 2014-11-09 | 1
849501 | CYK-D020-003 | 3 | 03 C1650 | 956478 | Dukatendreef |  | CUIJK | Cuijk |  | Wijk 00 Cuijk | De Valuwe |  |  | CYK-D020 | 188639.18 | 416.482.483 | 5.173.604.834.378.830.000 | 5.874.195.273.142.820.000 |  | binnen bebouwde kom |  |  |  | 1-Straatverlichting | Straatverlichting | 25 | N1 |  | 4 | TD CVL 4.0 PT (zwaar) Kaal |  |  |  |  | 6005 MOSGROEN | 2012-02-13 |  | 1 | INDU 2400 PADVINDER | INDAL |  | 2001-12-18 | 1 | PLL 24W/830 |  | 24 | 2016-01-01 | 1
849502 | CYK-D020-004 | 4 | 04 C1650 | 956479 | Dukatendreef |  | CUIJK | Cuijk |  | Wijk 00 Cuijk | De Valuwe |  |  | CYK-D020 | 188632.56 | 416.503.096 | 5.173.623.401.562.460.000 | 5.874.101.436.922.790.000 |  | binnen bebouwde kom |  |  |  | 1-Straatverlichting | Straatverlichting | 25 | N1 |  | 4 | TD CVL 4.0 PT (zwaar) Kaal |  |  |  |  | 6005 MOSGROEN | 2012-02-13 |  | 1 | INDU 2400 PADVINDER | INDAL |  | 2001-01-11 | 1 | PLL 24W/830 |  | 24 | 2016-01-01 | 1
849503 | CYK-D020-005 | 5 | 05 C1650 | 956480 | Dukatendreef |  | CUIJK | Cuijk |  | Wijk 00 Cuijk | De Valuwe |  |  | CYK-D020 | 188624.9 | 416.528.152 | 5.173.645.968.445.670.000 | 5.873.992.974.818.700.000 |  | binnen bebouwde kom |  |  |  | 1-Straatverlichting | Straatverlichting | 25 | N1 |  | 4 | TD CVL 4.0 PT (zwaar) Kaal |  |  |  |  | 6005 MOSGROEN | 2012-02-13 |  | 1 | INDU 2400 PADVINDER | INDAL |  | 2001-01-11 | 1 | PLL 24W/830 |  | 24 | 2016-01-01 | 1
849504 | CYK-D020-006 | 6 | 06 C1650 | 956481 | Dukatendreef |  | CUIJK | Cuijk |  | Wijk 00 Cuijk | De Valuwe |  |  | CYK-D020 | 188612.29 | 416.546.404 | 5.173.662.449.523.740.000 | 5.873.812.193.506.020.000 |  | binnen bebouwde kom |  |  |  | 1-Straatverlichting | Straatverlichting | 25 | N1 |  | 4 | TD CVL 4.0 PT (zwaar) Kaal |  |  |  |  | 6005 MOSGROEN | 2012-02-13 |  | 1 | INDU 2400 PADVINDER | INDAL |  | 2001-01-11 | 1 | PLL 24W/830 |  | 24 | 2016-01-01 | 1
849506 | CYK-D020-008 | 8 | 08 C1650 | 956483 | Dukatendreef |  | CUIJK | Cuijk |  | Wijk 00 Cuijk | De Valuwe |  |  | CYK-D020 | 188.612.834 | 416574.38 | 5.173.687.591.602.850.000 | 5.873.822.778.283.800.000 |  | binnen bebouwde kom |  |  |  | 1-Straatverlichting | Straatverlichting | 25 | N1 |  | 4 | TD CVL 4.0 PT (zwaar) Kaal |  |  |  |  | 6005 MOSGROEN | 2012-02-13 |  | 1 | INDU 2400 PADVINDER | INDAL |  | 2003-04-15 | 1 | PLL 24W/830 |  | 24 | 2016-01-01 | 1
849507 | CYK-D020-009 | 9 | 09 C1650 | 956484 | Dukatendreef |  | CUIJK | Cuijk |  | Wijk 00 Cuijk | De Valuwe |  |  | CYK-D020 | 188.629.664 | 416.572.868 | 5.173.686.131.359.880.000 | 5.874.066.273.950.410.000 |  | binnen bebouwde kom |  |  |  | 1-Straatverlichting | Straatverlichting | 25 | N1 |  | 4 | TD CVL 4.0 PT (zwaar) Kaal |  |  |  |  | 6005 MOSGROEN | 2012-02-13 |  | 1 | INDU 2400 PADVINDER | INDAL |  | 2001-01-11 | 1 | PLL 24W/830 |  | 24 | 2016-01-01 | 1
849508 | CYK-D020-010 | 10 | 10 C1650 | 956485 | Dukatendreef |  | CUIJK | Cuijk |  | Wijk 00 Cuijk | De Valuwe |  |  | CYK-D020 | 188.653.373 | 416.580.577 | 5.173.692.917.661.190.000 | 5.874.410.248.481.350.000 |  | binnen bebouwde kom |  |  |  | 1-Straatverlichting | Straatverlichting | 25 | N1 |  | 4 | TD CVL 4.0 PT (zwaar) Kaal |  |  |  |  | 6005 MOSGROEN | 2012-02-13 |  | 1 | INDU 2400 PADVINDER | INDAL |  | 2001-01-11 | 1 | PLL 24W/830 |  | 24 | 2016-01-01 | 1
1155485 | CYK-D020-011 | 11 | 11 C1650 |  | Dukatendreef |  | CUIJK | Cuijk |  | Wijk 00 Cuijk |  |  |  | CYK-D020 | 188.666.497 | 416515.24 | 5.173.634.112.523.130.000 | 5.874.593.902.322.380.000 |  | binnen bebouwde kom |  |  |  | 1-Straatverlichting | Straatverlichting | 20 | N |  | 6 | LM ST 6,0 CV EU1000/20/5 T60 GG N6009 |  |  |  |  | 6009 | 1975-01-01 |  | 1 | INDU 2500 SNN | INDAL |  | 1990-01-01 | 1 | TLD 18W/33 |  | 18 | 2016-01-01 | 1
849512 | CYK-E001-001 | 1 | 01 C1710 | 956489 | Elisabethstraat |  | CUIJK | Cuijk |  | Wijk 00 Cuijk | Cuijk |  |  | CYK-E001 | 188.931.471 | 415.287.388 | 5.172.528.893.997.210.000 | 5.878.309.783.635.610.000 |  | binnen bebouwde kom |  |  |  | 1-Straatverlichting | Straatverlichting | 20 | N1 |  | 6 | ST 6.0m 1 arm | [5 empty] | 2012-02-13 | 2007-12-03 | 1 | INDU 2500 SNN | INDAL |  | 1990-01-01 | 1 | TLD 18W/33 |  | 18 | 2016-01-01 | 1
849513 | CYK-E001-002 | 2 | 02 C1710 | 956490 | Elisabethstraat |  | CUIJK | Cuijk |  | Wijk 00 Cuijk | Cuijk |  |  | CYK-E001 | 188.938.329 | 415.258.587 | 5.172.502.965.483.550.000 | 5.878.406.224.301.100.000 |  | binnen bebouwde kom |  |  |  | 1-Straatverlichting | Straatverlichting | 20 | N1 |  | 6 | ST 6.0m 1 arm | [5 empty] | 2012-02-13 | 2007-12-03 | 1 | INDU 2500 SNN | INDAL |  | 1990-01-01 | 1 | TLD 18W/33 |  | 18 | 2016-01-01 | 1
849514 | CYK-E001-003 | 3 | 03 C1710 | 956491 | Elisabethstraat |  | CUIJK | Cuijk |  | Wijk 00 Cuijk | Cuijk |  |  | CYK-E001 | 188.954.715 | 415.234.045 | 5.172.480.807.183.620.000 | 5.878.640.976.881.060.000 |  | binnen bebouwde kom |  |  |  | 1-Straatverlichting | Straatverlichting | 20 | N1 |  | 6 | ST 6.0m 1 arm | [5 empty] | 2012-02-13 | 2007-12-03 | 1 | INDU 2500 SNN | INDAL |  | 1990-01-01 | 1 | TLD 18W/33 |  | 18 | 2016-01-01 | 1
849515 | CYK-E001-004 | 4 | 04 C1710 | 956492 | Elisabethstraat |  | CUIJK | Cuijk |  | Wijk 00 Cuijk | Cuijk |  |  | CYK-E001 | 188.961.873 | 415.204.483 | 5.172.454.192.818.240.000 | 5.878.741.682.016.450.000 |  | binnen bebouwde kom |  |  |  | 1-Straatverlichting | Straatverlichting | 20 | N1 |  | 6 | ST 6.0m 1 arm | [5 empty] | 2012-02-13 | 2007-12-03 | 1 | INDU 2500 SNN | INDAL |  | 1990-01-01 | 1 | MASTER TL-D 18W/830 |  | 18 | 2015-09-18 | 1
849516 | CYK-E001-005 | 5 | 05 C1710 | 956493 | Elisabethstraat |  | CUIJK | Cuijk |  | Wijk 00 Cuijk | Cuijk |  |  | CYK-E001 | 188.971.253 | 415.182.817 | 5.172.434.662.022.030.000 | 5.878.875.316.521.180.000 |  | binnen bebouwde kom |  |  |  | 1-Straatverlichting | Straatverlichting | 20 | N1 |  | 6 | ST 6.0m 1 arm | [5 empty] | 2012-02-13 | 2007-12-03 | 1 | INDU 2500 SNN | INDAL |  | 1990-01-01 | 1 | TLD 18W/33 |  | 18 | 2016-01-01 | 1
849517 | CYK-E001-006 | 6 | 06 C1710 | 956494 | Elisabethstraat |  | CUIJK | Cuijk |  | Wijk 00 Cuijk | Cuijk |  |  | CYK-E001 | 188.984.956 | 415.151.325 | 5.172.406.273.140.160.000 | 5.879.070.553.238.480.000 |  | binnen bebouwde kom |  |  |  | 1-Straatverlichting | Straatverlichting | 20 | N1 |  | 6 | ST 6.0m 1 arm | [5 empty] | 2012-02-13 |  | 1 | INDU 2500 SNN | INDAL |  | 1990-01-01 | 1 | TLD 18W/33 |  | 18 | 2016-01-01 | 1
1155486 | CYK-E002-001 | 1 | 01 C1775 |  | Eurodreef |  | CUIJK | Cuijk |  | Wijk 00 Cuijk |  |  |  | CYK-E002 | 188.489.394 | 416.366.526 | 5.173.501.509.416.660.000 | 5.872.015.722.788.010.000 |  | binnen bebouwde kom |  |  |  | 1-Straatverlichting | Straatverlichting | 25 | N |  | 4 | PM ST 4,0 CV T60 FR M P6005 |  |  |  |  | 6005 | 2010-01-01 |  | 1 | INDU 2400 PADVINDER | INDAL |  | 2010-01-01 | 1 | PLL 24W/830 |  | 24 | 2016-01-01 | 1
849539 | CYK-E002-002 | 2 | 02 C1775 | 956516 | Eurodreef |  | CUIJK | Cuijk |  | Wijk 00 Cuijk | De Valuwe |  |  | CYK-E002 | 188.522.088 | 416.377.841 | 5.173.511.483.590.740.000 | 5.872.490.096.115.630.000 |  | binnen bebouwde kom |  |  |  | 1-Straatverlichting | Straatverlichting | 33 | N1 |  | 4 | TS 4 meter CVL 4.0 PT (zwaar) | [5 empty] | 2012-11-19 |  | 1 | INDU 2400 PADVINDER | INDAL |  | 2002-12-17 | 1 | PLT 32W/830 4 PINS |  | 32 | 2016-01-01 | 1
849537 | CYK-E002-003 | 3 | 03 C1775 | 956514 | Eurodreef |  | CUIJK | Cuijk |  | Wijk 00 Cuijk | De Valuwe |  |  | CYK-E002 | 188.513.651 | 416.404.848 | 5.173.535.808.582.340.000 | 5.872.370.569.028.240.000 |  | binnen bebouwde kom |  |  |  | 1-Straatverlichting | Straatverlichting | 20 | N1 |  | 6 | ST 6.0m 1 arm | [5 empty] | 2012-02-13 | 2009-11-09 | 1 | INDU 2700 | INDAL |  | 1990-01-01 | 1 | TLD 18W/33 |  | 18 | 2016-01-01 | 1
849538 | CYK-E002-004 | 4 | 04 C1775 | 956515 | Eurodreef |  | CUIJK | Cuijk |  | Wijk 00 Cuijk | De Valuwe |  |  | CYK-E002 | 188.485.783 | 416.394.879 | 5.173.527.015.263.650.000 | 5.871.966.185.141.700.000 |  | binnen bebouwde kom |  |  |  | 1-Straatverlichting | Straatverlichting | 20 | N1 |  | 6 | ST 6.0m 1 arm | [5 empty] | 2012-02-13 | 2009-11-09 | 1 | INDU 2500 SNN | INDAL |  | 1990-01-01 | 1 | MASTER TL-D 18W/830 |  | 18 | 2016-03-22 | 1
849551 | CYK-E003-001 | 1 | 01 C1830 | 956528 | Everdrift |  | CUIJK | Cuijk |  | Wijk 00 Cuijk | Padbroek |  |  | CYK-E003 | 189.785.196 | 413.831.161 | 5.171.214.764.429.110.000 | 5.890.519.857.227.910.000 |  | binnen bebouwde kom |  |  |  | 1-Straatverlichting | Straatverlichting | 39 | N1 |  | 4 | ST 4.0m 1 arm | [5 empty] | 2012-02-13 | 2005-09-28 | 1 | INDU 2000 SDN | INDAL |  | 1993-10-01 | 1 | PLL 36W/830 |  | 36 | 2016-01-01 | 1
849552 | CYK-E003-002 | 2 | 02 C1830 | 956529 | Everdrift |  | CUIJK | Cuijk |  | Wijk 00 Cuijk | Padbroek |  |  | CYK-E003 | 189.810.665 | 413.803.127 | 5.171.189.408.496.380.000 | 5.890.885.552.508.880.000 |  | binnen bebouwde kom |  |  |  | 1-Straatverlichting | Straatverlichting | 39 | N1 |  | 4 | ST 4.0m 1 arm | [5 empty] | 2012-02-13 | 2005-09-28 | 1 | INDU 2000 SDN | INDAL |  | 1993-10-01 | 1 | MASTER PL-L 36W/830/4P. |  | 36 | 2014-12-17 | 1
849553 | CYK-E003-003 | 3 | 03 C1830 | 956530 | Everdrift |  | CUIJK | Cuijk |  | Wijk 00 Cuijk | Padbroek |  |  | CYK-E003 | 189.829.353 | 413.776.307 | 5.171.165.185.840.640.000 | 5.891.153.254.141.710.000 |  | binnen bebouwde kom |  |  |  | 1-Straatverlichting | Straatverlichting | 39 | N1 |  | 4 | ST 4.0m 1 arm | [5 empty] | 2012-02-13 | 2005-09-28 | 1 | INDU 2000 SDN | INDAL |  | 1993-10-01 | 1 | MASTER PL-L 36W/830/4P. |  | 36 | 2015-05-21 | 1
849554 | CYK-E003-004 | 4 | 04 C1830 | 956531 | Everdrift |  | CUIJK | Cuijk |  | Wijk 00 Cuijk | Padbroek |  |  | CYK-E003 | 189.827.615 | 413.749.595 | 5.171.141.187.405.120.000 | 5.891.125.430.684.090.000 |  | binnen bebouwde kom |  |  |  | 1-Straatverlichting | Straatverlichting | 39 | N1 |  | 4 | ST 4.0m 1 arm | [5 empty] | 2012-02-13 | 2005-09-28 | 1 | INDU 2000 SDN | INDAL |  | 1993-10-01 | 1 | MASTER PL-L 36W/830/4P. |  | 36 | 2015-05-21 | 1
849555 | CYK-E003-005 | 5 | 05 C1830 | 956532 | Everdrift |  | CUIJK | Cuijk |  | Wijk 00 Cuijk | Padbroek |  |  | CYK-E003 | 189.805.369 | 413.731.336 | 5.171.124.914.324.550.000 | 5.890.801.736.228.760.000 |  | binnen bebouwde kom |  |  |  | 1-Straatverlichting | Straatverlichting | 39 | N1 |  | 4 | ST 4.0m 1 arm | [5 empty] | 2012-02-13 | 2005-09-28 | 1 | INDU 2000 SDN | INDAL |  | 1993-10-01 | 1 | PLL 36W/830 |  | 36 | 2016-01-01 | 1
849556 | CYK-E003-006 | 6 | 06 C1830 | 956533 | Everdrift |  | CUIJK | Cuijk |  | Wijk 00 Cuijk | Padbroek |  |  | CYK-E003 | 189.776.993 | 413.705.042 | 5.171.101.457.254.020.000 | 5.890.388.548.893.860.000 |  | binnen bebouwde kom |  |  |  | 1-Straatverlichting | Straatverlichting | 39 | N1 |  | 4 | ST 4.0m 1 arm | [5 empty] | 2012-02-13 | 2005-09-28 | 1 | INDU 2000 SDN | INDAL |  | 1993-10-01 | 1 | PLL 36W/830 |  | 36 | 2016-01-01 | 1
849557 | CYK-E003-007 | 7 | 07 C1830 | 956534 | Everdrift |  | CUIJK | Cuijk |  | Wijk 00 Cuijk | Padbroek |  |  | CYK-E003 | 189.741.239 | 413.710.931 | 5.171.106.972.564.470.000 | 5.889.871.836.245.380.000 |  | binnen bebouwde kom |  |  |  | 1-Straatverlichting | Straatverlichting | 39 | N1 |  | 4 | ST 4.0m 1 arm | [5 empty] | 2012-02-13 | 2005-09-28 | 1 | INDU 2000 SDN | INDAL |  | 1993-10-01 | 1 | PLL 36W/830 |  | 36 | 2016-01-01 | 1
849558 | CYK-E003-008 | 8 | 08 C1830 | 956535 | Everdrift |  | CUIJK | Cuijk |  | Wijk 00 Cuijk | Padbroek |  |  | CYK-E003 | 189.712.705 | 413731.83 | 5.171.125.934.127.280.000 | 5.889.461.083.410.680.000 |  | binnen bebouwde kom |  |  |  | 1-Straatverlichting | Straatverlichting | 39 | N1 |  | 4 | ST 4.0m 1 arm | [5 empty] | 2012-02-13 | 2005-09-28 | 1 | INDU 2000 SDN | INDAL |  | 1993-10-01 | 1 | MASTER PL-L 36W/830/4P. |  | 36 | 2015-01-29 | 1
849559 | CYK-E003-009 | 9 | 09 C1830 | 956536 | Everdrift |  | CUIJK | Cuijk |  | Wijk 00 Cuijk | Padbroek |  |  | CYK-E003 | 189.694.879 | 413.764.944 | 5.171.155.808.220.850.000 | 5.889.206.475.258.500.000 |  | binnen bebouwde kom |  |  |  | 1-Straatverlichting | Straatverlichting | 39 | N1 |  | 4 | ST 4.0m 1 arm | [5 empty] | 2012-02-13 | 2005-09-28 | 1 | INDU 2000 SDN | INDAL |  | 1993-10-01 | 1 | PLL 36W/830 |  | 36 | 2016-01-01 | 1
849560 | CYK-E003-010 | 10 | 10 C1830 | 956537 | Everdrift |  | CUIJK | Cuijk |  | Wijk 00 Cuijk | Padbroek |  |  | CYK-E003 | 189695.5 | 413.796.975 | 5.171.184.594.451.100.000 | 5.889.218.658.259.850.000 |  | binnen bebouwde kom |  |  |  | 1-Straatverlichting | Straatverlichting | 39 | N1 |  | 4 | ST 4.0m 1 arm | [5 empty] | 2012-02-13 | 2005-09-28 | 1 | INDU 2000 SDN | INDAL |  | 1993-10-01 | 1 | PLL 36W/830 |  | 36 | 2016-01-01 | 1
849561 | CYK-E003-011 | 11 | 11 C1830 | 956538 | Everdrift |  | CUIJK | Cuijk |  | Wijk 00 Cuijk | Padbroek |  |  | CYK-E003 | 189.726.617 | 413.774.798 | 5.171.164.468.247.960.000 | 5.889.666.662.002.080.000 |  | binnen bebouwde kom |  |  |  | 1-Straatverlichting | Straatverlichting | 39 | N1 |  | 4 | ST 4.0m 1 arm | [5 empty] | 2012-02-13 | 2005-09-28 | 1 | INDU 2000 SDN | INDAL |  | 1993-10-01 | 1 | PLL 36W/830 |  | 36 | 2016-01-01 | 1
849562 | CYK-E003-012 | 12 | 12 C1830 | 956539 | Everdrift |  | CUIJK | Cuijk |  | Wijk 00 Cuijk | Padbroek |  |  | CYK-E003 | 189.760.972 | 413.776.694 | 5.171.165.959.028.840.000 | 5.890.163.918.730.130.000 |  | binnen bebouwde kom |  |  |  | 1-Straatverlichting | Straatverlichting | 39 | N1 |  | 4 | ST 4.0m 1 arm | [5 empty] | 2012-02-13 | 2005-09-28 | 1 | INDU 2000 SDN | INDAL |  | 1993-10-01 | 1 | PLL 36W/830 |  | 36 | 2016-01-01 | 1
849563 | CYK-E003-013 | 13 | 13 C1830 | 956540 | Everdrift |  | CUIJK | Cuijk |  | Wijk 00 Cuijk | Padbroek |  |  | CYK-E003 | 189.795.226 | 413.774.267 | 5.171.163.564.631.570.000 | 5.890.659.281.597.160.000 |  | binnen bebouwde kom |  |  |  | 1-Straatverlichting | Straatverlichting | 39 | N1 |  | 4 | ST 4.0m 1 arm | [5 empty] | 2012-02-13 | 2005-09-28 | 1 | INDU 2000 SDN | INDAL |  | 1993-10-01 | 1 | PLL 36W/830 |  | 36 | 2016-01-01 | 1
849564 | CYK-E004-001 | 1 | 01 C1900 | 956541 | Ewinkel |  | CUIJK | Cuijk |  | Wijk 00 Cuijk | Heeswijkse Kampen |  |  | CYK-E004 | 187.209.546 | 416.161.416 | 5.173.324.673.232.240.000 | 5.853.469.488.190.140.000 |  | binnen bebouwde kom |  |  |  | 1-Straatverlichting | Straatverlichting | 28 | N1 |  | 6 | ST 6.0m 1 arm | [5 empty] | 2012-02-13 | 1997-01-01 | 1 | PHIL HRL10 | PHILIPS |  | 1990-01-01 | 1 | SOX-E 18W |  | 18 | 2016-01-01 | 1
849565 | CYK-E004-002 | 2 | 02 C1900 | 956542 | Ewinkel |  | CUIJK | Cuijk |  | Wijk 00 Cuijk | Heeswijkse Kampen |  |  | CYK-E004 | 187.176.338 | 416.163.813 | 5.173.327.018.943.980.000 | 5.852.989.006.904.610.000 |  | binnen bebouwde kom |  |  |  | 1-Straatverlichting | Straatverlichting | 60 | N1 |  | 6 | 100J185 TV 6 meter Valmont | [5 empty] | 2012-02-13 |  | 1 | PHIL SGS203 | PHILIPS |  | 2008-08-25 | 1 | SON-T 50W |  | 50 | 2016-01-01 | 1
849566 | CYK-E004-003 | 3 | 03 C1900 | 956543 | Ewinkel |  | CUIJK | Cuijk |  | Wijk 00 Cuijk | Heeswijkse Kampen |  |  | CYK-E004 | 187.180.308 | 416.133.918 | 5.173.300.125.832.680.000 | 5.853.043.703.286.260.000 |  | binnen bebouwde kom |  |  |  | 1-Straatverlichting | Straatverlichting | 60 | N1 |  | 6 | 100J185 TV 6 meter Valmont | [5 empty] | 2012-02-13 |  | 1 | PHIL SGS203 | PHILIPS |  | 2008-08-26 | 1 | SON-T 50W |  | 50 | 2016-01-01 | 1
849567 | CYK-E004-004 | 4 | 04 C1900 | 956544 | Ewinkel |  | CUIJK | Cuijk |  | Wijk 00 Cuijk | Heeswijkse Kampen |  |  | CYK-E004 | 187.185.924 | 416.104.529 | 5.173.273.678.045.170.000 | 5.853.122.272.394.240.000 |  | binnen bebouwde kom |  |  |  | 1-Straatverlichting | Straatverlichting | 60 | N1 |  | 6 | 100J185 TV 6 meter Valmont | [5 empty] | 2012-02-13 |  | 1 | PHIL SGS203 | PHILIPS |  | 2008-08-27 | 1 | SON-T 50W |  | 50 | 2016-01-01 | 1
849568 | CYK-E004-005 | 5 | 05 C1900 | 956545 | Ewinkel |  | CUIJK | Cuijk |  | Wijk 00 Cuijk | Heeswijkse Kampen |  |  | CYK-E004 | 187.191.026 | 416.078.724 | 5.173.250.454.586.860.000 | 5.853.193.732.656.970.000 |  | binnen bebouwde kom |  |  |  | 1-Straatverlichting | Straatverlichting | 60 | N1 |  | 6 | Lichtmast 6m RAL 6005 + losse uith LVC |  | 0 | 0 |  |  | 2012-02-13 |  | 1 | PHIL SGS203 | PHILIPS |  | 2008-08-28 | 1 | SON-T 50W |  | 50 | 2016-01-01 | 1
849569 | CYK-E004-006 | 6 | 06 C1900 | 956546 | Ewinkel |  | CUIJK | Cuijk |  | Wijk 00 Cuijk | Heeswijkse Kampen |  |  | CYK-E004 | 187194.52 | 416053.41 | 5.173.227.681.705.460.000 | 5.853.241.961.572.940.000 |  | binnen bebouwde kom |  |  |  | 1-Straatverlichting | Straatverlichting | 60 | N1 |  | 6 | 100J185 TV 6 meter Valmont | [5 empty] | 2012-02-13 |  | 1 | PHIL SGS203 | PHILIPS |  | 2008-08-29 | 1 | SON-T 50W |  | 50 | 2016-01-01 | 1
849570 | CYK-E004-007 | 7 | 07 C1900 | 956547 | Ewinkel |  | CUIJK | Cuijk |  | Wijk 00 Cuijk | Heeswijkse Kampen |  |  | CYK-E004 | 187.208.317 | 416.104.625 | 5.173.273.635.360.950.000 | 5.853.446.428.227.450.000 |  | binnen bebouwde kom |  |  |  | 1-Straatverlichting | Straatverlichting | 60 | N1 |  | 6 | 100J185 TV 6 meter Valmont | [5 empty] | 2012-02-13 |  | 1 | PHIL SGS203 | PHILIPS |  | 2008-08-25 | 1 | SON-T 50W |  | 50 | 2016-01-01 | 1
849571 | CYK-E004-008 | 8 | 08 C1900 | 956548 | Ewinkel |  | CUIJK | Cuijk |  | Wijk 00 Cuijk | Heeswijkse Kampen |  |  | CYK-E004 | 187.235.897 | 416.109.898 | 5.173.278.215.876.330.000 | 5.853.846.148.552.650.000 |  | binnen bebouwde kom |  |  |  | 1-Straatverlichting | Straatverlichting | 60 | N1 |  | 6 | 100J185 TV 6 meter Valmont | [5 empty] | 2012-02-13 |  | 1 | PHIL SGS203 | PHILIPS |  | 2008-08-25 | 1 | SON-T 50W |  | 50 | 2016-01-01 | 1
849572 | CYK-E004-009 | 9 | 09 C1900 | 956549 | Ewinkel |  | CUIJK | Cuijk |  | Wijk 00 Cuijk | Heeswijkse Kampen |  |  | CYK-E004 | 187.263.455 | 416.115.079 | 5.173.282.713.690.680.000 | 5.854.245.542.674.370.000 |  | binnen bebouwde kom |  |  |  | 1-Straatverlichting | Straatverlichting | 60 | N1 |  | 6 | 100J185 TV 6 meter Valmont | [5 empty] | 2012-02-13 |  | 1 | PHIL SGS203 | PHILIPS |  | 2008-08-25 | 1 | SON-T 50W |  | 50 | 2016-01-01 | 1
849573 | CYK-E004-010 | 10 | 10 C1900 | 956550 | Ewinkel |  | CUIJK | Cuijk |  | Wijk 00 Cuijk | Heeswijkse Kampen |  |  | CYK-E004 | 187.291.052 | 416.120.369 | 5.173.287.309.115.000.000 | 5.854.645.512.267.920.000 |  | binnen bebouwde kom |  |  |  | 1-Straatverlichting | Straatverlichting | 60 | N1 |  | 6 | 100J185 TV 6 meter Valmont | [5 empty] | 2012-02-13 |  | 1 | PHIL SGS203 | PHILIPS |  | 2008-08-25 | 1 | SON-T 50W |  | 50 | 2016-01-01 | 1
849574 | CYK-E004-011 | 11 | 11 C1900 | 956551 | Ewinkel |  | CUIJK | Cuijk |  | Wijk 00 Cuijk | Heeswijkse Kampen |  |  | CYK-E004 | 187.318.195 | 416.125.395 | 5.173.291.669.738.580.000 | 5.855.038.886.248.820.000 |  | binnen bebouwde kom |  |  |  | 1-Straatverlichting | Straatverlichting | 60 | N1 |  | 6 | 100J185 TV 6 meter Valmont | [5 empty] | 2012-02-13 |  | 1 | PHIL SGS203 | PHILIPS |  | 2008-08-25 | 1 | SON-T 50W |  | 50 | 2016-01-01 | 1
849575 | CYK-E004-012 | 12 | 12 C1900 | 956552 | Ewinkel |  | CUIJK | Cuijk |  | Wijk 00 Cuijk | Heeswijkse Kampen |  |  | CYK-E004 | 187.343.304 | 416.116.667 | 5.173.283.679.614.780.000 | 5.855.401.536.397.270.000 |  | binnen bebouwde kom |  |  |  | 1-Straatverlichting | Straatverlichting | 60 | N1 |  | 6 | 100J185 TV 6 meter Valmont | [5 empty] | 2012-02-13 |  | 1 | PHIL SGS203 | PHILIPS |  | 2008-08-25 | 1 | SON-T 50W |  | 50 | 2016-01-01 | 1
849576 | CYK-E004-013 | 13 | 13 C1900 | 956553 | Ewinkel |  | CUIJK | Cuijk |  | Wijk 00 Cuijk | Heeswijkse Kampen |  |  | CYK-E004 | 187365.8 | 416.100.886 | 5.173.269.365.123.540.000 | 5.855.725.703.490.590.000 |  | binnen bebouwde kom |  |  |  | 1-Straatverlichting | Straatverlichting | 60 | N1 |  | 6 | 100J185 TV 6 meter Valmont | [5 empty] | 2012-02-13 |  | 1 | PHIL SGS203 | PHILIPS |  | 2008-08-25 | 1 | SON-T 50W |  | 50 | 2016-01-01 | 1
849577 | CYK-E004-014 | 14 | 14 C1900 | 956554 | Ewinkel |  | CUIJK | Cuijk |  | Wijk 00 Cuijk | Heeswijkse Kampen |  |  | CYK-E004 | 187388.69 | 416.084.796 | 5.173.254.770.524.300.000 | 5.856.055.542.966.920.000 |  | binnen bebouwde kom |  |  |  | 1-Straatverlichting | Straatverlichting | 60 | N1 |  | 6 | 100J185 TV 6 meter Valmont | [5 empty] | 2012-02-13 |  | 1 | PHIL SGS203 | PHILIPS |  | 2008-08-25 | 1 | SON-T 50W |  | 50 | 2016-01-01 | 1
849578 | CYK-E004-015 | 15 | 15 C1900 | 956555 | Ewinkel |  | CUIJK | Cuijk |  | Wijk 00 Cuijk | Heeswijkse Kampen |  |  | CYK-E004 | 187.414.171 | 416.072.658 | 5.173.243.712.949.950.000 | 5.856.423.254.730.360.000 |  | binnen bebouwde kom |  |  |  | 1-Straatverlichting | Straatverlichting | 60 | N1 |  | 6 | 100J185 TV 6 meter Valmont | [5 empty] | 2012-02-13 |  | 1 | PHIL SGS203 | PHILIPS |  | 2008-08-25 | 1 | SON-T 50W |  | 50 | 2016-01-01 | 1
849579 | CYK-E004-016 | 16 | 16 C1900 | 956556 | Ewinkel |  | CUIJK | Cuijk |  | Wijk 00 Cuijk | Heeswijkse Kampen |  |  | CYK-E004 | 187.429.177 | 416.094.853 | 5.173.263.575.251.260.000 | 5.856.642.544.090.750.000 |  | binnen bebouwde kom |  |  |  | 1-Straatverlichting | Straatverlichting | 60 | N1 |  | 6 | 100J185 TV 6 meter Valmont | [5 empty] | 2012-02-13 |  | 1 | PHIL SGS203 | PHILIPS |  | 2008-08-25 | 1 | SON-T 50W |  | 50 | 2016-01-01 | 1
849580 | CYK-E004-017 | 17 | 17 C1900 | 956557 | Ewinkel |  | CUIJK | Cuijk |  | Wijk 00 Cuijk | Heeswijkse Kampen |  |  | CYK-E004 | 187.434.632 | 416.121.107 | 5.173.287.141.246.940.000 | 5.856.723.960.161.240.000 |  | binnen bebouwde kom |  |  |  | 1-Straatverlichting | Straatverlichting | 60 | N1 |  | 6 | 100J185 TV 6 meter Valmont | [5 empty] | 2012-02-13 |  | 1 | PHIL SGS203 | PHILIPS |  | 2008-08-25 | 1 | SON-T 50W |  | 50 | 2016-01-01 | 1
849581 | CYK-E004-018 | 18 | 18 C1900 | 956558 | Ewinkel |  | CUIJK | Cuijk |  | Wijk 00 Cuijk | Heeswijkse Kampen |  |  | CYK-E004 | 187440.14 | 416.148.225 | 5.173.311.483.509.890.000 | 5.856.806.225.031.620.000 |  | binnen bebouwde kom |  |  |  | 1-Straatverlichting | Straatverlichting | 60 | N1 |  | 6 | 100J185 TV 6 meter Valmont | [5 empty] | 2012-02-13 |  | 1 | PHIL SGS203 | PHILIPS |  | 2008-08-25 | 1 | SON-T 50W |  | 50 | 2016-01-01 | 1
849582 | CYK-E004-019 | 19 | 19 C1900 | 956559 | Ewinkel |  | CUIJK | Cuijk |  | Wijk 00 Cuijk | Heeswijkse Kampen |  |  | CYK-E004 | 187.445.452 | 416.174.902 | 5.173.335.430.523.930.000 | 5.856.885.612.360.830.000 |  | binnen bebouwde kom |  |  |  | 1-Straatverlichting | Straatverlichting | 60 | N1 |  | 6 | 100J185 TV 6 meter Valmont | [5 empty] | 2012-02-13 |  | 1 | PHIL SGS203 | PHILIPS |  | 2008-08-25 | 1 | SON-T 50W |  | 50 | 2016-01-01 | 1
1155487 | CYK-E004-020 | 20 | 20 C1900 | 1396669 | Ewinkel |  | CUIJK | Cuijk |  | Wijk 00 Cuijk | Heeswijkse Kampen |  |  | CYK-E004 | 186.790.619 | 416.335.711 | 5.173.483.731.415.520.000 | 5.847.421.257.113.960.000 |  | binnen bebouwde kom |  |  |  | 1-Straatverlichting | Fietspadverlichting | 47 | N1 |  | 6 | LM ST 6,0 CV EU1000/20/5 T60 GG N6009 |  |  |  |  | 6009 | 2008-02-27 | 1997-01-01 | 1 | PHIL XGS201 | PHILIPS |  | 2008-02-28 | 1 | SOX 35W |  | 35 | 2016-01-01 | 1
1155488 | CYK-E004-021 | 21 | 21 C1900 | 1396671 | Ewinkel |  | CUIJK | Cuijk |  | Wijk 00 Cuijk | Heeswijkse Kampen |  |  | CYK-E004 | 186.776.998 | 416.279.497 | 5.173.433.282.502.910.000 | 5.847.218.932.224.790.000 |  | binnen bebouwde kom |  |  |  | 1-Straatverlichting | Fietspadverlichting | 47 | N1 |  | 4 | PM ST 4,0 CV T60 GG N6009 |  |  |  |  | 6009 | 2008-02-27 | 1997-01-01 | 1 | PHIL XGS203 | PHILIPS |  | 2008-02-28 | 1 | SOX 35W |  | 35 | 2016-01-01 | 1
1155489 | CYK-E004-022 | 22 | 22 C1900 | 1396672 | Ewinkel |  | CUIJK | Cuijk |  | Wijk 00 Cuijk | Heeswijkse Kampen |  |  | CYK-E004 | 186.758.505 | 416.268.538 | 5.173.423.537.410.130.000 | 5.846.950.226.846.790.000 |  | binnen bebouwde kom |  |  |  | 1-Straatverlichting | Fietspadverlichting | 47 | N1 |  | 6 | LM ST 6,0 CV EU1000/20/5 T60 GG N6009 |  |  |  |  | 6009 | 2008-02-27 | 1997-01-01 | 1 | PHIL XGS201 | PHILIPS |  | 2008-02-28 | 1 | SOX 35W |  | 35 | 2016-01-01 | 1
1155490 | CYK-E004-023 | 23 | 23 C1900 | 1396673 | Ewinkel |  | CUIJK | Cuijk |  | Wijk 00 Cuijk | Heeswijkse Kampen |  |  | CYK-E004 | 186.711.697 | 416249.5 | 5.173.406.691.373.130.000 | 5.846.270.901.402.780.000 |  | binnen bebouwde kom |  |  |  | 1-Straatverlichting | Fietspadverlichting | 40 | N1 |  | 2 | TUNNELARMATUUR |  |  |  |  | 0 | 2008-02-27 |  | 1 | TUNNELINBOUW MAATWERK KUNSTWERK |  |  | 2008-02-28 | 1 | TLD 36W/33 |  | 36 | 2016-01-01 | 1
1155491 | CYK-E004-024 | 24 | 24 C1900 | 1396674 | Ewinkel |  | CUIJK | Cuijk |  | Wijk 00 Cuijk | Heeswijkse Kampen |  |  | CYK-E004 | 186.709.941 | 416.243.869 | 5.173.401.640.068.850.000 | 5.846.244.967.450.570.000 |  | binnen bebouwde kom |  |  |  | 1-Straatverlichting | Fietspadverlichting | 40 | N1 |  | 2 | TUNNELARMATUUR |  |  |  |  | 0 | 2008-02-27 |  | 1 | TUNNELINBOUW MAATWERK KUNSTWERK |  |  | 2008-02-28 | 1 | TLD 36W/33 |  | 36 | 2016-01-01 | 1
1155492 | CYK-E004-025 | 25 | 25 C1900 | 1396675 | Ewinkel |  | CUIJK | Cuijk |  | Wijk 00 Cuijk | Heeswijkse Kampen |  |  | CYK-E004 | 186.704.213 | 416.245.254 | 5.173.402.917.426.380.000 | 5.846.162.176.630.840.000 |  | binnen bebouwde kom |  |  |  | 1-Straatverlichting | Fietspadverlichting | 40 | N1 |  | 2 | TUNNELARMATUUR |  |  |  |  | 0 | 2008-02-27 |  | 1 | TUNNELINBOUW MAATWERK KUNSTWERK |  |  | 2008-02-28 | 1 | TLD 36W/33 |  | 36 | 2016-01-01 | 1
1155493 | CYK-E004-026 | 26 | 26 C1900 | 1396676 | Ewinkel |  | CUIJK | Cuijk |  | Wijk 00 Cuijk | Heeswijkse Kampen |  |  | CYK-E004 | 186.701.996 | 416.239.345 | 5.173.397.618.861.590.000 | 5.846.129.544.097.040.000 |  | binnen bebouwde kom |  |  |  | 1-Straatverlichting | Fietspadverlichting | 40 | N1 |  | 2 | TUNNELARMATUUR |  |  |  |  | 0 | 2008-02-27 |  | 1 | TUNNELINBOUW MAATWERK KUNSTWERK |  |  | 2008-02-28 | 1 | TLD 36W/33 |  | 36 | 2016-01-01 | 1
1155494 | CYK-E004-027 | 27 | 27 C1900 | 1396677 | Ewinkel |  | CUIJK | Cuijk |  | Wijk 00 Cuijk | Heeswijkse Kampen |  |  | CYK-E004 | 186.716.686 | 416.247.469 | 5.173.404.837.562.000.000 | 5.846.342.935.613.070.000 |  | binnen bebouwde kom |  |  |  | 1-Straatverlichting | Fietspadverlichting | 40 | N1 |  | 2 | TUNNELARMATUUR |  |  |  |  | 0 | 2008-02-27 |  | 1 | TUNNELINBOUW MAATWERK KUNSTWERK |  |  | 2008-02-28 | 1 | TLD 36W/33 |  | 36 | 2016-01-01 | 1
1155495 | CYK-E004-028 | 28 | 28 C1900 | 1396679 | Ewinkel |  | CUIJK | Cuijk |  | Wijk 00 Cuijk | Heeswijkse Kampen |  |  | CYK-E004 | 186.688.399 | 416.230.581 | 5.173.389.818.680.460.000 | 5.845.931.916.833.140.000 |  | binnen bebouwde kom |  |  |  | 1-Straatverlichting | Fietspadverlichting | 47 | N1 |  | 6 | LM ST 6,0 CV EU1000/20/5 T60 GG N6009 |  |  |  |  | 6009 | 2008-02-27 | 1997-01-01 | 1 | PHIL XGS201 | PHILIPS |  | 2008-02-28 | 1 | SOX 35W |  | 35 | 2016-01-01 | 1
848481 | CYK-F001-001 | 1 | 01 C1920 | 1518770 | Fazantenveld |  | CUIJK | Cuijk |  | Wijk 00 Cuijk | Padbroek |  | 5431JA | CYK-F001 | 189.220.343 | 414.597.888 | 5.171.907.397.823.080.000 | 5.882.422.673.852.280.000 |  | binnen bebouwde kom |  |  |  | 1-Straatverlichting | Straatverlichting | 25 | N1 |  | 4 | AL 4.0m 1 arm | [5 empty] | 2012-02-13 | 2005-09-28 | 1 | INDU 2000 SDN | INDAL |  | 1993-10-01 | 1 | PLL 24W/830 |  | 24 | 2016-01-01 | 1
849583 | CYK-F001-002 | 2 | 02 C1920 | 956560 | Fazantenveld |  | CUIJK | Cuijk |  | Wijk 00 Cuijk | Padbroek |  |  | CYK-F001 | 189.197.352 | 414.637.073 | 5.171.942.758.691.920.000 | 5.882.093.830.046.410.000 |  | binnen bebouwde kom |  |  |  | 1-Straatverlichting | Straatverlichting | 25 | N1 |  | 4 | AL 4.0m 1 arm | [5 empty] | 2012-02-13 | 2005-09-28 | 1 | INDU 2000 SDN | INDAL |  | 1993-10-01 | 1 | PLL 24W/830 |  | 24 | 2016-01-01 | 1
848482 | CYK-F001-003 | 3 | 03 C1920 | 1518771 | Fazantenveld |  | CUIJK | Cuijk |  | Wijk 00 Cuijk | Padbroek |  | 5431JA | CYK-F001 | 189.156.243 | 414.658.382 | 5.171.962.162.856.250.000 | 5.881.501.034.661.270.000 |  | binnen bebouwde kom |  |  |  | 1-Straatverlichting | Straatverlichting | 25 | N1 |  | 4 | AL 4.0m 1 arm | [5 empty] | 2012-02-13 | 2005-09-28 | 1 | INDU 2000 SDN | INDAL |  | 1993-10-01 | 1 | PLL 24W/830 |  | 24 | 2016-01-01 | 1
849584 | CYK-F001-004 | 4 | 04 C1920 | 956561 | Fazantenveld |  | CUIJK | Cuijk |  | Wijk 00 Cuijk | Padbroek |  |  | CYK-F001 | 189.165.114 | 414.639.273 | 5.171.944.933.129.500.000 | 5.881.627.528.481.720.000 |  | binnen bebouwde kom |  |  |  | 1-Straatverlichting | Straatverlichting | 25 | N1 |  | 4 | AL 4.0m 1 arm | [5 empty] | 2012-02-13 | 2005-09-28 | 1 | INDU 2000 SDN | INDAL |  | 1993-10-01 | 1 | PLL 24W/830 |  | 24 | 2016-01-01 | 1
1155496 | CYK-F001-005 | 5 | 05 C1920 |  | Fazantenveld |  | CUIJK | Cuijk |  | Wijk 00 Cuijk |  |  |  | CYK-F001 | 189.177.088 | 414.613.699 | 5.171.921.873.559.300.000 | 5.881.798.288.796.430.000 |  | binnen bebouwde kom |  |  |  | 1-Straatverlichting | Straatverlichting | 25 | N |  | 4 | PM AL 4,0 CO T60 TP N6009 |  |  |  |  | 6009 | 1993-10-01 |  | 1 | INDU 2000 SDN | INDAL |  | 1993-10-01 | 1 | PLL 24W/830 |  | 24 | 2016-01-01 | 1
849585 | CYK-F001-006 | 6 | 06 C1920 | 956562 | Fazantenveld |  | CUIJK | Cuijk |  | Wijk 00 Cuijk | Padbroek |  |  | CYK-F001 | 189.197.014 | 414.570.373 | 5.171.882.809.503.300.000 | 5.882.082.372.509.340.000 |  | binnen bebouwde kom |  |  |  | 1-Straatverlichting | Straatverlichting | 20 | N1 |  | 7,5 | AL 4.0m 1 arm | [5 empty] | 2012-02-13 | 2005-09-28 | 1 | INDU 2500 SNN | INDAL |  | 1993-10-01 | 1 | TLD 18W/33 |  | 18 | 2016-01-01 | 1
849586 | CYK-F001-007 | 7 | 07 C1920 | 956563 | Fazantenveld |  | CUIJK | Cuijk |  | Wijk 00 Cuijk | Padbroek |  |  | CYK-F001 | 189187.46 | 414.591.341 | 5.171.901.714.360.340.000 | 5.881.946.181.474.710.000 |  | binnen bebouwde kom |  |  |  | 1-Straatverlichting | Straatverlichting | 25 | N1 |  | 4 | TV 4.0m 1 arm | [5 empty] | 2012-02-13 |  | 1 | INDU 2000 SDN | INDAL |  | 2010-01-01 | 1 | PLL 24W/830 |  | 24 | 2016-01-01 | 1
849587 | CYK-F001-008 | 8 | 08 C1920 | 956564 | Fazantenveld |  | CUIJK | Cuijk |  | Wijk 00 Cuijk | Padbroek |  |  | CYK-F001 | 189.155.978 | 414.621.002 | 5.171.928.566.603.470.000 | 5.881.493.524.272.060.000 |  | binnen bebouwde kom |  |  |  | 1-Straatverlichting | Straatverlichting | 25 | N1 |  | 4 | AL 4.0m 1 arm | [5 empty] | 2012-02-13 | 2005-09-28 | 1 | INDU 2000 SDN | INDAL |  | 1993-10-01 | 1 | PLL 24W/830 |  | 24 | 2016-01-01 | 1
849588 | CYK-F001-009 | 9 | 09 C1920 | 956565 | Fazantenveld |  | CUIJK | Cuijk |  | Wijk 00 Cuijk | Padbroek |  |  | CYK-F001 | 189.137.681 | 414.612.591 | 5.171.921.118.348.730.000 | 5.881.227.921.558.990.000 |  | binnen bebouwde kom |  |  |  | 1-Straatverlichting | Straatverlichting | 25 | N1 |  | 4 | AL 4.0m 1 arm | [5 empty] | 2012-02-13 | 2005-09-28 | 1 | INDU 2000 SDN | INDAL |  | 1993-10-01 | 1 | PLL 24W/830 |  | 24 | 2016-01-01 | 1
849589 | CYK-F001-010 | 10 | 10 C1920 | 956566 | Fazantenveld |  | CUIJK | Cuijk |  | Wijk 00 Cuijk | Padbroek |  |  | CYK-F001 | 189.120.079 | 414.604.357 | 5.171.913.824.884.580.000 | 5.880.972.394.426.370.000 |  | binnen bebouwde kom |  |  |  | 1-Straatverlichting | Straatverlichting | 25 | N1 |  | 4 | AL 4.0m 1 arm | [5 empty] | 2012-02-13 | 2005-09-28 | 1 | INDU 2000 SDN | INDAL |  | 1993-10-01 | 1 | PLL 24W/830 |  | 24 | 2016-01-01 | 1
849590 | CYK-F001-011 | 11 | 11 C1920 | 956567 | Fazantenveld |  | CUIJK | Cuijk |  | Wijk 00 Cuijk | Padbroek |  |  | CYK-F001 | 189.112.968 | 414.640.393 | 5.171.946.258.124.430.000 | 5.880.873.030.286.440.000 |  | binnen bebouwde kom |  |  |  | 1-Straatverlichting | Straatverlichting | 25 | N1 |  | 4 | TP 4 meter 100C73 Valmont |  |  |  |  | 6005 MOSGROEN | 2012-02-13 | 2005-09-28 | 1 | INDU 2000 SDN | INDAL |  | 1993-10-01 | 1 | PLL 24W/830 |  | 24 | 2016-01-01 | 1
849591 | CYK-F001-012 | 12 | 12 C1920 | 956568 | Fazantenveld |  | CUIJK | Cuijk |  | Wijk 00 Cuijk | Padbroek |  |  | CYK-F001 | 189.085.261 | 414.597.505 | 5.171.907.878.485.420.000 | 5.880.467.871.961.570.000 |  | binnen bebouwde kom |  |  |  | 1-Straatverlichting | Straatverlichting | 25 | N1 |  | 4 | TP 4 meter 100C73 Valmont |  |  |  |  | 6005 MOSGROEN | 2013-04-03 | 2005-09-28 | 1 | INDU 2000 SDN | INDAL |  | 1993-10-01 | 1 | PLL 24W/830 |  | 24 | 2013-04-03 | 1
849592 | CYK-F001-013 | 13 | 13 C1920 | 956569 | Fazantenveld |  | CUIJK | Cuijk |  | Wijk 00 Cuijk | Padbroek |  |  | CYK-F001 | 189.075.729 | 414.621.226 | 5.171.929.257.471.570.000 | 5.880.332.261.840.070.000 |  | binnen bebouwde kom |  |  |  | 1-Straatverlichting | Straatverlichting | 25 | N1 |  | 4 | AL 4.0m 1 arm | [5 empty] | 2012-02-13 | 2005-09-28 | 1 | INDU 2000 SDN | INDAL |  | 1993-10-01 | 1 | PLL 24W/830 |  | 24 | 2016-01-01 | 1
849593 | CYK-F001-014 | 14 | 14 C1920 | 956570 | Fazantenveld |  | CUIJK | Cuijk |  | Wijk 00 Cuijk | Padbroek |  |  | CYK-F001 | 189.096.693 | 414576.04 | 5.171.888.515.636.940.000 | 5.880.631.196.912.380.000 |  | binnen bebouwde kom |  |  |  | 1-Straatverlichting | Straatverlichting | 25 | N1 |  | 4 | AL 4.0m 1 arm | [5 empty] | 2012-02-13 | 2005-09-28 | 1 | INDU 2000 SDN | INDAL |  | 1993-10-01 | 1 | PLL 24W/830 |  | 24 | 2016-01-01 | 1
848483 | CYK-F001-015 | 15 | 15 C1920 | 1518772 | Fazantenveld |  | CUIJK | Cuijk |  | Wijk 00 Cuijk | Padbroek |  | 5431JA | CYK-F001 | 189.122.416 | 414588.02 | 5.171.899.126.611.370.000 | 5.881.004.608.280.650.000 |  | binnen bebouwde kom |  |  |  | 1-Straatverlichting | Straatverlichting | 25 | N1 |  | 4 | AL 4.0m 1 arm | [5 empty] | 2012-02-13 |  | 1 | INDU 2000 SDN | INDAL |  | 2010-01-01 | 1 | PLL 24W/830 |  | 24 | 2016-01-01 | 1
849594 | CYK-F001-016 | 16 | 16 C1920 | 956571 | Fazantenveld |  | CUIJK | Cuijk |  | Wijk 00 Cuijk | Padbroek |  |  | CYK-F001 | 189149.16 | 414.590.933 | 5.171.901.581.635.770.000 | 5.881.391.904.886.990.000 |  | binnen bebouwde kom |  |  |  | 1-Straatverlichting | Straatverlichting | 25 | N1 |  | 4 | AL 4.0m 1 arm | [5 empty] | 2012-02-13 | 1999-01-01 | 1 | INDU 2000 SDN | INDAL |  | 1993-10-01 | 1 | MASTER SOX-E 26W |  | 26 | 2014-08-11 | 1
849595 | CYK-F001-017 | 17 | 17 C1920 | 956572 | Fazantenveld |  | CUIJK | Cuijk |  | Wijk 00 Cuijk | Padbroek |  |  | CYK-F001 | 189.160.989 | 414.569.869 | 5.171.882.576.660.590.000 | 5.881.561.010.015.760.000 |  | binnen bebouwde kom |  |  |  | 1-Straatverlichting | Straatverlichting | 25 | N1 |  | 4 | AL 6.0m 1 arm | [5 empty] | 2012-02-13 | 1999-01-01 | 1 | INDU 2000 SDN | INDAL |  | 1993-10-01 | 1 | PLL 24W/830 |  | 24 | 2016-01-01 | 1
849596 | CYK-F001-018 | 18 | 18 C1920 | 956573 | Fazantenveld |  | CUIJK | Cuijk |  | Wijk 00 Cuijk | Padbroek |  |  | CYK-F001 | 189.172.608 | 414559.25 | 5.171.872.961.113.660.000 | 5.881.728.102.362.620.000 |  | binnen bebouwde kom |  |  |  | 1-Straatverlichting | Straatverlichting | 20 | N1 |  | 7,5 | AL 6.0m 1 arm | [5 empty] | 2012-02-13 | 2005-09-28 | 1 | INDU 2500 SNN | INDAL |  | 1993-10-01 | 1 | MASTER TL-D 18W/830 |  | 18 | 2015-09-02 | 1
849597 | CYK-F001-019 | 19 | 19 C1920 | 956574 | Fazantenveld |  | CUIJK | Cuijk |  | Wijk 00 Cuijk | Padbroek |  |  | CYK-F001 | 189.138.734 | 414.559.673 | 5.171.873.548.189.240.000 | 5.881.237.958.883.500.000 |  | binnen bebouwde kom |  |  |  | 1-Straatverlichting | Straatverlichting | 25 | N1 |  | 4 | AL 4.0m 1 arm | [5 empty] | 2012-02-13 | 2005-09-28 | 1 | INDU 2000 SDN | INDAL |  | 1993-10-01 | 1 | MASTER PL-L 24W/830/4P. |  | 24 | 2015-04-09 | 1
849598 | CYK-F001-020 | 20 | 20 C1920 | 956575 | Fazantenveld |  | CUIJK | Cuijk |  | Wijk 00 Cuijk | Padbroek |  |  | CYK-F001 | 189117.09 | 414.549.565 | 5.171.864.594.997.450.000 | 5.880.923.759.346.010.000 |  | binnen bebouwde kom |  |  |  | 1-Straatverlichting | Straatverlichting | 25 | N1 |  | 4 | AL 4.0m 1 arm | [5 empty] | 2012-02-13 | 1999-01-01 | 1 | INDU 2000 SDN | INDAL |  | 1993-10-01 | 1 | PLL 24W/830 |  | 24 | 2016-01-01 | 1
849599 | CYK-F001-021 | 21 | 21 C1920 | 956576 | Fazantenveld |  | CUIJK | Cuijk |  | Wijk 00 Cuijk | Padbroek |  |  | CYK-F001 | 189.093.978 | 414.541.783 | 5.171.857.741.324.940.000 | 5.880.588.546.233.660.000 |  | binnen bebouwde kom |  |  |  | 1-Straatverlichting | Straatverlichting | 25 | N1 |  | 4 | AL 4.0m 1 arm | [5 empty] | 2012-02-13 | 1999-01-01 | 1 | INDU 2000 SDN | INDAL |  | 1993-10-01 | 1 | PLL 24W/830 |  | 24 | 2016-01-01 | 1
849600 | CYK-F001-022 | 22 | 22 C1920 | 956577 | Fazantenveld |  | CUIJK | Cuijk |  | Wijk 00 Cuijk | Padbroek |  |  | CYK-F001 | 189.105.936 | 414.523.271 | 5.171.841.029.465.650.000 | 5.880.759.770.388.710.000 |  | binnen bebouwde kom |  |  |  | 1-Straatverlichting | Straatverlichting | 25 | N1 |  | 4 | AL 4.0m 1 arm | [5 empty] | 2012-02-13 | 2005-09-28 | 1 | INDU 2000 SDN | INDAL |  | 1993-10-01 | 1 | PLL 24W/830 |  | 24 | 2016-01-01 | 1
849601 | CYK-F001-023 | 23 | 23 C1920 | 956578 | Fazantenveld |  | CUIJK | Cuijk |  | Wijk 00 Cuijk | Padbroek |  |  | CYK-F001 | 189.168.192 | 414.532.527 | 5.171.848.968.940.690.000 | 5.881.661.570.685.020.000 |  | binnen bebouwde kom |  |  |  | 1-Straatverlichting | Straatverlichting | 25 | N1 |  | 4 | AL 4.0m 1 arm | [5 empty] | 2012-02-13 |  | 1 | INDU 2000 SDN | INDAL |  | 2010-01-01 | 1 | PLL 24W/830 |  | 24 | 2016-01-01 | 1
849602 | CYK-F001-024 | 24 | 24 C1920 | 956579 | Fazantenveld |  | CUIJK | Cuijk |  | Wijk 00 Cuijk | Padbroek |  |  | CYK-F001 | 189148.92 | 414.525.283 | 5.171.842.575.598.650.000 | 5.881.381.978.132.980.000 |  | binnen bebouwde kom |  |  |  | 1-Straatverlichting | Straatverlichting | 25 | N1 |  | 4 | TP 4 meter 100C73 Valmont |  |  |  |  | 6005 MOSGROEN | 2012-02-13 | 2005-09-28 | 1 | Ind. 2000-SDN |  |  | 1994-03-01 | 1 | PLL 24W/830 |  | 24 | 2016-01-01 | 1
849603 | CYK-F001-025 | 25 | 25 C1920 | 956580 | Fazantenveld |  | CUIJK | Cuijk |  | Wijk 00 Cuijk | Padbroek |  |  | CYK-F001 | 189.131.522 | 414.520.459 | 5.171.838.345.896.820.000 | 5.881.129.742.266.850.000 |  | binnen bebouwde kom |  |  |  | 1-Straatverlichting | Straatverlichting | 25 | N1 |  | 4 | AL 4.0m 1 arm | [5 empty] | 2012-11-05 | 2005-09-28 | 1 | INDU 2000 SDN | INDAL |  | 1993-10-01 | 1 | PLL 24W/830 |  | 24 | 2016-01-01 | 1
849604 | CYK-F001-026 | 26 | 26 C1920 | 956581 | Fazantenveld |  | CUIJK | Cuijk |  | Wijk 00 Cuijk | Padbroek |  |  | CYK-F001 | 189.120.678 | 414.491.527 | 5.171.812.407.415.780.000 | 5.880.969.979.987.890.000 |  | binnen bebouwde kom |  |  |  | 1-Straatverlichting | Straatverlichting | 25 | N1 |  | 4 | AL 4.0m 1 arm | [5 empty] | 2012-02-13 | 2005-09-28 | 1 | INDU 2000 SDN | INDAL |  | 1993-10-01 | 1 | PLL 24W/830 |  | 24 | 2016-01-01 | 1
849605 | CYK-F001-027 | 27 | 27 C1920 | 956582 | Fazantenveld |  | CUIJK | Cuijk |  | Wijk 00 Cuijk | Padbroek |  |  | CYK-F001 | 189.140.844 | 414.500.643 | 5.171.820.477.989.650.000 | 5.881.262.690.842.830.000 |  | binnen bebouwde kom |  |  |  | 1-Straatverlichting | Straatverlichting | 25 | N1 |  | 4 | AL 4.0m 1 arm | [5 empty] | 2012-02-13 | 2005-09-28 | 1 | INDU 2000 SDN | INDAL |  | 1993-10-01 | 1 | PLL 24W/830 |  | 24 | 2016-01-01 | 1
849606 | CYK-F001-028 | 28 | 28 C1920 | 956583 | Fazantenveld |  | CUIJK | Cuijk |  | Wijk 00 Cuijk | Padbroek |  |  | CYK-F001 | 189.160.759 | 414.506.343 | 5.171.825.479.655.680.000 | 5.881.551.434.678.440.000 |  | binnen bebouwde kom |  |  |  | 1-Straatverlichting | Straatverlichting | 25 | N1 |  | 4 | AL 4.0m 1 arm | [5 empty] | 2012-02-13 | 2005-09-28 | 1 | INDU 2000 SDN | INDAL |  | 1993-10-01 | 1 | PLL 24W/830 |  | 24 | 2016-01-01 | 1
849607 | CYK-F001-029 | 29 | 29 C1920 | 956584 | Fazantenveld |  | CUIJK | Cuijk |  | Wijk 00 Cuijk | Padbroek |  |  | CYK-F001 | 189.195.894 | 414.492.435 | 5.171.812.764.158.500.000 | 5.882.058.492.995.270.000 |  | binnen bebouwde kom |  |  |  | 1-Straatverlichting | Straatverlichting | 25 | N1 |  | 4 | AL 4.0m 1 arm | [5 empty] | 2012-02-13 | 2005-09-28 | 1 | INDU 2000 SDN | INDAL |  | 1993-10-01 | 1 | PLL 24W/830 |  | 24 | 2016-01-01 | 1
849608 | CYK-F001-030 | 30 | 30 C1920 | 956585 | Fazantenveld |  | CUIJK | Cuijk |  | Wijk 00 Cuijk | Padbroek |  |  | CYK-F001 | 189.173.525 | 414.482.262 | 5.171.803.757.192.570.000 | 5.881.733.798.481.000.000 |  | binnen bebouwde kom |  |  |  | 1-Straatverlichting | Straatverlichting | 25 | N1 |  | 4 | AL 4.0m 1 arm | [5 empty] | 2012-02-13 | 2005-09-28 | 1 | INDU 2000 SDN | INDAL |  | 1993-10-01 | 1 | PLL 24W/830 |  | 24 | 2016-01-01 | 1
848484 | CYK-F001-031 | 31 | 31 C1920 | 1518773 | Fazantenveld |  | CUIJK | Cuijk |  | Wijk 00 Cuijk | Padbroek |  | 5431JA | CYK-F001 | 189.151.898 | 414.472.076 | 5.171.794.733.920.860.000 | 5.881.419.841.153.610.000 |  | binnen bebouwde kom |  |  |  | 1-Straatverlichting | Straatverlichting | 25 | N1 |  | 4 | AL 4.0m 1 arm | [5 empty] | 2012-02-13 | 2005-09-28 | 1 | INDU 2000 SDN | INDAL |  | 1993-10-01 | 1 | PLL 24W/830 |  | 24 | 2016-01-01 | 1
848485 | CYK-F001-032 | 32 | 32 C1920 | 1518774 | Fazantenveld |  | CUIJK | Cuijk |  | Wijk 00 Cuijk | Padbroek |  | 5431JA | CYK-F001 | 189.130.897 | 414.465.082 | 5.171.788.575.776.880.000 | 5.881.115.257.256.090.000 |  | binnen bebouwde kom |  |  |  | 1-Straatverlichting | Straatverlichting | 25 | N1 |  | 4 | AL 4.0m 1 arm | [5 empty] | 2012-02-13 | 2005-09-28 | 1 | INDU 2000 SDN | INDAL |  | 1993-10-01 | 1 | PLL 24W/830 |  | 24 | 2016-01-01 | 1
849609 | CYK-F001-033 | 33 | 33 C1920 | 956586 | Fazantenveld |  | CUIJK | Cuijk |  | Wijk 00 Cuijk | Padbroek |  |  | CYK-F001 | 189141.7 | 414.446.358 | 5.171.771.680.341.080.000 | 5.881.269.742.574.320.000 |  | binnen bebouwde kom |  |  |  | 1-Straatverlichting | Straatverlichting | 25 | N1 |  | 4 | AL 4.0m 1 arm | [5 empty] | 2012-02-13 | 2005-09-28 | 1 | INDU 2000 SDN | INDAL |  | 1993-10-01 | 1 | MASTER PL-L 24W/830/4P. |  | 24 | 2016-09-26 | 1
849610 | CYK-F001-034 | 34 | 34 C1920 | 956587 | Fazantenveld |  | CUIJK | Cuijk |  | Wijk 00 Cuijk | Padbroek |  |  | CYK-F001 | 189.205.245 | 414.459.997 | 5.171.783.551.068.620.000 | 5.882.190.613.993.500.000 |  | binnen bebouwde kom |  |  |  | 1-Straatverlichting | Straatverlichting | 25 | N1 |  | 4 | AL 4.0m 1 arm | [5 empty] | 2012-02-13 | 2005-09-28 | 1 | INDU 2000 SDN | INDAL |  | 1993-10-01 | 1 | PLL 24W/830 |  | 24 | 2016-01-01 | 1
849611 | CYK-F001-035 | 35 | 35 C1920 | 956588 | Fazantenveld |  | CUIJK | Cuijk |  | Wijk 00 Cuijk | Padbroek |  |  | CYK-F001 | 189.186.116 | 414.452.728 | 5.171.777.134.507.400.000 | 5.881.913.091.572.170.000 |  | binnen bebouwde kom |  |  |  | 1-Straatverlichting | Straatverlichting | 25 | N1 |  | 4 | AL 4.0m 1 arm | [5 empty] | 2012-02-13 | 2005-09-28 | 1 | INDU 2000 SDN | INDAL |  | 1993-10-01 | 1 | PLL 24W/830 |  | 24 | 2016-01-01 | 1
849612 | CYK-F001-036 | 36 | 36 C1920 | 956589 | Fazantenveld |  | CUIJK | Cuijk |  | Wijk 00 Cuijk | Padbroek |  |  | CYK-F001 | 189.166.351 | 414443.54 | 5.171.768.996.930.770.000 | 5.881.626.177.960.680.000 |  | binnen bebouwde kom |  |  |  | 1-Straatverlichting | Straatverlichting | 25 | N1 |  | 4 | AL 4.0m 1 arm | [5 empty] | 2012-02-13 | 2005-09-28 | 1 | INDU 2000 SDN | INDAL |  | 1993-10-01 | 1 | PLL 24W/830 |  | 24 | 2016-01-01 | 1
849613 | CYK-F001-037 | 37 | 37 C1920 | 956590 | Fazantenveld |  | CUIJK | Cuijk |  | Wijk 00 Cuijk | Padbroek |  |  | CYK-F001 | 189156.35 | 414.418.544 | 5.171.746.591.121.530.000 | 5.881.479.000.850.400.000 |  | binnen bebouwde kom |  |  |  | 1-Straatverlichting | Straatverlichting | 25 | N1 |  | 4 | AL 4.0m 1 arm | [5 empty] | 2012-02-13 | 1999-01-01 | 1 | INDU 2000 SDN | INDAL |  | 1993-10-01 | 1 | PLL 24W/830 |  | 24 | 2016-01-01 | 1
849614 | CYK-F001-038 | 38 | 38 C1920 | 956591 | Fazantenveld |  | CUIJK | Cuijk |  | Wijk 00 Cuijk | Padbroek |  |  | CYK-F001 | 189.176.612 | 414.425.974 | 5.171.753.145.572.730.000 | 5.881.772.931.640.710.000 |  | binnen bebouwde kom |  |  |  | 1-Straatverlichting | Straatverlichting | 25 | N1 |  | 4 | AL 4.0m 1 arm | [5 empty] | 2012-02-13 | 2005-09-28 | 1 | INDU 2000 SDN | INDAL |  | 1993-10-01 | 1 | PLL 24W/830 |  | 24 | 2016-01-01 | 1
849615 | CYK-F001-039 | 39 | 39 C1920 | 956592 | Fazantenveld |  | CUIJK | Cuijk |  | Wijk 00 Cuijk | Padbroek |  |  | CYK-F001 | 189.197.278 | 414428.36 | 5.171.755.163.833.910.000 | 5.882.072.212.827.480.000 |  | binnen bebouwde kom |  |  |  | 1-Straatverlichting | Straatverlichting | 25 | N1 |  | 4 | AL 4.0m 1 arm | [5 empty] | 2012-02-13 | 2005-09-28 | 1 | INDU 2000 SDN | INDAL |  | 1993-10-01 | 1 | PLL 24W/830 |  | 24 | 2016-01-01 | 1
849616 | CYK-F001-040 | 40 | 40 C1920 | 956593 | Fazantenveld |  | CUIJK | Cuijk |  | Wijk 00 Cuijk | Padbroek |  |  | CYK-F001 | 189.210.763 | 414.405.633 | 5.171.734.653.892.610.000 | 5.882.265.108.843.430.000 |  | binnen bebouwde kom |  |  |  | 1-Straatverlichting | Straatverlichting | 25 | N1 |  | 4 | AL 4.0m 1 arm | [5 empty] | 2012-02-13 | 2005-09-28 | 1 | INDU 2000 SDN | INDAL |  | 1993-10-01 | 1 | PLL 24W/830 |  | 24 | 2016-01-01 | 1
849617 | CYK-F001-041 | 41 | 41 C1920 | 956594 | Fazantenveld |  | CUIJK | Cuijk |  | Wijk 00 Cuijk | Padbroek |  |  | CYK-F001 | 189.187.667 | 414.394.966 | 5.171.725.207.409.580.000 | 5.881.929.850.968.320.000 |  | binnen bebouwde kom |  |  |  | 1-Straatverlichting | Straatverlichting | 25 | N1 |  | 4 | AL 4.0m 1 arm | [5 empty] | 2012-02-13 | 2005-09-28 | 1 | INDU 2000 SDN | INDAL |  | 1993-10-01 | 1 | PLL 24W/830 |  | 24 | 2016-01-01 | 1
849618 | CYK-F001-042 | 42 | 42 C1920 | 956595 | Fazantenveld |  | CUIJK | Cuijk |  | Wijk 00 Cuijk | Padbroek |  |  | CYK-F001 | 189.163.916 | 414.386.845 | 5.171.718.053.226.230.000 | 5.881.585.366.800.170.000 |  | binnen bebouwde kom |  |  |  | 1-Straatverlichting | Straatverlichting | 25 | N1 |  | 4 | AL 4.0m 1 arm | [5 empty] | 2012-02-13 | 2005-09-28 | 1 | INDU 2000 SDN | INDAL |  | 1993-10-01 | 1 | PLL 24W/830 |  | 24 | 2016-01-01 | 1
849619 | CYK-F001-043 | 43 | 43 C1920 | 956596 | Fazantenveld |  | CUIJK | Cuijk |  | Wijk 00 Cuijk | Padbroek |  |  | CYK-F001 | 189.176.908 | 414368.62 | 5.171.701.592.862.890.000 | 5.881.771.572.498.960.000 |  | binnen bebouwde kom |  |  |  | 1-Straatverlichting | Straatverlichting | 25 | N1 |  | 4 | AL 4.0m 1 arm | [5 empty] | 2012-02-13 | 2005-09-28 | 1 | INDU 2000 SDN | INDAL |  | 1993-10-01 | 1 | PLL 24W/830 |  | 24 | 2016-01-01 | 1
848486 | CYK-F001-044 | 44 | 44 C1920 | 1518775 | Fazantenveld |  | CUIJK | Cuijk |  | Wijk 00 Cuijk | Padbroek |  | 5431JA | CYK-F001 | 189.242.625 | 414.378.907 | 5.171.710.437.057.900.000 | 5.882.723.530.080.270.000 |  | binnen bebouwde kom |  |  |  | 1-Straatverlichting | Straatverlichting | 25 | N1 |  | 4 | AL 4.0m 1 arm | [5 empty] | 2012-02-13 | 2005-09-28 | 1 | INDU 2000 SDN | INDAL |  | 1993-10-01 | 1 | PLL 24W/830 |  | 24 | 2016-01-01 | 1
849620 | CYK-F001-045 | 45 | 45 C1920 | 956597 | Fazantenveld |  | CUIJK | Cuijk |  | Wijk 00 Cuijk | Padbroek |  |  | CYK-F001 | 189.224.056 | 414.370.213 | 5.171.702.736.377.370.000 | 5.882.453.974.381.660.000 |  | binnen bebouwde kom |  |  |  | 1-Straatverlichting | Straatverlichting | 25 | N1 |  | 4 | AL 4.0m 1 arm | [5 empty] | 2012-02-13 | 2005-09-28 | 1 | INDU 2000 SDN | INDAL |  | 1993-10-01 | 1 | PLL 24W/830 |  | 24 | 2016-01-01 | 1
849621 | CYK-F001-046 | 46 | 46 C1920 | 956598 | Fazantenveld |  | CUIJK | Cuijk |  | Wijk 00 Cuijk | Padbroek |  |  | CYK-F001 | 189.203.126 | 414.364.628 | 5.171.697.844.503.690.000 | 5.882.150.561.396.060.000 |  | binnen bebouwde kom |  |  |  | 1-Straatverlichting | Straatverlichting | 25 | N1 |  | 4 | AL 4.0m 1 arm | [5 empty] | 2012-02-13 | 2005-09-28 | 1 | INDU 2000 SDN | INDAL |  | 1993-10-01 | 1 | PLL 24W/830 |  | 24 | 2016-01-01 | 1
849622 | CYK-F001-047 | 47 | 47 C1920 | 956599 | Fazantenveld |  | CUIJK | Cuijk |  | Wijk 00 Cuijk | Padbroek |  |  | CYK-F001 | 189.193.849 | 414337.88 | 5.171.673.859.600.410.000 | 5.882.013.688.003.050.000 |  | binnen bebouwde kom |  |  |  | 1-Straatverlichting | Straatverlichting | 25 | N1 |  | 4 | AL 4.0m 1 arm | [5 empty] | 2012-02-13 | 2005-09-28 | 1 | INDU 2000 SDN | INDAL |  | 1993-10-01 | 1 | PLL 24W/830 |  | 24 | 2016-01-01 | 1
849623 | CYK-F001-048 | 48 | 48 C1920 | 956600 | Fazantenveld |  | CUIJK | Cuijk |  | Wijk 00 Cuijk | Padbroek |  |  | CYK-F001 | 189.213.042 | 414.346.651 | 5.171.681.625.774.870.000 | 5.882.292.278.231.580.000 |  | binnen bebouwde kom |  |  |  | 1-Straatverlichting | Straatverlichting | 25 | N1 |  | 4 | AL 4.0m 1 arm | [5 empty] | 2012-02-13 | 2005-09-28 | 1 | INDU 2000 SDN | INDAL |  | 1993-10-01 | 1 | PLL 24W/830 |  | 24 | 2016-01-01 | 1
849624 | CYK-F001-049 | 49 | 49 C1920 | 956601 | Fazantenveld |  | CUIJK | Cuijk |  | Wijk 00 Cuijk | Padbroek |  |  | CYK-F001 | 189.234.328 | 414.347.958 | 5.171.682.670.282.860.000 | 5.882.600.420.123.400.000 |  | binnen bebouwde kom |  |  |  | 1-Straatverlichting | Straatverlichting | 25 | N1 |  | 4 | AL 4.0m 1 arm | [5 empty] | 2012-02-13 | 1999-01-01 | 1 | INDU 2000 SDN | INDAL |  | 1993-10-01 | 1 | PLL 24W/830 |  | 24 | 2016-01-01 | 1
849625 | CYK-F001-050 | 50 | 50 C1920 | 956602 | Fazantenveld |  | CUIJK | Cuijk |  | Wijk 00 Cuijk | Padbroek |  |  | CYK-F001 | 189.246.455 | 414.328.363 | 5.171.664.983.671.940.000 | 5.882.773.968.921.740.000 |  | binnen bebouwde kom |  |  |  | 1-Straatverlichting | Straatverlichting | 25 | N1 |  | 4 | AL 4.0m 1 arm | [5 empty] | 2012-02-13 | 2005-09-28 | 1 | INDU 2000 SDN | INDAL |  | 1993-10-01 | 1 | SOX PRO 55W |  | 18 | 2014-10-15 | 1
849626 | CYK-F001-051 | 51 | 51 C1920 | 956603 | Fazantenveld |  | CUIJK | Cuijk |  | Wijk 00 Cuijk | Padbroek |  |  | CYK-F001 | 189.223.041 | 414.317.739 | 5.171.655.577.928.360.000 | 5.882.434.117.892.770.000 |  | binnen bebouwde kom |  |  |  | 1-Straatverlichting | Straatverlichting | 25 | N1 |  | 4 | AL 4.0m 1 arm | [5 empty] | 2012-02-13 | 2005-09-28 | 1 | INDU 2000 SDN | INDAL |  | 1993-10-01 | 1 | PLL 24W/830 |  | 24 | 2016-01-01 | 1
849627 | CYK-F001-052 | 52 | 52 C1920 | 956604 | Fazantenveld |  | CUIJK | Cuijk |  | Wijk 00 Cuijk | Padbroek |  |  | CYK-F001 | 189.199.464 | 414.309.963 | 5.171.648.732.921.020.000 | 5.882.092.190.003.140.000 |  | binnen bebouwde kom |  |  |  | 1-Straatverlichting | Straatverlichting | 25 | N1 |  | 4 | AL 4.0m 1 arm | [5 empty] | 2012-02-13 | 2005-09-28 | 1 | INDU 2000 SDN | INDAL |  | 1993-10-01 | 1 | MASTER PL-L 24W/830/4P. |  | 24 | 2014-10-01 | 1
849628 | CYK-F001-053 | 53 | 53 C1920 | 956605 | Fazantenveld |  | CUIJK | Cuijk |  | Wijk 00 Cuijk | Padbroek |  |  | CYK-F001 | 189.212.892 | 414.292.183 | 5.171.632.669.784.310.000 | 5.882.284.743.776.040.000 |  | binnen bebouwde kom |  |  |  | 1-Straatverlichting | Straatverlichting | 25 | N1 |  | 4 | AL 4.0m 1 arm | [5 empty] | 2012-02-13 | 2005-09-28 | 1 | INDU 2000 SDN | INDAL |  | 1993-10-01 | 1 | PLL 24W/830 |  | 24 | 2016-01-01 | 1
849629 | CYK-F001-054 | 54 | 54 C1920 | 956606 | Fazantenveld |  | CUIJK | Cuijk |  | Wijk 00 Cuijk | Padbroek |  |  | CYK-F001 | 189.236.042 | 414.272.044 | 5.171.614.426.799.410.000 | 5.882.617.741.171.080.000 |  | binnen bebouwde kom |  |  |  | 1-Straatverlichting | Straatverlichting | 25 | N1 |  | 4 | AL 4.0m 1 arm | [5 empty] | 2012-02-13 | 2005-09-28 | 1 | INDU 2000 SDN | INDAL |  | 1993-10-01 | 1 | PLL 24W/830 |  | 24 | 2016-01-01 | 1
848487 | CYK-F001-055 | 55 | 55 C1920 | 1518776 | Fazantenveld |  | CUIJK | Cuijk |  | Wijk 00 Cuijk | Padbroek |  | 5431JA | CYK-F001 | 189.250.443 | 414.293.618 | 5.171.633.729.765.240.000 | 5.882.828.250.570.750.000 |  | binnen bebouwde kom |  |  |  | 1-Straatverlichting | Straatverlichting | 25 | N1 |  | 4 | AL 4.0m 1 arm | [5 empty] | 2012-02-13 | 2005-09-28 | 1 | INDU 2000 SDN | INDAL |  | 1993-10-01 | 1 | PLL 24W/830 |  | 24 | 2016-01-01 | 1
849630 | CYK-F001-056 | 56 | 56 C1920 | 956607 | Fazantenveld |  | CUIJK | Cuijk |  | Wijk 00 Cuijk | Padbroek |  |  | CYK-F001 | 189276.58 | 414.305.925 | 5.171.644.631.421.160.000 | 5.883.207.668.888.150.000 |  | binnen bebouwde kom |  |  |  | 1-Straatverlichting | Straatverlichting | 25 | N1 |  | 4 | AL 4.0m 1 arm | [5 empty] | 2012-02-13 | 2005-09-28 | 1 | INDU 2000 SDN | INDAL |  | 1993-10-01 | 1 | PLL 24W/830 |  | 24 | 2016-01-01 | 1
849631 | CYK-F001-069A | 069A | 69aC1920 | 956608 | Fazantenveld |  | CUIJK | Cuijk |  | Wijk 00 Cuijk | Padbroek |  |  | CYK-F001 | 189.405.067 | 414.368.862 | 5.171.700.411.518.070.000 | 5.885.073.121.066.420.000 |  | binnen bebouwde kom |  |  |  | 1-Straatverlichting | Straatverlichting | 116 | N1 |  | 6 | TP 6 meter CVL 6EU-48L Kaal |  |  |  |  | 6005 MOSGROEN | 2012-02-13 |  | 1 | INDU 2650 SNN AURORA | INDAL |  | 2004-04-16 | 1 | SON-T 100W |  | 100 | 2016-01-01 | 1
849632 | CYK-F001-070 | 70 | 70 C1920 | 956609 | Fazantenveld |  | CUIJK | Cuijk |  | Wijk 00 Cuijk | Padbroek |  |  | CYK-F001 | 189.388.721 | 414.350.818 | 5.171.684.293.750.050.000 | 5.884.834.803.831.830.000 |  | binnen bebouwde kom |  |  |  | 1-Straatverlichting | Straatverlichting | 116 | N1 |  | 6 | AL 6.0m 1 arm | [5 empty] | 2012-02-13 | 2005-09-28 | 1 | INDU 2650 SNN AURORA | INDAL |  | 2004-04-16 | 1 | SON-T 100W |  | 100 | 2016-01-01 | 1
849633 | CYK-F001-070A | 070A | 70aC1920 | 956610 | Fazantenveld |  | CUIJK | Cuijk |  | Wijk 00 Cuijk | Padbroek |  |  | CYK-F001 | 189.415.287 | 414.344.968 | 5.171.678.872.252.800.000 | 5.885.218.640.281.570.000 |  | binnen bebouwde kom |  |  |  | 1-Straatverlichting | Straatverlichting | 116 | N1 |  | 6 | TP 6 meter CVL 6EU-48L Kaal |  |  |  |  | 6005 MOSGROEN | 2012-02-13 |  | 1 | INDU 2650 SNN AURORA | INDAL |  | 2004-04-16 | 1 | SON-T 100W |  | 100 | 2016-01-01 | 1
849634 | CYK-F001-071 | 71 | 71 C1920 | 956611 | Fazantenveld |  | CUIJK | Cuijk |  | Wijk 00 Cuijk | Padbroek |  |  | CYK-F001 | 189.398.211 | 414.330.203 | 5.171.665.706.232.220.000 | 5.884.970.085.114.480.000 |  | binnen bebouwde kom |  |  |  | 1-Straatverlichting | Straatverlichting | 116 | N1 |  | 6 | AL 6.0m 1 arm | [5 empty] | 2012-02-13 | 2005-09-28 | 1 | INDU 2650 SNN AURORA | INDAL |  | 2004-04-16 | 1 | SON-T 100W |  | 100 | 2016-01-01 | 1
849635 | CYK-F001-071A | 071A | 71aC1920 | 956612 | Fazantenveld |  | CUIJK | Cuijk |  | Wijk 00 Cuijk | Padbroek |  |  | CYK-F001 | 189.427.447 | 414.319.771 | 5.171.656.149.866.490.000 | 5.885.392.101.056.770.000 |  | binnen bebouwde kom |  |  |  | 1-Straatverlichting | Straatverlichting | 116 | N1 |  | 6 | TP 6 meter CVL 6EU-48L Kaal |  |  |  |  | 6005 MOSGROEN | 2012-02-13 |  | 1 | INDU 2650 SNN AURORA | INDAL |  | 2004-04-16 | 1 | SON-T 100W |  | 100 | 2016-01-01 | 1
849636 | CYK-F001-072 | 72 | 72 C1920 | 956613 | Fazantenveld |  | CUIJK | Cuijk |  | Wijk 00 Cuijk | Padbroek |  |  | CYK-F001 | 189.408.336 | 414.307.751 | 5.171.645.463.660.970.000 | 5.885.114.371.866.230.000 |  | binnen bebouwde kom |  |  |  | 1-Straatverlichting | Straatverlichting | 116 | N1 |  | 6 | AL 6.0m 1 arm | [5 empty] | 2012-02-13 | 2005-09-28 | 1 | INDU 2650 SNN AURORA | INDAL |  | 2004-04-16 | 1 | SON-T 100W |  | 100 | 2016-01-01 | 1
849637 | CYK-F001-073 | 73 | 73 C1920 | 956614 | Fazantenveld |  | CUIJK | Cuijk |  | Wijk 00 Cuijk | Padbroek |  |  | CYK-F001 | 189.425.812 | 414.295.175 | 5.171.634.052.570.520.000 | 5.885.366.005.159.810.000 |  | binnen bebouwde kom |  |  |  | 1-Straatverlichting | Straatverlichting | 116 | N1 |  | 6 | AL 6.0m 1 arm | [5 empty] | 2012-02-13 | 2005-09-28 | 1 | INDU 2650 SNN AURORA | INDAL |  | 2004-04-16 | 1 | SON-T 100W |  | 100 | 2016-01-01 | 1
1155497 | CYK-F001-074 | 74 | 74 C1920 |  | Fazantenveld |  | CUIJK | Cuijk |  | Wijk 00 Cuijk | Padbroek |  |  | CYK-F001 | 189.208.437 | 414.260.008 | 5.171.603.777.510.420.000 | 5.882.217.111.574.690.000 |  | binnen bebouwde kom |  |  |  | 1-Straatverlichting | Straatverlichting | 25 | N |  | 4 | PM AL 4,0 CO T60 TP N6009 |  |  |  |  | 6009 | 1993-10-01 |  | 1 | INDU 2000 SDN | INDAL |  | 1993-10-01 | 1 | PLL 24W/830 |  | 24 | 2016-01-01 | 1
1155498 | CYK-F001-075 | 75 | 75 C1920 | 956615 | Fazantenveld | voetpad | CUIJK | Cuijk |  | Wijk 00 Cuijk | Padbroek |  |  | CYK-F001 | 189.186.903 | 414.292.544 | 5.171.633.153.172.390.000 | 5.881.908.716.802.220.000 | voetpad | binnen bebouwde kom |  |  |  | 1-Straatverlichting | Straatverlichting | 25 | N1 |  | 4 | PM AL 4,0 CO T60 TP N6009 |  |  |  |  | 6009 | 1993-10-01 | 2005-09-28 | 1 | INDU 2000 SDN | INDAL |  | 1993-10-01 | 1 | PLL 24W/830 |  | 24 | 2016-01-01 | 1
1155499 | CYK-F001-076 | 76 | 76 C1920 | 956616 | Fazantenveld | voetpad | CUIJK | Cuijk |  | Wijk 00 Cuijk | Padbroek |  |  | CYK-F001 | 189.175.731 | 414.326.746 | 5.171.663.962.880.000.000 | 5.881.750.421.711.650.000 | voetpad | binnen bebouwde kom |  |  |  | 1-Straatverlichting | Straatverlichting | 25 | N1 |  | 4 | PM AL 4,0 CO T60 TP N6009 |  |  |  |  | 6009 | 1993-10-01 | 2005-09-28 | 1 | INDU 2000 SDN | INDAL |  | 1993-10-01 | 1 | PLL 24W/830 |  | 24 | 2016-01-01 | 1
1155500 | CYK-F001-077 | 77 | 77 C1920 | 956617 | Fazantenveld | voetpad | CUIJK | Cuijk |  | Wijk 00 Cuijk | Padbroek |  |  | CYK-F001 | 189.156.383 | 414.359.761 | 5.171.693.755.603.370.000 | 5.881.473.698.889.850.000 | voetpad | binnen bebouwde kom |  |  |  | 1-Straatverlichting | Straatverlichting | 25 | N1 |  | 4 | PM ST 4,0 CO T60 FR M P6005 |  |  |  |  | 6005 | 2001-02-22 |  | 1 | INDU 2000 SDN | INDAL |  | 2001-02-22 | 1 | PLL 24W/830 |  | 24 | 2016-01-01 | 1
1155501 | CYK-F001-078 | 78 | 78 C1920 | 956618 | Fazantenveld | voetpad | CUIJK | Cuijk |  | Wijk 00 Cuijk | Padbroek |  |  | CYK-F001 | 189.144.346 | 414.393.747 | 5.171.724.376.386.670.000 | 5.881.302.860.633.370.000 | voetpad | binnen bebouwde kom |  |  |  | 1-Straatverlichting | Straatverlichting | 25 | N1 |  | 4 | PM ST 4,0 CO T60 FR M P6005 |  |  |  |  | 6005 | 2001-02-22 |  | 1 | INDU 2000 SDN | INDAL |  | 2001-02-22 | 1 | PLL 24W/830 |  | 24 | 2016-01-01 | 1
1155502 | CYK-F001-079 | 79 | 79 C1920 | 956619 | Fazantenveld | voetpad | CUIJK | Cuijk |  | Wijk 00 Cuijk | Padbroek |  |  | CYK-F001 | 189.129.461 | 414.425.402 | 5.171.752.919.375.780.000 | 5.881.090.579.201.180.000 | voetpad | binnen bebouwde kom |  |  |  | 1-Straatverlichting | Straatverlichting | 25 | N1 |  | 4 | PM ST 4,0 CO T60 FR M P6005 |  |  |  |  | 6005 | 2001-02-22 |  | 1 | INDU 2000 SDN | INDAL |  | 2001-02-22 | 1 | PLL 24W/830 |  | 24 | 2016-01-01 | 1
1155503 | CYK-F001-080 | 80 | 80 C1920 | 956620 | Fazantenveld | voetpad | CUIJK | Cuijk |  | Wijk 00 Cuijk | Padbroek |  |  | CYK-F001 | 189.110.106 | 414.459.304 | 5.171.783.509.237.550.000 | 5.880.813.832.398.490.000 | voetpad | binnen bebouwde kom |  |  |  | 1-Straatverlichting | Straatverlichting | 25 | N1 |  | 4 | PM ST 4,0 CO T60 FR M P6005 |  |  |  |  | 6005 | 2001-02-22 |  | 1 | INDU 2000 SDN | INDAL |  | 2001-02-22 | 1 | PLL 24W/830 |  | 24 | 2016-01-01 | 1
1155504 | CYK-F001-081 | 81 | 81 C1920 | 956621 | Fazantenveld | voetpad | CUIJK | Cuijk |  | Wijk 00 Cuijk | Padbroek |  |  | CYK-F001 | 189.094.929 | 414.493.656 | 5.171.814.478.033.820.000 | 5.880.597.584.385.450.000 | voetpad | binnen bebouwde kom |  |  |  | 1-Straatverlichting | Straatverlichting | 25 | N1 |  | 4 | PM AL 4,0 CO T60 TP N6009 |  |  |  |  | 6009 | 1993-10-01 | 2005-09-28 | 1 | INDU 2000 SDN | INDAL |  | 1993-10-01 | 1 | PLL 24W/830 |  | 24 | 2016-01-01 | 1
1155505 | CYK-F001-082 | 82 | 82 C1920 | 956622 | Fazantenveld | voetpad | CUIJK | Cuijk |  | Wijk 00 Cuijk | Padbroek |  |  | CYK-F001 | 189.079.238 | 414.527.361 | 5.171.844.868.385.310.000 | 5.880.373.831.977.590.000 | voetpad | binnen bebouwde kom |  |  |  | 1-Straatverlichting | Straatverlichting | 25 | N1 |  | 4 | PM AL 4,0 CO T60 TP N6009 |  |  |  |  | 6009 | 1993-10-01 | 2005-09-28 | 1 | INDU 2000 SDN | INDAL |  | 1993-10-01 | 1 | PLL 24W/830 |  | 24 | 2016-01-01 | 1
1155506 | CYK-F001-083 | 83 | 83 C1920 | 956623 | Fazantenveld | voetpad | CUIJK | Cuijk |  | Wijk 00 Cuijk | Padbroek |  |  | CYK-F001 | 189.066.271 | 414.561.648 | 5.171.875.765.214.730.000 | 5.880.189.552.220.270.000 | voetpad | binnen bebouwde kom |  |  |  | 1-Straatverlichting | Straatverlichting | 25 | N1 |  | 4 | PM AL 4,0 CO T60 TP N6009 |  |  |  |  | 6009 | 1993-10-01 | 2005-09-28 | 1 | INDU 2000 SDN | INDAL |  | 1993-10-01 | 1 | PLL 24W/830 |  | 24 | 2016-01-01 | 1
1155507 | CYK-F001-084 | 84 | 84 C1920 | 956624 | Fazantenveld | voetpad | CUIJK | Cuijk |  | Wijk 00 Cuijk | Padbroek |  |  | CYK-F001 | 189.055.787 | 414.584.442 | 5.171.896.316.760.770.000 | 5.880.040.074.547.790.000 | voetpad | binnen bebouwde kom |  |  |  | 1-Straatverlichting | Straatverlichting | 25 | N1 |  | 4 | PM AL 4,0 CO T60 TP N6009 |  |  |  |  | 6009 | 1993-10-01 | 2005-09-28 | 1 | INDU 2000 SDN | INDAL |  | 1993-10-01 | 1 | PLL 24W/830 |  | 24 | 2016-01-01 | 1
1155508 | CYK-F001-085 | 85 | 85 C1920 | 956625 | Fazantenveld | voetpad | CUIJK | Cuijk |  | Wijk 00 Cuijk | Padbroek |  |  | CYK-F001 | 189045.54 | 414.606.904 | 5.171.916.568.436.600.000 | 5.879.893.992.600.880.000 | voetpad | binnen bebouwde kom |  |  |  | 1-Straatverlichting | Straatverlichting | 25 | N1 |  | 4 | PM AL 4,0 CO T60 TP N6009 |  |  |  |  | 6009 | 1993-10-01 | 2005-09-28 | 1 | INDU 2000 SDN | INDAL |  | 1993-10-01 | 1 | PLL 24W/830 |  | 24 | 2016-01-01 | 1
849669 | CYK-F002-001 | 1 | 01 C2010 | 956646 | Florijnendreef |  | CUIJK | Cuijk |  | Wijk 00 Cuijk | De Valuwe |  |  | CYK-F002 | 188.709.177 | 416.447.464 | 5.173.572.936.980.080.000 | 5.875.205.175.979.080.000 |  | binnen bebouwde kom |  |  |  | 1-Straatverlichting | Straatverlichting | 33 | N1 |  | 4 | TS 4 meter CVL4.0PT60 Kaal | [5 empty] | 2012-02-13 |  | 1 | INDU 2400 PADVINDER | INDAL |  | 2008-02-14 | 1 | PLT 32W/830 4 PINS |  | 32 | 2016-01-01 | 1
849670 | CYK-F002-002 | 2 | 02 C2010 | 956647 | Florijnendreef |  | CUIJK | Cuijk |  | Wijk 00 Cuijk | De Valuwe |  |  | CYK-F002 | 188.696.935 | 416.435.419 | 5.173.562.184.519.830.000 | 5.875.026.787.801.660.000 |  | binnen bebouwde kom |  |  |  | 1-Straatverlichting | Straatverlichting | 33 | N1 |  | 4 | TS 4 meter CVL4.0PT60 Kaal | [5 empty] | 2012-02-13 |  | 1 | INDU 2400 PADVINDER | INDAL |  | 2008-02-14 | 1 | MASTER PL-T 32W/830/4P E27. |  | 32 | 2015-04-07 | 1
849671 | CYK-F002-003 | 3 | 03 C2010 | 956648 | Florijnendreef |  | CUIJK | Cuijk |  | Wijk 00 Cuijk | De Valuwe |  |  | CYK-F002 | 188677.35 | 416.437.035 | 5.173.563.755.037.340.000 | 5.874.743.427.123.190.000 |  | binnen bebouwde kom |  |  |  | 1-Straatverlichting | Straatverlichting | 33 | N1 |  | 4 | TS 4 meter CVL4.0PT60 Kaal | [5 empty] | 2012-02-13 |  | 1 | INDU 2400 PADVINDER | INDAL |  | 2008-02-14 | 1 | PLT 32W/830 4 PINS |  | 32 | 2016-01-01 | 1
849672 | CYK-F002-004 | 4 | 04 C2010 | 956649 | Florijnendreef |  | CUIJK | Cuijk |  | Wijk 00 Cuijk | De Valuwe |  |  | CYK-F002 | 188.656.002 | 416.422.074 | 5.173.550.436.383.930.000 | 5.874.432.937.113.660.000 |  | binnen bebouwde kom |  |  |  | 1-Straatverlichting | Straatverlichting | 33 | N1 |  | 4 | TS 4 meter CVL4.0PT60 Kaal | [5 empty] | 2012-02-13 |  | 1 | INDU 2400 PADVINDER | INDAL |  | 2008-02-14 | 1 | PLT 32W/830 4 PINS |  | 32 | 2016-01-01 | 1
849673 | CYK-F002-005 | 5 | 05 C2010 | 956650 | Florijnendreef |  | CUIJK | Cuijk |  | Wijk 00 Cuijk | De Valuwe |  |  | CYK-F002 | 188.634.856 | 416.423.157 | 5.173.551.537.080.190.000 | 5.874.126.927.921.200.000 |  | binnen bebouwde kom |  |  |  | 1-Straatverlichting | Straatverlichting | 33 | N1 |  | 4 | TS 4 meter CVL4.0PT60 Kaal | [5 empty] | 2012-02-13 |  | 1 | INDU 2400 PADVINDER | INDAL |  | 2008-02-14 | 1 | PLT 32W/830 4 PINS |  | 32 | 2016-01-01 | 1
849674 | CYK-F002-006 | 6 | 06 C2010 | 956651 | Florijnendreef |  | CUIJK | Cuijk |  | Wijk 00 Cuijk | De Valuwe |  |  | CYK-F002 | 188.618.513 | 416.409.791 | 5.173.539.621.780.720.000 | 5.873.889.048.345.030.000 |  | binnen bebouwde kom |  |  |  | 1-Straatverlichting | Straatverlichting | 33 | N1 |  | 4 | TS 4 meter CVL4.0PT60 Kaal | [5 empty] | 2012-02-13 |  | 1 | INDU 2400 PADVINDER | INDAL |  | 2008-02-14 | 1 | PLT 32W/830 4 PINS |  | 32 | 2016-01-01 | 1
849675 | CYK-F002-007 | 7 | 07 C2010 | 956652 | Florijnendreef |  | CUIJK | Cuijk |  | Wijk 00 Cuijk | De Valuwe |  |  | CYK-F002 | 188.600.376 | 416.412.003 | 5.173.541.719.015.550.000 | 5.873.626.707.899.880.000 |  | binnen bebouwde kom |  |  |  | 1-Straatverlichting | Straatverlichting | 33 | N1 |  | 4 | TS 4 meter CVL4.0PT60 Kaal | [5 empty] | 2012-02-13 |  | 1 | INDU 2400 PADVINDER | INDAL |  | 2008-02-14 | 1 | PLT 32W/830 4 PINS |  | 32 | 2016-01-01 | 1
849676 | CYK-F002-008 | 8 | 08 C2010 | 956653 | Florijnendreef |  | CUIJK | Cuijk |  | Wijk 00 Cuijk | De Valuwe |  |  | CYK-F002 | 188.584.379 | 416.398.608 | 5.173.529.775.469.710.000 | 5.873.393.836.101.030.000 |  | binnen bebouwde kom |  |  |  | 1-Straatverlichting | Straatverlichting | 33 | N1 |  | 4 | TS 4 meter CVL4.0PT60 Kaal | [5 empty] | 2012-02-13 |  | 1 | INDU 2400 PADVINDER | INDAL |  | 2008-02-14 | 1 | PLT 32W/830 4 PINS |  | 32 | 2016-01-01 | 1
849677 | CYK-F002-009 | 9 | 09 C2010 | 956654 | Florijnendreef |  | CUIJK | Cuijk |  | Wijk 00 Cuijk | De Valuwe |  |  | CYK-F002 | 188.563.961 | 416.401.513 | 5.173.532.509.171.380.000 | 5.873.098.542.883.650.000 |  | binnen bebouwde kom |  |  |  | 1-Straatverlichting | Straatverlichting | 33 | N1 |  | 4 | TS 4 meter CVL4.0PT60 Kaal | [5 empty] | 2012-02-13 |  | 1 | INDU 2400 PADVINDER | INDAL |  | 2008-02-14 | 1 | PLT 32W/830 4 PINS |  | 32 | 2016-01-01 | 1
849678 | CYK-F003-001 | 1 | 01 C1980 | 956655 | Florisstraat |  | CUIJK | Cuijk |  | Wijk 00 Cuijk | Cuijk |  |  | CYK-F003 | 188.906.658 | 415.465.329 | 5.172.688.981.303.640.000 | 5.877.968.041.552.620.000 |  | binnen bebouwde kom |  |  |  | 1-Straatverlichting | Straatverlichting | 25 | N1 |  | 6 | ST 6.0m 1 arm | [5 empty] | 2012-02-13 | 2007-12-03 | 1 | INDU 2500 SNN | INDAL |  | 2000-01-01 | 1 | PLL 24W/830 |  | 24 | 2016-01-01 | 1
849679 | CYK-F003-002 | 2 | 02 C1980 | 956656 | Florisstraat |  | CUIJK | Cuijk |  | Wijk 00 Cuijk | Cuijk |  |  | CYK-F003 | 188.916.899 | 415.440.106 | 5.172.666.248.276.810.000 | 5.878.113.800.465.180.000 |  | binnen bebouwde kom |  |  |  | 1-Straatverlichting | Straatverlichting | 25 | N1 |  | 6 | ST 6.0m 1 arm | [5 empty] | 2012-02-13 | 2007-12-03 | 1 | INDU 2500 SNN | INDAL |  | 2000-01-01 | 1 | PLL 24W/830 |  | 24 | 2016-01-01 | 1
849680 | CYK-F003-003 | 3 | 03 C1980 | 956657 | Florisstraat |  | CUIJK | Cuijk |  | Wijk 00 Cuijk | Cuijk |  |  | CYK-F003 | 188.927.459 | 415.413.859 | 5.172.642.592.905.090.000 | 5.878.264.074.848.230.000 |  | binnen bebouwde kom |  |  |  | 1-Straatverlichting | Straatverlichting | 25 | N1 |  | 6 | ST 6.0m 1 arm | [5 empty] | 2012-02-13 | 2007-12-03 | 1 | INDU 2500 SNN | INDAL |  | 2000-01-01 | 1 | PLL 24W/830 |  | 24 | 2016-01-01 | 1
849681 | CYK-F003-004 | 4 | 04 C1980 | 956658 | Florisstraat |  | CUIJK | Cuijk |  | Wijk 00 Cuijk | Cuijk |  |  | CYK-F003 | 188.937.489 | 415.388.246 | 5.172.619.510.581.900.000 | 5.878.406.738.813.790.000 |  | binnen bebouwde kom |  |  |  | 1-Straatverlichting | Straatverlichting | 25 | N1 |  | 6 | ST 6.0m 1 arm | [5 empty] | 2012-02-13 | 2007-12-03 | 1 | INDU 2500 SNN | INDAL |  | 2000-01-01 | 1 | PLL 24W/830 |  | 24 | 2016-01-01 | 1
849682 | CYK-F003-005 | 5 | 05 C1980 | 956659 | Florisstraat |  | CUIJK | Cuijk |  | Wijk 00 Cuijk | Cuijk |  |  | CYK-F003 | 188.948.957 | 415.360.187 | 5.172.594.220.998.670.000 | 5.878.569.974.588.480.000 |  | binnen bebouwde kom |  |  |  | 1-Straatverlichting | Straatverlichting | 25 | N1 |  | 6 | ST 6.0m 1 arm | [5 empty] | 2012-02-13 | 2007-12-03 | 1 | INDU 2500 SNN | INDAL |  | 2000-01-01 | 1 | PLL 24W/830 |  | 24 | 2016-01-01 | 1
849683 | CYK-F003-006 | 6 | 06 C1980 | 956660 | Florisstraat |  | CUIJK | Cuijk |  | Wijk 00 Cuijk | Cuijk |  |  | CYK-F003 | 188958.37 | 415.336.693 | 5.172.573.046.982.440.000 | 5.878.703.912.805.010.000 |  | binnen bebouwde kom |  |  |  | 1-Straatverlichting | Straatverlichting | 25 | N1 |  | 6 | ST 6.0m 1 arm | [5 empty] | 2012-02-13 | 2007-12-03 | 1 | INDU 2500 SNN | INDAL |  | 2000-01-01 | 1 | PLL 24W/830 |  | 24 | 2016-01-01 | 1
850021 | CYK-F004-001 | 1 | 01 C2610 | 957001 | Frans Halsstraat |  | CUIJK | Cuijk |  | Wijk 00 Cuijk | De Valuwe |  |  | CYK-F004 | 188.504.068 | 416439.47 | 5.173.566.984.936.170.000 | 5.872.235.185.967.170.000 |  | binnen bebouwde kom |  |  |  | 1-Straatverlichting | Straatverlichting | 20 | N1 |  | 6 | ST 6.0m 1 arm | [5 empty] | 2012-02-13 | 2009-11-09 | 1 | INDU 2700 | INDAL |  | 1990-01-01 | 1 | TLD 18W/33 |  | 18 | 2016-01-01 | 1
850022 | CYK-F004-002 | 2 | 02 C2610 | 957002 | Frans Halsstraat |  | CUIJK | Cuijk |  | Wijk 00 Cuijk | De Valuwe |  |  | CYK-F004 | 188.492.723 | 416.473.991 | 5.173.598.081.050.450.000 | 5.872.074.283.922.260.000 |  | binnen bebouwde kom |  |  |  | 1-Straatverlichting | Straatverlichting | 20 | N1 |  | 6 | ST 6.0m 1 arm | [5 empty] | 2012-02-13 | 2009-11-09 | 1 | INDU 2700 | INDAL |  | 1990-01-01 | 1 | MASTER TL-D 18W/830 |  | 18 | 2015-10-13 | 1
850023 | CYK-F004-003 | 3 | 03 C2610 | 957003 | Frans Halsstraat |  | CUIJK | Cuijk |  | Wijk 00 Cuijk | De Valuwe |  |  | CYK-F004 | 188.481.142 | 416.509.503 | 5.173.630.069.284.970.000 | 5.871.910.058.822.010.000 |  | binnen bebouwde kom |  |  |  | 1-Straatverlichting | Straatverlichting | 20 | N1 |  | 6 | ST 6.0m 1 arm | [5 empty] | 2012-02-13 | 2009-11-09 | 1 | INDU 2700 | INDAL |  | 1990-01-01 | 1 | TLD 18W/33 |  | 18 | 2016-01-01 | 1
849691 | CYK-F005-001 | 1 | 01 C2100 | 956668 | Fraterstraat |  | CUIJK | Cuijk |  | Wijk 00 Cuijk | Cuijk |  |  | CYK-F005 | 189.092.796 | 415.559.774 | 5.172.772.738.388.020.000 | 5.880.671.373.691.970.000 |  | binnen bebouwde kom |  |  |  | 1-Straatverlichting | Straatverlichting | 61 | N1 |  | 3,5 | ST 4.0m 1 arm | [5 empty] | 2012-02-13 | 2007-12-03 | 1 | HNMF---1 |  |  | 1990-01-01 | 1 | SON-I 50W |  | 50 | 2016-01-01 | 1
853634 | CYK-F005-002 | 2 | 02 C2100 | 960718 | Fraterstraat |  | CUIJK | Cuijk |  | Wijk 00 Cuijk | Cuijk |  |  | CYK-F005 | 189.120.867 | 415.526.826 | 5.172.742.952.874.230.000 | 5.881.074.427.622.280.000 |  | binnen bebouwde kom |  |  |  | 1-Straatverlichting | Straatverlichting | 20 | N |  | 6 | LM ST 6,0 CV EU1000/20/5 T60 GG N6009 |  |  |  |  | 6009 | 1990-01-01 | 1986-04-13 | 1 | INDU 2500 SNN | INDAL |  | 1990-01-01 | 1 | TLD 18W/33 |  | 18 | 2016-01-01 | 1
853634 | CYK-F005-002 | 2 | 02 C2100 | 960718 | Fraterstraat |  | CUIJK | Cuijk |  | Wijk 00 Cuijk | Cuijk |  |  | CYK-F005 | 189.120.867 | 415.526.826 | 5.172.742.952.874.230.000 | 5.881.074.427.622.280.000 |  | binnen bebouwde kom |  |  |  | 1-Straatverlichting | Straatverlichting | 20 | N |  | 6 | LM ST 6,0 CV EU1000/20/5 T60 GG N6009 |  |  |  |  | 6009 | 1990-01-01 | 1986-04-13 | 1 | INDU 2500 SNN | INDAL |  | 1990-01-01 | 1 | TLD 18W/33 |  | 18 | 2016-01-01 | 2
853635 | CYK-F005-003 | 3 | 03 C2100 | 960719 | Fraterstraat |  | CUIJK | Cuijk |  | Wijk 00 Cuijk | Cuijk |  |  | CYK-F005 | 189.130.984 | 415.555.227 | 5.172.768.418.476.510.000 | 5.881.223.648.999.340.000 |  | binnen bebouwde kom |  |  |  | 1-Straatverlichting | Straatverlichting | 20 | N |  | 6 | LM ST 6,0 CV EU1000/20/5 T60 GG N6009 |  |  |  |  | 6009 | 1990-01-01 | 1986-04-13 | 1 | INDU 2500 SNN | INDAL |  | 1990-01-01 | 1 | TLD 18W/33 |  | 18 | 2016-01-01 | 1
853635 | CYK-F005-003 | 3 | 03 C2100 | 960719 | Fraterstraat |  | CUIJK | Cuijk |  | Wijk 00 Cuijk | Cuijk |  |  | CYK-F005 | 189.130.984 | 415.555.227 | 5.172.768.418.476.510.000 | 5.881.223.648.999.340.000 |  | binnen bebouwde kom |  |  |  | 1-Straatverlichting | Straatverlichting | 20 | N |  | 6 | LM ST 6,0 CV EU1000/20/5 T60 GG N6009 |  |  |  |  | 6009 | 1990-01-01 | 1986-04-13 | 1 | INDU 2500 SNN | INDAL |  | 1990-01-01 | 1 | TLD 18W/33 |  | 18 | 2016-01-01 | 2
849692 | CYK-F005-004 | 4 | 04 C2100 | 956669 | Fraterstraat |  | CUIJK | Cuijk |  | Wijk 00 Cuijk | Cuijk |  |  | CYK-F005 | 189.110.853 | 415568.47 | 5.172.780.444.383.430.000 | 5.880.933.579.895.240.000 |  | binnen bebouwde kom |  |  |  | 1-Straatverlichting | Straatverlichting | 61 | N1 |  | 3,5 | ST 4.0m 1 arm Valmont |  |  |  |  | 6009 DENNENGROEN | 2012-02-13 | 2007-12-03 | 1 | HNMF4511 |  |  | 1990-11-01 | 1 | SON-I 50W |  | 50 | 2016-01-01 | 1
849693 | CYK-F005-006 | 6 | 06 C2100 | 956670 | Fraterstraat |  | CUIJK | Cuijk |  | Wijk 00 Cuijk | Cuijk |  |  | CYK-F005 |  |  | 51.728.051.095.843 | 58.816.113.602.136 |  | binnen bebouwde kom |  |  |  | 1-Straatverlichting | Straatverlichting | 61 | N1 |  | 5 | Gevelarmatuur ... | [5 empty] | 2012-02-13 |  | 1 | HNMF---1 |  |  | 1990-11-01 | 1 | SON-I 50W |  | 50 | 2016-01-01 | 1
849694 | CYK-F005-007 | 7 | 07 C2100 | 956671 | Fraterstraat |  | CUIJK | Cuijk |  | Wijk 00 Cuijk | Cuijk |  |  | CYK-F005 |  |  | 51.728.120.872.328 | 58.818.366.657.708 |  | binnen bebouwde kom |  |  |  | 1-Straatverlichting | Straatverlichting | 61 | N1 |  | 5 | Gevelarmatuur ... | [5 empty] | 2012-02-13 |  | 1 | HNMF---1 |  |  | 2007-05-02 | 1 | SON-I 50W |  | 50 | 2016-01-01 | 1
849703 | CYK-G001-001 | 1 | 01 C2160 | 956680 | Galberg |  | CUIJK | Cuijk |  | Wijk 00 Cuijk | De Valuwe |  |  | CYK-G001 | 188.603.888 | 417.243.004 | 5.174.288.616.909.760.000 | 5.873.758.020.469.010.000 |  | binnen bebouwde kom |  |  |  | 1-Straatverlichting | Straatverlichting | 46 | N1 |  | 7,5 | ST 7.5m 1 arm | [5 empty] | 2012-02-13 | 2009-11-09 | 1 | INDU 2500 SNN | INDAL |  | 1990-01-01 | 1 | SOX-E 36W |  | 36 | 2016-01-01 | 1
849704 | CYK-G001-002 | 2 | 02 C2160 | 956681 | Galberg |  | CUIJK | Cuijk |  | Wijk 00 Cuijk | De Valuwe |  |  | CYK-G001 | 188.583.021 | 417.224.529 | 5.174.272.136.674.520.000 | 5.873.454.107.500.040.000 |  | binnen bebouwde kom |  |  |  | 1-Straatverlichting | Straatverlichting | 46 | N1 |  | 7,5 | ST 7.5m 1 arm | [5 empty] | 2012-02-13 | 2009-11-09 | 1 | INDU 2500 SNN | INDAL |  | 1990-01-01 | 1 | SOX-E 36W |  | 36 | 2016-01-01 | 1
849705 | CYK-G001-003 | 3 | 03 C2160 | 956682 | Galberg |  | CUIJK | Cuijk |  | Wijk 00 Cuijk | De Valuwe |  |  | CYK-G001 | 188.555.276 | 417.222.605 | 5.174.270.573.998.860.000 | 5.873.052.214.476.410.000 |  | binnen bebouwde kom |  |  |  | 1-Straatverlichting | Straatverlichting | 46 | N1 |  | 7,5 | ST 7.5m 1 arm | [5 empty] | 2012-02-13 | 2009-11-09 | 1 | INDU 2500 SNN | INDAL |  | 1990-01-01 | 1 | SOX-E 36W |  | 36 | 2016-01-01 | 1
849706 | CYK-G001-004 | 4 | 04 C2160 | 956683 | Galberg |  | CUIJK | Cuijk |  | Wijk 00 Cuijk | De Valuwe |  |  | CYK-G001 | 188.533.549 | 417205.12 | 5.174.254.988.569.970.000 | 5.872.735.949.487.510.000 |  | binnen bebouwde kom |  |  |  | 1-Straatverlichting | Straatverlichting | 46 | A1 |  | 7,5 | ST 7.5m 1 arm | [5 empty] | 2012-09-03 | 2009-11-09 | 1 | INDU 2500 SNN | INDAL |  | 1990-01-01 | 1 | SOX-E 36W |  | 36 | 2016-01-01 | 1
849707 | CYK-G001-005 | 5 | 05 C2160 | 956684 | Galberg |  | CUIJK | Cuijk |  | Wijk 00 Cuijk | De Valuwe |  |  | CYK-G001 | 188504.4 | 417.205.477 | 5.174.255.484.269.210.000 | 5.872.313.950.721.000.000 |  | binnen bebouwde kom |  |  |  | 1-Straatverlichting | Straatverlichting | 46 | N1 |  | 7,5 | ST 7.5m 1 arm | [5 empty] | 2012-02-13 | 2009-11-09 | 1 | INDU 2500 SNN | INDAL |  | 1990-01-01 | 1 | SOX PRO 55W |  | 18 | 2015-03-13 | 1
849708 | CYK-G001-006 | 6 | 06 C2160 | 956685 | Galberg |  | CUIJK | Cuijk |  | Wijk 00 Cuijk | De Valuwe |  |  | CYK-G001 | 188.481.969 | 417.192.962 | 5.174.244.369.984.890.000 | 5.871.987.976.131.910.000 |  | binnen bebouwde kom |  |  |  | 1-Straatverlichting | Straatverlichting | 46 | N1 |  | 7,5 | ST 7.5m 1 arm | [5 empty] | 2012-02-13 | 2009-11-09 | 1 | INDU 2500 SNN | INDAL |  | 1990-01-01 | 1 | SOX-E 36W |  | 36 | 2016-01-01 | 1
849709 | CYK-G001-007 | 7 | 07 C2160 | 956686 | Galberg |  | CUIJK | Cuijk |  | Wijk 00 Cuijk | De Valuwe |  |  | CYK-G001 | 188.455.393 | 417.192.217 | 5.174.243.859.515.230.000 | 5.871.603.125.056.370.000 |  | binnen bebouwde kom |  |  |  | 1-Straatverlichting | Straatverlichting | 46 | N1 |  | 7,5 | ST 7.5m 1 arm | [5 empty] | 2012-02-13 | 2009-11-09 | 1 | INDU 2500 SNN | INDAL |  | 1990-01-01 | 1 | SOX-E 36W |  | 36 | 2016-01-01 | 1
849710 | CYK-G001-008 | 8 | 08 C2160 | 956687 | Galberg |  | CUIJK | Cuijk |  | Wijk 00 Cuijk | De Valuwe |  |  | CYK-G001 | 188.430.652 | 417.204.028 | 5.174.254.623.506.460.000 | 5.871.246.051.845.030.000 |  | binnen bebouwde kom |  |  |  | 1-Straatverlichting | Straatverlichting | 46 | A1 |  | 7,5 | ST 7.5m 1 arm | [5 empty] | 2012-09-03 | 2009-11-09 | 1 | INDU 2500 SNN | INDAL |  | 1990-01-01 | 1 | SOX-E 36W |  | 36 | 2016-01-01 | 1
849711 | CYK-G001-009 | 9 | 09 C2160 | 956688 | Galberg |  | CUIJK | Cuijk |  | Wijk 00 Cuijk | De Valuwe |  |  | CYK-G001 | 188.408.017 | 417.199.065 | 5.174.250.298.020.770.000 | 5.870.917.853.512.860.000 |  | binnen bebouwde kom |  |  |  | 1-Straatverlichting | Straatverlichting | 46 | N1 |  | 7,5 | ST 7.5m 1 arm | [5 empty] | 2013-06-11 | 2001-01-01 | 1 | INDU 2500 SNN | INDAL |  | 1990-01-01 | 1 | SOX-E 36W |  | 36 | 2013-06-11 | 1
849712 | CYK-G001-010 | 10 | 10 C2160 | 956689 | Galberg |  | CUIJK | Cuijk |  | Wijk 00 Cuijk | De Valuwe |  |  | CYK-G001 | 188.381.863 | 417.213.871 | 5.174.263.762.204.600.000 | 5.870.540.608.191.840.000 |  | binnen bebouwde kom |  |  |  | 1-Straatverlichting | Straatverlichting | 46 | N1 |  | 8 | TS 8 meter 100N121 | [5 empty] | 2012-02-13 |  | 1 | INDU 2500 SNN | INDAL |  | 2010-01-21 | 1 | SOX-E 36W |  | 36 | 2016-01-01 | 1
849713 | CYK-G001-011 | 11 | 11 C2160 | 956690 | Galberg |  | CUIJK | Cuijk |  | Wijk 00 Cuijk | De Valuwe |  |  | CYK-G001 | 188.355.536 | 417.209.986 | 5.174.260.427.483.790.000 | 5.870.159.058.884.090.000 |  | binnen bebouwde kom |  |  |  | 1-Straatverlichting | Straatverlichting | 46 | N1 |  | 7,5 | ST 7.5m 1 arm | [5 empty] | 2012-02-13 | 2001-01-01 | 1 | INDU 2500 SNN | INDAL |  | 1990-01-01 | 1 | MASTER SOX-E 36W |  | 36 | 2015-03-05 | 1
849714 | CYK-G001-012 | 12 | 12 C2160 | 956691 | Galberg |  | CUIJK | Cuijk |  | Wijk 00 Cuijk | De Valuwe |  |  | CYK-G001 | 188.332.692 | 417.224.049 | 5.174.273.203.860.930.000 | 5.869.829.663.052.210.000 |  | binnen bebouwde kom |  |  |  | 1-Straatverlichting | Straatverlichting | 46 | N1 |  | 8 | TS 8 meter 100N121 | [5 empty] | 2012-02-13 |  | 1 | Ind. 2500 SNN |  |  | 2010-01-21 | 1 | MASTER SOX-E 36W |  | 36 | 2015-09-23 | 1
849715 | CYK-G001-013 | 13 | 13 C2160 | 956692 | Galberg |  | CUIJK | Cuijk |  | Wijk 00 Cuijk | De Valuwe |  |  | CYK-G001 | 188.306.118 | 417.220.877 | 5.174.270.511.238.350.000 | 5.869.444.605.712.210.000 |  | binnen bebouwde kom |  |  |  | 1-Straatverlichting | Straatverlichting | 46 | N1 |  | 7,5 | ST 7.5m 1 arm | [5 empty] | 2013-06-11 | 2001-01-01 | 1 | INDU 2500 SNN | INDAL |  | 1996-08-30 | 1 | MASTER SOX-E 36W |  | 36 | 2014-11-06 | 1
849716 | CYK-G001-014 | 14 | 14 C2160 | 956693 | Galberg |  | CUIJK | Cuijk |  | Wijk 00 Cuijk | De Valuwe |  |  | CYK-G001 | 188.283.268 | 417.234.358 | 5.174.282.764.338.230.000 | 5.869.115.064.414.470.000 |  | binnen bebouwde kom |  |  |  | 1-Straatverlichting | Straatverlichting | 46 | N1 |  | 8 | TS 8 meter 100N121 | [5 empty] | 2012-02-13 |  | 1 | INDU 2500 SNN | INDAL |  | 1996-08-30 | 1 | MASTER SOX-E 36W |  | 36 | 2015-05-21 | 1
848489 | CYK-G001-015 | 15 | 15 C2160 | 1518778 | Galberg |  | CUIJK | Cuijk |  | Wijk 00 Cuijk | De Valuwe |  | 5431KZ | CYK-G001 | 188.262.008 | 417.237.125 | 5.174.285.377.940.390.000 | 5.868.807.515.161.890.000 |  | binnen bebouwde kom |  |  |  | 1-Straatverlichting | Straatverlichting | 46 | N1 |  | 8 | TS 8 meter 100N121 | [5 empty] | 2012-02-13 | 2010-01-21 | 1 | INDU 2500 SNN | INDAL |  | 1996-08-30 | 1 | MASTER SOX-E 36W |  | 36 | 2014-11-06 | 1
848490 | CYK-G001-016 | 16 | 16 C2160 | 1518779 | Galberg |  | CUIJK | Cuijk |  | Wijk 00 Cuijk | De Valuwe |  | 5431KZ | CYK-G001 | 188.239.903 | 417.242.952 | 5.174.290.746.872.670.000 | 5.868.488.024.310.040.000 |  | binnen bebouwde kom |  |  |  | 1-Straatverlichting | Straatverlichting | 46 | N1 |  | 8 | TS 8 meter 100N121 | [5 empty] | 2012-02-13 | 2010-01-21 | 1 | INDU 2500 SNN | INDAL |  | 1996-08-30 | 1 | SOX-E 36W |  | 36 | 2016-01-01 | 1
849717 | CYK-G001-017 | 17 | 17 C2160 | 956694 | Galberg |  | CUIJK | Cuijk |  | Wijk 00 Cuijk | De Valuwe |  |  | CYK-G001 | 188.216.823 | 417247.48 | 5.174.294.953.947.530.000 | 5.868.154.291.673.630.000 |  | binnen bebouwde kom |  |  |  | 1-Straatverlichting | Straatverlichting | 46 | N1 |  | 8 | TS 8 meter 100N121 | [5 empty] | 2013-02-18 | 2009-11-09 | 1 | INDU 2500 SNN | INDAL |  | 1996-08-30 | 1 | MASTER SOX-E 36W |  | 36 | 2014-11-06 | 1
849718 | CYK-G001-018 | 18 | 18 C2160 | 956695 | Galberg |  | CUIJK | Cuijk |  | Wijk 00 Cuijk | De Valuwe |  |  | CYK-G001 | 188.193.755 | 417.251.999 | 5.174.299.152.766.770.000 | 5.867.820.731.295.040.000 |  | binnen bebouwde kom |  |  |  | 1-Straatverlichting | Straatverlichting | 46 | N1 |  | 8 | TS 8 meter 100N121 | [5 empty] | 2012-02-13 | 2009-11-09 | 1 | INDU 2500 SNN | INDAL |  | 1996-08-30 | 1 | SOX-E 36W |  | 36 | 2016-01-01 | 1
849719 | CYK-G001-019 | 19 | 19 C2160 | 956696 | Galberg |  | CUIJK | Cuijk |  | Wijk 00 Cuijk | De Valuwe |  |  | CYK-G001 | 188.171.093 | 417.256.488 | 5.174.303.322.116.840.000 | 5.867.493.045.754.640.000 |  | binnen bebouwde kom |  |  |  | 1-Straatverlichting | Straatverlichting | 46 | N1 |  | 8 | TS 8 meter 100N121 | [5 empty] | 2012-11-05 | 2009-11-09 | 1 | INDU 2500 SNN | INDAL |  | 1996-08-30 | 1 | SOX-E 36W |  | 36 | 2016-01-01 | 1
849720 | CYK-G001-020 | 20 | 20 C2160 | 956697 | Galberg |  | CUIJK | Cuijk |  | Wijk 00 Cuijk | De Valuwe |  |  | CYK-G001 | 188.148.566 | 417.260.432 | 5.174.307.000.718.400.000 | 5.867.167.262.153.190.000 |  | binnen bebouwde kom |  |  |  | 1-Straatverlichting | Straatverlichting | 46 | N1 |  | 8 | TS 8 meter 100N121 | [5 empty] | 2012-02-13 | 2009-11-09 | 1 | INDU 2500 SNN | INDAL |  | 1996-08-30 | 1 | SOX-E 36W |  | 36 | 2016-01-01 | 1
849721 | CYK-G001-021 | 21 | 21 C2160 | 956698 | Galberg |  | CUIJK | Cuijk |  | Wijk 00 Cuijk | De Valuwe |  |  | CYK-G001 | 188.124.581 | 417.266.569 | 5.174.312.658.980.860.000 | 5.866.820.577.498.160.000 |  | binnen bebouwde kom |  |  |  | 1-Straatverlichting | Straatverlichting | 46 | N1 |  | 8 | TS 8 meter 100N121 | [5 empty] | 2013-02-18 | 2009-11-09 | 1 | INDU 2500 SNN | INDAL |  | 1996-08-30 | 1 | SOX-E 36W |  | 36 | 2013-02-18 | 1
849722 | CYK-G001-022 | 22 | 22 C2160 | 956699 | Galberg |  | CUIJK | Cuijk |  | Wijk 00 Cuijk | De Valuwe |  |  | CYK-G001 | 188.102.353 | 417.272.062 | 5.174.317.727.894.950.000 | 5.866.499.269.591.240.000 |  | binnen bebouwde kom |  |  |  | 1-Straatverlichting | Straatverlichting | 46 | N1 |  | 8 | TS 8 meter 100N121 | [5 empty] | 2013-02-18 | 2009-11-09 | 1 | INDU 2500 SNN | INDAL |  | 1996-08-30 | 1 | MASTER SOX-E 36W |  | 36 | 2014-11-06 | 1
849723 | CYK-G001-023 | 23 | 23 C2160 | 956700 | Galberg |  | CUIJK | Cuijk |  | Wijk 00 Cuijk | De Valuwe |  |  | CYK-G001 | 188.080.097 | 417.279.161 | 5.174.324.240.389.790.000 | 5.866.177.708.686.520.000 |  | binnen bebouwde kom |  |  |  | 1-Straatverlichting | Straatverlichting | 46 | N1 |  | 8 | TS 8 meter 100N121 | [5 empty] | 2012-02-13 |  | 1 | INDU 2500 SNN | INDAL |  | 1996-08-30 | 1 | SOX-E 36W |  | 36 | 2016-01-01 | 1
849724 | CYK-G001-024 | 24 | 24 C2160 | 956701 | Galberg |  | CUIJK | Cuijk |  | Wijk 00 Cuijk | De Valuwe |  |  | CYK-G001 | 188.056.918 | 417.282.131 | 5.174.327.047.033.010.000 | 5.865.842.389.559.680.000 |  | binnen bebouwde kom |  |  |  | 1-Straatverlichting | Straatverlichting | 46 | N1 |  | 8 | TS 8 meter 100N121 | [5 empty] | 2013-02-18 | 2009-11-09 | 1 | INDU 2500 SNN | INDAL |  | 1996-08-30 | 1 | SOX-E 36W |  | 36 | 2013-02-18 | 1
849764 | CYK-G002-001 | 1 | 01 C2250 | 956741 | Gardeniersdreef |  | CUIJK | Cuijk |  | Wijk 00 Cuijk | De Valuwe |  |  | CYK-G002 | 188.654.752 | 417.016.182 | 5.174.084.439.132.970.000 | 5.874.472.458.035.440.000 |  | binnen bebouwde kom |  |  |  | 1-Straatverlichting | Straatverlichting | 25 | N1 |  | 4 | TD CVL 4.0 PT (zwaar) Kaal |  |  |  |  | 6005 MOSGROEN | 2012-02-13 |  | 1 | INDU 2400 PADVINDER | INDAL |  | 2004-04-16 | 1 | PLL 24W/830 |  | 24 | 2016-01-01 | 1
849765 | CYK-G002-002 | 2 | 02 C2250 | 956742 | Gardeniersdreef |  | CUIJK | Cuijk |  | Wijk 00 Cuijk | De Valuwe |  |  | CYK-G002 | 188.647.446 | 417.036.292 | 5.174.102.558.354.730.000 | 5.874.368.632.379.150.000 |  | binnen bebouwde kom |  |  |  | 1-Straatverlichting | Straatverlichting | 25 | N1 |  | 4 | TD CVL 4.0 PT (zwaar) Kaal |  |  |  |  | 6005 MOSGROEN | 2012-02-13 |  | 1 | INDU 2400 PADVINDER | INDAL |  | 2004-04-16 | 1 | PLL 24W/830 |  | 24 | 2016-01-01 | 1
849766 | CYK-G002-003 | 3 | 03 C2250 | 956743 | Gardeniersdreef |  | CUIJK | Cuijk |  | Wijk 00 Cuijk | De Valuwe |  |  | CYK-G002 | 188.640.281 | 417.054.683 | 5.174.119.131.649.950.000 | 5.874.266.680.635.100.000 |  | binnen bebouwde kom |  |  |  | 1-Straatverlichting | Straatverlichting | 20 | N1 |  | 6 | ST 6.0m 1 arm | [5 empty] | 2012-02-13 | 2009-11-09 | 1 | INDU 2500 SNN | INDAL |  | 1990-01-01 | 1 | TLD 18W/33 |  | 18 | 2016-01-01 | 1
849767 | CYK-G002-004 | 4 | 04 C2250 | 956744 | Gardeniersdreef |  | CUIJK | Cuijk |  | Wijk 00 Cuijk | De Valuwe |  |  | CYK-G002 | 188.632.163 | 417.079.263 | 5.174.141.273.456.470.000 | 5.874.151.530.420.320.000 |  | binnen bebouwde kom |  |  |  | 1-Straatverlichting | Straatverlichting | 20 | N1 |  | 6 | ST 6.0m 1 arm | [5 empty] | 2012-02-13 | 2009-11-09 | 1 | INDU 2500 SNN | INDAL |  | 1990-01-01 | 1 | TLD 18W/33 |  | 18 | 2016-01-01 | 1
849768 | CYK-G002-005 | 5 | 05 C2250 | 956745 | Gardeniersdreef |  | CUIJK | Cuijk |  | Wijk 00 Cuijk | De Valuwe |  |  | CYK-G002 | 188.626.159 | 417104.61 | 5.174.164.091.926.290.000 | 5.874.067.060.294.930.000 |  | binnen bebouwde kom |  |  |  | 1-Straatverlichting | Straatverlichting | 20 | N1 |  | 6 | ST 6.0m 1 arm | [5 empty] | 2012-02-13 | 2009-11-09 | 1 | INDU 2500 SNN | INDAL |  | 1990-01-01 | 1 | TLD 18W/33 |  | 18 | 2016-01-01 | 1
849769 | CYK-G002-006 | 6 | 06 C2250 | 956746 | Gardeniersdreef |  | CUIJK | Cuijk |  | Wijk 00 Cuijk | De Valuwe |  |  | CYK-G002 | 188.602.556 | 417.097.028 | 5.174.157.419.044.800.000 | 5.873.724.597.357.360.000 |  | binnen bebouwde kom |  |  |  | 1-Straatverlichting | Straatverlichting | 20 | N1 |  | 6 | ST 6.0m 1 arm | [5 empty] | 2012-02-13 | 2009-11-09 | 1 | INDU 2500 SNN | INDAL |  | 1990-01-01 | 1 | TLD 18W/33 |  | 18 | 2016-01-01 | 1
849773 | CYK-G003-001 | 1 | 01 C2270 | 956750 | Gele Lis |  | CUIJK | Cuijk |  | Wijk 00 Cuijk | Heeswijkse Kampen |  |  | CYK-G003 | 187.845.788 | 416.419.768 | 5.173.553.183.138.060.000 | 5.862.703.868.791.920.000 |  | binnen bebouwde kom |  |  |  | 1-Straatverlichting | Straatverlichting | 25 | N1 |  | 4 | ST 4.0m 1 arm Kaal | [5 empty] | 2012-02-13 | 1997-01-01 | 1 | INDU 2000 SDN | INDAL |  | 1993-01-01 | 1 | PLL 24W/830 |  | 24 | 2016-01-01 | 1
849774 | CYK-G003-002 | 2 | 02 C2270 | 956751 | Gele Lis |  | CUIJK | Cuijk |  | Wijk 00 Cuijk | Heeswijkse Kampen |  |  | CYK-G003 | 187.823.597 | 416.424.355 | 5.173.557.436.373.390.000 | 5.862.383.060.157.910.000 |  | binnen bebouwde kom |  |  |  | 1-Straatverlichting | Straatverlichting | 25 | A1 |  | 4 | ST 4.0m 1 arm Valmont |  |  |  |  | 6009 DENNENGROEN | 2012-09-03 | 1997-01-01 | 1 | INDU 2000 SDN | INDAL |  | 1992-10-01 | 1 | PLL 24W/830 |  | 24 | 2016-01-01 | 1
849775 | CYK-G003-003 | 3 | 03 C2270 | 956752 | Gele Lis |  | CUIJK | Cuijk |  | Wijk 00 Cuijk | Heeswijkse Kampen |  |  | CYK-G003 | 187.825.832 | 416.379.744 | 5.173.517.325.990.520.000 | 5.862.411.195.384.080.000 |  | binnen bebouwde kom |  |  |  | 1-Straatverlichting | Straatverlichting | 25 | N1 |  | 4 | ST 4.0m 1 arm Valmont |  |  |  |  | 6009 DENNENGROEN | 2012-02-13 | 1997-01-01 | 1 | INDU 2000 SDN | INDAL |  | 1990-10-01 | 1 | PLL 24W/830 |  | 24 | 2016-01-01 | 1
849776 | CYK-G003-004 | 4 | 04 C2270 | 956753 | Gele Lis |  | CUIJK | Cuijk |  | Wijk 00 Cuijk | Heeswijkse Kampen |  |  | CYK-G003 | 187.806.393 | 416.386.401 | 5.173.523.423.552.820.000 | 5.862.130.423.035.720.000 |  | binnen bebouwde kom |  |  |  | 1-Straatverlichting | Straatverlichting | 25 | N1 |  | 4 | ST 4.0m 1 arm Valmont |  |  |  |  | 6009 DENNENGROEN | 2012-02-13 | 1997-01-01 | 1 | INDU 2000 SDN | INDAL |  | 1990-10-01 | 1 | PLL 24W/830 |  | 24 | 2016-01-01 | 1
849777 | CYK-G003-004A | 004A | 04aC2270 | 956754 | Gele Lis |  | CUIJK | Cuijk |  | Wijk 00 Cuijk | Heeswijkse Kampen |  |  | CYK-G003 | 187.800.955 | 416.429.053 | 5.173.561.791.936.410.000 | 5.862.055.732.606.690.000 |  | binnen bebouwde kom |  |  |  | 1-Straatverlichting | Straatverlichting | 25 | N1 |  | 4 | ST 4.0m 1 arm Valmont |  |  |  |  | 6009 DENNENGROEN | 2012-02-13 | 1997-01-01 | 1 | INDU 2000 SDN | INDAL |  | 1992-10-01 | 1 | PLL 24W/830 |  | 24 | 2016-01-01 | 1
849778 | CYK-G003-005 | 5 | 05 C2270 | 956755 | Gele Lis |  | CUIJK | Cuijk |  | Wijk 00 Cuijk | Heeswijkse Kampen |  |  | CYK-G003 | 187.781.552 | 416.441.971 | 5.173.573.516.714.730.000 | 5.861.776.069.525.540.000 |  | binnen bebouwde kom |  |  |  | 1-Straatverlichting | Straatverlichting | 25 | A1 |  | 4 | ST 4.0m 1 arm Valmont |  |  |  |  | 6009 DENNENGROEN | 2012-02-13 | 1997-01-01 | 1 | INDU 2000 SDN | INDAL |  | 1992-10-01 | 1 | PLL 24W/830 |  | 24 | 2016-01-01 | 1
849779 | CYK-G003-006 | 6 | 06 C2270 | 956756 | Gele Lis |  | CUIJK | Cuijk |  | Wijk 00 Cuijk | Heeswijkse Kampen |  |  | CYK-G003 | 187759 | 416.449.838 | 5.173.580.719.941.660.000 | 5.861.450.342.202.910.000 |  | binnen bebouwde kom |  |  |  | 1-Straatverlichting | Straatverlichting | 25 | N1 |  | 4 | ST 4.0m 1 arm Valmont |  |  |  |  | 6009 DENNENGROEN | 2012-02-13 | 1997-01-01 | 1 | INDU 2000 SDN | INDAL |  | 1992-04-01 | 1 | PLL 24W/830 |  | 24 | 2016-01-01 | 1
849780 | CYK-G003-007 | 7 | 07 C2270 | 956757 | Gele Lis |  | CUIJK | Cuijk |  | Wijk 00 Cuijk | Heeswijkse Kampen |  |  | CYK-G003 | 187.741.757 | 416.408.255 | 5.173.543.445.330.400.000 | 5.861.196.803.869.530.000 |  | binnen bebouwde kom |  |  |  | 1-Straatverlichting | Straatverlichting | 25 | N1 |  | 4 | ST 4.0m 1 arm Valmont |  |  |  |  | 6009 DENNENGROEN | 2012-02-13 | 1997-01-01 | 1 | INDU 2000 SDN | INDAL |  | 1990-10-01 | 1 | PLL 24W/830 |  | 24 | 2016-01-01 | 1
849781 | CYK-G003-008 | 8 | 08 C2270 | 956758 | Gele Lis |  | CUIJK | Cuijk |  | Wijk 00 Cuijk | Heeswijkse Kampen |  |  | CYK-G003 | 187.693.545 | 416.426.213 | 5.173.559.868.526.580.000 | 5.860.500.567.917.230.000 |  | binnen bebouwde kom |  |  |  | 1-Straatverlichting | Straatverlichting | 25 | N1 |  | 4 | ST 4.0m 1 arm Valmont |  |  |  |  | 6009 DENNENGROEN | 2012-02-13 | 1997-01-01 | 1 | INDU 2000 SDN | INDAL |  | 1989-10-01 | 1 | PLL 24W/830 |  | 24 | 2016-01-01 | 1
849782 | CYK-G003-009 | 9 | 09 C2270 | 956759 | Gele Lis |  | CUIJK | Cuijk |  | Wijk 00 Cuijk | Heeswijkse Kampen |  |  | CYK-G003 | 187.660.743 | 416.440.661 | 5.173.573.046.433.470.000 | 5.860.027.076.784.080.000 |  | binnen bebouwde kom |  |  |  | 1-Straatverlichting | Straatverlichting | 25 | N1 |  | 4 | ST 4.0m 1 arm Valmont |  |  |  |  | 6009 DENNENGROEN | 2012-02-13 | 1997-01-01 | 1 | INDU 2000 SDN | INDAL |  | 1989-10-01 | 1 | PLL 24W/830 |  | 24 | 2016-01-01 | 1
849783 | CYK-G003-010 | 10 | 10 C2270 | 956760 | Gele Lis |  | CUIJK | Cuijk |  | Wijk 00 Cuijk | Heeswijkse Kampen |  |  | CYK-G003 | 187.734.397 | 416.458.483 | 5.173.588.634.371.270.000 | 5.861.094.996.198.490.000 |  | binnen bebouwde kom |  |  |  | 1-Straatverlichting | Straatverlichting | 25 | N1 |  | 4 | ST 4.0m 1 arm Valmont |  |  |  |  | 6009 DENNENGROEN | 2012-02-13 | 1997-01-01 | 1 | INDU 2000 SDN | INDAL |  | 1992-04-01 | 1 | PLL 24W/830 |  | 24 | 2016-01-01 | 1
849784 | CYK-G003-011 | 11 | 11 C2270 | 956761 | Gele Lis |  | CUIJK | Cuijk |  | Wijk 00 Cuijk | Heeswijkse Kampen |  |  | CYK-G003 | 187.706.333 | 416.461.255 | 5.173.591.290.174.170.000 | 5.860.688.992.706.340.000 |  | binnen bebouwde kom |  |  |  | 1-Straatverlichting | Straatverlichting | 25 | N1 |  | 4 | ST 4.0m 1 arm Valmont |  |  |  |  | 6009 DENNENGROEN | 2012-02-13 | 1997-01-01 | 1 | INDU 2000 SDN | INDAL |  | 1991-10-01 | 1 | PLL 24W/830 |  | 24 | 2016-01-01 | 1
849785 | CYK-G003-012 | 12 | 12 C2270 | 956762 | Gele Lis |  | CUIJK | Cuijk |  | Wijk 00 Cuijk | Heeswijkse Kampen |  |  | CYK-G003 | 187.671.807 | 416.473.586 | 5.173.602.575.431.630.000 | 5.860.190.342.202.860.000 |  | binnen bebouwde kom |  |  |  | 1-Straatverlichting | Straatverlichting | 25 | N1 |  | 4 | ST 4.0m 1 arm Valmont |  |  |  |  | 6009 DENNENGROEN | 2012-02-13 |  | 1 | INDU 2000 SDN | INDAL |  | 1989-10-01 | 1 | PLL 24W/830 |  | 24 | 2016-01-01 | 1
849786 | CYK-G003-013 | 13 | 13 C2270 | 956763 | Gele Lis |  | CUIJK | Cuijk |  | Wijk 00 Cuijk | Heeswijkse Kampen |  |  | CYK-G003 | 187.636.473 | 416485.36 | 5.173.613.364.551.850.000 | 5.859.679.939.854.080.000 |  | binnen bebouwde kom |  |  |  | 1-Straatverlichting | Straatverlichting | 25 | N1 |  | 4 | LM ST CON 4,0 RAL 9005 PMF tek 1300010P5 |  |  | 60 |  | 6005 MOSGROEN | 2012-02-13 |  | 1 | INDU 2000 SDN | INDAL |  | 1988-04-01 | 1 | PLL 24W/830 |  | 24 | 2016-01-01 | 1
849787 | CYK-G003-014 | 14 | 14 C2270 | 956764 | Gele Lis |  | CUIJK | Cuijk |  | Wijk 00 Cuijk | Heeswijkse Kampen |  |  | CYK-G003 | 187.626.934 | 416511.62 | 5.173.637.023.256.520.000 | 5.859.544.317.717.160.000 |  | binnen bebouwde kom |  |  |  | 1-Straatverlichting | Straatverlichting | 25 | N1 |  | 4 | ST 4.0m 1 arm Valmont |  |  |  |  | 6009 DENNENGROEN | 2012-02-13 | 1997-01-01 | 1 | INDU 2000 SDN | INDAL |  | 1990-12-01 | 1 | PLL 24W/830 |  | 24 | 2016-01-01 | 1
849788 | CYK-G003-015 | 15 | 15 C2270 | 956765 | Gele Lis |  | CUIJK | Cuijk |  | Wijk 00 Cuijk | Heeswijkse Kampen |  |  | CYK-G003 | 187.597.355 | 416.522.471 | 5.173.646.948.926.490.000 | 5.859.117.135.823.590.000 |  | binnen bebouwde kom |  |  |  | 1-Straatverlichting | Straatverlichting | 25 | N1 |  | 4 | ST 4.0m 1 arm Valmont |  |  |  |  | 6009 DENNENGROEN | 2012-02-13 | 1997-01-01 | 1 | INDU 2000 SDN | INDAL |  | 1990-12-01 | 1 | PLL 24W/830 |  | 24 | 2016-01-01 | 1
849791 | CYK-G004-001 | 1 | 01 C2275 | 956768 | Gildekamp |  | CUIJK | Cuijk |  | Wijk 00 Cuijk | Heiligenberg en Beijerd en 't Riet |  | 5431SP | CYK-G004 | 188.248.522 | 416.059.621 | 5.173.227.095.069.560.000 | 5.868.499.444.830.490.000 |  | binnen bebouwde kom |  |  |  | 1-Straatverlichting | Straatverlichting | 65 | N1 |  | 8 | TP 8 meter CVL 8EU-60L Kaal |  |  |  |  | 6005 MOSGROEN | 2013-01-21 | 2007-11-02 | 1 | INDU 2500 SNN | INDAL |  | 2007-11-02 | 1 | SOX-E 55W |  | 55 | 2013-01-21 | 1
849792 | CYK-G004-002 | 2 | 02 C2275 | 956769 | Gildekamp |  | CUIJK | Cuijk |  | Wijk 00 Cuijk | Heiligenberg en Beijerd en 't Riet |  | 5431SP | CYK-G004 | 188.223.639 | 416.052.865 | 5.173.221.170.576.640.000 | 5.868.138.611.966.790.000 |  | binnen bebouwde kom |  |  |  | 1-Straatverlichting | Straatverlichting | 65 | N1 |  | 8 | TP 8 meter CVL 8EU-60L Kaal |  |  |  |  | 6005 MOSGROEN | 2012-02-13 | 2007-11-02 | 1 | INDU 2500 SNN | INDAL |  | 2007-11-02 | 1 | SOX-E 55W |  | 55 | 2016-01-01 | 1
849793 | CYK-G004-003 | 3 | 03 C2275 | 956770 | Gildekamp |  | CUIJK | Cuijk |  | Wijk 00 Cuijk | Heiligenberg en Beijerd en 't Riet |  | 5431SP | CYK-G004 | 188.194.177 | 416.044.774 | 5.173.214.073.238.370.000 | 5.867.711.370.645.040.000 |  | binnen bebouwde kom |  |  |  | 1-Straatverlichting | Straatverlichting | 65 | N1 |  | 8 | TP 8 meter CVL 8EU-60L Kaal |  |  |  |  | 6005 MOSGROEN | 2012-02-13 |  | 1 | INDU 2500 SNN | INDAL |  | 1999-11-25 | 1 | SOX-E 55W |  | 55 | 2016-01-01 | 1
849794 | CYK-G004-004 | 4 | 04 C2275 | 956771 | Gildekamp |  | CUIJK | Cuijk |  | Wijk 00 Cuijk | Heiligenberg en Beijerd en 't Riet |  | 5431SP | CYK-G004 | 188.166.378 | 416.037.362 | 5.173.207.576.177.010.000 | 5.867.308.267.677.630.000 |  | binnen bebouwde kom |  |  |  | 1-Straatverlichting | Straatverlichting | 65 | N1 |  | 8 | TP 8 meter CVL 8EU-60L Kaal |  |  |  |  | 6005 MOSGROEN | 2012-02-13 |  | 1 | INDU 2500 SNN | INDAL |  | 1999-11-25 | 1 | SOX-E 55W |  | 55 | 2016-01-01 | 1
849795 | CYK-G004-005 | 5 | 05 C2275 | 956772 | Gildekamp |  | CUIJK | Cuijk |  | Wijk 00 Cuijk | Heiligenberg en Beijerd en 't Riet |  | 5431SP | CYK-G004 | 188.137.457 | 416.029.647 | 5.173.200.813.285.100.000 | 5.866.888.895.864.340.000 |  | binnen bebouwde kom |  |  |  | 1-Straatverlichting | Straatverlichting | 65 | N1 |  | 8 | TP 8 meter CVL 8EU-60L Kaal |  |  |  |  | 6005 MOSGROEN | 2012-02-13 |  | 1 | INDU 2500 SNN | INDAL |  | 1999-11-25 | 1 | MASTER SOX-E 36W |  | 36 | 2015-01-06 | 1
849796 | CYK-G004-006 | 6 | 06 C2275 | 956773 | Gildekamp |  | CUIJK | Cuijk |  | Wijk 00 Cuijk | Heiligenberg en Beijerd en 't Riet |  | 5431SP | CYK-G004 | 188.108.679 | 416.021.917 | 5.173.194.035.913.720.000 | 5.866.471.593.809.360.000 |  | binnen bebouwde kom |  |  |  | 1-Straatverlichting | Straatverlichting | 65 | N1 |  | 8 | TP 8 meter CVL 8EU-60L Kaal |  |  |  |  | 6005 MOSGROEN | 2012-02-13 |  | 1 | INDU 2500 SNN | INDAL |  | 1999-11-25 | 1 | SOX PRO 55W |  | 18 | 2015-10-13 | 1
849797 | CYK-G004-007 | 7 | 07 C2275 | 956774 | Gildekamp |  | CUIJK | Cuijk |  | Wijk 00 Cuijk | Heiligenberg en Beijerd en 't Riet |  | 5431SP | CYK-G004 | 188.077.232 | 416.013.415 | 5.173.186.580.296.740.000 | 5.866.015.585.479.160.000 |  | binnen bebouwde kom |  |  |  | 1-Straatverlichting | Straatverlichting | 65 | N1 |  | 8 | TP 8 meter CVL 8EU-60L Kaal |  |  |  |  | 6005 MOSGROEN | 2012-02-13 |  | 1 | INDU 2500 SNN | INDAL |  | 1999-11-25 | 1 | SOX-E 55W |  | 55 | 2016-01-01 | 1
1155509 | CYK-G004-008 | 8 | 08 C2275 |  | Gildekamp |  | CUIJK | Cuijk |  | Wijk 00 Cuijk |  |  |  | CYK-G004 | 188.051.962 | 416.005.823 | 5.173.179.905.912.420.000 | 5.865.649.077.643.590.000 |  | binnen bebouwde kom |  |  |  | 1-Straatverlichting | Straatverlichting | 46 | N |  | 8 | LM ST 8,0 CV EU1200/20/5 T60 GG M N6009 |  |  |  |  | 6009 | 1999-11-25 |  | 1 | INDU 2500 SNN | INDAL |  | 1999-11-25 | 1 | SOX-E 36W |  | 36 | 2016-01-01 | 1
1155510 | CYK-G004-009 | 9 | 09 C2275 |  | Gildekamp |  | CUIJK | Cuijk |  | Wijk 00 Cuijk |  |  |  | CYK-G004 | 188.022.225 | 415.998.456 | 5.173.173.460.035.280.000 | 5.865.217.932.346.520.000 |  | binnen bebouwde kom |  |  |  | 1-Straatverlichting | Straatverlichting | 46 | N |  | 8 | LM ST 8,0 CV EU1200/20/5 T60 GG M N6009 |  |  |  |  | 6009 | 1999-11-25 |  | 1 | INDU 2500 SNN | INDAL |  | 1999-11-25 | 1 | SOX-E 36W |  | 36 | 2016-01-01 | 1
849798 | CYK-G004-010 | 10 | 10 C2275 | 956775 | Gildekamp |  | CUIJK | Cuijk |  | Wijk 00 Cuijk | Heiligenberg en Beijerd en 't Riet |  | 5431SP | CYK-G004 | 187.994.156 | 415.990.983 | 5.173.166.908.880.470.000 | 5.864.810.922.512.540.000 |  | binnen bebouwde kom |  |  |  | 1-Straatverlichting | Straatverlichting | 65 | N1 |  | 8 | TP 8 meter CVL 8EU-60L Kaal |  |  |  |  | 6005 MOSGROEN | 2012-02-13 |  | 1 | INDU 2500 SNN | INDAL |  | 1999-11-25 | 1 | SOX-E 55W |  | 55 | 2016-01-01 | 1
849799 | CYK-G004-011 | 11 | 11 C2275 | 956776 | Gildekamp |  | CUIJK | Cuijk |  | Wijk 00 Cuijk | Heiligenberg en Beijerd en 't Riet |  | 5431SP | CYK-G004 | 187.962.985 | 415982.64 | 5.173.159.593.901.420.000 | 5.864.358.929.834.480.000 |  | binnen bebouwde kom |  |  |  | 1-Straatverlichting | Straatverlichting | 65 | N1 |  | 8 | TP 8 meter CVL 8EU-60L Kaal |  |  |  |  | 6005 MOSGROEN | 2012-02-13 |  | 1 | INDU 2500 SNN | INDAL |  | 1999-11-25 | 1 | SOX-E 55W |  | 55 | 2016-01-01 | 1
849800 | CYK-G004-012 | 12 | 12 C2275 | 956777 | Gildekamp |  | CUIJK | Cuijk |  | Wijk 00 Cuijk | Heiligenberg en Beijerd en 't Riet |  | 5431SP | CYK-G004 | 187.932.429 | 415.974.187 | 5.173.152.176.254.800.000 | 5.863.915.830.280.920.000 |  | binnen bebouwde kom |  |  |  | 1-Straatverlichting | Straatverlichting | 65 | N1 |  | 8 | TP 8 meter CVL 8EU-60L Kaal |  |  |  |  | 6005 MOSGROEN | 2012-02-13 |  | 1 | INDU 2500 SNN | INDAL |  | 1999-11-25 | 1 | SOX-E 55W |  | 55 | 2016-01-01 | 1
849801 | CYK-G004-013 | 13 | 13 C2275 | 956778 | Gildekamp |  | CUIJK | Cuijk |  | Wijk 00 Cuijk | Heiligenberg en Beijerd en 't Riet |  | 5431SP | CYK-G004 | 187.901.781 | 415.965.918 | 5.173.144.924.364.770.000 | 5.863.471.417.921.990.000 |  | binnen bebouwde kom |  |  |  | 1-Straatverlichting | Straatverlichting | 65 | N1 |  | 8 | TS 8 meter 100N121 | [5 empty] | 2012-02-13 | 2007-11-07 | 1 | INDU 2500 SNN | INDAL |  | 2007-11-07 | 1 | SOX-E 55W |  | 55 | 2016-01-01 | 1
849802 | CYK-G004-014 | 14 | 14 C2275 | 956779 | Gildekamp |  | CUIJK | Cuijk |  | Wijk 00 Cuijk | Heiligenberg en Beijerd en 't Riet |  | 5431SP | CYK-G004 | 187871.32 | 415.957.608 | 5.173.137.634.354.810.000 | 5.863.029.709.911.690.000 |  | binnen bebouwde kom |  |  |  | 1-Straatverlichting | Straatverlichting | 65 | N1 |  | 8 | TS 8 meter 100N121 | [5 empty] | 2013-01-21 | 2007-11-07 | 1 | INDU 2500 SNN | INDAL |  | 2007-11-07 | 1 | SOX-E 55W |  | 55 | 2013-01-21 | 1
849803 | CYK-G004-015 | 15 | 15 C2275 | 956780 | Gildekamp |  | CUIJK | Cuijk |  | Wijk 00 Cuijk | Heiligenberg en Beijerd en 't Riet |  | 5431SP | CYK-G004 | 187.842.865 | 415.949.961 | 5.173.130.928.311.810.000 | 5.862.617.102.683.370.000 |  | binnen bebouwde kom |  |  |  | 1-Straatverlichting | Straatverlichting | 65 | N1 |  | 8 | TS 8 meter 100N121 | [5 empty] | 2012-02-13 | 2007-11-07 | 1 | INDU 2500 SNN | INDAL |  | 2007-11-07 | 1 | SOX-E 55W |  | 55 | 2016-01-01 | 1
849804 | CYK-G004-016 | 16 | 16 C2275 | 956781 | Gildekamp |  | CUIJK | Cuijk |  | Wijk 00 Cuijk | Heiligenberg en Beijerd en 't Riet |  | 5431SP | CYK-G004 | 187.813.592 | 415.942.077 | 5.173.124.013.904.130.000 | 5.862.192.633.825.920.000 |  | binnen bebouwde kom |  |  |  | 1-Straatverlichting | Straatverlichting | 65 | N1 |  | 8 | TS 8 meter 100N121 | [5 empty] | 2012-02-13 | 2007-11-07 | 1 | INDU 2500 SNN | INDAL |  | 2007-11-07 | 1 | SOX-E 55W |  | 55 | 2016-01-01 | 1
849805 | CYK-G004-017 | 17 | 17 C2275 | 956782 | Gildekamp |  | CUIJK | Cuijk |  | Wijk 00 Cuijk | Heiligenberg en Beijerd en 't Riet |  | 5431SP | CYK-G004 | 187.785.905 | 415.928.107 | 5.173.111.619.820.330.000 | 5.861.790.548.601.590.000 |  | binnen bebouwde kom |  |  |  | 1-Straatverlichting | Straatverlichting | 65 | N1 |  | 8 | TS 8 meter 100N121 | [5 empty] | 2012-02-13 | 2007-11-07 | 1 | INDU 2500 SNN | INDAL |  | 2007-11-07 | 1 | SOX-E 55W |  | 55 | 2016-01-01 | 1
849806 | CYK-G004-018 | 18 | 18 C2275 | 956783 | Gildekamp |  | CUIJK | Cuijk |  | Wijk 00 Cuijk | Heiligenberg en Beijerd en 't Riet |  | 5431SP | CYK-G004 | 187.792.782 | 415.903.253 | 5.173.089.240.202.440.000 | 5.861.887.744.289.450.000 |  | binnen bebouwde kom |  |  |  | 1-Straatverlichting | Straatverlichting | 65 | N1 |  | 8 | TS 8 meter 100N121 | [5 empty] | 2012-02-13 | 2007-11-07 | 1 | INDU 2500 SNN | INDAL |  | 2007-11-07 | 1 | SOX-E 55W |  | 55 | 2016-01-01 | 1
849807 | CYK-G004-019 | 19 | 19 C2275 | 956784 | Gildekamp |  | CUIJK | Cuijk |  | Wijk 00 Cuijk | Heiligenberg en Beijerd en 't Riet |  | 5431SP | CYK-G004 | 187.817.985 | 415.907.798 | 5.173.093.177.452.870.000 | 5.862.252.981.391.920.000 |  | binnen bebouwde kom |  |  |  | 1-Straatverlichting | Straatverlichting | 65 | N1 |  | 8 | TS 8 meter 100N121 | [5 empty] | 2012-02-13 | 2007-11-07 | 1 | INDU 2500 SNN | INDAL |  | 2007-11-07 | 1 | SOX-E 55W |  | 55 | 2016-01-01 | 1
849808 | CYK-G004-020 | 20 | 20 C2275 | 956785 | Gildekamp |  | CUIJK | Cuijk |  | Wijk 00 Cuijk | Heiligenberg en Beijerd en 't Riet |  | 5431SP | CYK-G004 | 187.823.615 | 415.931.835 | 5.173.114.749.347.420.000 | 5.862.336.747.091.730.000 |  | binnen bebouwde kom |  |  |  | 1-Straatverlichting | Straatverlichting | 65 | N1 |  | 8 | TS 8 meter 100N121 | [5 empty] | 2012-02-13 | 2007-11-07 | 1 | INDU 2500 SNN | INDAL |  | 2007-11-07 | 1 | SOX-E 55W |  | 55 | 2016-01-01 | 1
849825 | CYK-G005-001 | 1 | 01 C2310 | 956805 | Godfriedstraat |  | CUIJK | Cuijk |  | Wijk 00 Cuijk | Cuijk |  |  | CYK-G005 | 188.836.944 | 415.140.883 | 5.172.397.785.267.600.000 | 5.876.927.424.848.180.000 |  | binnen bebouwde kom |  |  |  | 1-Straatverlichting | Straatverlichting | 20 | N1 |  | 6 | ST 6.0m 1 arm | [5 empty] | 2012-02-13 | 1995-07-01 | 1 | INDU 2500 SNN | INDAL |  | 1990-01-01 | 1 | TLD 18W/33 |  | 18 | 2016-01-01 | 1
849826 | CYK-G005-002 | 2 | 02 C2310 | 956806 | Godfriedstraat |  | CUIJK | Cuijk |  | Wijk 00 Cuijk | Cuijk |  |  | CYK-G005 | 188.870.738 | 415149.15 | 5.172.405.011.214.080.000 | 5.877.417.315.542.970.000 |  | binnen bebouwde kom |  |  |  | 1-Straatverlichting | Straatverlichting | 20 | N1 |  | 6 | ST 6.0m 1 arm | [5 empty] | 2012-10-08 |  | 1 | INDU 2500 SNN | INDAL |  | 1990-01-01 | 1 | MASTER TL-D 18W/830 |  | 18 | 2015-01-08 | 1
853644 | CYK-G006-001 | 1 | 01 C2340 | 960728 | Goudenrijderstede |  | CUIJK | Cuijk |  | Wijk 00 Cuijk | De Valuwe |  |  | CYK-G006 | 188.717.015 | 416.670.813 | 5.173.773.639.917.360.000 | 5.875.340.339.836.800.000 |  | binnen bebouwde kom |  |  |  | 1-Straatverlichting | Straatverlichting | 2 | N |  | 6 | LM ST 6,0 CV EU1000/20/5 T60 FR M P6005 |  |  |  |  | 6005 | 2010-01-01 |  | 1 | INNOLUMIS | INNOLUMIS |  | 2010-01-01 | 1 | LED |  | 1 | 2016-01-01 | 1
853645 | CYK-G006-002 | 2 | 02 C2340 | 960729 | Goudenrijderstede |  | CUIJK | Cuijk |  | Wijk 00 Cuijk | De Valuwe |  |  | CYK-G006 | 188.708.645 | 416.695.795 | 5.173.796.144.680.500.000 | 5.875.221.594.481.350.000 |  | binnen bebouwde kom |  |  |  | 1-Straatverlichting | Straatverlichting | 2 | N |  | 6 | LM ST 6,0 CV EU1000/20/5 T60 FR M P6005 |  |  |  |  | 6005 | 2010-01-01 |  | 1 | INNOLUMIS | INNOLUMIS |  | 2010-01-01 | 1 | LED |  | 1 | 2016-01-01 | 1
853646 | CYK-G006-003 | 3 | 03 C2340 | 960730 | Goudenrijderstede |  | CUIJK | Cuijk |  | Wijk 00 Cuijk | De Valuwe |  |  | CYK-G006 | 188.692.028 | 416.746.157 | 5.173.841.511.157.800.000 | 5.874.985.919.561.430.000 |  | binnen bebouwde kom |  |  |  | 1-Straatverlichting | Straatverlichting | 20 | N |  | 6 | LM ST 6,0 CV EU1000/20/5 T60 GG N6009 |  |  |  |  | 6009 | 1975-01-01 | 1986-04-13 | 1 | INDU 2500 SNN | INDAL |  | 1990-01-01 | 1 | TLD 18W/33 |  | 18 | 2016-01-01 | 1
853646 | CYK-G006-003 | 3 | 03 C2340 | 960730 | Goudenrijderstede |  | CUIJK | Cuijk |  | Wijk 00 Cuijk | De Valuwe |  |  | CYK-G006 | 188.692.028 | 416.746.157 | 5.173.841.511.157.800.000 | 5.874.985.919.561.430.000 |  | binnen bebouwde kom |  |  |  | 1-Straatverlichting | Straatverlichting | 20 | N |  | 6 | LM ST 6,0 CV EU1000/20/5 T60 GG N6009 |  |  |  |  | 6009 | 1975-01-01 | 1986-04-13 | 1 | INDU 2500 SNN | INDAL |  | 1990-01-01 | 1 | TLD 18W/33 |  | 18 | 2016-01-01 | 2
853647 | CYK-G006-004 | 4 | 04 C2340 | 960731 | Goudenrijderstede |  | CUIJK | Cuijk |  | Wijk 00 Cuijk | De Valuwe |  |  | CYK-G006 | 188676.38 | 416.765.645 | 5.173.859.121.630.290.000 | 5.874.761.272.273.770.000 |  | binnen bebouwde kom |  |  |  | 1-Straatverlichting | Straatverlichting | 20 | N |  | 6 | LM ST 6,0 CV EU1000/20/5 T60 GG N6009 |  |  |  |  | 6009 | 1975-01-01 | 1986-04-13 | 1 | INDU 2500 SNN | INDAL |  | 1990-01-01 | 1 | TLD 18W/33 |  | 18 | 2016-01-01 | 1
853647 | CYK-G006-004 | 4 | 04 C2340 | 960731 | Goudenrijderstede |  | CUIJK | Cuijk |  | Wijk 00 Cuijk | De Valuwe |  |  | CYK-G006 | 188676.38 | 416.765.645 | 5.173.859.121.630.290.000 | 5.874.761.272.273.770.000 |  | binnen bebouwde kom |  |  |  | 1-Straatverlichting | Straatverlichting | 20 | N |  | 6 | LM ST 6,0 CV EU1000/20/5 T60 GG N6009 |  |  |  |  | 6009 | 1975-01-01 | 1986-04-13 | 1 | INDU 2500 SNN | INDAL |  | 1990-01-01 | 1 | TLD 18W/33 |  | 18 | 2016-01-01 | 2
853648 | CYK-G006-005 | 5 | 05 C2340 | 960732 | Goudenrijderstede |  | CUIJK | Cuijk |  | Wijk 00 Cuijk | De Valuwe |  |  | CYK-G006 | 188.676.633 | 416.792.957 | 5.173.883.668.632.710.000 | 5.874.767.585.501.350.000 |  | binnen bebouwde kom |  |  |  | 1-Straatverlichting | Straatverlichting | 20 | N |  | 6 | LM ST 6,0 CV EU1000/20/5 T60 GG N6009 |  |  |  |  | 6009 | 1975-01-01 | 1986-04-13 | 1 | INDU 2500 SNN | INDAL |  | 1990-01-01 | 1 | TLD 18W/33 |  | 18 | 2016-01-01 | 1
853648 | CYK-G006-005 | 5 | 05 C2340 | 960732 | Goudenrijderstede |  | CUIJK | Cuijk |  | Wijk 00 Cuijk | De Valuwe |  |  | CYK-G006 | 188.676.633 | 416.792.957 | 5.173.883.668.632.710.000 | 5.874.767.585.501.350.000 |  | binnen bebouwde kom |  |  |  | 1-Straatverlichting | Straatverlichting | 20 | N |  | 6 | LM ST 6,0 CV EU1000/20/5 T60 GG N6009 |  |  |  |  | 6009 | 1975-01-01 | 1986-04-13 | 1 | INDU 2500 SNN | INDAL |  | 1990-01-01 | 1 | TLD 18W/33 |  | 18 | 2016-01-01 | 2
853649 | CYK-G006-006 | 6 | 06 C2340 | 960733 | Goudenrijderstede |  | CUIJK | Cuijk |  | Wijk 00 Cuijk | De Valuwe |  |  | CYK-G006 | 188.660.566 | 416814.36 | 5.173.903.002.823.370.000 | 5.874.537.055.018.660.000 |  | binnen bebouwde kom |  |  |  | 1-Straatverlichting | Straatverlichting | 20 | N |  | 6 | LM ST 6,0 CV EU1000/20/5 T60 GG N6009 |  |  |  |  | 6009 | 1975-01-01 | 1986-04-13 | 1 | INDU 2500 SNN | INDAL |  | 1990-01-01 | 1 | TLD 18W/33 |  | 18 | 2016-01-01 | 1
853649 | CYK-G006-006 | 6 | 06 C2340 | 960733 | Goudenrijderstede |  | CUIJK | Cuijk |  | Wijk 00 Cuijk | De Valuwe |  |  | CYK-G006 | 188.660.566 | 416814.36 | 5.173.903.002.823.370.000 | 5.874.537.055.018.660.000 |  | binnen bebouwde kom |  |  |  | 1-Straatverlichting | Straatverlichting | 20 | N |  | 6 | LM ST 6,0 CV EU1000/20/5 T60 GG N6009 |  |  |  |  | 6009 | 1975-01-01 | 1986-04-13 | 1 | INDU 2500 SNN | INDAL |  | 1990-01-01 | 1 | TLD 18W/33 |  | 18 | 2016-01-01 | 2
853650 | CYK-G006-007 | 7 | 07 C2340 | 960734 | Goudenrijderstede |  | CUIJK | Cuijk |  | Wijk 00 Cuijk | De Valuwe |  |  | CYK-G006 | 188.661.259 | 416.840.296 | 5.173.926.310.402.150.000 | 5.874.549.603.688.460.000 |  | binnen bebouwde kom |  |  |  | 1-Straatverlichting | Straatverlichting | 20 | N |  | 6 | LM ST 6,0 CV EU1000/20/5 T60 GG N6009 |  |  |  |  | 6009 | 1975-01-01 | 1986-04-13 | 1 | INDU 2500 SNN | INDAL |  | 1990-01-01 | 1 | TLD 18W/33 |  | 18 | 2016-01-01 | 1
853650 | CYK-G006-007 | 7 | 07 C2340 | 960734 | Goudenrijderstede |  | CUIJK | Cuijk |  | Wijk 00 Cuijk | De Valuwe |  |  | CYK-G006 | 188.661.259 | 416.840.296 | 5.173.926.310.402.150.000 | 5.874.549.603.688.460.000 |  | binnen bebouwde kom |  |  |  | 1-Straatverlichting | Straatverlichting | 20 | N |  | 6 | LM ST 6,0 CV EU1000/20/5 T60 GG N6009 |  |  |  |  | 6009 | 1975-01-01 | 1986-04-13 | 1 | INDU 2500 SNN | INDAL |  | 1990-01-01 | 1 | TLD 18W/33 |  | 18 | 2016-01-01 | 2
853651 | CYK-G006-008 | 8 | 08 C2340 | 960735 | Goudenrijderstede |  | CUIJK | Cuijk |  | Wijk 00 Cuijk | De Valuwe |  |  | CYK-G006 | 188.653.935 | 416.862.603 | 5.173.946.404.445.530.000 | 5.874.445.734.433.030.000 |  | binnen bebouwde kom |  |  |  | 1-Straatverlichting | Straatverlichting | 20 | N |  | 6 | LM ST 6,0 CV EU1000/20/5 T60 GG N6009 |  |  |  |  | 6009 | 1975-01-01 | 1986-04-13 | 1 | INDU 2500 SNN | INDAL |  | 1990-01-01 | 1 | TLD 18W/33 |  | 18 | 2016-01-01 | 1
853651 | CYK-G006-008 | 8 | 08 C2340 | 960735 | Goudenrijderstede |  | CUIJK | Cuijk |  | Wijk 00 Cuijk | De Valuwe |  |  | CYK-G006 | 188.653.935 | 416.862.603 | 5.173.946.404.445.530.000 | 5.874.445.734.433.030.000 |  | binnen bebouwde kom |  |  |  | 1-Straatverlichting | Straatverlichting | 20 | N |  | 6 | LM ST 6,0 CV EU1000/20/5 T60 GG N6009 |  |  |  |  | 6009 | 1975-01-01 | 1986-04-13 | 1 | INDU 2500 SNN | INDAL |  | 1990-01-01 | 1 | TLD 18W/33 |  | 18 | 2016-01-01 | 2
853652 | CYK-G006-009 | 9 | 09 C2340 | 960736 | Goudenrijderstede |  | CUIJK | Cuijk |  | Wijk 00 Cuijk | De Valuwe |  |  | CYK-G006 | 188640.47 | 416.883.072 | 5.173.964.883.415.730.000 | 5.874.252.779.417.400.000 |  | binnen bebouwde kom |  |  |  | 1-Straatverlichting | Straatverlichting | 20 | N |  | 6 | LM ST 6,0 CV EU1000/20/5 T60 GG N6009 |  |  |  |  | 6009 | 1975-01-01 | 1986-04-13 | 1 | INDU 2500 SNN | INDAL |  | 1990-01-01 | 1 | TLD 18W/33 |  | 18 | 2016-01-01 | 1
853652 | CYK-G006-009 | 9 | 09 C2340 | 960736 | Goudenrijderstede |  | CUIJK | Cuijk |  | Wijk 00 Cuijk | De Valuwe |  |  | CYK-G006 | 188640.47 | 416.883.072 | 5.173.964.883.415.730.000 | 5.874.252.779.417.400.000 |  | binnen bebouwde kom |  |  |  | 1-Straatverlichting | Straatverlichting | 20 | N |  | 6 | LM ST 6,0 CV EU1000/20/5 T60 GG N6009 |  |  |  |  | 6009 | 1975-01-01 | 1986-04-13 | 1 | INDU 2500 SNN | INDAL |  | 1990-01-01 | 1 | TLD 18W/33 |  | 18 | 2016-01-01 | 2
853653 | CYK-G006-010 | 10 | 10 C2340 | 960737 | Goudenrijderstede |  | CUIJK | Cuijk |  | Wijk 00 Cuijk | De Valuwe |  |  | CYK-G006 | 188.638.764 | 416.908.779 | 5.173.987.999.605.590.000 | 5.874.230.572.786.810.000 |  | binnen bebouwde kom |  |  |  | 1-Straatverlichting | Straatverlichting | 20 | N |  | 6 | LM ST 6,0 CV EU1000/20/5 T60 GG N6009 |  |  |  |  | 6009 | 1975-01-01 | 1986-04-13 | 1 | INDU 2500 SNN | INDAL |  | 1990-01-01 | 1 | TLD 18W/33 |  | 18 | 2016-01-01 | 1
853653 | CYK-G006-010 | 10 | 10 C2340 | 960737 | Goudenrijderstede |  | CUIJK | Cuijk |  | Wijk 00 Cuijk | De Valuwe |  |  | CYK-G006 | 188.638.764 | 416.908.779 | 5.173.987.999.605.590.000 | 5.874.230.572.786.810.000 |  | binnen bebouwde kom |  |  |  | 1-Straatverlichting | Straatverlichting | 20 | N |  | 6 | LM ST 6,0 CV EU1000/20/5 T60 GG N6009 |  |  |  |  | 6009 | 1975-01-01 | 1986-04-13 | 1 | INDU 2500 SNN | INDAL |  | 1990-01-01 | 1 | TLD 18W/33 |  | 18 | 2016-01-01 | 2
853654 | CYK-G006-011 | 11 | 11 C2340 | 960738 | Goudenrijderstede |  | CUIJK | Cuijk |  | Wijk 00 Cuijk | De Valuwe |  |  | CYK-G006 | 188.624.867 | 416.930.432 | 5.174.007.545.339.670.000 | 5.874.031.475.492.960.000 |  | binnen bebouwde kom |  |  |  | 1-Straatverlichting | Straatverlichting | 20 | N |  | 6 | LM ST 6,0 CV EU1000/20/5 T60 GG N6009 |  |  |  |  | 6009 | 1975-01-01 | 1986-04-13 | 1 | INDU 2500 SNN | INDAL |  | 1990-01-01 | 1 | TLD 18W/33 |  | 18 | 2016-01-01 | 1
853654 | CYK-G006-011 | 11 | 11 C2340 | 960738 | Goudenrijderstede |  | CUIJK | Cuijk |  | Wijk 00 Cuijk | De Valuwe |  |  | CYK-G006 | 188.624.867 | 416.930.432 | 5.174.007.545.339.670.000 | 5.874.031.475.492.960.000 |  | binnen bebouwde kom |  |  |  | 1-Straatverlichting | Straatverlichting | 20 | N |  | 6 | LM ST 6,0 CV EU1000/20/5 T60 GG N6009 |  |  |  |  | 6009 | 1975-01-01 | 1986-04-13 | 1 | INDU 2500 SNN | INDAL |  | 1990-01-01 | 1 | TLD 18W/33 |  | 18 | 2016-01-01 | 2
853655 | CYK-G006-012 | 12 | 12 C2340 | 960739 | Goudenrijderstede |  | CUIJK | Cuijk |  | Wijk 00 Cuijk | De Valuwe |  |  | CYK-G006 | 188616.92 | 416.953.753 | 5.174.028.554.484.800.000 | 5.873.918.680.674.300.000 |  | binnen bebouwde kom |  |  |  | 1-Straatverlichting | Straatverlichting | 20 | N |  | 6 | LM ST 6,0 CV EU1000/20/5 T60 GG N6009 |  |  |  |  | 6009 | 1975-01-01 | 1986-04-13 | 1 | INDU 2500 SNN | INDAL |  | 1990-01-01 | 1 | TLD 18W/33 |  | 18 | 2016-01-01 | 1
853655 | CYK-G006-012 | 12 | 12 C2340 | 960739 | Goudenrijderstede |  | CUIJK | Cuijk |  | Wijk 00 Cuijk | De Valuwe |  |  | CYK-G006 | 188616.92 | 416.953.753 | 5.174.028.554.484.800.000 | 5.873.918.680.674.300.000 |  | binnen bebouwde kom |  |  |  | 1-Straatverlichting | Straatverlichting | 20 | N |  | 6 | LM ST 6,0 CV EU1000/20/5 T60 GG N6009 |  |  |  |  | 6009 | 1975-01-01 | 1986-04-13 | 1 | INDU 2500 SNN | INDAL |  | 1990-01-01 | 1 | TLD 18W/33 |  | 18 | 2016-01-01 | 2
853656 | CYK-G006-013 | 13 | 13 C2340 | 960740 | Goudenrijderstede |  | CUIJK | Cuijk |  | Wijk 00 Cuijk | De Valuwe |  |  | CYK-G006 | 188.615.701 | 416.979.412 | 5.174.051.624.594.710.000 | 5.873.903.518.082.900.000 |  | binnen bebouwde kom |  |  |  | 1-Straatverlichting | Straatverlichting | 20 | N |  | 6 | LM ST 6,0 CV EU1000/20/5 T60 GG N6009 |  |  |  |  | 6009 | 1975-01-01 | 1986-04-13 | 1 | INDU 2500 SNN | INDAL |  | 1990-01-01 | 1 | TLD 18W/33 |  | 18 | 2016-01-01 | 1
853656 | CYK-G006-013 | 13 | 13 C2340 | 960740 | Goudenrijderstede |  | CUIJK | Cuijk |  | Wijk 00 Cuijk | De Valuwe |  |  | CYK-G006 | 188.615.701 | 416.979.412 | 5.174.051.624.594.710.000 | 5.873.903.518.082.900.000 |  | binnen bebouwde kom |  |  |  | 1-Straatverlichting | Straatverlichting | 20 | N |  | 6 | LM ST 6,0 CV EU1000/20/5 T60 GG N6009 |  |  |  |  | 6009 | 1975-01-01 | 1986-04-13 | 1 | INDU 2500 SNN | INDAL |  | 1990-01-01 | 1 | TLD 18W/33 |  | 18 | 2016-01-01 | 2
853657 | CYK-G006-014 | 14 | 14 C2340 | 960741 | Goudenrijderstede |  | CUIJK | Cuijk |  | Wijk 00 Cuijk | De Valuwe |  |  | CYK-G006 | 188.596.311 | 417.008.968 | 5.174.078.306.654.450.000 | 5.873.625.654.727.190.000 |  | binnen bebouwde kom |  |  |  | 1-Straatverlichting | Straatverlichting | 20 | N |  | 6 | LM ST 6,0 CV EU1000/20/5 T60 GG N6009 |  |  |  |  | 6009 | 1975-01-01 | 1986-04-13 | 1 | INDU 2500 SNN | INDAL |  | 1990-01-01 | 1 | TLD 18W/33 |  | 18 | 2016-01-01 | 1
853657 | CYK-G006-014 | 14 | 14 C2340 | 960741 | Goudenrijderstede |  | CUIJK | Cuijk |  | Wijk 00 Cuijk | De Valuwe |  |  | CYK-G006 | 188.596.311 | 417.008.968 | 5.174.078.306.654.450.000 | 5.873.625.654.727.190.000 |  | binnen bebouwde kom |  |  |  | 1-Straatverlichting | Straatverlichting | 20 | N |  | 6 | LM ST 6,0 CV EU1000/20/5 T60 GG N6009 |  |  |  |  | 6009 | 1975-01-01 | 1986-04-13 | 1 | INDU 2500 SNN | INDAL |  | 1990-01-01 | 1 | TLD 18W/33 |  | 18 | 2016-01-01 | 2
853658 | CYK-G006-015 | 15 | 15 C2340 | 960742 | Goudenrijderstede |  | CUIJK | Cuijk |  | Wijk 00 Cuijk | De Valuwe |  |  | CYK-G006 | 188.594.724 | 417.034.306 | 5.174.101.090.450.870.000 | 5.873.605.131.502.110.000 |  | binnen bebouwde kom |  |  |  | 1-Straatverlichting | Straatverlichting | 20 | N |  | 6 | LM ST 6,0 CV EU1000/20/5 T60 GG N6009 |  |  |  |  | 6009 | 1975-01-01 | 1986-04-13 | 1 | INDU 2500 SNN | INDAL |  | 1990-01-01 | 1 | TLD 18W/33 |  | 18 | 2016-01-01 | 1
853658 | CYK-G006-015 | 15 | 15 C2340 | 960742 | Goudenrijderstede |  | CUIJK | Cuijk |  | Wijk 00 Cuijk | De Valuwe |  |  | CYK-G006 | 188.594.724 | 417.034.306 | 5.174.101.090.450.870.000 | 5.873.605.131.502.110.000 |  | binnen bebouwde kom |  |  |  | 1-Straatverlichting | Straatverlichting | 20 | N |  | 6 | LM ST 6,0 CV EU1000/20/5 T60 GG N6009 |  |  |  |  | 6009 | 1975-01-01 | 1986-04-13 | 1 | INDU 2500 SNN | INDAL |  | 1990-01-01 | 1 | TLD 18W/33 |  | 18 | 2016-01-01 | 2
853659 | CYK-G006-016 | 16 | 16 C2340 | 960743 | Goudenrijderstede |  | CUIJK | Cuijk |  | Wijk 00 Cuijk | De Valuwe |  |  | CYK-G006 | 188.579.415 | 417.060.153 | 5.174.124.414.204.640.000 | 5.873.385.989.409.680.000 |  | binnen bebouwde kom |  |  |  | 1-Straatverlichting | Straatverlichting | 20 | N1 |  | 6 | LM ST 6,0 CV EU1000/20/5 T60 GG N6009 |  |  |  |  | 6009 | 1975-01-01 | 1986-04-13 | 1 | INDU 2500 SNN | INDAL |  | 1990-01-01 | 1 | TLD 18W/33 |  | 18 | 2016-01-01 | 1
853659 | CYK-G006-016 | 16 | 16 C2340 | 960743 | Goudenrijderstede |  | CUIJK | Cuijk |  | Wijk 00 Cuijk | De Valuwe |  |  | CYK-G006 | 188.579.415 | 417.060.153 | 5.174.124.414.204.640.000 | 5.873.385.989.409.680.000 |  | binnen bebouwde kom |  |  |  | 1-Straatverlichting | Straatverlichting | 20 | N1 |  | 6 | LM ST 6,0 CV EU1000/20/5 T60 GG N6009 |  |  |  |  | 6009 | 1975-01-01 | 1986-04-13 | 1 | INDU 2500 SNN | INDAL |  | 1990-01-01 | 1 | TLD 18W/33 |  | 18 | 2016-01-01 | 2
853660 | CYK-G006-017 | 17 | 17 C2340 | 960744 | Goudenrijderstede |  | CUIJK | Cuijk |  | Wijk 00 Cuijk | De Valuwe |  |  | CYK-G006 | 188573.08 | 417.087.665 | 5.174.149.180.549.960.000 | 5.873.296.932.951.570.000 |  | binnen bebouwde kom |  |  |  | 1-Straatverlichting | Straatverlichting | 20 | N |  | 6 | LM ST 6,0 CV EU1000/20/5 T60 GG N6009 |  |  |  |  | 6009 | 1975-01-01 | 1986-04-13 | 1 | INDU 2500 SNN | INDAL |  | 1990-01-01 | 1 | TLD 18W/33 |  | 18 | 2016-01-01 | 1
853660 | CYK-G006-017 | 17 | 17 C2340 | 960744 | Goudenrijderstede |  | CUIJK | Cuijk |  | Wijk 00 Cuijk | De Valuwe |  |  | CYK-G006 | 188573.08 | 417.087.665 | 5.174.149.180.549.960.000 | 5.873.296.932.951.570.000 |  | binnen bebouwde kom |  |  |  | 1-Straatverlichting | Straatverlichting | 20 | N |  | 6 | LM ST 6,0 CV EU1000/20/5 T60 GG N6009 |  |  |  |  | 6009 | 1975-01-01 | 1986-04-13 | 1 | INDU 2500 SNN | INDAL |  | 1990-01-01 | 1 | TLD 18W/33 |  | 18 | 2016-01-01 | 2
853661 | CYK-G006-018 | 18 | 18 C2340 | 960745 | Goudenrijderstede |  | CUIJK | Cuijk |  | Wijk 00 Cuijk | De Valuwe |  |  | CYK-G006 | 188543.18 | 417.104.116 | 5.174.164.146.538.620.000 | 5.872.865.626.935.690.000 |  | binnen bebouwde kom |  |  |  | 1-Straatverlichting | Straatverlichting | 20 | N |  | 6 | LM ST 6,0 CV EU1000/20/5 T60 FR M P6005 |  |  |  |  | 6005 | 2010-01-21 |  | 1 | INDU 2500 SNN | INDAL |  | 1990-01-01 | 1 | TLD 18W/33 |  | 18 | 2016-01-01 | 1
853661 | CYK-G006-018 | 18 | 18 C2340 | 960745 | Goudenrijderstede |  | CUIJK | Cuijk |  | Wijk 00 Cuijk | De Valuwe |  |  | CYK-G006 | 188543.18 | 417.104.116 | 5.174.164.146.538.620.000 | 5.872.865.626.935.690.000 |  | binnen bebouwde kom |  |  |  | 1-Straatverlichting | Straatverlichting | 20 | N |  | 6 | LM ST 6,0 CV EU1000/20/5 T60 FR M P6005 |  |  |  |  | 6005 | 2010-01-21 |  | 1 | INDU 2500 SNN | INDAL |  | 1990-01-01 | 1 | TLD 18W/33 |  | 18 | 2016-01-01 | 2
853662 | CYK-G006-019 | 19 | 19 C2340 | 960746 | Goudenrijderstede |  | CUIJK | Cuijk |  | Wijk 00 Cuijk | De Valuwe |  |  | CYK-G006 | 188.537.427 | 417.129.334 | 5.174.186.847.462.360.000 | 5.872.784.771.461.910.000 |  | binnen bebouwde kom |  |  |  | 1-Straatverlichting | Straatverlichting | 20 | N |  | 6 | LM ST 6,0 CV EU1000/20/5 T60 GG N6009 |  |  |  |  | 6009 | 1975-01-01 | 1986-04-13 | 1 | INDU 2500 SNN | INDAL |  | 1990-01-01 | 1 | TLD 18W/33 |  | 18 | 2016-01-01 | 1
853662 | CYK-G006-019 | 19 | 19 C2340 | 960746 | Goudenrijderstede |  | CUIJK | Cuijk |  | Wijk 00 Cuijk | De Valuwe |  |  | CYK-G006 | 188.537.427 | 417.129.334 | 5.174.186.847.462.360.000 | 5.872.784.771.461.910.000 |  | binnen bebouwde kom |  |  |  | 1-Straatverlichting | Straatverlichting | 20 | N |  | 6 | LM ST 6,0 CV EU1000/20/5 T60 GG N6009 |  |  |  |  | 6009 | 1975-01-01 | 1986-04-13 | 1 | INDU 2500 SNN | INDAL |  | 1990-01-01 | 1 | TLD 18W/33 |  | 18 | 2016-01-01 | 2
853663 | CYK-G006-020 | 20 | 20 C2340 | 960747 | Goudenrijderstede |  | CUIJK | Cuijk |  | Wijk 00 Cuijk | De Valuwe |  |  | CYK-G006 | 188.520.122 | 417.155.819 | 5.174.210.756.479.310.000 | 5.872.536.783.859.510.000 |  | binnen bebouwde kom |  |  |  | 1-Straatverlichting | Straatverlichting | 20 | N |  | 6 | LM ST 6,0 CV EU1000/20/5 T60 GG N6009 |  |  |  |  | 6009 | 1975-01-01 | 1986-04-13 | 1 | INDU 2500 SNN | INDAL |  | 1990-01-01 | 1 | TLD 18W/33 |  | 18 | 2016-01-01 | 1
853663 | CYK-G006-020 | 20 | 20 C2340 | 960747 | Goudenrijderstede |  | CUIJK | Cuijk |  | Wijk 00 Cuijk | De Valuwe |  |  | CYK-G006 | 188.520.122 | 417.155.819 | 5.174.210.756.479.310.000 | 5.872.536.783.859.510.000 |  | binnen bebouwde kom |  |  |  | 1-Straatverlichting | Straatverlichting | 20 | N |  | 6 | LM ST 6,0 CV EU1000/20/5 T60 GG N6009 |  |  |  |  | 6009 | 1975-01-01 | 1986-04-13 | 1 | INDU 2500 SNN | INDAL |  | 1990-01-01 | 1 | TLD 18W/33 |  | 18 | 2016-01-01 | 2
853664 | CYK-G006-021 | 21 | 21 C2340 | 960748 | Goudenrijderstede |  | CUIJK | Cuijk |  | Wijk 00 Cuijk | De Valuwe |  |  | CYK-G006 | 188.516.839 | 417.182.014 | 5.174.234.320.712.720.000 | 5.872.491.781.963.330.000 |  | binnen bebouwde kom |  |  |  | 1-Straatverlichting | Straatverlichting | 20 | N |  | 6 | LM ST 6,0 CV EU1000/20/5 T60 FR M P6005 |  |  |  |  | 6005 | 2010-01-21 |  | 1 | INDU 2500 SNN | INDAL |  | 1990-01-01 | 1 | TLD 18W/33 |  | 18 | 2016-01-01 | 1
853664 | CYK-G006-021 | 21 | 21 C2340 | 960748 | Goudenrijderstede |  | CUIJK | Cuijk |  | Wijk 00 Cuijk | De Valuwe |  |  | CYK-G006 | 188.516.839 | 417.182.014 | 5.174.234.320.712.720.000 | 5.872.491.781.963.330.000 |  | binnen bebouwde kom |  |  |  | 1-Straatverlichting | Straatverlichting | 20 | N |  | 6 | LM ST 6,0 CV EU1000/20/5 T60 FR M P6005 |  |  |  |  | 6005 | 2010-01-21 |  | 1 | INDU 2500 SNN | INDAL |  | 1990-01-01 | 1 | TLD 18W/33 |  | 18 | 2016-01-01 | 2
850380 | CYK-G007-001 | 1 | 01 C3180 | 957364 | Graaf Hermanstraat |  | CUIJK | Cuijk |  | Wijk 00 Cuijk | Cuijk |  |  | CYK-G007 | 189.098.982 | 415.140.644 | 5.172.395.978.685.770.000 | 5.880.719.750.744.870.000 |  | binnen bebouwde kom |  |  |  | 1-Straatverlichting | Straatverlichting | 20 | N1 |  | 6 | ST 6.0m 1 arm | [5 empty] | 2012-02-13 | 1995-07-01 | 1 | INDU 2500 SNN | INDAL |  | 1990-01-01 | 1 | TLD 18W/33 |  | 18 | 2016-01-01 | 1
850381 | CYK-G007-002 | 2 | 02 C3180 | 957365 | Graaf Hermanstraat |  | CUIJK | Cuijk |  | Wijk 00 Cuijk | Cuijk |  |  | CYK-G007 | 189.068.056 | 415.130.957 | 5.172.387.460.324.970.000 | 5.880.271.223.591.690.000 |  | binnen bebouwde kom |  |  |  | 1-Straatverlichting | Straatverlichting | 20 | N1 |  | 6 | ST 6.0m 1 arm | [5 empty] | 2012-02-13 | 1995-07-01 | 1 | INDU 2500 SNN | INDAL |  | 1990-01-01 | 1 | TLD 18W/33 |  | 18 | 2016-01-01 | 1
850382 | CYK-G007-003 | 3 | 03 C3180 | 957366 | Graaf Hermanstraat |  | CUIJK | Cuijk |  | Wijk 00 Cuijk | Cuijk |  |  | CYK-G007 | 189.032.688 | 415.132.858 | 5.172.389.384.345.630.000 | 5.879.759.547.049.220.000 |  | binnen bebouwde kom |  |  |  | 1-Straatverlichting | Straatverlichting | 20 | N1 |  | 6 | ST 6.0m 1 arm | [5 empty] | 2012-02-13 | 1995-07-01 | 1 | INDU 2500 SNN | INDAL |  | 1990-01-01 | 1 | TLD 18W/33 |  | 18 | 2016-01-01 | 1
850383 | CYK-G007-004 | 4 | 04 C3180 | 957367 | Graaf Hermanstraat |  | CUIJK | Cuijk |  | Wijk 00 Cuijk | Cuijk |  |  | CYK-G007 | 189000.91 | 415122.72 | 5.172.380.465.429.960.000 | 5.879.298.647.653.970.000 |  | binnen bebouwde kom |  |  |  | 1-Straatverlichting | Straatverlichting | 20 | N1 |  | 6 | ST 6.0m 1 arm | [5 empty] | 2012-02-13 |  | 1 | INDU 2500 SNN | INDAL |  | 1990-01-01 | 1 | TLD 18W/33 |  | 18 | 2016-01-01 | 1
850384 | CYK-G007-005 | 5 | 05 C3180 | 957368 | Graaf Hermanstraat |  | CUIJK | Cuijk |  | Wijk 00 Cuijk | Cuijk |  |  | CYK-G007 | 188.966.854 | 415.118.247 | 5.172.376.651.982.020.000 | 5.878.805.335.937.140.000 |  | binnen bebouwde kom |  |  |  | 1-Straatverlichting | Straatverlichting | 20 | N1 |  | 6 | ST 6.0m 1 arm | [5 empty] | 2012-02-13 | 1995-07-01 | 1 | INDU 2500 SNN | INDAL |  | 1990-01-01 | 1 | TLD 18W/33 |  | 18 | 2016-01-01 | 1
850385 | CYK-G007-006 | 6 | 06 C3180 | 957369 | Graaf Hermanstraat |  | CUIJK | Cuijk |  | Wijk 00 Cuijk | Cuijk |  |  | CYK-G007 | 188.938.397 | 415.104.435 | 5.172.364.410.273.120.000 | 5.878.392.143.593.920.000 |  | binnen bebouwde kom |  |  |  | 1-Straatverlichting | Straatverlichting | 39 | N1 |  | 6 | ST 6.0m 1 arm Nolte | [5 empty] | 2012-02-13 | 1995-07-01 | 1 | INDU 2500 SNN | INDAL |  | 2000-01-01 | 1 | PLL 36W/830 |  | 36 | 2016-01-01 | 1
850386 | CYK-G007-007 | 7 | 07 C3180 | 957370 | Graaf Hermanstraat |  | CUIJK | Cuijk |  | Wijk 00 Cuijk | Cuijk |  |  | CYK-G007 | 188900.27 | 415.094.667 | 5.172.355.861.875.520.000 | 5.877.839.400.368.680.000 |  | binnen bebouwde kom |  |  |  | 1-Straatverlichting | Straatverlichting | 20 | N1 |  | 6 | ST 6.0m 1 arm | [5 empty] | 2012-02-13 | 1995-07-01 | 1 | INDU 2500 SNN | INDAL |  | 1990-01-01 | 1 | TLD 18W/33 |  | 18 | 2016-01-01 | 1
850387 | CYK-G007-008 | 8 | 08 C3180 | 957371 | Graaf Hermanstraat |  | CUIJK | Cuijk |  | Wijk 00 Cuijk | Cuijk |  |  | CYK-G007 | 188870.1 | 415.076.558 | 5.172.339.767.973.470.000 | 5.877.401.002.330.680.000 |  | binnen bebouwde kom |  |  |  | 1-Straatverlichting | Straatverlichting | 20 | N1 |  | 6 | ST 6.0m 1 arm | [5 empty] | 2012-02-13 | 1995-07-01 | 1 | INDU 2500 SNN | INDAL |  | 1990-01-01 | 1 | TLD 18W/33 |  | 18 | 2016-01-01 | 1
849827 | CYK-G008-001 | 1 | 01 C2350 | 956807 | Graafschap |  | CUIJK | Cuijk |  | Wijk 00 Cuijk | Cuijk |  |  | CYK-G008 | 189.020.097 | 416.016.735 | 5.173.183.906.281.710.000 | 5.879.663.926.316.730.000 |  | binnen bebouwde kom |  |  |  | 1-Straatverlichting | Straatverlichting | 39 | N1 |  | 4 | ST 4.0m 1 arm | [5 empty] | 2012-02-13 | 2007-12-03 | 1 | INDU 2000 SDN | INDAL |  | 1993-10-01 | 1 | PLL 36W/830 |  | 36 | 2016-01-01 | 1
849828 | CYK-G008-002 | 2 | 02 C2350 | 956808 | Graafschap |  | CUIJK | Cuijk |  | Wijk 00 Cuijk | Cuijk |  |  | CYK-G008 | 189.003.898 | 416.048.384 | 5.173.212.451.539.680.000 | 5.879.432.545.354.090.000 |  | binnen bebouwde kom |  |  |  | 1-Straatverlichting | Straatverlichting | 39 | N1 |  | 4 | ST 4.0m 1 arm | [5 empty] | 2012-02-13 | 2007-12-03 | 1 | INDU 2000 SDN | INDAL |  | 1993-10-01 | 1 | PLL 36W/830 |  | 36 | 2016-01-01 | 1
849829 | CYK-G008-003 | 3 | 03 C2350 | 956809 | Graafschap |  | CUIJK | Cuijk |  | Wijk 00 Cuijk | Cuijk |  |  | CYK-G008 | 188.981.748 | 416.070.333 | 5.173.232.314.388.440.000 | 5.879.114.069.885.140.000 |  | binnen bebouwde kom |  |  |  | 1-Straatverlichting | Straatverlichting | 39 | N1 |  | 4 | ST 4.0m 1 arm Valmont |  |  |  |  | 6009 DENNENGROEN | 2012-02-13 | 2007-12-03 | 1 | INDU 2000 SDN | INDAL |  | 1993-10-01 | 1 | PLL 36W/830 |  | 36 | 2016-01-01 | 1
849830 | CYK-G008-004 | 4 | 04 C2350 | 956810 | Graafschap |  | CUIJK | Cuijk |  | Wijk 00 Cuijk | Cuijk |  |  | CYK-G008 | 188.969.313 | 416101.32 | 5.173.260.241.649.350.000 | 5.878.937.103.162.140.000 |  | binnen bebouwde kom |  |  |  | 1-Straatverlichting | Straatverlichting | 39 | N1 |  | 4 | ST 4.0m 1 arm Valmont |  |  |  |  | 6009 DENNENGROEN | 2012-02-13 | 2007-12-03 | 1 | INDU 2000 SDN | INDAL |  | 1993-10-01 | 1 | PLL 36W/830 |  | 36 | 2016-01-01 | 1
849885 | CYK-G009-001 | 1 | 01 C2460 | 956865 | Grotestraat |  | CUIJK | Cuijk |  | Wijk 00 Cuijk | Cuijk |  | 5431DG | CYK-G009 | 189.118.702 | 415.834.627 | 5.173.019.623.354.380.000 | 5.881.073.339.464.330.000 |  | binnen bebouwde kom |  |  |  | 1-Straatverlichting | Straatverlichting | 43 | N1 |  | 3,5 | ST 3.5m 1 arm | [5 empty] | 2012-02-13 |  | 1 | PHIL CDS570 BERLIN | PHILIPS |  | 2005-01-01 | 1 | PLT 42W/830 4 PINS |  | 42 | 2016-01-01 | 1
849886 | CYK-G009-002 | 2 | 02 C2460 | 956866 | Grotestraat |  | CUIJK | Cuijk |  | Wijk 00 Cuijk | Cuijk |  | 5431DG | CYK-G009 | 189.122.426 | 415.819.383 | 5.173.005.899.038.130.000 | 5.881.125.744.255.000.000 |  | binnen bebouwde kom |  |  |  | 1-Straatverlichting | Straatverlichting | 43 | N1 |  | 3,5 | ST 3.5m 1 arm | [5 empty] | 2012-02-13 |  | 1 | PHIL CDS570 BERLIN | PHILIPS |  | 2005-01-01 | 1 | MASTER PL-T 42W/830/4P E27. |  | 42 | 2015-11-23 | 1
849887 | CYK-G009-003 | 3 | 03 C2460 | 956867 | Grotestraat |  | CUIJK | Cuijk |  | Wijk 00 Cuijk | Cuijk |  | 5431DG | CYK-G009 | 189.137.095 | 415.807.228 | 5.172.994.884.351.970.000 | 5.881.336.874.974.900.000 |  | binnen bebouwde kom |  |  |  | 1-Straatverlichting | Straatverlichting | 43 | N1 |  | 3,5 | ST 3.5m 1 arm | [5 empty] | 2012-02-13 |  | 1 | PHIL CDS570 BERLIN | PHILIPS |  | 2005-01-01 | 1 | PLT 42W/830 4 PINS |  | 42 | 2016-01-01 | 1
849888 | CYK-G009-004 | 4 | 04 C2460 | 956868 | Grotestraat |  | CUIJK | Cuijk |  | Wijk 00 Cuijk | Cuijk |  | 5431DG | CYK-G009 | 189.135.597 | 415.786.221 | 5.172.976.012.018.340.000 | 5.881.313.126.818.490.000 |  | binnen bebouwde kom |  |  |  | 1-Straatverlichting | Straatverlichting | 43 | N1 |  | 3,5 | ST 3.5m 1 arm | [5 empty] | 2012-02-13 |  | 1 | PHIL CDS570 BERLIN | PHILIPS |  | 2005-01-01 | 1 | PLT 42W/830 4 PINS |  | 42 | 2016-01-01 | 1
849889 | CYK-G009-005 | 5 | 05 C2460 | 956869 | Grotestraat |  | CUIJK | Cuijk |  | Wijk 00 Cuijk | Cuijk |  | 5431DG | CYK-G009 | 189.140.946 | 415768.3 | 5.172.959.871.630.970.000 | 5.881.388.787.906.070.000 |  | binnen bebouwde kom |  |  |  | 1-Straatverlichting | Straatverlichting | 43 | N1 |  | 3,5 | ST 3.5m 1 arm | [5 empty] | 2012-02-13 |  | 1 | PHIL CDS570 BERLIN | PHILIPS |  | 2005-01-01 | 1 | PLT 42W/830 4 PINS |  | 42 | 2016-01-01 | 1
849890 | CYK-G009-006 | 6 | 06 C2460 | 956870 | Grotestraat |  | CUIJK | Cuijk |  | Wijk 00 Cuijk | Cuijk |  | 5431DG | CYK-G009 | 189.149.653 | 415.747.955 | 5.172.941.531.992.800.000 | 5.881.512.814.603.750.000 |  | binnen bebouwde kom |  |  |  | 1-Straatverlichting | Straatverlichting | 43 | N1 |  | 3,5 | ST 3.5m 1 arm | [5 empty] | 2012-02-13 |  | 1 | PHIL CDS570 BERLIN | PHILIPS |  | 2005-01-01 | 1 | PLT 42W/830 4 PINS |  | 42 | 2016-01-01 | 1
849891 | CYK-G009-007 | 7 | 07 C2460 | 956871 | Grotestraat |  | CUIJK | Cuijk |  | Wijk 00 Cuijk | Cuijk |  | 5431DG | CYK-G009 | 189.155.883 | 415.729.907 | 5.172.925.272.060.140.000 | 5.881.601.213.684.370.000 |  | binnen bebouwde kom |  |  |  | 1-Straatverlichting | Straatverlichting | 43 | N1 |  | 3,5 | ST 3.5m 1 arm | [5 empty] | 2012-02-13 |  | 1 | PHIL CDS570 BERLIN | PHILIPS |  | 2005-01-01 | 1 | PLT 42W/830 4 PINS |  | 42 | 2016-01-01 | 1
849892 | CYK-G009-008 | 8 | 08 C2460 | 956872 | Grotestraat |  | CUIJK | Cuijk |  | Wijk 00 Cuijk | Cuijk |  | 5431DG | CYK-G009 | 189.169.156 | 415.713.892 | 5.172.910.796.380.310.000 | 5.881.791.753.658.370.000 |  | binnen bebouwde kom |  |  |  | 1-Straatverlichting | Straatverlichting | 43 | N1 |  | 3,5 | ST 3.5m 1 arm | [5 empty] | 2012-02-13 |  | 1 | PHIL CDS570 BERLIN | PHILIPS |  | 2005-01-01 | 1 | PLT 42W/830 4 PINS |  | 42 | 2016-01-01 | 1
849893 | CYK-G009-009 | 9 | 09 C2460 | 956873 | Grotestraat |  | CUIJK | Cuijk |  | Wijk 00 Cuijk | Cuijk |  | 5431DG | CYK-G009 | 189.168.868 | 415.691.625 | 5.172.890.784.148.470.000 | 5.881.785.393.711.970.000 |  | binnen bebouwde kom |  |  |  | 1-Straatverlichting | Straatverlichting | 43 | N1 |  | 3,5 | ST 3.5m 1 arm | [5 empty] | 2012-02-13 |  | 1 | PHIL CDS570 BERLIN | PHILIPS |  | 2005-01-01 | 1 | PLT 42W/830 4 PINS |  | 42 | 2016-01-01 | 1
848499 | CYK-G009-010 | 10 | 10 C2460 | 1518788 | Grotestraat |  | CUIJK | Cuijk |  | Wijk 00 Cuijk | Cuijk |  | 5431DG | CYK-G009 | 189.171.715 | 415.681.899 | 5.172.882.024.839.780.000 | 5.881.825.644.205.640.000 |  | binnen bebouwde kom |  |  |  | 1-Straatverlichting | Straatverlichting | 25 | N1 |  | 3,5 | ST 4.0m 1 arm | [5 empty] | 2012-02-13 | 2000-01-01 | 1 | INDU 2000 SDN | INDAL |  | 1990-01-01 | 1 | PLL 24W/830 |  | 24 | 2016-01-01 | 1
849894 | CYK-G009-011 | 11 | 11 C2460 | 956874 | Grotestraat |  | CUIJK | Cuijk |  | Wijk 00 Cuijk | Cuijk |  | 5431DG | CYK-G009 | 189.185.761 | 415.664.729 | 5.172.866.506.261.420.000 | 5.882.027.256.333.960.000 |  | binnen bebouwde kom |  |  |  | 1-Straatverlichting | Straatverlichting | 25 | N1 |  | 3,5 | ST 3.5m 1 arm | [5 empty] | 2012-02-13 | 2000-01-01 | 1 | INDU 2000 SDN | INDAL |  | 1990-01-01 | 1 | PLL 24W/830 |  | 24 | 2016-01-01 | 1
849895 | CYK-G009-012 | 12 | 12 C2460 | 956875 | Grotestraat |  | CUIJK | Cuijk |  | Wijk 00 Cuijk | Cuijk |  | 5431DG | CYK-G009 | 189.181.047 | 415.642.021 | 5.172.846.124.710.900.000 | 5.881.956.790.291.770.000 |  | binnen bebouwde kom |  |  |  | 1-Straatverlichting | Straatverlichting | 61 | N1 |  | 4 | Lichtmast 4m RAL 6005 cil verl LVC |  | 0 | 0 |  | 6005 MOSGROEN | 2012-02-13 |  | 1 | HNMF---1 |  |  | 2011-09-06 | 1 | SON 50W I |  | 50 | 2015-03-16 | 1
849896 | CYK-G009-013 | 13 | 13 C2460 | 956876 | Grotestraat |  | CUIJK | Cuijk |  | Wijk 00 Cuijk | Cuijk |  | 5431DG | CYK-G009 | 189.184.781 | 415622.23 | 5.172.828.313.364.090.000 | 5.882.008.887.460.820.000 |  | binnen bebouwde kom |  |  |  | 1-Straatverlichting | Straatverlichting | 25 | N1 |  | 3,5 | ST 4.0m 1 arm | [5 empty] | 2012-02-13 | 2007-12-03 | 1 | HNMF---1 |  |  | 2009-01-19 | 1 | PLL 24W/830 |  | 24 | 2016-01-01 | 1
849897 | CYK-G009-014 | 14 | 14 C2460 | 956877 | Grotestraat |  | CUIJK | Cuijk |  | Wijk 00 Cuijk | Cuijk |  | 5431DG | CYK-G009 | 189.197.682 | 415.606.673 | 5.172.814.251.551.380.000 | 5.882.194.082.887.590.000 |  | binnen bebouwde kom |  |  |  | 1-Straatverlichting | Straatverlichting | 61 | N1 |  | 3,5 | ST 4.0m 1 arm | [5 empty] | 2012-02-13 | 2007-12-03 | 1 | HNMF---1 |  |  | 2001-02-22 | 1 | SON-I 50W |  | 50 | 2016-01-01 | 1
849898 | CYK-G009-015 | 15 | 15 C2460 | 956878 | Grotestraat |  | CUIJK | Cuijk |  | Wijk 00 Cuijk | Cuijk |  | 5431DG | CYK-G009 | 189.195.178 | 415.584.156 | 5.172.794.028.168.460.000 | 5.882.155.622.784.950.000 |  | binnen bebouwde kom |  |  |  | 1-Straatverlichting | Straatverlichting | 61 | N1 |  | 3,5 | ST 4.0m 1 arm | [5 empty] | 2012-02-13 | 2007-12-03 | 1 | HNMF---1 |  |  | 1990-01-01 | 1 | SON-I 50W |  | 50 | 2016-01-01 | 1
849899 | CYK-G009-016 | 16 | 16 C2460 | 956879 | Grotestraat |  | CUIJK | Cuijk |  | Wijk 00 Cuijk | Cuijk |  | 5431DG | CYK-G009 | 189.206.403 | 415577.01 | 5.172.787.536.549.070.000 | 5.882.317.386.990.540.000 |  | binnen bebouwde kom |  |  |  | 1-Straatverlichting | Straatverlichting | 61 | N1 |  | 3,5 | ST 4.0m 1 arm | [5 empty] | 2013-01-14 | 2007-12-03 | 1 | HNMF---1 |  |  | 1990-01-01 | 1 | SON 50W |  | 50 | 2016-11-07 | 1
849900 | CYK-G009-017 | 17 | 17 C2460 | 956880 | Grotestraat |  | CUIJK | Cuijk |  | Wijk 00 Cuijk | Cuijk |  | 5431DG | CYK-G009 | 189.204.695 | 415.554.309 | 5.172.767.142.917.560.000 | 5.882.290.429.504.250.000 |  | binnen bebouwde kom |  |  |  | 1-Straatverlichting | Straatverlichting | 25 | N1 |  | 4 | ST 4.0m 1 arm | [5 empty] | 2012-02-13 | 2007-12-03 | 1 | INDU 2000 SDN | INDAL |  | 2000-01-01 | 1 | PLL 24W/830 |  | 24 | 2016-01-01 | 1
849901 | CYK-G009-018 | 18 | 18 C2460 | 956881 | Grotestraat |  | CUIJK | Cuijk |  | Wijk 00 Cuijk | Cuijk |  | 5431DG | CYK-G009 | 189.216.771 | 415.543.519 | 5.172.757.370.776.840.000 | 5.882.464.150.553.950.000 |  | binnen bebouwde kom |  |  |  | 1-Straatverlichting | Straatverlichting | 61 | N1 |  | 3,5 | ST 4.0m 1 arm | [5 empty] | 2012-02-13 | 2007-12-03 | 1 | HNMF---1 |  |  | 1999-05-31 | 1 | SON-I 50W |  | 50 | 2016-01-01 | 1
849902 | CYK-G009-019 | 19 | 19 C2460 | 956882 | Grotestraat |  | CUIJK | Cuijk |  | Wijk 00 Cuijk | Cuijk |  | 5431DG | CYK-G009 | 189.218.225 | 415.521.482 | 5.172.737.554.613.460.000 | 5.882.483.023.546.700.000 |  | binnen bebouwde kom |  |  |  | 1-Straatverlichting | Straatverlichting | 61 | N1 |  | 3,5 | ST 4.0m 1 arm | [5 empty] | 2012-02-13 | 2007-12-03 | 1 | HNMF---1 |  |  | 1990-01-01 | 1 | SON-I 50W |  | 50 | 2016-01-01 | 1
849903 | CYK-G009-022 | 22 | 22 C2460 | 956883 | Grotestraat |  | CUIJK | Cuijk |  | Wijk 00 Cuijk | Cuijk |  | 5431DG | CYK-G009 | 189.225.882 | 415.497.923 | 5.172.716.332.480.920.000 | 5.882.591.525.707.390.000 |  | binnen bebouwde kom |  |  |  | 1-Straatverlichting | Straatverlichting | 61 | N1 |  | 3,5 | ST 4.0m 1 arm | [5 empty] | 2012-02-13 | 2007-12-03 | 1 | HNMF---1 |  |  | 1990-01-01 | 1 | SON-I 50W |  | 50 | 2016-01-01 | 1
849904 | CYK-G009-023 | 23 | 23 C2460 | 956884 | Grotestraat |  | CUIJK | Cuijk |  | Wijk 00 Cuijk | Cuijk |  | 5431DG | CYK-G009 | 189.231.134 | 415484.24 | 5.172.704.001.794.850.000 | 5.882.666.191.778.310.000 |  | binnen bebouwde kom |  |  |  | 1-Straatverlichting | Straatverlichting | 61 | N1 |  | 3,5 | ST 4.0m 1 arm | [5 empty] | 2012-02-13 | 2007-12-03 | 1 | HNMF---1 |  |  | 1990-01-01 | 1 | SON-I 50W |  | 50 | 2016-01-01 | 1
849905 | CYK-G009-024 | 24 | 24 C2460 | 956885 | Grotestraat |  | CUIJK | Cuijk |  | Wijk 00 Cuijk | Cuijk |  | 5431DG | CYK-G009 | 189.239.944 | 415.464.196 | 5.172.685.931.931.760.000 | 5.882.791.726.743.980.000 |  | binnen bebouwde kom |  |  |  | 1-Straatverlichting | Straatverlichting | 61 | N1 |  | 3,5 | ST 4.0m 1 arm | [5 empty] | 2012-02-13 | 2007-12-03 | 1 | HNMF---1 |  |  | 1990-01-01 | 1 | SON-I 50W |  | 50 | 2016-01-01 | 1
849906 | CYK-G009-025 | 25 | 25 C2460 | 956886 | Grotestraat |  | CUIJK | Cuijk |  | Wijk 00 Cuijk | Cuijk |  | 5431DG | CYK-G009 | 189.252.673 | 415.452.614 | 5.172.675.443.851.890.000 | 5.882.974.816.597.330.000 |  | binnen bebouwde kom |  |  |  | 1-Straatverlichting | Straatverlichting | 61 | N1 |  | 3,5 | ST 4.0m 1 arm | [5 empty] | 2012-02-13 | 2007-12-03 | 1 | HNMF---1 |  |  | 1990-01-01 | 1 | SON 50W I |  | 50 | 2015-02-02 | 1
849907 | CYK-G009-026 | 26 | 26 C2460 | 956887 | Grotestraat |  | CUIJK | Cuijk |  | Wijk 00 Cuijk | Cuijk |  | 5431DG | CYK-G009 | 189.246.578 | 415.446.739 | 5.172.670.200.626.840.000 | 5.882.886.021.785.170.000 |  | binnen bebouwde kom |  |  |  | 1-Straatverlichting | Straatverlichting | 82 | D1 |  | 8 | TP 8 RCL 8.0EUG 2000 peitchen |  |  |  |  | 9005 DIEPZWART | 2012-02-13 |  | 1 | INDU 2680 SNN ARC DIM P9005 | INDAL |  | 2003-10-27 | 1 | SON-T 70W |  | 70 | 2016-01-01 | 1
849908 | CYK-G009-027 | 27 | 27 C2460 | 956888 | Grotestraat |  | CUIJK | Cuijk |  | Wijk 00 Cuijk | Cuijk |  | 5431DG | CYK-G009 | 189.264.322 | 415.436.498 | 5.172.660.887.118.250.000 | 5.883.141.826.962.110.000 |  | binnen bebouwde kom |  |  |  | 1-Straatverlichting | Straatverlichting | 82 | D1 |  | 8 | TP 8 RCL 8.0EUG 2000 peitchen |  |  |  |  | 9005 DIEPZWART | 2012-02-13 |  | 1 | INDU 2680 SNN ARC DIM P9005 | INDAL |  | 2003-10-27 | 1 | MASTER SON-T PIA PLUS 70W |  | 70 | 2016-05-27 | 1
849909 | CYK-G009-028 | 28 | 28 C2640 | 956889 | Grotestraat |  | CUIJK | Cuijk |  | Wijk 00 Cuijk | Cuijk |  | 5431DG | CYK-G009 | 189.279.012 | 415.412.944 | 5.172.639.626.305.720.000 | 5.883.352.115.312.390.000 |  | binnen bebouwde kom |  |  |  | 1-Straatverlichting | Straatverlichting | 82 | D1 |  | 8 | TP 8 RCL 8.0EUG 2000 peitchen |  |  |  |  | 9005 DIEPZWART | 2012-02-13 |  | 1 | INDU 2680 SNN ARC DIM P9005 | INDAL |  | 2003-10-27 | 1 | SON-T 70W |  | 70 | 2016-01-01 | 1
849910 | CYK-G009-029 | 29 | 29 C2640 | 956890 | Grotestraat |  | CUIJK | Cuijk |  | Wijk 00 Cuijk | Cuijk |  | 5431DG | CYK-G009 | 189.289.014 | 415.385.291 | 5.172.614.709.948.160.000 | 5.883.494.146.483.190.000 |  | binnen bebouwde kom |  |  |  | 1-Straatverlichting | Straatverlichting | 82 | D1 |  | 8 | TP 8 RCL 8.0EUG 2000 peitchen |  |  |  |  | 9005 DIEPZWART | 2012-02-13 |  | 1 | INDU 2680 SNN ARC DIM P9005 | INDAL |  | 2003-10-27 | 1 | SON-T 70W |  | 70 | 2016-01-01 | 1
849911 | CYK-G009-030 | 30 | 30 C2640 | 956891 | Grotestraat |  | CUIJK | Cuijk |  | Wijk 00 Cuijk | Cuijk |  | 5431DG | CYK-G009 | 189.312.676 | 415.366.927 | 5.172.598.058.890.580.000 | 5.883.834.796.857.750.000 |  | binnen bebouwde kom |  |  |  | 1-Straatverlichting | Straatverlichting | 82 | D1 |  | 8 | TP 8 RCL 8.0EUG 2000 peitchen |  |  |  |  | 9005 DIEPZWART | 2012-02-13 |  | 1 | INDU 2680 SNN ARC DIM P9005 | INDAL |  | 2003-10-27 | 1 | SON-T 70W |  | 70 | 2016-01-01 | 1
849912 | CYK-G009-031 | 31 | 31 C2640 | 956892 | Grotestraat |  | CUIJK | Cuijk |  | Wijk 00 Cuijk | Cuijk |  | 5431DG | CYK-G009 | 189.322.989 | 415.338.772 | 5.172.572.689.357.990.000 | 5.883.981.275.573.450.000 |  | binnen bebouwde kom |  |  |  | 1-Straatverlichting | Straatverlichting | 82 | D1 |  | 8 | TP 8 RCL 8.0EUG 2000 peitchen |  |  |  |  | 9005 DIEPZWART | 2012-02-13 |  | 1 | INDU 2680 SNN ARC DIM P9005 | INDAL |  | 2003-10-27 | 1 | SON-T 70W |  | 70 | 2016-01-01 | 1
849913 | CYK-G009-032 | 32 | 32 C2640 | 956893 | Grotestraat |  | CUIJK | Cuijk |  | Wijk 00 Cuijk | Cuijk |  | 5431DG | CYK-G009 | 189.345.831 | 415322.02 | 5.172.557.492.091.050.000 | 5.884.310.212.549.490.000 |  | binnen bebouwde kom |  |  |  | 1-Straatverlichting | Straatverlichting | 82 | D1 |  | 8 | TP 8 RCL 8.0EUG 2000 peitchen |  |  |  |  | 9005 DIEPZWART | 2012-02-13 |  | 1 | INDU 2680 SNN ARC DIM P9005 | INDAL |  | 2003-10-27 | 1 | SON-T 70W |  | 70 | 2016-01-01 | 1
849914 | CYK-G009-033 | 33 | 33 C2640 | 956894 | Grotestraat |  | CUIJK | Cuijk |  | Wijk 00 Cuijk | Cuijk |  | 5431DG | CYK-G009 | 189.355.157 | 415.295.245 | 5.172.533.368.932.320.000 | 5.884.442.539.021.720.000 |  | binnen bebouwde kom |  |  |  | 1-Straatverlichting | Straatverlichting | 82 | D1 |  | 8 | TP 8 RCL 8.0EUG 2000 peitchen |  |  |  |  | 9005 DIEPZWART | 2012-02-13 |  | 1 | INDU 2680 SNN ARC DIM P9005 | INDAL |  | 2003-10-27 | 1 | SON-T 70W |  | 70 | 2016-01-01 | 1
849915 | CYK-G009-034 | 34 | 34 C2640 | 956895 | Grotestraat |  | CUIJK | Cuijk |  | Wijk 00 Cuijk | Cuijk |  | 5431DG | CYK-G009 | 189.379.028 | 415276.7 | 5.172.516.553.627.710.000 | 5.884.786.186.686.000.000 |  | binnen bebouwde kom |  |  |  | 1-Straatverlichting | Straatverlichting | 82 | D1 |  | 8 | TP 8 RCL 8.0EUG 2000 peitchen |  |  |  |  | 9005 DIEPZWART | 2012-02-13 |  | 1 | INDU 2680 SNN ARC DIM P9005 | INDAL |  | 2003-10-27 | 1 | SON-T 70W |  | 70 | 2016-01-01 | 1
849916 | CYK-G009-035 | 35 | 35 C2640 | 956896 | Grotestraat |  | CUIJK | Cuijk |  | Wijk 00 Cuijk | Cuijk |  | 5431DG | CYK-G009 | 189.389.671 | 415.244.747 | 5.172.487.768.232.620.000 | 5.884.937.057.344.150.000 |  | binnen bebouwde kom |  |  |  | 1-Straatverlichting | Straatverlichting | 82 | D1 |  | 8 | TP 8 RCL 8.0EUG 2000 peitchen |  |  |  |  | 9005 DIEPZWART | 2012-02-13 |  | 1 | INDU 2680 SNN ARC DIM P9005 | INDAL |  | 2003-10-27 | 1 | SON-T 70W |  | 70 | 2016-01-01 | 1
849917 | CYK-G009-037 | 37 | 37 C2640 | 956897 | Grotestraat |  | CUIJK | Cuijk |  | Wijk 00 Cuijk | Cuijk |  | 5431DG | CYK-G009 | 189.427.486 | 415194.34 | 5.172.442.228.793.250.000 | 5.885.479.348.933.320.000 |  | binnen bebouwde kom |  |  |  | 1-Straatverlichting | Straatverlichting | 82 | D1 |  | 8 | TP 8 RCL 8.0EUG 2000 peitchen |  |  |  |  | 9005 DIEPZWART | 2012-02-13 |  | 1 | INDU 2680 SNN ARC DIM P9005 | INDAL |  | 2003-10-27 | 1 | SON-T 70W |  | 70 | 2016-01-01 | 1
849918 | CYK-G009-038 | 38 | 38 C2640 | 956898 | Grotestraat |  | CUIJK | Cuijk |  | Wijk 00 Cuijk | Cuijk |  | 5431DG | CYK-G009 | 189.444.859 | 415.169.761 | 5.172.420.029.743.840.000 | 5.885.728.344.404.060.000 |  | binnen bebouwde kom |  |  |  | 1-Straatverlichting | Straatverlichting | 82 | D1 |  | 8 | TP 8 RCL 8.0EUG 2000 peitchen |  |  |  |  | 9005 DIEPZWART | 2012-02-13 |  | 1 | INDU 2680 SNN ARC DIM P9005 | INDAL |  | 2003-10-27 | 1 | SON-T 70W |  | 70 | 2016-01-01 | 1
849919 | CYK-G009-039 | 39 | 39 C2640 | 956899 | Grotestraat |  | CUIJK | Cuijk |  | Wijk 00 Cuijk | Cuijk |  | 5431DG | CYK-G009 | 189.460.669 | 415.147.217 | 5.172.399.669.369.450.000 | 5.885.954.918.833.110.000 |  | binnen bebouwde kom |  |  |  | 1-Straatverlichting | Straatverlichting | 82 | D1 |  | 8 | TP 8 RCL 8.0EUG 2000 peitchen |  |  |  |  | 9005 DIEPZWART | 2012-02-13 |  | 1 | INDU 2680 SNN ARC DIM P9005 | INDAL |  | 2003-10-27 | 1 | SON-T 70W |  | 70 | 2016-01-01 | 1
849920 | CYK-G009-040 | 40 | 40 C2640 | 956900 | Grotestraat |  | CUIJK | Cuijk |  | Wijk 00 Cuijk | Cuijk |  | 5431DG | CYK-G009 | 189.477.149 | 415.123.627 | 5.172.378.364.656.030.000 | 5.886.191.083.919.800.000 |  | binnen bebouwde kom |  |  |  | 1-Straatverlichting | Straatverlichting | 82 | D1 |  | 8 | TP 8 RCL 8.0EUG 2000 peitchen |  |  |  |  | 9005 DIEPZWART | 2012-02-13 |  | 1 | INDU 2680 SNN ARC DIM P9005 | INDAL |  | 2003-10-27 | 1 | SON-T 70W |  | 70 | 2016-01-01 | 1
849921 | CYK-G009-041 | 41 | 41 C2640 | 956901 | Grotestraat |  | CUIJK | Cuijk |  | Wijk 00 Cuijk | Cuijk |  | 5431DG | CYK-G009 | 189.493.221 | 415.094.753 | 5.172.352.313.054.440.000 | 5.886.420.817.243.450.000 |  | binnen bebouwde kom |  |  |  | 1-Straatverlichting | Straatverlichting | 82 | D1 |  | 8 | TP 8 RCL 8.0EUG 2000 peitchen |  |  |  |  | 9005 DIEPZWART | 2012-02-13 |  | 1 | INDU 2680 SNN ARC DIM P9005 | INDAL |  | 2003-10-27 | 1 | SON-T 70W |  | 70 | 2016-01-01 | 1
849922 | CYK-G009-042 | 42 | 42 C2640 | 956902 | Grotestraat |  | CUIJK | Cuijk |  | Wijk 00 Cuijk | Cuijk |  | 5431DG | CYK-G009 | 189504.27 | 415.059.933 | 5.172.320.948.028.100.000 | 5.886.577.262.937.980.000 |  | binnen bebouwde kom |  |  |  | 1-Straatverlichting | Straatverlichting | 82 | D1 |  | 8 | TP 8 RCL 8.0EUG 2000 peitchen |  |  |  |  | 9005 DIEPZWART | 2012-02-13 |  | 1 | INDU 2680 SNN ARC DIM P9005 | INDAL |  | 2003-10-27 | 1 | SON-T 70W |  | 70 | 2016-01-01 | 1
849923 | CYK-G009-043 | 43 | 43 C2640 | 956903 | Grotestraat |  | CUIJK | Cuijk |  | Wijk 00 Cuijk | Cuijk |  | 5431DG | CYK-G009 | 189.522.946 | 415.031.993 | 5.172.295.719.771.000.000 | 5.886.844.769.513.370.000 |  | binnen bebouwde kom |  |  |  | 1-Straatverlichting | Straatverlichting | 82 | D1 |  | 8 | TP 8 RCL 8.0EUG 2000 peitchen |  |  |  |  | 9005 DIEPZWART | 2012-02-13 |  | 1 | INDU 2680 SNN ARC DIM P9005 | INDAL |  | 2003-10-27 | 1 | SON-T 70W |  | 70 | 2016-01-01 | 1
849924 | CYK-G009-044 | 44 | 44 C2640 | 956904 | Grotestraat |  | CUIJK | Cuijk |  | Wijk 00 Cuijk | Cuijk |  | 5431DG | CYK-G009 | 189.522.185 | 414.999.773 | 5.172.266.764.535.380.000 | 5.886.830.553.516.330.000 |  | binnen bebouwde kom |  |  |  | 1-Straatverlichting | Straatverlichting | 82 | D1 |  | 8 | TP 8 RCL 8.0EUG 2000 peitchen |  |  |  |  | 9005 DIEPZWART | 2012-02-13 |  | 1 | INDU 2680 SNN ARC DIM P9005 | INDAL |  | 2003-10-27 | 1 | SON-T 70W |  | 70 | 2016-01-01 | 1
849925 | CYK-G009-045 | 45 | 45 C2640 | 956905 | Grotestraat |  | CUIJK | Cuijk |  | Wijk 00 Cuijk | Cuijk |  | 5431DG | CYK-G009 | 189.531.212 | 414.977.164 | 5.172.246.387.412.010.000 | 5.886.958.945.136.790.000 |  | binnen bebouwde kom |  |  |  | 1-Straatverlichting | Straatverlichting | 82 | D1 |  | 8 | TP 8 RCL 8.0EUG 2000 peitchen |  |  |  |  | 9005 DIEPZWART | 2012-02-13 |  | 1 | INDU 2680 SNN ARC DIM P9005 | INDAL |  | 2003-10-27 | 1 | SON-T 70W |  | 70 | 2016-01-01 | 1
849926 | CYK-G009-046 | 46 | 46 C2460 | 956906 | Grotestraat |  | CUIJK | Cuijk |  | Wijk 00 Cuijk | Cuijk |  | 5431DG | CYK-G009 | 189.533.919 | 414.942.976 | 5.172.215.641.886.120.000 | 5.886.994.721.539.060.000 |  | binnen bebouwde kom |  |  |  | 1-Straatverlichting | Straatverlichting | 46 | N1 |  | 7,5 | ST 7.5m 1 arm | [5 empty] | 2012-02-13 | 2007-12-03 | 1 | PHIL SRS201 | PHILIPS |  | 1999-03-11 | 1 | SOX PRO 55W |  | 18 | 2017-01-16 | 1
849927 | CYK-G009-047 | 47 | 47 C2460 | 956907 | Grotestraat |  | CUIJK | Cuijk |  | Wijk 00 Cuijk | Cuijk |  | 5431DG | CYK-G009 | 189.540.065 | 414.913.594 | 5.172.189.194.840.690.000 | 5.887.080.744.002.030.000 |  | binnen bebouwde kom |  |  |  | 1-Straatverlichting | Straatverlichting | 82 | D1 |  | 7,5 | ST 7.5m 1 arm | [5 empty] | 2012-02-13 | 2007-12-03 | 1 | INDU 2680 SNN ARC DIM | INDAL |  | 1999-03-11 | 1 | SON-T 70W |  | 70 | 2016-01-01 | 1
849928 | CYK-G009-048 | 48 | 48 C2460 | 956908 | Grotestraat |  | CUIJK | Cuijk |  | Wijk 00 Cuijk | Cuijk |  | 5431DG | CYK-G009 | 189.553.915 | 414.917.675 | 5.172.192.777.358.240.000 | 5.887.281.584.942.820.000 |  | binnen bebouwde kom |  |  |  | 1-Straatverlichting | Straatverlichting | 82 | D1 |  | 7,5 | ST 7.5m 1 arm | [5 empty] | 2012-02-13 | 2007-12-03 | 1 | INDU 2680 SNN ARC DIM | INDAL |  | 1999-03-11 | 1 | SON-T 70W |  | 70 | 2016-01-01 | 1
848600 | CYK-G009-049 | 49 | 49 C2460 | 955556 | Grotestraat |  | CUIJK | Cuijk |  | Wijk 00 Cuijk | Cuijk |  | 5431DG | CYK-G009 | 189.555.846 | 414.885.781 | 5.172.164.098.506.130.000 | 5.887.306.356.892.570.000 |  | binnen bebouwde kom |  |  |  | 1-Straatverlichting | Straatverlichting | 82 | D1 |  | 9 | LM ST 9,0 CV DU1200/20/5 T60 GG N6009 |  |  |  |  | 6009 | 1980-01-01 | 1986-04-13 | 1 | INDU 2680 SNN ARC DIM | INDAL |  | 1999-03-11 | 1 | SON-T 70W |  | 70 | 2016-01-01 | 1
848600 | CYK-G009-049 | 49 | 49 C2460 | 955556 | Grotestraat |  | CUIJK | Cuijk |  | Wijk 00 Cuijk | Cuijk |  | 5431DG | CYK-G009 | 189.555.846 | 414.885.781 | 5.172.164.098.506.130.000 | 5.887.306.356.892.570.000 |  | binnen bebouwde kom |  |  |  | 1-Straatverlichting | Straatverlichting | 82 | D1 |  | 9 | LM ST 9,0 CV DU1200/20/5 T60 GG N6009 |  |  |  |  | 6009 | 1980-01-01 | 1986-04-13 | 1 | INDU 2680 SNN ARC DIM | INDAL |  | 1999-03-11 | 2 | SON-T 70W |  | 70 | 2016-01-01 | 1
849929 | CYK-G010-001 | 1 | 01 C2490 | 956909 | Guldengaarde |  | CUIJK | Cuijk |  | Wijk 00 Cuijk | De Valuwe |  |  | CYK-G010 | 188.765.543 | 416.364.377 | 5.173.497.916.654.310.000 | 5.876.013.063.403.950.000 |  | binnen bebouwde kom |  |  |  | 1-Straatverlichting | Straatverlichting | 80 | N1 |  | 9 | ST 9.0m 1 arm | [5 empty] | 2012-02-13 | 2009-11-09 | 1 | PHIL SGS203 | PHILIPS |  | 1997-12-22 | 1 | SON-I 70W |  | 70 | 2016-01-01 | 1
849930 | CYK-G010-001A | 001A | 01a C2490 | 956910 | Guldengaarde |  | CUIJK | Cuijk |  | Wijk 00 Cuijk | De Valuwe |  |  | CYK-G010 | 188.775.161 | 416.375.142 | 5.173.507.534.332.320.000 | 5.876.153.341.582.610.000 |  | binnen bebouwde kom |  |  |  | 1-Straatverlichting | Straatverlichting | 25 | N1 |  | 4 | TS 4 meter RCL4.0PT60GST141 | [5 empty] | 2012-02-13 |  | 1 | INDU 2400 PADVINDER | INDAL |  | 2009-09-22 | 1 | PLL 24W/830 |  | 24 | 2016-01-01 | 1
849931 | CYK-G010-002 | 2 | 02 C2490 | 956911 | Guldengaarde |  | CUIJK | Cuijk |  | Wijk 00 Cuijk | De Valuwe |  |  | CYK-G010 | 188.747.191 | 416.395.526 | 5.173.526.024.775.730.000 | 5.875.750.427.588.560.000 |  | binnen bebouwde kom |  |  |  | 1-Straatverlichting | Straatverlichting | 46 | A1 |  | 9 | ST 9.0m 1 arm | [5 empty] | 2012-09-03 | 2009-11-09 | 1 | PHIL SRM | PHILIPS |  | 1990-01-01 | 1 | SOX-E 36W |  | 36 | 2016-01-01 | 1
849932 | CYK-G010-003 | 3 | 03 C2490 | 956912 | Guldengaarde |  | CUIJK | Cuijk |  | Wijk 00 Cuijk | De Valuwe |  |  | CYK-G010 | 188.760.178 | 416.401.279 | 5.173.531.117.260.600.000 | 5.875.938.988.786.680.000 |  | binnen bebouwde kom |  |  |  | 1-Straatverlichting | Straatverlichting | 46 | N1 |  | 9 | ST 9.0m 1 arm | [5 empty] | 2012-02-13 | 2009-11-09 | 1 | PHIL SRM | PHILIPS |  | 1990-01-01 | 1 | MASTER SOX-E 36W |  | 36 | 2014-09-01 | 1
849933 | CYK-G010-004 | 4 | 04 C2490 | 956913 | Guldengaarde |  | CUIJK | Cuijk |  | Wijk 00 Cuijk | De Valuwe |  |  | CYK-G010 | 188.736.739 | 416.430.965 | 5.173.557.941.096.750.000 | 5.875.602.567.718.410.000 |  | binnen bebouwde kom |  |  |  | 1-Straatverlichting | Straatverlichting | 46 | A1 |  | 9 | ST 4.0m 1 arm Valmont |  |  |  |  | 6009 DENNENGROEN | 2012-09-03 | 2009-11-09 | 1 | PHIL SRM | PHILIPS |  | 1997-12-22 | 1 | SOX-E 36W |  | 36 | 2016-01-01 | 1
849934 | CYK-G010-005 | 5 | 05 C2490 | 956914 | Guldengaarde |  | CUIJK | Cuijk |  | Wijk 00 Cuijk | De Valuwe |  |  | CYK-G010 | 188.725.403 | 416.466.558 | 5.173.590.001.149.830.000 | 5.875.441.923.642.340.000 |  | binnen bebouwde kom |  |  |  | 1-Straatverlichting | Straatverlichting | 46 | N1 |  | 9 | ST 9.0m 1 arm | [5 empty] | 2012-02-13 | 2009-11-09 | 1 | PHIL SRM | PHILIPS |  | 1997-12-22 | 1 | SOX-E 36W |  | 36 | 2016-01-01 | 1
849935 | CYK-G010-006 | 6 | 06 C2490 | 956915 | Guldengaarde |  | CUIJK | Cuijk |  | Wijk 00 Cuijk | De Valuwe |  |  | CYK-G010 | 188713.01 | 416.496.965 | 5.173.617.406.282.130.000 | 5.875.265.471.933.860.000 |  | binnen bebouwde kom |  |  |  | 1-Straatverlichting | Straatverlichting | 46 | A1 |  | 9 | ST 9.0m 1 arm | [5 empty] | 2012-09-03 | 2009-11-09 | 1 | PHIL SRM | PHILIPS |  | 1997-12-22 | 1 | SOX-E 36W |  | 36 | 2016-01-01 | 1
849936 | CYK-G010-007 | 7 | 07 C2490 | 956916 | Guldengaarde |  | CUIJK | Cuijk |  | Wijk 00 Cuijk | De Valuwe |  |  | CYK-G010 | 188.700.409 | 416.531.883 | 5.173.648.867.211.730.000 | 5.875.086.445.001.780.000 |  | binnen bebouwde kom |  |  |  | 1-Straatverlichting | Straatverlichting | 46 | N1 |  | 9 | ST 4.0m 1 arm Valmont |  |  |  |  | 6009 DENNENGROEN | 2012-02-13 | 2009-11-09 | 1 | PHIL SRM | PHILIPS |  | 1997-12-22 | 1 | SOX-E 36W |  | 36 | 2016-01-01 | 1
849937 | CYK-G010-008 | 8 | 08 C2490 | 956917 | Guldengaarde |  | CUIJK | Cuijk |  | Wijk 00 Cuijk | De Valuwe |  |  | CYK-G010 | 188.688.093 | 416.563.227 | 5.173.677.114.018.230.000 | 5.874.911.194.500.630.000 |  | binnen bebouwde kom |  |  |  | 1-Straatverlichting | Straatverlichting | 46 | A1 |  | 9 | ST 9.0m 1 arm | [5 empty] | 2012-09-03 | 2009-11-09 | 1 | PHIL SRM | PHILIPS |  | 1997-12-22 | 1 | SOX-E 36W |  | 36 | 2016-01-01 | 1
849938 | CYK-G010-009 | 9 | 09 C2490 | 956918 | Guldengaarde |  | CUIJK | Cuijk |  | Wijk 00 Cuijk | De Valuwe |  |  | CYK-G010 | 188.674.208 | 416.599.951 | 5.173.710.205.893.920.000 | 5.874.713.749.867.640.000 |  | binnen bebouwde kom |  |  |  | 1-Straatverlichting | Straatverlichting | 2 | N1 |  | 6 | ST 9.0m 1 arm | [5 empty] | 2012-02-13 |  | 1 | INNOLUMIS | INNOLUMIS |  | 2010-01-01 | 1 | LED |  | 1 | 2016-01-01 | 1
849939 | CYK-G010-010 | 10 | 10 C2490 | 956919 | Guldengaarde |  | CUIJK | Cuijk |  | Wijk 00 Cuijk | De Valuwe |  |  | CYK-G010 | 188.666.645 | 416.619.228 | 5.173.727.577.975.220.000 | 5.874.606.132.387.840.000 |  | binnen bebouwde kom |  |  |  | 1-Straatverlichting | Straatverlichting | 2 | A1 |  | 6 | LM ST 6,0 CV EU1000/20/5 T60 FR M P6005 |  |  |  |  | 6005 | 2010-01-01 |  | 1 | INNOLUMIS | INNOLUMIS |  | 2010-01-01 | 1 | LED |  | 1 | 2016-01-01 | 1
849940 | CYK-G010-011 | 11 | 11 C2490 | 956920 | Guldengaarde |  | CUIJK | Cuijk |  | Wijk 00 Cuijk | De Valuwe |  |  | CYK-G010 | 188665.5 | 416.639.505 | 5.173.745.810.214.120.000 | 5.874.591.523.463.580.000 |  | binnen bebouwde kom |  |  |  | 1-Straatverlichting | Straatverlichting | 2 | A1 |  | 6 | LM ST 6,0 CV EU1000/20/5 T60 FR M P6005 |  |  |  |  | 6005 | 2010-01-01 |  | 1 | INNOLUMIS | INNOLUMIS |  | 2010-01-01 | 1 | LED |  | 1 | 2016-01-01 | 1
849941 | CYK-G010-012 | 12 | 12 C2490 | 956921 | Guldengaarde |  | CUIJK | Cuijk |  | Wijk 00 Cuijk | De Valuwe |  |  | CYK-G010 | 188.671.382 | 416.580.135 | 5.173.692.411.930.070.000 | 5.874.670.916.048.440.000 |  | binnen bebouwde kom |  |  |  | 1-Straatverlichting | Straatverlichting | 25 | N1 |  | 4 | ST 4.0m 1 arm Valmont |  |  |  |  | 6009 DENNENGROEN | 2012-02-13 | 2009-11-09 | 1 | INDU 2000 SDN | INDAL |  | 1997-12-22 | 1 | PLL 24W/830 |  | 24 | 2016-01-01 | 1
849942 | CYK-G010-013 | 13 | 13 C2490 | 956922 | Guldengaarde |  | CUIJK | Cuijk |  | Wijk 00 Cuijk | De Valuwe |  |  | CYK-G010 | 188.679.671 | 416.555.085 | 5.173.669.846.588.600.000 | 5.874.788.482.235.790.000 |  | binnen bebouwde kom |  |  |  | 1-Straatverlichting | Straatverlichting | 39 | A1 |  | 4 | ST 9.0m 1 arm | [5 empty] | 2012-09-03 | 2009-11-09 | 1 | INDU 2000 SDN | INDAL |  | 1997-12-22 | 1 | PLL 36W/830 |  | 36 | 2016-01-01 | 1
849943 | CYK-G010-014 | 14 | 14 C2490 | 956923 | Guldengaarde |  | CUIJK | Cuijk |  | Wijk 00 Cuijk | De Valuwe |  |  | CYK-G010 | 188.688.062 | 416529.07 | 5.173.646.413.260.330.000 | 5.874.907.430.188.460.000 |  | binnen bebouwde kom |  |  |  | 1-Straatverlichting | Straatverlichting | 25 | N1 |  | 4 | ST 4.0m 1 arm Valmont |  |  |  |  | 6009 DENNENGROEN | 2012-02-13 | 2009-11-09 | 1 | INDU 2000 SDN | INDAL |  | 1997-12-22 | 1 | PLL 24W/830 |  | 24 | 2016-01-01 | 1
849944 | CYK-G010-015 | 15 | 15 C2490 | 956924 | Guldengaarde |  | CUIJK | Cuijk |  | Wijk 00 Cuijk | De Valuwe |  |  | CYK-G010 | 188.696.217 | 416.503.931 | 5.173.623.768.707.240.000 | 5.875.023.045.518.490.000 |  | binnen bebouwde kom |  |  |  | 1-Straatverlichting | Straatverlichting | 25 | A1 |  | 4 | ST 4.0m 1 arm Valmont |  |  |  |  | 6009 DENNENGROEN | 2012-09-03 | 2009-11-09 | 1 | INDU 2000 SDN | INDAL |  | 1997-12-22 | 1 | PLL 24W/830 |  | 24 | 2016-01-01 | 1
849945 | CYK-G010-016 | 16 | 16 C2490 | 956925 | Guldengaarde |  | CUIJK | Cuijk |  | Wijk 00 Cuijk | De Valuwe |  |  | CYK-G010 | 188703.47 | 416.481.918 | 5.173.603.939.287.760.000 | 5.875.125.905.560.330.000 |  | binnen bebouwde kom |  |  |  | 1-Straatverlichting | Straatverlichting | 39 | N1 |  | 4 | ST 9.0m 1 arm | [5 empty] | 2012-02-13 | 2009-11-09 | 1 | INDU 2000 SDN | INDAL |  | 1997-12-22 | 1 | PLL 36W/830 |  | 36 | 2016-01-01 | 1
849946 | CYK-G010-017 | 17 | 17 C2490 | 956926 | Guldengaarde |  | CUIJK | Cuijk |  | Wijk 00 Cuijk | De Valuwe |  |  | CYK-G010 | 188.712.183 | 416.454.771 | 5.173.579.486.519.460.000 | 5.875.249.401.456.340.000 |  | binnen bebouwde kom |  |  |  | 1-Straatverlichting | Straatverlichting | 25 | A1 |  | 4 | ST 4.0m 1 arm Valmont |  |  |  |  | 6009 DENNENGROEN | 2012-09-03 | 2009-11-09 | 1 | INDU 2000 SDN | INDAL |  | 1997-12-22 | 1 | PLL 24W/830 |  | 24 | 2016-01-01 | 1
849947 | CYK-G010-018 | 18 | 18 C2490 | 956927 | Guldengaarde |  | CUIJK | Cuijk |  | Wijk 00 Cuijk | De Valuwe |  |  | CYK-G010 | 188.718.381 | 416.436.545 | 5.173.563.067.269.230.000 | 5.875.337.354.967.990.000 |  | binnen bebouwde kom |  |  |  | 1-Straatverlichting | Straatverlichting | 25 | N1 |  | 4 | ST 4.0m 1 arm Valmont |  |  |  |  | 6009 DENNENGROEN | 2012-02-13 | 2009-11-09 | 1 | INDU 2000 SDN | INDAL |  | 1997-12-22 | 1 | PLL 24W/830 |  | 24 | 2016-01-01 | 1
849948 | CYK-G010-019 | 19 | 19 C2490 | 956928 | Guldengaarde |  | CUIJK | Cuijk |  | Wijk 00 Cuijk | De Valuwe |  |  | CYK-G010 | 188.726.916 | 416.409.908 | 5.173.539.073.949.310.000 | 5.875.458.321.407.270.000 |  | binnen bebouwde kom |  |  |  | 1-Straatverlichting | Straatverlichting | 25 | A1 |  | 4 | ST 4.0m 1 arm Valmont |  |  |  |  | 6009 DENNENGROEN | 2012-09-03 | 2009-11-09 | 1 | INDU 2000 SDN | INDAL |  | 1997-12-22 | 1 | PLL 24W/830 |  | 24 | 2016-01-01 | 1
849949 | CYK-G010-020 | 20 | 20 C2490 | 956929 | Guldengaarde |  | CUIJK | Cuijk |  | Wijk 00 Cuijk | De Valuwe |  |  | CYK-G010 | 188.734.171 | 416.388.045 | 5.173.519.379.301.040.000 | 5.875.561.221.152.560.000 |  | binnen bebouwde kom |  |  |  | 1-Straatverlichting | Straatverlichting | 25 | N1 |  | 4 | ST 4.0m 1 arm Valmont |  |  |  |  | 6009 DENNENGROEN | 2012-02-13 | 2001-01-01 | 1 | INDU 2000 SDN | INDAL |  | 1997-12-22 | 1 | PLL 24W/830 |  | 24 | 2016-01-01 | 1
849953 | CYK-H001-004 | 4 | 04 C2550 | 956933 | Haagsestraat |  | CUIJK | Cuijk |  | Wijk 00 Cuijk | Cuijk |  |  | CYK-H001 | 188.810.495 | 415.862.145 | 5.173.046.229.425.620.000 | 5.876.614.872.872.620.000 |  | binnen bebouwde kom |  |  |  | 1-Straatverlichting | Straatverlichting | 20 | N1 |  | 6 | ST 6.0m 1 arm | [5 empty] | 2012-02-13 | 1995-07-01 | 1 | INDU 2500 SNN | INDAL |  | 1990-01-01 | 1 | TLD 18W/33 |  | 18 | 2016-01-01 | 1
848554 | CYK-H001-015 | 15 | 15 C2550 | 1654322 | Haagsestraat |  | CUIJK | Cuijk |  | Wijk 00 Cuijk | Cuijk |  | 5431BL | CYK-H001 | 188.852.978 | 415.828.941 | 5.173.016.127.964.390.000 | 5.877.226.559.509.680.000 |  | binnen bebouwde kom |  |  |  | 1-Straatverlichting | Straatverlichting | 11 | N |  | 6 | LM ST 6,0 CV EU2000/20/5 T60 FR M P6005 |  | 140 | 48 |  | 6005 | 2010-01-01 |  | 1 | INNOLUMIS WHITE MOONLIGHT 10W | INNOLUMIS |  | 2010-01-01 | 1 | 10W LED WHITE MOONLIGHT |  | 10 | 2016-01-01 | 1
848555 | CYK-H001-016 | 16 | 16 C2550 | 1654323 | Haagsestraat |  | CUIJK | Cuijk |  | Wijk 00 Cuijk | Cuijk |  | 5431BL | CYK-H001 | 188.829.184 | 415.825.802 | 5.173.013.450.595.660.000 | 5.876.881.847.310.870.000 |  | binnen bebouwde kom |  |  |  | 1-Straatverlichting | Straatverlichting | 11 | N |  | 6 | LM ST 6,0 CV EU2000/20/5 T60 FR M P6005 |  | 140 | 48 |  | 6005 | 2010-01-01 |  | 1 | INNOLUMIS WHITE MOONLIGHT 10W | INNOLUMIS |  | 2010-01-01 | 1 | 10W LED WHITE MOONLIGHT |  | 10 | 2016-01-01 | 1
848556 | CYK-H001-017 | 17 | 17 C2550 | 1654324 | Haagsestraat |  | CUIJK | Cuijk |  | Wijk 00 Cuijk | Cuijk |  | 5431BL | CYK-H001 | 188.806.808 | 415832.06 | 5.173.019.210.753.210.000 | 5.876.558.575.395.060.000 |  | binnen bebouwde kom |  |  |  | 1-Straatverlichting | Straatverlichting | 11 | N |  | 6 | LM ST 6,0 CV EU2000/20/5 T60 FR M P6005 |  | 140 | 48 |  | 6005 | 2010-01-01 |  | 1 | INNOLUMIS WHITE MOONLIGHT 10W | INNOLUMIS |  | 2010-01-01 | 1 | 10W LED WHITE MOONLIGHT |  | 10 | 2016-01-01 | 1
848557 | CYK-H001-018 | 18 | 18 C2550 | 1654325 | Haagsestraat |  | CUIJK | Cuijk |  | Wijk 00 Cuijk | Cuijk |  | 5431BL | CYK-H001 | 188.782.844 | 415829.17 | 5.173.016.758.021.130.000 | 5.876.211.426.914.150.000 |  | binnen bebouwde kom |  |  |  | 1-Straatverlichting | Straatverlichting | 11 | N |  | 6 | LM ST 6,0 CV EU2000/20/5 T60 FR M P6005 |  | 140 | 48 |  | 6005 | 2010-01-01 |  | 1 | INNOLUMIS WHITE MOONLIGHT 10W | INNOLUMIS |  | 2010-01-01 | 1 | 10W LED WHITE MOONLIGHT |  | 10 | 2016-01-01 | 1
848558 | CYK-H001-019 | 19 | 19 C2550 | 1654326 | Haagsestraat |  | CUIJK | Cuijk |  | Wijk 00 Cuijk | Cuijk |  | 5431BL | CYK-H001 | 188.755.827 | 415.831.365 | 5.173.018.894.115.010.000 | 5.875.820.582.578.670.000 |  | binnen bebouwde kom |  |  |  | 1-Straatverlichting | Straatverlichting | 11 | N |  | 6 | LM ST 6,0 CV EU2000/20/5 T60 FR M P6005 |  | 140 | 48 |  | 6005 | 2010-01-01 |  | 1 | INNOLUMIS WHITE MOONLIGHT 10W | INNOLUMIS |  | 2010-01-01 | 1 | 10W LED WHITE MOONLIGHT |  | 10 | 2016-01-01 | 1
848559 | CYK-H001-020 | 20 | 20 C2550 | 1654327 | Haagsestraat |  | CUIJK | Cuijk |  | Wijk 00 Cuijk | Cuijk |  | 5431BL | CYK-H001 | 188.729.616 | 415.833.695 | 5.173.021.146.556.580.000 | 5.875.441.417.449.670.000 |  | binnen bebouwde kom |  |  |  | 1-Straatverlichting | Straatverlichting | 11 | N |  | 6 | LM ST 6,0 CV EU2000/20/5 T60 FR M P6005 |  | 140 | 48 |  | 6005 | 2010-01-01 |  | 1 | INNOLUMIS WHITE MOONLIGHT 10W | INNOLUMIS |  | 2010-01-01 | 1 | 10W LED WHITE MOONLIGHT |  | 10 | 2016-01-01 | 1
848560 | CYK-H001-021 | 21 | 21 C2550 | 1654328 | Haagsestraat |  | CUIJK | Cuijk |  | Wijk 00 Cuijk | Cuijk |  | 5431BL | CYK-H001 | 188.704.434 | 415.836.106 | 5.173.023.465.476.590.000 | 5.875.077.154.093.410.000 |  | binnen bebouwde kom |  |  |  | 1-Straatverlichting | Straatverlichting | 11 | N |  | 6 | LM ST 6,0 CV EU2000/20/5 T60 FR M P6005 |  | 140 | 48 |  | 6005 | 2010-01-01 |  | 1 | INNOLUMIS WHITE MOONLIGHT 10W | INNOLUMIS |  | 2010-01-01 | 1 | 10W LED WHITE MOONLIGHT |  | 10 | 2016-01-01 | 1
848561 | CYK-H001-022 | 22 | 22 C2550 | 1654329 | Haagsestraat |  | CUIJK | Cuijk |  | Wijk 00 Cuijk | Cuijk |  | 5431BL | CYK-H001 | 188.686.061 | 415.837.841 | 5.173.025.135.659.860.000 | 5.874.811.381.895.160.000 |  | binnen bebouwde kom |  |  |  | 1-Straatverlichting | Straatverlichting | 11 | N |  | 6 | LM ST 6,0 CV EU2000/20/5 T60 FR M P6005 |  | 140 | 48 |  | 6005 | 2010-01-01 |  | 1 | INNOLUMIS WHITE MOONLIGHT 10W | INNOLUMIS |  | 2010-01-01 | 1 | 10W LED WHITE MOONLIGHT |  | 10 | 2016-01-01 | 1
848562 | CYK-H001-023 | 23 | 23 C2550 | 1654330 | Haagsestraat |  | CUIJK | Cuijk |  | Wijk 00 Cuijk | Cuijk |  | 5431BL | CYK-H001 | 188.657.599 | 415.838.946 | 5.173.026.300.273.320.000 | 5.874.399.514.769.090.000 |  | binnen bebouwde kom |  |  |  | 1-Straatverlichting | Straatverlichting | 11 | N |  | 6 | LM ST 6,0 CV EU2000/20/5 T60 FR M P6005 |  | 140 | 48 |  | 6005 | 2010-01-01 |  | 1 | INNOLUMIS WHITE MOONLIGHT 10W | INNOLUMIS |  | 2010-01-01 | 1 | 10W LED WHITE MOONLIGHT |  | 10 | 2016-01-01 | 1
848563 | CYK-H001-024 | 24 | 24 C2550 | 1654331 | Haagsestraat |  | CUIJK | Cuijk |  | Wijk 00 Cuijk | Cuijk |  | 5431BL | CYK-H001 | 188.626.891 | 415.841.623 | 5.173.028.891.195.290.000 | 5.873.955.289.862.570.000 |  | binnen bebouwde kom |  |  |  | 1-Straatverlichting | Straatverlichting | 11 | N |  | 6 | LM ST 6,0 CV EU2000/20/5 T60 FR M P6005 |  | 140 | 48 |  | 6005 | 2010-01-01 |  | 1 | INNOLUMIS WHITE MOONLIGHT 10W | INNOLUMIS |  | 2010-01-01 | 1 | 10W LED WHITE MOONLIGHT |  | 10 | 2016-01-01 | 1
848564 | CYK-H001-025 | 25 | 25 C2550 | 1654332 | Haagsestraat |  | CUIJK | Cuijk |  | Wijk 00 Cuijk | Cuijk |  | 5431BL | CYK-H001 | 188600.81 | 415.851.141 | 5.173.037.602.965.200.000 | 5.873.578.700.329.820.000 |  | binnen bebouwde kom |  |  |  | 1-Straatverlichting | Straatverlichting | 11 | N |  | 6 | LM ST 6,0 CV EU2000/20/5 T60 FR M P6005 |  | 140 | 48 |  | 6005 | 2010-01-01 |  | 1 | INNOLUMIS WHITE MOONLIGHT 10W | INNOLUMIS |  | 2010-01-01 | 1 | 10W LED WHITE MOONLIGHT |  | 10 | 2016-01-01 | 1
848565 | CYK-H001-026 | 26 | 26 C2550 | 1654333 | Haagsestraat |  | CUIJK | Cuijk |  | Wijk 00 Cuijk | Cuijk |  | 5431BL | CYK-H001 | 188.578.172 | 415.853.484 | 5.173.039.844.908.060.000 | 5.873.251.251.441.500.000 |  | binnen bebouwde kom |  |  |  | 1-Straatverlichting | Straatverlichting | 11 | N |  | 6 | LM ST 6,0 CV EU2000/20/5 T60 FR M P6005 |  | 140 | 48 |  | 6005 | 2010-01-01 |  | 1 | INNOLUMIS WHITE MOONLIGHT 10W | INNOLUMIS |  | 2010-01-01 | 1 | 10W LED WHITE MOONLIGHT |  | 10 | 2016-01-01 | 1
848566 | CYK-H001-027 | 27 | 27 C2550 | 1654334 | Haagsestraat |  | CUIJK | Cuijk |  | Wijk 00 Cuijk | Cuijk |  | 5431BL | CYK-H001 | 188.556.881 | 415.855.742 | 5.173.042.002.275.020.000 | 5.872.943.291.286.370.000 |  | binnen bebouwde kom |  |  |  | 1-Straatverlichting | Straatverlichting | 11 | N |  | 6 | LM ST 6,0 CV EU2000/20/5 T60 FR M P6005 |  | 140 | 48 |  | 6005 | 2010-01-01 |  | 1 | INNOLUMIS WHITE MOONLIGHT 10W | INNOLUMIS |  | 2010-01-01 | 1 | 10W LED WHITE MOONLIGHT |  | 10 | 2016-01-01 | 1
848567 | CYK-H001-028 | 28 | 28 C2550 | 1654335 | Haagsestraat |  | CUIJK | Cuijk |  | Wijk 00 Cuijk | Cuijk |  | 5431BL | CYK-H001 | 188.538.971 | 415.847.257 | 5.173.034.483.263.010.000 | 5.872.683.231.604.930.000 |  | binnen bebouwde kom |  |  |  | 1-Straatverlichting | Straatverlichting | 11 | N |  | 6 | LM ST 6,0 CV EU2000/20/5 T60 FR M P6005 |  | 140 | 48 |  | 6005 | 2010-01-01 |  | 1 | INNOLUMIS WHITE MOONLIGHT 10W | INNOLUMIS |  | 2010-01-01 | 1 | 10W LED WHITE MOONLIGHT |  | 10 | 2016-01-01 | 1
848601 | CYK-H002-001 | 1 | 01 C2580 | 955557 | Hagelkruis |  | CUIJK | Cuijk |  | Wijk 00 Cuijk |  |  |  | CYK-H002 | 189.197.414 | 414.674.051 | 5.171.975.994.855.700.000 | 5.882.098.367.701.590.000 |  | binnen bebouwde kom |  |  |  | 1-Straatverlichting | Straatverlichting | 28 | N |  | 8 | SM ST 8,0 CV DU 1250/20/5 T60 GG ANWB P6005 |  |  |  |  | 6005 | 2005-01-01 |  | 1 | SCH TECEO-1 16L 27W NW 2784LM 150GS 5102 | SCHREDER |  | 2013-08-19 | 1 | LED 16 OPTIEK 5102 2784 LUMEN 27 W |  | 27 | 2013-08-19 | 1
848601 | CYK-H002-001 | 1 | 01 C2580 | 955557 | Hagelkruis |  | CUIJK | Cuijk |  | Wijk 00 Cuijk |  |  |  | CYK-H002 | 189.197.414 | 414.674.051 | 5.171.975.994.855.700.000 | 5.882.098.367.701.590.000 |  | binnen bebouwde kom |  |  |  | 1-Straatverlichting | Straatverlichting | 28 | N |  | 8 | SM ST 8,0 CV DU 1250/20/5 T60 GG ANWB P6005 |  |  |  |  | 6005 | 2005-01-01 |  | 1 | SCH TECEO-1 16L 27W NW 2784LM 150GS 5102 | SCHREDER |  | 2013-08-19 | 2 | LED 16 OPTIEK 5102 2784 LUMEN 27 W |  | 27 | 2013-08-19 | 1
848602 | CYK-H002-002 | 2 | 02 C2580 | 955558 | Hagelkruis |  | CUIJK | Cuijk |  | Wijk 00 Cuijk |  |  |  | CYK-H002 | 189.215.043 | 414640.23 | 5.171.945.488.060.430.000 | 5.882.350.148.463.270.000 |  | binnen bebouwde kom |  |  |  | 1-Straatverlichting | Straatverlichting | 28 | N |  | 8 | LM ST 8,0 CV DU1200/20/5 T60 FR M P6005 |  |  |  |  | 6005 | 2013-08-19 |  | 1 | SCH TECEO-1 16L 27W NW 2784LM 150GS 5102 | SCHREDER |  | 2013-08-19 | 1 | LED 16 OPTIEK 5102 2784 LUMEN 27 W |  | 27 | 2013-08-19 | 1
848602 | CYK-H002-002 | 2 | 02 C2580 | 955558 | Hagelkruis |  | CUIJK | Cuijk |  | Wijk 00 Cuijk |  |  |  | CYK-H002 | 189.215.043 | 414640.23 | 5.171.945.488.060.430.000 | 5.882.350.148.463.270.000 |  | binnen bebouwde kom |  |  |  | 1-Straatverlichting | Straatverlichting | 28 | N |  | 8 | LM ST 8,0 CV DU1200/20/5 T60 FR M P6005 |  |  |  |  | 6005 | 2013-08-19 |  | 1 | SCH TECEO-1 16L 27W NW 2784LM 150GS 5102 | SCHREDER |  | 2013-08-19 | 2 | LED 16 OPTIEK 5102 2784 LUMEN 27 W |  | 27 | 2013-08-19 | 1
848603 | CYK-H002-003 | 3 | 03 C2580 | 955559 | Hagelkruis |  | CUIJK | Cuijk |  | Wijk 00 Cuijk |  |  |  | CYK-H002 | 189.231.786 | 414.618.714 | 5.171.926.046.605.890.000 | 5.882.590.317.163.600.000 |  | binnen bebouwde kom |  |  |  | 1-Straatverlichting | Straatverlichting | 28 | N |  | 8 | LM ST 8,0 CV DU1200/20/5 T60 FR M P6005 |  |  |  |  | 6005 | 2013-08-19 |  | 1 | SCH TECEO-1 16L 27W NW 2784LM 150GS 5102 | SCHREDER |  | 2013-08-19 | 1 | LED 16 OPTIEK 5102 2784 LUMEN 27 W |  | 27 | 2013-08-19 | 1
848603 | CYK-H002-003 | 3 | 03 C2580 | 955559 | Hagelkruis |  | CUIJK | Cuijk |  | Wijk 00 Cuijk |  |  |  | CYK-H002 | 189.231.786 | 414.618.714 | 5.171.926.046.605.890.000 | 5.882.590.317.163.600.000 |  | binnen bebouwde kom |  |  |  | 1-Straatverlichting | Straatverlichting | 28 | N |  | 8 | LM ST 8,0 CV DU1200/20/5 T60 FR M P6005 |  |  |  |  | 6005 | 2013-08-19 |  | 1 | SCH TECEO-1 16L 27W NW 2784LM 150GS 5102 | SCHREDER |  | 2013-08-19 | 2 | LED 16 OPTIEK 5102 2784 LUMEN 27 W |  | 27 | 2013-08-19 | 1
848604 | CYK-H002-004 | 4 | 04 C2580 | 955560 | Hagelkruis |  | CUIJK | Cuijk |  | Wijk 00 Cuijk |  |  |  | CYK-H002 | 189.251.934 | 414599.57 | 5.171.908.716.248.740.000 | 5.882.879.991.235.110.000 |  | binnen bebouwde kom |  |  |  | 1-Straatverlichting | Straatverlichting | 28 | N |  | 8 | LM ST 8,0 CV DU1200/20/5 T60 FR M P6005 |  |  |  |  | 6005 | 2013-08-19 |  | 1 | SCH TECEO-1 16L 27W NW 2784LM 150GS 5102 | SCHREDER |  | 2013-08-19 | 1 | LED 16 OPTIEK 5102 2784 LUMEN 27 W |  | 27 | 2013-08-19 | 1
848604 | CYK-H002-004 | 4 | 04 C2580 | 955560 | Hagelkruis |  | CUIJK | Cuijk |  | Wijk 00 Cuijk |  |  |  | CYK-H002 | 189.251.934 | 414599.57 | 5.171.908.716.248.740.000 | 5.882.879.991.235.110.000 |  | binnen bebouwde kom |  |  |  | 1-Straatverlichting | Straatverlichting | 28 | N |  | 8 | LM ST 8,0 CV DU1200/20/5 T60 FR M P6005 |  |  |  |  | 6005 | 2013-08-19 |  | 1 | SCH TECEO-1 16L 27W NW 2784LM 150GS 5102 | SCHREDER |  | 2013-08-19 | 2 | LED 16 OPTIEK 5102 2784 LUMEN 27 W |  | 27 | 2013-08-19 | 1
849964 | CYK-H002-005 | 5 | 05 C2580 | 956944 | Hagelkruis |  | CUIJK | Cuijk |  | Wijk 00 Cuijk |  |  |  | CYK-H002 | 189.268.595 | 414579.2 | 5.171.890.305.234.780.000 | 5.883.119.082.145.110.000 |  | binnen bebouwde kom |  |  |  | 1-Straatverlichting | Straatverlichting | 28 | N |  | 8 | LM ST 8,0 CV EU1200/20/5 T60 FR M P6005 |  |  |  |  | 6005 | 2013-08-19 |  | 1 | SCH TECEO-1 16L 27W NW 2784LM 150GS 5102 | SCHREDER |  | 2013-08-19 | 1 | LED 16 OPTIEK 5102 2784 LUMEN 27 W |  | 27 | 2013-08-19 | 1
849965 | CYK-H002-006 | 6 | 06 C2580 | 956945 | Hagelkruis |  | CUIJK | Cuijk |  | Wijk 00 Cuijk |  |  |  | CYK-H002 | 189.270.249 | 414.601.074 | 5.171.909.955.873.550.000 | 5.883.145.174.986.540.000 |  | binnen bebouwde kom |  |  |  | 1-Straatverlichting | Straatverlichting | 28 | N |  | 8 | LM ST 8,0 CV EU1200/20/5 T60 FR M P6005 |  |  |  |  | 6005 | 2013-08-19 |  | 1 | SCH TECEO-1 16L 27W NW 2784LM 150GS 5102 | SCHREDER |  | 2013-08-19 | 1 | LED 16 OPTIEK 5102 2784 LUMEN 27 W |  | 27 | 2013-08-19 | 1
1155511 | CYK-H002-007 | 7 | 07 C2580 | 955561 | Hagelkruis |  | CUIJK | Cuijk |  | Wijk 00 Cuijk |  |  |  | CYK-H002 | 189.293.568 | 414.570.174 | 5.171.882.039.416.470.000 | 5.883.479.572.522.950.000 |  | binnen bebouwde kom |  |  |  | 1-Straatverlichting | Straatverlichting | 28 | N |  | 8 | LM ST 8,0 CV EU1200/20/5 T60 FR M P6005 |  |  |  |  | 6005 | 2013-08-19 |  | 1 | SCH TECEO-1 16L 27W NW 2784LM 150GS 5102 | SCHREDER |  | 2013-08-19 | 1 | LED 16 OPTIEK 5102 2784 LUMEN 27 W |  | 27 | 2013-08-19 | 1
1155512 | CYK-H002-008 | 8 | 08 C2580 | 955562 | Hagelkruis |  | CUIJK | Cuijk |  | Wijk 00 Cuijk |  |  |  | CYK-H002 | 189.313.392 | 414.551.746 | 5.171.865.354.381.930.000 | 5.883.764.622.547.460.000 |  | binnen bebouwde kom |  |  |  | 1-Straatverlichting | Straatverlichting | 28 | N |  | 8 | LM ST 8,0 CV EU1200/20/5 T60 FR M P6005 |  |  |  |  | 6005 | 2013-08-19 |  | 1 | SCH TECEO-1 16L 27W NW 2784LM 150GS 5102 | SCHREDER |  | 2013-08-19 | 1 | LED 16 OPTIEK 5102 2784 LUMEN 27 W |  | 27 | 2013-08-19 | 1
849966 | CYK-H002-010 | 10 | 10 C2580 | 956946 | Hagelkruis |  | CUIJK | Cuijk |  | Wijk 00 Cuijk |  |  |  | CYK-H002 | 189.330.291 | 414.532.779 | 5.171.848.202.769.900.000 | 5.884.007.290.250.550.000 |  | binnen bebouwde kom |  |  |  | 1-Straatverlichting | Straatverlichting | 28 | N |  | 8 | LM ST 8,0 CV EU1200/20/5 T60 FR M P6005 |  |  |  |  | 6005 | 2013-08-19 |  | 1 | SCH TECEO-1 16L 27W NW 2784LM 150GS 5102 | SCHREDER |  | 2013-08-19 | 1 | LED 16 OPTIEK 5102 2784 LUMEN 27 W |  | 27 | 2013-08-19 | 1
849967 | CYK-H002-011 | 11 | 11 C2580 | 956947 | Hagelkruis |  | CUIJK | Cuijk |  | Wijk 00 Cuijk |  |  |  | CYK-H002 | 189.347.677 | 414.510.731 | 5.171.828.278.854.540.000 | 5.884.256.698.707.270.000 |  | binnen bebouwde kom |  |  |  | 1-Straatverlichting | Straatverlichting | 28 | N |  | 8 | LM ST 8,0 CV EU1200/20/5 T60 FR M P6005 |  |  |  |  | 6005 | 2013-08-19 |  | 1 | SCH TECEO-1 16L 27W NW 2784LM 150GS 5102 | SCHREDER |  | 2013-08-19 | 1 | LED 16 OPTIEK 5102 2784 LUMEN 27 W |  | 27 | 2013-08-19 | 1
849968 | CYK-H002-012 | 12 | 12 C2580 | 956948 | Hagelkruis |  | CUIJK | Cuijk |  | Wijk 00 Cuijk |  |  |  | CYK-H002 | 189.356.945 | 414.484.634 | 5.171.804.765.441.910.000 | 5.884.388.232.007.240.000 |  | binnen bebouwde kom |  |  |  | 1-Straatverlichting | Straatverlichting | 28 | N |  | 8 | LM ST 8,0 CV EU1200/20/5 T60 FR M P6005 |  |  |  |  | 6005 | 2013-08-19 |  | 1 | SCH TECEO-1 16L 27W NW 2784LM 150GS 5102 | SCHREDER |  | 2013-08-19 | 1 | LED 16 OPTIEK 5102 2784 LUMEN 27 W |  | 27 | 2013-08-19 | 1
849969 | CYK-H002-013 | 13 | 13 C2580 | 956949 | Hagelkruis |  | CUIJK | Cuijk |  | Wijk 00 Cuijk |  |  |  | CYK-H002 | 189.381.228 | 414.468.347 | 5.171.789.977.148.760.000 | 5.884.738.009.912.570.000 |  | binnen bebouwde kom |  |  |  | 1-Straatverlichting | Straatverlichting | 28 | N |  | 8 | LM ST 8,0 CV EU1200/20/5 T60 FR M P6005 |  |  |  |  | 6005 | 2013-08-19 |  | 1 | SCH TECEO-1 16L 27W NW 2784LM 150GS 5102 | SCHREDER |  | 2013-08-19 | 1 | LED 16 OPTIEK 5102 2784 LUMEN 27 W |  | 27 | 2013-08-19 | 1
849970 | CYK-H002-014 | 14 | 14 C2580 | 956950 | Hagelkruis |  | CUIJK | Cuijk |  | Wijk 00 Cuijk |  |  |  | CYK-H002 | 189.390.792 | 414.440.128 | 5.171.764.554.567.070.000 | 5.884.873.612.794.270.000 |  | binnen bebouwde kom |  |  |  | 1-Straatverlichting | Straatverlichting | 28 | N |  | 8 | LM ST 8,0 CV EU1200/20/5 T60 FR M P6005 |  |  |  |  | 6005 | 2013-08-19 |  | 1 | SCH TECEO-1 16L 27W NW 2784LM 150GS 5102 | SCHREDER |  | 2013-08-19 | 1 | LED 16 OPTIEK 5102 2784 LUMEN 27 W |  | 27 | 2013-08-19 | 1
849971 | CYK-H002-015 | 15 | 15 C2580 | 956951 | Hagelkruis |  | CUIJK | Cuijk |  | Wijk 00 Cuijk |  |  |  | CYK-H002 | 189.421.159 | 414.415.582 | 5.171.742.305.340.820.000 | 5.885.310.605.794.470.000 |  | binnen bebouwde kom |  |  |  | 1-Straatverlichting | Straatverlichting | 46 | N1 |  | 9 | AL 9.0m 1 arm | [5 empty] | 2012-02-13 | 2005-09-28 | 1 | INDU 2500 SNN | INDAL |  | 1993-10-01 | 1 | MASTER SOX-E 36W |  | 36 | 2015-01-25 | 1
849972 | CYK-H002-016 | 16 | 16 C2580 | 956952 | Hagelkruis |  | CUIJK | Cuijk |  | Wijk 00 Cuijk |  |  |  | CYK-H002 | 189.430.714 | 414373.33 | 5.171.704.269.617.200.000 | 5.885.444.683.018.520.000 |  | binnen bebouwde kom |  |  |  | 1-Straatverlichting | Straatverlichting | 46 | N1 |  | 9 | AL 9.0m 1 arm | [5 empty] | 2012-12-03 | 2005-09-28 | 1 | INDU 2500 SNN | INDAL |  | 1993-10-01 | 1 | MASTER SOX-E 36W |  | 36 | 2015-01-25 | 1
849973 | CYK-H002-017 | 17 | 17 C2580 | 956953 | Hagelkruis |  | CUIJK | Cuijk |  | Wijk 00 Cuijk |  |  |  | CYK-H002 | 189449.44 | 414.334.159 | 5.171.668.946.659.430.000 | 5.885.711.769.389.910.000 |  | binnen bebouwde kom |  |  |  | 1-Straatverlichting | Straatverlichting | 46 | N1 |  | 7,5 | AL 7.5m 1 arm | [5 empty] | 2012-02-13 | 2005-09-28 | 1 | INDU 2500 SNN | INDAL |  | 1993-10-01 | 1 | SOX PRO 55W |  | 18 | 2015-10-01 | 1
849974 | CYK-H002-018 | 18 | 18 C2580 | 956954 | Hagelkruis |  | CUIJK | Cuijk |  | Wijk 00 Cuijk |  |  |  | CYK-H002 | 189.467.933 | 414.295.493 | 5.171.634.078.979.630.000 | 5.885.975.530.171.960.000 |  | binnen bebouwde kom |  |  |  | 1-Straatverlichting | Straatverlichting | 46 | N1 |  | 7,5 | AL 7.5m 1 arm | [5 empty] | 2012-02-13 | 2005-09-28 | 1 | INDU 2500 SNN | INDAL |  | 1993-10-01 | 1 | SOX-E 36W |  | 36 | 2016-01-01 | 1
849975 | CYK-H002-019 | 19 | 19 C2580 | 956955 | Hagelkruis |  | CUIJK | Cuijk |  | Wijk 00 Cuijk |  |  |  | CYK-H002 | 189.485.714 | 414.256.431 | 5.171.598.859.697.310.000 | 5.886.228.944.980.840.000 |  | binnen bebouwde kom |  |  |  | 1-Straatverlichting | Straatverlichting | 46 | N1 |  | 7,5 | AL 7.5m 1 arm | [5 empty] | 2012-02-13 | 2005-09-28 | 1 | INDU 2500 SNN | INDAL |  | 1993-10-01 | 1 | SOX-E 36W |  | 36 | 2016-01-01 | 1
849976 | CYK-H002-020 | 20 | 20 C2580 | 956956 | Hagelkruis |  | CUIJK | Cuijk |  | Wijk 00 Cuijk |  |  |  | CYK-H002 | 189.507.836 | 414.228.865 | 5.171.573.946.405.040.000 | 5.886.546.311.214.930.000 |  | binnen bebouwde kom |  |  |  | 1-Straatverlichting | Straatverlichting | 46 | N1 |  | 7,5 | AL 7.5m 1 arm | [5 empty] | 2012-02-13 | 2005-09-28 | 1 | INDU 2500 SNN | INDAL |  | 1993-10-01 | 1 | SOX-E 36W |  | 36 | 2016-01-01 | 1
849977 | CYK-H002-021 | 21 | 21 C2580 | 956957 | Hagelkruis |  | CUIJK | Cuijk |  | Wijk 00 Cuijk |  |  |  | CYK-H002 | 189.517.552 | 414.198.519 | 5.171.546.610.883.920.000 | 5.886.683.885.571.210.000 |  | binnen bebouwde kom |  |  |  | 1-Straatverlichting | Straatverlichting | 46 | N1 |  | 7,5 | AL 7.5m 1 arm | [5 empty] | 2012-02-13 | 2005-09-28 | 1 | INDU 2500 SNN | INDAL |  | 2000-11-13 | 1 | SOX-E 36W |  | 36 | 2016-01-01 | 1
849978 | CYK-H002-022 | 22 | 22 C2580 | 956958 | Hagelkruis |  | CUIJK | Cuijk |  | Wijk 00 Cuijk |  |  |  | CYK-H002 | 189500.6 | 414166.86 | 5.171.518.259.753.800.000 | 5.886.435.450.112.440.000 |  | binnen bebouwde kom |  |  |  | 1-Straatverlichting | Straatverlichting | 46 | N1 |  | 7,5 | AL 7.5m 1 arm | [5 empty] | 2012-02-13 | 2005-09-28 | 1 | INDU 2500 SNN | INDAL |  | 1993-10-01 | 1 | SOX PRO 55W |  | 18 | 2015-10-01 | 1
849979 | CYK-H002-023 | 23 | 23 C2580 | 956959 | Hagelkruis |  | CUIJK | Cuijk |  | Wijk 00 Cuijk |  |  |  | CYK-H002 | 189.476.969 | 414.140.736 | 5.171.494.924.707.920.000 | 5.886.090.924.554.780.000 |  | binnen bebouwde kom |  |  |  | 1-Straatverlichting | Straatverlichting | 46 | N1 |  | 7,5 | AL 7.5m 1 arm | [5 empty] | 2012-02-13 | 2005-09-28 | 1 | INDU 2500 SNN | INDAL |  | 1993-10-01 | 1 | MASTER SOX-E 36W |  | 36 | 2015-10-26 | 1
849980 | CYK-H002-024 | 24 | 24 C2580 | 956960 | Hagelkruis |  | CUIJK | Cuijk |  | Wijk 00 Cuijk |  |  |  | CYK-H002 | 189.459.837 | 414.109.229 | 5.171.466.711.179.190.000 | 5.885.839.906.222.900.000 |  | binnen bebouwde kom |  |  |  | 1-Straatverlichting | Straatverlichting | 46 | A1 |  | 7,5 | AL 7.5m 1 arm | [5 empty] | 2012-09-03 | 2005-09-28 | 1 | INDU 2500 SNN | INDAL |  | 1993-10-01 | 1 | SOX-E 36W |  | 36 | 2016-01-01 | 1
849981 | CYK-H002-025 | 25 | 25 C2580 | 956961 | Hagelkruis |  | CUIJK | Cuijk |  | Wijk 00 Cuijk |  |  |  | CYK-H002 | 189.445.462 | 414.075.803 | 5.171.436.755.783.340.000 | 5.885.628.593.020.870.000 |  | binnen bebouwde kom |  |  |  | 1-Straatverlichting | Straatverlichting | 46 | N1 |  | 7,5 | TV 7.5m 1 arm | [5 empty] | 2012-02-13 | 2005-09-28 | 1 | INDU 2500 SNN | INDAL |  | 1993-10-01 | 1 | SOX-E 36W |  | 36 | 2016-01-01 | 1
849982 | CYK-H002-026 | 26 | 26 C2580 | 956962 | Hagelkruis |  | CUIJK | Cuijk |  | Wijk 00 Cuijk |  |  |  | CYK-H002 | 189.461.681 | 414.038.188 | 5.171.402.846.785.510.000 | 5.885.859.541.967.420.000 |  | binnen bebouwde kom |  |  |  | 1-Straatverlichting | Straatverlichting | 46 | N1 |  | 7,5 | AL 7.5m 1 arm | [5 empty] | 2012-02-13 | 2005-09-28 | 1 | INDU 2500 SNN | INDAL |  | 1993-10-01 | 1 | SOX-E 36W |  | 36 | 2016-01-01 | 1
849983 | CYK-H002-027 | 27 | 27 C2580 | 956963 | Hagelkruis |  | CUIJK | Cuijk |  | Wijk 00 Cuijk |  |  |  | CYK-H002 | 189.479.086 | 414.001.712 | 5.171.369.954.186.300.000 | 5.886.107.760.965.210.000 |  | binnen bebouwde kom |  |  |  | 1-Straatverlichting | Straatverlichting | 46 | N1 |  | 7,5 | AL 7.5m 1 arm | [5 empty] | 2012-02-13 | 2005-09-28 | 1 | INDU 2500 SNN | INDAL |  | 1993-10-01 | 1 | SOX-E 36W |  | 36 | 2016-01-01 | 1
849984 | CYK-H002-028 | 28 | 28 C2580 | 956964 | Hagelkruis |  | CUIJK | Cuijk |  | Wijk 00 Cuijk |  |  |  | CYK-H002 | 189.506.128 | 413.949.043 | 5.171.322.447.508.820.000 | 5.886.493.807.114.060.000 |  | binnen bebouwde kom |  |  |  | 1-Straatverlichting | Straatverlichting | 46 | N1 |  | 7,5 | AL 7.5m 1 arm | [5 empty] | 2012-02-13 | 2005-09-28 | 1 | INDU 2500 SNN | INDAL |  | 2007-09-18 | 1 | SOX-E 36W |  | 36 | 2016-01-01 | 1
849985 | CYK-H002-029 | 29 | 29 C2580 | 956965 | Hagelkruis |  | CUIJK | Cuijk |  | Wijk 00 Cuijk |  |  |  | CYK-H002 | 189.534.209 | 413.931.631 | 5.171.306.623.966.560.000 | 5.886.898.382.355.150.000 |  | binnen bebouwde kom |  |  |  | 1-Straatverlichting | Straatverlichting | 46 | A1 |  | 7,5 | AL 7.5m 1 arm | [5 empty] | 2012-09-03 | 2005-09-28 | 1 | INDU 2500 SNN | INDAL |  | 1993-10-01 | 1 | SOX-E 36W |  | 36 | 2016-01-01 | 1
849986 | CYK-H002-030 | 30 | 30 C2580 | 956966 | Hagelkruis |  | CUIJK | Cuijk |  | Wijk 00 Cuijk |  |  |  | CYK-H002 | 189.561.664 | 413.915.217 | 5.171.291.701.174.400.000 | 5.887.293.996.456.400.000 |  | binnen bebouwde kom |  |  |  | 1-Straatverlichting | Straatverlichting | 46 | A1 |  | 7,5 | AL 7.5m 1 arm | [5 empty] | 2012-09-03 | 2005-09-28 | 1 | INDU 2500 SNN | INDAL |  | 1993-10-01 | 1 | SOX-E 36W |  | 36 | 2016-01-01 | 1
849987 | CYK-H002-031 | 31 | 31 C2580 | 956967 | Hagelkruis |  | CUIJK | Cuijk |  | Wijk 00 Cuijk |  |  |  | CYK-H002 | 189.588.167 | 413.899.218 | 5.171.277.157.145.510.000 | 5.887.675.874.844.680.000 |  | binnen bebouwde kom |  |  |  | 1-Straatverlichting | Straatverlichting | 46 | N1 |  | 7,5 | AL 7.5m 1 arm | [5 empty] | 2012-02-13 | 2005-09-28 | 1 | INDU 2500 SNN | INDAL |  | 1993-10-01 | 1 | SOX-E 36W |  | 36 | 2016-01-01 | 1
849988 | CYK-H002-032 | 32 | 32 C2580 | 956968 | Hagelkruis |  | CUIJK | Cuijk |  | Wijk 00 Cuijk |  |  |  | CYK-H002 | 189.614.703 | 413.883.405 | 5.171.262.779.968.430.000 | 5.888.058.246.774.130.000 |  | binnen bebouwde kom |  |  |  | 1-Straatverlichting | Straatverlichting | 46 | A1 |  | 7,5 | AL 7.5m 1 arm | [5 empty] | 2012-09-03 | 2005-09-28 | 1 | INDU 2500 SNN | INDAL |  | 1993-10-01 | 1 | SOX-E 36W |  | 36 | 2016-01-01 | 1
849989 | CYK-H002-033 | 33 | 33 C2580 | 956969 | Hagelkruis |  | CUIJK | Cuijk |  | Wijk 00 Cuijk |  |  |  | CYK-H002 | 189.643.007 | 413866.51 | 5.171.247.419.194.870.000 | 5.888.466.089.276.930.000 |  | binnen bebouwde kom |  |  |  | 1-Straatverlichting | Straatverlichting | 46 | A1 |  | 7,5 | AL 7.5m 1 arm | [5 empty] | 2012-09-03 | 2005-09-28 | 1 | INDU 2500 SNN | INDAL |  | 1993-10-01 | 1 | MASTER SOX-E 36W |  | 36 | 2015-09-02 | 1
849990 | CYK-H002-034 | 34 | 34 C2580 | 956970 | Hagelkruis |  | CUIJK | Cuijk |  | Wijk 00 Cuijk |  |  |  | CYK-H002 | 189.671.271 | 413.859.412 | 5.171.240.864.260.090.000 | 5.888.874.327.759.130.000 |  | binnen bebouwde kom |  |  |  | 1-Straatverlichting | Straatverlichting | 46 | N1 |  | 7,5 | AL 7.5m 1 arm | [5 empty] | 2012-02-13 | 2005-09-28 | 1 | INDU 2500 SNN | INDAL |  | 1993-10-01 | 1 | MASTER SOX-E 36W |  | 36 | 2014-09-01 | 1
849991 | CYK-H002-035 | 35 | 35 C2580 | 956971 | Hagelkruis |  | CUIJK | Cuijk |  | Wijk 00 Cuijk |  |  |  | CYK-H002 | 189.696.699 | 413.884.932 | 5.171.263.644.461.230.000 | 5.889.244.788.502.190.000 |  | binnen bebouwde kom |  |  |  | 1-Straatverlichting | Straatverlichting | 46 | A1 |  | 7,5 | AL 7.5m 1 arm | [5 empty] | 2012-09-03 | 2005-09-28 | 1 | INDU 2500 SNN | INDAL |  | 1993-10-01 | 1 | MASTER SOX-E 36W |  | 36 | 2014-11-19 | 1
849992 | CYK-H002-036 | 36 | 36 C2580 | 956972 | Hagelkruis |  | CUIJK | Cuijk |  | Wijk 00 Cuijk |  |  |  | CYK-H002 | 189.704.264 | 413.913.615 | 5.171.289.378.363.410.000 | 5.889.357.110.156.290.000 |  | binnen bebouwde kom |  |  |  | 1-Straatverlichting | Straatverlichting | 46 | A1 |  | 7,5 | AL 7.5m 1 arm | [5 empty] | 2012-09-03 | 2005-09-28 | 1 | INDU 2500 SNN | INDAL |  | 1993-10-01 | 1 | SOX-E 36W |  | 36 | 2016-01-01 | 1
849993 | CYK-H002-037 | 37 | 37 C2580 | 956973 | Hagelkruis |  | CUIJK | Cuijk |  | Wijk 00 Cuijk |  |  |  | CYK-H002 | 189.725.862 | 413.932.803 | 5.171.306.490.865.390.000 | 5.889.671.528.148.030.000 |  | binnen bebouwde kom |  |  |  | 1-Straatverlichting | Straatverlichting | 46 | N1 |  | 7,5 | AL 7.5m 1 arm | [5 empty] | 2012-02-13 | 2005-09-28 | 1 | INDU 2500 SNN | INDAL |  | 1993-10-01 | 1 | SOX-E 36W |  | 36 | 2016-01-01 | 1
849994 | CYK-H002-038 | 38 | 38 C2580 | 956974 | Hagelkruis |  | CUIJK | Cuijk |  | Wijk 00 Cuijk |  |  |  | CYK-H002 | 189.733.292 | 413.962.339 | 5.171.332.992.256.030.000 | 5.889.781.985.241.170.000 |  | binnen bebouwde kom |  |  |  | 1-Straatverlichting | Straatverlichting | 46 | A1 |  | 7,5 | AL 7.5m 1 arm | [5 empty] | 2012-02-13 | 2005-09-28 | 1 | INDU 2500 SNN | INDAL |  | 1993-10-01 | 1 | SOX-E 36W |  | 36 | 2016-01-01 | 1
849995 | CYK-H002-039 | 39 | 39 C2580 | 956975 | Hagelkruis |  | CUIJK | Cuijk |  | Wijk 00 Cuijk |  |  |  | CYK-H002 | 189.767.864 | 413.990.272 | 5.171.357.884.187.930.000 | 5.890.285.005.585.070.000 |  | binnen bebouwde kom |  |  |  | 1-Straatverlichting | Straatverlichting | 46 | A1 |  | 7,5 | AL 7.5m 1 arm | [5 empty] | 2012-02-13 | 2005-09-28 | 1 | INDU 2500 SNN | INDAL |  | 1993-10-01 | 1 | SOX-E 36W |  | 36 | 2016-01-01 | 1
849996 | CYK-H002-040 | 40 | 40 C2580 | 956976 | Hagelkruis |  | CUIJK | Cuijk |  | Wijk 00 Cuijk |  |  |  | CYK-H002 | 189.798.661 | 414.006.111 | 5.171.371.929.072.340.000 | 5.890.732.198.843.090.000 |  | binnen bebouwde kom |  |  |  | 1-Straatverlichting | Straatverlichting | 46 | N1 |  | 7,5 | AL 7.5m 1 arm | [5 empty] | 2012-02-13 | 2005-09-28 | 1 | INDU 2500 SNN | INDAL |  | 1993-10-01 | 1 | SOX-E 36W |  | 36 | 2016-01-01 | 1
849997 | CYK-H002-041 | 41 | 41 C2580 | 956977 | Hagelkruis |  | CUIJK | Cuijk |  | Wijk 00 Cuijk |  |  |  | CYK-H002 | 189.834.843 | 414.017.299 | 5.171.381.759.845.140.000 | 5.891.256.845.547.810.000 |  | binnen bebouwde kom |  |  |  | 1-Straatverlichting | Straatverlichting | 46 | A1 |  | 7,5 | AL 7.5m 1 arm | [5 empty] | 2012-09-03 | 1999-01-01 | 1 | INDU 2500 SNN | INDAL |  | 1993-10-01 | 1 | SOX-E 36W |  | 36 | 2016-01-01 | 1
849998 | CYK-H002-042 | 42 | 42 C2580 | 956978 | Hagelkruis |  | CUIJK | Cuijk |  | Wijk 00 Cuijk |  |  |  | CYK-H002 | 189.852.942 | 414.051.863 | 5.171.412.713.875.700.000 | 5.891.522.191.398.620.000 |  | binnen bebouwde kom |  |  |  | 1-Straatverlichting | Straatverlichting | 46 | N1 |  | 7,5 | AL 7.5m 1 arm | [5 empty] | 2012-02-13 | 2005-09-28 | 1 | INDU 2500 SNN | INDAL |  | 1993-10-01 | 1 | SOX-E 36W |  | 36 | 2016-01-01 | 1
849999 | CYK-H002-043 | 43 | 43 C2580 | 956979 | Hagelkruis |  | CUIJK | Cuijk |  | Wijk 00 Cuijk |  |  |  | CYK-H002 | 189.843.124 | 414.093.722 | 5.171.450.398.700.910.000 | 5.891.384.329.020.040.000 |  | binnen bebouwde kom |  |  |  | 1-Straatverlichting | Straatverlichting | 46 | A1 |  | 7,5 | AL 7.5m 1 arm | [5 empty] | 2012-09-03 | 2005-09-28 | 1 | INDU 2500 SNN | INDAL |  | 1993-10-01 | 1 | MASTER SOX-E 36W |  | 36 | 2014-12-16 | 1
850000 | CYK-H002-044 | 44 | 44 C2580 | 956980 | Hagelkruis |  | CUIJK | Cuijk |  | Wijk 00 Cuijk |  |  |  | CYK-H002 | 189830.82 | 414.123.441 | 5.171.477.187.329.630.000 | 5.891.209.275.960.420.000 |  | binnen bebouwde kom |  |  |  | 1-Straatverlichting | Straatverlichting | 46 | N1 |  | 7,5 | AL 7.5m 1 arm | [5 empty] | 2012-02-13 | 2005-09-28 | 1 | INDU 2500 SNN | INDAL |  | 1993-10-01 | 1 | SOX-E 36W |  | 36 | 2016-01-01 | 1
850001 | CYK-H002-045 | 45 | 45 C2580 | 956981 | Hagelkruis |  | CUIJK | Cuijk |  | Wijk 00 Cuijk |  |  |  | CYK-H002 | 189.815.805 | 414.162.239 | 5.171.512.153.183.070.000 | 5.890.995.903.414.010.000 |  | binnen bebouwde kom |  |  |  | 1-Straatverlichting | Straatverlichting | 46 | A1 |  | 7,5 | AL 7.5m 1 arm | [5 empty] | 2011-11-01 | 2005-09-28 | 1 | INDU 2500 SNN | INDAL |  | 1993-10-01 | 1 | SOX-E 36W |  | 36 | 2016-01-01 | 1
850002 | CYK-H002-046 | 46 | 46 C2580 | 956982 | Hagelkruis |  | CUIJK | Cuijk |  | Wijk 00 Cuijk |  |  |  | CYK-H002 | 189.796.847 | 414.186.068 | 5.171.533.689.109.610.000 | 5.890.723.974.067.050.000 |  | binnen bebouwde kom |  |  |  | 1-Straatverlichting | Straatverlichting | 46 | N1 |  | 7,5 | AL 7.5m 1 arm | [5 empty] | 2012-02-13 | 2005-09-28 | 1 | INDU 2500 SNN | INDAL |  | 1993-10-01 | 1 | SOX-E 36W |  | 36 | 2016-01-01 | 1
850003 | CYK-H002-047 | 47 | 47 C2580 | 956983 | Hagelkruis |  | CUIJK | Cuijk |  | Wijk 00 Cuijk |  |  |  | CYK-H002 | 189.758.685 | 414.198.875 | 5.171.545.437.565.710.000 | 5.890.173.061.383.090.000 |  | binnen bebouwde kom |  |  |  | 1-Straatverlichting | Straatverlichting | 46 | N1 |  | 9 | AL 9.0m 1 arm | [5 empty] | 2013-05-21 | 2005-09-28 | 1 | INDU 2500 SNN | INDAL |  | 1993-10-01 | 1 | SOX-E 36W |  | 36 | 2013-05-21 | 1
850004 | CYK-H002-048 | 48 | 48 C2580 | 956984 | Hagelkruis |  | CUIJK | Cuijk |  | Wijk 00 Cuijk |  |  |  | CYK-H002 | 189.722.898 | 414.218.557 | 5.171.563.350.399.480.000 | 5.889.657.198.717.750.000 |  | binnen bebouwde kom |  |  |  | 1-Straatverlichting | Straatverlichting | 46 | N1 |  | 9 | LM AL 9,0 CV EU1200/5 T60 TP N6009 |  |  |  |  | 6009 | 1993-10-01 | 2005-09-28 | 1 | INDU 2500 SNN | INDAL |  | 1993-10-01 | 1 | SOX-E 36W |  | 36 | 2016-01-01 | 1
850005 | CYK-H002-049 | 49 | 49 C2580 | 956985 | Hagelkruis |  | CUIJK | Cuijk |  | Wijk 00 Cuijk |  |  |  | CYK-H002 | 189.688.798 | 414.237.262 | 5.171.580.374.397.750.000 | 5.889.165.645.110.100.000 |  | binnen bebouwde kom |  |  |  | 1-Straatverlichting | Straatverlichting | 46 | A1 |  | 9 | AL 9.0m 1 arm | [5 empty] | 2012-09-03 | 2005-09-28 | 1 | INDU 2500 SNN | INDAL |  | 1993-10-01 | 1 | SOX-E 36W |  | 36 | 2016-01-01 | 1
850006 | CYK-H002-050 | 50 | 50 C2580 | 956986 | Hagelkruis |  | CUIJK | Cuijk |  | Wijk 00 Cuijk |  |  |  | CYK-H002 | 189.674.657 | 414.261.235 | 5.171.602.009.468.770.000 | 5.888.963.419.072.430.000 |  | binnen bebouwde kom |  |  |  | 1-Straatverlichting | Straatverlichting | 46 | N1 |  | 9 | AL 9.0m 1 arm | [5 empty] | 2012-02-13 | 2005-09-28 | 1 | INDU 2500 SNN | INDAL |  | 1998-05-07 | 1 | SOX-E 36W |  | 36 | 2016-01-01 | 1
850007 | CYK-H002-051 | 51 | 51 C2580 | 956987 | Hagelkruis |  | CUIJK | Cuijk |  | Wijk 00 Cuijk |  |  |  | CYK-H002 | 189.667.281 | 414.295.337 | 5.171.632.706.715.020.000 | 5.888.860.091.522.980.000 |  | binnen bebouwde kom |  |  |  | 1-Straatverlichting | Straatverlichting | 46 | A1 |  | 9 | AL 9.0m 1 arm | [5 empty] | 2012-09-03 | 2005-09-28 | 1 | INDU 2500 SNN | INDAL |  | 1993-10-01 | 1 | MASTER SOX-E 36W |  | 36 | 2016-04-18 | 1
850008 | CYK-H002-052 | 52 | 52 C2580 | 956988 | Hagelkruis |  | CUIJK | Cuijk |  | Wijk 00 Cuijk |  |  |  | CYK-H002 | 189.660.896 | 414.333.673 | 5.171.667.203.409.400.000 | 5.888.771.524.913.350.000 |  | binnen bebouwde kom |  |  |  | 1-Straatverlichting | Straatverlichting | 46 | N1 |  | 9 | AL 9.0m 1 arm | [5 empty] | 2012-02-13 | 2005-09-28 | 1 | INDU 2500 SNN | INDAL |  | 1993-10-01 | 1 | SOX-E 36W |  | 36 | 2016-01-01 | 1
850009 | CYK-H002-053 | 53 | 53 C2580 | 956989 | Hagelkruis |  | CUIJK | Cuijk |  | Wijk 00 Cuijk |  |  |  | CYK-H002 | 189.660.557 | 414.374.206 | 5.171.703.637.336.530.000 | 5.888.770.663.423.400.000 |  | binnen bebouwde kom |  |  |  | 1-Straatverlichting | Straatverlichting | 46 | N1 |  | 9 | AL 9.0m 1 arm | [5 empty] | 2012-02-13 | 2005-09-28 | 1 | INDU 2500 SNN | INDAL |  | 1993-10-01 | 1 | MASTER SOX-E 36W |  | 36 | 2014-11-18 | 1
850010 | CYK-H002-054 | 54 | 54 C2580 | 956990 | Hagelkruis |  | CUIJK | Cuijk |  | Wijk 00 Cuijk |  |  |  | CYK-H002 | 189.654.738 | 414.415.905 | 5.171.741.153.242.690.000 | 5.888.690.620.472.960.000 |  | binnen bebouwde kom |  |  |  | 1-Straatverlichting | Straatverlichting | 46 | N1 |  | 9 | AL 9.0m 1 arm | [5 empty] | 2012-02-13 | 2005-09-28 | 1 | INDU 2500 SNN | INDAL |  | 1993-10-01 | 1 | SOX-E 36W |  | 36 | 2016-01-01 | 1
850011 | CYK-H002-055 | 55 | 55 C2580 | 956991 | Hagelkruis |  | CUIJK | Cuijk |  | Wijk 00 Cuijk |  |  |  | CYK-H002 | 189.638.233 | 414451.34 | 5.171.773.105.132.360.000 | 5.888.455.319.655.330.000 |  | binnen bebouwde kom |  |  |  | 1-Straatverlichting | Straatverlichting | 46 | A1 |  | 9 | AL 9.0m 1 arm | [5 empty] | 2012-09-03 | 2005-09-28 | 1 | INDU 2500 SNN | INDAL |  | 1993-10-01 | 1 | MASTER SOX-E 36W |  | 36 | 2014-11-19 | 1
850012 | CYK-H002-056 | 56 | 56 C2580 | 956992 | Hagelkruis |  | CUIJK | Cuijk |  | Wijk 00 Cuijk |  |  |  | CYK-H002 | 189.641.072 | 414488.94 | 5.171.806.883.136.900.000 | 5.888.500.150.778.430.000 |  | binnen bebouwde kom |  |  |  | 1-Straatverlichting | Straatverlichting | 46 | N1 |  | 9 | AL 9.0m 1 arm | [5 empty] | 2012-02-13 | 2005-09-28 | 1 | INDU 2500 SNN | INDAL |  | 1993-10-01 | 1 | SOX-E 36W |  | 36 | 2016-01-01 | 1
850013 | CYK-H002-057 | 57 | 57 C2580 | 956993 | Hagelkruis |  | CUIJK | Cuijk |  | Wijk 00 Cuijk |  |  |  | CYK-H002 | 189.624.112 | 414.527.203 | 5.171.841.379.663.200.000 | 5.888.258.542.902.260.000 |  | binnen bebouwde kom |  |  |  | 1-Straatverlichting | Straatverlichting | 46 | A1 |  | 9 | AL 9.0m 1 arm | [5 empty] | 2012-09-03 | 2005-09-28 | 1 | INDU 2500 SNN | INDAL |  | 1993-10-01 | 1 | SOX-E 36W |  | 36 | 2016-01-01 | 1
850014 | CYK-H002-058 | 58 | 58 C2580 | 956994 | Hagelkruis |  | CUIJK | Cuijk |  | Wijk 00 Cuijk |  |  |  | CYK-H002 | 189.623.954 | 414.569.968 | 5.171.879.818.626.830.000 | 5.888.260.518.982.590.000 |  | binnen bebouwde kom |  |  |  | 1-Straatverlichting | Straatverlichting | 46 | N1 |  | 9 | AL 9.0m 1 arm | [5 empty] | 2012-02-13 | 2005-09-28 | 1 | INDU 2500 SNN | INDAL |  | 1993-10-01 | 1 | SOX-E 36W |  | 36 | 2016-01-01 | 1
850015 | CYK-H002-059 | 59 | 59 C2580 | 956995 | Hagelkruis |  | CUIJK | Cuijk |  | Wijk 00 Cuijk |  |  |  | CYK-H002 | 189.608.707 | 414.610.682 | 5.171.916.507.506.440.000 | 5.888.043.938.336.220.000 |  | binnen bebouwde kom |  |  |  | 1-Straatverlichting | Straatverlichting | 46 | A1 |  | 9 | AL 9.0m 1 arm | [5 empty] | 2012-09-03 | 2005-09-28 | 1 | INDU 2500 SNN | INDAL |  | 1993-10-01 | 1 | SOX-E 36W |  | 36 | 2016-01-01 | 1
850016 | CYK-H002-060 | 60 | 60 C2580 | 956996 | Hagelkruis |  | CUIJK | Cuijk |  | Wijk 00 Cuijk |  |  |  | CYK-H002 | 189.611.491 | 414.646.813 | 5.171.948.965.497.550.000 | 5.888.087.825.564.040.000 |  | binnen bebouwde kom |  |  |  | 1-Straatverlichting | Straatverlichting | 46 | N1 |  | 9 | AL 9.0m 1 arm | [5 empty] | 2012-02-13 | 2005-09-28 | 1 | INDU 2500 SNN | INDAL |  | 1993-10-01 | 1 | SOX-E 36W |  | 36 | 2016-01-01 | 1
850017 | CYK-H002-061 | 61 | 61 C2580 | 956997 | Hagelkruis |  | CUIJK | Cuijk |  | Wijk 00 Cuijk |  |  |  | CYK-H002 | 189.595.353 | 414.680.279 | 5.171.979.145.216.910.000 | 5.887.857.624.528.020.000 |  | binnen bebouwde kom |  |  |  | 1-Straatverlichting | Straatverlichting | 46 | N1 |  | 9 | AL 9.0m 1 arm | [5 empty] | 2012-02-13 | 2005-09-28 | 1 | INDU 2500 SNN | INDAL |  | 1993-10-01 | 1 | SOX-E 36W |  | 36 | 2016-01-01 | 1
850018 | CYK-H002-062 | 62 | 62 C2580 | 956998 | Hagelkruis |  | CUIJK | Cuijk |  | Wijk 00 Cuijk |  |  |  | CYK-H002 | 189.603.173 | 414.717.783 | 5.172.012.806.133.420.000 | 5.887.974.525.117.670.000 |  | binnen bebouwde kom |  |  |  | 1-Straatverlichting | Straatverlichting | 46 | A1 |  | 9 | AL 9.0m 1 arm | [5 empty] | 2012-09-03 | 2005-09-28 | 1 | INDU 2500 SNN | INDAL |  | 1993-10-01 | 1 | SOX-E 36W |  | 36 | 2016-01-01 | 1
848605 | CYK-H002-063 | 63 | 63 C2580 | 955564 | Hagelkruis |  | CUIJK | Cuijk |  | Wijk 00 Cuijk |  |  |  | CYK-H002 | 189.596.109 | 414.743.231 | 5.172.035.722.974.620.000 | 5.887.874.834.676.780.000 |  | binnen bebouwde kom |  |  |  | 1-Straatverlichting | Straatverlichting | 46 | N |  | 9 | LM AL 9,0 CV DU1200/5 T60 TP N6009 |  |  |  |  | 6009 | 1993-10-01 | 1986-04-13 | 1 | INDU 2500 SNN | INDAL |  | 1993-10-01 | 1 | SOX-E 36W |  | 36 | 2016-01-01 | 1
848605 | CYK-H002-063 | 63 | 63 C2580 | 955564 | Hagelkruis |  | CUIJK | Cuijk |  | Wijk 00 Cuijk |  |  |  | CYK-H002 | 189.596.109 | 414.743.231 | 5.172.035.722.974.620.000 | 5.887.874.834.676.780.000 |  | binnen bebouwde kom |  |  |  | 1-Straatverlichting | Straatverlichting | 46 | N |  | 9 | LM AL 9,0 CV DU1200/5 T60 TP N6009 |  |  |  |  | 6009 | 1993-10-01 | 1986-04-13 | 1 | INDU 2500 SNN | INDAL |  | 1993-10-01 | 2 | SOX-E 36W |  | 36 | 2016-01-01 | 1
850019 | CYK-H002-064 | 64 | 64 C2580 | 956999 | Hagelkruis |  | CUIJK | Cuijk |  | Wijk 00 Cuijk |  |  |  | CYK-H002 | 189.584.232 | 414.758.938 | 5.172.049.914.180.530.000 | 5.887.704.522.412.450.000 |  | binnen bebouwde kom |  |  |  | 1-Straatverlichting | Straatverlichting | 46 | N1 |  | 9 | AL 9.0m 1 arm | [5 empty] | 2012-02-13 | 2005-09-28 | 1 | INDU 2500 SNN | INDAL |  | 1993-10-01 | 1 | SOX-E 36W |  | 36 | 2016-01-01 | 1
850020 | CYK-H002-065 | 65 | 65 C2580 | 957000 | Hagelkruis |  | CUIJK | Cuijk |  | Wijk 00 Cuijk |  |  |  | CYK-H002 | 189.610.922 | 414.762.764 | 5.172.053.187.943.150.000 | 5.888.091.145.024.680.000 |  | binnen bebouwde kom |  |  |  | 1-Straatverlichting | Straatverlichting | 46 | N1 |  | 9 | AL 9.0m 1 arm | [5 empty] | 2012-02-13 | 2005-09-28 | 1 | INDU 2500 SNN | INDAL |  | 1993-10-01 | 1 | SOX-E 36W |  | 36 | 2016-01-01 | 1
848607 | CYK-H002-066 | 66 | 66 C2580 | 955566 | Hagelkruis |  | CUIJK | Cuijk |  | Wijk 00 Cuijk |  |  |  | CYK-H002 | 189.593.877 | 414.776.426 | 5.172.065.573.067.040.000 | 5.887.845.840.681.970.000 |  | binnen bebouwde kom |  |  |  | 1-Straatverlichting | Straatverlichting | 46 | N |  | 9 | LM AL 9,0 CV DU1200/5 T60 TP N6009 |  |  |  |  | 6009 | 1993-10-01 | 1986-04-13 | 1 | INDU 2500 SNN | INDAL |  | 1993-10-01 | 1 | SOX-E 36W |  | 36 | 2016-01-01 | 1
848607 | CYK-H002-066 | 66 | 66 C2580 | 955566 | Hagelkruis |  | CUIJK | Cuijk |  | Wijk 00 Cuijk |  |  |  | CYK-H002 | 189.593.877 | 414.776.426 | 5.172.065.573.067.040.000 | 5.887.845.840.681.970.000 |  | binnen bebouwde kom |  |  |  | 1-Straatverlichting | Straatverlichting | 46 | N |  | 9 | LM AL 9,0 CV DU1200/5 T60 TP N6009 |  |  |  |  | 6009 | 1993-10-01 | 1986-04-13 | 1 | INDU 2500 SNN | INDAL |  | 1993-10-01 | 2 | SOX-E 36W |  | 36 | 2016-01-01 | 1
848608 | CYK-H002-067 | 67 | 67 C2580 | 955567 | Hagelkruis |  | CUIJK | Cuijk |  | Wijk 00 Cuijk |  |  |  | CYK-H002 | 189.590.868 | 414.797.851 | 5.172.084.848.868.770.000 | 5.887.804.429.777.020.000 |  | binnen bebouwde kom |  |  |  | 1-Straatverlichting | Straatverlichting | 46 | N |  | 9 | LM AL 9,0 CV DU1200/5 T60 TP N6009 |  |  |  |  | 6009 | 1993-10-01 | 1986-04-13 | 1 | INDU 2500 SNN | INDAL |  | 1993-10-01 | 1 | SOX-E 36W |  | 36 | 2016-01-01 | 1
848608 | CYK-H002-067 | 67 | 67 C2580 | 955567 | Hagelkruis |  | CUIJK | Cuijk |  | Wijk 00 Cuijk |  |  |  | CYK-H002 | 189.590.868 | 414.797.851 | 5.172.084.848.868.770.000 | 5.887.804.429.777.020.000 |  | binnen bebouwde kom |  |  |  | 1-Straatverlichting | Straatverlichting | 46 | N |  | 9 | LM AL 9,0 CV DU1200/5 T60 TP N6009 |  |  |  |  | 6009 | 1993-10-01 | 1986-04-13 | 1 | INDU 2500 SNN | INDAL |  | 1993-10-01 | 2 | SOX-E 36W |  | 36 | 2016-01-01 | 1
848609 | CYK-H002-068 | 68 | 68 C2580 | 955568 | Hagelkruis |  | CUIJK | Cuijk |  | Wijk 00 Cuijk |  |  |  | CYK-H002 | 189584.25 | 414.816.639 | 5.172.101.776.803.940.000 | 5.887.710.528.084.670.000 |  | binnen bebouwde kom |  |  |  | 1-Straatverlichting | Straatverlichting | 46 | N |  | 9 | LM AL 9,0 CV DU1200/5 T60 TP N6009 |  |  |  |  | 6009 | 1993-10-01 | 1986-04-13 | 1 | INDU 2500 SNN | INDAL |  | 1993-10-01 | 1 | SOX-E 36W |  | 36 | 2016-01-01 | 1
848609 | CYK-H002-068 | 68 | 68 C2580 | 955568 | Hagelkruis |  | CUIJK | Cuijk |  | Wijk 00 Cuijk |  |  |  | CYK-H002 | 189584.25 | 414.816.639 | 5.172.101.776.803.940.000 | 5.887.710.528.084.670.000 |  | binnen bebouwde kom |  |  |  | 1-Straatverlichting | Straatverlichting | 46 | N |  | 9 | LM AL 9,0 CV DU1200/5 T60 TP N6009 |  |  |  |  | 6009 | 1993-10-01 | 1986-04-13 | 1 | INDU 2500 SNN | INDAL |  | 1993-10-01 | 2 | SOX-E 36W |  | 36 | 2016-01-01 | 1
1155513 | CYK-H003-001 | 1 | 1 C2700 | 1396703 | Hapsebaan |  | CUIJK | Cuijk |  | Wijk 00 Cuijk |  |  |  | CYK-H003 | 189.589.444 | 414.857.623 | 5.172.138.581.862.120.000 | 5.887.789.774.754.540.000 |  | binnen bebouwde kom |  |  |  | 1-Straatverlichting | Straatverlichting | 80 | N |  | 8 | SM ST 8,0 CV DU 1250/20/5 T60 GG NANWB |  |  |  |  | ANWB | 2009-05-26 | 1986-04-13 | 1 | PHIL SGS203 | PHILIPS |  | 2009-05-26 | 1 | SON-I 70W |  | 70 | 2016-01-01 | 1
1155513 | CYK-H003-001 | 1 | 1 C2700 | 1396703 | Hapsebaan |  | CUIJK | Cuijk |  | Wijk 00 Cuijk |  |  |  | CYK-H003 | 189.589.444 | 414.857.623 | 5.172.138.581.862.120.000 | 5.887.789.774.754.540.000 |  | binnen bebouwde kom |  |  |  | 1-Straatverlichting | Straatverlichting | 80 | N |  | 8 | SM ST 8,0 CV DU 1250/20/5 T60 GG NANWB |  |  |  |  | ANWB | 2009-05-26 | 1986-04-13 | 1 | PHIL SGS203 | PHILIPS |  | 2009-05-26 | 2 | SON-I 70W |  | 70 | 2016-01-01 | 1
1155513 | CYK-H003-001 | 1 | 1 C2700 | 1396703 | Hapsebaan |  | CUIJK | Cuijk |  | Wijk 00 Cuijk |  |  |  | CYK-H003 | 189.589.444 | 414.857.623 | 5.172.138.581.862.120.000 | 5.887.789.774.754.540.000 |  | binnen bebouwde kom |  |  |  | 1-Straatverlichting | Straatverlichting | 80 | N |  | 8 | SM ST 8,0 CV DU 1250/20/5 T60 GG NANWB |  |  |  |  | ANWB | 2009-05-26 | 1986-04-13 | 1 | ANWB - vlag |  |  | 2009-05-26 | 3 | TLM 65W/33 |  | 100 | 2016-01-01 | 1
1155513 | CYK-H003-001 | 1 | 1 C2700 | 1396703 | Hapsebaan |  | CUIJK | Cuijk |  | Wijk 00 Cuijk |  |  |  | CYK-H003 | 189.589.444 | 414.857.623 | 5.172.138.581.862.120.000 | 5.887.789.774.754.540.000 |  | binnen bebouwde kom |  |  |  | 1-Straatverlichting | Straatverlichting | 80 | N |  | 8 | SM ST 8,0 CV DU 1250/20/5 T60 GG NANWB |  |  |  |  | ANWB | 2009-05-26 | 1986-04-13 | 1 | ANWB - vlag |  |  | 2009-05-26 | 4 | TLM 65W/33 |  | 100 | 2016-01-01 | 1
1155514 | CYK-H003-001A | 001A | 1a C2700 | 1396700 | Hapsebaan |  | CUIJK | Cuijk |  | Wijk 00 Cuijk |  |  |  | CYK-H003 | 189.593.602 | 414.838.313 | 5.172.121.199.955.760.000 | 5.887.848.024.736.850.000 |  | binnen bebouwde kom |  |  |  | 1-Straatverlichting | Straatverlichting | 25 | N |  | 3,5 | PM ST 3,5 CO T60 FR M P6005 |  |  |  |  | 6005 | 2009-05-26 |  | 1 | PHIL FGS103 | PHILIPS |  | 2009-05-26 | 1 | PLL 24W/830 |  | 24 | 2016-01-01 | 1
1155515 | CYK-H003-001B | 001B | 1b C2700 | 1396699 | Hapsebaan |  | CUIJK | Cuijk |  | Wijk 00 Cuijk |  |  |  | CYK-H003 | 189.578.835 | 414.874.181 | 5.172.153.530.108.980.000 | 5.887.637.893.220.220.000 |  | binnen bebouwde kom |  |  |  | 1-Straatverlichting | Straatverlichting | 25 | N |  | 3,5 | PM ST 3,5 CO T60 FR M P6005 |  |  |  |  | 6005 | 2009-05-26 |  | 1 | PHIL FGS103 | PHILIPS |  | 2009-05-26 | 1 | PLL 24W/830 |  | 24 | 2016-01-01 | 1
1155516 | CYK-H003-002 | 2 | 2 C2700 | 1396702 | Hapsebaan |  | CUIJK | Cuijk |  | Wijk 00 Cuijk |  |  |  | CYK-H003 | 189.562.528 | 414.868.878 | 5.172.148.864.481.620.000 | 5.887.401.375.150.830.000 |  | binnen bebouwde kom |  |  |  | 1-Straatverlichting | Straatverlichting | 80 | N |  | 8 | SM ST 8,0 CV DU 1250/20/5 T60 GG NANWB |  |  |  |  | ANWB | 2009-05-26 | 1986-04-13 | 1 | PHIL SGS203 | PHILIPS |  | 2009-05-26 | 1 | SON-I 70W |  | 70 | 2016-01-01 | 1
1155516 | CYK-H003-002 | 2 | 2 C2700 | 1396702 | Hapsebaan |  | CUIJK | Cuijk |  | Wijk 00 Cuijk |  |  |  | CYK-H003 | 189.562.528 | 414.868.878 | 5.172.148.864.481.620.000 | 5.887.401.375.150.830.000 |  | binnen bebouwde kom |  |  |  | 1-Straatverlichting | Straatverlichting | 80 | N |  | 8 | SM ST 8,0 CV DU 1250/20/5 T60 GG NANWB |  |  |  |  | ANWB | 2009-05-26 | 1986-04-13 | 1 | PHIL SGS203 | PHILIPS |  | 2009-05-26 | 2 | SON-I 70W |  | 70 | 2016-01-01 | 1
1155516 | CYK-H003-002 | 2 | 2 C2700 | 1396702 | Hapsebaan |  | CUIJK | Cuijk |  | Wijk 00 Cuijk |  |  |  | CYK-H003 | 189.562.528 | 414.868.878 | 5.172.148.864.481.620.000 | 5.887.401.375.150.830.000 |  | binnen bebouwde kom |  |  |  | 1-Straatverlichting | Straatverlichting | 80 | N |  | 8 | SM ST 8,0 CV DU 1250/20/5 T60 GG NANWB |  |  |  |  | ANWB | 2009-05-26 | 1986-04-13 | 1 | ANWB - vlag |  |  | 2009-05-26 | 3 | TLM 65W/33 |  | 100 | 2016-01-01 | 1
1155516 | CYK-H003-002 | 2 | 2 C2700 | 1396702 | Hapsebaan |  | CUIJK | Cuijk |  | Wijk 00 Cuijk |  |  |  | CYK-H003 | 189.562.528 | 414.868.878 | 5.172.148.864.481.620.000 | 5.887.401.375.150.830.000 |  | binnen bebouwde kom |  |  |  | 1-Straatverlichting | Straatverlichting | 80 | N |  | 8 | SM ST 8,0 CV DU 1250/20/5 T60 GG NANWB |  |  |  |  | ANWB | 2009-05-26 | 1986-04-13 | 1 | ANWB - vlag |  |  | 2009-05-26 | 4 | TLM 65W/33 |  | 100 | 2016-01-01 | 1
1155516 | CYK-H003-002 | 2 | 2 C2700 | 1396702 | Hapsebaan |  | CUIJK | Cuijk |  | Wijk 00 Cuijk |  |  |  | CYK-H003 | 189.562.528 | 414.868.878 | 5.172.148.864.481.620.000 | 5.887.401.375.150.830.000 |  | binnen bebouwde kom |  |  |  | 1-Straatverlichting | Straatverlichting | 80 | N |  | 8 | SM ST 8,0 CV DU 1250/20/5 T60 GG NANWB |  |  |  |  | ANWB | 2009-05-26 | 1986-04-13 | 1 | ANWB - vlag |  |  | 2009-05-26 | 5 | TLM 65W/33 |  | 100 | 2016-01-01 | 1
1155517 | CYK-H003-002A | 002A | 2a C2700 | 1396704 | Hapsebaan |  | CUIJK | Cuijk |  | Wijk 00 Cuijk |  |  |  | CYK-H003 | 189.578.394 | 414.830.833 | 5.172.114.570.847.130.000 | 5.887.627.195.709.120.000 |  | binnen bebouwde kom |  |  |  | 1-Straatverlichting | Straatverlichting | 80 | N |  | 8 | SM ST 8,0 CV DU 1250/20/5 T60 GG NANWB |  |  |  |  | ANWB | 2009-05-26 | 1986-04-13 | 1 | PHIL SGS203 | PHILIPS |  | 2009-05-26 | 1 | SON-I 70W |  | 70 | 2016-01-01 | 1
1155517 | CYK-H003-002A | 002A | 2a C2700 | 1396704 | Hapsebaan |  | CUIJK | Cuijk |  | Wijk 00 Cuijk |  |  |  | CYK-H003 | 189.578.394 | 414.830.833 | 5.172.114.570.847.130.000 | 5.887.627.195.709.120.000 |  | binnen bebouwde kom |  |  |  | 1-Straatverlichting | Straatverlichting | 80 | N |  | 8 | SM ST 8,0 CV DU 1250/20/5 T60 GG NANWB |  |  |  |  | ANWB | 2009-05-26 | 1986-04-13 | 1 | PHIL SGS203 | PHILIPS |  | 2009-05-26 | 2 | SON-I 70W |  | 70 | 2016-01-01 | 1
1155517 | CYK-H003-002A | 002A | 2a C2700 | 1396704 | Hapsebaan |  | CUIJK | Cuijk |  | Wijk 00 Cuijk |  |  |  | CYK-H003 | 189.578.394 | 414.830.833 | 5.172.114.570.847.130.000 | 5.887.627.195.709.120.000 |  | binnen bebouwde kom |  |  |  | 1-Straatverlichting | Straatverlichting | 80 | N |  | 8 | SM ST 8,0 CV DU 1250/20/5 T60 GG NANWB |  |  |  |  | ANWB | 2009-05-26 | 1986-04-13 | 1 | ANWB - vlag |  |  | 2009-05-26 | 3 | TLM 65W/33 |  | 100 | 2016-01-01 | 1
1155518 | CYK-H003-003 | 3 | 3 C2700 | 1396701 | Hapsebaan |  | CUIJK | Cuijk |  | Wijk 00 Cuijk |  |  |  | CYK-H003 | 189.551.373 | 414.841.993 | 5.172.124.768.673.730.000 | 5.887.237.268.823.840.000 |  | binnen bebouwde kom |  |  |  | 1-Straatverlichting | Straatverlichting | 80 | N |  | 8 | SM ST 8,0 CV DU 1250/20/5 T60 GG NANWB |  |  |  |  | ANWB | 2009-05-26 | 1986-04-13 | 1 | PHIL SGS203 | PHILIPS |  | 2009-05-26 | 1 | SON-I 70W |  | 70 | 2016-01-01 | 1
1155518 | CYK-H003-003 | 3 | 3 C2700 | 1396701 | Hapsebaan |  | CUIJK | Cuijk |  | Wijk 00 Cuijk |  |  |  | CYK-H003 | 189.551.373 | 414.841.993 | 5.172.124.768.673.730.000 | 5.887.237.268.823.840.000 |  | binnen bebouwde kom |  |  |  | 1-Straatverlichting | Straatverlichting | 80 | N |  | 8 | SM ST 8,0 CV DU 1250/20/5 T60 GG NANWB |  |  |  |  | ANWB | 2009-05-26 | 1986-04-13 | 1 | PHIL SGS203 | PHILIPS |  | 2009-05-26 | 2 | SON-I 70W |  | 70 | 2016-01-01 | 1
1155518 | CYK-H003-003 | 3 | 3 C2700 | 1396701 | Hapsebaan |  | CUIJK | Cuijk |  | Wijk 00 Cuijk |  |  |  | CYK-H003 | 189.551.373 | 414.841.993 | 5.172.124.768.673.730.000 | 5.887.237.268.823.840.000 |  | binnen bebouwde kom |  |  |  | 1-Straatverlichting | Straatverlichting | 80 | N |  | 8 | SM ST 8,0 CV DU 1250/20/5 T60 GG NANWB |  |  |  |  | ANWB | 2009-05-26 | 1986-04-13 | 1 | ANWB - vlag |  |  | 2009-05-26 | 3 | TLM 65W/33 |  | 100 | 2016-01-01 | 1
1155518 | CYK-H003-003 | 3 | 3 C2700 | 1396701 | Hapsebaan |  | CUIJK | Cuijk |  | Wijk 00 Cuijk |  |  |  | CYK-H003 | 189.551.373 | 414.841.993 | 5.172.124.768.673.730.000 | 5.887.237.268.823.840.000 |  | binnen bebouwde kom |  |  |  | 1-Straatverlichting | Straatverlichting | 80 | N |  | 8 | SM ST 8,0 CV DU 1250/20/5 T60 GG NANWB |  |  |  |  | ANWB | 2009-05-26 | 1986-04-13 | 1 | ANWB - vlag |  |  | 2009-05-26 | 4 | TLM 65W/33 |  | 100 | 2016-01-01 | 1
1155518 | CYK-H003-003 | 3 | 3 C2700 | 1396701 | Hapsebaan |  | CUIJK | Cuijk |  | Wijk 00 Cuijk |  |  |  | CYK-H003 | 189.551.373 | 414.841.993 | 5.172.124.768.673.730.000 | 5.887.237.268.823.840.000 |  | binnen bebouwde kom |  |  |  | 1-Straatverlichting | Straatverlichting | 80 | N |  | 8 | SM ST 8,0 CV DU 1250/20/5 T60 GG NANWB |  |  |  |  | ANWB | 2009-05-26 | 1986-04-13 | 1 | ANWB - vlag |  |  | 2009-05-26 | 5 | TLM 65W/33 |  | 100 | 2016-01-01 | 1
1155519 | CYK-H003-003A | 003A | 3a C2700 | 1396683 | Hapsebaan |  | CUIJK | Cuijk |  | Wijk 00 Cuijk |  |  |  | CYK-H003 | 189.559.891 | 414.826.367 | 5.172.110.671.099.770.000 | 5.887.358.983.377.310.000 |  | binnen bebouwde kom |  |  |  | 1-Straatverlichting | Straatverlichting | 25 | N |  | 3,5 | PM ST 3,5 CO T60 FR M P6005 |  |  |  |  | 6005 | 2009-05-26 |  | 1 | PHIL FGS103 | PHILIPS |  | 2009-05-26 | 1 | PLL 24W/830 |  | 24 | 2016-01-01 | 1
1155520 | CYK-H003-003B | 003B | 3b C2700 | 1396698 | Hapsebaan |  | CUIJK | Cuijk |  | Wijk 00 Cuijk |  |  |  | CYK-H003 | 189546.61 | 414.859.418 | 5.172.140.460.014.280.000 | 5.887.170.073.587.820.000 |  | binnen bebouwde kom |  |  |  | 1-Straatverlichting | Straatverlichting | 25 | N |  | 3,5 | PM ST 3,5 CO T60 FR M P6005 |  |  |  |  | 6005 | 2009-05-26 |  | 1 | PHIL FGS103 | PHILIPS |  | 2009-05-26 | 1 | PLL 24W/830 |  | 24 | 2016-01-01 | 1
848612 | CYK-H003-004 | 4 | 04 C2700 | 955572 | Hapsebaan |  | CUIJK | Cuijk |  | Wijk 00 Cuijk |  |  |  | CYK-H003 | 189.530.628 | 414.833.609 | 5.172.117.361.109.570.000 | 5.886.936.221.339.480.000 |  | binnen bebouwde kom |  |  |  | 1-Straatverlichting | Straatverlichting | 157,5 | N |  | 9 | LM ST 9,0 CV DU1200/20/5 T60 GG N6009 |  |  |  |  | 6009 | 1980-01-01 | 1986-04-13 | 1 | PHIL SRM | PHILIPS |  | 1990-01-01 | 1 | SOX 135W |  | 135 | 2016-01-01 | 1
848612 | CYK-H003-004 | 4 | 04 C2700 | 955572 | Hapsebaan |  | CUIJK | Cuijk |  | Wijk 00 Cuijk |  |  |  | CYK-H003 | 189.530.628 | 414.833.609 | 5.172.117.361.109.570.000 | 5.886.936.221.339.480.000 |  | binnen bebouwde kom |  |  |  | 1-Straatverlichting | Straatverlichting | 157,5 | N |  | 9 | LM ST 9,0 CV DU1200/20/5 T60 GG N6009 |  |  |  |  | 6009 | 1980-01-01 | 1986-04-13 | 1 | PHIL SRM | PHILIPS |  | 1990-01-01 | 2 | SOX 135W |  | 135 | 2016-01-01 | 1
1155521 | CYK-H003-005 | 5 | 5 C2700 |  | Hapsebaan |  | CUIJK | Cuijk |  | Wijk 00 Cuijk |  |  |  | CYK-H003 | 189.503.744 | 414.822.522 | 5.172.107.561.840.720.000 | 5.886.546.065.274.360.000 |  | binnen bebouwde kom |  |  |  | 1-Straatverlichting | Straatverlichting | 157,5 | N |  | 9 | LM ST 9,0 CV DU1200/20/5 T60 GG N6009 |  |  |  |  | 6009 | 1980-01-01 |  | 1 | PHIL SRM | PHILIPS |  | 1990-01-01 | 1 | SOX 135W |  | 135 | 2016-01-01 | 1
1155521 | CYK-H003-005 | 5 | 5 C2700 |  | Hapsebaan |  | CUIJK | Cuijk |  | Wijk 00 Cuijk |  |  |  | CYK-H003 | 189.503.744 | 414.822.522 | 5.172.107.561.840.720.000 | 5.886.546.065.274.360.000 |  | binnen bebouwde kom |  |  |  | 1-Straatverlichting | Straatverlichting | 157,5 | N |  | 9 | LM ST 9,0 CV DU1200/20/5 T60 GG N6009 |  |  |  |  | 6009 | 1980-01-01 |  | 1 | PHIL SRM | PHILIPS |  | 1990-01-01 | 2 | SOX 135W |  | 135 | 2016-01-01 | 1
848613 | CYK-H003-006 | 6 | 06 C2700 | 955573 | Hapsebaan |  | CUIJK | Cuijk |  | Wijk 00 Cuijk |  |  |  | CYK-H003 | 189.475.844 | 414811.12 | 5.172.097.485.577.260.000 | 5.886.141.176.540.900.000 |  | binnen bebouwde kom |  |  |  | 1-Straatverlichting | Straatverlichting | 157,5 | N1 |  | 9 | LM ST 9,0 CV DU1200/20/5 T60 GG N6009 |  |  |  |  | 6009 | 1980-01-01 | 1986-04-13 | 1 | PHIL SRM | PHILIPS |  | 1990-01-01 | 1 | SOX 135W |  | 135 | 2016-01-01 | 1
848613 | CYK-H003-006 | 6 | 06 C2700 | 955573 | Hapsebaan |  | CUIJK | Cuijk |  | Wijk 00 Cuijk |  |  |  | CYK-H003 | 189.475.844 | 414811.12 | 5.172.097.485.577.260.000 | 5.886.141.176.540.900.000 |  | binnen bebouwde kom |  |  |  | 1-Straatverlichting | Straatverlichting | 157,5 | N1 |  | 9 | LM ST 9,0 CV DU1200/20/5 T60 GG N6009 |  |  |  |  | 6009 | 1980-01-01 | 1986-04-13 | 1 | PHIL SRM | PHILIPS |  | 1990-01-01 | 2 | SOX PRO 90W |  | 18 | 2015-10-05 | 1
1155522 | CYK-H003-007 | 7 | 07 C2700 | 955531 | Hapsebaan |  | CUIJK | Cuijk |  | Wijk 00 Cuijk |  |  |  | CYK-H003 | 189.448.038 | 414.799.766 | 5.172.087.451.737.820.000 | 5.885.737.654.691.550.000 |  | binnen bebouwde kom |  |  |  | 2-Verkeersverlichting | Bewegwijzering | 112 | N |  | 9 | LM ST 9,0 CV DU1200/20/5 T60 GG N6009 |  |  |  |  | 6009 | 1980-01-01 | 1986-04-13 | 1 | PHIL SRM | PHILIPS |  | 1990-01-01 | 1 | SOX 90W |  | 90 | 2016-01-01 | 1
1155522 | CYK-H003-007 | 7 | 07 C2700 | 955531 | Hapsebaan |  | CUIJK | Cuijk |  | Wijk 00 Cuijk |  |  |  | CYK-H003 | 189.448.038 | 414.799.766 | 5.172.087.451.737.820.000 | 5.885.737.654.691.550.000 |  | binnen bebouwde kom |  |  |  | 2-Verkeersverlichting | Bewegwijzering | 112 | N |  | 9 | LM ST 9,0 CV DU1200/20/5 T60 GG N6009 |  |  |  |  | 6009 | 1980-01-01 | 1986-04-13 | 1 | PHIL SRM | PHILIPS |  | 1990-01-01 | 2 | SOX 90W |  | 90 | 2016-01-01 | 1
848614 | CYK-H003-008 | 8 | 08 C2700 | 955574 | Hapsebaan |  | CUIJK | Cuijk |  | Wijk 00 Cuijk |  |  |  | CYK-H003 | 189.420.203 | 414.788.226 | 5.172.077.250.757.230.000 | 5.885.333.696.525.070.000 |  | binnen bebouwde kom |  |  |  | 1-Straatverlichting | Straatverlichting | 112 | N |  | 9 | LM ST 9,0 CV DU1200/20/5 T60 GG N6009 |  |  |  |  | 6009 | 1980-01-01 | 1986-04-13 | 1 | PHIL SRM | PHILIPS |  | 1990-01-01 | 1 | SOX 90W |  | 90 | 2016-01-01 | 1
848614 | CYK-H003-008 | 8 | 08 C2700 | 955574 | Hapsebaan |  | CUIJK | Cuijk |  | Wijk 00 Cuijk |  |  |  | CYK-H003 | 189.420.203 | 414.788.226 | 5.172.077.250.757.230.000 | 5.885.333.696.525.070.000 |  | binnen bebouwde kom |  |  |  | 1-Straatverlichting | Straatverlichting | 112 | N |  | 9 | LM ST 9,0 CV DU1200/20/5 T60 GG N6009 |  |  |  |  | 6009 | 1980-01-01 | 1986-04-13 | 1 | PHIL SRM | PHILIPS |  | 1990-01-01 | 2 | SOX 90W |  | 90 | 2016-01-01 | 1
848615 | CYK-H003-009 | 9 | 09 C2700 | 955575 | Hapsebaan |  | CUIJK | Cuijk |  | Wijk 00 Cuijk |  |  |  | CYK-H003 | 189.365.678 | 414765.91 | 5.172.057.528.038.930.000 | 5.884.542.431.012.730.000 |  | binnen bebouwde kom |  |  |  | 1-Straatverlichting | Straatverlichting | 112 | N1 |  | 9 | LM ST 9,0 CV DU1200/20/5 T60 GG N6009 |  |  |  |  | 6009 | 1980-01-01 | 1986-04-13 | 1 | PHIL SRM | PHILIPS |  | 1990-01-01 | 1 | SOX 90W |  | 90 | 2016-01-01 | 1
848615 | CYK-H003-009 | 9 | 09 C2700 | 955575 | Hapsebaan |  | CUIJK | Cuijk |  | Wijk 00 Cuijk |  |  |  | CYK-H003 | 189.365.678 | 414765.91 | 5.172.057.528.038.930.000 | 5.884.542.431.012.730.000 |  | binnen bebouwde kom |  |  |  | 1-Straatverlichting | Straatverlichting | 112 | N1 |  | 9 | LM ST 9,0 CV DU1200/20/5 T60 GG N6009 |  |  |  |  | 6009 | 1980-01-01 | 1986-04-13 | 1 | PHIL SRM | PHILIPS |  | 1990-01-01 | 2 | SOX 90W |  | 90 | 2016-01-01 | 1
848616 | CYK-H003-010 | 10 | 10 C2700 | 955576 | Hapsebaan |  | CUIJK | Cuijk |  | Wijk 00 Cuijk |  |  |  | CYK-H003 | 189.337.651 | 414.754.496 | 5.172.047.441.075.320.000 | 5.884.135.712.156.340.000 |  | binnen bebouwde kom |  |  |  | 1-Straatverlichting | Straatverlichting | 112 | N1 |  | 9 | LM ST 9,0 CV DU1200/20/5 T60 GG N6009 |  |  |  |  | 6009 | 1980-01-01 | 1986-04-13 | 1 | PHIL SRM | PHILIPS |  | 1990-01-01 | 1 | SOX 90W |  | 90 | 2016-01-01 | 1
848616 | CYK-H003-010 | 10 | 10 C2700 | 955576 | Hapsebaan |  | CUIJK | Cuijk |  | Wijk 00 Cuijk |  |  |  | CYK-H003 | 189.337.651 | 414.754.496 | 5.172.047.441.075.320.000 | 5.884.135.712.156.340.000 |  | binnen bebouwde kom |  |  |  | 1-Straatverlichting | Straatverlichting | 112 | N1 |  | 9 | LM ST 9,0 CV DU1200/20/5 T60 GG N6009 |  |  |  |  | 6009 | 1980-01-01 | 1986-04-13 | 1 | PHIL SRM | PHILIPS |  | 1990-01-01 | 2 | SOX 90W |  | 90 | 2016-01-01 | 1
848617 | CYK-H003-011 | 11 | 11 C2700 | 955577 | Hapsebaan |  | CUIJK | Cuijk |  | Wijk 00 Cuijk |  |  |  | CYK-H003 | 189.309.828 | 414.743.003 | 5.172.037.281.711.920.000 | 5.883.731.939.464.760.000 |  | binnen bebouwde kom |  |  |  | 1-Straatverlichting | Straatverlichting | 112 | N |  | 9 | LM ST 9,0 CV DU1200/20/5 T60 GG N6009 |  |  |  |  | 6009 | 1980-01-01 | 1986-04-13 | 1 | PHIL SRM | PHILIPS |  | 1990-01-01 | 1 | SOX 90W |  | 90 | 2016-01-01 | 1
848617 | CYK-H003-011 | 11 | 11 C2700 | 955577 | Hapsebaan |  | CUIJK | Cuijk |  | Wijk 00 Cuijk |  |  |  | CYK-H003 | 189.309.828 | 414.743.003 | 5.172.037.281.711.920.000 | 5.883.731.939.464.760.000 |  | binnen bebouwde kom |  |  |  | 1-Straatverlichting | Straatverlichting | 112 | N |  | 9 | LM ST 9,0 CV DU1200/20/5 T60 GG N6009 |  |  |  |  | 6009 | 1980-01-01 | 1986-04-13 | 1 | PHIL SRM | PHILIPS |  | 1990-01-01 | 2 | SOX 90W |  | 90 | 2016-01-01 | 1
848618 | CYK-H003-012 | 12 | 12 C2700 | 955578 | Hapsebaan |  | CUIJK | Cuijk |  | Wijk 00 Cuijk |  |  |  | CYK-H003 | 189.282.507 | 414731.87 | 5.172.027.442.706.630.000 | 5.883.335.468.720.420.000 |  | binnen bebouwde kom |  |  |  | 1-Straatverlichting | Straatverlichting | 112 | N1 |  | 9 | LM ST 9,0 CV DU1200/20/5 T60 GG N6009 |  |  |  |  | 6009 | 1980-01-01 | 1986-04-13 | 1 | PHIL SRM | PHILIPS |  | 1990-01-01 | 1 | SOX 90W |  | 90 | 2016-01-01 | 1
848618 | CYK-H003-012 | 12 | 12 C2700 | 955578 | Hapsebaan |  | CUIJK | Cuijk |  | Wijk 00 Cuijk |  |  |  | CYK-H003 | 189.282.507 | 414731.87 | 5.172.027.442.706.630.000 | 5.883.335.468.720.420.000 |  | binnen bebouwde kom |  |  |  | 1-Straatverlichting | Straatverlichting | 112 | N1 |  | 9 | LM ST 9,0 CV DU1200/20/5 T60 GG N6009 |  |  |  |  | 6009 | 1980-01-01 | 1986-04-13 | 1 | PHIL SRM | PHILIPS |  | 1990-01-01 | 2 | SOX 90W |  | 90 | 2016-01-01 | 1
848619 | CYK-H003-013 | 13 | 13 C2700 | 955579 | Hapsebaan |  | CUIJK | Cuijk |  | Wijk 00 Cuijk |  |  |  | CYK-H003 | 189.254.962 | 414.720.535 | 5.172.017.423.377.410.000 | 5.882.935.738.207.670.000 |  | binnen bebouwde kom |  |  |  | 1-Straatverlichting | Straatverlichting | 112 | N |  | 9 | LM ST 9,0 CV DU1200/20/5 T60 GG N6009 |  |  |  |  | 6009 | 1980-01-01 | 1986-04-13 | 1 | PHIL SRM | PHILIPS |  | 1990-01-01 | 1 | SOX 90W |  | 90 | 2016-01-01 | 1
848619 | CYK-H003-013 | 13 | 13 C2700 | 955579 | Hapsebaan |  | CUIJK | Cuijk |  | Wijk 00 Cuijk |  |  |  | CYK-H003 | 189.254.962 | 414.720.535 | 5.172.017.423.377.410.000 | 5.882.935.738.207.670.000 |  | binnen bebouwde kom |  |  |  | 1-Straatverlichting | Straatverlichting | 112 | N |  | 9 | LM ST 9,0 CV DU1200/20/5 T60 GG N6009 |  |  |  |  | 6009 | 1980-01-01 | 1986-04-13 | 1 | PHIL SRM | PHILIPS |  | 1990-01-01 | 2 | SOX 90W |  | 90 | 2016-01-01 | 1
1155523 | CYK-H003-014 | 14 | 14 C2700 |  | Hapsebaan |  | CUIJK | Cuijk |  | Wijk 00 Cuijk |  |  |  | CYK-H003 | 189.236.976 | 414.713.158 | 5.172.010.902.926.490.000 | 5.882.674.730.384.330.000 |  | binnen bebouwde kom |  |  |  | 1-Straatverlichting | Straatverlichting | 112 | N |  | 9 | LM ST 9,0 CV DU1200/20/5 T60 GG N6009 |  |  |  |  | 6009 | 1980-01-01 |  | 1 | PHIL SRM | PHILIPS |  | 1990-01-01 | 1 | SOX 90W |  | 90 | 2016-01-01 | 1
848620 | CYK-H003-015 | 15 | 15 C2700 | 955580 | Hapsebaan |  | CUIJK | Cuijk |  | Wijk 00 Cuijk |  |  |  | CYK-H003 | 189.207.653 | 414.701.105 | 5.172.000.248.894.800.000 | 5.882.249.202.214.640.000 |  | binnen bebouwde kom |  |  |  | 1-Straatverlichting | Straatverlichting | 164 | A1 |  | 8 | SM ST 8,0 CV DU 1250/20/5 T60 GG NANWB |  |  |  |  | ANWB | 2000-01-01 | 1986-04-13 | 1 | PHIL SGS201 | PHILIPS |  | 2000-01-01 | 1 | SON-T 150W |  | 150 | 2016-01-01 | 1
848620 | CYK-H003-015 | 15 | 15 C2700 | 955580 | Hapsebaan |  | CUIJK | Cuijk |  | Wijk 00 Cuijk |  |  |  | CYK-H003 | 189.207.653 | 414.701.105 | 5.172.000.248.894.800.000 | 5.882.249.202.214.640.000 |  | binnen bebouwde kom |  |  |  | 1-Straatverlichting | Straatverlichting | 164 | A1 |  | 8 | SM ST 8,0 CV DU 1250/20/5 T60 GG NANWB |  |  |  |  | ANWB | 2000-01-01 | 1986-04-13 | 1 | PHIL SGS201 | PHILIPS |  | 2000-01-01 | 2 | SON-T 150W |  | 150 | 2016-01-01 | 1
848620 | CYK-H003-015 | 15 | 15 C2700 | 955580 | Hapsebaan |  | CUIJK | Cuijk |  | Wijk 00 Cuijk |  |  |  | CYK-H003 | 189.207.653 | 414.701.105 | 5.172.000.248.894.800.000 | 5.882.249.202.214.640.000 |  | binnen bebouwde kom |  |  |  | 1-Straatverlichting | Straatverlichting | 164 | A1 |  | 8 | SM ST 8,0 CV DU 1250/20/5 T60 GG NANWB |  |  |  |  | ANWB | 2000-01-01 | 1986-04-13 | 1 | ANWB - vlag |  |  | 2000-01-01 | 3 | TLM 65W/33 |  | 100 | 2016-01-01 | 1
848621 | CYK-H003-016 | 16 | 16 C2700 | 955581 | Hapsebaan |  | CUIJK | Cuijk |  | Wijk 00 Cuijk |  |  |  | CYK-H003 | 189.198.085 | 414.718.517 | 5.172.015.957.653.400.000 | 5.882.112.455.655.900.000 |  | binnen bebouwde kom |  |  |  | 1-Straatverlichting | Straatverlichting | 25 | N |  | 5 | PM ST 5,0 CV T60 GG M N6009 |  |  |  |  | 6009 | 1980-01-01 | 1986-04-13 | 1 | INDU IRIS 2550 | INDAL |  | 2000-01-01 | 1 | PLL 24W/830 |  | 24 | 2016-01-01 | 1
848622 | CYK-H003-017 | 17 | 17 C2700 | 955582 | Hapsebaan |  | CUIJK | Cuijk |  | Wijk 00 Cuijk |  |  |  | CYK-H003 | 189.195.822 | 414.712.024 | 5.172.010.135.457.340.000 | 5.882.079.067.906.830.000 |  | binnen bebouwde kom |  |  |  | 1-Straatverlichting | Straatverlichting | 82 | N |  | 8 | LM ST 8,0 CV EU1200/20/5 T60 FR M P6005 |  |  |  |  | 6005 | 2000-01-01 |  | 1 | PHIL SGS305 | PHILIPS |  | 2000-01-01 | 1 | SON-T 70W |  | 70 | 2016-01-01 | 1
848623 | CYK-H003-018 | 18 | 18 C2700 | 955583 | Hapsebaan |  | CUIJK | Cuijk |  | Wijk 00 Cuijk |  |  |  | CYK-H003 | 189.214.184 | 414682.07 | 5.171.983.099.917.060.000 | 5.882.341.838.957.160.000 |  | binnen bebouwde kom |  |  |  | 1-Straatverlichting | Straatverlichting | 25 | A1 |  | 5 | PM ST 5,0 CV T60 GG M N6009 |  |  |  |  | 6009 | 1980-01-01 | 1986-04-13 | 1 | INDU IRIS 2550 | INDAL |  | 2000-01-01 | 1 | PLL 24W/830 |  | 24 | 2016-01-01 | 1
848624 | CYK-H003-019 | 19 | 19 C2700 | 955584 | Hapsebaan |  | CUIJK | Cuijk |  | Wijk 00 Cuijk |  |  |  | CYK-H003 | 189.207.102 | 414.684.974 | 5.171.985.753.410.490.000 | 5.882.239.640.002.240.000 |  | binnen bebouwde kom |  |  |  | 1-Straatverlichting | Straatverlichting | 82 | N |  | 8 | LM ST 8,0 CV EU1200/20/5 T60 FR M P6005 |  |  |  |  | 6005 | 2000-01-01 |  | 1 | PHIL SGS305 | PHILIPS |  | 2000-01-01 | 1 | SON-T 70W |  | 70 | 2016-01-01 | 1
1155524 | CYK-H003-021 | 21 | 21 C2700 | 955586 | Hapsebaan |  | CUIJK | Cuijk |  | Wijk 00 Cuijk |  |  |  | CYK-H003 | 189.181.346 | 414.674.284 | 5.171.976.302.510.660.000 | 5.881.865.867.976.530.000 |  | binnen bebouwde kom |  |  |  | 1-Straatverlichting | Straatverlichting | 82 | N |  | 8 | LM ST 8,0 CV EU1200/20/5 T60 FR M P6005 |  |  |  |  | 6005 | 2000-01-01 |  | 1 | PHIL SGS305 | PHILIPS |  | 2000-01-01 | 1 | SON-T 70W |  | 70 | 2016-01-01 | 1
1155525 | CYK-H003-022 | 22 | 22 C2700 | 955585 | Hapsebaan |  | CUIJK | Cuijk |  | Wijk 00 Cuijk |  |  |  | CYK-H003 | 189.179.151 | 414.667.142 | 5.171.969.896.557.880.000 | 5.881.833.401.017.740.000 |  | binnen bebouwde kom |  |  |  | 1-Straatverlichting | Straatverlichting | 25 | N |  | 5 | PM ST 5,0 CV T60 GG M N6009 |  |  |  |  | 6009 | 1980-01-01 | 1986-04-13 | 1 | INDU IRIS 2550 | INDAL |  | 2000-01-01 | 1 | PLL 24W/830 |  | 24 | 2016-01-01 | 1
1155526 | CYK-H003-023 | 23 | 23 C2700 |  | Hapsebaan |  | CUIJK | Cuijk |  | Wijk 00 Cuijk |  |  |  | CYK-H003 | 189.169.946 | 414.701.051 | 5.172.000.430.874.050.000 | 5.881.703.529.808.680.000 |  | binnen bebouwde kom |  |  |  | 1-Straatverlichting | Straatverlichting | 82 | N |  | 8 | LM ST 8,0 CV EU1200/20/5 T60 FR M P6005 |  |  |  |  | 6005 | 2000-01-01 |  | 1 | PHIL SGS305 | PHILIPS |  | 2000-01-01 | 1 | SON-T 70W |  | 70 | 2016-01-01 | 1
1155527 | CYK-H003-024 | 24 | 24 C2700 |  | Hapsebaan |  | CUIJK | Cuijk |  | Wijk 00 Cuijk |  |  |  | CYK-H003 | 189.163.604 | 414.703.604 | 5.172.002.764.305.750.000 | 5.881.612.004.288.820.000 |  | binnen bebouwde kom |  |  |  | 1-Straatverlichting | Straatverlichting | 25 | N |  | 5 | PM ST 5,0 CV T60 GG M N6009 |  |  |  |  | 6009 | 1980-01-01 |  | 1 | INDU IRIS 2550 | INDAL |  | 2000-01-01 | 1 | PLL 24W/830 |  | 24 | 2016-01-01 | 1
848626 | CYK-H003-025 | 25 | 25 C2700 | 955587 | Hapsebaan |  | CUIJK | Cuijk |  | Wijk 00 Cuijk |  |  |  | CYK-H003 | 189169.35 | 414.685.165 | 5.171.986.155.870.750.000 | 5.881.693.342.242.520.000 |  | binnen bebouwde kom |  |  |  | 1-Straatverlichting | Straatverlichting | 164 | N |  | 8 | SM ST 8,0 CV DU 1250/20/5 T60 GG NANWB |  |  |  |  | ANWB | 2000-01-01 | 1986-04-13 | 1 | PHIL SGS201 | PHILIPS |  | 2000-01-01 | 1 | SON-T 150W |  | 150 | 2016-01-01 | 1
848626 | CYK-H003-025 | 25 | 25 C2700 | 955587 | Hapsebaan |  | CUIJK | Cuijk |  | Wijk 00 Cuijk |  |  |  | CYK-H003 | 189169.35 | 414.685.165 | 5.171.986.155.870.750.000 | 5.881.693.342.242.520.000 |  | binnen bebouwde kom |  |  |  | 1-Straatverlichting | Straatverlichting | 164 | N |  | 8 | SM ST 8,0 CV DU 1250/20/5 T60 GG NANWB |  |  |  |  | ANWB | 2000-01-01 | 1986-04-13 | 1 | PHIL SGS201 | PHILIPS |  | 2000-01-01 | 2 | SON-T 150W |  | 150 | 2016-01-01 | 1
848626 | CYK-H003-025 | 25 | 25 C2700 | 955587 | Hapsebaan |  | CUIJK | Cuijk |  | Wijk 00 Cuijk |  |  |  | CYK-H003 | 189169.35 | 414.685.165 | 5.171.986.155.870.750.000 | 5.881.693.342.242.520.000 |  | binnen bebouwde kom |  |  |  | 1-Straatverlichting | Straatverlichting | 164 | N |  | 8 | SM ST 8,0 CV DU 1250/20/5 T60 GG NANWB |  |  |  |  | ANWB | 2000-01-01 | 1986-04-13 | 1 | ANWB - vlag |  |  | 2000-01-01 | 3 | TLM 65W/33 |  | 100 | 2016-01-01 | 1
848626 | CYK-H003-025 | 25 | 25 C2700 | 955587 | Hapsebaan |  | CUIJK | Cuijk |  | Wijk 00 Cuijk |  |  |  | CYK-H003 | 189169.35 | 414.685.165 | 5.171.986.155.870.750.000 | 5.881.693.342.242.520.000 |  | binnen bebouwde kom |  |  |  | 1-Straatverlichting | Straatverlichting | 164 | N |  | 8 | SM ST 8,0 CV DU 1250/20/5 T60 GG NANWB |  |  |  |  | ANWB | 2000-01-01 | 1986-04-13 | 1 | ANWB - vlag |  |  | 2000-01-01 | 4 | TLM 65W/33 |  | 100 | 2016-01-01 | 1
848626 | CYK-H003-025 | 25 | 25 C2700 | 955587 | Hapsebaan |  | CUIJK | Cuijk |  | Wijk 00 Cuijk |  |  |  | CYK-H003 | 189169.35 | 414.685.165 | 5.171.986.155.870.750.000 | 5.881.693.342.242.520.000 |  | binnen bebouwde kom |  |  |  | 1-Straatverlichting | Straatverlichting | 164 | N |  | 8 | SM ST 8,0 CV DU 1250/20/5 T60 GG NANWB |  |  |  |  | ANWB | 2000-01-01 | 1986-04-13 | 1 | ANWB - vlag |  |  | 2000-01-01 | 5 | TLM 65W/33 |  | 100 | 2016-01-01 | 1
848627 | CYK-H003-026 | 26 | 26 C2700 | 955588 | Hapsebaan |  | CUIJK | Cuijk |  | Wijk 00 Cuijk |  |  |  | CYK-H003 | 189.146.206 | 414.675.718 | 5.171.977.806.081.640.000 | 5.881.357.492.197.270.000 |  | binnen bebouwde kom |  |  |  | 1-Straatverlichting | Straatverlichting | 112 | N1 |  | 8 | LM ST 8,0 CV DU1200/20/5 T60 FR M P6005 |  |  |  |  | 6005 | 2000-01-01 |  | 1 | PHIL SRS201 | PHILIPS |  | 2000-01-01 | 1 | SOX 90W |  | 90 | 2016-01-01 | 1
848627 | CYK-H003-026 | 26 | 26 C2700 | 955588 | Hapsebaan |  | CUIJK | Cuijk |  | Wijk 00 Cuijk |  |  |  | CYK-H003 | 189.146.206 | 414.675.718 | 5.171.977.806.081.640.000 | 5.881.357.492.197.270.000 |  | binnen bebouwde kom |  |  |  | 1-Straatverlichting | Straatverlichting | 112 | N1 |  | 8 | LM ST 8,0 CV DU1200/20/5 T60 FR M P6005 |  |  |  |  | 6005 | 2000-01-01 |  | 1 | PHIL SRS201 | PHILIPS |  | 2000-01-01 | 2 | SOX 90W |  | 90 | 2016-01-01 | 1
848628 | CYK-H003-027 | 27 | 27 C2700 | 955589 | Hapsebaan |  | CUIJK | Cuijk |  | Wijk 00 Cuijk |  |  |  | CYK-H003 | 189.121.638 | 414.665.672 | 5.171.968.926.491.550.000 | 5.881.000.977.640.460.000 |  | binnen bebouwde kom |  |  |  | 1-Straatverlichting | Straatverlichting | 157,5 | N |  | 9 | LM ST 9,0 CV DU1200/20/5 T60 GG N6009 |  |  |  |  | 6009 | 1980-01-01 | 1986-04-13 | 1 | PHIL SRM | PHILIPS |  | 1990-01-01 | 1 | SOX 135W |  | 135 | 2016-01-01 | 1
848628 | CYK-H003-027 | 27 | 27 C2700 | 955589 | Hapsebaan |  | CUIJK | Cuijk |  | Wijk 00 Cuijk |  |  |  | CYK-H003 | 189.121.638 | 414.665.672 | 5.171.968.926.491.550.000 | 5.881.000.977.640.460.000 |  | binnen bebouwde kom |  |  |  | 1-Straatverlichting | Straatverlichting | 157,5 | N |  | 9 | LM ST 9,0 CV DU1200/20/5 T60 GG N6009 |  |  |  |  | 6009 | 1980-01-01 | 1986-04-13 | 1 | PHIL SRM | PHILIPS |  | 1990-01-01 | 2 | SOX 135W |  | 135 | 2016-01-01 | 1
1155528 | CYK-H003-028 | 28 | 28 C2700 | 957004 | Hapsebaan |  | CUIJK | Cuijk |  | Wijk 00 Cuijk |  |  |  | CYK-H003 | 189.093.556 | 414.653.991 | 5.171.958.598.646.040.000 | 5.880.593.452.509.180.000 |  | binnen bebouwde kom |  |  |  | 1-Straatverlichting | Straatverlichting | 112 | N1 |  | 8 | LM ST 8,0 CV DU1200/20/5 T60 FR M P6005 |  |  |  |  | 6005 | 1990-01-01 |  | 1 | PHIL SRS201 | PHILIPS |  | 1990-01-01 | 1 | SOX 90W |  | 90 | 2016-01-01 | 1
1155528 | CYK-H003-028 | 28 | 28 C2700 | 957004 | Hapsebaan |  | CUIJK | Cuijk |  | Wijk 00 Cuijk |  |  |  | CYK-H003 | 189.093.556 | 414.653.991 | 5.171.958.598.646.040.000 | 5.880.593.452.509.180.000 |  | binnen bebouwde kom |  |  |  | 1-Straatverlichting | Straatverlichting | 112 | N1 |  | 8 | LM ST 8,0 CV DU1200/20/5 T60 FR M P6005 |  |  |  |  | 6005 | 1990-01-01 |  | 1 | PHIL SRS201 | PHILIPS |  | 1990-01-01 | 2 | SOX 90W |  | 90 | 2016-01-01 | 1
850025 | CYK-H003-029 | 29 | 29 C2700 | 957006 | Hapsebaan |  | CUIJK | Cuijk |  | Wijk 00 Cuijk |  |  |  | CYK-H003 | 189.062.445 | 414.649.394 | 5.171.954.656.345.880.000 | 5.880.142.791.000.850.000 |  | binnen bebouwde kom |  |  |  | 1-Straatverlichting | Straatverlichting | 112 | A1 |  | 9 | ST 9.0m 1 arm | [5 empty] | 2012-02-13 | 2009-11-09 | 1 | PHIL SRM | PHILIPS |  | 1990-01-01 | 1 | SOX 90W |  | 90 | 2016-01-01 | 1
850026 | CYK-H003-030 | 30 | 30 C2700 | 957008 | Hapsebaan |  | CUIJK | Cuijk |  | Wijk 00 Cuijk |  |  |  | CYK-H003 | 189.068.446 | 414.635.936 | 5.171.942.523.478.500.000 | 5.880.228.312.134.660.000 |  | binnen bebouwde kom |  |  |  | 1-Straatverlichting | Straatverlichting | 112 | N1 |  | 9 | ST 9.0m 1 arm | [5 empty] | 2012-02-13 | 2009-11-09 | 1 | PHIL SRM | PHILIPS |  | 1990-01-01 | 1 | SOX PRO 90W |  | 18 | 2015-10-05 | 1
850027 | CYK-H003-031 | 31 | 31 C2700 | 957009 | Hapsebaan |  | CUIJK | Cuijk |  | Wijk 00 Cuijk |  |  |  | CYK-H003 | 189.035.993 | 414.637.683 | 5.171.944.291.316.890.000 | 5.879.758.854.005.990.000 |  | binnen bebouwde kom |  |  |  | 1-Straatverlichting | Straatverlichting | 112 | N1 |  | 9 | ST 9.0m 1 arm | [5 empty] | 2012-02-13 | 2009-11-09 | 1 | PHIL SRM | PHILIPS |  | 1990-01-01 | 1 | SOX 90W |  | 90 | 2016-01-01 | 1
850028 | CYK-H003-032 | 32 | 32 C2700 | 957010 | Hapsebaan |  | CUIJK | Cuijk |  | Wijk 00 Cuijk |  |  |  | CYK-H003 | 189.013.344 | 414.615.185 | 5.171.924.207.465.660.000 | 5.879.428.895.867.670.000 |  | binnen bebouwde kom |  |  |  | 1-Straatverlichting | Straatverlichting | 112 | N1 |  | 9 | ST 9.0m 1 arm | [5 empty] | 2012-02-13 | 2009-11-09 | 1 | PHIL SRM | PHILIPS |  | 1998-01-01 | 1 | SOX 90W |  | 90 | 2016-01-01 | 1
850029 | CYK-H003-033 | 33 | 33 C2700 | 957011 | Hapsebaan |  | CUIJK | Cuijk |  | Wijk 00 Cuijk |  |  |  | CYK-H003 | 188.995.402 | 414.620.498 | 5.171.929.091.986.450.000 | 5.879.169.777.106.550.000 |  | binnen bebouwde kom |  |  |  | 1-Straatverlichting | Straatverlichting | 112 | N1 |  | 9 | ST 9.0m 1 arm | [5 empty] | 2012-02-13 | 2009-11-09 | 1 | PHIL SRM | PHILIPS |  | 1998-01-01 | 1 | SOX 90W |  | 90 | 2016-01-01 | 1
850030 | CYK-H003-034 | 34 | 34 C2700 | 957012 | Hapsebaan |  | CUIJK | Cuijk |  | Wijk 00 Cuijk |  |  |  | CYK-H003 | 188.981.294 | 414.614.692 | 5.171.923.959.178.640.000 | 5.878.965.052.005.330.000 |  | binnen bebouwde kom |  |  |  | 1-Straatverlichting | Straatverlichting | 112 | N1 |  | 9 | ST 9.0m 1 arm | [5 empty] | 2012-02-13 |  | 1 | PHIL SRS201 | PHILIPS |  | 2010-01-01 | 1 | SOX 90W |  | 90 | 2016-01-01 | 1
850031 | CYK-H003-035 | 35 | 35 C2700 | 957013 | Hapsebaan |  | CUIJK | Cuijk |  | Wijk 00 Cuijk |  |  |  | CYK-H003 | 188.956.771 | 414.591.713 | 5.171.903.454.149.120.000 | 5.878.607.933.316.240.000 |  | binnen bebouwde kom |  |  |  | 1-Straatverlichting | Straatverlichting | 112 | A1 |  | 9 | ST 9.0m 1 arm | [5 empty] | 2012-09-03 | 2009-11-09 | 1 | PHIL SRM | PHILIPS |  | 1998-01-01 | 1 | SOX 90W |  | 90 | 2016-01-01 | 1
850032 | CYK-H003-036 | 36 | 36 C2700 | 957014 | Hapsebaan |  | CUIJK | Cuijk |  | Wijk 00 Cuijk |  |  |  | CYK-H003 | 188928.15 | 414.592.731 | 5.171.904.542.852.370.000 | 5.878.193.860.041.950.000 |  | binnen bebouwde kom |  |  |  | 1-Straatverlichting | Straatverlichting | 112 | A1 |  | 9 | ST 9.0m 1 arm | [5 empty] | 2012-09-03 | 2009-11-09 | 1 | PHIL SRM | PHILIPS |  | 1998-01-01 | 1 | SOX 90W |  | 90 | 2016-01-01 | 1
850033 | CYK-H003-037 | 37 | 37 C2700 | 957015 | Hapsebaan |  | CUIJK | Cuijk |  | Wijk 00 Cuijk |  |  |  | CYK-H003 | 188.908.108 | 414.571.643 | 5.171.885.710.088.830.000 | 5.877.901.774.961.810.000 |  | binnen bebouwde kom |  |  |  | 1-Straatverlichting | Straatverlichting | 112 | N1 |  | 9 | ST 9.0m 1 arm | [5 empty] | 2012-02-13 | 2009-11-09 | 1 | PHIL SRM | PHILIPS |  | 1998-01-01 | 1 | SOX 90W |  | 90 | 2016-01-01 | 1
850034 | CYK-H003-038 | 38 | 38 C2700 | 957016 | Hapsebaan |  | CUIJK | Cuijk |  | Wijk 00 Cuijk |  |  |  | CYK-H003 | 188.878.741 | 414572.5 | 5.171.886.658.351.420.000 | 5.877.476.892.151.840.000 |  | binnen bebouwde kom |  |  |  | 1-Straatverlichting | Straatverlichting | 112 | A1 |  | 9 | ST 9.0m 1 arm Nolte | [5 empty] | 2012-09-03 | 2009-11-09 | 1 | PHIL SRM | PHILIPS |  | 1998-01-01 | 1 | SOX 90W |  | 90 | 2016-01-01 | 1
848629 | CYK-H003-039 | 39 | 39 C2700 | 955590 | Hapsebaan |  | CUIJK | Cuijk |  | Wijk 00 Cuijk |  |  |  | CYK-H003 | 188.859.507 | 414551.34 | 5.171.867.755.801.450.000 | 5.877.196.496.620.160.000 |  | binnen bebouwde kom |  |  |  | 1-Straatverlichting | Straatverlichting | 112 | N1 |  | 9 | LM ST 9,0 CV EU1200/20/5 T60 GG N6009 |  |  |  |  | 6009 | 1990-01-01 | 1986-04-13 | 1 | PHIL SRM | PHILIPS |  | 1998-01-01 | 1 | SOX 90W |  | 90 | 2016-01-01 | 1
850035 | CYK-H003-040 | 40 | 40 C2700 | 957017 | Hapsebaan |  | CUIJK | Cuijk |  | Wijk 00 Cuijk |  |  |  | CYK-H003 | 188843.25 | 414.562.893 | 5.171.878.238.269.320.000 | 5.876.962.369.967.940.000 |  | binnen bebouwde kom |  |  |  | 1-Straatverlichting | Straatverlichting | 112 | A1 |  | 9 | ST 9.0m 1 arm Nolte | [5 empty] | 2012-09-03 | 2008-08-20 | 1 | PHIL SRM | PHILIPS |  | 1998-01-01 | 1 | SOX 90W |  | 90 | 2016-01-01 | 1
850036 | CYK-H003-040A | 040A | 40aC2700 | 957018 | Hapsebaan |  | CUIJK | Cuijk |  | Wijk 00 Cuijk |  |  |  | CYK-H003 | 188.828.316 | 414.552.771 | 5.171.869.230.763.870.000 | 5.876.745.276.446.890.000 |  | binnen bebouwde kom |  |  |  | 1-Straatverlichting | Straatverlichting | 112 | N1 |  | 8 | ST 9.0m 1 arm | [5 empty] | 2012-02-13 | 2008-08-20 | 1 | PHIL SRM | PHILIPS |  | 1998-01-01 | 1 | SOX 90W |  | 90 | 2016-01-01 | 1
850036 | CYK-H003-040A | 040A | 40aC2700 | 957018 | Hapsebaan |  | CUIJK | Cuijk |  | Wijk 00 Cuijk |  |  |  | CYK-H003 | 188.828.316 | 414.552.771 | 5.171.869.230.763.870.000 | 5.876.745.276.446.890.000 |  | binnen bebouwde kom |  |  |  | 1-Straatverlichting | Straatverlichting | 112 | N1 |  | 8 | ST 9.0m 1 arm | [5 empty] | 2012-02-13 | 2008-08-20 | 1 | PHIL SRM | PHILIPS |  | 1998-01-01 | 2 | SOX 90W |  | 90 | 2016-01-01 | 1
1155529 | CYK-H003-040B | 040B | 40b C2700 |  | Hapsebaan |  | CUIJK | Cuijk |  | Wijk 00 Cuijk |  |  |  | CYK-H003 | 188.821.045 | 414.562.731 | 5.171.878.226.986.750.000 | 5.876.641.028.758.670.000 |  | binnen bebouwde kom |  |  |  | 1-Straatverlichting | Straatverlichting | 71 | N |  | 6 | SM ST 6,0 CV ANWB GG NANWB |  |  |  |  | ANWB | 1990-01-01 |  | 1 | ANWB 5X VLAG |  |  | 1998-01-01 | 1 | TLM 65W/33 |  | 65 | 2016-01-01 | 1
850037 | CYK-H003-041 | 41 | 41 C2700 | 957019 | Hapsebaan |  | CUIJK | Cuijk |  | Wijk 00 Cuijk |  |  |  | CYK-H003 | 188.814.515 | 414.547.598 | 5.171.864.664.628.320.000 | 5.876.545.060.956.350.000 |  | binnen bebouwde kom |  |  |  | 1-Straatverlichting | Straatverlichting | 112 | A1 |  | 9 | ST 8.0m 1 arm | [5 empty] | 2011-11-01 | 2008-08-20 | 1 | PHIL SRM | PHILIPS |  | 1998-01-01 | 1 | SOX 90W |  | 90 | 2016-01-01 | 1
850038 | CYK-H003-042 | 42 | 42 C2700 | 957020 | Hapsebaan |  | CUIJK | Cuijk |  | Wijk 00 Cuijk |  |  |  | CYK-H003 | 188.811.684 | 414.532.076 | 5.171.850.730.259.050.000 | 5.876.502.583.257.620.000 |  | binnen bebouwde kom |  |  |  | 1-Straatverlichting | Straatverlichting | 112 | N1 |  | 8 | ST 8.0m 1 arm | [5 empty] | 2012-02-13 | 2008-08-20 | 1 | PHIL SRM | PHILIPS |  | 1998-01-01 | 1 | SOX 90W |  | 90 | 2016-01-01 | 1
850039 | CYK-H003-043 | 43 | 43 C2700 | 957021 | Hapsebaan |  | CUIJK | Cuijk |  | Wijk 00 Cuijk |  |  |  | CYK-H003 | 188.781.344 | 414.519.967 | 5.171.840.029.789.150.000 | 5.876.062.362.468.330.000 |  | binnen bebouwde kom |  |  |  | 1-Straatverlichting | Straatverlichting | 112 | A1 |  | 8 | ST 8.0m 1 arm | [5 empty] | 2012-09-03 | 2008-08-20 | 1 | PHIL SRM | PHILIPS |  | 1998-01-01 | 1 | SOX 90W |  | 90 | 2016-01-01 | 1
850040 | CYK-H003-044 | 44 | 44 C2700 | 957022 | Hapsebaan |  | CUIJK | Cuijk |  | Wijk 00 Cuijk |  |  |  | CYK-H003 | 188.749.236 | 414507.34 | 5.171.828.874.233.800.000 | 5.875.596.509.227.370.000 |  | binnen bebouwde kom |  |  |  | 1-Straatverlichting | Straatverlichting | 112 | N1 |  | 8 | ST 8.0m 1 arm | [5 empty] | 2012-02-13 | 2008-08-20 | 1 | PHIL SRM | PHILIPS |  | 1998-01-01 | 1 | SOX 90W |  | 90 | 2016-01-01 | 1
850041 | CYK-H003-045 | 45 | 45 C2700 | 957023 | Hapsebaan |  | CUIJK | Cuijk |  | Wijk 00 Cuijk |  |  |  | CYK-H003 | 188.703.395 | 414.488.345 | 5.171.812.077.580.530.000 | 5.874.931.314.761.120.000 |  | binnen bebouwde kom |  |  |  | 1-Straatverlichting | Straatverlichting | 112 | A1 |  | 8 | ST 8.0m 1 arm | [5 empty] | 2011-11-01 | 2008-08-20 | 1 | PHIL SRM | PHILIPS |  | 1998-01-01 | 1 | SOX 90W |  | 90 | 2016-01-01 | 1
850042 | CYK-H003-046 | 46 | 46 C2700 | 957024 | Hapsebaan |  | CUIJK | Cuijk |  | Wijk 00 Cuijk |  |  |  | CYK-H003 | 188.660.389 | 414470.89 | 5.171.796.647.670.230.000 | 5.874.307.298.593.040.000 |  | binnen bebouwde kom |  |  |  | 1-Straatverlichting | Straatverlichting | 112 | A1 |  | 8 | ST 10.0m 1 arm | [5 empty] | 2011-11-01 | 2008-08-20 | 1 | PHIL SRM | PHILIPS |  | 1998-01-01 | 1 | SOX 90W |  | 90 | 2016-01-01 | 1
850043 | CYK-H003-047 | 47 | 47 C2700 | 957025 | Hapsebaan |  | CUIJK | Cuijk |  | Wijk 00 Cuijk |  |  |  | CYK-H003 | 188.614.748 | 414.463.333 | 5.171.790.129.789.560.000 | 5.873.646.114.532.450.000 |  | binnen bebouwde kom |  |  |  | 1-Straatverlichting | Straatverlichting | 112 | N1 |  | 8 | ST 10.0m 1 arm | [5 empty] | 2012-02-13 | 2008-08-20 | 1 | PHIL SRM | PHILIPS |  | 1998-01-01 | 1 | SOX 90W |  | 90 | 2016-01-01 | 1
850044 | CYK-H003-048 | 48 | 48 C2700 | 957026 | Hapsebaan |  | CUIJK | Cuijk |  | Wijk 00 Cuijk |  |  |  | CYK-H003 | 188.573.759 | 414.445.427 | 5.171.774.281.717.670.000 | 5.873.051.249.242.550.000 |  | binnen bebouwde kom |  |  |  | 1-Straatverlichting | Straatverlichting | 112 | A1 |  | 10 | ST 10.0m 1 arm | [5 empty] | 2011-11-01 | 2008-08-20 | 1 | PHIL SRS201 | PHILIPS |  | 1998-01-01 | 1 | SOX 90W |  | 90 | 2016-01-01 | 1
850045 | CYK-H003-049 | 49 | 49 C2700 | 957027 | Hapsebaan |  | CUIJK | Cuijk |  | Wijk 00 Cuijk |  |  |  | CYK-H003 | 188533.59 | 414.427.244 | 5.171.758.179.453.130.000 | 5.872.468.227.173.800.000 |  | binnen bebouwde kom |  |  |  | 1-Straatverlichting | Straatverlichting | 112 | A1 |  | 10 | ST 10.0m 1 arm | [5 empty] | 2011-11-01 | 2008-08-20 | 1 | PHIL SRS201 | PHILIPS |  | 1998-01-01 | 1 | SOX 90W |  | 90 | 2016-01-01 | 1
850046 | CYK-H003-050 | 50 | 50 C2700 | 957028 | Hapsebaan |  | CUIJK | Cuijk |  | Wijk 00 Cuijk |  |  |  | CYK-H003 | 188.492.522 | 414.407.462 | 5.171.740.645.067.050.000 | 5.871.872.046.173.710.000 |  | binnen bebouwde kom |  |  |  | 1-Straatverlichting | Straatverlichting | 112 | N1 |  | 10 | ST 10.0m 1 arm | [5 empty] | 2012-02-13 | 2008-08-20 | 1 | PHIL SRS201 | PHILIPS |  | 1998-01-01 | 1 | SOX 90W |  | 90 | 2016-01-01 | 1
850047 | CYK-H003-051 | 51 | 51 C2700 | 957029 | Hapsebaan |  | CUIJK | Cuijk |  | Wijk 00 Cuijk |  |  |  | CYK-H003 | 188.452.388 | 414.387.444 | 5.171.722.892.668.590.000 | 5.871.289.362.393.810.000 |  | binnen bebouwde kom |  |  |  | 1-Straatverlichting | Straatverlichting | 112 | A1 |  | 10 | ST 10.0m 1 arm | [5 empty] | 2012-09-03 | 2008-08-20 | 1 | PHIL SRS201 | PHILIPS |  | 1998-01-01 | 1 | SOX 90W |  | 90 | 2016-01-01 | 1
850048 | CYK-H003-052 | 52 | 52 C2700 | 957030 | Hapsebaan |  | CUIJK | Cuijk |  | Wijk 00 Cuijk |  |  |  | CYK-H003 | 188.414.249 | 414.366.465 | 5.171.704.264.294.050.000 | 5.870.735.459.031.870.000 |  | binnen bebouwde kom |  |  |  | 1-Straatverlichting | Straatverlichting | 112 | N1 |  | 10 | ST 10.0m 1 arm | [5 empty] | 2012-02-13 | 2008-08-20 | 1 | PHIL SRS201 | PHILIPS |  | 1998-01-01 | 1 | SOX 90W |  | 90 | 2016-01-01 | 1
850049 | CYK-H003-053 | 53 | 53 C2700 | 957031 | Hapsebaan |  | CUIJK | Cuijk |  | Wijk 00 Cuijk |  |  |  | CYK-H003 | 188.370.347 | 414.346.786 | 5.171.686.838.511.800.000 | 5.870.098.293.025.470.000 |  | binnen bebouwde kom |  |  |  | 1-Straatverlichting | Straatverlichting | 112 | A1 |  | 8 | ST 10.0m 1 arm | [5 empty] | 2012-09-03 | 2008-08-20 | 1 | PHIL SRS201 | PHILIPS |  | 1998-01-01 | 1 | SOX 90W |  | 90 | 2016-01-01 | 1
850050 | CYK-H003-054 | 54 | 54 C2700 | 957032 | Hapsebaan |  | CUIJK | Cuijk |  | Wijk 00 Cuijk |  |  |  | CYK-H003 | 188307.36 | 414.311.352 | 5.171.655.365.144.080.000 | 5.869.183.457.598.930.000 |  | binnen bebouwde kom |  |  |  | 1-Straatverlichting | Straatverlichting | 112 | N1 |  | 8 | ST 10.0m 1 arm | [5 empty] | 2012-02-13 | 2008-08-20 | 1 | PHIL SRS201 | PHILIPS |  | 1998-01-01 | 1 | SOX 90W |  | 90 | 2016-01-01 | 1
850051 | CYK-H003-055 | 55 | 55 C2700 | 957033 | Hapsebaan |  | CUIJK | Cuijk |  | Wijk 00 Cuijk |  |  |  | CYK-H003 | 188.266.233 | 414.283.543 | 5.171.630.614.594.860.000 | 5.868.585.680.511.640.000 |  | binnen bebouwde kom |  |  |  | 1-Straatverlichting | Straatverlichting | 112 | N1 |  | 10 | ST 10.0m 1 arm | [5 empty] | 2012-02-13 | 2008-08-20 | 1 | PHIL SRS201 | PHILIPS |  | 1998-01-01 | 1 | SOX 90W |  | 90 | 2016-01-01 | 1
850052 | CYK-H003-056 | 56 | 56 C2700 | 957034 | Hapsebaan |  | CUIJK | Cuijk |  | Wijk 00 Cuijk |  |  |  | CYK-H003 | 188.228.859 | 414.261.251 | 5.171.610.800.240.290.000 | 5.868.042.743.555.890.000 |  | binnen bebouwde kom |  |  |  | 1-Straatverlichting | Straatverlichting | 112 | A1 |  | 10 | ST 10.0m 1 arm | [5 empty] | 2011-11-01 | 2008-08-20 | 1 | PHIL SRS201 | PHILIPS |  | 1998-01-01 | 1 | SOX 90W |  | 90 | 2016-01-01 | 1
850053 | CYK-H003-057 | 57 | 57 C2700 | 957035 | Hapsebaan |  | CUIJK | Cuijk |  | Wijk 00 Cuijk |  |  |  | CYK-H003 | 188.190.088 | 414.236.651 | 5.171.588.919.443.660.000 | 5.867.479.376.338.080.000 |  | binnen bebouwde kom |  |  |  | 1-Straatverlichting | Straatverlichting | 112 | N1 |  | 10 | ST 10.0m 1 arm | [5 empty] | 2012-02-13 | 2008-08-20 | 1 | PHIL SRS201 | PHILIPS |  | 1998-01-01 | 1 | SOX 90W |  | 90 | 2016-01-01 | 1
850054 | CYK-H003-058 | 58 | 58 C2700 | 957036 | Hapsebaan |  | CUIJK | Cuijk |  | Wijk 00 Cuijk |  |  |  | CYK-H003 | 188.151.762 | 414211.31 | 5.171.566.369.710.690.000 | 5.866.922.382.958.880.000 |  | binnen bebouwde kom |  |  |  | 1-Straatverlichting | Straatverlichting | 112 | A1 |  | 10 | ST 10.0m 1 arm | [5 empty] | 2012-09-03 | 2008-08-20 | 1 | PHIL SRS201 | PHILIPS |  | 1998-01-01 | 1 | SOX 90W |  | 90 | 2016-01-01 | 1
850055 | CYK-H003-059 | 59 | 59 C2700 | 957037 | Hapsebaan |  | CUIJK | Cuijk |  | Wijk 00 Cuijk |  |  |  | CYK-H003 | 188113.69 | 414.184.406 | 5.171.542.413.349.950.000 | 5.866.368.921.493.240.000 |  | binnen bebouwde kom |  |  |  | 1-Straatverlichting | Straatverlichting | 112 | N1 |  | 10 | ST 10.0m 1 arm | [5 empty] | 2012-02-13 |  | 1 | PHIL SRS201 | PHILIPS |  | 2010-01-01 | 1 | SOX 90W |  | 90 | 2016-01-01 | 1
850056 | CYK-H003-060 | 60 | 60 C2700 | 957038 | Hapsebaan |  | CUIJK | Cuijk |  | Wijk 00 Cuijk |  |  |  | CYK-H003 | 188.078.343 | 414146.77 | 5.171.508.794.458.500.000 | 5.865.853.874.134.080.000 |  | binnen bebouwde kom |  |  |  | 1-Straatverlichting | Straatverlichting | 112 | A1 |  | 10 | ST 8.0m 1 arm | [5 empty] | 2012-09-03 | 2008-08-20 | 1 | PHIL SRS201 | PHILIPS |  | 1998-01-01 | 1 | SOX 90W |  | 90 | 2016-01-01 | 1
850057 | CYK-H003-061 | 61 | 61 C2700 | 957039 | Hapsebaan |  | CUIJK | Cuijk |  | Wijk 00 Cuijk |  |  |  | CYK-H003 | 188.035.032 | 414.121.185 | 5.171.486.054.080.840.000 | 5.865.224.744.446.550.000 |  | binnen bebouwde kom |  |  |  | 1-Straatverlichting | Straatverlichting | 112 | A1 |  | 10 | ST 8.0m 1 arm | [5 empty] | 2012-09-03 | 2008-08-20 | 1 | PHIL SRS201 | PHILIPS |  | 1998-01-01 | 1 | SOX 90W |  | 90 | 2016-01-01 | 1
850058 | CYK-H003-062 | 62 | 62 C2700 | 957040 | Hapsebaan |  | CUIJK | Cuijk |  | Wijk 00 Cuijk |  |  |  | CYK-H003 | 187.991.169 | 414.102.279 | 5.171.469.319.850.240.000 | 5.864.588.268.085.010.000 |  | binnen bebouwde kom |  |  |  | 1-Straatverlichting | Straatverlichting | 112 | N1 |  | 8 | ST 8.0m 1 arm | [5 empty] | 2012-02-13 | 2008-08-20 | 1 | PHIL SRM | PHILIPS |  | 1998-01-01 | 1 | SOX 90W |  | 90 | 2016-01-01 | 1
850059 | CYK-H003-063 | 63 | 63 C2700 | 957041 | Hapsebaan |  | CUIJK | Cuijk |  | Wijk 00 Cuijk |  |  |  | CYK-H003 | 187.945.297 | 414.088.795 | 5.171.457.470.518.450.000 | 5.863.923.241.283.810.000 |  | binnen bebouwde kom |  |  |  | 1-Straatverlichting | Straatverlichting | 112 | A1 |  | 8 | ST 8.0m 1 arm | [5 empty] | 2012-09-03 | 2008-08-20 | 1 | PHIL SRM | PHILIPS |  | 1998-01-01 | 1 | SOX 90W |  | 90 | 2016-01-01 | 1
850060 | CYK-H003-064 | 64 | 64 C2700 | 957042 | Hapsebaan |  | CUIJK | Cuijk |  | Wijk 00 Cuijk |  |  |  | CYK-H003 | 187.901.957 | 414.088.538 | 5.171.457.494.631.960.000 | 5.863.296.107.275.330.000 |  | binnen bebouwde kom |  |  |  | 1-Straatverlichting | Straatverlichting | 112 | N1 |  | 8 | ST 8.0m 1 arm | [5 empty] | 2012-02-13 | 2008-08-20 | 1 | PHIL SRM | PHILIPS |  | 1998-01-01 | 1 | SOX 90W |  | 90 | 2016-01-01 | 1
850061 | CYK-H003-065 | 65 | 65 C2700 | 957043 | Hapsebaan |  | CUIJK | Cuijk |  | Wijk 00 Cuijk |  |  |  | CYK-H003 | 187.864.695 | 414.081.931 | 5.171.451.775.181.080.000 | 5.862.756.318.451.640.000 |  | binnen bebouwde kom |  |  |  | 1-Straatverlichting | Straatverlichting | 112 | A1 |  | 8 | ST 8.0m 1 arm | [5 empty] | 2012-09-03 | 2008-08-20 | 1 | PHIL SRS201 | PHILIPS |  | 1998-01-01 | 1 | SOX 90W |  | 90 | 2016-01-01 | 1
1155530 | CYK-H003-066 | 66 | 66 C2700 | 957045 | Hapsebaan |  | CUIJK | Cuijk |  | Wijk 00 Cuijk |  |  |  | CYK-H003 | 187832.94 | 414.054.629 | 5.171.427.422.036.430.000 | 5.862.294.258.909.810.000 |  | binnen bebouwde kom |  |  |  | 1-Straatverlichting | Straatverlichting | 112 | N1 |  | 8 | LM ST 8,0 CV EU1200/20/5 T60 GG N6009 |  |  |  |  | 6009 | 1990-01-01 | 2008-08-20 | 1 | PHIL SRM | PHILIPS |  | 1998-01-01 | 1 | SOX 90W |  | 90 | 2016-01-01 | 1
850062 | CYK-H003-067 | 67 | 67 C2700 | 957044 | Hapsebaan |  | CUIJK | Cuijk |  | Wijk 00 Cuijk |  |  |  | CYK-H003 | 187.826.003 | 414.070.554 | 5.171.441.776.492.890.000 | 5.862.195.388.941.990.000 |  | binnen bebouwde kom |  |  |  | 1-Straatverlichting | Straatverlichting | 112 | N1 |  | 8 | ST 8.0m 1 arm | [5 empty] | 2012-02-13 | 2008-08-20 | 1 | PHIL SRM | PHILIPS |  | 1998-01-01 | 1 | SOX 90W |  | 90 | 2016-01-01 | 1
848582 | CYK-H003-068 | 68 | 68 C2700 | 955538 | Hapsebaan |  | CUIJK | Cuijk |  | Wijk 00 Cuijk |  |  |  | CYK-H003 | 187.808.617 | 414.042.948 | 5.171.417.065.619.380.000 | 5.861.941.215.683.220.000 |  | binnen bebouwde kom |  |  |  | 2-Verkeersverlichting | Bewegwijzering | 112 | N |  | 8 | SM ST 8,0 CV EU 1250/20/5 T60 GG ANWB NANWB |  |  |  |  | ANWB | 2005-01-01 | 1986-04-13 | 1 | PHIL SRM | PHILIPS |  | 1998-01-01 | 1 | SOX 90W |  | 90 | 2016-01-01 | 1
848582 | CYK-H003-068 | 68 | 68 C2700 | 955538 | Hapsebaan |  | CUIJK | Cuijk |  | Wijk 00 Cuijk |  |  |  | CYK-H003 | 187.808.617 | 414.042.948 | 5.171.417.065.619.380.000 | 5.861.941.215.683.220.000 |  | binnen bebouwde kom |  |  |  | 2-Verkeersverlichting | Bewegwijzering | 112 | N |  | 8 | SM ST 8,0 CV EU 1250/20/5 T60 GG ANWB NANWB |  |  |  |  | ANWB | 2005-01-01 | 1986-04-13 | 1 | PHIL SRM | PHILIPS |  | 1998-01-01 | 2 | SOX 90W |  | 90 | 2016-01-01 | 1
848582 | CYK-H003-068 | 68 | 68 C2700 | 955538 | Hapsebaan |  | CUIJK | Cuijk |  | Wijk 00 Cuijk |  |  |  | CYK-H003 | 187.808.617 | 414.042.948 | 5.171.417.065.619.380.000 | 5.861.941.215.683.220.000 |  | binnen bebouwde kom |  |  |  | 2-Verkeersverlichting | Bewegwijzering | 112 | N |  | 8 | SM ST 8,0 CV EU 1250/20/5 T60 GG ANWB NANWB |  |  |  |  | ANWB | 2005-01-01 | 1986-04-13 | 1 | PHIL SRM | PHILIPS |  | 1998-01-01 | 3 | SOX 90W |  | 90 | 2016-01-01 | 1
848582 | CYK-H003-068 | 68 | 68 C2700 | 955538 | Hapsebaan |  | CUIJK | Cuijk |  | Wijk 00 Cuijk |  |  |  | CYK-H003 | 187.808.617 | 414.042.948 | 5.171.417.065.619.380.000 | 5.861.941.215.683.220.000 |  | binnen bebouwde kom |  |  |  | 2-Verkeersverlichting | Bewegwijzering | 112 | N |  | 8 | SM ST 8,0 CV EU 1250/20/5 T60 GG ANWB NANWB |  |  |  |  | ANWB | 2005-01-01 | 1986-04-13 | 1 | PHIL SRM | PHILIPS |  | 1998-01-01 | 4 | SOX 90W |  | 90 | 2016-01-01 | 1
850064 | CYK-H003-069 | 69 | 69 C2700 | 957046 | Hapsebaan |  | CUIJK | Cuijk |  | Wijk 00 Cuijk |  |  |  | CYK-H003 | 187.788.402 | 414.032.393 | 5.171.407.697.089.670.000 | 5.861.647.720.526.160.000 |  | binnen bebouwde kom |  |  |  | 1-Straatverlichting | Straatverlichting | 112 | N1 |  | 8 | ST 8.0m 1 arm | [5 empty] | 2012-02-13 | 2008-08-20 | 1 | PHIL SRM | PHILIPS |  | 1998-01-01 | 1 | SOX 90W |  | 90 | 2016-01-01 | 1
850065 | CYK-H003-070 | 70 | 70 C2700 | 957047 | Hapsebaan |  | CUIJK | Cuijk |  | Wijk 00 Cuijk |  |  |  | CYK-H003 | 187.780.821 | 414.043.422 | 5.171.417.654.633.400.000 | 5.861.539.068.703.380.000 |  | binnen bebouwde kom |  |  |  | 1-Straatverlichting | Straatverlichting | 112 | N1 |  | 8 | ST 8.0m 1 arm | [5 empty] | 2012-02-13 | 2008-08-20 | 1 | PHIL SRM | PHILIPS |  | 1998-01-01 | 1 | SOX 90W |  | 90 | 2016-01-01 | 1
850066 | CYK-H003-071 | 71 | 71 C2700 | 957048 | Hapsebaan |  | CUIJK | Cuijk |  | Wijk 00 Cuijk |  |  |  | CYK-H003 | 187.754.854 | 414.028.743 | 5.171.404.612.947.090.000 | 5.861.161.957.680.180.000 |  | binnen bebouwde kom |  |  |  | 1-Straatverlichting | Straatverlichting | 112 | A1 |  | 8 | ST 8.0m 1 arm | [5 empty] | 2012-09-03 | 2008-08-20 | 1 | PHIL SRM | PHILIPS |  | 1998-01-01 | 1 | SOX 90W |  | 90 | 2016-01-01 | 1
850067 | CYK-H003-072 | 72 | 72 C2700 | 957049 | Hapsebaan |  | CUIJK | Cuijk |  | Wijk 00 Cuijk |  |  |  | CYK-H003 | 187.735.138 | 414.007.415 | 5.171.385.558.289.900.000 | 5.860.874.670.180.160.000 |  | binnen bebouwde kom |  |  |  | 1-Straatverlichting | Straatverlichting | 112 | N1 |  | 8 | ST 8.0m 1 arm | [5 empty] | 2012-02-13 | 2008-08-20 | 1 | PHIL SRM | PHILIPS |  | 1998-01-01 | 1 | SOX 90W |  | 90 | 2016-01-01 | 1
850068 | CYK-H003-073 | 73 | 73 C2700 | 957050 | Hapsebaan |  | CUIJK | Cuijk |  | Wijk 00 Cuijk |  |  |  | CYK-H003 | 187.709.728 | 413.978.679 | 5.171.359.878.387.050.000 | 5.860.504.299.814.850.000 |  | binnen bebouwde kom |  |  |  | 1-Straatverlichting | Straatverlichting | 112 | A1 |  | 8 | ST 8.0m 1 arm | [5 empty] | 2012-09-03 | 2008-08-20 | 1 | PHIL SRM | PHILIPS |  | 1998-01-01 | 1 | SOX 90W |  | 90 | 2016-01-01 | 1
850069 | CYK-H003-074 | 74 | 74 C2700 | 957051 | Hapsebaan |  | CUIJK | Cuijk |  | Wijk 00 Cuijk |  |  |  | CYK-H003 | 187.688.967 | 413.947.346 | 5.171.331.836.956.980.000 | 5.860.200.956.399.590.000 |  | binnen bebouwde kom |  |  |  | 1-Straatverlichting | Straatverlichting | 112 | N1 |  | 8 | ST 8.0m 1 arm | [5 empty] | 2012-02-13 | 2008-08-20 | 1 | PHIL SRM | PHILIPS |  | 1998-01-01 | 1 | SOX 90W |  | 90 | 2016-01-01 | 1
850070 | CYK-H003-075 | 75 | 75 C2700 | 957052 | Hapsebaan |  | CUIJK | Cuijk |  | Wijk 00 Cuijk |  |  |  | CYK-H003 | 187.673.011 | 413.913.753 | 5.171.301.736.043.540.000 | 5.859.966.928.024.350.000 |  | binnen bebouwde kom |  |  |  | 1-Straatverlichting | Straatverlichting | 112 | N1 |  | 8 | ST 8.0m 1 arm | [5 empty] | 2012-02-13 | 2008-08-20 | 1 | PHIL SRM | PHILIPS |  | 1998-01-01 | 1 | SOX 90W |  | 90 | 2016-01-01 | 1
850071 | CYK-H003-076 | 76 | 76 C2700 | 957053 | Hapsebaan |  | CUIJK | Cuijk |  | Wijk 00 Cuijk |  |  |  | CYK-H003 | 187.660.257 | 413.871.066 | 5.171.263.442.495.750.000 | 5.859.778.377.573.690.000 |  | binnen bebouwde kom |  |  |  | 1-Straatverlichting | Straatverlichting | 112 | N1 |  | 8 | ST 8.0m 1 arm | [5 empty] | 2012-02-13 | 2008-08-20 | 1 | PHIL SRM | PHILIPS |  | 1998-01-01 | 1 | SOX 90W |  | 90 | 2016-01-01 | 1
848501 | CYK-H003-077 | 77 | 77 C2700 | 1518865 | Hapsebaan |  | CUIJK | Cuijk |  | Wijk 00 Cuijk |  |  | 5434NC | CYK-H003 | 187.657.086 | 413.768.385 | 5.171.171.169.019.510.000 | 5.859.722.846.600.920.000 |  | binnen bebouwde kom |  |  |  | 1-Straatverlichting | Straatverlichting | 112 | N1 |  | 8 | ST 8.0m 1 arm | [5 empty] | 2012-02-13 | 2008-08-20 | 1 | PHIL SRM | PHILIPS |  | 1998-01-01 | 1 | SOX 90W |  | 90 | 2016-01-01 | 1
1155531 | CYK-H003-078 | 78 | 78 C2700 | 1518866 | Hapsebaan |  | CUIJK | Cuijk |  | Wijk 00 Cuijk |  |  |  | CYK-H003 | 187.638.876 | 413731.31 | 5.171.137.951.456.120.000 | 5.859.455.890.646.870.000 |  | binnen bebouwde kom |  |  |  | 1-Straatverlichting | Straatverlichting | 112 | N1 |  | 8 | LM ST 8,0 CV EU1200/20/5 T60 GG N6009 |  |  |  |  | 6009 | 1990-01-01 | 2008-08-20 | 1 | PHIL SRM | PHILIPS |  | 1998-01-01 | 1 | SOX 90W |  | 90 | 2016-01-01 | 1
1155532 | CYK-H003-080 | 80 | 80 C2700 |  | Hapsebaan |  | CUIJK | Cuijk |  | Wijk 00 Cuijk |  |  |  | CYK-H003 | 187772.57 | 414040.45 | 5.171.415.031.684.440.000 | 5.861.419.401.263.570.000 |  | binnen bebouwde kom |  |  |  | 1-Straatverlichting | Straatverlichting | 64 | N |  | 2 | ABRI |  |  |  |  | 0 | 1990-01-01 |  | 1 | ABRI |  |  | 1998-01-01 | 1 | TLL 58W |  | 58 | 2016-01-01 | 1
1155532 | CYK-H003-080 | 80 | 80 C2700 |  | Hapsebaan |  | CUIJK | Cuijk |  | Wijk 00 Cuijk |  |  |  | CYK-H003 | 187772.57 | 414040.45 | 5.171.415.031.684.440.000 | 5.861.419.401.263.570.000 |  | binnen bebouwde kom |  |  |  | 1-Straatverlichting | Straatverlichting | 64 | N |  | 2 | ABRI |  |  |  |  | 0 | 1990-01-01 |  | 1 | ABRI |  |  | 1998-01-01 | 1 | TLL 58W |  | 58 | 2016-01-01 | 2
1155532 | CYK-H003-080 | 80 | 80 C2700 |  | Hapsebaan |  | CUIJK | Cuijk |  | Wijk 00 Cuijk |  |  |  | CYK-H003 | 187772.57 | 414040.45 | 5.171.415.031.684.440.000 | 5.861.419.401.263.570.000 |  | binnen bebouwde kom |  |  |  | 1-Straatverlichting | Straatverlichting | 64 | N |  | 2 | ABRI |  |  |  |  | 0 | 1990-01-01 |  | 1 | ABRI |  |  | 1998-01-01 | 1 | TLL 58W |  | 58 | 2016-01-01 | 3
1155532 | CYK-H003-080 | 80 | 80 C2700 |  | Hapsebaan |  | CUIJK | Cuijk |  | Wijk 00 Cuijk |  |  |  | CYK-H003 | 187772.57 | 414040.45 | 5.171.415.031.684.440.000 | 5.861.419.401.263.570.000 |  | binnen bebouwde kom |  |  |  | 1-Straatverlichting | Straatverlichting | 64 | N |  | 2 | ABRI |  |  |  |  | 0 | 1990-01-01 |  | 1 | ABRI |  |  | 1998-01-01 | 1 | TLL 58W |  | 58 | 2016-01-01 | 4
1155533 | CYK-H003-081 | 81 | 81 C2700 |  | Hapsebaan |  | CUIJK | Cuijk |  | Wijk 00 Cuijk |  |  |  | CYK-H003 | 188.655.308 | 414.468.797 | 5.171.794.797.016.990.000 | 5.874.233.570.689.530.000 |  | binnen bebouwde kom |  |  |  | 1-Straatverlichting | Straatverlichting | 64 | N |  | 2 | ABRI |  |  |  |  | 0 | 1990-01-01 |  | 1 | ABRI |  |  | 1998-01-01 | 1 | TLL 58W |  | 58 | 2016-01-01 | 1
1155533 | CYK-H003-081 | 81 | 81 C2700 |  | Hapsebaan |  | CUIJK | Cuijk |  | Wijk 00 Cuijk |  |  |  | CYK-H003 | 188.655.308 | 414.468.797 | 5.171.794.797.016.990.000 | 5.874.233.570.689.530.000 |  | binnen bebouwde kom |  |  |  | 1-Straatverlichting | Straatverlichting | 64 | N |  | 2 | ABRI |  |  |  |  | 0 | 1990-01-01 |  | 1 | ABRI |  |  | 1998-01-01 | 1 | TLL 58W |  | 58 | 2016-01-01 | 2
1155533 | CYK-H003-081 | 81 | 81 C2700 |  | Hapsebaan |  | CUIJK | Cuijk |  | Wijk 00 Cuijk |  |  |  | CYK-H003 | 188.655.308 | 414.468.797 | 5.171.794.797.016.990.000 | 5.874.233.570.689.530.000 |  | binnen bebouwde kom |  |  |  | 1-Straatverlichting | Straatverlichting | 64 | N |  | 2 | ABRI |  |  |  |  | 0 | 1990-01-01 |  | 1 | ABRI |  |  | 1998-01-01 | 1 | TLL 58W |  | 58 | 2016-01-01 | 3
1155533 | CYK-H003-081 | 81 | 81 C2700 |  | Hapsebaan |  | CUIJK | Cuijk |  | Wijk 00 Cuijk |  |  |  | CYK-H003 | 188.655.308 | 414.468.797 | 5.171.794.797.016.990.000 | 5.874.233.570.689.530.000 |  | binnen bebouwde kom |  |  |  | 1-Straatverlichting | Straatverlichting | 64 | N |  | 2 | ABRI |  |  |  |  | 0 | 1990-01-01 |  | 1 | ABRI |  |  | 1998-01-01 | 1 | TLL 58W |  | 58 | 2016-01-01 | 4
1155534 | CYK-H003-082 | 82 | 82 C2700 |  | Hapsebaan |  | CUIJK | Cuijk |  | Wijk 00 Cuijk |  |  |  | CYK-H003 | 188.768.022 | 414.533.601 | 5.171.852.364.755.240.000 | 5.875.870.908.618.690.000 |  | binnen bebouwde kom |  |  |  | 1-Straatverlichting | Straatverlichting | 64 | N |  | 2 | ABRI |  |  |  |  | 0 | 1990-01-01 |  | 1 | ABRI |  |  | 1998-01-01 | 1 | TLL 58W |  | 58 | 2016-01-01 | 1
1155534 | CYK-H003-082 | 82 | 82 C2700 |  | Hapsebaan |  | CUIJK | Cuijk |  | Wijk 00 Cuijk |  |  |  | CYK-H003 | 188.768.022 | 414.533.601 | 5.171.852.364.755.240.000 | 5.875.870.908.618.690.000 |  | binnen bebouwde kom |  |  |  | 1-Straatverlichting | Straatverlichting | 64 | N |  | 2 | ABRI |  |  |  |  | 0 | 1990-01-01 |  | 1 | ABRI |  |  | 1998-01-01 | 1 | TLL 58W |  | 58 | 2016-01-01 | 2
1155534 | CYK-H003-082 | 82 | 82 C2700 |  | Hapsebaan |  | CUIJK | Cuijk |  | Wijk 00 Cuijk |  |  |  | CYK-H003 | 188.768.022 | 414.533.601 | 5.171.852.364.755.240.000 | 5.875.870.908.618.690.000 |  | binnen bebouwde kom |  |  |  | 1-Straatverlichting | Straatverlichting | 64 | N |  | 2 | ABRI |  |  |  |  | 0 | 1990-01-01 |  | 1 | ABRI |  |  | 1998-01-01 | 1 | TLL 58W |  | 58 | 2016-01-01 | 3
1155534 | CYK-H003-082 | 82 | 82 C2700 |  | Hapsebaan |  | CUIJK | Cuijk |  | Wijk 00 Cuijk |  |  |  | CYK-H003 | 188.768.022 | 414.533.601 | 5.171.852.364.755.240.000 | 5.875.870.908.618.690.000 |  | binnen bebouwde kom |  |  |  | 1-Straatverlichting | Straatverlichting | 64 | N |  | 2 | ABRI |  |  |  |  | 0 | 1990-01-01 |  | 1 | ABRI |  |  | 1998-01-01 | 1 | TLL 58W |  | 58 | 2016-01-01 | 4
1155535 | CYK-H003-083 | 83 | 83 C2700 |  | Hapsebaan |  | CUIJK | Cuijk |  | Wijk 00 Cuijk |  |  |  | CYK-H003 | 189.468.583 | 414.819.074 | 5.172.104.679.540.070.000 | 5.886.036.887.980.910.000 |  | binnen bebouwde kom |  |  |  | 1-Straatverlichting | Straatverlichting | 25 | N |  | 10 | RECLAMEZUIL |  |  |  |  | 0 | 2000-01-01 |  | 1 | RECLAMEZUIL |  |  | 2000-01-01 | 1 | PLL 24W/830 |  | 24 | 2016-01-01 | 1
1155535 | CYK-H003-083 | 83 | 83 C2700 |  | Hapsebaan |  | CUIJK | Cuijk |  | Wijk 00 Cuijk |  |  |  | CYK-H003 | 189.468.583 | 414.819.074 | 5.172.104.679.540.070.000 | 5.886.036.887.980.910.000 |  | binnen bebouwde kom |  |  |  | 1-Straatverlichting | Straatverlichting | 25 | N |  | 10 | RECLAMEZUIL |  |  |  |  | 0 | 2000-01-01 |  | 1 | RECLAMEZUIL |  |  | 2000-01-01 | 1 | PLL 24W/830 |  | 24 | 2016-01-01 | 2
1155536 | CYK-H003-084 | 84 | 84 C2700 |  | Hapsebaan |  | CUIJK | Cuijk |  | Wijk 00 Cuijk |  |  |  | CYK-H003 | 189.476.015 | 414.823.511 | 5.172.108.621.786.750.000 | 5.886.144.881.082.420.000 |  | binnen bebouwde kom |  |  |  | 1-Straatverlichting | Straatverlichting | 64 | N |  | 2 | ABRI |  |  |  |  | 0 | 2000-01-01 |  | 1 | ABRI |  |  | 2000-01-01 | 1 | TLL 58W |  | 58 | 2016-01-01 | 1
1155536 | CYK-H003-084 | 84 | 84 C2700 |  | Hapsebaan |  | CUIJK | Cuijk |  | Wijk 00 Cuijk |  |  |  | CYK-H003 | 189.476.015 | 414.823.511 | 5.172.108.621.786.750.000 | 5.886.144.881.082.420.000 |  | binnen bebouwde kom |  |  |  | 1-Straatverlichting | Straatverlichting | 64 | N |  | 2 | ABRI |  |  |  |  | 0 | 2000-01-01 |  | 1 | ABRI |  |  | 2000-01-01 | 1 | TLL 58W |  | 58 | 2016-01-01 | 2
1155536 | CYK-H003-084 | 84 | 84 C2700 |  | Hapsebaan |  | CUIJK | Cuijk |  | Wijk 00 Cuijk |  |  |  | CYK-H003 | 189.476.015 | 414.823.511 | 5.172.108.621.786.750.000 | 5.886.144.881.082.420.000 |  | binnen bebouwde kom |  |  |  | 1-Straatverlichting | Straatverlichting | 64 | N |  | 2 | ABRI |  |  |  |  | 0 | 2000-01-01 |  | 1 | ABRI |  |  | 2000-01-01 | 1 | TLL 58W |  | 58 | 2016-01-01 | 3
1155536 | CYK-H003-084 | 84 | 84 C2700 |  | Hapsebaan |  | CUIJK | Cuijk |  | Wijk 00 Cuijk |  |  |  | CYK-H003 | 189.476.015 | 414.823.511 | 5.172.108.621.786.750.000 | 5.886.144.881.082.420.000 |  | binnen bebouwde kom |  |  |  | 1-Straatverlichting | Straatverlichting | 64 | N |  | 2 | ABRI |  |  |  |  | 0 | 2000-01-01 |  | 1 | ABRI |  |  | 2000-01-01 | 1 | TLL 58W |  | 58 | 2016-01-01 | 4
1155537 | CYK-H003-085 | 85 | 85 C2700 | 957203 | Hapsebaan |  | CUIJK | Cuijk |  | Wijk 00 Cuijk |  |  |  | CYK-H003 | 189623.54 | 414.854.835 | 5.172.135.864.961.750.000 | 5.888.282.922.986.200.000 |  | binnen bebouwde kom |  |  |  | 1-Straatverlichting | Straatverlichting | 25 | N1 |  | 3,5 | PM ST 3,5 CO T60 FR M P6005 |  |  |  |  | 6005 | 2009-05-26 |  | 1 | PHIL FGS103 | PHILIPS |  | 2009-05-26 | 1 | PLL 24W/830 |  | 24 | 2016-01-01 | 1
1155538 | CYK-H003-086 | 86 | 86 C2700 | 955592 | Hapsebaan |  | CUIJK | Cuijk |  | Wijk 00 Cuijk |  |  |  | CYK-H003 | 189.616.515 | 414.870.665 | 5.172.150.136.748.460.000 | 5.888.182.837.235.650.000 |  | binnen bebouwde kom |  |  |  | 1-Straatverlichting | Straatverlichting | 80 | N |  | 8 | LM ST 8,0 CV DU1200/20/5 T60 FR M P6005 |  |  |  |  | 6005 | 2009-05-26 |  | 1 | PHIL SGS203 | PHILIPS |  | 2009-05-26 | 1 | SON-I 70W |  | 70 | 2016-01-01 | 1
1155538 | CYK-H003-086 | 86 | 86 C2700 | 955592 | Hapsebaan |  | CUIJK | Cuijk |  | Wijk 00 Cuijk |  |  |  | CYK-H003 | 189.616.515 | 414.870.665 | 5.172.150.136.748.460.000 | 5.888.182.837.235.650.000 |  | binnen bebouwde kom |  |  |  | 1-Straatverlichting | Straatverlichting | 80 | N |  | 8 | LM ST 8,0 CV DU1200/20/5 T60 FR M P6005 |  |  |  |  | 6005 | 2009-05-26 |  | 1 | PHIL SGS203 | PHILIPS |  | 2009-05-26 | 2 | SON-I 70W |  | 70 | 2016-01-01 | 1
1155539 | CYK-H003-087 | 87 | 87 C2700 | 957204 | Hapsebaan |  | CUIJK | Cuijk |  | Wijk 00 Cuijk |  |  |  | CYK-H003 | 189.612.292 | 414.884.391 | 5.172.162.500.070.530.000 | 5.888.123.091.042.600.000 |  | binnen bebouwde kom |  |  |  | 1-Straatverlichting | Straatverlichting | 25 | N1 |  | 3,5 | PM ST 3,5 CO T60 FR M P6005 |  |  |  |  | 6005 | 2009-05-26 |  | 1 | PHIL FGS103 | PHILIPS |  | 2009-05-26 | 1 | PLL 24W/830 |  | 24 | 2016-01-01 | 1
1155540 | CYK-H003-088 | 88 | 88 C2700 | 957205 | Hapsebaan |  | CUIJK | Cuijk |  | Wijk 00 Cuijk |  |  |  | CYK-H003 | 189.642.546 | 414.896.317 | 5.172.173.032.045.980.000 | 5.888.562.108.837.170.000 |  | binnen bebouwde kom |  |  |  | 1-Straatverlichting | Straatverlichting | 25 | N1 |  | 3,5 | PM ST 3,5 CO T60 FR M P6005 |  |  |  |  | 6005 | 2009-05-26 |  | 1 | PHIL FGS103 | PHILIPS |  | 2009-05-26 | 1 | PLL 24W/830 |  | 24 | 2016-01-01 | 1
1155541 | CYK-H003-089 | 89 | 89 C2700 | 957206 | Hapsebaan |  | CUIJK | Cuijk |  | Wijk 00 Cuijk |  |  |  | CYK-H003 | 189648.28 | 414.880.997 | 5.172.159.226.623.590.000 | 5.888.643.561.757.580.000 |  | binnen bebouwde kom |  |  |  | 1-Straatverlichting | Straatverlichting | 80 | N1 |  | 8 | LM ST 8,0 CV EU1200/20/5 T60 FR M P6005 |  |  |  |  | 6005 | 2009-05-26 |  | 1 | PHIL SGS203 | PHILIPS |  | 2009-05-26 | 1 | SON-I 70W |  | 70 | 2016-01-01 | 1
1155542 | CYK-H003-090 | 90 | 90 C2700 | 957207 | Hapsebaan |  | CUIJK | Cuijk |  | Wijk 00 Cuijk |  |  |  | CYK-H003 | 189.655.017 | 414.867.846 | 5.172.147.364.517.220.000 | 5.888.739.745.703.440.000 |  | binnen bebouwde kom |  |  |  | 1-Straatverlichting | Straatverlichting | 25 | N1 |  | 3,5 | PM ST 3,5 CO T60 FR M P6005 |  |  |  |  | 6005 | 2009-05-26 |  | 1 | PHIL FGS103 | PHILIPS |  | 2009-05-26 | 1 | PLL 24W/830 |  | 24 | 2016-01-01 | 1
1155543 | CYK-H003-091 | 91 | 91 C2700 | 957208 | Hapsebaan |  | CUIJK | Cuijk |  | Wijk 00 Cuijk |  |  |  | CYK-H003 | 189.678.644 | 414.876.938 | 5.172.155.390.109.490.000 | 5.889.082.576.323.280.000 |  | binnen bebouwde kom |  |  |  | 1-Straatverlichting | Straatverlichting | 25 | N1 |  | 3,5 | PM ST 3,5 CO T60 FR M P6005 |  |  |  |  | 6005 | 2009-05-26 |  | 1 | PHIL FGS103 | PHILIPS |  | 2009-05-26 | 1 | PLL 24W/830 |  | 24 | 2016-01-01 | 1
1155544 | CYK-H003-092 | 92 | 92 C2700 | 955593 | Hapsebaan |  | CUIJK | Cuijk |  | Wijk 00 Cuijk |  |  |  | CYK-H003 | 189.675.896 | 414.897.104 | 5.172.173.532.721.780.000 | 5.889.044.821.326.140.000 |  | binnen bebouwde kom |  |  |  | 1-Straatverlichting | Straatverlichting | 80 | N |  | 8 | LM ST 8,0 CV DU1200/20/5 T60 FR M P6005 |  |  |  |  | 6005 | 2009-05-26 |  | 1 | PHIL SGS203 | PHILIPS |  | 2009-05-26 | 2 | SON-I 70W |  | 70 | 2016-01-01 | 1
1155545 | CYK-H003-093 | 93 | 93 C2700 | 955593 | Hapsebaan |  | CUIJK | Cuijk |  | Wijk 00 Cuijk |  |  |  | CYK-H003 | 189.675.896 | 414.897.104 | 5.172.173.532.721.780.000 | 5.889.044.821.326.140.000 |  | binnen bebouwde kom |  |  |  | 1-Straatverlichting | Straatverlichting | 80 | N |  | 8 | LM ST 8,0 CV DU1200/20/5 T60 FR M P6005 |  |  |  |  | 6005 | 2009-05-26 |  | 1 | PHIL SGS203 | PHILIPS |  | 2009-05-26 | 1 | SON-I 70W |  | 70 | 2016-01-01 | 1
1155546 | CYK-H003-094 | 94 | 94 C2700 | 957209 | Hapsebaan |  | CUIJK | Cuijk |  | Wijk 00 Cuijk |  |  |  | CYK-H003 | 189.669.402 | 414.906.928 | 5.172.182.402.977.510.000 | 5.888.951.822.182.640.000 |  | binnen bebouwde kom |  |  |  | 1-Straatverlichting | Straatverlichting | 25 | N1 |  | 3,5 | PM ST 3,5 CO T60 FR M P6005 |  |  |  |  | 6005 | 2009-05-26 |  | 1 | PHIL FGS103 | PHILIPS |  | 2009-05-26 | 1 | PLL 24W/830 |  | 24 | 2016-01-01 | 1
1155547 | CYK-H003-095 | 95 | 95 C2700 | 957210 | Hapsebaan |  | CUIJK | Cuijk |  | Wijk 00 Cuijk |  |  |  | CYK-H003 | 189.702.584 | 414879.66 | 5.172.157.688.185.880.000 | 5.889.429.301.368.880.000 |  | binnen bebouwde kom |  |  |  | 1-Straatverlichting | Straatverlichting | 25 | N1 |  | 3,5 | PM ST 3,5 CO T60 FR M P6005 |  |  |  |  | 6005 | 2009-05-26 |  | 1 | PHIL FGS103 | PHILIPS |  | 2009-05-26 | 1 | PLL 24W/830 |  | 24 | 2016-01-01 | 1
1155548 | CYK-H003-096 | 96 | 96 C2700 | 957211 | Hapsebaan |  | CUIJK | Cuijk |  | Wijk 00 Cuijk |  |  |  | CYK-H003 | 189.700.815 | 414.910.105 | 5.172.185.063.688.240.000 | 5.889.406.742.592.500.000 |  | binnen bebouwde kom |  |  |  | 1-Straatverlichting | Straatverlichting | 25 | N1 |  | 3,5 | PM ST 3,5 CO T60 FR M P6005 |  |  |  |  | 6005 | 2009-05-26 |  | 1 | PHIL FGS103 | PHILIPS |  | 2009-05-26 | 1 | PLL 24W/830 |  | 24 | 2016-01-01 | 1
1155549 | CYK-H003-097 | 97 | 97 C2700 | 955594 | Hapsebaan |  | CUIJK | Cuijk |  | Wijk 00 Cuijk |  |  |  | CYK-H003 | 189711.5 | 414894.69 | 5.172.171.142.090.850.000 | 5.889.559.833.409.930.000 |  | binnen bebouwde kom |  |  |  | 1-Straatverlichting | Straatverlichting | 80 | N |  | 8 | SM ST 8,0 CV DU 1250/20/5 T60 GG NANWB |  |  |  |  | ANWB | 2009-05-26 | 1986-04-13 | 1 | PHIL SGS203 | PHILIPS |  | 2009-05-26 | 1 | SON-I 70W |  | 70 | 2016-01-01 | 1
1155549 | CYK-H003-097 | 97 | 97 C2700 | 955594 | Hapsebaan |  | CUIJK | Cuijk |  | Wijk 00 Cuijk |  |  |  | CYK-H003 | 189711.5 | 414894.69 | 5.172.171.142.090.850.000 | 5.889.559.833.409.930.000 |  | binnen bebouwde kom |  |  |  | 1-Straatverlichting | Straatverlichting | 80 | N |  | 8 | SM ST 8,0 CV DU 1250/20/5 T60 GG NANWB |  |  |  |  | ANWB | 2009-05-26 | 1986-04-13 | 1 | PHIL SGS203 | PHILIPS |  | 2009-05-26 | 2 | SON-I 70W |  | 70 | 2016-01-01 | 1
1155549 | CYK-H003-097 | 97 | 97 C2700 | 955594 | Hapsebaan |  | CUIJK | Cuijk |  | Wijk 00 Cuijk |  |  |  | CYK-H003 | 189711.5 | 414894.69 | 5.172.171.142.090.850.000 | 5.889.559.833.409.930.000 |  | binnen bebouwde kom |  |  |  | 1-Straatverlichting | Straatverlichting | 80 | N |  | 8 | SM ST 8,0 CV DU 1250/20/5 T60 GG NANWB |  |  |  |  | ANWB | 2009-05-26 | 1986-04-13 | 1 | ANWB - vlag |  |  | 2009-05-26 | 3 | TLM 65W/33 |  | 100 | 2016-01-01 | 1
1155549 | CYK-H003-097 | 97 | 97 C2700 | 955594 | Hapsebaan |  | CUIJK | Cuijk |  | Wijk 00 Cuijk |  |  |  | CYK-H003 | 189711.5 | 414894.69 | 5.172.171.142.090.850.000 | 5.889.559.833.409.930.000 |  | binnen bebouwde kom |  |  |  | 1-Straatverlichting | Straatverlichting | 80 | N |  | 8 | SM ST 8,0 CV DU 1250/20/5 T60 GG NANWB |  |  |  |  | ANWB | 2009-05-26 | 1986-04-13 | 1 | ANWB - vlag |  |  | 2009-05-26 | 4 | TLM 65W/33 |  | 100 | 2016-01-01 | 1
1155549 | CYK-H003-097 | 97 | 97 C2700 | 955594 | Hapsebaan |  | CUIJK | Cuijk |  | Wijk 00 Cuijk |  |  |  | CYK-H003 | 189711.5 | 414894.69 | 5.172.171.142.090.850.000 | 5.889.559.833.409.930.000 |  | binnen bebouwde kom |  |  |  | 1-Straatverlichting | Straatverlichting | 80 | N |  | 8 | SM ST 8,0 CV DU 1250/20/5 T60 GG NANWB |  |  |  |  | ANWB | 2009-05-26 | 1986-04-13 | 1 | ANWB - vlag |  |  | 2009-05-26 | 5 | TLM 65W/33 |  | 100 | 2016-01-01 | 1
848630 | CYK-H004-001 | 1 | 01 C2730 | 955591 | Hapseweg |  | CUIJK | Cuijk |  | Wijk 00 Cuijk | Verspreide huizen ten zuidwesten van Cuijk |  |  | CYK-H004 | 188.982.993 | 414.592.521 | 5.171.904.021.122.190.000 | 5.878.987.469.254.590.000 |  | binnen bebouwde kom |  |  |  | 1-Straatverlichting | Straatverlichting | 36 | N |  | 9 | LM ST 9,0 CV DU1200/20/5 T60 GG N6009 |  |  |  |  | 6009 | 1990-01-01 | 1986-04-13 | 1 | PHIL SRM | PHILIPS |  | 1990-01-01 | 1 | SOX-E 26W |  | 26 | 2016-01-01 | 1
848630 | CYK-H004-001 | 1 | 01 C2730 | 955591 | Hapseweg |  | CUIJK | Cuijk |  | Wijk 00 Cuijk | Verspreide huizen ten zuidwesten van Cuijk |  |  | CYK-H004 | 188.982.993 | 414.592.521 | 5.171.904.021.122.190.000 | 5.878.987.469.254.590.000 |  | binnen bebouwde kom |  |  |  | 1-Straatverlichting | Straatverlichting | 36 | N |  | 9 | LM ST 9,0 CV DU1200/20/5 T60 GG N6009 |  |  |  |  | 6009 | 1990-01-01 | 1986-04-13 | 1 | PHIL SRM | PHILIPS |  | 1990-01-01 | 2 | SOX-E 26W |  | 26 | 2016-01-01 | 1
850079 | CYK-H004-002 | 2 | 02 C2730 | 957062 | Hapseweg |  | CUIJK | Cuijk |  | Wijk 00 Cuijk | Verspreide huizen ten zuidwesten van Cuijk |  |  | CYK-H004 | 188.995.951 | 414.567.936 | 5.171.881.844.885.710.000 | 5.879.172.577.631.430.000 |  | binnen bebouwde kom |  |  |  | 1-Straatverlichting | Straatverlichting | 36 | N1 |  | 9 | ST 9.0m 1 arm | [5 empty] | 2012-02-13 | 2001-01-01 | 1 | PHIL SRM | PHILIPS |  | 1990-01-01 | 1 | SOX-E 26W |  | 26 | 2016-01-01 | 1
850080 | CYK-H004-003 | 3 | 03 C2730 | 957063 | Hapseweg |  | CUIJK | Cuijk |  | Wijk 00 Cuijk | Verspreide huizen ten zuidwesten van Cuijk |  |  | CYK-H004 | 188.988.377 | 414.539.631 | 5.171.856.449.826.060.000 | 5.879.060.205.839.730.000 |  | binnen bebouwde kom |  |  |  | 1-Straatverlichting | Straatverlichting | 36 | A1 |  | 9 | ST 9.0m 1 arm | [5 empty] | 2012-09-03 | 2001-01-01 | 1 | PHIL SRM | PHILIPS |  | 1990-01-01 | 1 | SOX-E 26W |  | 26 | 2016-01-01 | 1
850081 | CYK-H004-004 | 4 | 04 C2730 | 957064 | Hapseweg |  | CUIJK | Cuijk |  | Wijk 00 Cuijk | Verspreide huizen ten zuidwesten van Cuijk |  |  | CYK-H004 | 188.952.443 | 414.480.505 | 5.171.803.524.466.150.000 | 5.878.534.433.764.720.000 |  | binnen bebouwde kom |  |  |  | 1-Straatverlichting | Straatverlichting | 36 | A1 |  | 9 | ST 9.0m 1 arm | [5 empty] | 2012-09-03 | 1997-01-01 | 1 | PHIL SRM | PHILIPS |  | 1990-01-01 | 1 | SOX-E 26W |  | 26 | 2016-01-01 | 1
850082 | CYK-H004-005 | 5 | 05 C2730 | 957065 | Hapseweg |  | CUIJK | Cuijk |  | Wijk 00 Cuijk | Verspreide huizen ten zuidwesten van Cuijk |  |  | CYK-H004 | 188.923.433 | 414.419.024 | 5.171.748.440.151.670.000 | 5.878.108.637.434.090.000 |  | binnen bebouwde kom |  |  |  | 1-Straatverlichting | Straatverlichting | 36 | N1 |  | 9 | ST 9.0m 1 arm | [5 empty] | 2012-02-13 | 1997-01-01 | 1 | PHIL SRM | PHILIPS |  | 1990-01-01 | 1 | SOX-E 26W |  | 26 | 2016-01-01 | 1
850083 | CYK-H004-006 | 6 | 06 C2730 | 957066 | Hapseweg |  | CUIJK | Cuijk |  | Wijk 00 Cuijk | Verspreide huizen ten zuidwesten van Cuijk |  |  | CYK-H004 | 188.895.668 | 414.360.599 | 5.171.696.094.927.120.000 | 5.877.701.165.145.930.000 |  | binnen bebouwde kom |  |  |  | 1-Straatverlichting | Straatverlichting | 36 | N1 |  | 9 | ST 9.0m 1 arm | [5 empty] | 2012-02-13 | 1997-01-01 | 1 | PHIL SRM | PHILIPS |  | 1990-01-01 | 1 | SOX-E 26W |  | 26 | 2016-01-01 | 1
850084 | CYK-H004-007 | 7 | 07 C2730 | 957067 | Hapseweg |  | CUIJK | Cuijk |  | Wijk 00 Cuijk | Verspreide huizen ten zuidwesten van Cuijk |  |  | CYK-H004 | 188.870.474 | 414.304.997 | 5.171.646.271.357.300.000 | 5.877.331.180.179.020.000 |  | binnen bebouwde kom |  |  |  | 1-Straatverlichting | Straatverlichting | 36 | A1 |  | 9 | ST 9.0m 1 arm | [5 empty] | 2012-09-03 | 1997-01-01 | 1 | PHIL SRM | PHILIPS |  | 1990-01-01 | 1 | SOX-E 26W |  | 26 | 2016-01-01 | 1
850085 | CYK-H004-008 | 8 | 08 C2730 | 957068 | Hapseweg |  | CUIJK | Cuijk |  | Wijk 00 Cuijk | Verspreide huizen ten zuidwesten van Cuijk |  |  | CYK-H004 | 188.844.639 | 414.249.418 | 5.171.596.472.218.660.000 | 5.876.951.930.380.800.000 |  | binnen bebouwde kom |  |  |  | 1-Straatverlichting | Straatverlichting | 36 | N1 |  | 9 | ST 9.0m 1 arm | [5 empty] | 2012-02-13 | 1997-01-01 | 1 | PHIL SRM | PHILIPS |  | 1990-01-01 | 1 | SOX PRO 35W |  | 18 | 2015-11-11 | 1
850086 | CYK-H004-008A | 008A | 08aC2730 | 957069 | Hapseweg |  | CUIJK | Cuijk |  | Wijk 00 Cuijk | Verspreide huizen ten zuidwesten van Cuijk |  |  | CYK-H004 | 188.800.385 | 414.202.822 | 5.171.554.858.395.660.000 | 5.876.307.043.651.860.000 |  | binnen bebouwde kom |  |  |  | 1-Straatverlichting | Straatverlichting | 17 | N1 |  | 3,5 | GY 3.5m 1 arm | [5 empty] | 2012-02-13 | 1997-01-01 | 1 | LIGHTRONICS OMA |  |  | 1990-01-01 | 1 | EXE 16 SL21W |  | 16 | 2016-01-01 | 1
850087 | CYK-H004-009 | 9 | 09 C2730 | 957070 | Hapseweg |  | CUIJK | Cuijk |  | Wijk 00 Cuijk | Verspreide huizen ten zuidwesten van Cuijk |  |  | CYK-H004 | 188814.04 | 414.181.956 | 5.171.536.021.074.090.000 | 5.876.502.598.320.140.000 |  | binnen bebouwde kom |  |  |  | 1-Straatverlichting | Straatverlichting | 36 | A1 |  | 9 | ST 9.0m 1 arm | [5 empty] | 2012-09-03 | 2001-01-01 | 1 | PHIL SRM | PHILIPS |  | 1990-01-01 | 1 | SOX-E 26W |  | 26 | 2016-01-01 | 1
850088 | CYK-H004-009A | 009A | 09aC2730 | 957071 | Hapseweg |  | CUIJK | Cuijk |  | Wijk 00 Cuijk | Verspreide huizen ten zuidwesten van Cuijk |  |  | CYK-H004 | 188.783.942 | 414.211.291 | 5.171.562.569.848.740.000 | 5.876.069.939.832.920.000 |  | binnen bebouwde kom |  |  |  | 1-Straatverlichting | Straatverlichting | 17 | N1 |  | 3,5 | GY 3.5m 1 arm | [5 empty] | 2012-02-13 | 1997-01-01 | 1 | LIGHTRONICS OMA |  |  | 1995-09-01 | 1 | EXE 16 SL21W |  | 16 | 2016-01-01 | 1
850089 | CYK-H004-010 | 10 | 10 C2730 | 957072 | Hapseweg |  | CUIJK | Cuijk |  | Wijk 00 Cuijk | Verspreide huizen ten zuidwesten van Cuijk |  |  | CYK-H004 | 188.785.187 | 414.116.944 | 5.171.477.761.315.980.000 | 5.876.078.780.405.400.000 |  | binnen bebouwde kom |  |  |  | 1-Straatverlichting | Straatverlichting | 36 | A1 |  | 9 | ST 9.0m 1 arm | [5 empty] | 2012-09-03 | 1997-01-01 | 1 | PHIL SRM | PHILIPS |  | 1990-01-01 | 1 | SOX-E 26W |  | 26 | 2016-01-01 | 1
850090 | CYK-H004-011 | 11 | 11 C2730 | 957073 | Hapseweg |  | CUIJK | Cuijk |  | Wijk 00 Cuijk | Verspreide huizen ten zuidwesten van Cuijk |  |  | CYK-H004 | 188.768.909 | 414.080.451 | 5.171.445.058.958.490.000 | 5.875.839.697.800.800.000 |  | binnen bebouwde kom |  |  |  | 1-Straatverlichting | Straatverlichting | 36 | N1 |  | 9 | ST 9.0m 1 arm | [5 empty] | 2012-02-13 | 1997-01-01 | 1 | PHIL SRM | PHILIPS |  | 1990-01-01 | 1 | SOX-E 26W |  | 26 | 2016-01-01 | 1
850091 | CYK-H004-012 | 12 | 12 C2730 | 957074 | Hapseweg |  | CUIJK | Cuijk |  | Wijk 00 Cuijk | Verspreide huizen ten zuidwesten van Cuijk |  |  | CYK-H004 | 188.765.193 | 414.042.134 | 5.171.410.641.284.360.000 | 5.875.782.205.632.450.000 |  | binnen bebouwde kom |  |  |  | 1-Straatverlichting | Straatverlichting | 36 | A1 |  | 9 | ST 9.0m 1 arm | [5 empty] | 2012-09-03 | 2001-01-01 | 1 | PHIL SRM | PHILIPS |  | 1990-01-01 | 1 | SOX-E 26W |  | 26 | 2016-01-01 | 1
850092 | CYK-H004-013 | 13 | 13 C2730 | 957075 | Hapseweg |  | CUIJK | Cuijk |  | Wijk 00 Cuijk | Verspreide huizen ten zuidwesten van Cuijk |  |  | CYK-H004 | 188.763.494 | 413.971.615 | 5.171.347.267.609.440.000 | 5.875.750.769.744.050.000 |  | binnen bebouwde kom |  |  |  | 1-Straatverlichting | Straatverlichting | 36 | A1 |  | 9 | ST 9.0m 1 arm | [5 empty] | 2012-09-03 | 1997-01-01 | 1 | PHIL SRM | PHILIPS |  | 1990-01-01 | 1 | SOX-E 26W |  | 26 | 2016-01-01 | 1
850093 | CYK-H004-014 | 14 | 14 C2730 | 957076 | Hapseweg |  | CUIJK | Cuijk |  | Wijk 00 Cuijk | Verspreide huizen ten zuidwesten van Cuijk |  |  | CYK-H004 | 188.762.246 | 413.905.184 | 5.171.287.565.586.290.000 | 5.875.726.257.470.480.000 |  | binnen bebouwde kom |  |  |  | 1-Straatverlichting | Straatverlichting | 36 | N1 |  | 9 | ST 9.0m 1 arm | [5 empty] | 2012-02-13 | 1997-01-01 | 1 | PHIL SRM | PHILIPS |  | 1990-01-01 | 1 | SOX-E 26W |  | 26 | 2016-01-01 | 1
850094 | CYK-H004-015 | 15 | 15 C2730 | 957077 | Hapseweg |  | CUIJK | Cuijk |  | Wijk 00 Cuijk | Verspreide huizen ten zuidwesten van Cuijk |  |  | CYK-H004 | 188760.41 | 413.832.071 | 5.171.221.861.187.370.000 | 5.875.692.589.038.450.000 |  | binnen bebouwde kom |  |  |  | 1-Straatverlichting | Straatverlichting | 36 | A1 |  | 9 | ST 9.0m 1 arm | [5 empty] | 2012-09-03 | 1997-01-01 | 1 | PHIL SRM | PHILIPS |  | 1990-01-01 | 1 | SOX-E 26W |  | 26 | 2016-01-01 | 1
850095 | CYK-H004-016 | 16 | 16 C2730 | 957078 | Hapseweg |  | CUIJK | Cuijk |  | Wijk 00 Cuijk | Verspreide huizen ten zuidwesten van Cuijk |  |  | CYK-H004 | 188.758.122 | 413.756.515 | 5.171.153.963.691.380.000 | 5.875.652.144.507.020.000 |  | binnen bebouwde kom |  |  |  | 1-Straatverlichting | Straatverlichting | 36 | DN |  | 9 | ST 9.0m 1 arm | [5 empty] | 2013-06-26 | 2001-01-01 | 1 | PHIL SRM | PHILIPS |  | 1990-01-01 | 1 | SOX-E 26W |  | 26 | 2013-06-26 | 1
850096 | CYK-H004-017 | 17 | 17 C2730 | 957079 | Hapseweg |  | CUIJK | Cuijk |  | Wijk 00 Cuijk | Verspreide huizen ten zuidwesten van Cuijk |  |  | CYK-H004 | 188756.57 | 413.688.814 | 5.171.093.121.985.890.000 | 5.875.623.112.925.120.000 |  | binnen bebouwde kom |  |  |  | 1-Straatverlichting | Straatverlichting | 36 | DN |  | 9 | ST 9.0m 1 arm | [5 empty] | 2013-06-26 | 2001-01-01 | 1 | PHIL SRM | PHILIPS |  | 1990-01-01 | 1 | SOX-E 26W |  | 26 | 2013-06-26 | 1
850097 | CYK-H004-018 | 18 | 18 C2730 | 957080 | Hapseweg |  | CUIJK | Cuijk |  | Wijk 00 Cuijk | Verspreide huizen ten zuidwesten van Cuijk |  |  | CYK-H004 | 188.755.074 | 413.622.754 | 5.171.033.754.903.040.000 | 5.875.595.051.758.950.000 |  | binnen bebouwde kom |  |  |  | 1-Straatverlichting | Straatverlichting | 36 | DN |  | 9 | ST 9.0m 1 arm | [5 empty] | 2013-06-26 | 2001-01-01 | 1 | PHIL SRM | PHILIPS |  | 1990-01-01 | 1 | SOX-E 26W |  | 26 | 2013-06-26 | 1
850098 | CYK-H004-019 | 19 | 19 C2730 | 957081 | Hapseweg |  | CUIJK | Cuijk |  | Wijk 00 Cuijk | Verspreide huizen ten zuidwesten van Cuijk |  |  | CYK-H004 | 188.753.393 | 413.551.744 | 5.170.969.939.768.000.000 | 5.875.563.834.026.080.000 |  | binnen bebouwde kom |  |  |  | 1-Straatverlichting | Straatverlichting | 36 | DN |  | 9 | ST 9.0m 1 arm | [5 empty] | 2013-06-26 | 1997-01-01 | 1 | PHIL SRM | PHILIPS |  | 1990-01-01 | 1 | SOX-E 26W |  | 26 | 2013-06-26 | 1
850099 | CYK-H004-020 | 20 | 20 C2730 | 957082 | Hapseweg |  | CUIJK | Cuijk |  | Wijk 00 Cuijk | Verspreide huizen ten zuidwesten van Cuijk |  |  | CYK-H004 | 188.752.069 | 413.481.162 | 5.170.906.507.169.350.000 | 5.875.537.823.756.450.000 |  | binnen bebouwde kom |  |  |  | 1-Straatverlichting | Straatverlichting | 36 | DN |  | 9 | ST 9.0m 1 arm | [5 empty] | 2013-06-26 | 1997-01-01 | 1 | PHIL SRM | PHILIPS |  | 1990-01-01 | 1 | SOX-E 26W |  | 26 | 2013-06-26 | 1
850100 | CYK-H004-021 | 21 | 21 C2730 | 957083 | Hapseweg |  | CUIJK | Cuijk |  | Wijk 00 Cuijk | Verspreide huizen ten zuidwesten van Cuijk |  |  | CYK-H004 | 188.748.445 | 413.355.321 | 5.170.793.420.482.580.000 | 5.875.473.173.211.970.000 |  | binnen bebouwde kom |  |  |  | 1-Straatverlichting | Straatverlichting | 36 | N1 |  | 9 | ST 9.0m 1 arm | [5 empty] | 2012-02-13 | 1997-01-01 | 1 | PHIL SRM | PHILIPS |  | 1990-01-01 | 1 | SOX-E 26W |  | 26 | 2016-01-01 | 1
850101 | CYK-H004-022 | 22 | 22 C2730 | 957084 | Hapseweg |  | CUIJK | Cuijk |  | Wijk 00 Cuijk | Verspreide huizen ten zuidwesten van Cuijk |  |  | CYK-H004 | 188.762.628 | 413.305.902 | 5.170.748.916.061.080.000 | 5.875.673.563.686.760.000 |  | binnen bebouwde kom |  |  |  | 1-Straatverlichting | Straatverlichting | 36 | N1 |  | 6 | ST 6.0m 1 arm Nolte | [5 empty] | 2012-02-13 | 1997-01-01 | 1 | PHIL XGS201 | PHILIPS |  | 1990-01-01 | 1 | SOX-E 26W |  | 26 | 2016-01-01 | 1
850102 | CYK-H004-023 | 23 | 23 C2730 | 957085 | Hapseweg |  | CUIJK | Cuijk |  | Wijk 00 Cuijk | Verspreide huizen ten zuidwesten van Cuijk |  |  | CYK-H004 | 188772.94 | 413.233.517 | 5.170.683.792.644.670.000 | 5.875.815.716.584.770.000 |  | binnen bebouwde kom |  |  |  | 1-Straatverlichting | Straatverlichting | 28 | N1 |  | 6 | ST 6.0m 1 arm Nolte | [5 empty] | 2012-03-12 | 1997-01-01 | 1 | PHIL XGS201 | PHILIPS |  | 1990-01-01 | 1 | SOX-E 18W |  | 18 | 2016-01-01 | 1
850103 | CYK-H004-024 | 24 | 24 C2730 | 957086 | Hapseweg |  | CUIJK | Cuijk |  | Wijk 00 Cuijk | Verspreide huizen ten zuidwesten van Cuijk |  |  | CYK-H004 | 188.765.384 | 413.180.464 | 5.170.636.153.087.200.000 | 5.875.701.250.005.180.000 |  | binnen bebouwde kom |  |  |  | 1-Straatverlichting | Straatverlichting | 28 | A1 |  | 6 | ST 6.0m 1 arm Nolte | [5 empty] | 2012-09-03 | 1997-01-01 | 1 | PHIL XGS201 | PHILIPS |  | 1990-01-01 | 1 | MASTER SOX-E 26W |  | 26 | 2015-02-24 | 1
850173 | CYK-H005-001 | 1 | 01 C2790 | 957156 | Havikshorst |  | CUIJK | Cuijk |  | Wijk 00 Cuijk | Padbroek |  |  | CYK-H005 | 189767.09 | 414.147.321 | 5.171.499.047.618.970.000 | 5.890.289.520.988.810.000 |  | binnen bebouwde kom |  |  |  | 1-Straatverlichting | Straatverlichting | 39 | N1 |  | 4 | ST 4.0m 1 arm | [5 empty] | 2012-02-13 | 1995-07-01 | 1 | INDU 2000 SDN | INDAL |  | 2009-01-01 | 1 | MASTER PL-L 36W/830/4P. |  | 36 | 2015-10-28 | 1
850174 | CYK-H005-002 | 2 | 02 C2790 | 957157 | Havikshorst |  | CUIJK | Cuijk |  | Wijk 00 Cuijk | Padbroek |  |  | CYK-H005 | 189.786.228 | 414.120.533 | 5.171.474.851.067.950.000 | 5.890.563.758.598.370.000 |  | binnen bebouwde kom |  |  |  | 1-Straatverlichting | Straatverlichting | 39 | N1 |  | 4 | ST 4.0m 1 arm | [5 empty] | 2012-02-13 | 2005-09-28 | 1 | INDU 2000 SDN | INDAL |  | 1993-10-01 | 1 | PLL 36W/830 |  | 36 | 2016-01-01 | 1
850175 | CYK-H005-002A | 002A | 02aC2790 | 957158 | Havikshorst |  | CUIJK | Cuijk |  | Wijk 00 Cuijk | Padbroek |  |  | CYK-H005 | 189.765.349 | 414.112.766 | 5.171.467.999.752.670.000 | 5.890.260.871.832.210.000 |  | binnen bebouwde kom |  |  |  | 1-Straatverlichting | Straatverlichting | 25 | N1 |  | 4 | ST 4.0m 1 arm Valmont |  |  |  |  | 6009 DENNENGROEN | 2012-02-13 | 2005-09-28 | 1 | INDU 2000 SDN | INDAL |  | 1992-02-01 | 1 | PLL 24W/830 |  | 24 | 2016-01-01 | 1
850176 | CYK-H005-003 | 3 | 03 C2790 | 957159 | Havikshorst |  | CUIJK | Cuijk |  | Wijk 00 Cuijk | Padbroek |  |  | CYK-H005 | 189.799.081 | 414.079.085 | 5.171.437.516.872.680.000 | 5.890.745.584.420.690.000 |  | binnen bebouwde kom |  |  |  | 1-Straatverlichting | Straatverlichting | 39 | N1 |  | 4 | ST 4.0m 1 arm | [5 empty] | 2012-02-13 | 1995-07-01 | 1 | INDU 2000 SDN | INDAL |  | 2010-01-01 | 1 | PLL 36W/830 |  | 36 | 2016-01-01 | 1
850177 | CYK-H005-004 | 4 | 04 C2790 | 957160 | Havikshorst |  | CUIJK | Cuijk |  | Wijk 00 Cuijk | Padbroek |  |  | CYK-H005 | 189.784.496 | 414.039.456 | 5.171.401.988.296.860.000 | 5.890.530.580.570.050.000 |  | binnen bebouwde kom |  |  |  | 1-Straatverlichting | Straatverlichting | 39 | N1 |  | 4 | ST 4.0m 1 arm | [5 empty] | 2012-02-27 | 2005-09-28 | 1 | INDU 2000 SDN | INDAL |  | 1993-10-01 | 1 | MASTER PL-L 36W/830/4P. |  | 36 | 2014-10-15 | 1
850178 | CYK-H005-005 | 5 | 05 C2790 | 957161 | Havikshorst |  | CUIJK | Cuijk |  | Wijk 00 Cuijk | Padbroek |  |  | CYK-H005 | 189.777.833 | 414.069.613 | 5.171.429.135.411.850.000 | 5.890.437.190.017.030.000 |  | binnen bebouwde kom |  |  |  | 1-Straatverlichting | Straatverlichting | 39 | N1 |  | 4 | ST 4.0m 1 arm | [5 empty] | 2012-02-13 | 2005-09-28 | 1 | INDU 2000 SDN | INDAL |  | 1994-04-01 | 1 | PLL 36W/830 |  | 36 | 2016-01-01 | 1
850179 | CYK-H005-006 | 6 | 06 C2790 | 957162 | Havikshorst |  | CUIJK | Cuijk |  | Wijk 00 Cuijk | Padbroek |  |  | CYK-H005 | 189.759.174 | 414.061.592 | 5.171.422.041.967.870.000 | 5.890.166.403.112.200.000 |  | binnen bebouwde kom |  |  |  | 1-Straatverlichting | Straatverlichting | 39 | N1 |  | 4 | ST 4.0m 1 arm | [5 empty] | 2012-02-13 | 2005-09-28 | 1 | INDU 2000 SDN | INDAL |  | 2010-01-01 | 1 | PLL 36W/830 |  | 36 | 2016-01-01 | 1
850180 | CYK-H005-007 | 7 | 07 C2790 | 957163 | Havikshorst |  | CUIJK | Cuijk |  | Wijk 00 Cuijk | Padbroek |  |  | CYK-H005 | 189.711.999 | 414.009.857 | 5.171.375.834.521.010.000 | 5.889.478.641.883.010.000 |  | binnen bebouwde kom |  |  |  | 1-Straatverlichting | Straatverlichting | 39 | N1 |  | 4 | ST 4.0m 1 arm | [5 empty] | 2012-02-13 | 2005-09-28 | 1 | INDU 2000 SDN | INDAL |  | 1993-10-01 | 1 | PLL 36W/830 |  | 36 | 2016-01-01 | 1
850181 | CYK-H006-001 | 1 | 01 C2820 | 957164 | Hazeleger |  | CUIJK | Cuijk |  | Wijk 00 Cuijk | Padbroek |  |  | CYK-H006 | 189.675.078 | 414729.9 | 5.172.023.251.748.970.000 | 5.889.016.291.298.930.000 |  | binnen bebouwde kom |  |  |  | 1-Straatverlichting | Straatverlichting | 25 | N1 |  | 4 | AL 4.0m 1 arm | [5 empty] | 2012-02-13 | 2005-09-28 | 1 | INDU 2000 SDN | INDAL |  | 1993-10-01 | 1 | PLL 24W/830 |  | 24 | 2016-01-01 | 1
850182 | CYK-H006-002 | 2 | 02 C2820 | 957165 | Hazeleger |  | CUIJK | Cuijk |  | Wijk 00 Cuijk | Padbroek |  |  | CYK-H006 | 189.638.632 | 414.721.605 | 5.172.016.021.905.900.000 | 5.888.488.043.002.760.000 |  | binnen bebouwde kom |  |  |  | 1-Straatverlichting | Straatverlichting | 25 | N1 |  | 4 | AL 4.0m 1 arm | [5 empty] | 2012-02-13 | 2005-09-28 | 1 | INDU 2000 SDN | INDAL |  | 1993-10-01 | 1 | PLL 24W/830 |  | 24 | 2016-01-01 | 1
850183 | CYK-H006-003 | 3 | 03 C2820 | 957166 | Hazeleger |  | CUIJK | Cuijk |  | Wijk 00 Cuijk | Padbroek |  |  | CYK-H006 | 189.700.565 | 414.703.028 | 5.171.998.940.612.650.000 | 5.889.382.436.853.490.000 |  | binnen bebouwde kom |  |  |  | 1-Straatverlichting | Straatverlichting | 25 | N1 |  | 4 | AL 4.0m 1 arm | [5 empty] | 2012-02-13 | 2005-09-28 | 1 | INDU 2000 SDN | INDAL |  | 1993-10-01 | 1 | PLL 24W/830 |  | 24 | 2016-01-01 | 1
850184 | CYK-H006-004 | 4 | 04 C2820 | 957167 | Hazeleger |  | CUIJK | Cuijk |  | Wijk 00 Cuijk | Padbroek |  |  | CYK-H006 | 189.664.949 | 414.696.219 | 5.171.993.041.433.970.000 | 5.888.866.350.214.230.000 |  | binnen bebouwde kom |  |  |  | 1-Straatverlichting | Straatverlichting | 25 | N1 |  | 4 | AL 4.0m 1 arm | [5 empty] | 2012-02-13 | 2005-09-28 | 1 | INDU 2000 SDN | INDAL |  | 1993-10-01 | 1 | PLL 24W/830 |  | 24 | 2016-01-01 | 1
850185 | CYK-H006-004A | 004A | 04aC2820 | 957168 | Hazeleger |  | CUIJK | Cuijk |  | Wijk 00 Cuijk | Padbroek |  |  | CYK-H006 | 189.634.249 | 414.705.044 | 5.172.001.163.716.130.000 | 5.888.422.964.106.880.000 |  | binnen bebouwde kom |  |  |  | 1-Straatverlichting | Straatverlichting | 25 | N1 |  | 4 | AL 4.0m 1 arm | [5 empty] | 2012-02-13 | 2005-09-28 | 1 | INDU 2000 SDN | INDAL |  | 1993-10-01 | 1 | MASTER PL-L 24W/830/4P. |  | 24 | 2015-09-30 | 1
850186 | CYK-H006-005 | 5 | 05 C2820 | 957169 | Hazeleger |  | CUIJK | Cuijk |  | Wijk 00 Cuijk | Padbroek |  |  | CYK-H006 | 189.648.419 | 414.673.804 | 5.171.972.996.850.010.000 | 5.888.624.905.324.520.000 |  | binnen bebouwde kom |  |  |  | 1-Straatverlichting | Straatverlichting | 25 | N1 |  | 4 | AL 4.0m 1 arm | [5 empty] | 2012-02-13 | 2005-09-28 | 1 | INDU 2000 SDN | INDAL |  | 1993-10-01 | 1 | PLL 24W/830 |  | 24 | 2016-01-01 | 1
850187 | CYK-H006-006 | 6 | 06 C2820 | 957170 | Hazeleger |  | CUIJK | Cuijk |  | Wijk 00 Cuijk | Padbroek |  |  | CYK-H006 | 189669.6 | 414.657.744 | 5.171.958.430.557.310.000 | 5.888.929.815.647.870.000 |  | binnen bebouwde kom |  |  |  | 1-Straatverlichting | Straatverlichting | 25 | N1 |  | 4 | TV 4.0m 1 arm | [5 empty] | 2012-02-13 | 2005-09-28 | 1 | INDU 2000 SDN | INDAL |  | 1993-10-01 | 1 | PLL 24W/830 |  | 24 | 2016-01-01 | 1
850188 | CYK-H006-007 | 7 | 07 C2820 | 957171 | Hazeleger |  | CUIJK | Cuijk |  | Wijk 00 Cuijk | Padbroek |  |  | CYK-H006 | 189.702.833 | 414666.47 | 5.171.966.067.531.320.000 | 5.889.411.605.269.820.000 |  | binnen bebouwde kom |  |  |  | 1-Straatverlichting | Straatverlichting | 25 | N1 |  | 4 | TV 4.0m 1 arm | [5 empty] | 2012-02-13 | 2005-09-28 | 1 | INDU 2000 SDN | INDAL |  | 1993-10-01 | 1 | PLL 24W/830 |  | 24 | 2016-01-01 | 1
850189 | CYK-H006-008 | 8 | 08 C2820 | 957172 | Hazeleger |  | CUIJK | Cuijk |  | Wijk 00 Cuijk | Padbroek |  |  | CYK-H006 | 189.713.447 | 414635.16 | 5.171.937.859.650.710.000 | 5.889.562.072.790.020.000 |  | binnen bebouwde kom |  |  |  | 1-Straatverlichting | Straatverlichting | 25 | N1 |  | 4 | AL 4.0m 1 arm | [5 empty] | 2012-02-13 | 2005-09-28 | 1 | INDU 2000 SDN | INDAL |  | 1993-10-01 | 1 | PLL 24W/830 |  | 24 | 2016-01-01 | 1
850190 | CYK-H006-009 | 9 | 09 C2820 | 957173 | Hazeleger |  | CUIJK | Cuijk |  | Wijk 00 Cuijk | Padbroek |  |  | CYK-H006 | 189.677.667 | 414.628.588 | 5.171.932.174.586.820.000 | 5.889.043.643.310.180.000 |  | binnen bebouwde kom |  |  |  | 1-Straatverlichting | Straatverlichting | 25 | N1 |  | 4 | AL 4.0m 1 arm | [5 empty] | 2012-02-13 | 2005-09-28 | 1 | INDU 2000 SDN | INDAL |  | 1993-10-01 | 1 | PLL 24W/830 |  | 24 | 2016-01-01 | 1
850191 | CYK-H006-009A | 009A | 09aC2820 | 957174 | Hazeleger |  | CUIJK | Cuijk |  | Wijk 00 Cuijk | Padbroek |  |  | CYK-H006 | 189.646.424 | 414.638.606 | 5.171.941.372.590.370.000 | 5.888.592.524.707.910.000 |  | binnen bebouwde kom |  |  |  | 1-Straatverlichting | Straatverlichting | 25 | N1 |  | 4 | AL 4.0m 1 arm | [5 empty] | 2012-02-13 | 2005-09-28 | 1 | INDU 2000 SDN | INDAL |  | 1993-10-01 | 1 | PLL 24W/830 |  | 24 | 2016-01-01 | 1
850192 | CYK-H006-010 | 10 | 10 C2820 | 957175 | Hazeleger |  | CUIJK | Cuijk |  | Wijk 00 Cuijk | Padbroek |  |  | CYK-H006 | 189.661.927 | 414.606.749 | 5.171.912.642.861.180.000 | 5.888.813.690.419.170.000 |  | binnen bebouwde kom |  |  |  | 1-Straatverlichting | Straatverlichting | 25 | N1 |  | 4 | AL 4.0m 1 arm | [5 empty] | 2012-02-13 | 2005-09-28 | 1 | INDU 2000 SDN | INDAL |  | 1993-10-01 | 1 | PLL 24W/830 |  | 24 | 2016-01-01 | 1
850193 | CYK-H006-011 | 11 | 11 C2820 | 957176 | Hazeleger |  | CUIJK | Cuijk |  | Wijk 00 Cuijk | Padbroek |  |  | CYK-H006 | 189.684.884 | 414.590.924 | 5.171.898.276.727.270.000 | 5.889.144.319.852.270.000 |  | binnen bebouwde kom |  |  |  | 1-Straatverlichting | Straatverlichting | 25 | N1 |  | 4 | TV 4.0m 1 arm | [5 empty] | 2012-02-13 | 2005-09-28 | 1 | INDU 2000 SDN | INDAL |  | 1993-10-01 | 1 | PLL 24W/830 |  | 24 | 2016-01-01 | 1
850194 | CYK-H006-012 | 12 | 12 C2820 | 957177 | Hazeleger |  | CUIJK | Cuijk |  | Wijk 00 Cuijk | Padbroek |  |  | CYK-H006 | 189.710.523 | 414.597.695 | 5.171.904.203.560.710.000 | 5.889.516.015.861.300.000 |  | binnen bebouwde kom |  |  |  | 1-Straatverlichting | Straatverlichting | 25 | N1 |  | 4 | TV 4.0m 1 arm | [5 empty] | 2012-02-13 | 2005-09-28 | 1 | INDU 2000 SDN | INDAL |  | 1993-10-01 | 1 | PLL 24W/830 |  | 24 | 2016-01-01 | 1
850195 | CYK-H006-013 | 13 | 13 C2820 | 957178 | Hazeleger |  | CUIJK | Cuijk |  | Wijk 00 Cuijk | Padbroek |  |  | CYK-H006 | 189.726.096 | 414.567.348 | 5.171.876.830.438.550.000 | 5.889.738.337.793.000.000 |  | binnen bebouwde kom |  |  |  | 1-Straatverlichting | Straatverlichting | 25 | N1 |  | 4 | AL 4.0m 1 arm | [5 empty] | 2012-02-13 | 2005-09-28 | 1 | INDU 2000 SDN | INDAL |  | 1993-10-01 | 1 | PLL 24W/830 |  | 24 | 2016-01-01 | 1
850196 | CYK-H006-014 | 14 | 14 C2820 | 957179 | Hazeleger |  | CUIJK | Cuijk |  | Wijk 00 Cuijk | Padbroek |  |  | CYK-H006 | 189.690.402 | 414.560.643 | 5.171.871.025.375.080.000 | 5.889.221.146.304.960.000 |  | binnen bebouwde kom |  |  |  | 1-Straatverlichting | Straatverlichting | 25 | N1 |  | 4 | AL 4.0m 1 arm | [5 empty] | 2012-02-13 | 2005-09-28 | 1 | INDU 2000 SDN | INDAL |  | 1993-10-01 | 1 | PLL 24W/830 |  | 24 | 2016-01-01 | 1
850197 | CYK-H006-014A | 014A | 14aC2820 | 957180 | Hazeleger |  | CUIJK | Cuijk |  | Wijk 00 Cuijk | Padbroek |  |  | CYK-H006 | 189.658.811 | 414.573.477 | 5.171.882.756.676.820.000 | 5.888.765.279.271.800.000 |  | binnen bebouwde kom |  |  |  | 1-Straatverlichting | Straatverlichting | 25 | N1 |  | 4 | AL 4.0m 1 arm | [5 empty] | 2012-02-13 | 2005-09-28 | 1 | INDU 2000 SDN | INDAL |  | 1993-10-01 | 1 | PLL 24W/830 |  | 24 | 2016-01-01 | 1
850198 | CYK-H006-015 | 15 | 15 C2820 | 957181 | Hazeleger |  | CUIJK | Cuijk |  | Wijk 00 Cuijk | Padbroek |  |  | CYK-H006 | 189.674.644 | 414.537.602 | 5.171.850.413.414.230.000 | 5.888.990.815.314.600.000 |  | binnen bebouwde kom |  |  |  | 1-Straatverlichting | Straatverlichting | 25 | N1 |  | 4 | AL 4.0m 1 arm | [5 empty] | 2012-02-13 | 2005-09-28 | 1 | INDU 2000 SDN | INDAL |  | 1993-10-01 | 1 | PLL 24W/830 |  | 24 | 2016-01-01 | 1
850199 | CYK-H006-016 | 16 | 16 C2820 | 957182 | Hazeleger |  | CUIJK | Cuijk |  | Wijk 00 Cuijk | Padbroek |  |  | CYK-H006 | 189.693.795 | 414.522.174 | 5.171.836.427.672.180.000 | 5.889.266.403.794.170.000 |  | binnen bebouwde kom |  |  |  | 1-Straatverlichting | Straatverlichting | 25 | N1 |  | 4 | TV 4.0m 1 arm | [5 empty] | 2012-02-13 | 2005-09-28 | 1 | INDU 2000 SDN | INDAL |  | 1993-10-01 | 1 | PLL 24W/830 |  | 24 | 2016-01-01 | 1
850200 | CYK-H006-017 | 17 | 17 C2820 | 957183 | Hazeleger |  | CUIJK | Cuijk |  | Wijk 00 Cuijk | Padbroek |  |  | CYK-H006 | 189.725.499 | 414530.31 | 5.171.843.543.701.150.000 | 5.889.725.996.248.770.000 |  | binnen bebouwde kom |  |  |  | 1-Straatverlichting | Straatverlichting | 25 | N1 |  | 4 | TV 4.0m 1 arm | [5 empty] | 2012-02-13 | 2005-09-28 | 1 | INDU 2000 SDN | INDAL |  | 1993-10-01 | 1 | PLL 24W/830 |  | 24 | 2016-01-01 | 1
850201 | CYK-H006-018 | 18 | 18 C2820 | 957184 | Hazeleger |  | CUIJK | Cuijk |  | Wijk 00 Cuijk | Padbroek |  |  | CYK-H006 | 189.738.965 | 414.499.563 | 5.171.815.824.098.220.000 | 5.889.917.784.303.310.000 |  | binnen bebouwde kom |  |  |  | 1-Straatverlichting | Straatverlichting | 25 | N1 |  | 4 | AL 4.0m 1 arm | [5 empty] | 2012-02-13 | 2005-09-28 | 1 | INDU 2000 SDN | INDAL |  | 1993-10-01 | 1 | PLL 24W/830 |  | 24 | 2016-01-01 | 1
850202 | CYK-H006-019 | 19 | 19 C2820 | 957185 | Hazeleger |  | CUIJK | Cuijk |  | Wijk 00 Cuijk | Padbroek |  |  | CYK-H006 | 189.703.232 | 414.492.748 | 5.171.809.920.484.640.000 | 5.889.400.024.227.900.000 |  | binnen bebouwde kom |  |  |  | 1-Straatverlichting | Straatverlichting | 25 | N1 |  | 4 | AL 4.0m 1 arm | [5 empty] | 2012-02-13 | 2005-09-28 | 1 | INDU 2000 SDN | INDAL |  | 1993-10-01 | 1 | PLL 24W/830 |  | 24 | 2016-01-01 | 1
850203 | CYK-H006-019A | 019A | 19aC2820 | 957186 | Hazeleger |  | CUIJK | Cuijk |  | Wijk 00 Cuijk | Padbroek |  |  | CYK-H006 | 189.670.583 | 414.510.031 | 5.171.825.657.259.260.000 | 5.888.929.297.891.340.000 |  | binnen bebouwde kom |  |  |  | 1-Straatverlichting | Straatverlichting | 25 | N1 |  | 4 | AL 4.0m 1 arm | [5 empty] | 2012-02-13 | 2005-09-28 | 1 | INDU 2000 SDN | INDAL |  | 1993-10-01 | 1 | PLL 24W/830 |  | 24 | 2016-01-01 | 1
850204 | CYK-H006-020 | 20 | 20 C2820 | 957187 | Hazeleger |  | CUIJK | Cuijk |  | Wijk 00 Cuijk | Padbroek |  |  | CYK-H006 | 189.687.226 | 414.471.203 | 5.171.790.654.728.310.000 | 5.889.166.256.224.900.000 |  | binnen bebouwde kom |  |  |  | 1-Straatverlichting | Straatverlichting | 25 | N1 |  | 4 | AL 4.0m 1 arm | [5 empty] | 2012-02-13 | 2005-09-28 | 1 | INDU 2000 SDN | INDAL |  | 1993-10-01 | 1 | PLL 24W/830 |  | 24 | 2016-01-01 | 1
850205 | CYK-H006-021 | 21 | 21 C2820 | 957188 | Hazeleger |  | CUIJK | Cuijk |  | Wijk 00 Cuijk | Padbroek |  |  | CYK-H006 | 189.703.873 | 414.454.017 | 5.171.775.104.359.220.000 | 5.889.405.430.742.050.000 |  | binnen bebouwde kom |  |  |  | 1-Straatverlichting | Straatverlichting | 25 | N1 |  | 4 | TV 4.0m 1 arm | [5 empty] | 2012-02-13 | 2005-09-28 | 1 | INDU 2000 SDN | INDAL |  | 1993-10-01 | 1 | PLL 24W/830 |  | 24 | 2016-01-01 | 1
850206 | CYK-H006-022 | 22 | 22 C2820 | 957189 | Hazeleger |  | CUIJK | Cuijk |  | Wijk 00 Cuijk | Padbroek |  |  | CYK-H006 | 189.738.512 | 414.462.679 | 5.171.782.674.884.410.000 | 5.889.907.540.775.440.000 |  | binnen bebouwde kom |  |  |  | 1-Straatverlichting | Straatverlichting | 25 | N1 |  | 4 | TV 4.0m 1 arm | [5 empty] | 2012-02-13 | 2005-09-28 | 1 | INDU 2000 SDN | INDAL |  | 1993-10-01 | 1 | PLL 24W/830 |  | 24 | 2016-01-01 | 1
850207 | CYK-H006-023 | 23 | 23 C2820 | 957190 | Hazeleger |  | CUIJK | Cuijk |  | Wijk 00 Cuijk | Padbroek |  |  | CYK-H006 | 189.751.798 | 414.431.925 | 5.171.754.950.077.190.000 | 5.890.096.719.766.060.000 |  | binnen bebouwde kom |  |  |  | 1-Straatverlichting | Straatverlichting | 25 | N1 |  | 4 | AL 4.0m 1 arm | [5 empty] | 2012-02-13 | 2005-09-28 | 1 | INDU 2000 SDN | INDAL |  | 1993-10-01 | 1 | PLL 24W/830 |  | 24 | 2016-01-01 | 1
1155550 | CYK-H006-024 | 24 | 24 C2820 | 957195 | Hazeleger |  | CUIJK | Cuijk |  | Wijk 00 Cuijk | Padbroek |  |  | CYK-H006 | 189.716.016 | 414.425.048 | 5.171.748.991.118.820.000 | 5.889.578.251.188.850.000 |  | binnen bebouwde kom |  |  |  | 1-Straatverlichting | Straatverlichting | 25 | N1 |  | 4 | PM AL 4,0 CO T60 TP N6009 |  |  |  |  | 6009 | 1993-10-01 |  | 1 | INDU 2000 SDN | INDAL |  | 1993-10-01 | 1 | PLL 24W/830 |  | 24 | 2016-01-01 | 1
850208 | CYK-H006-024A | 024A | 24aC2820 | 957191 | Hazeleger |  | CUIJK | Cuijk |  | Wijk 00 Cuijk | Padbroek |  |  | CYK-H006 | 189.683.575 | 414.440.787 | 5.171.763.338.899.050.000 | 5.889.110.387.521.690.000 |  | binnen bebouwde kom |  |  |  | 1-Straatverlichting | Straatverlichting | 25 | N1 |  | 4 | AL 4.0m 1 arm | [5 empty] | 2012-02-13 | 2005-09-28 | 1 | INDU 2000 SDN | INDAL |  | 1993-10-01 | 1 | PLL 24W/830 |  | 24 | 2016-01-01 | 1
850209 | CYK-H006-025 | 25 | 25 C2820 | 957192 | Hazeleger |  | CUIJK | Cuijk |  | Wijk 00 Cuijk | Padbroek |  |  | CYK-H006 | 189.699.765 | 414402.62 | 5.171.728.933.259.550.000 | 5.889.340.852.152.070.000 |  | binnen bebouwde kom |  |  |  | 1-Straatverlichting | Straatverlichting | 25 | N1 |  | 4 | AL 4.0m 1 arm | [5 empty] | 2012-02-13 | 2005-09-28 | 1 | INDU 2000 SDN | INDAL |  | 1993-10-01 | 1 | MASTER PL-L 36W/830/4P. |  | 36 | 2014-10-01 | 1
850210 | CYK-H006-026 | 26 | 26 C2820 | 957193 | Hazeleger |  | CUIJK | Cuijk |  | Wijk 00 Cuijk | Padbroek |  |  | CYK-H006 | 189.716.493 | 414.383.445 | 5.171.711.594.600.990.000 | 5.889.580.996.142.350.000 |  | binnen bebouwde kom |  |  |  | 1-Straatverlichting | Straatverlichting | 25 | N1 |  | 4 | TV 4.0m 1 arm | [5 empty] | 2012-02-13 | 2005-09-28 | 1 | INDU 2000 SDN | INDAL |  | 1993-10-01 | 1 | PLL 24W/830 |  | 24 | 2016-01-01 | 1
850211 | CYK-H006-027 | 27 | 27 C2820 | 957194 | Hazeleger |  | CUIJK | Cuijk |  | Wijk 00 Cuijk | Padbroek |  |  | CYK-H006 | 189.755.101 | 414.395.638 | 5.171.722.314.119.020.000 | 5.890.140.885.382.060.000 |  | binnen bebouwde kom |  |  |  | 1-Straatverlichting | Straatverlichting | 25 | N1 |  | 4 | TV 4.0m 1 arm | [5 empty] | 2012-02-13 | 2005-09-28 | 1 | INDU 2000 SDN | INDAL |  | 1993-10-01 | 1 | PLL 24W/830 |  | 24 | 2016-01-01 | 1
850212 | CYK-H006-052 | 52 | 52 C2820 | 957196 | Hazeleger |  | CUIJK | Cuijk |  | Wijk 00 Cuijk | Padbroek |  |  | CYK-H006 | 189.706.951 | 414.772.959 | 5.172.061.756.261.090.000 | 5.889.481.837.525.430.000 |  | binnen bebouwde kom |  |  |  | 1-Straatverlichting | Straatverlichting | 401 | N1 |  | 4 | AL 4.0m 1 arm conische | [5 empty] | 2012-02-13 |  | 1 | PHIL MWF 330 | PHILIPS |  | 2002-11-10 | 1 | HPI-T 400W |  | 400 | 2016-01-01 | 1
850213 | CYK-H006-053 | 53 | 53 C2820 | 957197 | Hazeleger |  | CUIJK | Cuijk |  | Wijk 00 Cuijk | Padbroek |  |  | CYK-H006 | 189.740.468 | 414.772.871 | 5.172.061.469.056.050.000 | 5.889.966.867.431.320.000 |  | binnen bebouwde kom |  |  |  | 1-Straatverlichting | Straatverlichting | 251 | N1 |  | 4 | AL 4.0m 1 arm conische | [5 empty] | 2012-02-13 |  | 1 | PHIL MWF 330 | PHILIPS |  | 2002-11-10 | 1 | HPI-T 250W |  | 250 | 2016-01-01 | 1
850214 | CYK-H006-054 | 54 | 54 C2820 | 957198 | Hazeleger |  | CUIJK | Cuijk |  | Wijk 00 Cuijk | Padbroek |  |  | CYK-H006 | 189.729.642 | 414.796.912 | 5.172.083.144.790.810.000 | 5.889.812.603.582.530.000 |  | binnen bebouwde kom |  |  |  | 1-Straatverlichting | Straatverlichting | 251 | N1 |  | 4 | TV 4.0m 1 arm | [5 empty] | 2012-02-13 |  | 1 | PHIL MWF 330 | PHILIPS |  | 2002-11-10 | 1 | HPI-T 250W |  | 250 | 2016-01-01 | 1
1155551 | CYK-H007-001 | 1 | 1 |  | Heemst |  | CUIJK | Cuijk |  | Wijk 00 Cuijk |  |  |  | CYK-H007 | 187.600.348 | 417009.03 | 5.174.084.260.438.700.000 | 5.859.206.173.617.270.000 |  | binnen bebouwde kom |  |  |  | 1-Straatverlichting | Straatverlichting | 25 | N |  | 4 | PM ST 4,0 CO T60 GG M N6009 |  |  |  |  | 6009 | 1995-01-01 |  | 1 | INDU 2000 SDN | INDAL |  | 1995-01-01 | 1 | PLL 24W/830 |  | 24 | 2016-01-01 | 1
848634 | CYK-H008-013 | 13 | 13 C2880 | 955595 | Heerstraat |  | CUIJK | Cuijk |  | Wijk 00 Cuijk |  |  |  | CYK-H008 | 189.726.852 | 414.887.433 | 5.172.164.524.054.200.000 | 5.889.781.278.508.260.000 |  | binnen bebouwde kom |  |  |  | 1-Straatverlichting | Straatverlichting | 80 | N |  | 8 | SM ST 8,0 CV DU 1250/20/5 T60 GG ANWB NANWB |  |  |  |  | ANWB | 2009-05-26 | 1986-04-13 | 1 | PHIL SGS203 | PHILIPS |  | 2009-05-26 | 1 | SON-I 70W |  | 70 | 2016-01-01 | 1
848634 | CYK-H008-013 | 13 | 13 C2880 | 955595 | Heerstraat |  | CUIJK | Cuijk |  | Wijk 00 Cuijk |  |  |  | CYK-H008 | 189.726.852 | 414.887.433 | 5.172.164.524.054.200.000 | 5.889.781.278.508.260.000 |  | binnen bebouwde kom |  |  |  | 1-Straatverlichting | Straatverlichting | 80 | N |  | 8 | SM ST 8,0 CV DU 1250/20/5 T60 GG ANWB NANWB |  |  |  |  | ANWB | 2009-05-26 | 1986-04-13 | 1 | PHIL SGS203 | PHILIPS |  | 2009-05-26 | 2 | SON-I 70W |  | 70 | 2016-01-01 | 1
848634 | CYK-H008-013 | 13 | 13 C2880 | 955595 | Heerstraat |  | CUIJK | Cuijk |  | Wijk 00 Cuijk |  |  |  | CYK-H008 | 189.726.852 | 414.887.433 | 5.172.164.524.054.200.000 | 5.889.781.278.508.260.000 |  | binnen bebouwde kom |  |  |  | 1-Straatverlichting | Straatverlichting | 80 | N |  | 8 | SM ST 8,0 CV DU 1250/20/5 T60 GG ANWB NANWB |  |  |  |  | ANWB | 2009-05-26 | 1986-04-13 | 1 | ANWB - vlag |  |  | 2009-05-26 | 3 | TLM 65W/33 |  | 100 | 2016-01-01 | 1
848634 | CYK-H008-013 | 13 | 13 C2880 | 955595 | Heerstraat |  | CUIJK | Cuijk |  | Wijk 00 Cuijk |  |  |  | CYK-H008 | 189.726.852 | 414.887.433 | 5.172.164.524.054.200.000 | 5.889.781.278.508.260.000 |  | binnen bebouwde kom |  |  |  | 1-Straatverlichting | Straatverlichting | 80 | N |  | 8 | SM ST 8,0 CV DU 1250/20/5 T60 GG ANWB NANWB |  |  |  |  | ANWB | 2009-05-26 | 1986-04-13 | 1 | ANWB - vlag |  |  | 2009-05-26 | 4 | TLM 65W/33 |  | 100 | 2016-01-01 | 1
850228 | CYK-H008-014 | 14 | 14 C2880 | 957212 | Heerstraat |  | CUIJK | Cuijk |  | Wijk 00 Cuijk |  |  |  | CYK-H008 | 189.719.982 | 414.867.475 | 5.172.146.628.094.680.000 | 5.889.679.862.503.740.000 |  | binnen bebouwde kom |  |  |  | 1-Straatverlichting | Straatverlichting | 80 | N1 |  | 8 | TS 8 meter 100N121 | [5 empty] | 2012-02-13 |  | 1 | PHIL SGS203 | PHILIPS |  | 2009-05-26 | 1 | SON-I 70W |  | 70 | 2016-01-01 | 1
850229 | CYK-H008-015 | 15 | 15 C2880 | 957213 | Heerstraat |  | CUIJK | Cuijk |  | Wijk 00 Cuijk |  |  |  | CYK-H008 | 189754.14 | 414.867.967 | 5.172.146.858.137.550.000 | 5.890.174.235.893.430.000 |  | binnen bebouwde kom |  |  |  | 1-Straatverlichting | Straatverlichting | 80 | N1 |  | 8 | TS 8 meter 100N121 | [5 empty] | 2012-02-13 |  | 1 | PHIL SGS203 | PHILIPS |  | 2009-05-26 | 1 | SON-I 70W |  | 70 | 2016-01-01 | 1
850230 | CYK-H008-016 | 16 | 16 C2880 | 957214 | Heerstraat |  | CUIJK | Cuijk |  | Wijk 00 Cuijk |  |  |  | CYK-H008 | 189.731.248 | 414.833.994 | 5.172.116.464.800.480.000 | 5.889.839.552.722.120.000 |  | binnen bebouwde kom |  |  |  | 1-Straatverlichting | Straatverlichting | 39 | N1 |  | 6 | TS 6 meter 100J159 Valmont | [5 empty] | 2012-02-13 |  | 1 | PHIL FGS104 | PHILIPS |  | 2009-05-26 | 1 | PLL 36W/830 |  | 36 | 2016-01-01 | 1
850231 | CYK-H008-017 | 17 | 17 C2880 | 957215 | Heerstraat |  | CUIJK | Cuijk |  | Wijk 00 Cuijk |  |  |  | CYK-H008 | 189.767.428 | 414.837.173 | 5.172.119.097.330.860.000 | 5.890.363.453.353.110.000 |  | binnen bebouwde kom |  |  |  | 1-Straatverlichting | Straatverlichting | 80 | N1 |  | 8 | TS 8 meter 100N121 | [5 empty] | 2012-02-13 |  | 1 | PHIL SGS203 | PHILIPS |  | 2009-05-26 | 1 | SON-I 70W |  | 70 | 2016-01-01 | 1
853556 | CYK-H008-017A | 017A | 17A C2880 | 960637 | Heerstraat |  | CUIJK | Cuijk |  | Wijk 00 Cuijk |  |  |  | CYK-H008 | 189.773.524 | 414.825.139 | 5.172.108.243.049.370.000 | 5.890.450.467.482.420.000 |  | binnen bebouwde kom |  |  |  | 1-Straatverlichting | Straatverlichting | 64 | N |  | 2 | STADSPLATTEGROND |  |  |  |  | 0 | 2009-05-26 |  | 1 | STADSPLATTEGROND |  |  | 2009-05-26 | 1 | TLD 58W/33 |  | 58 | 2016-01-01 | 1
853556 | CYK-H008-017A | 017A | 17A C2880 | 960637 | Heerstraat |  | CUIJK | Cuijk |  | Wijk 00 Cuijk |  |  |  | CYK-H008 | 189.773.524 | 414.825.139 | 5.172.108.243.049.370.000 | 5.890.450.467.482.420.000 |  | binnen bebouwde kom |  |  |  | 1-Straatverlichting | Straatverlichting | 64 | N |  | 2 | STADSPLATTEGROND |  |  |  |  | 0 | 2009-05-26 |  | 1 | STADSPLATTEGROND |  |  | 2009-05-26 | 1 | TLD 58W/33 |  | 58 | 2016-01-01 | 2
853556 | CYK-H008-017A | 017A | 17A C2880 | 960637 | Heerstraat |  | CUIJK | Cuijk |  | Wijk 00 Cuijk |  |  |  | CYK-H008 | 189.773.524 | 414.825.139 | 5.172.108.243.049.370.000 | 5.890.450.467.482.420.000 |  | binnen bebouwde kom |  |  |  | 1-Straatverlichting | Straatverlichting | 64 | N |  | 2 | STADSPLATTEGROND |  |  |  |  | 0 | 2009-05-26 |  | 1 | STADSPLATTEGROND |  |  | 2009-05-26 | 1 | TLD 58W/33 |  | 58 | 2016-01-01 | 3
853556 | CYK-H008-017A | 017A | 17A C2880 | 960637 | Heerstraat |  | CUIJK | Cuijk |  | Wijk 00 Cuijk |  |  |  | CYK-H008 | 189.773.524 | 414.825.139 | 5.172.108.243.049.370.000 | 5.890.450.467.482.420.000 |  | binnen bebouwde kom |  |  |  | 1-Straatverlichting | Straatverlichting | 64 | N |  | 2 | STADSPLATTEGROND |  |  |  |  | 0 | 2009-05-26 |  | 1 | STADSPLATTEGROND |  |  | 2009-05-26 | 1 | TLD 58W/33 |  | 58 | 2016-01-01 | 4
850232 | CYK-H008-018 | 18 | 18 C2880 | 957216 | Heerstraat |  | CUIJK | Cuijk |  | Wijk 00 Cuijk |  |  |  | CYK-H008 | 189.747.457 | 414.803.691 | 5.172.089.127.218.240.000 | 5.890.071.091.372.040.000 |  | binnen bebouwde kom |  |  |  | 1-Straatverlichting | Straatverlichting | 39 | N1 |  | 6 | TS 6 meter 100J159 Valmont | [5 empty] | 2012-02-13 |  | 1 | PHIL FGS104 | PHILIPS |  | 2009-05-26 | 1 | PLL 36W/830 |  | 36 | 2016-01-01 | 1
850233 | CYK-H008-019 | 19 | 19 C2880 | 957217 | Heerstraat |  | CUIJK | Cuijk |  | Wijk 00 Cuijk |  |  |  | CYK-H008 | 189.780.296 | 414.806.393 | 5.172.091.351.688.670.000 | 5.890.546.591.857.750.000 |  | binnen bebouwde kom |  |  |  | 1-Straatverlichting | Straatverlichting | 80 | N1 |  | 8 | TS 8 meter 100N121 | [5 empty] | 2012-02-13 |  | 1 | PHIL SGS203 | PHILIPS |  | 2009-05-26 | 1 | SON-I 70W |  | 70 | 2016-01-01 | 1
850234 | CYK-H008-020 | 20 | 20 C2880 | 957218 | Heerstraat |  | CUIJK | Cuijk |  | Wijk 00 Cuijk |  |  |  | CYK-H008 | 189.761.522 | 414.771.617 | 5.172.060.211.109.610.000 | 5.890.271.423.256.340.000 |  | binnen bebouwde kom |  |  |  | 1-Straatverlichting | Straatverlichting | 39 | N1 |  | 6 | TS 6 meter 100J159 Valmont | [5 empty] | 2012-02-13 |  | 1 | PHIL FGS104 | PHILIPS |  | 2009-05-26 | 1 | PLL 36W/830 |  | 36 | 2016-01-01 | 1
850235 | CYK-H008-021 | 21 | 21 C2880 | 957219 | Heerstraat |  | CUIJK | Cuijk |  | Wijk 00 Cuijk |  |  |  | CYK-H008 | 189789.78 | 414.773.859 | 5.172.062.050.542.440.000 | 5.890.680.581.126.610.000 |  | binnen bebouwde kom |  |  |  | 1-Straatverlichting | Straatverlichting | 80 | N1 |  | 8 | TS 8 meter 100N121 | [5 empty] | 2012-02-13 |  | 1 | PHIL SGS203 | PHILIPS |  | 2009-05-26 | 1 | SON-I 70W |  | 70 | 2016-01-01 | 1
850236 | CYK-H008-022 | 22 | 22 C2880 | 957220 | Heerstraat |  | CUIJK | Cuijk |  | Wijk 00 Cuijk |  |  |  | CYK-H008 | 189.773.258 | 414.739.552 | 5.172.031.317.537.440.000 | 5.890.438.049.767.060.000 |  | binnen bebouwde kom |  |  |  | 1-Straatverlichting | Straatverlichting | 39 | N1 |  | 6 | TS 6 meter 100J159 Valmont | [5 empty] | 2012-02-13 |  | 1 | PHIL FGS104 | PHILIPS |  | 2009-05-26 | 1 | PLL 36W/830 |  | 36 | 2016-01-01 | 1
850237 | CYK-H008-023 | 23 | 23 C2880 | 957221 | Heerstraat |  | CUIJK | Cuijk |  | Wijk 00 Cuijk |  |  |  | CYK-H008 | 189795.75 | 414.741.605 | 5.172.033.022.914.170.000 | 5.890.763.744.462.070.000 |  | binnen bebouwde kom |  |  |  | 1-Straatverlichting | Straatverlichting | 80 | N1 |  | 8 | TS 8 meter 100N121 | [5 empty] | 2012-02-13 |  | 1 | PHIL SGS203 | PHILIPS |  | 2009-05-26 | 1 | SON-I 70W |  | 70 | 2016-01-01 | 1
850238 | CYK-H008-024 | 24 | 24 C2880 | 957222 | Heerstraat |  | CUIJK | Cuijk |  | Wijk 00 Cuijk |  |  |  | CYK-H008 | 189.782.644 | 414.706.316 | 5.172.001.386.040.930.000 | 5.890.570.549.497.870.000 |  | binnen bebouwde kom |  |  |  | 1-Straatverlichting | Straatverlichting | 39 | N1 |  | 6 | TS 6 meter 100J159 Valmont | [5 empty] | 2012-02-13 |  | 1 | PHIL FGS104 | PHILIPS |  | 2009-05-26 | 1 | PLL 36W/830 |  | 36 | 2016-01-01 | 1
850239 | CYK-H008-025 | 25 | 25 C2880 | 957223 | Heerstraat |  | CUIJK | Cuijk |  | Wijk 00 Cuijk |  |  |  | CYK-H008 | 189.801.888 | 414.709.208 | 5.172.003.865.702.770.000 | 5.890.849.323.576.020.000 |  | binnen bebouwde kom |  |  |  | 1-Straatverlichting | Straatverlichting | 80 | N1 |  | 8 | TS 8 meter 100N121 | [5 empty] | 2012-02-13 |  | 1 | PHIL SGS203 | PHILIPS |  | 2009-05-26 | 1 | SON-I 70W |  | 70 | 2016-01-01 | 1
850240 | CYK-H008-026 | 26 | 26 C2880 | 957224 | Heerstraat |  | CUIJK | Cuijk |  | Wijk 00 Cuijk |  |  |  | CYK-H008 | 189.807.793 | 414676.69 | 5.171.974.601.177.540.000 | 5.890.931.517.690.720.000 |  | binnen bebouwde kom |  |  |  | 1-Straatverlichting | Straatverlichting | 80 | N1 |  | 8 | TS 8 meter 100N121 | [5 empty] | 2012-02-13 |  | 1 | PHIL SGS203 | PHILIPS |  | 2009-05-26 | 1 | SON-I 70W |  | 70 | 2016-01-01 | 1
850241 | CYK-H008-027 | 27 | 27 C2880 | 957225 | Heerstraat |  | CUIJK | Cuijk |  | Wijk 00 Cuijk |  |  |  | CYK-H008 | 189.814.087 | 414.643.932 | 5.171.945.118.507.850.000 | 5.891.019.315.931.860.000 |  | binnen bebouwde kom |  |  |  | 1-Straatverlichting | Straatverlichting | 80 | N1 |  | 8 | TS 8 meter 100N121 | [5 empty] | 2012-02-13 |  | 1 | PHIL SGS203 | PHILIPS |  | 2009-05-26 | 1 | SON-I 70W |  | 70 | 2016-01-01 | 1
850242 | CYK-H008-028 | 28 | 28 C2880 | 957226 | Heerstraat |  | CUIJK | Cuijk |  | Wijk 00 Cuijk |  |  |  | CYK-H008 | 189.820.048 | 414.611.542 | 5.171.915.968.669.280.000 | 5.891.102.331.094.210.000 |  | binnen bebouwde kom |  |  |  | 1-Straatverlichting | Straatverlichting | 80 | N1 |  | 8 | TS 8 meter 100N121 | [5 empty] | 2012-02-13 |  | 1 | PHIL SGS203 | PHILIPS |  | 2009-05-26 | 1 | SON-I 70W |  | 70 | 2016-01-01 | 1
850243 | CYK-H008-029 | 29 | 29 C2880 | 957227 | Heerstraat |  | CUIJK | Cuijk |  | Wijk 00 Cuijk |  |  |  | CYK-H008 | 189.826.042 | 414.579.278 | 5.171.886.931.869.720.000 | 5.891.185.835.362.520.000 |  | binnen bebouwde kom |  |  |  | 1-Straatverlichting | Straatverlichting | 80 | N1 |  | 8 | TS 8 meter 100N121 | [5 empty] | 2012-02-13 |  | 1 | PHIL SGS203 | PHILIPS |  | 2009-05-26 | 1 | SON-I 70W |  | 70 | 2016-01-01 | 1
850244 | CYK-H008-030 | 30 | 30 C2880 | 957228 | Heerstraat |  | CUIJK | Cuijk |  | Wijk 00 Cuijk |  |  |  | CYK-H008 | 189.832.133 | 414547 | 5.171.857.881.875.880.000 | 5.891.270.740.824.890.000 |  | binnen bebouwde kom |  |  |  | 1-Straatverlichting | Straatverlichting | 80 | N1 |  | 8 | TS 8 meter 100N121 | [5 empty] | 2012-02-13 |  | 1 | PHIL SGS203 | PHILIPS |  | 2009-05-26 | 1 | SON-I 70W |  | 70 | 2016-01-01 | 1
850245 | CYK-H008-031 | 31 | 31 C2880 | 957229 | Heerstraat |  | CUIJK | Cuijk |  | Wijk 00 Cuijk |  |  |  | CYK-H008 | 189.838.215 | 414.514.704 | 5.171.828.815.752.480.000 | 5.891.355.513.160.830.000 |  | binnen bebouwde kom |  |  |  | 1-Straatverlichting | Straatverlichting | 80 | N1 |  | 8 | TS 8 meter 100N121 | [5 empty] | 2012-02-13 |  | 1 | PHIL SGS203 | PHILIPS |  | 2009-05-26 | 1 | SON-I 70W |  | 70 | 2016-01-01 | 1
850246 | CYK-H008-032 | 32 | 32 C2880 | 957230 | Heerstraat |  | CUIJK | Cuijk |  | Wijk 00 Cuijk |  |  |  | CYK-H008 | 189.844.453 | 414.482.495 | 5.171.799.826.847.520.000 | 5.891.442.550.549.870.000 |  | binnen bebouwde kom |  |  |  | 1-Straatverlichting | Straatverlichting | 80 | N1 |  | 8 | TS 8 meter 100N121 | [5 empty] | 2012-02-13 |  | 1 | PHIL SGS203 | PHILIPS |  | 2009-05-26 | 1 | SON-I 70W |  | 70 | 2016-01-01 | 1
850247 | CYK-H008-033 | 33 | 33 C2880 | 957231 | Heerstraat |  | CUIJK | Cuijk |  | Wijk 00 Cuijk |  |  |  | CYK-H008 | 189.839.678 | 414.461.643 | 5.171.781.114.431.050.000 | 5.891.371.362.297.530.000 |  | binnen bebouwde kom |  |  |  | 1-Straatverlichting | Straatverlichting | 80 | N1 |  | 8 | TS 8 meter 100N121 | [5 empty] | 2012-02-13 |  | 1 | PHIL SGS203 | PHILIPS |  | 2009-05-26 | 1 | SON-I 70W |  | 70 | 2016-01-01 | 1
850248 | CYK-H008-034 | 34 | 34 C2880 | 957232 | Heerstraat |  | CUIJK | Cuijk |  | Wijk 00 Cuijk |  |  |  | CYK-H008 | 189.851.029 | 414.447.117 | 5.171.767.987.473.340.000 | 5.891.534.159.938.880.000 |  | binnen bebouwde kom |  |  |  | 1-Straatverlichting | Straatverlichting | 80 | N1 |  | 8 | TS 8 meter 100N121 | [5 empty] | 2012-02-13 |  | 1 | PHIL SGS203 | PHILIPS |  | 2009-05-26 | 1 | SON-I 70W |  | 70 | 2016-01-01 | 1
850249 | CYK-H008-035 | 35 | 35 C2880 | 957233 | Heerstraat |  | CUIJK | Cuijk |  | Wijk 00 Cuijk |  |  |  | CYK-H008 | 189.857.145 | 414.414.831 | 5.171.738.930.104.890.000 | 5.891.619.421.910.680.000 |  | binnen bebouwde kom |  |  |  | 1-Straatverlichting | Straatverlichting | 80 | N1 |  | 8 | TS 8 meter 100N121 | [5 empty] | 2012-02-13 |  | 1 | PHIL SGS203 | PHILIPS |  | 2009-05-26 | 1 | SON-I 70W |  | 70 | 2016-01-01 | 1
850250 | CYK-H008-036 | 36 | 36 C2880 | 957234 | Heerstraat |  | CUIJK | Cuijk |  | Wijk 00 Cuijk |  |  |  | CYK-H008 | 189.863.265 | 414.382.407 | 5.171.709.748.667.610.000 | 5.891.704.726.825.000.000 |  | binnen bebouwde kom |  |  |  | 1-Straatverlichting | Straatverlichting | 80 | N1 |  | 8 | TS 8 meter 100N121 | [5 empty] | 2012-02-13 |  | 1 | PHIL SGS203 | PHILIPS |  | 2009-05-26 | 1 | SON-I 70W |  | 70 | 2016-01-01 | 1
850251 | CYK-H008-037 | 37 | 37 C2880 | 957235 | Heerstraat |  | CUIJK | Cuijk |  | Wijk 00 Cuijk |  |  |  | CYK-H008 | 189.871.039 | 414.350.172 | 5.171.680.726.788.110.000 | 5.891.813.983.325.300.000 |  | binnen bebouwde kom |  |  |  | 1-Straatverlichting | Straatverlichting | 80 | N1 |  | 8 | TS 8 meter 100N121 | [5 empty] | 2012-02-13 |  | 1 | PHIL SGS203 | PHILIPS |  | 2009-05-26 | 1 | SON-I 70W |  | 70 | 2016-01-01 | 1
850252 | CYK-H008-038 | 38 | 38 C2880 | 957236 | Heerstraat |  | CUIJK | Cuijk |  | Wijk 00 Cuijk |  |  |  | CYK-H008 | 189880.9 | 414318.45 | 5.171.652.152.976.650.000 | 5.891.953.489.047.820.000 |  | binnen bebouwde kom |  |  |  | 1-Straatverlichting | Straatverlichting | 80 | N1 |  | 8 | TS 8 meter 100N121 | [5 empty] | 2012-02-13 |  | 1 | PHIL SGS203 | PHILIPS |  | 2009-05-26 | 1 | SON-I 70W |  | 70 | 2016-01-01 | 1
850253 | CYK-H008-039 | 39 | 39 C2880 | 957237 | Heerstraat |  | CUIJK | Cuijk |  | Wijk 00 Cuijk |  |  |  | CYK-H008 | 189.892.963 | 414.287.706 | 5.171.624.444.455.730.000 | 5.892.124.954.213.460.000 |  | binnen bebouwde kom |  |  |  | 1-Straatverlichting | Straatverlichting | 80 | N1 |  | 8 | TS 8 meter 100N121 | [5 empty] | 2012-02-13 |  | 1 | PHIL SGS203 | PHILIPS |  | 2009-05-26 | 1 | SON-I 70W |  | 70 | 2016-01-01 | 1
850254 | CYK-H008-040 | 40 | 40 C2880 | 957238 | Heerstraat |  | CUIJK | Cuijk |  | Wijk 00 Cuijk |  |  |  | CYK-H008 | 189.906.925 | 414.257.909 | 5.171.597.575.239.110.000 | 5.892.323.990.827.500.000 |  | binnen bebouwde kom |  |  |  | 1-Straatverlichting | Straatverlichting | 80 | N1 |  | 8 | TS 8 meter 100N121 | [5 empty] | 2012-02-13 |  | 1 | PHIL SGS203 | PHILIPS |  | 2009-05-26 | 1 | SON-I 70W |  | 70 | 2016-01-01 | 1
850255 | CYK-H008-041 | 41 | 41 C2880 | 957239 | Heerstraat |  | CUIJK | Cuijk |  | Wijk 00 Cuijk |  |  |  | CYK-H008 | 189.922.977 | 414.228.955 | 5.171.571.450.643.150.000 | 5.892.553.351.795.620.000 |  | binnen bebouwde kom |  |  |  | 1-Straatverlichting | Straatverlichting | 80 | N1 |  | 8 | TS 8 meter 100N121 | [5 empty] | 2012-02-13 |  | 1 | PHIL SGS203 | PHILIPS |  | 2009-05-26 | 1 | SON-I 70W |  | 70 | 2016-01-01 | 1
850256 | CYK-H008-042 | 42 | 42 C2880 | 957240 | Heerstraat |  | CUIJK | Cuijk |  | Wijk 00 Cuijk |  |  |  | CYK-H008 | 189.927.548 | 414.205.335 | 5.171.550.192.005.970.000 | 5.892.617.118.961.490.000 |  | binnen bebouwde kom |  |  |  | 1-Straatverlichting | Straatverlichting | 80 | N1 |  | 8 | TS 8 meter 100N121 | [5 empty] | 2012-02-13 |  | 1 | PHIL SGS203 | PHILIPS |  | 2009-05-26 | 1 | SON-I 70W |  | 70 | 2016-01-01 | 1
850257 | CYK-H008-043 | 43 | 43 C2880 | 957241 | Heerstraat |  | CUIJK | Cuijk |  | Wijk 00 Cuijk |  |  |  | CYK-H008 | 189.961.609 | 414.173.137 | 5.171.521.039.046.110.000 | 5.893.106.734.174.970.000 |  | binnen bebouwde kom |  |  |  | 1-Straatverlichting | Straatverlichting | 80 | N1 |  | 8 | TS 8 meter 100N121 | [5 empty] | 2012-02-13 |  | 1 | PHIL SGS203 | PHILIPS |  | 2009-05-26 | 1 | SON-I 70W |  | 70 | 2016-01-01 | 1
850258 | CYK-H008-044 | 44 | 44 C2880 | 957242 | Heerstraat |  | CUIJK | Cuijk |  | Wijk 00 Cuijk |  |  |  | CYK-H008 | 189.983.025 | 414.147.985 | 5.171.498.298.058.120.000 | 5.893.414.084.503.660.000 |  | binnen bebouwde kom |  |  |  | 1-Straatverlichting | Straatverlichting | 80 | N1 |  | 8 | TS 8 meter 100N121 | [5 empty] | 2012-02-13 |  | 1 | PHIL SGS203 | PHILIPS |  | 2009-05-26 | 1 | SON 70W I |  | 70 | 2016-09-26 | 1
850259 | CYK-H008-045 | 45 | 45 C2880 | 957243 | Heerstraat |  | CUIJK | Cuijk |  | Wijk 00 Cuijk |  |  |  | CYK-H008 | 190.006.032 | 414123.88 | 5.171.476.488.095.380.000 | 5.893.744.558.266.100.000 |  | binnen bebouwde kom |  |  |  | 1-Straatverlichting | Straatverlichting | 80 | N1 |  | 8 | TS 8 meter 100N121 | [5 empty] | 2012-02-13 |  | 1 | PHIL SGS203 | PHILIPS |  | 2009-05-26 | 1 | SON-I 70W |  | 70 | 2016-01-01 | 1
850260 | CYK-H008-046 | 46 | 46 C2880 | 957244 | Heerstraat |  | CUIJK | Cuijk |  | Wijk 00 Cuijk |  |  |  | CYK-H008 | 190.028.714 | 414.100.533 | 5.171.455.361.379.100.000 | 5.894.070.402.679.550.000 |  | binnen bebouwde kom |  |  |  | 1-Straatverlichting | Straatverlichting | 80 | N1 |  | 8 | TS 8 meter 100N121 | [5 empty] | 2012-02-13 |  | 1 | PHIL SGS203 | PHILIPS |  | 2009-05-26 | 1 | SON-I 70W |  | 70 | 2016-01-01 | 1
850261 | CYK-H008-047 | 47 | 47 C2880 | 957245 | Heerstraat |  | CUIJK | Cuijk |  | Wijk 00 Cuijk |  |  |  | CYK-H008 | 190.051.867 | 414.076.701 | 5.171.433.795.693.610.000 | 5.894.403.010.210.840.000 |  | binnen bebouwde kom |  |  |  | 1-Straatverlichting | Straatverlichting | 80 | N1 |  | 8 | TS 8 meter 100N121 | [5 empty] | 2012-02-13 |  | 1 | PHIL SGS203 | PHILIPS |  | 2009-05-26 | 1 | SON-I 70W |  | 70 | 2016-01-01 | 1
850262 | CYK-H008-048 | 48 | 48 C2880 | 957246 | Heerstraat |  | CUIJK | Cuijk |  | Wijk 00 Cuijk |  |  |  | CYK-H008 | 190.074.608 | 414.040.719 | 5.171.401.311.852.490.000 | 5.894.728.426.720.640.000 |  | binnen bebouwde kom |  |  |  | 1-Straatverlichting | Straatverlichting | 80 | N1 |  | 8 | TS 8 meter 100N121 | [5 empty] | 2012-02-13 |  | 1 | PHIL SGS203 | PHILIPS |  | 2009-05-26 | 1 | SON-I 70W |  | 70 | 2016-01-01 | 1
850263 | CYK-H008-049 | 49 | 49 C2880 | 957247 | Heerstraat |  | CUIJK | Cuijk |  | Wijk 00 Cuijk |  |  |  | CYK-H008 | 190.097.252 | 414.032.012 | 5.171.393.343.803.110.000 | 5.895.055.190.062.830.000 |  | binnen bebouwde kom |  |  |  | 1-Straatverlichting | Straatverlichting | 80 | N1 |  | 8 | TS 8 meter 100N121 | [5 empty] | 2012-02-13 |  | 1 | PHIL SGS203 | PHILIPS |  | 2009-05-26 | 1 | SON-I 70W |  | 70 | 2016-01-01 | 1
850264 | CYK-H008-050 | 50 | 50 C2880 | 957248 | Heerstraat |  | CUIJK | Cuijk |  | Wijk 00 Cuijk |  |  |  | CYK-H008 | 190.112.261 | 414.017.185 | 5.171.379.922.826.060.000 | 5.895.270.861.097.740.000 |  | binnen bebouwde kom |  |  |  | 1-Straatverlichting | Straatverlichting | 80 | N1 |  | 8 | TS 8 meter 100N121 | [5 empty] | 2012-02-13 |  | 1 | PHIL SGS203 | PHILIPS |  | 2009-05-26 | 1 | SON-I 70W |  | 70 | 2016-01-01 | 1
850265 | CYK-H008-051 | 51 | 51 C2880 | 957249 | Heerstraat |  | CUIJK | Cuijk |  | Wijk 00 Cuijk |  |  |  | CYK-H008 | 190127.13 | 414.001.399 | 5.171.365.640.721.600.000 | 5.895.484.408.216.580.000 |  | binnen bebouwde kom |  |  |  | 1-Straatverlichting | Straatverlichting | 80 | N1 |  | 8 | TS 8 meter 100N121 | [5 empty] | 2012-02-13 |  | 1 | PHIL SGS203 | PHILIPS |  | 2009-05-26 | 1 | SON-I 70W |  | 70 | 2016-01-01 | 1
850266 | CYK-H008-052 | 52 | 52 C2880 | 957250 | Heerstraat |  | CUIJK | Cuijk |  | Wijk 00 Cuijk |  |  |  | CYK-H008 | 190.140.888 | 413.984.833 | 5.171.350.664.479.590.000 | 5.895.681.799.889.160.000 |  | binnen bebouwde kom |  |  |  | 1-Straatverlichting | Straatverlichting | 80 | N1 |  | 8 | TS 8 meter 100N121 | [5 empty] | 2012-02-13 |  | 1 | PHIL SGS203 | PHILIPS |  | 2009-05-26 | 1 | SON-I 70W |  | 70 | 2016-01-01 | 1
850267 | CYK-H008-053 | 53 | 53 C2880 | 957251 | Heerstraat |  | CUIJK | Cuijk |  | Wijk 00 Cuijk |  |  |  | CYK-H008 | 190163.88 | 413.961.013 | 5.171.329.110.134.260.000 | 5.896.012.063.726.010.000 |  | binnen bebouwde kom |  |  |  | 1-Straatverlichting | Straatverlichting | 80 | N1 |  | 8 | TS 8 meter 100N121 | [5 empty] | 2012-02-13 |  | 1 | PHIL SGS203 | PHILIPS |  | 2009-05-26 | 1 | SON-I 70W |  | 70 | 2016-01-01 | 1
850268 | CYK-H008-054 | 54 | 54 C2880 | 957252 | Heerstraat |  | CUIJK | Cuijk |  | Wijk 00 Cuijk |  |  |  | CYK-H008 | 190.186.968 | 413.937.258 | 5.171.307.613.515.080.000 | 5.896.343.720.019.710.000 |  | binnen bebouwde kom |  |  |  | 1-Straatverlichting | Straatverlichting | 80 | N1 |  | 8 | TS 8 meter 100N121 | [5 empty] | 2012-02-13 |  | 1 | PHIL SGS203 | PHILIPS |  | 2009-05-26 | 1 | SON-I 70W |  | 70 | 2016-01-01 | 1
850269 | CYK-H008-055 | 55 | 55 C2880 | 957253 | Heerstraat |  | CUIJK | Cuijk |  | Wijk 00 Cuijk |  |  |  | CYK-H008 | 190209.65 | 413.913.873 | 5.171.286.451.920.330.000 | 5.896.669.536.265.670.000 |  | binnen bebouwde kom |  |  |  | 1-Straatverlichting | Straatverlichting | 80 | N1 |  | 8 | TS 8 meter 100N121 | [5 empty] | 2012-02-13 |  | 1 | PHIL SGS203 | PHILIPS |  | 2009-05-26 | 1 | SON-I 70W |  | 70 | 2016-01-01 | 1
850270 | CYK-H008-056 | 56 | 56 C2880 | 957254 | Heerstraat |  | CUIJK | Cuijk |  | Wijk 00 Cuijk |  |  |  | CYK-H008 | 190.232.676 | 413.890.151 | 5.171.264.985.166.410.000 | 5.897.000.292.580.610.000 |  | binnen bebouwde kom |  |  |  | 1-Straatverlichting | Straatverlichting | 80 | N1 |  | 8 | TS 8 meter 100N121 | [5 empty] | 2012-02-13 |  | 1 | PHIL SGS203 | PHILIPS |  | 2009-05-26 | 1 | SON-I 70W |  | 70 | 2016-01-01 | 1
850271 | CYK-H008-057 | 57 | 57 C2880 | 957255 | Heerstraat |  | CUIJK | Cuijk |  | Wijk 00 Cuijk |  |  |  | CYK-H008 | 190.262.359 | 413.859.576 | 5.171.237.316.756.150.000 | 5.897.426.669.076.020.000 |  | binnen bebouwde kom |  |  |  | 1-Straatverlichting | Straatverlichting | 80 | N1 |  | 8 | TS 8 meter 100N121 | [5 empty] | 2012-02-13 |  | 1 | PHIL SGS203 | PHILIPS |  | 2009-05-26 | 1 | SON-I 70W |  | 70 | 2016-01-01 | 1
850272 | CYK-H008-058 | 58 | 58 C2880 | 957256 | Heerstraat |  | CUIJK | Cuijk |  | Wijk 00 Cuijk |  |  |  | CYK-H008 | 190.291.948 | 413.831.314 | 5.171.211.727.750.440.000 | 5.897.851.915.205.380.000 |  | binnen bebouwde kom |  |  |  | 1-Straatverlichting | Straatverlichting | 80 | N1 |  | 8 | TS 8 meter 100N121 | [5 empty] | 2012-02-13 |  | 1 | PHIL SGS203 | PHILIPS |  | 2009-05-26 | 1 | SON-I 70W |  | 70 | 2016-01-01 | 1
850273 | CYK-H008-059 | 59 | 59 C2880 | 957257 | Heerstraat |  | CUIJK | Cuijk |  | Wijk 00 Cuijk |  |  |  | CYK-H008 | 190.316.341 | 413.803.914 | 5.171.186.946.178.550.000 | 5.898.202.065.249.430.000 |  | binnen bebouwde kom |  |  |  | 1-Straatverlichting | Straatverlichting | 80 | N1 |  | 8 | TS 8 meter 100N121 | [5 empty] | 2012-02-13 |  | 1 | PHIL SGS203 | PHILIPS |  | 2009-05-26 | 1 | SON-I 70W |  | 70 | 2016-01-01 | 1
850274 | CYK-H008-060 | 60 | 60 C2880 | 957258 | Heerstraat |  | CUIJK | Cuijk |  | Wijk 00 Cuijk |  |  |  | CYK-H008 | 190.338.742 | 413.780.862 | 5.171.166.085.148.320.000 | 5.898.523.832.305.550.000 |  | binnen bebouwde kom |  |  |  | 1-Straatverlichting | Straatverlichting | 80 | N1 |  | 8 | TS 8 meter 100N121 | [5 empty] | 2012-02-13 |  | 1 | PHIL SGS203 | PHILIPS |  | 2009-05-26 | 1 | SON-I 70W |  | 70 | 2016-01-01 | 1
848503 | CYK-H008-061 | 61 | 61 C2880 | 1518888 | Heerstraat |  | CUIJK | Cuijk |  | Wijk 00 Cuijk |  |  | 5435PC | CYK-H008 | 190.496.072 | 413.606.427 | 5.171.008.303.689.950.000 | 5.900.782.350.327.460.000 |  | binnen bebouwde kom |  |  |  | 1-Straatverlichting | Straatverlichting | 82 | N1 |  | 8 | TS 8 meter 100N121 | [5 empty] | 2012-02-13 |  | 1 | INDU 2680 SNN ARC | INDAL |  | 2005-01-01 | 1 | CDO-TT 70W/828 E27 |  | 70 | 2016-01-01 | 1
848504 | CYK-H008-062 | 62 | 62 C2880 | 1518890 | Heerstraat |  | CUIJK | Cuijk |  | Wijk 00 Cuijk |  |  | 5435PC | CYK-H008 | 190.712.756 | 413.467.006 | 5.170.881.610.505.900.000 | 5.903.903.013.798.780.000 |  | binnen bebouwde kom |  |  |  | 1-Straatverlichting | Straatverlichting | 82 | N1 |  | 8 | TS 8 meter 100N121 | [5 empty] | 2012-02-13 | 2009-05-26 | 1 | INDU 2680 SNN ARC | INDAL |  | 2005-01-01 | 1 | CDO-TT 70W/828 E27 |  | 70 | 2016-01-01 | 1
848505 | CYK-H008-063 | 63 | 63 C2880 | 1518901 | Heerstraat |  | CUIJK | Cuijk |  | Wijk 00 Cuijk |  |  | 5435PC | CYK-H008 | 190.732.443 | 413.444.149 | 5.170.860.940.514.690.000 | 5.904.185.487.921.410.000 |  | binnen bebouwde kom |  |  |  | 1-Straatverlichting | Straatverlichting | 82 | N1 |  | 8 | TS 8 meter 100N121 | [5 empty] | 2012-02-13 | 2009-05-26 | 1 | INDU 2680 SNN ARC | INDAL |  | 2005-01-01 | 1 | CDO-TT 70W/828 E27 |  | 70 | 2016-01-01 | 1
848506 | CYK-H008-064 | 64 | 64 C2880 | 1518905 | Heerstraat |  | CUIJK | Cuijk |  | Wijk 00 Cuijk |  |  | 5435PC | CYK-H008 | 191.057.391 | 413.258.769 | 5.170.692.232.804.920.000 | 5.908.867.457.027.570.000 |  | binnen bebouwde kom |  |  |  | 1-Straatverlichting | Straatverlichting | 82 | N1 |  | 8 | TS 8 meter 100N121 | [5 empty] | 2012-02-13 |  | 1 | INDU 2680 SNN ARC | INDAL |  | 2000-01-01 | 1 | CDO-TT 70W/828 E27 |  | 70 | 2016-01-01 | 1
848507 | CYK-H008-065 | 65 | 65 C2880 | 1518906 | Heerstraat |  | CUIJK | Cuijk |  | Wijk 00 Cuijk |  |  | 5435PC | CYK-H008 | 191595.48 | 412.967.993 | 5.170.427.384.660.680.000 | 5.916.621.375.213.770.000 |  | binnen bebouwde kom |  |  |  | 1-Straatverlichting | Straatverlichting | 82 | N1 |  | 8 | TS 8 meter 100N121 | [5 empty] | 2012-02-13 |  | 1 | INDU 2680 SNN ARC | INDAL |  | 2000-01-01 | 1 | CDO-TT 70W/828 E27 |  | 70 | 2016-01-01 | 1
850275 | CYK-H009-001 | 1 | 01 C2910 | 957259 | Heeswijk |  | CUIJK | Cuijk |  | Wijk 00 Cuijk | Heeswijkse Kampen |  |  | CYK-H009 | 187.250.371 | 416.440.496 | 5.173.575.280.810.130.000 | 5.854.086.382.860.120.000 |  | binnen bebouwde kom |  |  |  | 1-Straatverlichting | Straatverlichting | 28 | N1 |  | 6 | ST 6.0m 1 arm | [5 empty] | 2012-02-13 | 1995-06-02 | 1 | PHIL HRL10 | PHILIPS |  | 1988-03-01 | 1 | SOX-E 18W |  | 18 | 2016-01-01 | 1
850276 | CYK-H010-001 | 1 | 01 C2940 | 957260 | Heeswijksestraat |  | CUIJK | Cuijk |  | Wijk 00 Cuijk | Heiligenberg en Beijerd en 't Riet |  |  | CYK-H010 | 188.530.797 | 415.726.929 | 5.172.926.379.146.480.000 | 5.872.553.295.077.260.000 |  | binnen bebouwde kom |  |  |  | 1-Straatverlichting | Straatverlichting | 46 | N1 |  | 6 | ST 6.0m 1 arm Kaal | [5 empty] | 2013-01-07 | 2007-11-07 | 1 | Ind. 2500 SNN |  |  | 2007-11-07 | 1 | SOX-E 36W |  | 36 | 2013-01-07 | 1
850277 | CYK-H010-002 | 2 | 02 C2940 | 957261 | Heeswijksestraat |  | CUIJK | Cuijk |  | Wijk 00 Cuijk | Heiligenberg en Beijerd en 't Riet |  |  | CYK-H010 | 188.520.694 | 415759.4 | 5.172.955.625.296.180.000 | 5.872.410.197.070.230.000 |  | binnen bebouwde kom |  |  |  | 1-Straatverlichting | Straatverlichting | 46 | N1 |  | 6 | ST 6.0m 1 arm Kaal | [5 empty] | 2012-02-13 | 2007-11-07 | 1 | Ind. 2500 SNN |  |  | 2007-11-07 | 1 | SOX-E 36W |  | 36 | 2016-01-01 | 1
850278 | CYK-H010-003 | 3 | 03 C2940 | 957262 | Heeswijksestraat |  | CUIJK | Cuijk |  | Wijk 00 Cuijk | Heiligenberg en Beijerd en 't Riet |  |  | CYK-H010 | 188.510.039 | 415.791.269 | 5.172.984.333.646.960.000 | 5.872.259.049.235.590.000 |  | binnen bebouwde kom |  |  |  | 1-Straatverlichting | Straatverlichting | 46 | N1 |  | 6 | ST 6.0m 1 arm Kaal | [5 empty] | 2012-02-13 | 2007-11-07 | 1 | Ind. 2500 SNN |  |  | 2007-11-07 | 1 | SOX-E 36W |  | 36 | 2016-01-01 | 1
850279 | CYK-H010-004 | 4 | 04 C2940 | 957263 | Heeswijksestraat |  | CUIJK | Cuijk |  | Wijk 00 Cuijk | Heiligenberg en Beijerd en 't Riet |  |  | CYK-H010 | 188.498.405 | 415.825.931 | 5.173.015.558.246.320.000 | 5.872.093.998.443.310.000 |  | binnen bebouwde kom |  |  |  | 1-Straatverlichting | Straatverlichting | 46 | N1 |  | 6 | ST 6.0m 1 arm Kaal | [5 empty] | 2012-02-13 | 2007-11-07 | 1 | Ind. 2500 SNN |  |  | 2007-11-07 | 1 | SOX-E 36W |  | 36 | 2016-01-01 | 1
850280 | CYK-H010-005 | 5 | 05 C2940 | 957264 | Heeswijksestraat |  | CUIJK | Cuijk |  | Wijk 00 Cuijk | Heiligenberg en Beijerd en 't Riet |  |  | CYK-H010 | 188.492.765 | 415.858.313 | 5.173.044.697.608.160.000 | 5.872.015.486.225.960.000 |  | binnen bebouwde kom |  |  |  | 1-Straatverlichting | Straatverlichting | 46 | N1 |  | 8 | ST 6.0m 1 arm Kaal | [5 empty] | 2012-02-13 | 2007-11-07 | 1 | Ind. 2500 SNN |  |  | 2007-11-07 | 1 | SOX-E 36W |  | 36 | 2016-01-01 | 1
850281 | CYK-H010-006 | 6 | 06 C2940 | 957265 | Heeswijksestraat |  | CUIJK | Cuijk |  | Wijk 00 Cuijk | Heiligenberg en Beijerd en 't Riet |  |  | CYK-H010 | 188.464.369 | 415.871.995 | 5.173.057.165.296.720.000 | 5.871.605.784.225.650.000 |  | binnen bebouwde kom |  |  |  | 1-Straatverlichting | Straatverlichting | 46 | N1 |  | 6 | ST 6.0m 1 arm Kaal | [5 empty] | 2012-02-13 | 2007-11-07 | 1 | Ind. 2500 SNN |  |  | 2007-11-07 | 1 | SOX-E 36W |  | 36 | 2016-01-01 | 1
850282 | CYK-H010-007 | 7 | 07 C2940 | 957266 | Heeswijksestraat |  | CUIJK | Cuijk |  | Wijk 00 Cuijk | Heiligenberg en Beijerd en 't Riet |  |  | CYK-H010 | 188.430.924 | 415.882.677 | 5.173.066.966.577.440.000 | 5.871.122.708.384.710.000 |  | binnen bebouwde kom |  |  |  | 1-Straatverlichting | Straatverlichting | 46 | N1 |  | 6 | ST 6.0m 1 arm Kaal | [5 empty] | 2012-02-13 | 2007-11-07 | 1 | Ind. 2500 SNN |  |  | 2007-11-07 | 1 | SOX-E 36W |  | 36 | 2016-01-01 | 1
850283 | CYK-H010-008 | 8 | 08 C2940 | 957267 | Heeswijksestraat |  | CUIJK | Cuijk |  | Wijk 00 Cuijk | Heiligenberg en Beijerd en 't Riet |  |  | CYK-H010 | 188.395.091 | 415.893.953 | 5.173.077.315.822.770.000 | 5.870.605.121.978.250.000 |  | binnen bebouwde kom |  |  |  | 1-Straatverlichting | Straatverlichting | 46 | A1 |  | 6 | TS 4 meter 100C073 valmont | [5 empty] | 2008-02-27 | 2007-11-07 | 1 | Ind. 2400 WRN elektr |  |  | 2007-11-07 | 1 | SOX-E 36W |  | 36 | 2016-01-01 | 1
850284 | CYK-H010-009 | 9 | 09 C2940 | 957268 | Heeswijksestraat |  | CUIJK | Cuijk |  | Wijk 00 Cuijk | Heiligenberg en Beijerd en 't Riet |  |  | CYK-H010 | 188.359.333 | 415.905.372 | 5.173.087.792.923.360.000 | 5.870.088.632.541.070.000 |  | binnen bebouwde kom |  |  |  | 1-Straatverlichting | Straatverlichting | 46 | N1 |  | 6 | ST 6.0m 1 arm Kaal | [5 empty] | 2012-02-13 | 2007-11-07 | 1 | Ind. 2500 SNN |  |  | 2007-11-07 | 1 | SOX-E 36W |  | 36 | 2016-01-01 | 1
850285 | CYK-H010-010 | 10 | 10 C2940 | 957269 | Heeswijksestraat |  | CUIJK | Cuijk |  | Wijk 00 Cuijk | Heiligenberg en Beijerd en 't Riet |  |  | CYK-H010 | 188.328.499 | 415.914.982 | 5.173.096.614.479.760.000 | 5.869.643.240.842.050.000 |  | binnen bebouwde kom |  |  |  | 1-Straatverlichting | Straatverlichting | 46 | A1 |  | 6 | TS 4 meter 100C073 valmont | [5 empty] | 2007-11-07 | 2007-11-07 | 1 | Ind. 2400 WRN elektr |  |  | 2007-11-07 | 1 | SOX-E 36W |  | 36 | 2016-01-01 | 1
850286 | CYK-H010-011 | 11 | 11 C2940 | 957270 | Heeswijksestraat |  | CUIJK | Cuijk |  | Wijk 00 Cuijk | Heiligenberg en Beijerd en 't Riet |  |  | CYK-H010 | 188.296.381 | 415.919.312 | 5.173.100.697.746.330.000 | 5.869.178.755.336.750.000 |  | binnen bebouwde kom |  |  |  | 1-Straatverlichting | Straatverlichting | 46 | N1 |  | 6 | ST 6.0m 1 arm Kaal | [5 empty] | 2012-02-13 | 1995-05-31 | 1 | Ind. 2500 SNN |  |  | 1993-02-01 | 1 | SOX-E 36W |  | 36 | 2016-01-01 | 1
848508 | CYK-H010-012 | 12 | 12 C2940 | 1518908 | Heeswijksestraat |  | CUIJK | Cuijk |  | Wijk 00 Cuijk | Heiligenberg en Beijerd en 't Riet |  | 5431SB | CYK-H010 | 188.280.824 | 415.926.121 | 5.173.106.910.441.010.000 | 5.868.954.223.821.670.000 |  | binnen bebouwde kom |  |  |  | 1-Straatverlichting | Straatverlichting | 25 | N1 |  | 4 | ST 4.0m 1 arm Valmont | [5 empty] | 2012-02-13 |  | 1 | INDU 2400 PADVINDER | INDAL |  | 2007-11-07 | 1 | PLL 24W/830 |  | 24 | 2016-01-01 | 1
850287 | CYK-H010-013 | 13 | 13 C2940 | 957271 | Heeswijksestraat |  | CUIJK | Cuijk |  | Wijk 00 Cuijk | Heiligenberg en Beijerd en 't Riet |  |  | CYK-H010 | 188266.97 | 415.934.763 | 5.173.114.760.495.860.000 | 5.868.754.517.972.700.000 |  | binnen bebouwde kom |  |  |  | 1-Straatverlichting | Straatverlichting | 25 | N1 |  | 4 | ST 4.0m 1 arm Valmont | [5 empty] | 2012-02-13 |  | 1 | INDU 2400 PADVINDER | INDAL |  | 2007-11-07 | 1 | PLL 24W/830 |  | 24 | 2016-01-01 | 1
848509 | CYK-H010-014 | 14 | 14 C2940 | 1518909 | Heeswijksestraat |  | CUIJK | Cuijk |  | Wijk 00 Cuijk | Heiligenberg en Beijerd en 't Riet |  | 5431SB | CYK-H010 | 188.248.619 | 415.941.883 | 5.173.121.269.259.430.000 | 5.868.489.572.218.390.000 |  | binnen bebouwde kom |  |  |  | 1-Straatverlichting | Straatverlichting | 25 | N1 |  | 4 | ST 4.0m 1 arm Valmont | [5 empty] | 2012-02-13 |  | 1 | INDU 2400 PADVINDER | INDAL |  | 2007-11-07 | 1 | PLL 24W/830 |  | 24 | 2016-01-01 | 1
848510 | CYK-H010-015 | 15 | 15 C2940 | 1518910 | Heeswijksestraat |  | CUIJK | Cuijk |  | Wijk 00 Cuijk | Heiligenberg en Beijerd en 't Riet |  | 5431SB | CYK-H010 | 188.229.551 | 415.935.641 | 5.173.115.772.195.060.000 | 5.868.212.968.195.800.000 |  | binnen bebouwde kom |  |  |  | 1-Straatverlichting | Straatverlichting | 25 | N1 |  | 4 | ST 4.0m 1 arm Valmont | [5 empty] | 2012-02-13 |  | 1 | INDU 2400 PADVINDER | INDAL |  | 2007-11-07 | 1 | PLL 24W/830 |  | 24 | 2016-01-01 | 1
848511 | CYK-H010-016 | 16 | 16 C2940 | 1518911 | Heeswijksestraat |  | CUIJK | Cuijk |  | Wijk 00 Cuijk | Heiligenberg en Beijerd en 't Riet |  | 5431SB | CYK-H010 | 188.229.874 | 415.949.123 | 5.173.127.888.163.410.000 | 5.868.218.934.084.570.000 |  | binnen bebouwde kom |  |  |  | 1-Straatverlichting | Straatverlichting | 25 | N1 |  | 4 | ST 4.0m 1 arm Valmont | [5 empty] | 2012-02-13 |  | 1 | INDU 2400 PADVINDER | INDAL |  | 2007-11-07 | 1 | PLL 24W/830 |  | 24 | 2016-01-01 | 1
848512 | CYK-H010-017 | 17 | 17 C2940 | 1518912 | Heeswijksestraat |  | CUIJK | Cuijk |  | Wijk 00 Cuijk | Heiligenberg en Beijerd en 't Riet |  | 5431SB | CYK-H010 | 188.209.392 | 415957.04 | 5.173.135.125.824.340.000 | 5.867.923.217.022.160.000 |  | binnen bebouwde kom |  |  |  | 1-Straatverlichting | Straatverlichting | 25 | N1 |  | 4 | ST 4.0m 1 arm Valmont | [5 empty] | 2012-02-13 |  | 1 | INDU 2400 PADVINDER | INDAL |  | 2007-11-07 | 1 | PLL 24W/830 |  | 24 | 2016-01-01 | 1
848513 | CYK-H010-018 | 18 | 18 C2940 | 1518913 | Heeswijksestraat |  | CUIJK | Cuijk |  | Wijk 00 Cuijk | Heiligenberg en Beijerd en 't Riet |  | 5431SB | CYK-H010 | 188.188.869 | 415.965.428 | 5.173.142.786.998.250.000 | 5.867.626.950.568.090.000 |  | binnen bebouwde kom |  |  |  | 1-Straatverlichting | Straatverlichting | 25 | N1 |  | 4 | ST 4.0m 1 arm Valmont | [5 empty] | 2012-02-13 |  | 1 | INDU 2400 PADVINDER | INDAL |  | 2007-11-07 | 1 | PLL 24W/830 |  | 24 | 2016-01-01 | 1
848514 | CYK-H010-019 | 19 | 19 C2940 | 1518914 | Heeswijksestraat |  | CUIJK | Cuijk |  | Wijk 00 Cuijk | Heiligenberg en Beijerd en 't Riet |  | 5431SB | CYK-H010 | 188.174.132 | 415.981.984 | 5.173.157.755.326.960.000 | 5.867.415.215.722.270.000 |  | binnen bebouwde kom |  |  |  | 1-Straatverlichting | Straatverlichting | 25 | N1 |  | 4 | ST 4.0m 1 arm Valmont | [5 empty] | 2012-02-13 |  | 1 | INDU 2400 PADVINDER | INDAL |  | 2007-11-07 | 1 | PLL 24W/830 |  | 24 | 2016-01-01 | 1
848515 | CYK-H010-020 | 20 | 20 C2940 | 1518915 | Heeswijksestraat |  | CUIJK | Cuijk |  | Wijk 00 Cuijk | Heiligenberg en Beijerd en 't Riet |  | 5431SB | CYK-H010 | 188.165.335 | 416.001.414 | 5.173.175.271.590.240.000 | 5.867.289.735.678.560.000 |  | binnen bebouwde kom |  |  |  | 1-Straatverlichting | Straatverlichting | 25 | N1 |  | 4 | ST 4.0m 1 arm Valmont | [5 empty] | 2012-02-13 |  | 1 | INDU 2400 PADVINDER | INDAL |  | 2007-11-07 | 1 | PLL 24W/830 |  | 24 | 2016-01-01 | 1
848516 | CYK-H010-021 | 21 | 21 C2940 | 1518916 | Heeswijksestraat |  | CUIJK | Cuijk |  | Wijk 00 Cuijk | Heiligenberg en Beijerd en 't Riet |  | 5431SB | CYK-H010 | 188.157.291 | 416.020.757 | 5.173.192.705.176.580.000 | 5.867.175.146.093.590.000 |  | binnen bebouwde kom |  |  |  | 1-Straatverlichting | Straatverlichting | 25 | N1 |  | 4 | ST 4.0m 1 arm Valmont | [5 empty] | 2012-02-13 |  | 1 | INDU 2400 PADVINDER | INDAL |  | 2007-11-07 | 1 | PLL 24W/830 |  | 24 | 2016-01-01 | 1
850288 | CYK-H011-001 | 1 | 01 C2970 | 957272 | Heggerank |  | CUIJK | Cuijk |  | Wijk 00 Cuijk | Heeswijkse Kampen |  |  | CYK-H011 | 187.994.975 | 416.114.156 | 5.173.277.614.407.510.000 | 5.864.834.485.124.020.000 |  | binnen bebouwde kom |  |  |  | 1-Straatverlichting | Straatverlichting | 157,5 | N1 |  | 7,5 | ST 8.0m 1 arm | [5 empty] | 2012-08-13 | 1997-01-01 | 1 | PHIL SRM | PHILIPS |  | 1989-04-01 | 1 | MASTER SOX-E 66W |  | 66 | 2016-09-12 | 1
850289 | CYK-H011-002 | 2 | 02 C2970 | 957273 | Heggerank |  | CUIJK | Cuijk |  | Wijk 00 Cuijk | Heeswijkse Kampen |  |  | CYK-H011 | 188.003.831 | 416.129.489 | 5.173.291.343.737.930.000 | 5.864.964.136.763.640.000 |  | binnen bebouwde kom |  |  |  | 1-Straatverlichting | Straatverlichting | 46 | N1 |  | 7,5 | ST 7.5m 1 arm | [5 empty] | 2012-02-13 | 1997-01-01 | 1 | INDU 2500 SNN | INDAL |  | 1989-04-01 | 1 | SOX-E 36W |  | 36 | 2016-01-01 | 1
850290 | CYK-H011-003 | 3 | 03 C2970 | 957274 | Heggerank |  | CUIJK | Cuijk |  | Wijk 00 Cuijk | Heeswijkse Kampen |  |  | CYK-H011 | 187990.57 | 416161.76 | 5.173.320.427.830.490.000 | 5.864.775.245.483.600.000 |  | binnen bebouwde kom |  |  |  | 1-Straatverlichting | Straatverlichting | 46 | N1 |  | 7,5 | ST 7.5m 1 arm | [5 empty] | 2012-02-13 | 1997-01-01 | 1 | INDU 2500 SNN | INDAL |  | 1989-04-01 | 1 | SOX-E 36W |  | 36 | 2016-01-01 | 1
850291 | CYK-H011-004 | 4 | 04 C2970 | 957275 | Heggerank |  | CUIJK | Cuijk |  | Wijk 00 Cuijk | Heeswijkse Kampen |  |  | CYK-H011 | 187.971.955 | 416.191.829 | 5.173.347.564.271.550.000 | 5.864.508.640.286.140.000 |  | binnen bebouwde kom |  |  |  | 1-Straatverlichting | Straatverlichting | 46 | N1 |  | 7,5 | ST 7.5m 1 arm | [5 empty] | 2012-02-13 | 1997-01-01 | 1 | INDU 2500 SNN | INDAL |  | 1993-10-01 | 1 | SOX-E 36W |  | 36 | 2016-01-01 | 1
850292 | CYK-H011-004A | 004A | 04aC2970 | 957276 | Heggerank |  | CUIJK | Cuijk |  | Wijk 00 Cuijk | Heeswijkse Kampen |  |  | CYK-H011 | 187.989.979 | 416.221.201 | 5.173.373.858.073.360.000 | 5.864.772.339.829.490.000 |  | binnen bebouwde kom |  |  |  | 1-Straatverlichting | Straatverlichting | 39 | N1 |  | 4 | ST 4.0m 1 arm | [5 empty] | 2012-02-13 | 1997-01-01 | 1 | INDU 2000 SDN | INDAL |  | 1993-10-01 | 1 | PLL 36W/830 |  | 36 | 2016-01-01 | 1
850293 | CYK-H011-005 | 5 | 05 C2970 | 957277 | Heggerank |  | CUIJK | Cuijk |  | Wijk 00 Cuijk | Heeswijkse Kampen |  |  | CYK-H011 | 187.960.817 | 416222.98 | 5.173.375.629.094.100.000 | 5.864.350.369.247.120.000 |  | binnen bebouwde kom |  |  |  | 1-Straatverlichting | Straatverlichting | 46 | A1 |  | 7,5 | ST 7.5m 1 arm | [5 empty] | 2012-09-03 | 1997-01-01 | 1 | INDU 2500 SNN | INDAL |  | 1993-10-01 | 1 | SOX-E 36W |  | 36 | 2016-01-01 | 1
850294 | CYK-H011-005A | 005A | 05aC2970 | 957278 | Heggerank |  | CUIJK | Cuijk |  | Wijk 00 Cuijk | Heeswijkse Kampen |  |  | CYK-H011 | 187.992.714 | 416.256.269 | 5.173.405.361.747.960.000 | 5.864.815.264.053.640.000 |  | binnen bebouwde kom |  |  |  | 1-Straatverlichting | Straatverlichting | 39 | N1 |  | 4 | ST 4.0m 1 arm | [5 empty] | 2012-02-13 | 1997-01-01 | 1 | INDU 2000 SDN | INDAL |  | 1993-10-01 | 1 | PLL 36W/830 |  | 36 | 2016-01-01 | 1
850295 | CYK-H011-006 | 6 | 06 C2970 | 957279 | Heggerank |  | CUIJK | Cuijk |  | Wijk 00 Cuijk | Heeswijkse Kampen |  |  | CYK-H011 | 187.960.425 | 416.260.096 | 5.173.408.992.005.790.000 | 5.864.348.219.266.960.000 |  | binnen bebouwde kom |  |  |  | 1-Straatverlichting | Straatverlichting | 46 | A1 |  | 7,5 | ST 7.5m 1 arm | [5 empty] | 2012-09-03 | 1997-01-01 | 1 | INDU 2500 SNN | INDAL |  | 1993-10-01 | 1 | SOX-E 36W |  | 36 | 2016-01-01 | 1
850296 | CYK-H011-006A | 006A | 06aC2970 | 957280 | Heggerank |  | CUIJK | Cuijk |  | Wijk 00 Cuijk | Heeswijkse Kampen |  |  | CYK-H011 | 188.000.359 | 416.311.098 | 5.173.454.598.014.920.000 | 5.864.931.144.216.110.000 |  | binnen bebouwde kom |  |  |  | 1-Straatverlichting | Straatverlichting | 39 | N1 |  | 4 | ST 4.0m 1 arm | [5 empty] | 2012-02-13 | 1997-01-01 | 1 | INDU 2000 SDN | INDAL |  | 1988-04-01 | 1 | PLL 36W/830 |  | 36 | 2016-01-01 | 1
850297 | CYK-H011-007 | 7 | 07 C2970 | 957281 | Heggerank |  | CUIJK | Cuijk |  | Wijk 00 Cuijk | Heeswijkse Kampen |  |  | CYK-H011 | 187.965.969 | 416.296.264 | 5.173.441.467.832.390.000 | 5.864.431.908.109.740.000 |  | binnen bebouwde kom |  |  |  | 1-Straatverlichting | Straatverlichting | 46 | N1 |  | 7,5 | ST 7.5m 1 arm | [5 empty] | 2012-02-13 | 1997-01-01 | 1 | INDU 2500 SNN | INDAL |  | 1989-04-01 | 1 | SOX-E 36W |  | 36 | 2016-01-01 | 1
850298 | CYK-H011-008 | 8 | 08 C2970 | 957282 | Heggerank |  | CUIJK | Cuijk |  | Wijk 00 Cuijk | Heeswijkse Kampen |  |  | CYK-H011 | 187.980.132 | 416.324.298 | 5.173.466.581.807.660.000 | 5.864.639.593.845.000.000 |  | binnen bebouwde kom |  |  |  | 1-Straatverlichting | Straatverlichting | 46 | N1 |  | 7,5 | ST 7.5m 1 arm | [5 empty] | 2012-02-13 | 1997-01-01 | 1 | INDU 2500 SNN | INDAL |  | 1989-04-01 | 1 | SOX-E 36W |  | 36 | 2016-01-01 | 1
850299 | CYK-H011-009 | 9 | 09 C2970 | 957283 | Heggerank |  | CUIJK | Cuijk |  | Wijk 00 Cuijk | Heeswijkse Kampen |  |  | CYK-H011 | 188.012.782 | 416.346.119 | 5.173.486.002.230.670.000 | 5.865.114.309.634.630.000 |  | binnen bebouwde kom |  |  |  | 1-Straatverlichting | Straatverlichting | 46 | N1 |  | 7,5 | ST 7.5m 1 arm | [5 empty] | 2012-02-13 | 1997-01-01 | 1 | INDU 2500 SNN | INDAL |  | 1989-04-01 | 1 | SOX-E 36W |  | 36 | 2016-01-01 | 1
850300 | CYK-H011-010 | 10 | 10 C2970 | 957284 | Heggerank |  | CUIJK | Cuijk |  | Wijk 00 Cuijk | Heeswijkse Kampen |  |  | CYK-H011 | 188017.82 | 416.380.229 | 5.173.516.631.216.810.000 | 5.865.190.484.726.300.000 |  | binnen bebouwde kom |  |  |  | 1-Straatverlichting | Straatverlichting | 46 | A1 |  | 7,5 | ST 7.5m 1 arm | [5 empty] | 2012-09-03 | 1997-01-01 | 1 | INDU 2500 SNN | INDAL |  | 1989-04-01 | 1 | SOX-E 36W |  | 36 | 2016-01-01 | 1
850301 | CYK-H011-011 | 11 | 11 C2970 | 957285 | Heggerank |  | CUIJK | Cuijk |  | Wijk 00 Cuijk | Heeswijkse Kampen |  |  | CYK-H011 | 188.022.808 | 416.414.082 | 5.173.547.029.495.580.000 | 5.865.265.912.593.730.000 |  | binnen bebouwde kom |  |  |  | 1-Straatverlichting | Straatverlichting | 46 | A1 |  | 7,5 | ST 7.5m 1 arm | [5 empty] | 2012-09-03 | 1997-01-01 | 1 | INDU 2500 SNN | INDAL |  | 1989-04-01 | 1 | SOX-E 36W |  | 36 | 2016-01-01 | 1
850302 | CYK-H011-012 | 12 | 12 C2970 | 957286 | Heggerank |  | CUIJK | Cuijk |  | Wijk 00 Cuijk | Heeswijkse Kampen |  |  | CYK-H011 | 188.027.391 | 416.446.196 | 5.173.575.867.113.950.000 | 5.865.335.313.088.440.000 |  | binnen bebouwde kom |  |  |  | 1-Straatverlichting | Straatverlichting | 46 | N1 |  | 7,5 | ST 7.5m 1 arm | [5 empty] | 2012-02-13 | 1997-01-01 | 1 | INDU 2500 SNN | INDAL |  | 1989-04-01 | 1 | SOX-E 36W |  | 36 | 2016-01-01 | 1
850303 | CYK-H011-013 | 13 | 13 C2970 | 957287 | Heggerank |  | CUIJK | Cuijk |  | Wijk 00 Cuijk | Heeswijkse Kampen |  |  | CYK-H011 | 188.010.351 | 416.472.294 | 5.173.599.425.162.880.000 | 5.865.091.118.878.900.000 |  | binnen bebouwde kom |  |  |  | 1-Straatverlichting | Straatverlichting | 46 | A1 |  | 8 | ST 6.0m 1 arm Nolte | [5 empty] | 2012-09-03 | 1997-01-01 | 1 | INDU 2500 SNN | INDAL |  | 1989-04-01 | 1 | SOX-E 36W |  | 36 | 2016-01-01 | 1
850304 | CYK-H011-014 | 14 | 14 C2970 | 957288 | Heggerank |  | CUIJK | Cuijk |  | Wijk 00 Cuijk | Heeswijkse Kampen |  |  | CYK-H011 | 187.981.692 | 416.489.795 | 5.173.615.324.575.840.000 | 5.864.677.903.055.370.000 |  | binnen bebouwde kom |  |  |  | 1-Straatverlichting | Straatverlichting | 46 | N1 |  | 8 | ST 8.0m 1 arm Nolte | [5 empty] | 2012-02-13 | 1997-01-01 | 1 | INDU 2500 SNN | INDAL |  | 1989-04-01 | 1 | SOX-E 36W |  | 36 | 2016-01-01 | 1
850305 | CYK-H011-015 | 15 | 15 C2970 | 957289 | Heggerank |  | CUIJK | Cuijk |  | Wijk 00 Cuijk | Heeswijkse Kampen |  |  | CYK-H011 | 187.955.881 | 416.513.702 | 5.173.636.964.891.900.000 | 5.864.306.521.676.500.000 |  | binnen bebouwde kom |  |  |  | 1-Straatverlichting | Straatverlichting | 46 | A1 |  | 8 | ST 8.0m 1 arm Nolte | [5 empty] | 2012-09-03 | 1997-01-01 | 1 | INDU 2500 SNN | INDAL |  | 1988-12-01 | 1 | SOX-E 36W |  | 36 | 2016-01-01 | 1
850306 | CYK-H011-016 | 16 | 16 C2970 | 957290 | Heggerank |  | CUIJK | Cuijk |  | Wijk 00 Cuijk | Heeswijkse Kampen |  |  | CYK-H011 | 187.934.755 | 416537.38 | 5.173.658.371.658.470.000 | 5.864.002.937.803.500.000 |  | binnen bebouwde kom |  |  |  | 1-Straatverlichting | Straatverlichting | 46 | N1 |  | 8 | ST 8.0m 1 arm Nolte | [5 empty] | 2012-02-13 | 1997-01-01 | 1 | INDU 2500 SNN | INDAL |  | 1991-05-01 | 1 | SOX-E 36W |  | 36 | 2016-01-01 | 1
850307 | CYK-H011-017 | 17 | 17 C2970 | 957291 | Heggerank |  | CUIJK | Cuijk |  | Wijk 00 Cuijk | Heeswijkse Kampen |  |  | CYK-H011 | 187.905.358 | 416.570.205 | 5.173.688.048.545.900.000 | 5.863.580.481.926.570.000 |  | binnen bebouwde kom |  |  |  | 1-Straatverlichting | Straatverlichting | 46 | N1 |  | 8 | ST 8.0m 1 arm Nolte | [5 empty] | 2012-02-13 | 1997-01-01 | 1 | INDU 2500 SNN | INDAL |  | 1991-05-01 | 1 | SOX-E 36W |  | 36 | 2016-01-01 | 1
850308 | CYK-H011-018 | 18 | 18 C2970 | 957292 | Heggerank |  | CUIJK | Cuijk |  | Wijk 00 Cuijk | Heeswijkse Kampen |  |  | CYK-H011 | 187.886.989 | 416.602.477 | 5.173.717.163.360.590.000 | 5.863.317.617.967.010.000 |  | binnen bebouwde kom |  |  |  | 1-Straatverlichting | Straatverlichting | 46 | N1 |  | 8 | ST 8.0m 1 arm Nolte | [5 empty] | 2012-02-13 | 1997-01-01 | 1 | INDU 2500 SNN | INDAL |  | 1988-12-01 | 1 | SOX-E 36W |  | 36 | 2016-01-01 | 1
850309 | CYK-H011-019 | 19 | 19 C2970 | 957293 | Heggerank |  | CUIJK | Cuijk |  | Wijk 00 Cuijk | Heeswijkse Kampen |  |  | CYK-H011 | 187.886.031 | 416.629.712 | 5.173.741.648.351.800.000 | 5.863.306.330.026.480.000 |  | binnen bebouwde kom |  |  |  | 1-Straatverlichting | Straatverlichting | 46 | N1 |  | 8 | ST 8.0m 1 arm | [5 empty] | 2012-02-13 | 1999-01-01 | 1 | INDU 2500 SNN | INDAL |  | 1995-02-01 | 1 | SOX-E 36W |  | 36 | 2016-01-01 | 1
850310 | CYK-H011-020 | 20 | 20 C2970 | 957294 | Heggerank |  | CUIJK | Cuijk |  | Wijk 00 Cuijk | Heeswijkse Kampen |  |  | CYK-H011 | 187.888.528 | 416.658.073 | 5.173.767.125.085.390.000 | 5.863.345.166.470.540.000 |  | binnen bebouwde kom |  |  |  | 1-Straatverlichting | Straatverlichting | 46 | N1 |  | 8 | LM ST 8,0 CV EU1200/20/5 T60 GG N6009 |  | 0 | 0 |  | 6009 | 2013-04-10 | 1999-01-01 | 1 | INDU 2500 SNN | INDAL |  | 2013-04-10 | 1 | SOX-E 36W |  | 36 | 2013-04-10 | 1
850311 | CYK-H011-021 | 21 | 21 C2970 | 957295 | Heggerank |  | CUIJK | Cuijk |  | Wijk 00 Cuijk | Heeswijkse Kampen |  |  | CYK-H011 | 187881.44 | 416.686.811 | 5.173.792.997.065.690.000 | 5.863.245.276.893.130.000 |  | binnen bebouwde kom |  |  |  | 1-Straatverlichting | Straatverlichting | 46 | N1 |  | 8 | ST 8.0m 1 arm | [5 empty] | 2012-02-13 | 1999-01-01 | 1 | INDU 2500 SNN | INDAL |  | 1992-11-01 | 1 | SOX-E 36W |  | 36 | 2016-01-01 | 1
850312 | CYK-H011-022 | 22 | 22 C2970 | 957296 | Heggerank |  | CUIJK | Cuijk |  | Wijk 00 Cuijk | Heeswijkse Kampen |  |  | CYK-H011 | 187.888.931 | 416.722.315 | 5.173.824.864.685.630.000 | 5.863.357.089.035.350.000 |  | binnen bebouwde kom |  |  |  | 1-Straatverlichting | Straatverlichting | 46 | A1 |  | 8 | ST 8.0m 1 arm | [5 empty] | 2012-09-03 | 1999-01-01 | 1 | INDU 2500 SNN | INDAL |  | 1992-11-01 | 1 | SOX-E 36W |  | 36 | 2016-01-01 | 1
850313 | CYK-H011-023 | 23 | 23 C2970 | 957297 | Heggerank |  | CUIJK | Cuijk |  | Wijk 00 Cuijk | Heeswijkse Kampen |  |  | CYK-H011 | 187.882.553 | 416.757.675 | 5.173.856.684.471.980.000 | 5.863.268.104.551.720.000 |  | binnen bebouwde kom |  |  |  | 1-Straatverlichting | Straatverlichting | 46 | N1 |  | 8 | ST 8.0m 1 arm | [5 empty] | 2012-02-13 | 1999-01-01 | 1 | INDU 2500 SNN | INDAL |  | 1992-11-01 | 1 | SOX-E 36W |  | 36 | 2016-01-01 | 1
850314 | CYK-H011-024 | 24 | 24 C2970 | 957298 | Heggerank |  | CUIJK | Cuijk |  | Wijk 00 Cuijk | Heeswijkse Kampen |  |  | CYK-H011 | 187.889.549 | 416.788.128 | 5.173.884.015.062.530.000 | 5.863.372.273.445.640.000 |  | binnen bebouwde kom |  |  |  | 1-Straatverlichting | Straatverlichting | 46 | N1 |  | 8 | ST 8.0m 1 arm | [5 empty] | 2012-02-13 | 1999-01-01 | 1 | INDU 2500 SNN | INDAL |  | 1992-11-01 | 1 | SOX-E 36W |  | 36 | 2016-01-01 | 1
850315 | CYK-H011-025 | 25 | 25 C2970 | 957299 | Heggerank |  | CUIJK | Cuijk |  | Wijk 00 Cuijk | Heeswijkse Kampen |  |  | CYK-H011 | 187.889.872 | 416.812.452 | 5.173.905.876.048.480.000 | 5.863.379.255.039.320.000 |  | binnen bebouwde kom |  |  |  | 1-Straatverlichting | Straatverlichting | 46 | N1 |  | 8 | ST 8.0m 1 arm | [5 empty] | 2012-02-13 | 1999-01-01 | 1 | INDU 2500 SNN | INDAL |  | 1992-11-01 | 1 | SOX-E 36W |  | 36 | 2016-01-01 | 1
850316 | CYK-H011-026 | 26 | 26 C2970 | 957300 | Heggerank |  | CUIJK | Cuijk |  | Wijk 00 Cuijk | Heeswijkse Kampen |  |  | CYK-H011 | 187894.5 | 416.839.485 | 5.173.930.146.601.580.000 | 5.863.448.818.914.010.000 |  | binnen bebouwde kom |  |  |  | 1-Straatverlichting | Straatverlichting | 46 | N1 |  | 8 | ST 8.0m 1 arm | [5 empty] | 2012-02-13 | 1999-01-01 | 1 | INDU 2500 SNN | INDAL |  | 1992-11-01 | 1 | SOX-E 36W |  | 36 | 2016-01-01 | 1
850317 | CYK-H011-027 | 27 | 27 C2970 | 957301 | Heggerank |  | CUIJK | Cuijk |  | Wijk 00 Cuijk | Heeswijkse Kampen |  |  | CYK-H011 | 187.909.254 | 416.862.356 | 5.173.950.616.651.200.000 | 5.863.664.588.317.440.000 |  | binnen bebouwde kom |  |  |  | 1-Straatverlichting | Straatverlichting | 46 | A1 |  | 8 | ST 8.0m 1 arm | [5 empty] | 2012-09-03 | 1999-01-01 | 1 | INDU 2500 SNN | INDAL |  | 1992-11-01 | 1 | SOX-E 36W |  | 36 | 2016-01-01 | 1
850318 | CYK-H011-028 | 28 | 28 C2970 | 957302 | Heggerank |  | CUIJK | Cuijk |  | Wijk 00 Cuijk | Heeswijkse Kampen |  |  | CYK-H011 | 187.906.106 | 416887.76 | 5.173.973.468.794.900.000 | 5.863.621.422.139.360.000 |  | binnen bebouwde kom |  |  |  | 1-Straatverlichting | Straatverlichting | 46 | N1 |  | 8 | ST 8.0m 1 arm | [5 empty] | 2012-02-13 | 1999-01-01 | 1 | INDU 2500 SNN | INDAL |  | 1992-11-01 | 1 | SOX-E 36W |  | 36 | 2016-01-01 | 1
850319 | CYK-H011-029 | 29 | 29 C2970 | 957303 | Heggerank |  | CUIJK | Cuijk |  | Wijk 00 Cuijk | Heeswijkse Kampen |  |  | CYK-H011 | 187.912.766 | 416.912.453 | 5.173.995.624.128.810.000 | 5.863.720.185.044.910.000 |  | binnen bebouwde kom |  |  |  | 1-Straatverlichting | Straatverlichting | 46 | N1 |  | 8 | ST 8.0m 1 arm | [5 empty] | 2012-02-13 | 1999-01-01 | 1 | INDU 2500 SNN | INDAL |  | 1992-11-01 | 1 | SOX-E 36W |  | 36 | 2016-01-01 | 1
850320 | CYK-H011-030 | 30 | 30 C2970 | 957304 | Heggerank |  | CUIJK | Cuijk |  | Wijk 00 Cuijk | Heeswijkse Kampen |  |  | CYK-H011 | 187.912.605 | 416.935.206 | 5.174.016.075.914.690.000 | 5.863.720.012.277.550.000 |  | binnen bebouwde kom |  |  |  | 1-Straatverlichting | Straatverlichting | 46 | A1 |  | 8 | ST 8.0m 1 arm | [5 empty] | 2012-09-03 | 1999-01-01 | 1 | INDU 2500 SNN | INDAL |  | 1992-11-01 | 1 | SOX-E 36W |  | 36 | 2016-01-01 | 1
850321 | CYK-H011-031 | 31 | 31 C2970 | 957305 | Heggerank |  | CUIJK | Cuijk |  | Wijk 00 Cuijk | Heeswijkse Kampen |  |  | CYK-H011 | 187.905.616 | 416.959.346 | 5.174.037.814.566.090.000 | 5.863.621.116.654.350.000 |  | binnen bebouwde kom |  |  |  | 1-Straatverlichting | Straatverlichting | 46 | N1 |  | 8 | ST 8.0m 1 arm | [5 empty] | 2012-02-13 | 1999-01-01 | 1 | INDU 2500 SNN | INDAL |  | 1992-11-01 | 1 | SOX-E 36W |  | 36 | 2016-01-01 | 1
850322 | CYK-H011-032 | 32 | 32 C2970 | 957306 | Heggerank |  | CUIJK | Cuijk |  | Wijk 00 Cuijk | Heeswijkse Kampen |  |  | CYK-H011 | 187.912.351 | 416.991.129 | 5.174.066.342.085.820.000 | 5.863.721.639.321.350.000 |  | binnen bebouwde kom |  |  |  | 1-Straatverlichting | Straatverlichting | 46 | N1 |  | 8 | ST 8.0m 1 arm | [5 empty] | 2012-02-13 | 1999-01-01 | 1 | INDU 2500 SNN | INDAL |  | 1992-11-01 | 1 | SOX-E 36W |  | 36 | 2016-01-01 | 1
850323 | CYK-H011-033 | 33 | 33 C2970 | 957307 | Heggerank |  | CUIJK | Cuijk |  | Wijk 00 Cuijk | Heeswijkse Kampen |  |  | CYK-H011 | 187.903.147 | 417.018.996 | 5.174.091.443.676.250.000 | 5.863.591.027.351.540.000 |  | binnen bebouwde kom |  |  |  | 1-Straatverlichting | Straatverlichting | 46 | N1 |  | 8 | ST 8.0m 1 arm | [5 empty] | 2012-02-13 | 1999-01-01 | 1 | INDU 2500 SNN | INDAL |  | 1992-11-01 | 1 | MASTER SOX-E 36W |  | 36 | 2015-01-20 | 1
850324 | CYK-H011-034 | 34 | 34 C2970 | 957308 | Heggerank |  | CUIJK | Cuijk |  | Wijk 00 Cuijk | Heeswijkse Kampen |  |  | CYK-H011 | 187.911.834 | 417.063.859 | 5.174.131.716.258.670.000 | 5.863.721.052.905.450.000 |  | binnen bebouwde kom |  |  |  | 1-Straatverlichting | Straatverlichting | 46 | N1 |  | 8 | ST 8.0m 1 arm | [5 empty] | 2012-02-13 | 1999-01-01 | 1 | INDU 2500 SNN | INDAL |  | 1992-11-01 | 1 | SOX-E 36W |  | 36 | 2016-01-01 | 1
850325 | CYK-H011-035A | 035A | 35a C2970 | 957309 | Heggerank |  | CUIJK | Cuijk |  | Wijk 00 Cuijk | Heeswijkse Kampen |  |  | CYK-H011 | 187.932.615 | 417.053.238 | 5.174.122.047.487.830.000 | 5.864.020.914.223.080.000 |  | binnen bebouwde kom |  |  |  | 1-Straatverlichting | Straatverlichting | 39 | N1 |  | 3 | ST 4.0m 1 arm | [5 empty] | 2012-02-13 |  | 1 | INDU 2000 SDN | INDAL |  | 2000-01-01 | 1 | PLL 36W/830 |  | 36 | 2016-01-01 | 1
850326 | CYK-H011-036 | 36 | 36 C2970 | 957310 | Heggerank |  | CUIJK | Cuijk |  | Wijk 00 Cuijk | Heeswijkse Kampen |  |  | CYK-H011 | 187.903.932 | 417085.57 | 5.174.151.277.050.940.000 | 5.863.608.705.854.970.000 |  | binnen bebouwde kom |  |  |  | 1-Straatverlichting | Straatverlichting | 46 | N1 |  | 8 | ST 8.0m 1 arm | [5 empty] | 2012-02-13 | 1999-01-01 | 1 | INDU 2500 SNN | INDAL |  | 1992-11-01 | 1 | SOX-E 36W |  | 36 | 2016-01-01 | 1
850327 | CYK-H011-037 | 37 | 37 C2970 | 957311 | Heggerank |  | CUIJK | Cuijk |  | Wijk 00 Cuijk | Heeswijkse Kampen |  |  | CYK-H011 | 187.911.417 | 417.105.635 | 5.174.169.267.787.650.000 | 5.863.718.978.167.570.000 |  | binnen bebouwde kom |  |  |  | 1-Straatverlichting | Straatverlichting | 46 | A1 |  | 8 | ST 8.0m 1 arm Nolte | [5 empty] | 2012-09-03 | 1999-01-01 | 1 | INDU 2500 SNN | INDAL |  | 1991-05-01 | 1 | SOX-E 36W |  | 36 | 2016-01-01 | 1
850328 | CYK-H011-038 | 38 | 38 C2970 | 957312 | Heggerank |  | CUIJK | Cuijk |  | Wijk 00 Cuijk | Heeswijkse Kampen |  |  | CYK-H011 | 187.911.423 | 417.124.385 | 5.174.186.120.612.950.000 | 5.863.720.843.578.640.000 |  | binnen bebouwde kom |  |  |  | 1-Straatverlichting | Straatverlichting | 46 | A1 |  | 8 | ST 8.0m 1 arm Nolte | [5 empty] | 2012-09-03 | 1999-01-01 | 1 | INDU 2500 SNN | INDAL |  | 1991-05-01 | 1 | SOX-E 36W |  | 36 | 2016-01-01 | 1
850329 | CYK-H011-039 | 39 | 39 C2970 | 957313 | Heggerank |  | CUIJK | Cuijk |  | Wijk 00 Cuijk | Heeswijkse Kampen |  |  | CYK-H011 | 187.903.525 | 417.144.338 | 5.174.204.101.256.490.000 | 5.863.608.386.376.660.000 |  | binnen bebouwde kom |  |  |  | 1-Straatverlichting | Straatverlichting | 46 | N1 |  | 8 | ST 8.0m 1 arm | [5 empty] | 2012-02-13 | 1999-01-01 | 1 | INDU 2500 SNN | INDAL |  | 1992-11-01 | 1 | SOX-E 36W |  | 36 | 2016-01-01 | 1
850330 | CYK-H011-040 | 40 | 40 C2970 | 957314 | Heggerank |  | CUIJK | Cuijk |  | Wijk 00 Cuijk | Heeswijkse Kampen |  |  | CYK-H011 | 187.911.018 | 417.164.287 | 5.174.221.987.681.900.000 | 5.863.718.764.808.190.000 |  | binnen bebouwde kom |  |  |  | 1-Straatverlichting | Straatverlichting | 46 | A1 |  | 8 | ST 8.0m 1 arm | [5 empty] | 2012-09-03 | 1999-01-01 | 1 | INDU 2500 SNN | INDAL |  | 1992-11-01 | 1 | SOX-E 36W |  | 36 | 2016-01-01 | 1
850331 | CYK-H011-041 | 41 | 41 C2970 | 957315 | Heggerank |  | CUIJK | Cuijk |  | Wijk 00 Cuijk | Heeswijkse Kampen |  |  | CYK-H011 | 187.910.807 | 417.185.743 | 5.174.241.273.988.770.000 | 5.863.717.745.106.770.000 |  | binnen bebouwde kom |  |  |  | 1-Straatverlichting | Straatverlichting | 46 | N1 |  | 8 | ST 8.0m 1 arm | [5 empty] | 2012-02-13 |  | 1 | INDU 2500 SNN | INDAL |  | 1992-11-01 | 1 | MASTER SOX-E 36W |  | 36 | 2015-01-20 | 1
850332 | CYK-H011-042 | 42 | 42 C2970 | 957316 | Heggerank |  | CUIJK | Cuijk |  | Wijk 00 Cuijk | Heeswijkse Kampen |  |  | CYK-H011 | 187.903.038 | 417206.09 | 5.174.259.608.006.400.000 | 5.863.607.191.619.270.000 |  | binnen bebouwde kom |  |  |  | 1-Straatverlichting | Straatverlichting | 46 | A1 |  | 8 | ST 8.0m 1 arm | [5 empty] | 2012-09-03 |  | 1 | INDU 2500 SNN | INDAL |  | 1992-11-01 | 1 | SOX-E 36W |  | 36 | 2016-01-01 | 1
848517 | CYK-H011-042A | 042A | 42a C2970 | 1518932 | Heggerank |  | CUIJK | Cuijk |  | Wijk 00 Cuijk | Heeswijkse Kampen |  | 5432CA | CYK-H011 | 187.934.725 | 417.175.432 | 5.174.231.865.367.620.000 | 5.864.063.061.928.420.000 |  | binnen bebouwde kom |  |  |  | 1-Straatverlichting | Straatverlichting | 39 | N1 |  | 3 | PM ST 3,0 CO T60 FR M P6005 |  |  |  |  | 6005 | 2010-01-01 |  | 1 | INDU 2000 SDN | INDAL |  | 2010-01-01 | 1 | PLL 36W/830 |  | 36 | 2016-01-01 | 1
850333 | CYK-H011-043 | 43 | 43 C2970 | 957317 | Heggerank |  | CUIJK | Cuijk |  | Wijk 00 Cuijk | Heeswijkse Kampen |  |  | CYK-H011 | 187.910.365 | 417.230.073 | 5.174.281.121.244.610.000 | 5.863.715.550.622.230.000 |  | binnen bebouwde kom |  |  |  | 1-Straatverlichting | Straatverlichting | 46 | N1 |  | 8 | ST 8.0m 1 arm | [5 empty] | 2012-02-13 |  | 1 | INDU 2500 SNN | INDAL |  | 1992-11-01 | 1 | MASTER SOX-E 36W |  | 36 | 2015-01-20 | 1
850334 | CYK-H011-044 | 44 | 44 C2970 | 957318 | Heggerank |  | CUIJK | Cuijk |  | Wijk 00 Cuijk | Heeswijkse Kampen |  |  | CYK-H011 | 187.910.677 | 417.253.645 | 5.174.302.306.371.680.000 | 5.863.722.303.953.870.000 |  | binnen bebouwde kom |  |  |  | 1-Straatverlichting | Straatverlichting | 46 | A1 |  | 8 | ST 8.0m 1 arm Nolte | [5 empty] | 2012-09-03 |  | 1 | INDU 2500 SNN | INDAL |  | 1991-05-01 | 1 | SOX-E 36W |  | 36 | 2016-01-01 | 1
850335 | CYK-H011-045 | 45 | 45 C2970 | 957319 | Heggerank |  | CUIJK | Cuijk |  | Wijk 00 Cuijk | Heeswijkse Kampen |  |  | CYK-H011 | 187.910.562 | 417.282.404 | 5.174.328.156.187.370.000 | 5.863.723.366.980.750.000 |  | binnen bebouwde kom |  |  |  | 1-Straatverlichting | Straatverlichting | 46 | N1 |  | 8 | TS 8 meter 100N121 | [5 empty] | 2012-02-13 | 2007-10-12 | 1 | Ind. 2500 SNN |  |  | 2007-10-12 | 1 | SOX-E 36W |  | 36 | 2016-01-01 | 1
1155552 | CYK-H011-045A | 045A | 45a C2970 |  | Heggerank |  | CUIJK | Cuijk |  | Wijk 00 Cuijk | Heeswijkse Kampen |  |  | CYK-H011 | 187.925.923 | 417.280.195 | 5.174.326.080.217.100.000 | 5.863.945.565.108.190.000 |  | binnen bebouwde kom |  |  |  | 1-Straatverlichting | Straatverlichting | 25 | N |  | 4 | PM ST 4,0 CO T60 GG M V |  |  |  |  | 0 | 2007-10-12 |  | 1 | INDU 2400 PADVINDER | INDAL |  | 2007-10-12 | 1 | PLL 24W/830 |  | 24 | 2016-01-01 | 1
850336 | CYK-H011-046 | 46 | 46 C2970 | 957320 | Heggerank |  | CUIJK | Cuijk |  | Wijk 00 Cuijk | Heeswijkse Kampen |  |  | CYK-H011 | 187.933.044 | 417.302.355 | 5.174.345.956.088.900.000 | 5.864.050.771.645.450.000 |  | binnen bebouwde kom |  |  |  | 1-Straatverlichting | Straatverlichting | 46 | N1 |  | 8 | TS 8 meter 100N121 | [5 empty] | 2012-02-13 | 2007-10-12 | 1 | Ind. 2500 SNN |  |  | 2007-10-12 | 1 | MASTER SOX-E 36W |  | 36 | 2015-04-03 | 1
1155553 | CYK-H011-047 | 47 | 47 C2970 |  | Heggerank |  | CUIJK | Cuijk |  | Wijk 00 Cuijk | Heeswijkse Kampen |  |  | CYK-H011 | 187.937.706 | 417.296.996 | 5.174.341.111.843.300.000 | 5.864.117.762.969.400.000 |  | binnen bebouwde kom |  |  |  | 1-Straatverlichting | Straatverlichting | 25 | N |  | 4 | PM ST 4,0 CO T60 GG M V |  |  |  |  | 0 | 2007-10-12 |  | 1 | INDU 2400 PADVINDER | INDAL |  | 2007-10-12 | 1 | PLL 24W/830 |  | 24 | 2016-01-01 | 1
850352 | CYK-H012-001 | 1 | 01 C3060 | 957336 | Heiligenberg |  | CUIJK | Cuijk |  | Wijk 00 Cuijk | Heiligenberg en Beijerd en 't Riet |  |  | CYK-H012 | 188.330.563 | 415.730.305 | 5.172.930.610.844.870.000 | 5.869.655.386.663.550.000 |  | binnen bebouwde kom |  |  |  | 1-Straatverlichting | Straatverlichting | 46 | N1 |  | 8 | TP 8 meter CVL 8EU-60L Kaal |  |  |  |  | 6005 MOSGROEN | 2012-02-13 |  | 1 | INDU 2500 SNN | INDAL |  | 2003-11-20 | 1 | MASTER SOX-E 36W |  | 36 | 2015-02-24 | 1
850353 | CYK-H012-001A | 001A | 01aC3060 | 957337 | Heiligenberg |  | CUIJK | Cuijk |  | Wijk 00 Cuijk | Heiligenberg en Beijerd en 't Riet |  |  | CYK-H012 | 188.323.381 | 415759.46 | 5.172.956.858.747.260.000 | 5.869.554.231.011.250.000 |  | binnen bebouwde kom |  |  |  | 1-Straatverlichting | Straatverlichting | 46 | A1 |  | 8 | TP 8 meter CVL 8EU-60L Kaal |  |  |  |  | 6005 MOSGROEN | 2012-09-03 |  | 1 | INDU 2500 SNN | INDAL |  | 2003-11-20 | 1 | SOX-E 36W |  | 36 | 2016-01-01 | 1
850354 | CYK-H012-002 | 2 | 02 C3060 | 957338 | Heiligenberg |  | CUIJK | Cuijk |  | Wijk 00 Cuijk | Heiligenberg en Beijerd en 't Riet |  |  | CYK-H012 | 188.312.516 | 415813.84 | 5.173.005.801.314.980.000 | 5.869.402.185.353.120.000 |  | binnen bebouwde kom |  |  |  | 1-Straatverlichting | Straatverlichting | 20 | N1 |  | 6 | ST 6.0m 1 arm | [5 empty] | 2012-02-13 | 1995-05-31 | 1 | INDU 2500 SNN | INDAL |  | 2001-03-12 | 1 | MASTER TL-D 18W/830 |  | 18 | 2015-01-20 | 1
850355 | CYK-H012-003 | 3 | 03 C3060 | 957339 | Heiligenberg |  | CUIJK | Cuijk |  | Wijk 00 Cuijk | Heiligenberg en Beijerd en 't Riet |  |  | CYK-H012 | 188.302.276 | 415.866.728 | 5.173.053.399.098.930.000 | 5.869.259.039.945.500.000 |  | binnen bebouwde kom |  |  |  | 1-Straatverlichting | Straatverlichting | 20 | N1 |  | 6 | ST 6.0m 1 arm | [5 empty] | 2012-02-13 | 1995-05-31 | 1 | INDU 2500 SNN | INDAL |  | 2001-03-12 | 1 | TLD 18W/33 |  | 18 | 2016-01-01 | 1
850356 | CYK-H012-004 | 4 | 04 C3060 | 957340 | Heiligenberg |  | CUIJK | Cuijk |  | Wijk 00 Cuijk | Heiligenberg en Beijerd en 't Riet |  |  | CYK-H012 | 188.279.179 | 415.950.173 | 5.173.128.538.644.820.000 | 5.868.932.718.464.450.000 |  | binnen bebouwde kom |  |  |  | 1-Straatverlichting | Straatverlichting | 65 | N1 |  | 8 | ST 8.0m 1 arm | [5 empty] | 2012-02-13 | 1995-05-31 | 1 | INDU 2500 SNN | INDAL |  | 1997-07-11 | 1 | MASTER SOX-E 36W |  | 36 | 2014-11-09 | 1
850357 | CYK-H012-005 | 5 | 05 C3060 | 957341 | Heiligenberg |  | CUIJK | Cuijk |  | Wijk 00 Cuijk | Heiligenberg en Beijerd en 't Riet |  |  | CYK-H012 | 188.273.592 | 415.982.121 | 5.173.157.287.390.970.000 | 5.868.854.909.488.040.000 |  | binnen bebouwde kom |  |  |  | 1-Straatverlichting | Straatverlichting | 65 | N1 |  | 8 | ST 8.0m 1 arm | [5 empty] | 2012-02-13 | 1995-05-31 | 1 | INDU 2500 SNN | INDAL |  | 1997-07-11 | 1 | SOX-E 55W |  | 55 | 2016-01-01 | 1
850358 | CYK-H012-006 | 6 | 06 C3060 | 957342 | Heiligenberg |  | CUIJK | Cuijk |  | Wijk 00 Cuijk | Heiligenberg en Beijerd en 't Riet |  |  | CYK-H012 | 188.268.238 | 416.013.697 | 5.173.185.700.383.760.000 | 5.868.780.436.566.010.000 |  | binnen bebouwde kom |  |  |  | 1-Straatverlichting | Straatverlichting | 65 | N1 |  | 8 | ST 8.0m 1 arm | [5 empty] | 2012-02-13 | 1995-05-31 | 1 | INDU 2500 SNN | INDAL |  | 1997-07-11 | 1 | SOX-E 55W |  | 55 | 2016-01-01 | 1
850359 | CYK-H012-007 | 7 | 07 C3060 | 957343 | Heiligenberg |  | CUIJK | Cuijk |  | Wijk 00 Cuijk | Heiligenberg en Beijerd en 't Riet |  |  | CYK-H012 | 188263.67 | 416.039.209 | 5.173.208.658.252.120.000 | 5.868.716.759.110.810.000 |  | binnen bebouwde kom |  |  |  | 1-Straatverlichting | Straatverlichting | 65 | A1 |  | 8 | ST 8.0m 1 arm | [5 empty] | 2012-09-03 | 1995-05-31 | 1 | INDU 2500 SNN | INDAL |  | 1997-07-11 | 1 | SOX-E 55W |  | 55 | 2016-01-01 | 1
850360 | CYK-H012-008 | 8 | 08 C3060 | 957344 | Heiligenberg |  | CUIJK | Cuijk |  | Wijk 00 Cuijk | Heiligenberg en Beijerd en 't Riet |  |  | CYK-H012 | 188.259.555 | 416.077.523 | 5.173.243.120.110.240.000 | 5.868.660.864.873.570.000 |  | binnen bebouwde kom |  |  |  | 1-Straatverlichting | Straatverlichting | 65 | N1 |  | 8 | ST 8.0m 1 arm | [5 empty] | 2012-02-13 | 1995-05-31 | 1 | INDU 2500 SNN | INDAL |  | 1997-07-11 | 1 | SOX PRO 55W |  | 18 | 2015-10-13 | 1
850361 | CYK-H012-009 | 9 | 09 C3060 | 957345 | Heiligenberg |  | CUIJK | Cuijk |  | Wijk 00 Cuijk | Heiligenberg en Beijerd en 't Riet |  |  | CYK-H012 | 188.258.895 | 416.109.446 | 5.173.271.817.054.810.000 | 5.868.654.369.806.700.000 |  | binnen bebouwde kom |  |  |  | 1-Straatverlichting | Straatverlichting | 65 | A1 |  | 8 | ST 8.0m 1 arm | [5 empty] | 2011-11-01 |  | 1 | INDU 2500 SNN | INDAL |  | 1997-07-11 | 1 | SOX-E 55W |  | 55 | 2016-01-01 | 1
850362 | CYK-H012-010 | 10 | 10 C3060 | 957346 | Heiligenberg |  | CUIJK | Cuijk |  | Wijk 00 Cuijk | Heiligenberg en Beijerd en 't Riet |  |  | CYK-H012 | 188.267.682 | 416.140.723 | 5.173.299.877.150.740.000 | 5.868.784.562.123.450.000 |  | binnen bebouwde kom |  |  |  | 1-Straatverlichting | Straatverlichting | 39 | N1 |  | 4 | ST 4.0m 1 arm Valmont |  |  |  |  | 6009 DENNENGROEN | 2012-02-13 |  | 1 | INDU 2000 SDN | INDAL |  | 1993-10-01 | 1 | PLL 36W/830 |  | 36 | 2016-01-01 | 1
850363 | CYK-H012-011 | 11 | 11 C3060 | 957347 | Heiligenberg |  | CUIJK | Cuijk |  | Wijk 00 Cuijk | Heiligenberg en Beijerd en 't Riet |  |  | CYK-H012 | 188.327.356 | 416.162.517 | 5.173.319.110.588.470.000 | 5.869.650.461.107.310.000 |  | binnen bebouwde kom |  |  |  | 1-Straatverlichting | Straatverlichting | 39 | N1 |  | 4 | ST 4.0m 1 arm Valmont |  |  |  |  | 6009 DENNENGROEN | 2012-02-13 |  | 1 | INDU 2000 SDN | INDAL |  | 1993-10-01 | 1 | PLL 36W/830 |  | 36 | 2016-01-01 | 1
850364 | CYK-H012-012 | 12 | 12 C3060 | 957348 | Heiligenberg |  | CUIJK | Cuijk |  | Wijk 00 Cuijk | Heiligenberg en Beijerd en 't Riet |  |  | CYK-H012 | 188.387.544 | 416.178.504 | 5.173.333.120.871.430.000 | 5.870.523.249.324.240.000 |  | binnen bebouwde kom |  |  |  | 1-Straatverlichting | Straatverlichting | 39 | N1 |  | 4 | ST 4.0m 1 arm Valmont |  |  |  |  | 6009 DENNENGROEN | 2012-02-13 |  | 1 | INDU 2000 SDN | INDAL |  | 1993-10-01 | 1 | MASTER PL-L 36W/830/4P. |  | 36 | 2015-09-11 | 1
850369 | CYK-H013-001 | 1 | 01 C3120 | 957353 | Helwigstraat |  | CUIJK | Cuijk |  | Wijk 00 Cuijk | Cuijk |  |  | CYK-H013 | 188844.48 | 415.430.634 | 5.172.658.173.478.140.000 | 5.877.064.729.392.460.000 |  | binnen bebouwde kom |  |  |  | 1-Straatverlichting | Straatverlichting | 25 | N1 |  | 6 | ST 6.0m 1 arm | [5 empty] | 2012-02-13 | 2007-12-03 | 1 | INDU 2500 SNN | INDAL |  | 2000-01-01 | 1 | PLL 24W/830 |  | 24 | 2016-01-01 | 1
850370 | CYK-H013-002 | 2 | 02 C3120 | 957354 | Helwigstraat |  | CUIJK | Cuijk |  | Wijk 00 Cuijk | Cuijk |  |  | CYK-H013 | 188.853.544 | 415.403.711 | 5.172.633.919.696.010.000 | 5.877.193.291.071.740.000 |  | binnen bebouwde kom |  |  |  | 1-Straatverlichting | Straatverlichting | 25 | N1 |  | 6 | ST 6.0m 1 arm | [5 empty] | 2012-02-13 | 2007-12-03 | 1 | INDU 2500 SNN | INDAL |  | 2000-01-01 | 1 | PLL 24W/830 |  | 24 | 2016-01-01 | 1
850371 | CYK-H013-003 | 3 | 03 C3120 | 957355 | Helwigstraat |  | CUIJK | Cuijk |  | Wijk 00 Cuijk | Cuijk |  |  | CYK-H013 | 188.861.462 | 415.380.057 | 5.172.612.611.079.730.000 | 5.877.305.583.862.510.000 |  | binnen bebouwde kom |  |  |  | 1-Straatverlichting | Straatverlichting | 25 | N1 |  | 6 | ST 6.0m 1 arm | [5 empty] | 2012-02-13 | 2007-12-03 | 1 | INDU 2500 SNN | INDAL |  | 2000-01-01 | 1 | PLL 24W/830 |  | 24 | 2016-01-01 | 1
850372 | CYK-H013-004 | 4 | 04 C3120 | 957356 | Helwigstraat |  | CUIJK | Cuijk |  | Wijk 00 Cuijk | Cuijk |  |  | CYK-H013 | 188.870.359 | 415.353.545 | 5.172.588.727.696.670.000 | 5.877.431.766.035.680.000 |  | binnen bebouwde kom |  |  |  | 1-Straatverlichting | Straatverlichting | 25 | N1 |  | 6 | ST 6.0m 1 arm | [5 empty] | 2012-02-13 | 2007-12-03 | 1 | INDU 2500 SNN | INDAL |  | 2000-01-01 | 1 | PLL 24W/830 |  | 24 | 2016-01-01 | 1
850373 | CYK-H013-005 | 5 | 05 C3120 | 957357 | Helwigstraat |  | CUIJK | Cuijk |  | Wijk 00 Cuijk | Cuijk |  |  | CYK-H013 | 188.879.146 | 415.327.579 | 5.172.565.335.721.410.000 | 5.877.556.408.112.170.000 |  | binnen bebouwde kom |  |  |  | 1-Straatverlichting | Straatverlichting | 25 | N1 |  | 6 | ST 6.0m 1 arm | [5 empty] | 2012-02-13 | 2007-12-03 | 1 | INDU 2500 SNN | INDAL |  | 2000-01-01 | 1 | MASTER PL-L 24W/830/4P. |  | 24 | 2015-01-25 | 1
850374 | CYK-H013-006 | 6 | 06 C3120 | 957358 | Helwigstraat |  | CUIJK | Cuijk |  | Wijk 00 Cuijk | Cuijk |  |  | CYK-H013 | 188.887.894 | 415.301.043 | 5.172.541.431.641.830.000 | 5.877.680.428.830.770.000 |  | binnen bebouwde kom |  |  |  | 1-Straatverlichting | Straatverlichting | 25 | N1 |  | 6 | ST 6.0m 1 arm Nolte | [5 empty] | 2012-02-13 | 2007-12-03 | 1 | INDU 2500 SNN | INDAL |  | 2000-01-01 | 1 | PLL 24W/830 |  | 24 | 2016-01-01 | 1
850375 | CYK-H014-001 | 1 | 01 C3150 | 957359 | Hendrikstraat |  | CUIJK | Cuijk |  | Wijk 00 Cuijk | Cuijk |  |  | CYK-H014 | 188.921.009 | 415.222.581 | 5.172.470.707.691.450.000 | 5.878.152.037.349.020.000 |  | binnen bebouwde kom |  |  |  | 1-Straatverlichting | Straatverlichting | 20 | N1 |  | 6 | ST 6.0m 1 arm | [5 empty] | 2012-02-13 | 2007-12-03 | 1 | INDU 2500 SNN | INDAL |  | 1990-01-01 | 1 | TLD 18W/33 |  | 18 | 2016-01-01 | 1
850388 | CYK-H015-001 | 1 | 01 C3210 | 957372 | Hermelijnkwartier |  | CUIJK | Cuijk |  | Wijk 00 Cuijk | Padbroek |  |  | CYK-H015 | 189.537.225 | 414.015.143 | 5.171.381.667.552.710.000 | 5.886.950.321.634.220.000 |  | binnen bebouwde kom |  |  |  | 1-Straatverlichting | Straatverlichting | 25 | N1 |  | 4 | AL 4.0m 1 arm | [5 empty] | 2012-02-13 | 2005-09-28 | 1 | INDU 2000 SDN | INDAL |  | 1993-10-01 | 1 | PLL 24W/830 |  | 24 | 2016-01-01 | 1
850389 | CYK-H015-002 | 2 | 02 C3210 | 957373 | Hermelijnkwartier |  | CUIJK | Cuijk |  | Wijk 00 Cuijk | Padbroek |  |  | CYK-H015 | 189.551.815 | 413.984.212 | 5.171.353.776.065.510.000 | 5.887.158.352.267.620.000 |  | binnen bebouwde kom |  |  |  | 1-Straatverlichting | Straatverlichting | 25 | N1 |  | 4 | AL 4.0m 1 arm | [5 empty] | 2012-02-13 | 2005-09-28 | 1 | INDU 2000 SDN | INDAL |  | 1993-10-01 | 1 | PLL 24W/830 |  | 24 | 2016-01-01 | 1
850390 | CYK-H015-003 | 3 | 03 C3210 | 957374 | Hermelijnkwartier |  | CUIJK | Cuijk |  | Wijk 00 Cuijk | Padbroek |  |  | CYK-H015 | 189.557.757 | 414.048.164 | 5.171.411.220.653.200.000 | 5.887.250.688.489.150.000 |  | binnen bebouwde kom |  |  |  | 1-Straatverlichting | Straatverlichting | 25 | N1 |  | 4 | AL 4.0m 1 arm | [5 empty] | 2012-02-13 | 2005-09-28 | 1 | INDU 2000 SDN | INDAL |  | 1993-10-01 | 1 | PLL 24W/830 |  | 24 | 2016-01-01 | 1
850391 | CYK-H015-004 | 4 | 04 C3210 | 957375 | Hermelijnkwartier |  | CUIJK | Cuijk |  | Wijk 00 Cuijk | Padbroek |  |  | CYK-H015 | 189.583.449 | 414.065.451 | 5.171.426.599.751.760.000 | 5.887.624.155.527.820.000 |  | binnen bebouwde kom |  |  |  | 1-Straatverlichting | Straatverlichting | 25 | N1 |  | 4 | AL 4.0m 1 arm | [5 empty] | 2012-02-13 | 2005-09-28 | 1 | INDU 2000 SDN | INDAL |  | 1993-10-01 | 1 | PLL 24W/830 |  | 24 | 2016-01-01 | 1
850392 | CYK-H015-005 | 5 | 05 C3210 | 957376 | Hermelijnkwartier |  | CUIJK | Cuijk |  | Wijk 00 Cuijk | Padbroek |  |  | CYK-H015 | 189.617.826 | 414.043.754 | 5.171.406.885.417.530.000 | 5.888.119.408.172.330.000 |  | binnen bebouwde kom |  |  |  | 1-Straatverlichting | Straatverlichting | 25 | N1 |  | 4 | AL 4.0m 1 arm | [5 empty] | 2012-02-13 | 2005-09-28 | 1 | INDU 2000 SDN | INDAL |  | 1993-10-01 | 1 | PLL 24W/830 |  | 24 | 2016-01-01 | 1
850393 | CYK-H015-006 | 6 | 06 C3210 | 957377 | Hermelijnkwartier |  | CUIJK | Cuijk |  | Wijk 00 Cuijk | Padbroek |  |  | CYK-H015 | 189.607.592 | 414.074.042 | 5.171.434.172.182.950.000 | 5.887.974.345.790.470.000 |  | binnen bebouwde kom |  |  |  | 1-Straatverlichting | Straatverlichting | 25 | N1 |  | 4 | AL 4.0m 1 arm | [5 empty] | 2012-02-13 | 2005-09-28 | 1 | INDU 2000 SDN | INDAL |  | 1993-10-01 | 1 | PLL 24W/830 |  | 24 | 2016-01-01 | 1
850394 | CYK-H015-006A | 006A | 06aC3210 | 957378 | Hermelijnkwartier |  | CUIJK | Cuijk |  | Wijk 00 Cuijk | Padbroek |  |  | CYK-H015 | 189.595.578 | 414.104.746 | 5.171.461.843.848.400.000 | 5.887.803.567.363.170.000 |  | binnen bebouwde kom |  |  |  | 1-Straatverlichting | Straatverlichting | 25 | N1 |  | 4 | AL 4.0m 1 arm | [5 empty] | 2012-02-13 | 2005-09-28 | 1 | INDU 2000 SDN | INDAL |  | 1993-10-01 | 1 | PLL 24W/830 |  | 24 | 2016-01-01 | 1
850395 | CYK-H015-007 | 7 | 07 C3210 | 957379 | Hermelijnkwartier |  | CUIJK | Cuijk |  | Wijk 00 Cuijk | Padbroek |  |  | CYK-H015 | 189642.02 | 414.084.733 | 5.171.443.568.340.330.000 | 5.888.473.564.803.110.000 |  | binnen bebouwde kom |  |  |  | 1-Straatverlichting | Straatverlichting | 25 | N1 |  | 4 | AL 4.0m 1 arm | [5 empty] | 2012-02-13 | 2005-09-28 | 1 | INDU 2000 SDN | INDAL |  | 1993-10-01 | 1 | PLL 24W/830 |  | 24 | 2016-01-01 | 1
850396 | CYK-H015-008 | 8 | 08 C3210 | 957380 | Hermelijnkwartier |  | CUIJK | Cuijk |  | Wijk 00 Cuijk | Padbroek |  |  | CYK-H015 | 189.627.801 | 414.109.112 | 5.171.465.568.698.050.000 | 5.888.270.253.387.530.000 |  | binnen bebouwde kom |  |  |  | 1-Straatverlichting | Straatverlichting | 25 | N1 |  | 4 | AL 4.0m 1 arm | [5 empty] | 2012-02-13 | 2005-09-28 | 1 | INDU 2000 SDN | INDAL |  | 1993-10-01 | 1 | PLL 24W/830 |  | 24 | 2016-01-01 | 1
850397 | CYK-H015-009 | 9 | 09 C3210 | 957381 | Hermelijnkwartier |  | CUIJK | Cuijk |  | Wijk 00 Cuijk | Padbroek |  |  | CYK-H015 | 189.617.041 | 414.133.586 | 5.171.487.633.001.500.000 | 5.888.116.999.767.920.000 |  | binnen bebouwde kom |  |  |  | 1-Straatverlichting | Straatverlichting | 25 | N1 |  | 4 | AL 4.0m 1 arm | [5 empty] | 2012-02-13 | 2005-09-28 | 1 | INDU 2000 SDN | INDAL |  | 1993-10-01 | 1 | MASTER PL-L 24W/830/4P. |  | 24 | 2016-02-29 | 1
850398 | CYK-H015-010 | 10 | 10 C3210 | 957382 | Hermelijnkwartier |  | CUIJK | Cuijk |  | Wijk 00 Cuijk | Padbroek |  |  | CYK-H015 | 189.596.837 | 414131.83 | 5.171.486.179.680.430.000 | 5.887.824.481.331.180.000 |  | binnen bebouwde kom |  |  |  | 1-Straatverlichting | Straatverlichting | 25 | N1 |  | 4 | AL 4.0m 1 arm | [5 empty] | 2012-02-13 | 2005-09-28 | 1 | INDU 2000 SDN | INDAL |  | 1993-10-01 | 1 | PLL 24W/830 |  | 24 | 2016-01-01 | 1
850399 | CYK-H015-011 | 11 | 11 C3210 | 957383 | Hermelijnkwartier |  | CUIJK | Cuijk |  | Wijk 00 Cuijk | Padbroek |  |  | CYK-H015 | 189.570.474 | 414.162.526 | 5.171.513.932.837.510.000 | 5.887.446.073.883.570.000 |  | binnen bebouwde kom |  |  |  | 1-Straatverlichting | Straatverlichting | 25 | N1 |  | 4 | AL 4.0m 1 arm | [5 empty] | 2012-02-13 |  | 1 | INDU 2000 SDN | INDAL |  | 2010-01-01 | 1 | PLL 24W/830 |  | 24 | 2016-01-01 | 1
850400 | CYK-H015-012 | 12 | 12 C3210 | 957384 | Hermelijnkwartier |  | CUIJK | Cuijk |  | Wijk 00 Cuijk | Padbroek |  |  | CYK-H015 | 189.549.918 | 414.196.531 | 5.171.544.624.197.710.000 | 5.887.152.016.763.660.000 |  | binnen bebouwde kom |  |  |  | 1-Straatverlichting | Straatverlichting | 25 | N1 |  | 4 | AL 4.0m 1 arm | [5 empty] | 2012-02-13 | 2005-09-28 | 1 | INDU 2000 SDN | INDAL |  | 1993-10-01 | 1 | PLL 24W/830 |  | 24 | 2016-01-01 | 1
850401 | CYK-H015-013 | 13 | 13 C3210 | 957385 | Hermelijnkwartier |  | CUIJK | Cuijk |  | Wijk 00 Cuijk | Padbroek |  |  | CYK-H015 | 189.527.673 | 414.154.352 | 5.171.506.850.264.840.000 | 5.886.825.945.006.540.000 |  | binnen bebouwde kom |  |  |  | 1-Straatverlichting | Straatverlichting | 25 | N1 |  | 4 | Lichtmast 4m RAL 6005 cil verl LVC |  | 0 | 0 |  | 6005 MOSGROEN | 2012-02-13 |  | 1 | INDU 2000 SDN | INDAL |  | 1993-10-01 | 1 | PLL 24W/830 |  | 24 | 2016-01-01 | 1
850402 | CYK-H015-014 | 14 | 14 C3210 | 957386 | Hermelijnkwartier |  | CUIJK | Cuijk |  | Wijk 00 Cuijk | Padbroek |  |  | CYK-H015 | 189.548.627 | 414.126.449 | 5.171.481.641.122.190.000 | 5.887.126.367.531.970.000 |  | binnen bebouwde kom |  |  |  | 1-Straatverlichting | Straatverlichting | 25 | N1 |  | 4 | AL 4.0m 1 arm | [5 empty] | 2012-02-13 | 2005-09-28 | 1 | INDU 2000 SDN | INDAL |  | 1993-10-01 | 1 | PLL 24W/830 |  | 24 | 2016-01-01 | 1
850403 | CYK-H015-015 | 15 | 15 C3210 | 957387 | Hermelijnkwartier |  | CUIJK | Cuijk |  | Wijk 00 Cuijk | Padbroek |  |  | CYK-H015 | 189.551.418 | 414.099.081 | 5.171.457.024.996.270.000 | 5.887.164.030.550.950.000 |  | binnen bebouwde kom |  |  |  | 1-Straatverlichting | Straatverlichting | 25 | N1 |  | 4 | AL 4.0m 1 arm | [5 empty] | 2012-02-13 | 2005-09-28 | 1 | INDU 2000 SDN | INDAL |  | 1993-10-01 | 1 | PLL 24W/830 |  | 24 | 2016-01-01 | 1
850404 | CYK-H015-016 | 16 | 16 C3210 | 957388 | Hermelijnkwartier |  | CUIJK | Cuijk |  | Wijk 00 Cuijk | Padbroek |  |  | CYK-H015 | 189.524.372 | 414.073.764 | 5.171.434.436.589.750.000 | 5.886.770.173.038.820.000 |  | binnen bebouwde kom |  |  |  | 1-Straatverlichting | Straatverlichting | 25 | N1 |  | 4 | AL 4.0m 1 arm | [5 empty] | 2012-10-15 | 2005-09-28 | 1 | INDU 2000 SDN | INDAL |  | 1993-10-01 | 1 | PLL 24W/830 |  | 24 | 2016-01-01 | 1
850405 | CYK-H015-017 | 17 | 17 C3210 | 957389 | Hermelijnkwartier |  | CUIJK | Cuijk |  | Wijk 00 Cuijk | Padbroek |  |  | CYK-H015 | 189.523.566 | 414.056.333 | 5.171.418.774.244.280.000 | 5.886.756.778.729.770.000 |  | binnen bebouwde kom |  |  |  | 1-Straatverlichting | Straatverlichting | 25 | N1 |  | 4 | AL 4.0m 1 arm | [5 empty] | 2012-02-13 | 2005-09-28 | 1 | INDU 2000 SDN | INDAL |  | 1993-10-01 | 1 | PLL 24W/830 |  | 24 | 2016-01-01 | 1
850406 | CYK-H015-018 | 18 | 18 C3210 | 957390 | Hermelijnkwartier |  | CUIJK | Cuijk |  | Wijk 00 Cuijk | Padbroek |  |  | CYK-H015 | 189.494.389 | 414057.44 | 5.171.419.949.245.810.000 | 5.886.334.715.773.230.000 |  | binnen bebouwde kom |  |  |  | 1-Straatverlichting | Straatverlichting | 25 | N1 |  | 4 | AL 4.0m 1 arm | [5 empty] | 2012-02-13 | 2005-09-28 | 1 | INDU 2000 SDN | INDAL |  | 1993-10-01 | 1 | PLL 24W/830 |  | 24 | 2016-01-01 | 1
850840 | CYK-H016-001 | 1 | 01 C3960 | 957830 | Hertog Karellaan |  | CUIJK | Cuijk |  | Wijk 00 Cuijk | Cuijk |  |  | CYK-H016 | 188847.58 | 415.042.804 | 5.172.309.565.574.770.000 | 5.877.071.795.630.010.000 |  | binnen bebouwde kom |  |  |  | 1-Straatverlichting | Straatverlichting | 20 | N1 |  | 6 | ST 6.0m 1 arm | [5 empty] | 2012-02-13 | 2007-12-03 | 1 | INDU 2500 SNN | INDAL |  | 1990-01-01 | 1 | TLD 18W/33 |  | 18 | 2016-01-01 | 1
850841 | CYK-H016-002 | 2 | 02 C3960 | 957831 | Hertog Karellaan |  | CUIJK | Cuijk |  | Wijk 00 Cuijk | Cuijk |  |  | CYK-H016 | 188.868.118 | 415.025.433 | 5.172.293.827.828.250.000 | 5.877.367.332.491.550.000 |  | binnen bebouwde kom |  |  |  | 1-Straatverlichting | Straatverlichting | 20 | N1 |  | 6 | ST 6.0m 1 arm | [5 empty] | 2012-02-13 | 2007-12-03 | 1 | INDU 2500 SNN | INDAL |  | 1990-01-01 | 1 | TLD 18W/33 |  | 18 | 2016-01-01 | 1
850842 | CYK-H016-003 | 3 | 03 C3960 | 957832 | Hertog Karellaan |  | CUIJK | Cuijk |  | Wijk 00 Cuijk | Cuijk |  |  | CYK-H016 | 188.879.191 | 415001.82 | 5.172.272.536.926.880.000 | 5.877.525.279.604.050.000 |  | binnen bebouwde kom |  |  |  | 1-Straatverlichting | Straatverlichting | 20 | N1 |  | 6 | ST 6.0m 1 arm | [5 empty] | 2012-02-13 | 2007-12-03 | 1 | INDU 2500 SNN | INDAL |  | 1990-01-01 | 1 | MASTER TL-D 18W/830 |  | 18 | 2015-01-25 | 1
850843 | CYK-H016-004 | 4 | 04 C3960 | 957833 | Hertog Karellaan |  | CUIJK | Cuijk |  | Wijk 00 Cuijk | Cuijk |  |  | CYK-H016 | 188.903.546 | 415.016.482 | 5.172.285.567.811.930.000 | 5.877.879.179.381.220.000 |  | binnen bebouwde kom |  |  |  | 1-Straatverlichting | Straatverlichting | 25 | N1 |  | 4 | ST 4.0m 1 arm | [5 empty] | 2012-02-13 | 2007-12-03 | 1 | INDU 2000 SDN | INDAL |  | 2000-01-01 | 1 | PLL 24W/830 |  | 24 | 2016-01-01 | 1
850844 | CYK-H016-005 | 5 | 05 C3960 | 957834 | Hertog Karellaan |  | CUIJK | Cuijk |  | Wijk 00 Cuijk | Cuijk |  |  | CYK-H016 | 188.914.936 | 414.991.488 | 5.172.263.033.649.400.000 | 5.878.041.576.589.820.000 |  | binnen bebouwde kom |  |  |  | 1-Straatverlichting | Straatverlichting | 25 | N1 |  | 4 | ST 4.0m 1 arm | [5 empty] | 2012-02-13 | 2007-12-03 | 1 | INDU 2000 SDN | INDAL |  | 2000-01-01 | 1 | PLL 24W/830 |  | 24 | 2016-01-01 | 1
850845 | CYK-H016-006 | 6 | 06 C3960 | 957835 | Hertog Karellaan |  | CUIJK | Cuijk |  | Wijk 00 Cuijk | Cuijk |  |  | CYK-H016 | 188888.76 | 414.981.051 | 5.172.253.811.361.490.000 | 5.877.661.736.769.040.000 |  | binnen bebouwde kom |  |  |  | 1-Straatverlichting | Straatverlichting | 20 | N1 |  | 6 | ST 6.0m 1 arm | [5 empty] | 2012-02-13 | 2007-12-03 | 1 | INDU 2500 SNN | INDAL |  | 1990-01-01 | 1 | TLD 18W/33 |  | 18 | 2016-01-01 | 1
850846 | CYK-H016-007 | 7 | 07 C3960 | 957836 | Hertog Karellaan |  | CUIJK | Cuijk |  | Wijk 00 Cuijk | Cuijk |  |  | CYK-H016 | 188.898.833 | 414.959.241 | 5.172.234.147.053.610.000 | 5.877.805.385.088.150.000 |  | binnen bebouwde kom |  |  |  | 1-Straatverlichting | Straatverlichting | 20 | N1 |  | 6 | ST 6.0m 1 arm | [5 empty] | 2012-02-13 | 2007-12-03 | 1 | INDU 2500 SNN | INDAL |  | 1990-01-01 | 1 | TLD 18W/33 |  | 18 | 2016-01-01 | 1
850847 | CYK-H016-008 | 8 | 08 C3960 | 957837 | Hertog Karellaan |  | CUIJK | Cuijk |  | Wijk 00 Cuijk | Cuijk |  |  | CYK-H016 | 188.907.736 | 414940 | 5.172.216.798.889.780.000 | 5.877.932.350.803.570.000 |  | binnen bebouwde kom |  |  |  | 1-Straatverlichting | Straatverlichting | 20 | N1 |  | 6 | ST 6.0m 1 arm | [5 empty] | 2012-02-13 | 2007-12-03 | 1 | INDU 2500 SNN | INDAL |  | 1990-01-01 | 1 | TLD 18W/33 |  | 18 | 2016-01-01 | 1
850848 | CYK-H016-009 | 9 | 09 C3960 | 957838 | Hertog Karellaan |  | CUIJK | Cuijk |  | Wijk 00 Cuijk | Cuijk |  |  | CYK-H016 | 188.911.512 | 414.916.133 | 5.172.195.323.865.610.000 | 5.877.984.666.513.890.000 |  | binnen bebouwde kom |  |  |  | 1-Straatverlichting | Straatverlichting | 20 | N1 |  | 6 | ST 6.0m 1 arm | [5 empty] | 2012-02-13 | 2007-12-03 | 1 | INDU 2500 SNN | INDAL |  | 1990-01-01 | 1 | TLD 18W/33 |  | 18 | 2016-01-01 | 1
850849 | CYK-H016-010 | 10 | 10 C3960 | 957839 | Hertog Karellaan |  | CUIJK | Cuijk |  | Wijk 00 Cuijk | Cuijk |  |  | CYK-H016 | 188.929.904 | 414.891.764 | 5.172.173.308.969.800.000 | 5.878.248.452.567.600.000 |  | binnen bebouwde kom |  |  |  | 1-Straatverlichting | Straatverlichting | 20 | N1 |  | 6 | ST 6.0m 1 arm | [5 empty] | 2012-02-13 | 2007-12-03 | 1 | INDU 2500 SNN | INDAL |  | 1990-01-01 | 1 | TLD 18W/33 |  | 18 | 2016-01-01 | 1
850850 | CYK-H016-011 | 11 | 11 C3960 | 957840 | Hertog Karellaan |  | CUIJK | Cuijk |  | Wijk 00 Cuijk | Cuijk |  |  | CYK-H016 | 188.941.672 | 414.866.271 | 5.172.150.323.948.980.000 | 5.878.416.265.468.310.000 |  | binnen bebouwde kom |  |  |  | 1-Straatverlichting | Straatverlichting | 20 | N1 |  | 6 | ST 6.0m 1 arm | [5 empty] | 2012-02-13 | 2007-12-03 | 1 | INDU 2500 SNN | INDAL |  | 1990-01-01 | 1 | MASTER TL-D 18W/830 |  | 18 | 2014-08-29 | 1
850851 | CYK-H016-012 | 12 | 12 C3960 | 957841 | Hertog Karellaan |  | CUIJK | Cuijk |  | Wijk 00 Cuijk | Cuijk |  |  | CYK-H016 | 188.954.057 | 414.839.599 | 5.172.126.275.449.350.000 | 5.878.592.890.420.030.000 |  | binnen bebouwde kom |  |  |  | 1-Straatverlichting | Straatverlichting | 20 | N1 |  | 6 | ST 6.0m 1 arm | [5 empty] | 2012-02-13 | 2007-12-03 | 1 | INDU 2500 SNN | INDAL |  | 1990-01-01 | 1 | TLD 18W/33 |  | 18 | 2016-01-01 | 1
850852 | CYK-H016-013 | 13 | 13 C3960 | 957842 | Hertog Karellaan |  | CUIJK | Cuijk |  | Wijk 00 Cuijk | Cuijk |  |  | CYK-H016 | 188.964.069 | 414.817.759 | 5.172.106.584.431.610.000 | 5.878.735.644.948.580.000 |  | binnen bebouwde kom |  |  |  | 1-Straatverlichting | Straatverlichting | 20 | N1 |  | 6 | ST 6.0m 1 arm | [5 empty] | 2012-02-13 | 2007-12-03 | 1 | INDU 2500 SNN | INDAL |  | 1990-01-01 | 1 | TLD 18W/33 |  | 18 | 2016-01-01 | 1
850853 | CYK-H016-014 | 14 | 14 C3960 | 957843 | Hertog Karellaan |  | CUIJK | Cuijk |  | Wijk 00 Cuijk | Cuijk |  |  | CYK-H016 | 188976.04 | 414.791.717 | 5.172.083.104.654.770.000 | 5.878.906.336.918.160.000 |  | binnen bebouwde kom |  |  |  | 1-Straatverlichting | Straatverlichting | 20 | N1 |  | 6 | ST 6.0m 1 arm | [5 empty] | 2012-02-13 | 2007-12-03 | 1 | INDU 2500 SNN | INDAL |  | 1990-01-01 | 1 | TLD 18W/33 |  | 18 | 2016-01-01 | 1
850854 | CYK-H016-015 | 15 | 15 C3960 | 957844 | Hertog Karellaan |  | CUIJK | Cuijk |  | Wijk 00 Cuijk | Cuijk |  |  | CYK-H016 | 188.987.382 | 414.767.091 | 5.172.060.901.404.020.000 | 5.879.068.063.139.300.000 |  | binnen bebouwde kom |  |  |  | 1-Straatverlichting | Straatverlichting | 20 | N1 |  | 6 | ST 6.0m 1 arm | [5 empty] | 2012-02-13 | 2007-12-03 | 1 | INDU 2500 SNN | INDAL |  | 1990-01-01 | 1 | TLD 18W/33 |  | 18 | 2016-01-01 | 1
850855 | CYK-H016-016 | 16 | 16 C3960 | 957845 | Hertog Karellaan |  | CUIJK | Cuijk |  | Wijk 00 Cuijk | Cuijk |  |  | CYK-H016 | 188.999.937 | 414.739.721 | 5.172.036.224.395.140.000 | 5.879.247.072.949.210.000 |  | binnen bebouwde kom |  |  |  | 1-Straatverlichting | Straatverlichting | 20 | N1 |  | 6 | ST 6.0m 1 arm | [5 empty] | 2012-02-13 | 2007-12-03 | 1 | INDU 2500 SNN | INDAL |  | 1990-01-01 | 1 | TLD 18W/33 |  | 18 | 2016-01-01 | 1
850856 | CYK-H016-017 | 17 | 17 C3960 | 957846 | Hertog Karellaan |  | CUIJK | Cuijk |  | Wijk 00 Cuijk | Cuijk |  |  | CYK-H016 | 189.005.589 | 414.712.192 | 5.172.011.446.424.890.000 | 5.879.326.169.984.310.000 |  | binnen bebouwde kom |  |  |  | 1-Straatverlichting | Straatverlichting | 20 | N1 |  | 6 | ST 6.0m 1 arm | [5 empty] | 2012-02-13 |  | 1 | INDU 2500 SNN | INDAL |  | 1990-01-01 | 1 | TLD 18W/33 |  | 18 | 2016-01-01 | 1
850857 | CYK-H016-018 | 18 | 18 C3960 | 957847 | Hertog Karellaan |  | CUIJK | Cuijk |  | Wijk 00 Cuijk | Cuijk |  |  | CYK-H016 | 189.022.383 | 414.690.257 | 5.171.991.628.673.780.000 | 5.879.567.052.200.350.000 |  | binnen bebouwde kom |  |  |  | 1-Straatverlichting | Straatverlichting | 20 | N1 |  | 6 | ST 6.0m 1 arm | [5 empty] | 2012-02-13 | 2007-12-03 | 1 | INDU 2500 SNN | INDAL |  | 1990-01-01 | 1 | TLD 18W/33 |  | 18 | 2016-01-01 | 1
850858 | CYK-H016-019 | 19 | 19 C3960 | 957848 | Hertog Karellaan |  | CUIJK | Cuijk |  | Wijk 00 Cuijk | Cuijk |  |  | CYK-H016 | 189.044.321 | 414.697.973 | 5.171.998.430.461.280.000 | 5.879.885.278.007.000.000 |  | binnen bebouwde kom |  |  |  | 1-Straatverlichting | Straatverlichting | 20 | N1 |  | 6 | ST 6.0m 1 arm | [5 empty] | 2012-02-13 | 2007-12-03 | 1 | INDU 2500 SNN | INDAL |  | 1990-01-01 | 1 | TLD 18W/33 |  | 18 | 2016-01-01 | 1
850859 | CYK-H016-020 | 20 | 20 C3960 | 957849 | Hertog Karellaan |  | CUIJK | Cuijk |  | Wijk 00 Cuijk | Cuijk |  |  | CYK-H016 | 189.067.411 | 414708.81 | 5.172.008.030.360.490.000 | 5.880.220.481.759.610.000 |  | binnen bebouwde kom |  |  |  | 1-Straatverlichting | Straatverlichting | 20 | N1 |  | 6 | ST 6.0m 1 arm | [5 empty] | 2012-02-13 | 2007-12-03 | 1 | INDU 2500 SNN | INDAL |  | 1990-01-01 | 1 | TLD 18W/33 |  | 18 | 2016-01-01 | 1
850860 | CYK-H016-021 | 21 | 21 C3960 | 957850 | Hertog Karellaan |  | CUIJK | Cuijk |  | Wijk 00 Cuijk | Cuijk |  |  | CYK-H016 | 189.088.612 | 414.722.858 | 5.172.020.527.787.540.000 | 5.880.528.665.773.810.000 |  | binnen bebouwde kom |  |  |  | 1-Straatverlichting | Straatverlichting | 20 | N1 |  | 6 | ST 6.0m 1 arm | [5 empty] | 2012-02-13 | 2007-12-03 | 1 | INDU 2500 SNN | INDAL |  | 1990-01-01 | 1 | TLD 18W/33 |  | 18 | 2016-01-01 | 1
850861 | CYK-H016-022 | 22 | 22 C3960 | 957851 | Hertog Karellaan |  | CUIJK | Cuijk |  | Wijk 00 Cuijk | Cuijk |  |  | CYK-H016 | 189.093.598 | 414.745.617 | 5.172.040.953.625.730.000 | 5.880.603.053.600.850.000 |  | binnen bebouwde kom |  |  |  | 1-Straatverlichting | Straatverlichting | 20 | N1 |  | 6 | ST 6.0m 1 arm | [5 empty] | 2012-02-13 | 2007-12-03 | 1 | INDU 2500 SNN | INDAL |  | 1990-01-01 | 1 | TLD 18W/33 |  | 18 | 2016-01-01 | 1
850862 | CYK-H016-023 | 23 | 23 C3960 | 957852 | Hertog Karellaan |  | CUIJK | Cuijk |  | Wijk 00 Cuijk | Cuijk |  |  | CYK-H016 | 189.113.723 | 414.754.918 | 5.172.049.190.819.210.000 | 5.880.895.203.460.680.000 |  | binnen bebouwde kom |  |  |  | 1-Straatverlichting | Straatverlichting | 20 | N1 |  | 6 | ST 6.0m 1 arm | [5 empty] | 2012-02-13 | 2007-12-03 | 1 | INDU 2500 SNN | INDAL |  | 1990-01-01 | 1 | TLD 18W/33 |  | 18 | 2016-01-01 | 1
850863 | CYK-H016-024 | 24 | 24 C3960 | 957853 | Hertog Karellaan |  | CUIJK | Cuijk |  | Wijk 00 Cuijk | Cuijk |  |  | CYK-H016 | 189.134.928 | 414.764.714 | 5.172.057.866.263.220.000 | 5.881.203.032.168.530.000 |  | binnen bebouwde kom |  |  |  | 1-Straatverlichting | Straatverlichting | 20 | N1 |  | 6 | ST 6.0m 1 arm | [5 empty] | 2012-02-13 | 2007-12-03 | 1 | INDU 2500 SNN | INDAL |  | 1990-01-01 | 1 | TLD 18W/33 |  | 18 | 2016-01-01 | 1
852491 | CYK-H017-001 | 1 | 01 C6520 | 959517 | Het Riet |  | CUIJK | Cuijk |  | Wijk 00 Cuijk | Heiligenberg en Beijerd en 't Riet |  |  | CYK-H017 | 188.628.023 | 414998.34 | 5.172.270.925.088.160.000 | 5.873.890.007.662.380.000 |  | binnen bebouwde kom |  |  |  | 1-Straatverlichting | Straatverlichting | 46 | N1 |  | 8 | ST 8.0m 1 arm | [5 empty] | 2012-10-19 | 2009-11-09 | 1 | INDU 2500 SNN | INDAL |  | 1995-04-01 | 1 | SOX-E 36W |  | 36 | 2016-01-01 | 1
852492 | CYK-H017-002 | 2 | 02 C6520 | 959518 | Het Riet |  | CUIJK | Cuijk |  | Wijk 00 Cuijk | Heiligenberg en Beijerd en 't Riet |  |  | CYK-H017 | 188.587.712 | 414.985.946 | 5.172.260.027.380.110.000 | 5.873.305.423.308.060.000 |  | binnen bebouwde kom |  |  |  | 1-Straatverlichting | Straatverlichting | 46 | N1 |  | 8 | ST 8.0m 1 arm Nolte | [5 empty] | 2012-02-13 | 2009-11-09 | 1 | INDU 2500 SNN | INDAL |  | 1995-04-01 | 1 | SOX PRO 55W |  | 18 | 2015-04-03 | 1
852493 | CYK-H017-003 | 3 | 03 C6520 | 959519 | Het Riet |  | CUIJK | Cuijk |  | Wijk 00 Cuijk | Heiligenberg en Beijerd en 't Riet |  |  | CYK-H017 | 188.549.344 | 414.974.415 | 5.172.249.893.405.060.000 | 5.872.749.044.329.400.000 |  | binnen bebouwde kom |  |  |  | 1-Straatverlichting | Straatverlichting | 46 | N1 |  | 8 | ST 8.0m 1 arm Nolte | [5 empty] | 2012-02-13 | 2009-11-09 | 1 | INDU 2500 SNN | INDAL |  | 1995-04-01 | 1 | SOX-E 36W |  | 36 | 2016-01-01 | 1
852494 | CYK-H017-004 | 4 | 04 C6520 | 959520 | Het Riet |  | CUIJK | Cuijk |  | Wijk 00 Cuijk | Heiligenberg en Beijerd en 't Riet |  |  | CYK-H017 | 188.514.697 | 414.954.005 | 5.172.231.756.241.290.000 | 5.872.245.661.437.230.000 |  | binnen bebouwde kom |  |  |  | 1-Straatverlichting | Straatverlichting | 46 | N1 |  | 8 | ST 8.0m 1 arm Nolte | [5 empty] | 2012-02-13 | 2009-11-09 | 1 | INDU 2500 SNN | INDAL |  | 1995-04-01 | 1 | SOX-E 36W |  | 36 | 2016-01-01 | 1
852495 | CYK-H017-005 | 5 | 05 C6520 | 959521 | Het Riet |  | CUIJK | Cuijk |  | Wijk 00 Cuijk | Heiligenberg en Beijerd en 't Riet |  |  | CYK-H017 | 188.476.658 | 414.952.259 | 5.172.230.414.748.620.000 | 5.871.694.992.734.400.000 |  | binnen bebouwde kom |  |  |  | 1-Straatverlichting | Straatverlichting | 46 | N1 |  | 8 | ST 8.0m 1 arm | [5 empty] | 2012-02-13 | 2009-11-09 | 1 | INDU 2500 SNN | INDAL |  | 1995-04-01 | 1 | SOX-E 36W |  | 36 | 2016-01-01 | 1
852496 | CYK-H017-006 | 6 | 06 C6520 | 959522 | Het Riet |  | CUIJK | Cuijk |  | Wijk 00 Cuijk | Heiligenberg en Beijerd en 't Riet |  |  | CYK-H017 | 188.442.251 | 414931.91 | 5.172.212.330.523.590.000 | 5.871.195.095.368.400.000 |  | binnen bebouwde kom |  |  |  | 1-Straatverlichting | Straatverlichting | 46 | N1 |  | 8 | ST 8.0m 1 arm Nolte | [5 empty] | 2012-02-13 | 2009-11-09 | 1 | INDU 2500 SNN | INDAL |  | 1995-04-01 | 1 | SOX-E 36W |  | 36 | 2016-01-01 | 1
852497 | CYK-H017-007 | 7 | 07 C6520 | 959523 | Het Riet |  | CUIJK | Cuijk |  | Wijk 00 Cuijk | Heiligenberg en Beijerd en 't Riet |  |  | CYK-H017 | 188.404.127 | 414.930.391 | 5.172.211.193.076.760.000 | 5.870.643.221.046.340.000 |  | binnen bebouwde kom |  |  |  | 1-Straatverlichting | Straatverlichting | 46 | N1 |  | 8 | ST 8.0m 1 arm | [5 empty] | 2012-02-13 | 2009-11-09 | 1 | INDU 2500 SNN | INDAL |  | 1995-04-01 | 1 | SOX-E 36W |  | 36 | 2016-01-01 | 1
852498 | CYK-H017-008 | 8 | 08 C6520 | 959524 | Het Riet |  | CUIJK | Cuijk |  | Wijk 00 Cuijk | Heiligenberg en Beijerd en 't Riet |  |  | CYK-H017 | 188.368.314 | 414.909.562 | 5.172.192.685.357.780.000 | 5.870.122.936.425.040.000 |  | binnen bebouwde kom |  |  |  | 1-Straatverlichting | Straatverlichting | 46 | N1 |  | 8 | ST 8.0m 1 arm | [5 empty] | 2012-02-13 | 2009-11-09 | 1 | INDU 2500 SNN | INDAL |  | 1995-04-01 | 1 | SOX-E 36W |  | 36 | 2016-01-01 | 1
852499 | CYK-H017-009 | 9 | 09 C6520 | 959525 | Het Riet |  | CUIJK | Cuijk |  | Wijk 00 Cuijk | Heiligenberg en Beijerd en 't Riet |  |  | CYK-H017 | 188.327.269 | 414.906.863 | 5.172.190.504.206.310.000 | 5.869.528.679.179.720.000 |  | binnen bebouwde kom |  |  |  | 1-Straatverlichting | Straatverlichting | 46 | N1 |  | 8 | ST 8.0m 1 arm | [5 empty] | 2012-02-13 | 2009-11-09 | 1 | INDU 2500 SNN | INDAL |  | 1995-04-01 | 1 | SOX-E 36W |  | 36 | 2016-01-01 | 1
853442 | CYK-H018-001 | 1 | 01 C9000 | 960514 | Het Zand |  | CUIJK | Cuijk |  | Wijk 00 Cuijk | Cuijk |  |  | CYK-H018 | 189.354.705 | 415.274.338 | 5.172.514.580.109.250.000 | 5.884.433.928.916.680.000 |  | binnen bebouwde kom |  |  |  | 1-Straatverlichting | Straatverlichting | 46 | A1 |  | 7,5 | ST 7.5m 1 arm | [5 empty] | 2012-09-03 | 2008-12-03 | 1 | INDU 2500 SNN | INDAL |  | 1990-01-01 | 1 | SOX-E 36W |  | 36 | 2016-01-01 | 1
853443 | CYK-H018-002 | 2 | 02 C9000 | 960515 | Het Zand |  | CUIJK | Cuijk |  | Wijk 00 Cuijk | Cuijk |  |  | CYK-H018 | 189332.39 | 415263.03 | 5.172.504.553.324.760.000 | 5.884.109.848.541.710.000 |  | binnen bebouwde kom |  |  |  | 1-Straatverlichting | Straatverlichting | 46 | N1 |  | 7,5 | ST 7.5m 1 arm | [5 empty] | 2012-02-13 | 2008-12-03 | 1 | INDU 2500 SNN | INDAL |  | 1990-01-01 | 1 | SOX-E 36W |  | 36 | 2016-01-01 | 1
853444 | CYK-H018-003 | 3 | 03 C9000 | 960516 | Het Zand |  | CUIJK | Cuijk |  | Wijk 00 Cuijk | Cuijk |  |  | CYK-H018 | 189.309.457 | 415.251.493 | 5.172.494.324.412.810.000 | 5.883.776.802.774.690.000 |  | binnen bebouwde kom |  |  |  | 1-Straatverlichting | Straatverlichting | 46 | A1 |  | 7,5 | ST 7.5m 1 arm | [5 empty] | 2012-09-03 | 2008-12-03 | 1 | INDU 2500 SNN | INDAL |  | 1990-01-01 | 1 | MASTER SOX-E 36W |  | 36 | 2014-12-17 | 1
853445 | CYK-H018-004 | 4 | 04 C9000 | 960517 | Het Zand |  | CUIJK | Cuijk |  | Wijk 00 Cuijk | Cuijk |  |  | CYK-H018 | 189.286.552 | 415.240.127 | 5.172.484.248.932.200.000 | 5.883.444.180.634.190.000 |  | binnen bebouwde kom |  |  |  | 1-Straatverlichting | Straatverlichting | 46 | N1 |  | 7,5 | ST 7.5m 1 arm | [5 empty] | 2012-02-13 | 2008-12-03 | 1 | INDU 2500 SNN | INDAL |  | 1990-01-01 | 1 | SOX-E 36W |  | 36 | 2016-01-01 | 1
853446 | CYK-H018-005 | 5 | 05 C9000 | 960518 | Het Zand |  | CUIJK | Cuijk |  | Wijk 00 Cuijk | Cuijk |  |  | CYK-H018 | 189.263.295 | 415.228.126 | 5.172.473.604.763.820.000 | 5.883.106.402.912.160.000 |  | binnen bebouwde kom |  |  |  | 1-Straatverlichting | Straatverlichting | 46 | A1 |  | 7,5 | ST 7.5m 1 arm | [5 empty] | 2012-09-03 | 2008-12-03 | 1 | INDU 2500 SNN | INDAL |  | 1990-01-01 | 1 | SOX-E 36W |  | 36 | 2016-01-01 | 1
853447 | CYK-H018-006 | 6 | 06 C9000 | 960519 | Het Zand |  | CUIJK | Cuijk |  | Wijk 00 Cuijk | Cuijk |  |  | CYK-H018 | 189.240.772 | 415.216.905 | 5.172.463.657.081.870.000 | 5.882.779.326.663.560.000 |  | binnen bebouwde kom |  |  |  | 1-Straatverlichting | Straatverlichting | 46 | A1 |  | 7,5 | ST 7.5m 1 arm | [5 empty] | 2012-09-03 | 2008-12-03 | 1 | INDU 2500 SNN | INDAL |  | 1990-01-01 | 1 | SOX-E 36W |  | 36 | 2016-01-01 | 1
853448 | CYK-H018-007 | 7 | 07 C9000 | 960520 | Het Zand |  | CUIJK | Cuijk |  | Wijk 00 Cuijk | Cuijk |  |  | CYK-H018 | 189.222.797 | 415.196.201 | 5.172.445.157.976.150.000 | 5.882.517.139.136.620.000 |  | binnen bebouwde kom |  |  |  | 1-Straatverlichting | Straatverlichting | 46 | N1 |  | 7,5 | ST 7.5m 1 arm | [5 empty] | 2012-02-13 | 2008-12-03 | 1 | INDU 2500 SNN | INDAL |  | 1990-01-01 | 1 | SOX-E 36W |  | 36 | 2016-01-01 | 1
853449 | CYK-H018-008 | 8 | 08 C9000 | 960521 | Het Zand |  | CUIJK | Cuijk |  | Wijk 00 Cuijk | Cuijk |  |  | CYK-H018 | 189.198.041 | 415.188.538 | 5.172.438.421.783.610.000 | 5.882.158.099.223.890.000 |  | binnen bebouwde kom |  |  |  | 1-Straatverlichting | Straatverlichting | 46 | A1 |  | 7,5 | ST 7.5m 1 arm | [5 empty] | 2012-09-03 | 2008-12-03 | 1 | INDU 2500 SNN | INDAL |  | 1990-01-01 | 1 | SOX-E 36W |  | 36 | 2016-01-01 | 1
853450 | CYK-H018-009 | 9 | 09 C9000 | 960522 | Het Zand |  | CUIJK | Cuijk |  | Wijk 00 Cuijk | Cuijk |  |  | CYK-H018 | 189.183.623 | 415.167.019 | 5.172.419.168.257.080.000 | 5.881.947.314.464.320.000 |  | binnen bebouwde kom |  |  |  | 1-Straatverlichting | Straatverlichting | 46 | A1 |  | 7,5 | ST 7.5m 1 arm | [5 empty] | 2012-09-03 | 2008-12-03 | 1 | INDU 2500 SNN | INDAL |  | 1990-01-01 | 1 | SOX-E 36W |  | 36 | 2016-01-01 | 1
853451 | CYK-H018-010 | 10 | 10 C9000 | 960523 | Het Zand |  | CUIJK | Cuijk |  | Wijk 00 Cuijk | Cuijk |  |  | CYK-H018 | 189.159.097 | 415155.95 | 5.172.409.369.106.830.000 | 5.881.591.271.131.180.000 |  | binnen bebouwde kom |  |  |  | 1-Straatverlichting | Straatverlichting | 46 | N1 |  | 7,5 | ST 7.5m 1 arm | [5 empty] | 2012-02-13 | 2008-12-03 | 1 | INDU 2500 SNN | INDAL |  | 1990-01-01 | 1 | SOX-E 36W |  | 36 | 2016-01-01 | 1
850462 | CYK-H019-001 | 1 | 01 C3345 | 957446 | Hof Van Cuijk |  | CUIJK | Cuijk |  | Wijk 00 Cuijk | Cuijk |  |  | CYK-H019 | 189.006.712 | 415.321.183 | 5.172.558.812.501.250.000 | 5.879.402.051.524.440.000 |  | binnen bebouwde kom |  |  |  | 1-Straatverlichting | Straatverlichting | 25 | N1 |  | 4 | ST 4.0m 1 arm Kaal | [5 empty] | 2012-02-13 |  | 1 | INDU 2000 SDN | INDAL |  | 1999-08-25 | 1 | PLL 24W/830 |  | 24 | 2016-01-01 | 1
850463 | CYK-H019-002 | 2 | 02 C3345 | 957447 | Hof Van Cuijk |  | CUIJK | Cuijk |  | Wijk 00 Cuijk | Cuijk |  |  | CYK-H019 | 189.015.843 | 415.300.102 | 5.172.539.808.955.780.000 | 5.879.532.139.785.370.000 |  | binnen bebouwde kom |  |  |  | 1-Straatverlichting | Straatverlichting | 25 | N1 |  | 4 | ST 4.0m 1 arm Kaal | [5 empty] | 2012-02-13 |  | 1 | INDU 2000 SDN | INDAL |  | 1999-08-25 | 1 | PLL 24W/830 |  | 24 | 2016-01-01 | 1
850464 | CYK-H019-003 | 3 | 03 C3345 | 957448 | Hof Van Cuijk |  | CUIJK | Cuijk |  | Wijk 00 Cuijk | Cuijk |  |  | CYK-H019 | 189.005.861 | 415.276.571 | 5.172.518.719.557.980.000 | 5.879.385.366.263.420.000 |  | binnen bebouwde kom |  |  |  | 1-Straatverlichting | Straatverlichting | 25 | N1 |  | 4 | ST 4.0m 1 arm Kaal | [5 empty] | 2012-02-13 |  | 1 | INDU 2000 SDN | INDAL |  | 1999-08-25 | 1 | PLL 24W/830 |  | 24 | 2016-01-01 | 1
850465 | CYK-H019-004 | 4 | 04 C3345 | 957449 | Hof Van Cuijk |  | CUIJK | Cuijk |  | Wijk 00 Cuijk | Cuijk |  |  | CYK-H019 | 189.025.022 | 415.278.703 | 5.172.520.519.279.070.000 | 5.879.662.890.496.210.000 |  | binnen bebouwde kom |  |  |  | 1-Straatverlichting | Straatverlichting | 25 | N1 |  | 4 | ST 4.0m 1 arm Kaal | [5 empty] | 2012-02-13 |  | 1 | INDU 2000 SDN | INDAL |  | 1999-08-25 | 1 | PLL 24W/830 |  | 24 | 2016-01-01 | 1
850466 | CYK-H019-005 | 5 | 05 C3345 | 957450 | Hof Van Cuijk |  | CUIJK | Cuijk |  | Wijk 00 Cuijk | Cuijk |  |  | CYK-H019 | 189.037.849 | 415.260.948 | 5.172.504.482.679.330.000 | 5.879.846.794.219.900.000 |  | binnen bebouwde kom |  |  |  | 1-Straatverlichting | Straatverlichting | 25 | N1 |  | 4 | ST 4.0m 1 arm Kaal | [5 empty] | 2012-02-13 |  | 1 | INDU 2000 SDN | INDAL |  | 1999-08-25 | 1 | PLL 24W/830 |  | 24 | 2016-01-01 | 1
850467 | CYK-H019-006 | 6 | 06 C3345 | 957451 | Hof Van Cuijk |  | CUIJK | Cuijk |  | Wijk 00 Cuijk | Cuijk |  |  | CYK-H019 | 189.058.372 | 415.265.113 | 5.172.508.101.294.770.000 | 5.880.144.229.188.970.000 |  | binnen bebouwde kom |  |  |  | 1-Straatverlichting | Straatverlichting | 25 | N1 |  | 4 | ST 4.0m 1 arm Kaal | [5 empty] | 2012-02-13 |  | 1 | INDU 2000 SDN | INDAL |  | 1999-08-25 | 1 | PLL 24W/830 |  | 24 | 2016-01-01 | 1
850468 | CYK-H019-007 | 7 | 07 C3345 | 957452 | Hof Van Cuijk |  | CUIJK | Cuijk |  | Wijk 00 Cuijk | Cuijk |  |  | CYK-H019 | 189.008.923 | 415.255.308 | 5.172.499.589.343.910.000 | 5.879.427.599.927.560.000 |  | binnen bebouwde kom |  |  |  | 1-Straatverlichting | Straatverlichting | 25 | N1 |  | 4 | ST 4.0m 1 arm Kaal | [5 empty] | 2012-02-13 |  | 1 | INDU 2000 SDN | INDAL |  | 1999-08-25 | 1 | PLL 24W/830 |  | 24 | 2016-01-01 | 1
850469 | CYK-H019-008 | 8 | 08 C3345 | 957453 | Hof Van Cuijk |  | CUIJK | Cuijk |  | Wijk 00 Cuijk | Cuijk |  |  | CYK-H019 | 188.994.438 | 415.253.082 | 5.172.497.676.652.250.000 | 5.879.217.742.865.350.000 |  | binnen bebouwde kom |  |  |  | 1-Straatverlichting | Straatverlichting | 82 | N1 |  | 3 | ST 4.0m 1 arm Kaal | [5 empty] | 2012-02-13 |  | 1 | INDU 2015 SDN | INDAL |  | 1999-08-25 | 1 | SON-T 70W |  | 70 | 2016-01-01 | 1
850470 | CYK-H019-009 | 9 | 09 C3345 | 957454 | Hof Van Cuijk |  | CUIJK | Cuijk |  | Wijk 00 Cuijk | Cuijk |  |  | CYK-H019 | 188.979.406 | 415.267.838 | 5.172.511.030.994.660.000 | 5.879.001.631.009.090.000 |  | binnen bebouwde kom |  |  |  | 1-Straatverlichting | Straatverlichting | 19 | N1 |  | 3 | ST 4.0m 1 arm Kaal | [5 empty] | 2012-02-13 |  | 1 | INDU 2015 SDN | INDAL |  | 1999-08-25 | 1 | PLL 18W/830 |  | 18 | 2016-01-01 | 1
850471 | CYK-H019-010 | 10 | 10 C3345 | 957455 | Hof Van Cuijk |  | CUIJK | Cuijk |  | Wijk 00 Cuijk | Cuijk |  |  | CYK-H019 | 188.978.796 | 415.247.384 | 5.172.492.650.253.490.000 | 5.878.990.801.188.440.000 |  | binnen bebouwde kom |  |  |  | 1-Straatverlichting | Straatverlichting | 19 | N1 |  | 3 | ST 4.0m 1 arm Kaal | [5 empty] | 2012-02-13 |  | 1 | INDU 2015 SDN | INDAL |  | 1999-08-25 | 1 | PLL 18W/830 |  | 18 | 2016-01-01 | 1
850472 | CYK-H019-011 | 11 | 11 C3345 | 957456 | Hof Van Cuijk |  | CUIJK | Cuijk |  | Wijk 00 Cuijk | Cuijk |  |  | CYK-H019 | 188.986.869 | 415.228.783 | 5.172.475.882.254.730.000 | 5.879.105.819.817.880.000 |  | binnen bebouwde kom |  |  |  | 1-Straatverlichting | Straatverlichting | 19 | N1 |  | 3 | ST 4.0m 1 arm Kaal | [5 empty] | 2012-02-13 |  | 1 | INDU 2015 SDN | INDAL |  | 1999-08-25 | 1 | PLL 18W/830 |  | 18 | 2016-01-01 | 1
850473 | CYK-H019-012 | 12 | 12 C3345 | 957457 | Hof Van Cuijk |  | CUIJK | Cuijk |  | Wijk 00 Cuijk | Cuijk |  |  | CYK-H019 | 188.995.146 | 415.209.378 | 5.172.458.390.353.620.000 | 5.879.223.711.324.260.000 |  | binnen bebouwde kom |  |  |  | 1-Straatverlichting | Straatverlichting | 19 | N1 |  | 3 | ST 4.0m 1 arm Kaal | [5 empty] | 2012-02-13 |  | 1 | INDU 2015 SDN | INDAL |  | 1999-08-25 | 1 | PLL 18W/830 |  | 18 | 2016-01-01 | 1
850474 | CYK-H019-013 | 13 | 13 C3345 | 957458 | Hof Van Cuijk |  | CUIJK | Cuijk |  | Wijk 00 Cuijk | Cuijk |  |  | CYK-H019 | 189.022.421 | 415.232.494 | 5.172.479.001.572.030.000 | 5.879.620.719.243.910.000 |  | binnen bebouwde kom |  |  |  | 1-Straatverlichting | Straatverlichting | 25 | N1 |  | 4 | ST 4.0m 1 arm Kaal | [5 empty] | 2012-02-13 |  | 1 | INDU 2000 SDN | INDAL |  | 1999-08-25 | 1 | PLL 24W/830 |  | 24 | 2016-01-01 | 1
850475 | CYK-H019-014 | 14 | 14 C3345 | 957459 | Hof Van Cuijk |  | CUIJK | Cuijk |  | Wijk 00 Cuijk | Cuijk |  |  | CYK-H019 | 189.032.261 | 415.205.822 | 5.172.454.968.388.120.000 | 5.879.760.517.543.890.000 |  | binnen bebouwde kom |  |  |  | 1-Straatverlichting | Straatverlichting | 25 | N1 |  | 4 | ST 4.0m 1 arm Kaal | [5 empty] | 2012-02-13 |  | 1 | INDU 2000 SDN | INDAL |  | 1999-08-25 | 1 | PLL 24W/830 |  | 24 | 2016-01-01 | 1
850476 | CYK-H019-015 | 15 | 15 C3345 | 957460 | Hof Van Cuijk |  | CUIJK | Cuijk |  | Wijk 00 Cuijk | Cuijk |  |  | CYK-H019 | 189.042.685 | 415.198.479 | 5.172.448.304.907.360.000 | 5.879.910.661.152.470.000 |  | binnen bebouwde kom |  |  |  | 1-Straatverlichting | Straatverlichting | 25 | N1 |  | 4 | ST 4.0m 1 arm Kaal | [5 empty] | 2012-02-13 |  | 1 | INDU 2000 SDN | INDAL |  | 1999-08-25 | 1 | PLL 24W/830 |  | 24 | 2016-01-01 | 1
850477 | CYK-H019-016 | 16 | 16 C3345 | 957461 | Hof Van Cuijk |  | CUIJK | Cuijk |  | Wijk 00 Cuijk | Cuijk |  |  | CYK-H019 | 189.057.134 | 415.194.794 | 5.172.444.904.774.650.000 | 5.880.119.415.503.140.000 |  | binnen bebouwde kom |  |  |  | 1-Straatverlichting | Straatverlichting | 19 | N1 |  | 3 | ST 4.0m 1 arm Kaal | [5 empty] | 2012-02-13 |  | 1 | INDU 2015 SDN | INDAL |  | 1999-08-25 | 1 | PLL 18W/830 |  | 18 | 2016-01-01 | 1
850478 | CYK-H019-017 | 17 | 17 C3345 | 957462 | Hof Van Cuijk |  | CUIJK | Cuijk |  | Wijk 00 Cuijk | Cuijk |  |  | CYK-H019 | 189.065.913 | 415.195.551 | 5.172.445.531.704.640.000 | 5.880.246.545.311.560.000 |  | binnen bebouwde kom |  |  |  | 1-Straatverlichting | Straatverlichting | 116 | A1 |  | 6 | ST 6.0m 1 arm Kaal | [5 empty] | 2000-07-14 |  | 1 | HOGRO HTA | HOGRO |  | 1999-08-25 | 1 | SON-T 100W HG-free |  | 100 | 2016-01-01 | 1
850479 | CYK-H019-018 | 18 | 18 C3345 | 957463 | Hof Van Cuijk |  | CUIJK | Cuijk |  | Wijk 00 Cuijk | Cuijk |  |  | CYK-H019 | 189.073.506 | 415.202.115 | 5.172.451.385.290.390.000 | 5.880.357.080.331.660.000 |  | binnen bebouwde kom |  |  |  | 1-Straatverlichting | Straatverlichting | 19 | N1 |  | 3 | ST 4.0m 1 arm Kaal | [5 empty] | 2012-02-13 |  | 1 | INDU 2015 SDN | INDAL |  | 1999-08-25 | 1 | PLL 18W/830 |  | 18 | 2016-01-01 | 1
850480 | CYK-H019-019 | 19 | 19 C3345 | 957464 | Hof Van Cuijk |  | CUIJK | Cuijk |  | Wijk 00 Cuijk | Cuijk |  |  | CYK-H019 | 189.067.136 | 415.216.103 | 5.172.463.996.784.120.000 | 5.880.266.261.516.360.000 |  | binnen bebouwde kom |  |  |  | 1-Straatverlichting | Straatverlichting | 19 | N1 |  | 3 | ST 4.0m 1 arm Kaal | [5 empty] | 2012-02-13 |  | 1 | INDU 2015 SDN | INDAL |  | 1999-08-25 | 1 | PLL 18W/830 |  | 18 | 2016-01-01 | 1
850481 | CYK-H019-020 | 20 | 20 C3345 | 957465 | Hof Van Cuijk |  | CUIJK | Cuijk |  | Wijk 00 Cuijk | Cuijk |  |  | CYK-H019 | 189.075.037 | 415.175.649 | 5.172.427.587.814.420.000 | 5.880.376.641.148.840.000 |  | binnen bebouwde kom |  |  |  | 1-Straatverlichting | Straatverlichting | 116 | A1 |  | 6 | ST 6.0m 1 arm Kaal | [5 empty] | 2000-07-14 |  | 1 | HOGRO HTA | HOGRO |  | 1999-08-25 | 1 | SON-T 100W HG-free |  | 100 | 2016-01-01 | 1
850482 | CYK-H019-021 | 21 | 21 C3345 | 957466 | Hof Van Cuijk |  | CUIJK | Cuijk |  | Wijk 00 Cuijk | Cuijk |  |  | CYK-H019 | 189.065.772 | 415.171.355 | 5.172.423.784.735.960.000 | 5.880.242.131.182.190.000 |  | binnen bebouwde kom |  |  |  | 1-Straatverlichting | Straatverlichting | 19 | N1 |  | 3 | ST 4.0m 1 arm Kaal | [5 empty] | 2012-02-13 |  | 1 | INDU 2015 SDN | INDAL |  | 1999-08-25 | 1 | PLL 18W/830 |  | 18 | 2016-01-01 | 1
850483 | CYK-H019-022 | 22 | 22 C3345 | 957467 | Hof Van Cuijk |  | CUIJK | Cuijk |  | Wijk 00 Cuijk | Cuijk |  |  | CYK-H019 | 189.050.326 | 415.168.686 | 5.172.421.479.864.650.000 | 5.880.018.325.702.440.000 |  | binnen bebouwde kom |  |  |  | 1-Straatverlichting | Straatverlichting | 19 | N1 |  | 3 | ST 4.0m 1 arm Kaal | [5 empty] | 2012-02-13 |  | 1 | INDU 2015 SDN | INDAL |  | 1999-08-25 | 1 | PLL 18W/830 |  | 18 | 2016-01-01 | 1
850484 | CYK-H019-023 | 23 | 23 C3345 | 957468 | Hof Van Cuijk |  | CUIJK | Cuijk |  | Wijk 00 Cuijk | Cuijk |  |  | CYK-H019 | 189.034.905 | 415.167.141 | 5.172.420.185.071.170.000 | 5.879.794.992.421.210.000 |  | binnen bebouwde kom |  |  |  | 1-Straatverlichting | Straatverlichting | 19 | N1 |  | 3 | ST 4.0m 1 arm Kaal | [5 empty] | 2012-02-13 |  | 1 | INDU 2015 SDN | INDAL |  | 1999-08-25 | 1 | PLL 18W/830 |  | 18 | 2016-01-01 | 1
850485 | CYK-H019-024 | 24 | 24 C3345 | 957469 | Hof Van Cuijk |  | CUIJK | Cuijk |  | Wijk 00 Cuijk | Cuijk |  |  | CYK-H019 | 189.019.167 | 415.166.371 | 5.172.419.588.748.550.000 | 5.879.567.147.375.190.000 |  | binnen bebouwde kom |  |  |  | 1-Straatverlichting | Straatverlichting | 19 | N1 |  | 3 | ST 4.0m 1 arm Kaal | [5 empty] | 2012-02-13 |  | 1 | INDU 2015 SDN | INDAL |  | 1999-08-25 | 1 | PLL 18W/830 |  | 18 | 2016-01-01 | 1
850486 | CYK-H019-025 | 25 | 25 C3345 | 957470 | Hof Van Cuijk |  | CUIJK | Cuijk |  | Wijk 00 Cuijk | Cuijk |  |  | CYK-H019 | 189.007.379 | 415202.75 | 5.172.452.358.595.790.000 | 5.879.400.106.956.050.000 |  | binnen bebouwde kom |  |  |  | 1-Straatverlichting | Straatverlichting | 25 | N1 |  | 4 | ST 4.0m 1 arm Kaal | [5 empty] | 2012-02-13 |  | 1 | INDU 2000 SDN | INDAL |  | 1999-08-25 | 1 | PLL 24W/830 |  | 24 | 2016-01-01 | 1
850487 | CYK-H019-026 | 26 | 26 C3345 | 957471 | Hof Van Cuijk |  | CUIJK | Cuijk |  | Wijk 00 Cuijk | Cuijk |  |  | CYK-H019 | 189.005.521 | 415.178.278 | 5.172.430.373.991.350.000 | 5.879.370.820.371.370.000 |  | binnen bebouwde kom |  |  |  | 1-Straatverlichting | Straatverlichting | 82 | N1 |  | 3 | ST 4.0m 1 arm Kaal | [5 empty] | 2012-02-13 |  | 1 | INDU 2015 SDN | INDAL |  | 1999-08-25 | 1 | SON-T 70W |  | 70 | 2016-01-01 | 1
848519 | CYK-H019-027 | 27 | 27 C3345 | 1518934 | Hof Van Cuijk |  | CUIJK | Cuijk |  | Wijk 00 Cuijk | Cuijk |  | 5431EZ | CYK-H019 | 188.994.036 | 415.186.639 | 5.172.437.958.851.300.000 | 5.879.205.420.733.280.000 |  | binnen bebouwde kom |  |  |  | 1-Straatverlichting | Straatverlichting | 25 | N1 |  | 4 | ST 4.0m 1 arm Kaal | [5 empty] | 2012-02-13 |  | 1 | INDU 2000 SDN | INDAL |  | 1999-08-25 | 1 | PLL 24W/830 |  | 24 | 2016-01-01 | 1
853665 | CYK-H020-001 | 1 | 01 C3350 | 960749 | Hof Van Heden |  | CUIJK | Cuijk |  | Wijk 00 Cuijk |  |  |  | CYK-H020 | 187.804.792 | 417.022.013 | 5.174.094.733.572.530.000 | 5.862.167.331.463.000.000 |  | binnen bebouwde kom |  |  |  | 1-Straatverlichting | Straatverlichting | 25 | N |  | 4 | PM ST 4,0 CO T60 GG M N5007 |  |  |  |  | 5007 | 1998-11-20 | 1986-04-13 | 1 | INDU 2000 SDN | INDAL |  | 1998-11-20 | 1 | PLL 24W/830 |  | 24 | 2016-01-01 | 1
853666 | CYK-H020-002 | 2 | 02 C3350 | 960750 | Hof Van Heden |  | CUIJK | Cuijk |  | Wijk 00 Cuijk |  |  |  | CYK-H020 | 187.783.228 | 417.021.531 | 5.174.094.426.869.540.000 | 5.861.855.082.648.580.000 |  | binnen bebouwde kom |  |  |  | 1-Straatverlichting | Straatverlichting | 25 | N |  | 4 | PM ST 4,0 CO T60 GG M N5007 |  |  |  |  | 5007 | 1998-11-20 | 1986-04-13 | 1 | INDU 2000 SDN | INDAL |  | 1998-11-20 | 1 | PLL 24W/830 |  | 24 | 2016-01-01 | 1
853667 | CYK-H020-003 | 3 | 03 C3350 | 960751 | Hof Van Heden |  | CUIJK | Cuijk |  | Wijk 00 Cuijk |  |  |  | CYK-H020 | 187.761.901 | 417.021.339 | 5.174.094.379.351.780.000 | 5.861.546.292.538.080.000 |  | binnen bebouwde kom |  |  |  | 1-Straatverlichting | Straatverlichting | 25 | N |  | 4 | ST 4.0m 1 arm Kaal |  |  |  |  | 7021 ZWARTGRIJS | 2000-01-02 | 1986-04-13 | 1 | INDU 2000 SDN | INDAL |  | 1998-11-20 | 1 | PLL 24W/830 |  | 24 | 2016-01-01 | 2
853668 | CYK-H020-004 | 4 | 04 C3350 | 960752 | Hof Van Heden |  | CUIJK | Cuijk |  | Wijk 00 Cuijk |  |  |  | CYK-H020 | 187.738.411 | 417.021.326 | 5.174.094.505.311.800.000 | 5.861.206.203.438.850.000 |  | binnen bebouwde kom |  |  |  | 1-Straatverlichting | Straatverlichting | 25 | N |  | 5 | GEVELARMATUUR |  |  |  |  | 5007 | 1998-11-20 |  | 1 | INDU 2000 SDN | INDAL |  | 1998-11-20 | 1 | PLL 24W/830 |  | 24 | 2016-01-01 | 1
1155554 | CYK-H020-005 | 5 | 05 C3350 |  | Hof Van Heden |  | CUIJK | Cuijk |  | Wijk 00 Cuijk |  |  |  | CYK-H020 | 187.727.625 | 417.003.553 | 5.174.078.593.760.790.000 | 5.861.048.367.504.450.000 |  | binnen bebouwde kom |  |  |  | 1-Straatverlichting | Straatverlichting | 82 | N |  | 5 | SPANDRAADVERLICHTING |  |  |  |  | 5007 | 1998-11-20 |  | 1 | HELLUX 221-LAB | HELLUX |  | 1998-11-20 | 1 | SON-T 70W |  | 70 | 2016-01-01 | 1
1155555 | CYK-H020-006 | 6 | 06 C3350 |  | Hof Van Heden |  | CUIJK | Cuijk |  | Wijk 00 Cuijk |  |  |  | CYK-H020 | 187.727.223 | 417.045.319 | 5.174.116.136.213.900.000 | 5.861.046.486.785.020.000 |  | binnen bebouwde kom |  |  |  | 1-Straatverlichting | Straatverlichting | 80 | N |  | 5 | SPANDRAADVERLICHTING |  |  |  |  | 5007 | 1998-11-20 |  | 1 | HELLUX 221-LAB | HELLUX |  | 1998-11-20 | 1 | SON-I 70W |  | 70 | 2016-01-01 | 1
853669 | CYK-H020-007 | 7 | 07 C3350 | 960753 | Hof Van Heden |  | CUIJK | Cuijk |  | Wijk 00 Cuijk |  |  |  | CYK-H020 | 187.714.639 | 417021.34 | 5.174.094.657.091.910.000 | 5.860.862.034.070.920.000 |  | binnen bebouwde kom |  |  |  | 1-Straatverlichting | Straatverlichting | 25 | N |  | 5 | GEVELARMATUUR |  |  |  |  | 5007 | 1998-11-20 |  | 1 | INDU 2000 SDN | INDAL |  | 1998-11-20 | 1 | PLL 24W/830 |  | 24 | 2016-01-01 | 1
853670 | CYK-H020-008 | 8 | 08 C3350 | 960754 | Hof Van Heden |  | CUIJK | Cuijk |  | Wijk 00 Cuijk |  |  |  | CYK-H020 | 187.693.802 | 417.021.042 | 5.174.094.511.171.330.000 | 5.860.560.328.172.620.000 |  | binnen bebouwde kom |  |  |  | 1-Straatverlichting | Straatverlichting | 25 | N |  | 4 | ST 4.0m 1 arm Kaal |  |  |  |  | 7021 ZWARTGRIJS | 2000-01-02 | 1986-04-13 | 1 | INDU 2000 SDN | INDAL |  | 1998-11-20 | 1 | PLL 24W/830 |  | 24 | 2016-01-01 | 2
853671 | CYK-H020-009 | 9 | 09 C3350 | 960755 | Hof Van Heden |  | CUIJK | Cuijk |  | Wijk 00 Cuijk |  |  |  | CYK-H020 | 187.672.401 | 417.021.194 | 5.174.094.772.938.990.000 | 5.860.250.499.080.050.000 |  | binnen bebouwde kom |  |  |  | 1-Straatverlichting | Straatverlichting | 25 | N |  | 4 | PM ST 4,0 CO T60 GG M N5007 |  |  |  |  | 5007 | 1998-11-20 | 1986-04-13 | 1 | INDU 2000 SDN | INDAL |  | 1998-11-20 | 1 | PLL 24W/830 |  | 24 | 2016-01-01 | 1
853672 | CYK-H020-010 | 10 | 10 C3350 | 960756 | Hof Van Heden |  | CUIJK | Cuijk |  | Wijk 00 Cuijk |  |  |  | CYK-H020 | 187.650.056 | 417.020.543 | 5.174.094.318.387.260.000 | 5.859.926.927.165.680.000 |  | binnen bebouwde kom |  |  |  | 1-Straatverlichting | Straatverlichting | 25 | N |  | 4 | PM ST 4,0 CO T60 GG M N5007 |  |  |  |  | 5007 | 1998-11-20 | 1986-04-13 | 1 | INDU 2000 SDN | INDAL |  | 1998-11-20 | 1 | PLL 24W/830 |  | 24 | 2016-01-01 | 1
850510 | CYK-H021-001 | 1 | 01 C3430 | 957494 | Hondsroos |  | CUIJK | Cuijk |  | Wijk 00 Cuijk | Heeswijkse Kampen |  |  | CYK-H021 | 187.610.335 | 416.129.846 | 5.173.293.973.863.370.000 | 5.859.268.152.754.790.000 |  | binnen bebouwde kom |  |  |  | 1-Straatverlichting | Straatverlichting | 25 | N1 |  | 4 | ST 4.0m 1 arm Valmont |  |  |  |  | 6009 DENNENGROEN | 2012-02-13 | 1996-01-01 | 1 | INDU 2000 SDN | INDAL |  | 1989-04-01 | 1 | PLL 24W/830 |  | 24 | 2016-01-01 | 1
850511 | CYK-H021-002 | 2 | 02 C3430 | 957495 | Hondsroos |  | CUIJK | Cuijk |  | Wijk 00 Cuijk | Heeswijkse Kampen |  |  | CYK-H021 | 187.615.932 | 416.157.556 | 5.173.318.847.528.300.000 | 5.859.351.775.398.300.000 |  | binnen bebouwde kom |  |  |  | 1-Straatverlichting | Straatverlichting | 25 | N1 |  | 4 | ST 4.0m 1 arm Valmont |  |  |  |  | 6009 DENNENGROEN | 2012-02-13 | 1996-01-01 | 1 | INDU 2000 SDN | INDAL |  | 1989-04-01 | 1 | PLL 24W/830 |  | 24 | 2016-01-01 | 1
850512 | CYK-H021-003 | 3 | 03 C3430 | 957496 | Hondsroos |  | CUIJK | Cuijk |  | Wijk 00 Cuijk | Heeswijkse Kampen |  |  | CYK-H021 | 187.624.197 | 416.185.794 | 5.173.344.180.194.100.000 | 5.859.474.069.447.070.000 |  | binnen bebouwde kom |  |  |  | 1-Straatverlichting | Straatverlichting | 25 | N1 |  | 4 | ST 4.0m 1 arm Valmont |  |  |  |  | 6009 DENNENGROEN | 2012-02-13 | 1996-01-01 | 1 | INDU 2000 SDN | INDAL |  | 1988-06-01 | 1 | PLL 24W/830 |  | 24 | 2016-01-01 | 1
850513 | CYK-H021-004 | 4 | 04 C3430 | 957497 | Hondsroos |  | CUIJK | Cuijk |  | Wijk 00 Cuijk | Heeswijkse Kampen |  |  | CYK-H021 | 187.642.853 | 416210.24 | 5.173.366.043.852.670.000 | 5.859.746.424.894.700.000 |  | binnen bebouwde kom |  |  |  | 1-Straatverlichting | Straatverlichting | 25 | N1 |  | 4 | ST 4.0m 1 arm Valmont |  |  |  |  | 6009 DENNENGROEN | 2012-02-13 | 1996-01-01 | 1 | INDU 2000 SDN | INDAL |  | 1988-06-01 | 1 | PLL 24W/830 |  | 24 | 2016-01-01 | 1
850514 | CYK-H021-005 | 5 | 05 C3430 | 957498 | Hondsroos |  | CUIJK | Cuijk |  | Wijk 00 Cuijk | Heeswijkse Kampen |  |  | CYK-H021 | 187.669.255 | 416.214.502 | 5.173.369.720.393.790.000 | 5.860.129.012.224.640.000 |  | binnen bebouwde kom |  |  |  | 1-Straatverlichting | Straatverlichting | 25 | N1 |  | 4 | ST 4.0m 1 arm Valmont |  |  |  |  | 6009 DENNENGROEN | 2012-02-13 | 1996-01-01 | 1 | INDU 2000 SDN | INDAL |  | 1988-06-01 | 1 | PLL 24W/830 |  | 24 | 2016-01-01 | 1
850515 | CYK-H022-001 | 1 | 01 C3440 | 957499 | Hoogveld |  | CUIJK | Cuijk |  | Wijk 00 Cuijk | Heiligenberg en Beijerd en 't Riet |  |  | CYK-H022 | 188.266.301 | 414.782.879 | 5.172.079.427.841.100.000 | 5.868.634.483.071.880.000 |  | binnen bebouwde kom |  |  |  | 1-Straatverlichting | Straatverlichting | 46 | N1 |  | 8 | TS 8 meter CVL8.0EU60L Kaal | [5 empty] | 2012-02-13 | 2009-11-09 | 1 | INDU 2500 SNN | INDAL |  | 1995-04-01 | 1 | SOX-E 36W |  | 36 | 2016-01-01 | 1
850516 | CYK-H022-002 | 2 | 02 C3440 | 957500 | Hoogveld |  | CUIJK | Cuijk |  | Wijk 00 Cuijk | Heiligenberg en Beijerd en 't Riet |  |  | CYK-H022 | 188.246.004 | 414.797.907 | 5.172.093.056.020.670.000 | 5.868.342.193.107.670.000 |  | binnen bebouwde kom |  |  |  | 1-Straatverlichting | Straatverlichting | 46 | N1 |  | 8 | TS 8 meter CVL8.0EU60L Kaal | [5 empty] | 2012-02-13 | 2009-11-09 | 1 | INDU 2500 SNN | INDAL |  | 1995-04-01 | 1 | SOX-E 36W |  | 36 | 2016-01-01 | 1
850517 | CYK-H022-003 | 3 | 03 C3440 | 957501 | Hoogveld |  | CUIJK | Cuijk |  | Wijk 00 Cuijk | Heiligenberg en Beijerd en 't Riet |  |  | CYK-H022 | 188.189.624 | 414.811.138 | 5.172.105.283.212.230.000 | 5.867.527.550.679.870.000 |  | binnen bebouwde kom |  |  |  | 1-Straatverlichting | Straatverlichting | 46 | N1 |  | 8 | TS 8 meter CVL8.0EU60L Kaal | [5 empty] | 2012-02-13 | 2009-11-09 | 1 | INDU 2500 SNN | INDAL |  | 1995-04-01 | 1 | SOX-E 36W |  | 36 | 2016-01-01 | 1
850518 | CYK-H022-004 | 4 | 04 C3440 | 957502 | Hoogveld |  | CUIJK | Cuijk |  | Wijk 00 Cuijk | Heiligenberg en Beijerd en 't Riet |  |  | CYK-H022 | 188.154.664 | 414.859.194 | 5.172.148.684.322.220.000 | 5.867.026.210.685.760.000 |  | binnen bebouwde kom |  |  |  | 1-Straatverlichting | Straatverlichting | 46 | N1 |  | 8 | ST 8.0m 1 arm Valmont | [5 empty] | 2012-02-13 | 2009-11-09 | 1 | Ind. 2500 SNN |  |  | 1997-05-29 | 1 | SOX-E 36W |  | 36 | 2016-01-01 | 1
850519 | CYK-H023-001 | 1 | 01 C3450 | 957503 | Hop |  | CUIJK | Cuijk |  | Wijk 00 Cuijk | Heeswijkse Kampen |  |  | CYK-H023 | 187.826.101 | 416.239.666 | 5.173.391.419.492.850.000 | 5.862.401.841.615.940.000 |  | binnen bebouwde kom |  |  |  | 1-Straatverlichting | Straatverlichting | 25 | N1 |  | 4 | ST 4.0m 1 arm Valmont |  |  |  |  | 6009 DENNENGROEN | 2012-02-13 | 1997-01-01 | 1 | INDU 2000 SDN | INDAL |  | 1988-12-01 | 1 | PLL 24W/830 |  | 24 | 2016-01-01 | 1
850520 | CYK-H023-002 | 2 | 02 C3450 | 957504 | Hop |  | CUIJK | Cuijk |  | Wijk 00 Cuijk | Heeswijkse Kampen |  |  | CYK-H023 | 187825.58 | 416.264.124 | 5.173.413.405.894.770.000 | 5.862.396.612.772.590.000 |  | binnen bebouwde kom |  |  |  | 1-Straatverlichting | Straatverlichting | 25 | N1 |  | 4 | ST 4.0m 1 arm Valmont |  |  |  |  | 6009 DENNENGROEN | 2012-02-13 | 1997-01-01 | 1 | INDU 2000 SDN | INDAL |  | 1989-04-01 | 1 | PLL 24W/830 |  | 24 | 2016-01-01 | 1
850521 | CYK-H023-003 | 3 | 03 C3450 | 957505 | Hop |  | CUIJK | Cuijk |  | Wijk 00 Cuijk | Heeswijkse Kampen |  |  | CYK-H023 | 187.857.898 | 416.270.617 | 5.173.419.052.067.100.000 | 5.862.865.056.343.560.000 |  | binnen bebouwde kom |  |  |  | 1-Straatverlichting | Straatverlichting | 25 | N1 |  | 4 | ST 4.0m 1 arm Valmont |  |  |  |  | 6009 DENNENGROEN | 2012-02-13 | 1997-01-01 | 1 | INDU 2000 SDN | INDAL |  | 1999-03-05 | 1 | PLL 24W/830 |  | 24 | 2016-01-01 | 1
850573 | CYK-H024-001 | 1 | 01 C3510 | 957557 | Houtsnipwal |  | CUIJK | Cuijk |  | Wijk 00 Cuijk | Padbroek |  |  | CYK-H024 | 189.346.405 | 414.544.149 | 5.171.858.323.407.980.000 | 5.884.241.596.098.260.000 |  | binnen bebouwde kom |  |  |  | 1-Straatverlichting | Straatverlichting | 25 | N1 |  | 4 | AL 4.0m 1 arm | [5 empty] | 2012-02-13 | 2005-09-28 | 1 | INDU 2000 SDN | INDAL |  | 1986-07-01 | 1 | PLL 24W/830 |  | 24 | 2016-01-01 | 1
850574 | CYK-H024-002 | 2 | 02 C3510 | 957558 | Houtsnipwal |  | CUIJK | Cuijk |  | Wijk 00 Cuijk | Padbroek |  |  | CYK-H024 | 189.367.523 | 414.544.854 | 5.171.858.827.344.640.000 | 5.884.547.259.820.660.000 |  | binnen bebouwde kom |  |  |  | 1-Straatverlichting | Straatverlichting | 25 | N1 |  | 4 | AL 4.0m 1 arm | [5 empty] | 2012-02-13 | 2005-09-28 | 1 | INDU 2000 SDN | INDAL |  | 1986-07-01 | 1 | PLL 24W/830 |  | 24 | 2016-01-01 | 1
850575 | CYK-H024-003 | 3 | 03 C3510 | 957559 | Houtsnipwal |  | CUIJK | Cuijk |  | Wijk 00 Cuijk | Padbroek |  |  | CYK-H024 | 189.383.872 | 414.539.603 | 5.171.854.007.156.150.000 | 5.884.783.322.908.430.000 |  | binnen bebouwde kom |  |  |  | 1-Straatverlichting | Straatverlichting | 25 | N1 |  | 4 | AL 4.0m 1 arm | [5 empty] | 2012-02-13 | 2005-09-28 | 1 | INDU 2000 SDN | INDAL |  | 1986-07-01 | 1 | PLL 24W/830 |  | 24 | 2016-01-01 | 1
850576 | CYK-H024-004 | 4 | 04 C3510 | 957560 | Houtsnipwal |  | CUIJK | Cuijk |  | Wijk 00 Cuijk | Padbroek |  |  | CYK-H024 | 189.406.913 | 414.548.692 | 5.171.862.034.821.080.000 | 5.885.117.644.091.680.000 |  | binnen bebouwde kom |  |  |  | 1-Straatverlichting | Straatverlichting | 25 | N1 |  | 4 | AL 4.0m 1 arm | [5 empty] | 2012-02-13 | 2005-09-28 | 1 | INDU 2000 SDN | INDAL |  | 1986-07-01 | 1 | PLL 24W/830 |  | 24 | 2016-01-01 | 1
850577 | CYK-H024-005 | 5 | 05 C3510 | 957561 | Houtsnipwal |  | CUIJK | Cuijk |  | Wijk 00 Cuijk | Padbroek |  |  | CYK-H024 | 189.397.458 | 414.574.179 | 5.171.885.001.184.380.000 | 5.884.983.346.477.300.000 |  | binnen bebouwde kom |  |  |  | 1-Straatverlichting | Straatverlichting | 25 | N1 |  | 4 | AL 4.0m 1 arm | [5 empty] | 2012-02-13 | 2005-09-28 | 1 | INDU 2000 SDN | INDAL |  | 1986-07-01 | 1 | PLL 24W/830 |  | 24 | 2016-01-01 | 1
850578 | CYK-H024-006 | 6 | 06 C3510 | 957562 | Houtsnipwal |  | CUIJK | Cuijk |  | Wijk 00 Cuijk | Padbroek |  |  | CYK-H024 | 189.427.686 | 414.586.057 | 5.171.895.491.360.580.000 | 5.885.421.949.019.050.000 |  | binnen bebouwde kom |  |  |  | 1-Straatverlichting | Straatverlichting | 25 | N1 |  | 4 | AL 4.0m 1 arm | [5 empty] | 2012-02-13 | 2005-09-28 | 1 | INDU 2000 SDN | INDAL |  | 1986-07-01 | 1 | PLL 24W/830 |  | 24 | 2016-01-01 | 1
850579 | CYK-H024-007 | 7 | 07 C3510 | 957563 | Houtsnipwal |  | CUIJK | Cuijk |  | Wijk 00 Cuijk | Padbroek |  |  | CYK-H024 | 189430.02 | 414.557.939 | 5.171.870.203.997.500.000 | 5.885.452.937.193.720.000 |  | binnen bebouwde kom |  |  |  | 1-Straatverlichting | Straatverlichting | 25 | N1 |  | 4 | AL 4.0m 1 arm | [5 empty] | 2012-02-13 | 2005-09-28 | 1 | INDU 2000 SDN | INDAL |  | 1986-07-01 | 1 | PLL 24W/830 |  | 24 | 2016-01-01 | 1
850580 | CYK-H024-008 | 8 | 08 C3510 | 957564 | Houtsnipwal |  | CUIJK | Cuijk |  | Wijk 00 Cuijk | Padbroek |  |  | CYK-H024 | 189.440.469 | 414.536.369 | 5.171.850.752.133.770.000 | 5.885.602.004.246.190.000 |  | binnen bebouwde kom |  |  |  | 1-Straatverlichting | Straatverlichting | 25 | N1 |  | 4 | AL 4.0m 1 arm | [5 empty] | 2012-02-13 | 2005-09-28 | 1 | INDU 2000 SDN | INDAL |  | 1986-07-01 | 1 | PLL 24W/830 |  | 24 | 2016-01-01 | 1
850581 | CYK-H024-009 | 9 | 09 C3510 | 957565 | Houtsnipwal |  | CUIJK | Cuijk |  | Wijk 00 Cuijk | Padbroek |  |  | CYK-H024 | 189.448.466 | 414.516.456 | 5.171.832.804.697.590.000 | 5.885.715.752.194.350.000 |  | binnen bebouwde kom |  |  |  | 1-Straatverlichting | Straatverlichting | 25 | N1 |  | 4 | AL 4.0m 1 arm | [5 empty] | 2012-02-13 | 2005-09-28 | 1 | INDU 2000 SDN | INDAL |  | 1986-07-01 | 1 | PLL 24W/830 |  | 24 | 2016-01-01 | 1
850582 | CYK-H024-010 | 10 | 10 C3510 | 957566 | Houtsnipwal |  | CUIJK | Cuijk |  | Wijk 00 Cuijk | Padbroek |  |  | CYK-H024 | 189.428.567 | 414.507.966 | 5.171.825.296.254.710.000 | 5.885.426.958.338.290.000 |  | binnen bebouwde kom |  |  |  | 1-Straatverlichting | Straatverlichting | 25 | N1 |  | 4 | AL 4.0m 1 arm | [5 empty] | 2012-02-13 | 2005-09-28 | 1 | INDU 2000 SDN | INDAL |  | 1986-07-01 | 1 | PLL 24W/830 |  | 24 | 2016-01-01 | 1
850583 | CYK-H024-011 | 11 | 11 C3510 | 957567 | Houtsnipwal |  | CUIJK | Cuijk |  | Wijk 00 Cuijk | Padbroek |  |  | CYK-H024 | 189.408.087 | 414.499.971 | 5.171.818.236.230.420.000 | 5.885.129.807.020.270.000 |  | binnen bebouwde kom |  |  |  | 1-Straatverlichting | Straatverlichting | 25 | N1 |  | 4 | AL 4.0m 1 arm | [5 empty] | 2012-02-13 | 2005-09-28 | 1 | INDU 2000 SDN | INDAL |  | 1986-07-01 | 1 | PLL 24W/830 |  | 24 | 2016-01-01 | 1
850584 | CYK-H024-012 | 12 | 12 C3510 | 957568 | Houtsnipwal |  | CUIJK | Cuijk |  | Wijk 00 Cuijk | Padbroek |  |  | CYK-H024 | 189.386.878 | 414.491.916 | 5.171.811.126.683.660.000 | 5.884.822.101.599.500.000 |  | binnen bebouwde kom |  |  |  | 1-Straatverlichting | Straatverlichting | 25 | N1 |  | 4 | AL 4.0m 1 arm | [5 empty] | 2012-02-13 | 2005-09-28 | 1 | INDU 2000 SDN | INDAL |  | 1986-07-01 | 1 | PLL 24W/830 |  | 24 | 2016-01-01 | 1
850585 | CYK-H024-013 | 13 | 13 C3510 | 957569 | Houtsnipwal |  | CUIJK | Cuijk |  | Wijk 00 Cuijk | Padbroek |  |  | CYK-H024 | 189.412.638 | 414.446.014 | 5.171.769.710.642.780.000 | 5.885.190.317.974.560.000 |  | binnen bebouwde kom |  |  |  | 1-Straatverlichting | Straatverlichting | 25 | N1 |  | 4 | AL 4.0m 1 arm | [5 empty] | 2012-02-13 | 2005-09-28 | 1 | INDU 2000 SDN | INDAL |  | 1986-07-01 | 1 | PLL 24W/830 |  | 24 | 2016-01-01 | 1
850586 | CYK-H024-014 | 14 | 14 C3510 | 957570 | Houtsnipwal |  | CUIJK | Cuijk |  | Wijk 00 Cuijk | Padbroek |  |  | CYK-H024 | 189.430.182 | 414.463.455 | 5.171.785.278.973.460.000 | 5.885.445.916.941.670.000 |  | binnen bebouwde kom |  |  |  | 1-Straatverlichting | Straatverlichting | 25 | N1 |  | 4 | AL 4.0m 1 arm | [5 empty] | 2012-02-13 | 2005-09-28 | 1 | INDU 2000 SDN | INDAL |  | 1986-07-01 | 1 | PLL 24W/830 |  | 24 | 2016-01-01 | 1
850587 | CYK-H024-015 | 15 | 15 C3510 | 957571 | Houtsnipwal |  | CUIJK | Cuijk |  | Wijk 00 Cuijk | Padbroek |  |  | CYK-H024 | 189450.07 | 414.474.528 | 5.171.795.109.129.880.000 | 5.885.734.805.244.180.000 |  | binnen bebouwde kom |  |  |  | 1-Straatverlichting | Straatverlichting | 25 | N1 |  | 4 | AL 4.0m 1 arm | [5 empty] | 2012-02-13 | 2005-09-28 | 1 | INDU 2000 SDN | INDAL |  | 1986-07-01 | 1 | PLL 24W/830 |  | 24 | 2016-01-01 | 1
850588 | CYK-H024-016 | 16 | 16 C3510 | 957572 | Houtsnipwal |  | CUIJK | Cuijk |  | Wijk 00 Cuijk | Padbroek |  |  | CYK-H024 | 189468.33 | 414.478.826 | 5.171.798.859.748.960.000 | 5.885.999.464.430.450.000 |  | binnen bebouwde kom |  |  |  | 1-Straatverlichting | Straatverlichting | 25 | N1 |  | 4 | TV 4.0m 1 arm Nolte | [5 empty] | 2012-02-13 | 2005-09-28 | 1 | INDU 2000 SDN | INDAL |  | 1986-07-01 | 1 | PLL 24W/830 |  | 24 | 2016-01-01 | 1
848521 | CYK-H024-016A | 016A | 16A C3510 | 1518936 | Houtsnipwal |  | CUIJK | Cuijk |  | Wijk 00 Cuijk | Padbroek |  | 5431JS | CYK-H024 | 189.478.055 | 414.458.385 | 5.171.780.427.044.870.000 | 5.886.138.162.175.530.000 |  | binnen bebouwde kom |  |  |  | 1-Straatverlichting | Straatverlichting | 25 | N1 |  | 4 | TV 4.0m 1 arm | [5 empty] | 2012-02-13 | 2005-09-28 | 1 | INDU 2000 SDN | INDAL |  | 1986-07-01 | 1 | PLL 24W/830 |  | 24 | 2016-01-01 | 1
850589 | CYK-H024-017 | 17 | 17 C3510 | 957573 | Houtsnipwal |  | CUIJK | Cuijk |  | Wijk 00 Cuijk | Padbroek |  |  | CYK-H024 | 189508.01 | 414.500.787 | 5.171.818.354.027.300.000 | 5.886.575.838.867.150.000 |  | binnen bebouwde kom |  |  |  | 1-Straatverlichting | Straatverlichting | 25 | N1 |  | 4 | TV 4.0m 1 arm Nolte | [5 empty] | 2012-02-13 | 2005-09-28 | 1 | INDU 2000 SDN | INDAL |  | 1986-07-01 | 1 | PLL 24W/830 |  | 24 | 2016-01-01 | 1
850590 | CYK-H024-018 | 18 | 18 C3510 | 957574 | Houtsnipwal |  | CUIJK | Cuijk |  | Wijk 00 Cuijk | Padbroek |  |  | CYK-H024 | 189.488.338 | 414.529.615 | 5.171.844.386.525.430.000 | 5.886.294.034.263.020.000 |  | binnen bebouwde kom |  |  |  | 1-Straatverlichting | Straatverlichting | 25 | N1 |  | 4 | AL 4.0m 1 arm | [5 empty] | 2012-02-13 | 2005-09-28 | 1 | INDU 2000 SDN | INDAL |  | 1986-07-01 | 1 | PLL 24W/830 |  | 24 | 2016-01-01 | 1
850591 | CYK-H024-019 | 19 | 19 C3510 | 957575 | Houtsnipwal |  | CUIJK | Cuijk |  | Wijk 00 Cuijk | Padbroek |  |  | CYK-H024 | 189.477.488 | 414.568.839 | 5.171.879.708.699.830.000 | 5.886.140.919.782.060.000 |  | binnen bebouwde kom |  |  |  | 1-Straatverlichting | Straatverlichting | 25 | N1 |  | 4 | TV 4.0m 1 arm Nolte | [5 empty] | 2012-02-13 | 2005-09-28 | 1 | INDU 2000 SDN | INDAL |  | 1986-07-01 | 1 | PLL 24W/830 |  | 24 | 2016-01-01 | 1
850592 | CYK-H024-020 | 20 | 20 C3510 | 957576 | Houtsnipwal |  | CUIJK | Cuijk |  | Wijk 00 Cuijk | Padbroek |  |  | CYK-H024 | 189.447.599 | 414627.13 | 5.171.932.285.937.360.000 | 5.885.714.181.105.490.000 |  | binnen bebouwde kom |  |  |  | 1-Straatverlichting | Straatverlichting | 25 | N1 |  | 4 | AL 4.0m 1 arm | [5 empty] | 2012-02-13 | 2005-09-28 | 1 | INDU 2000 SDN | INDAL |  | 1986-07-01 | 1 | PLL 24W/830 |  | 24 | 2016-01-01 | 1
850593 | CYK-H024-021 | 21 | 21 C3510 | 957577 | Houtsnipwal |  | CUIJK | Cuijk |  | Wijk 00 Cuijk | Padbroek |  |  | CYK-H024 | 189.420.262 | 414.615.699 | 5.171.922.179.851.520.000 | 5.885.317.454.222.480.000 |  | binnen bebouwde kom |  |  |  | 1-Straatverlichting | Straatverlichting | 25 | N1 |  | 4 | TV 4.0m 1 arm Nolte | [5 empty] | 2012-02-13 | 2005-09-28 | 1 | INDU 2000 SDN | INDAL |  | 1986-07-01 | 1 | PLL 24W/830 |  | 24 | 2016-01-01 | 1
850594 | CYK-H024-022 | 22 | 22 C3510 | 957578 | Houtsnipwal |  | CUIJK | Cuijk |  | Wijk 00 Cuijk | Padbroek |  |  | CYK-H024 | 189.390.626 | 414.606.871 | 5.171.914.427.394.770.000 | 5.884.887.718.092.140.000 |  | binnen bebouwde kom |  |  |  | 1-Straatverlichting | Straatverlichting | 25 | N1 |  | 4 | AL 4.0m 1 arm | [5 empty] | 2012-02-13 | 2005-09-28 | 1 | INDU 2000 SDN | INDAL |  | 1986-07-01 | 1 | PLL 24W/830 |  | 24 | 2016-01-01 | 1
848522 | CYK-H024-023 | 23 | 23 C3510 | 1518937 | Houtsnipwal |  | CUIJK | Cuijk |  | Wijk 00 Cuijk | Padbroek |  | 5431JS | CYK-H024 | 189.360.306 | 414.585.507 | 5.171.895.411.385.410.000 | 5.884.446.845.313.040.000 |  | binnen bebouwde kom |  |  |  | 1-Straatverlichting | Straatverlichting | 25 | N1 |  | 4 | TV 4.0m 1 arm Nolte | [5 empty] | 2012-02-13 | 2005-09-28 | 1 | INDU 2000 SDN | INDAL |  | 1986-07-01 | 1 | PLL 24W/830 |  | 24 | 2016-01-01 | 1
850631 | CYK-H025-001 | 1 | 01 C3520 | 957615 | Hulsbos |  | CUIJK | Cuijk |  | Wijk 00 Cuijk | Heiligenberg en Beijerd en 't Riet |  |  | CYK-H025 | 188.429.163 | 414.784.944 | 5.172.080.312.738.190.000 | 5.870.991.541.542.320.000 |  | binnen bebouwde kom |  |  |  | 1-Straatverlichting | Straatverlichting | 46 | A1 |  | 8 | ST 8.0m 1 arm Nolte | [5 empty] | 2012-09-03 | 2009-11-09 | 1 | INDU 2500 SNN | INDAL |  | 1992-01-01 | 1 | SOX-E 36W |  | 36 | 2016-01-01 | 1
850632 | CYK-H025-002 | 2 | 02 C3520 | 957616 | Hulsbos |  | CUIJK | Cuijk |  | Wijk 00 Cuijk | Heiligenberg en Beijerd en 't Riet |  |  | CYK-H025 | 188.441.082 | 414.745.677 | 5.172.044.947.494.170.000 | 5.871.160.247.013.720.000 |  | binnen bebouwde kom |  |  |  | 1-Straatverlichting | Straatverlichting | 46 | N1 |  | 8 | ST 8.0m 1 arm Nolte | [5 empty] | 2012-02-13 | 2009-11-09 | 1 | INDU 2500 SNN | INDAL |  | 1992-01-01 | 1 | SOX-E 36W |  | 36 | 2016-01-01 | 1
850633 | CYK-H025-003 | 3 | 03 C3520 | 957617 | Hulsbos |  | CUIJK | Cuijk |  | Wijk 00 Cuijk | Heiligenberg en Beijerd en 't Riet |  |  | CYK-H025 | 188.452.389 | 414708.62 | 5.172.011.572.279.020.000 | 5.871.320.306.263.810.000 |  | binnen bebouwde kom |  |  |  | 1-Straatverlichting | Straatverlichting | 65 | A1 |  | 8 | ST 8.0m 1 arm Nolte | [5 empty] | 2012-09-03 | 2009-11-09 | 1 | INDU 2500 SNN | INDAL |  | 1992-01-01 | 1 | SOX-E 55W |  | 55 | 2016-01-01 | 1
850634 | CYK-H025-004 | 4 | 04 C3520 | 957618 | Hulsbos |  | CUIJK | Cuijk |  | Wijk 00 Cuijk | Heiligenberg en Beijerd en 't Riet |  |  | CYK-H025 | 188.463.248 | 414.672.086 | 5.171.978.669.804.950.000 | 5.871.473.930.449.290.000 |  | binnen bebouwde kom |  |  |  | 1-Straatverlichting | Straatverlichting | 46 | A1 |  | 8 | ST 8.0m 1 arm Nolte | [5 empty] | 2012-09-03 | 2009-11-09 | 1 | INDU 2500 SNN | INDAL |  | 1992-12-01 | 1 | SOX-E 36W |  | 36 | 2016-01-01 | 1
850635 | CYK-H025-005 | 5 | 05 C3520 | 957619 | Hulsbos |  | CUIJK | Cuijk |  | Wijk 00 Cuijk | Heiligenberg en Beijerd en 't Riet |  |  | CYK-H025 | 188.469.345 | 414.634.524 | 5.171.944.871.823.250.000 | 5.871.558.542.049.210.000 |  | binnen bebouwde kom |  |  |  | 1-Straatverlichting | Straatverlichting | 46 | N1 |  | 8 | ST 8.0m 1 arm Nolte | [5 empty] | 2012-02-13 | 2009-11-09 | 1 | INDU 2500 SNN | INDAL |  | 1992-01-01 | 1 | SOX-E 36W |  | 36 | 2016-01-01 | 1
850636 | CYK-H025-006 | 6 | 06 C3520 | 957620 | Hulsbos |  | CUIJK | Cuijk |  | Wijk 00 Cuijk | Heiligenberg en Beijerd en 't Riet |  |  | CYK-H025 | 188.510.123 | 414.647.799 | 5.171.956.559.474.810.000 | 5.872.149.924.435.090.000 |  | binnen bebouwde kom |  |  |  | 1-Straatverlichting | Straatverlichting | 46 | N1 |  | 8 | TS 8 meter CVL 8EU-60L Kaal | [5 empty] | 2012-02-13 | 2009-11-09 | 1 | INDU 2500 SNN | INDAL |  | 1997-05-29 | 1 | SOX-E 36W |  | 36 | 2016-01-01 | 1
850637 | CYK-H025-007 | 7 | 07 C3520 | 957621 | Hulsbos |  | CUIJK | Cuijk |  | Wijk 00 Cuijk | Heiligenberg en Beijerd en 't Riet |  |  | CYK-H025 | 188.549.603 | 414.659.725 | 5.171.967.042.105.510.000 | 5.872.722.396.018.460.000 |  | binnen bebouwde kom |  |  |  | 1-Straatverlichting | Straatverlichting | 46 | N1 |  | 8 | ST 8.0m 1 arm Valmont | [5 empty] | 2012-02-13 | 2009-11-09 | 1 | INDU 2500 SNN | INDAL |  | 1997-05-29 | 1 | SOX-E 36W |  | 36 | 2016-01-01 | 1
850638 | CYK-H026-001 | 1 | 01 C3550 | 957622 | Hulst |  | CUIJK | Cuijk |  | Wijk 00 Cuijk | Heeswijkse Kampen |  |  | CYK-H026 | 187.928.067 | 417.148.819 | 5.174.207.984.324.500.000 | 5.863.964.138.878.030.000 |  | binnen bebouwde kom |  |  |  | 1-Straatverlichting | Straatverlichting | 39 | A1 |  | 4 | ST 4.0m 1 arm Valmont |  |  |  |  | 6009 DENNENGROEN | 2012-09-03 |  | 1 | INDU 2000 SDN | INDAL |  | 1998-03-09 | 1 | PLL 36W/830 |  | 36 | 2016-01-01 | 1
850639 | CYK-H026-002 | 2 | 02 C3550 | 957623 | Hulst |  | CUIJK | Cuijk |  | Wijk 00 Cuijk | Heeswijkse Kampen |  |  | CYK-H026 | 187.948.735 | 417.149.067 | 5.174.208.085.423.230.000 | 5.864.263.400.848.740.000 |  | binnen bebouwde kom |  |  |  | 1-Straatverlichting | Straatverlichting | 39 | N1 |  | 4 | ST 4.0m 1 arm Valmont |  |  |  |  | 6009 DENNENGROEN | 2012-02-13 |  | 1 | INDU 2000 SDN | INDAL |  | 1998-03-09 | 1 | PLL 36W/830 |  | 36 | 2016-01-01 | 1
850650 | CYK-I001-001 | 1 | 01 C3630 | 957634 | Idastraat |  | CUIJK | Cuijk |  | Wijk 00 Cuijk | Cuijk |  |  | CYK-I001 | 188766.09 | 415.216.893 | 5.172.466.532.844.060.000 | 5.875.909.379.160.880.000 |  | binnen bebouwde kom |  |  |  | 1-Straatverlichting | Straatverlichting | 20 | N1 |  | 6 | ST 6.0m 1 arm | [5 empty] | 2012-02-13 | 2007-12-03 | 1 | INDU 2500 SNN | INDAL |  | 1990-01-01 | 1 | TLD 18W/33 |  | 18 | 2016-01-01 | 1
850651 | CYK-I001-002 | 2 | 02 C3630 | 957635 | Idastraat |  | CUIJK | Cuijk |  | Wijk 00 Cuijk | Cuijk |  |  | CYK-I001 | 188.780.462 | 415.185.871 | 5.172.438.562.858.550.000 | 5.876.114.363.819.670.000 |  | binnen bebouwde kom |  |  |  | 1-Straatverlichting | Straatverlichting | 20 | N1 |  | 6 | ST 6.0m 1 arm | [5 empty] | 2012-02-13 | 2007-12-03 | 1 | INDU 2500 SNN | INDAL |  | 1990-01-01 | 1 | TLD 18W/33 |  | 18 | 2016-01-01 | 1
850652 | CYK-I001-003 | 3 | 03 C3630 | 957636 | Idastraat |  | CUIJK | Cuijk |  | Wijk 00 Cuijk | Cuijk |  |  | CYK-I001 | 188.794.213 | 415156 | 5.172.411.631.131.080.000 | 5.876.310.470.488.070.000 |  | binnen bebouwde kom |  |  |  | 1-Straatverlichting | Straatverlichting | 20 | N1 |  | 6 | ST 6.0m 1 arm | [5 empty] | 2012-02-13 | 2007-12-03 | 1 | INDU 2500 SNN | INDAL |  | 1990-01-01 | 1 | TLD 18W/33 |  | 18 | 2016-01-01 | 1
850653 | CYK-I001-004 | 4 | 04 C3630 | 957637 | Idastraat |  | CUIJK | Cuijk |  | Wijk 00 Cuijk | Cuijk |  |  | CYK-I001 | 188.808.006 | 415.126.568 | 5.172.385.093.698.200.000 | 5.876.507.225.404.070.000 |  | binnen bebouwde kom |  |  |  | 1-Straatverlichting | Straatverlichting | 20 | N1 |  | 6 | ST 6.0m 1 arm | [5 empty] | 2012-02-13 | 2007-12-03 | 1 | INDU 2500 SNN | INDAL |  | 1990-01-01 | 1 | TLD 18W/33 |  | 18 | 2016-01-01 | 1
850654 | CYK-I001-005 | 5 | 05 C3630 | 957638 | Idastraat |  | CUIJK | Cuijk |  | Wijk 00 Cuijk | Cuijk |  |  | CYK-I001 | 188.821.834 | 415.096.083 | 5.172.357.609.563.100.000 | 5.876.704.381.997.760.000 |  | binnen bebouwde kom |  |  |  | 1-Straatverlichting | Straatverlichting | 20 | N1 |  | 6 | ST 6.0m 1 arm | [5 empty] | 2012-02-13 | 2007-12-03 | 1 | INDU 2500 SNN | INDAL |  | 1990-01-01 | 1 | TLD 18W/33 |  | 18 | 2016-01-01 | 1
850655 | CYK-I001-006 | 6 | 06 C3630 | 957639 | Idastraat |  | CUIJK | Cuijk |  | Wijk 00 Cuijk | Cuijk |  |  | CYK-I001 | 188.835.705 | 415.065.814 | 5.172.330.319.279.200.000 | 5.876.902.179.551.200.000 |  | binnen bebouwde kom |  |  |  | 1-Straatverlichting | Straatverlichting | 20 | N1 |  | 6 | TP 6 meter CVL 6EU-48L Kaal |  |  |  |  | 6005 MOSGROEN | 2012-02-13 |  | 1 | INDU 2500 SNN | INDAL |  | 1990-01-01 | 1 | TLD 18W/33 |  | 18 | 2016-01-01 | 1
850431 | CYK-I002-001 | 1 | 01 C3300 | 957415 | In 'T Hoefijzer |  | CUIJK | Cuijk |  | Wijk 00 Cuijk | De Valuwe |  |  | CYK-I002 | 188.536.704 | 416.983.405 | 5.174.055.688.141.860.000 | 5.872.760.199.016.230.000 |  | binnen bebouwde kom |  |  |  | 1-Straatverlichting | Straatverlichting | 33 | N1 |  | 4 | TD CVL 4.0 PT (zwaar) Kaal |  |  |  |  | 6005 MOSGROEN | 2012-02-13 |  | 1 | INDU 2400 PADVINDER | INDAL |  | 2005-03-21 | 1 | PLT 32W/830 4 PINS |  | 32 | 2016-01-01 | 1
850432 | CYK-I002-002 | 2 | 02 C3300 | 957416 | In 'T Hoefijzer |  | CUIJK | Cuijk |  | Wijk 00 Cuijk | De Valuwe |  |  | CYK-I002 | 188.537.178 | 417.005.206 | 5.174.075.280.437.100.000 | 5.872.769.168.642.760.000 |  | binnen bebouwde kom |  |  |  | 1-Straatverlichting | Straatverlichting | 33 | N1 |  | 4 | TD CVL 4.0 PT (zwaar) Kaal |  |  |  |  | 6005 MOSGROEN | 2012-02-13 |  | 1 | INDU 2400 PADVINDER | INDAL |  | 2005-03-21 | 1 | PLT 32W/830 4 PINS |  | 32 | 2016-01-01 | 1
850433 | CYK-I002-003 | 3 | 03 C3300 | 957417 | In 'T Hoefijzer |  | CUIJK | Cuijk |  | Wijk 00 Cuijk | De Valuwe |  |  | CYK-I002 | 188.530.829 | 417.024.777 | 5.174.092.909.304.600.000 | 5.872.679.139.681.660.000 |  | binnen bebouwde kom |  |  |  | 1-Straatverlichting | Straatverlichting | 33 | N1 |  | 4 | TD CVL 4.0 PT (zwaar) Kaal |  |  |  |  | 6005 MOSGROEN | 2012-02-13 |  | 1 | INDU 2400 PADVINDER | INDAL |  | 2005-03-21 | 1 | MASTER PL-T 32W/830/4P E27. |  | 32 | 2015-09-01 | 1
850434 | CYK-I002-004 | 4 | 04 C3300 | 957418 | In 'T Hoefijzer |  | CUIJK | Cuijk |  | Wijk 00 Cuijk | De Valuwe |  |  | CYK-I002 | 188.516.558 | 417.035.279 | 5.174.102.434.293.560.000 | 5.872.473.539.138.760.000 |  | binnen bebouwde kom |  |  |  | 1-Straatverlichting | Straatverlichting | 33 | N1 |  | 4 | TD CVL 4.0 PT (zwaar) Kaal |  |  |  |  | 6005 MOSGROEN | 2012-02-13 |  | 1 | INDU 2400 PADVINDER | INDAL |  | 2005-03-21 | 1 | PLT 32W/830 4 PINS |  | 32 | 2016-01-01 | 1
850435 | CYK-I002-005 | 5 | 05 C3300 | 957419 | In 'T Hoefijzer |  | CUIJK | Cuijk |  | Wijk 00 Cuijk | De Valuwe |  |  | CYK-I002 | 188.506.161 | 417.053.247 | 5.174.118.646.601.330.000 | 5.872.324.746.549.380.000 |  | binnen bebouwde kom |  |  |  | 1-Straatverlichting | Straatverlichting | 33 | N1 |  | 4 | TD CVL 4.0 PT (zwaar) Kaal |  |  |  |  | 6005 MOSGROEN | 2012-02-13 |  | 1 | INDU 2400 PADVINDER | INDAL |  | 2005-03-21 | 1 | PLT 32W/830 4 PINS |  | 32 | 2016-01-01 | 1
850436 | CYK-I002-006 | 6 | 06 C3300 | 957420 | In 'T Hoefijzer |  | CUIJK | Cuijk |  | Wijk 00 Cuijk | De Valuwe |  |  | CYK-I002 | 188.530.615 | 417.080.011 | 5.174.142.555.920.390.000 | 5.872.681.379.021.920.000 |  | binnen bebouwde kom |  |  |  | 1-Straatverlichting | Straatverlichting | 33 | N1 |  | 4 | TD CVL 4.0 PT (zwaar) Kaal |  |  |  |  | 6005 MOSGROEN | 2012-02-13 |  | 1 | INDU 2400 PADVINDER | INDAL |  | 2005-03-21 | 1 | PLT 32W/830 4 PINS |  | 32 | 2016-01-01 | 1
850437 | CYK-I002-007 | 7 | 07 C3300 | 957421 | In 'T Hoefijzer |  | CUIJK | Cuijk |  | Wijk 00 Cuijk | De Valuwe |  |  | CYK-I002 | 188.505.752 | 417.078.037 | 5.174.140.930.760.450.000 | 5.872.321.218.888.780.000 |  | binnen bebouwde kom |  |  |  | 1-Straatverlichting | Straatverlichting | 33 | N1 |  | 4 | TD CVL 4.0 PT (zwaar) Kaal |  |  |  |  | 6005 MOSGROEN | 2012-02-13 |  | 1 | INDU 2400 PADVINDER | INDAL |  | 2005-03-21 | 1 | PLT 32W/830 4 PINS |  | 32 | 2016-01-01 | 1
850438 | CYK-I002-008 | 8 | 08 C3300 | 957422 | In 'T Hoefijzer |  | CUIJK | Cuijk |  | Wijk 00 Cuijk | De Valuwe |  |  | CYK-I002 | 188.488.425 | 417.061.097 | 5.174.125.808.624.440.000 | 5.872.068.721.598.660.000 |  | binnen bebouwde kom |  |  |  | 1-Straatverlichting | Straatverlichting | 33 | N1 |  | 4 | TD CVL 4.0 PT (zwaar) Kaal |  |  |  |  | 6005 MOSGROEN | 2012-02-13 |  | 1 | INDU 2400 PADVINDER | INDAL |  | 2005-03-21 | 1 | PLT 32W/830 4 PINS |  | 32 | 2016-01-01 | 1
850439 | CYK-I002-009 | 9 | 09 C3300 | 957423 | In 'T Hoefijzer |  | CUIJK | Cuijk |  | Wijk 00 Cuijk | De Valuwe |  |  | CYK-I002 | 188.470.575 | 417.055.094 | 5.174.120.519.942.800.000 | 5.871.809.709.016.020.000 |  | binnen bebouwde kom |  |  |  | 1-Straatverlichting | Straatverlichting | 33 | N1 |  | 4 | TD CVL 4.0 PT (zwaar) Kaal |  |  |  |  | 6005 MOSGROEN | 2012-02-13 |  | 1 | INDU 2400 PADVINDER | INDAL |  | 2005-03-21 | 1 | MASTER PL-T 32W/830/4P E27. |  | 32 | 2015-01-06 | 1
850440 | CYK-I002-010 | 10 | 10 C3300 | 957424 | In 'T Hoefijzer |  | CUIJK | Cuijk |  | Wijk 00 Cuijk | De Valuwe |  |  | CYK-I002 | 188.443.483 | 417.059.685 | 5.174.124.808.596.180.000 | 5.871.417.912.152.030.000 |  | binnen bebouwde kom |  |  |  | 1-Straatverlichting | Straatverlichting | 33 | N1 |  | 4 | TD CVL 4.0 PT (zwaar) Kaal |  |  |  |  | 6005 MOSGROEN | 2012-02-13 |  | 1 | INDU 2400 PADVINDER | INDAL |  | 2005-03-21 | 1 | PLT 32W/830 4 PINS |  | 32 | 2016-01-01 | 1
850441 | CYK-I002-011 | 11 | 11 C3300 | 957425 | In 'T Hoefijzer |  | CUIJK | Cuijk |  | Wijk 00 Cuijk | De Valuwe |  |  | CYK-I002 | 188.452.568 | 417.046.578 | 5.174.112.973.412.730.000 | 5.871.548.181.704.660.000 |  | binnen bebouwde kom |  |  |  | 1-Straatverlichting | Straatverlichting | 33 | N1 |  | 4 | TD CVL 4.0 PT (zwaar) Kaal |  |  |  |  | 6005 MOSGROEN | 2012-02-13 |  | 1 | INDU 2400 PADVINDER | INDAL |  | 2005-03-21 | 1 | PLT 32W/830 4 PINS |  | 32 | 2016-01-01 | 1
850442 | CYK-I002-012 | 12 | 12 C3300 | 957426 | In 'T Hoefijzer |  | CUIJK | Cuijk |  | Wijk 00 Cuijk | De Valuwe |  |  | CYK-I002 | 188.453.802 | 417028.03 | 5.174.096.294.741.700.000 | 5.871.564.259.291.820.000 |  | binnen bebouwde kom |  |  |  | 1-Straatverlichting | Straatverlichting | 33 | N1 |  | 4 | TD CVL 4.0 PT (zwaar) Kaal |  |  |  |  | 6005 MOSGROEN | 2012-02-13 |  | 1 | INDU 2400 PADVINDER | INDAL |  | 2005-03-21 | 1 | MASTER PL-T 32W/830/4P E27. |  | 32 | 2015-01-22 | 1
850443 | CYK-I002-013 | 13 | 13 C3300 | 957427 | In 'T Hoefijzer |  | CUIJK | Cuijk |  | Wijk 00 Cuijk | De Valuwe |  |  | CYK-I002 | 188.460.302 | 417.008.313 | 5.174.078.533.827.860.000 | 5.871.656.464.760.270.000 |  | binnen bebouwde kom |  |  |  | 1-Straatverlichting | Straatverlichting | 33 | N1 |  | 4 | TD CVL 4.0 PT (zwaar) Kaal |  |  |  |  | 6005 MOSGROEN | 2012-02-13 |  | 1 | INDU 2400 PADVINDER | INDAL |  | 2005-03-21 | 1 | PLT 32W/830 4 PINS |  | 32 | 2016-01-01 | 1
850444 | CYK-I002-014 | 14 | 14 C3300 | 957428 | In 'T Hoefijzer |  | CUIJK | Cuijk |  | Wijk 00 Cuijk | De Valuwe |  |  | CYK-I002 | 188.475.377 | 416999.38 | 5.174.070.414.412.680.000 | 5.871.873.857.534.070.000 |  | binnen bebouwde kom |  |  |  | 1-Straatverlichting | Straatverlichting | 33 | N1 |  | 4 | TD CVL 4.0 PT (zwaar) Kaal |  |  |  |  | 6005 MOSGROEN | 2012-02-13 |  | 1 | INDU 2400 PADVINDER | INDAL |  | 2005-03-21 | 1 | MASTER PL-T 32W/830/4P E27. |  | 32 | 2015-09-23 | 1
850445 | CYK-I002-015 | 15 | 15 C3300 | 957429 | In 'T Hoefijzer |  | CUIJK | Cuijk |  | Wijk 00 Cuijk | De Valuwe |  |  | CYK-I002 | 188.481.856 | 416.979.413 | 5.174.052.428.895.390.000 | 5.871.965.733.101.730.000 |  | binnen bebouwde kom |  |  |  | 1-Straatverlichting | Straatverlichting | 33 | N1 |  | 4 | TD CVL 4.0 PT (zwaar) Kaal |  |  |  |  | 6005 MOSGROEN | 2012-02-13 |  | 1 | INDU 2400 PADVINDER | INDAL |  | 2005-03-21 | 1 | PLT 32W/830 4 PINS |  | 32 | 2016-01-01 | 1
850446 | CYK-I002-016 | 16 | 16 C3300 | 957430 | In 'T Hoefijzer |  | CUIJK | Cuijk |  | Wijk 00 Cuijk | De Valuwe |  |  | CYK-I002 | 188.479.117 | 416.963.631 | 5.174.038.260.149.380.000 | 5.871.924.555.598.260.000 |  | binnen bebouwde kom |  |  |  | 1-Straatverlichting | Straatverlichting | 33 | N1 |  | 4 | TD CVL 4.0 PT (zwaar) Kaal |  |  |  |  | 6005 MOSGROEN | 2012-02-13 |  | 1 | INDU 2400 PADVINDER | INDAL |  | 2005-03-21 | 1 | PLT 32W/830 4 PINS |  | 32 | 2016-01-01 | 1
850656 | CYK-I003-001 | 1 | 01 C3680 | 957640 | Irenehof |  | CUIJK | Cuijk |  | Wijk 00 Cuijk | Cuijk |  |  | CYK-I003 | 188.543.069 | 415.918.018 | 5.173.098.060.033.220.000 | 5.872.749.385.356.450.000 |  | binnen bebouwde kom |  |  |  | 1-Straatverlichting | Straatverlichting | 25 | N1 |  | 4 | ST 4.0m 1 arm | [5 empty] | 2012-02-13 | 2007-12-03 | 1 | INDU 2000 SDN | INDAL |  | 1997-03-18 | 1 | PLL 24W/830 |  | 24 | 2016-01-01 | 1
850657 | CYK-I003-002 | 2 | 02 C3680 | 957641 | Irenehof |  | CUIJK | Cuijk |  | Wijk 00 Cuijk | Cuijk |  |  | CYK-I003 | 188.568.177 | 415.912.927 | 5.173.093.333.444.750.000 | 5.873.112.325.670.460.000 |  | binnen bebouwde kom |  |  |  | 1-Straatverlichting | Straatverlichting | 25 | N1 |  | 4 | ST 4.0m 1 arm | [5 empty] | 2012-02-13 | 2007-12-03 | 1 | INDU 2000 SDN | INDAL |  | 1997-03-18 | 1 | PLL 24W/830 |  | 24 | 2016-01-01 | 1
850658 | CYK-I003-003 | 3 | 03 C3680 | 957642 | Irenehof |  | CUIJK | Cuijk |  | Wijk 00 Cuijk | Cuijk |  |  | CYK-I003 | 188.571.192 | 415.933.959 | 5.173.112.219.307.740.000 | 5.873.158.000.927.520.000 |  | binnen bebouwde kom |  |  |  | 1-Straatverlichting | Straatverlichting | 25 | N1 |  | 4 | ST 4.0m 1 arm | [5 empty] | 2012-02-13 | 2007-12-03 | 1 | INDU 2000 SDN | INDAL |  | 1997-03-18 | 1 | PLL 24W/830 |  | 24 | 2016-01-01 | 1
853673 | CYK-I004-001 | 1 | 01 C3690 | 960757 | Irenestraat |  | CUIJK | Cuijk |  | Wijk 00 Cuijk | CUIJK |  |  | CYK-I004 | 188.564.916 | 415.721.322 | 5.172.921.134.739.310.000 | 5.873.046.599.011.780.000 |  | binnen bebouwde kom |  |  |  | 1-Straatverlichting | Straatverlichting | 20 | A1 |  | 6 | LM ST 6,0 CV EU1000/20/5 T60 GG N6009 |  |  |  |  | 6009 | 1975-01-01 | 1986-04-13 | 1 | INDU 2500 SNN | INDAL |  | 1998-06-19 | 1 | TLD 18W/33 |  | 18 | 2016-01-01 | 1
853673 | CYK-I004-001 | 1 | 01 C3690 | 960757 | Irenestraat |  | CUIJK | Cuijk |  | Wijk 00 Cuijk | CUIJK |  |  | CYK-I004 | 188.564.916 | 415.721.322 | 5.172.921.134.739.310.000 | 5.873.046.599.011.780.000 |  | binnen bebouwde kom |  |  |  | 1-Straatverlichting | Straatverlichting | 20 | A1 |  | 6 | LM ST 6,0 CV EU1000/20/5 T60 GG N6009 |  |  |  |  | 6009 | 1975-01-01 | 1986-04-13 | 1 | INDU 2500 SNN | INDAL |  | 1998-06-19 | 1 | TLD 18W/33 |  | 18 | 2016-01-01 | 2
853674 | CYK-I004-002 | 2 | 02 C3690 | 960758 | Irenestraat |  | CUIJK | Cuijk |  | Wijk 00 Cuijk | CUIJK |  |  | CYK-I004 | 188.551.581 | 415.743.619 | 5.172.941.255.756.360.000 | 5.872.855.740.221.780.000 |  | binnen bebouwde kom |  |  |  | 1-Straatverlichting | Straatverlichting | 39 | N |  | 6 | LM ST 6,0 CV EU1000/20/5 T60 FR M P6005 |  | 0 | 0 |  | 6005 | 2013-01-09 |  | 1 | INDU 2500 SNN | INDAL |  | 2011-04-04 | 1 | PLL 36W/830 |  | 36 | 2016-01-01 | 1
853674 | CYK-I004-002 | 2 | 02 C3690 | 960758 | Irenestraat |  | CUIJK | Cuijk |  | Wijk 00 Cuijk | CUIJK |  |  | CYK-I004 | 188.551.581 | 415.743.619 | 5.172.941.255.756.360.000 | 5.872.855.740.221.780.000 |  | binnen bebouwde kom |  |  |  | 1-Straatverlichting | Straatverlichting | 39 | N |  | 6 | LM ST 6,0 CV EU1000/20/5 T60 FR M P6005 |  | 0 | 0 |  | 6005 | 2013-01-09 |  | 1 | INDU 2500 SNN | INDAL |  | 2011-04-04 | 1 | PLL 36W/830 |  | 36 | 2016-01-01 | 2
853675 | CYK-I004-003 | 3 | 03 C3690 | 960759 | Irenestraat |  | CUIJK | Cuijk |  | Wijk 00 Cuijk | CUIJK |  |  | CYK-I004 | 188.554.701 | 415.761.911 | 5.172.957.678.237.330.000 | 5.872.902.667.835.620.000 |  | binnen bebouwde kom |  |  |  | 1-Straatverlichting | Straatverlichting | 20 | N |  | 6 | LM ST 6,0 CV EU1000/20/5 T60 FR M P6005 |  | 0 | 0 |  | 6005 | 2011-04-04 |  | 1 | INDU 2500 SNN | INDAL |  | 1998-09-28 | 1 | TLD 18W/33 |  | 18 | 2016-01-01 | 1
853675 | CYK-I004-003 | 3 | 03 C3690 | 960759 | Irenestraat |  | CUIJK | Cuijk |  | Wijk 00 Cuijk | CUIJK |  |  | CYK-I004 | 188.554.701 | 415.761.911 | 5.172.957.678.237.330.000 | 5.872.902.667.835.620.000 |  | binnen bebouwde kom |  |  |  | 1-Straatverlichting | Straatverlichting | 20 | N |  | 6 | LM ST 6,0 CV EU1000/20/5 T60 FR M P6005 |  | 0 | 0 |  | 6005 | 2011-04-04 |  | 1 | INDU 2500 SNN | INDAL |  | 1998-09-28 | 1 | TLD 18W/33 |  | 18 | 2016-01-01 | 2
853676 | CYK-I004-004 | 4 | 04 C3690 | 960760 | Irenestraat |  | CUIJK | Cuijk |  | Wijk 00 Cuijk | CUIJK |  |  | CYK-I004 | 188.542.836 | 415.793.434 | 5.172.986.082.919.280.000 | 5.872.733.975.592.250.000 |  | binnen bebouwde kom |  |  |  | 1-Straatverlichting | Straatverlichting | 20 | N |  | 6 | LM ST 6,0 CV EU1000/20/5 T60 GG N6009 |  |  |  |  | 6009 | 1975-01-01 | 1986-04-13 | 1 | INDU 2500 SNN | INDAL |  | 1997-03-18 | 1 | TLD 18W/33 |  | 18 | 2016-01-01 | 1
853676 | CYK-I004-004 | 4 | 04 C3690 | 960760 | Irenestraat |  | CUIJK | Cuijk |  | Wijk 00 Cuijk | CUIJK |  |  | CYK-I004 | 188.542.836 | 415.793.434 | 5.172.986.082.919.280.000 | 5.872.733.975.592.250.000 |  | binnen bebouwde kom |  |  |  | 1-Straatverlichting | Straatverlichting | 20 | N |  | 6 | LM ST 6,0 CV EU1000/20/5 T60 GG N6009 |  |  |  |  | 6009 | 1975-01-01 | 1986-04-13 | 1 | INDU 2500 SNN | INDAL |  | 1997-03-18 | 1 | TLD 18W/33 |  | 18 | 2016-01-01 | 2
853677 | CYK-I004-005 | 5 | 05 C3690 | 960761 | Irenestraat |  | CUIJK | Cuijk |  | Wijk 00 Cuijk | CUIJK |  |  | CYK-I004 | 188.534.365 | 415.819.754 | 5.173.009.790.662.430.000 | 5.872.613.905.132.120.000 |  | binnen bebouwde kom |  |  |  | 1-Straatverlichting | Straatverlichting | 20 | N |  | 6 | LM ST 6,0 CV EU1000/20/5 T60 GG N6009 |  |  |  |  | 6009 | 1975-01-01 | 1986-04-13 | 1 | INDU 2500 SNN | INDAL |  | 1997-03-18 | 1 | TLD 18W/33 |  | 18 | 2016-01-01 | 1
853677 | CYK-I004-005 | 5 | 05 C3690 | 960761 | Irenestraat |  | CUIJK | Cuijk |  | Wijk 00 Cuijk | CUIJK |  |  | CYK-I004 | 188.534.365 | 415.819.754 | 5.173.009.790.662.430.000 | 5.872.613.905.132.120.000 |  | binnen bebouwde kom |  |  |  | 1-Straatverlichting | Straatverlichting | 20 | N |  | 6 | LM ST 6,0 CV EU1000/20/5 T60 GG N6009 |  |  |  |  | 6009 | 1975-01-01 | 1986-04-13 | 1 | INDU 2500 SNN | INDAL |  | 1997-03-18 | 1 | TLD 18W/33 |  | 18 | 2016-01-01 | 2
853678 | CYK-I004-006 | 6 | 06 C3690 | 960762 | Irenestraat |  | CUIJK | Cuijk |  | Wijk 00 Cuijk | CUIJK |  |  | CYK-I004 | 188.519.701 | 415.842.653 | 5.173.030.460.665.310.000 | 5.872.403.862.121.290.000 |  | binnen bebouwde kom |  |  |  | 1-Straatverlichting | Straatverlichting | 20 | A1 |  | 6 | LM ST 6,0 CV EU1000/20/5 T60 GG N6009 |  |  |  |  | 6009 | 1975-01-01 | 1986-04-13 | 1 | INDU 2500 SNN | INDAL |  | 1997-03-18 | 1 | TLD 18W/33 |  | 18 | 2016-01-01 | 1
853678 | CYK-I004-006 | 6 | 06 C3690 | 960762 | Irenestraat |  | CUIJK | Cuijk |  | Wijk 00 Cuijk | CUIJK |  |  | CYK-I004 | 188.519.701 | 415.842.653 | 5.173.030.460.665.310.000 | 5.872.403.862.121.290.000 |  | binnen bebouwde kom |  |  |  | 1-Straatverlichting | Straatverlichting | 20 | A1 |  | 6 | LM ST 6,0 CV EU1000/20/5 T60 GG N6009 |  |  |  |  | 6009 | 1975-01-01 | 1986-04-13 | 1 | INDU 2500 SNN | INDAL |  | 1997-03-18 | 1 | TLD 18W/33 |  | 18 | 2016-01-01 | 2
853679 | CYK-I004-007 | 7 | 07 C3690 | 960763 | Irenestraat |  | CUIJK | Cuijk |  | Wijk 00 Cuijk | CUIJK |  |  | CYK-I004 | 188.511.619 | 415.867.546 | 5.173.052.883.426.910.000 | 5.872.289.281.641.250.000 |  | binnen bebouwde kom |  |  |  | 1-Straatverlichting | Straatverlichting | 20 | A1 |  | 6 | LM ST 6,0 CV EU1000/20/5 T60 GG N6009 |  |  |  |  | 6009 | 1975-01-01 | 1986-04-13 | 1 | INDU 2500 SNN | INDAL |  | 1997-03-18 | 1 | TLD 18W/33 |  | 18 | 2016-01-01 | 1
853679 | CYK-I004-007 | 7 | 07 C3690 | 960763 | Irenestraat |  | CUIJK | Cuijk |  | Wijk 00 Cuijk | CUIJK |  |  | CYK-I004 | 188.511.619 | 415.867.546 | 5.173.052.883.426.910.000 | 5.872.289.281.641.250.000 |  | binnen bebouwde kom |  |  |  | 1-Straatverlichting | Straatverlichting | 20 | A1 |  | 6 | LM ST 6,0 CV EU1000/20/5 T60 GG N6009 |  |  |  |  | 6009 | 1975-01-01 | 1986-04-13 | 1 | INDU 2500 SNN | INDAL |  | 1997-03-18 | 1 | TLD 18W/33 |  | 18 | 2016-01-01 | 2
853680 | CYK-I004-008 | 8 | 08 C3690 | 960764 | Irenestraat |  | CUIJK | Cuijk |  | Wijk 00 Cuijk | CUIJK |  |  | CYK-I004 | 188.503.744 | 415.898.634 | 5.173.080.873.122.550.000 | 5.872.178.294.156.800.000 |  | binnen bebouwde kom |  |  |  | 1-Straatverlichting | Straatverlichting | 20 | A1 |  | 6 | LM ST 6,0 CV EU1000/20/5 T60 GG N6009 |  |  |  |  | 6009 | 1975-01-01 | 1986-04-13 | 1 | INDU 2500 SNN | INDAL |  | 1997-03-18 | 1 | TLD 18W/33 |  | 18 | 2016-01-01 | 1
853680 | CYK-I004-008 | 8 | 08 C3690 | 960764 | Irenestraat |  | CUIJK | Cuijk |  | Wijk 00 Cuijk | CUIJK |  |  | CYK-I004 | 188.503.744 | 415.898.634 | 5.173.080.873.122.550.000 | 5.872.178.294.156.800.000 |  | binnen bebouwde kom |  |  |  | 1-Straatverlichting | Straatverlichting | 20 | A1 |  | 6 | LM ST 6,0 CV EU1000/20/5 T60 GG N6009 |  |  |  |  | 6009 | 1975-01-01 | 1986-04-13 | 1 | INDU 2500 SNN | INDAL |  | 1997-03-18 | 1 | TLD 18W/33 |  | 18 | 2016-01-01 | 2
853681 | CYK-I004-009 | 9 | 09 C3690 | 960765 | Irenestraat |  | CUIJK | Cuijk |  | Wijk 00 Cuijk | CUIJK |  |  | CYK-I004 | 188.505.224 | 415920.02 | 5.173.100.086.404.300.000 | 5.872.201.780.762.710.000 |  | binnen bebouwde kom |  |  |  | 1-Straatverlichting | Straatverlichting | 20 | N |  | 7,5 | LM ST 7,5 CV EU1200/20/5 T60 GG N6009 |  |  |  |  | 6009 | 1975-01-01 | 1986-04-13 | 1 | INDU 2500 SNN | INDAL |  | 1997-03-18 | 1 | TLD 18W/33 |  | 18 | 2016-01-01 | 1
853681 | CYK-I004-009 | 9 | 09 C3690 | 960765 | Irenestraat |  | CUIJK | Cuijk |  | Wijk 00 Cuijk | CUIJK |  |  | CYK-I004 | 188.505.224 | 415920.02 | 5.173.100.086.404.300.000 | 5.872.201.780.762.710.000 |  | binnen bebouwde kom |  |  |  | 1-Straatverlichting | Straatverlichting | 20 | N |  | 7,5 | LM ST 7,5 CV EU1200/20/5 T60 GG N6009 |  |  |  |  | 6009 | 1975-01-01 | 1986-04-13 | 1 | INDU 2500 SNN | INDAL |  | 1997-03-18 | 1 | TLD 18W/33 |  | 18 | 2016-01-01 | 2
853682 | CYK-I004-010 | 10 | 10 C3690 | 960766 | Irenestraat |  | CUIJK | Cuijk |  | Wijk 00 Cuijk | CUIJK |  |  | CYK-I004 | 188.519.307 | 415.928.538 | 5.173.107.658.129.680.000 | 5.872.406.451.537.030.000 |  | binnen bebouwde kom |  |  |  | 1-Straatverlichting | Straatverlichting | 20 | A1 |  | 7,5 | LM ST 7,5 CV EU1200/20/5 T60 GG N6009 |  |  |  |  | 6009 | 1975-01-01 | 1986-04-13 | 1 | INDU 2500 SNN | INDAL |  | 1997-03-18 | 1 | TLD 18W/33 |  | 18 | 2016-01-01 | 1
853682 | CYK-I004-010 | 10 | 10 C3690 | 960766 | Irenestraat |  | CUIJK | Cuijk |  | Wijk 00 Cuijk | CUIJK |  |  | CYK-I004 | 188.519.307 | 415.928.538 | 5.173.107.658.129.680.000 | 5.872.406.451.537.030.000 |  | binnen bebouwde kom |  |  |  | 1-Straatverlichting | Straatverlichting | 20 | A1 |  | 7,5 | LM ST 7,5 CV EU1200/20/5 T60 GG N6009 |  |  |  |  | 6009 | 1975-01-01 | 1986-04-13 | 1 | INDU 2500 SNN | INDAL |  | 1997-03-18 | 1 | TLD 18W/33 |  | 18 | 2016-01-01 | 2
853683 | CYK-I004-011 | 11 | 11 C3690 | 960767 | Irenestraat |  | CUIJK | Cuijk |  | Wijk 00 Cuijk | CUIJK |  |  | CYK-I004 | 188.521.636 | 415.962.314 | 5.173.138.002.686.880.000 | 5.872.443.424.821.360.000 |  | binnen bebouwde kom |  |  |  | 1-Straatverlichting | Straatverlichting | 20 | N |  | 7,5 | LM ST 7,5 CV EU1200/20/5 T60 GG N6009 |  |  |  |  | 6009 | 1975-01-01 | 1986-04-13 | 1 | INDU 2500 SNN | INDAL |  | 1997-03-18 | 1 | TLD 18W/33 |  | 18 | 2016-01-01 | 1
853683 | CYK-I004-011 | 11 | 11 C3690 | 960767 | Irenestraat |  | CUIJK | Cuijk |  | Wijk 00 Cuijk | CUIJK |  |  | CYK-I004 | 188.521.636 | 415.962.314 | 5.173.138.002.686.880.000 | 5.872.443.424.821.360.000 |  | binnen bebouwde kom |  |  |  | 1-Straatverlichting | Straatverlichting | 20 | N |  | 7,5 | LM ST 7,5 CV EU1200/20/5 T60 GG N6009 |  |  |  |  | 6009 | 1975-01-01 | 1986-04-13 | 1 | INDU 2500 SNN | INDAL |  | 1997-03-18 | 1 | TLD 18W/33 |  | 18 | 2016-01-01 | 2
853684 | CYK-I004-012 | 12 | 12 C3690 | 960768 | Irenestraat |  | CUIJK | Cuijk |  | Wijk 00 Cuijk | CUIJK |  |  | CYK-I004 | 188.518.694 | 415.998.576 | 5.173.170.613.311.740.000 | 5.872.404.340.927.810.000 |  | binnen bebouwde kom |  |  |  | 1-Straatverlichting | Straatverlichting | 20 | N |  | 7,5 | LM ST 7,5 CV EU1200/20/5 T60 GG N6009 |  |  |  |  | 6009 | 1975-01-01 | 1986-04-13 | 1 | INDU 2500 SNN | INDAL |  | 1990-01-01 | 1 | TLD 18W/33 |  | 18 | 2016-01-01 | 1
853684 | CYK-I004-012 | 12 | 12 C3690 | 960768 | Irenestraat |  | CUIJK | Cuijk |  | Wijk 00 Cuijk | CUIJK |  |  | CYK-I004 | 188.518.694 | 415.998.576 | 5.173.170.613.311.740.000 | 5.872.404.340.927.810.000 |  | binnen bebouwde kom |  |  |  | 1-Straatverlichting | Straatverlichting | 20 | N |  | 7,5 | LM ST 7,5 CV EU1200/20/5 T60 GG N6009 |  |  |  |  | 6009 | 1975-01-01 | 1986-04-13 | 1 | INDU 2500 SNN | INDAL |  | 1990-01-01 | 1 | TLD 18W/33 |  | 18 | 2016-01-01 | 2
853685 | CYK-I004-013 | 13 | 13 C3690 | 960769 | Irenestraat |  | CUIJK | Cuijk |  | Wijk 00 Cuijk | CUIJK |  |  | CYK-I004 | 188.525.505 | 416.021.327 | 5.173.191.021.508.680.000 | 5.872.505.127.384.300.000 |  | binnen bebouwde kom |  |  |  | 1-Straatverlichting | Straatverlichting | 20 | A1 |  | 7,5 | LM ST 7,5 CV EU1200/20/5 T60 GG N6009 |  |  |  |  | 6009 | 1975-01-01 | 1986-04-13 | 1 | INDU 2500 SNN | INDAL |  | 1990-01-01 | 1 | TLD 18W/33 |  | 18 | 2016-01-01 | 1
853685 | CYK-I004-013 | 13 | 13 C3690 | 960769 | Irenestraat |  | CUIJK | Cuijk |  | Wijk 00 Cuijk | CUIJK |  |  | CYK-I004 | 188.525.505 | 416.021.327 | 5.173.191.021.508.680.000 | 5.872.505.127.384.300.000 |  | binnen bebouwde kom |  |  |  | 1-Straatverlichting | Straatverlichting | 20 | A1 |  | 7,5 | LM ST 7,5 CV EU1200/20/5 T60 GG N6009 |  |  |  |  | 6009 | 1975-01-01 | 1986-04-13 | 1 | INDU 2500 SNN | INDAL |  | 1990-01-01 | 1 | TLD 18W/33 |  | 18 | 2016-01-01 | 2
853686 | CYK-I004-014 | 14 | 14 C3690 | 960770 | Irenestraat |  | CUIJK | Cuijk |  | Wijk 00 Cuijk | CUIJK |  |  | CYK-I004 | 188.517.908 | 416043.22 | 5.173.210.744.911.280.000 | 5.872.397.274.140.220.000 |  | binnen bebouwde kom |  |  |  | 1-Straatverlichting | Straatverlichting | 20 | N |  | 7,5 | LM ST 7,5 CV EU1200/20/5 T60 GG N6009 |  |  |  |  | 6009 | 1975-01-01 | 1986-04-13 | 1 | INDU 2500 SNN | INDAL |  | 1990-01-01 | 1 | TLD 18W/33 |  | 18 | 2016-01-01 | 1
853686 | CYK-I004-014 | 14 | 14 C3690 | 960770 | Irenestraat |  | CUIJK | Cuijk |  | Wijk 00 Cuijk | CUIJK |  |  | CYK-I004 | 188.517.908 | 416043.22 | 5.173.210.744.911.280.000 | 5.872.397.274.140.220.000 |  | binnen bebouwde kom |  |  |  | 1-Straatverlichting | Straatverlichting | 20 | N |  | 7,5 | LM ST 7,5 CV EU1200/20/5 T60 GG N6009 |  |  |  |  | 6009 | 1975-01-01 | 1986-04-13 | 1 | INDU 2500 SNN | INDAL |  | 1990-01-01 | 1 | TLD 18W/33 |  | 18 | 2016-01-01 | 2
853687 | CYK-I004-015 | 15 | 15 C3690 | 960771 | Irenestraat |  | CUIJK | Cuijk |  | Wijk 00 Cuijk | CUIJK |  |  | CYK-I004 | 188.523.717 | 416060.42 | 5.173.226.169.771.050.000 | 5.872.483.021.240.050.000 |  | binnen bebouwde kom |  |  |  | 1-Straatverlichting | Straatverlichting | 20 | N1 |  | 7,5 | LM ST 7,5 CV EU1200/20/5 T60 GG N6009 |  |  |  |  | 6009 | 1975-01-01 | 1986-04-13 | 1 | INDU 2500 SNN | INDAL |  | 1990-01-01 | 1 | TLD 18W/33 |  | 18 | 2016-01-01 | 1
853687 | CYK-I004-015 | 15 | 15 C3690 | 960771 | Irenestraat |  | CUIJK | Cuijk |  | Wijk 00 Cuijk | CUIJK |  |  | CYK-I004 | 188.523.717 | 416060.42 | 5.173.226.169.771.050.000 | 5.872.483.021.240.050.000 |  | binnen bebouwde kom |  |  |  | 1-Straatverlichting | Straatverlichting | 20 | N1 |  | 7,5 | LM ST 7,5 CV EU1200/20/5 T60 GG N6009 |  |  |  |  | 6009 | 1975-01-01 | 1986-04-13 | 1 | INDU 2500 SNN | INDAL |  | 1990-01-01 | 1 | TLD 18W/33 |  | 18 | 2016-01-01 | 2
853688 | CYK-I004-016 | 16 | 16 C3690 | 960772 | Irenestraat |  | CUIJK | Cuijk |  | Wijk 00 Cuijk | CUIJK |  |  | CYK-I004 | 188.523.123 | 416.085.538 | 5.173.248.749.873.820.000 | 5.872.476.848.665.190.000 |  | binnen bebouwde kom |  |  |  | 1-Straatverlichting | Straatverlichting | 20 | N |  | 7,5 | LM ST 7,5 CV EU1200/20/5 T60 GG N6009 |  |  |  |  | 6009 | 1975-01-01 | 1986-04-13 | 1 | INDU 2500 SNN | INDAL |  | 1990-01-01 | 1 | TLD 18W/33 |  | 18 | 2016-01-01 | 1
853688 | CYK-I004-016 | 16 | 16 C3690 | 960772 | Irenestraat |  | CUIJK | Cuijk |  | Wijk 00 Cuijk | CUIJK |  |  | CYK-I004 | 188.523.123 | 416.085.538 | 5.173.248.749.873.820.000 | 5.872.476.848.665.190.000 |  | binnen bebouwde kom |  |  |  | 1-Straatverlichting | Straatverlichting | 20 | N |  | 7,5 | LM ST 7,5 CV EU1200/20/5 T60 GG N6009 |  |  |  |  | 6009 | 1975-01-01 | 1986-04-13 | 1 | INDU 2500 SNN | INDAL |  | 1990-01-01 | 1 | TLD 18W/33 |  | 18 | 2016-01-01 | 2
853689 | CYK-I004-017 | 17 | 17 C3690 | 960773 | Irenestraat |  | CUIJK | Cuijk |  | Wijk 00 Cuijk | CUIJK |  |  | CYK-I004 | 188518.45 | 416.104.449 | 5.173.265.775.463.330.000 | 5.872.411.031.821.370.000 |  | binnen bebouwde kom |  |  |  | 1-Straatverlichting | Straatverlichting | 20 | A1 |  | 7,5 | LM ST 7,5 CV EU1200/20/5 T60 GG N6009 |  |  |  |  | 6009 | 1975-01-01 | 1986-04-13 | 1 | INDU 2500 SNN | INDAL |  | 1997-03-18 | 1 | TLD 18W/33 |  | 18 | 2016-01-01 | 1
853689 | CYK-I004-017 | 17 | 17 C3690 | 960773 | Irenestraat |  | CUIJK | Cuijk |  | Wijk 00 Cuijk | CUIJK |  |  | CYK-I004 | 188518.45 | 416.104.449 | 5.173.265.775.463.330.000 | 5.872.411.031.821.370.000 |  | binnen bebouwde kom |  |  |  | 1-Straatverlichting | Straatverlichting | 20 | A1 |  | 7,5 | LM ST 7,5 CV EU1200/20/5 T60 GG N6009 |  |  |  |  | 6009 | 1975-01-01 | 1986-04-13 | 1 | INDU 2500 SNN | INDAL |  | 1997-03-18 | 1 | TLD 18W/33 |  | 18 | 2016-01-01 | 2
853690 | CYK-I004-018 | 18 | 18 C3690 | 960774 | Irenestraat |  | CUIJK | Cuijk |  | Wijk 00 Cuijk | CUIJK |  |  | CYK-I004 | 188.526.157 | 416.131.431 | 5.173.289.981.187.850.000 | 5.872.525.199.023.740.000 |  | binnen bebouwde kom |  |  |  | 1-Straatverlichting | Straatverlichting | 20 | N |  | 7,5 | LM ST 7,5 CV EU1200/20/5 T60 GG N6009 |  |  |  |  | 6009 | 1975-01-01 | 1986-04-13 | 1 | INDU 2500 SNN | INDAL |  | 1997-03-18 | 1 | TLD 18W/33 |  | 18 | 2016-01-01 | 1
853690 | CYK-I004-018 | 18 | 18 C3690 | 960774 | Irenestraat |  | CUIJK | Cuijk |  | Wijk 00 Cuijk | CUIJK |  |  | CYK-I004 | 188.526.157 | 416.131.431 | 5.173.289.981.187.850.000 | 5.872.525.199.023.740.000 |  | binnen bebouwde kom |  |  |  | 1-Straatverlichting | Straatverlichting | 20 | N |  | 7,5 | LM ST 7,5 CV EU1200/20/5 T60 GG N6009 |  |  |  |  | 6009 | 1975-01-01 | 1986-04-13 | 1 | INDU 2500 SNN | INDAL |  | 1997-03-18 | 1 | TLD 18W/33 |  | 18 | 2016-01-01 | 2
853691 | CYK-I004-019 | 19 | 19 C3690 | 960775 | Irenestraat |  | CUIJK | Cuijk |  | Wijk 00 Cuijk | CUIJK |  |  | CYK-I004 | 188.517.756 | 416.158.614 | 5.173.314.464.164.340.000 | 5.872.406.216.057.450.000 |  | binnen bebouwde kom |  |  |  | 1-Straatverlichting | Straatverlichting | 20 | A1 |  | 7,5 | LM ST 7,5 CV EU1200/20/5 T60 GG N6009 |  |  |  |  | 6009 | 1975-01-01 | 1986-04-13 | 1 | INDU 2500 SNN | INDAL |  | 1997-03-18 | 1 | TLD 18W/33 |  | 18 | 2016-01-01 | 1
853691 | CYK-I004-019 | 19 | 19 C3690 | 960775 | Irenestraat |  | CUIJK | Cuijk |  | Wijk 00 Cuijk | CUIJK |  |  | CYK-I004 | 188.517.756 | 416.158.614 | 5.173.314.464.164.340.000 | 5.872.406.216.057.450.000 |  | binnen bebouwde kom |  |  |  | 1-Straatverlichting | Straatverlichting | 20 | A1 |  | 7,5 | LM ST 7,5 CV EU1200/20/5 T60 GG N6009 |  |  |  |  | 6009 | 1975-01-01 | 1986-04-13 | 1 | INDU 2500 SNN | INDAL |  | 1997-03-18 | 1 | TLD 18W/33 |  | 18 | 2016-01-01 | 2
853692 | CYK-I004-020 | 20 | 20 C3690 | 960776 | Irenestraat |  | CUIJK | Cuijk |  | Wijk 00 Cuijk | CUIJK |  |  | CYK-I004 | 188.518.064 | 416.187.782 | 5.173.340.679.073.980.000 | 5.872.413.491.005.020.000 |  | binnen bebouwde kom |  |  |  | 1-Straatverlichting | Straatverlichting | 39 | N |  | 8 | LM ST 8,0 CV EU1200/20/5 T60 FR M P6005 |  |  |  |  | 6005 | 2010-01-01 |  | 1 | INDU 2500 SNN | INDAL |  | 2000-01-01 | 1 | PLL 36W/830 |  | 36 | 2016-01-01 | 1
853692 | CYK-I004-020 | 20 | 20 C3690 | 960776 | Irenestraat |  | CUIJK | Cuijk |  | Wijk 00 Cuijk | CUIJK |  |  | CYK-I004 | 188.518.064 | 416.187.782 | 5.173.340.679.073.980.000 | 5.872.413.491.005.020.000 |  | binnen bebouwde kom |  |  |  | 1-Straatverlichting | Straatverlichting | 39 | N |  | 8 | LM ST 8,0 CV EU1200/20/5 T60 FR M P6005 |  |  |  |  | 6005 | 2010-01-01 |  | 1 | INDU 2500 SNN | INDAL |  | 2000-01-01 | 1 | PLL 36W/830 |  | 36 | 2016-01-01 | 2
850665 | CYK-I004-021 | 21 | 21 C3690 | 957649 | Irenestraat |  | CUIJK | Cuijk |  | Wijk 00 Cuijk | CUIJK |  |  | CYK-I004 | 188.509.876 | 416.217.412 | 5.173.367.360.171.600.000 | 5.872.297.825.648.780.000 |  | binnen bebouwde kom |  |  |  | 1-Straatverlichting | Straatverlichting | 157,5 | N1 |  | 9 | ST 11.0m 1 arm | [5 empty] | 2012-02-13 | 2007-12-03 | 1 | Philips SRS-201 |  |  | 2009-01-13 | 1 | MASTER SOX-E 91W |  | 91 | 2015-09-18 | 1
850666 | CYK-I005-001 | 1 | 01 C3720 | 957650 | Isabellalaan |  | CUIJK | Cuijk |  | Wijk 00 Cuijk | Cuijk |  |  | CYK-I005 | 188988.9 | 414.919.395 | 5.172.197.785.990.140.000 | 5.879.104.934.872.210.000 |  | binnen bebouwde kom |  |  |  | 1-Straatverlichting | Straatverlichting | 20 | N1 |  | 6 | ST 6.0m 1 arm | [5 empty] | 2012-02-13 | 2007-12-03 | 1 | INDU 2500 SNN | INDAL |  | 1990-01-01 | 1 | TLD 18W/33 |  | 18 | 2016-01-01 | 1
850667 | CYK-I005-002 | 2 | 02 C3720 | 957651 | Isabellalaan |  | CUIJK | Cuijk |  | Wijk 00 Cuijk | Cuijk |  |  | CYK-I005 | 188.999.582 | 414.896.217 | 5.172.176.888.217.580.000 | 5.879.257.254.554.540.000 |  | binnen bebouwde kom |  |  |  | 1-Straatverlichting | Straatverlichting | 20 | N1 |  | 6 | ST 6.0m 1 arm | [5 empty] | 2012-02-13 | 2007-12-03 | 1 | INDU 2500 SNN | INDAL |  | 1990-01-01 | 1 | TLD 18W/33 |  | 18 | 2016-01-01 | 1
850668 | CYK-I005-003 | 3 | 03 C3720 | 957652 | Isabellalaan |  | CUIJK | Cuijk |  | Wijk 00 Cuijk | Cuijk |  |  | CYK-I005 | 189.009.418 | 414.874.758 | 5.172.157.540.640.680.000 | 5.879.397.498.056.230.000 |  | binnen bebouwde kom |  |  |  | 1-Straatverlichting | Straatverlichting | 20 | N1 |  | 6 | ST 6.0m 1 arm | [5 empty] | 2012-02-13 | 2007-12-03 | 1 | INDU 2500 SNN | INDAL |  | 1990-01-01 | 1 | TLD 18W/33 |  | 18 | 2016-01-01 | 1
850669 | CYK-I005-004 | 4 | 04 C3720 | 957653 | Isabellalaan |  | CUIJK | Cuijk |  | Wijk 00 Cuijk | Cuijk |  |  | CYK-I005 | 189.022.595 | 414.846.146 | 5.172.131.743.465.780.000 | 5.879.585.389.594.650.000 |  | binnen bebouwde kom |  |  |  | 1-Straatverlichting | Straatverlichting | 20 | N1 |  | 6 | ST 6.0m 1 arm | [5 empty] | 2012-02-13 | 2007-12-03 | 1 | INDU 2500 SNN | INDAL |  | 1990-01-01 | 1 | TLD 18W/33 |  | 18 | 2016-01-01 | 1
850670 | CYK-I005-005 | 5 | 05 C3720 | 957654 | Isabellalaan |  | CUIJK | Cuijk |  | Wijk 00 Cuijk | Cuijk |  |  | CYK-I005 | 189.034.884 | 414.819.479 | 5.172.107.699.868.680.000 | 5.879.760.618.814.240.000 |  | binnen bebouwde kom |  |  |  | 1-Straatverlichting | Straatverlichting | 20 | N1 |  | 6 | ST 6.0m 1 arm | [5 empty] | 2012-02-13 | 2007-12-03 | 1 | INDU 2500 SNN | INDAL |  | 1990-01-01 | 1 | TLD 18W/33 |  | 18 | 2016-01-01 | 1
850671 | CYK-I005-006 | 6 | 06 C3720 | 957655 | Isabellalaan |  | CUIJK | Cuijk |  | Wijk 00 Cuijk | Cuijk |  |  | CYK-I005 | 189.046.239 | 414.794.719 | 5.172.085.375.980.060.000 | 5.879.922.516.705.720.000 |  | binnen bebouwde kom |  |  |  | 1-Straatverlichting | Straatverlichting | 20 | N1 |  | 6 | ST 6.0m 1 arm | [5 empty] | 2012-02-13 |  | 1 | INDU 2500 SNN | INDAL |  | 1990-01-01 | 1 | TLD 18W/33 |  | 18 | 2016-01-01 | 1
850671 | CYK-I005-006 | 6 | 06 C3720 | 957655 | Isabellalaan |  | CUIJK | Cuijk |  | Wijk 00 Cuijk | Cuijk |  |  | CYK-I005 | 189.046.239 | 414.794.719 | 5.172.085.375.980.060.000 | 5.879.922.516.705.720.000 |  | binnen bebouwde kom |  |  |  | 1-Straatverlichting | Straatverlichting | 20 | N1 |  | 6 | ST 6.0m 1 arm | [5 empty] | 2012-02-13 |  | 1 | INDU 2500 SNN | INDAL |  | 1990-01-01 | 1 | TLD 18W/33 |  | 18 | 2016-01-01 | 2
850672 | CYK-I005-007 | 7 | 07 C3720 | 957656 | Isabellalaan |  | CUIJK | Cuijk |  | Wijk 00 Cuijk | Cuijk |  |  | CYK-I005 | 189.059.306 | 414766.55 | 5.172.059.977.566.760.000 | 5.880.108.853.839.740.000 |  | binnen bebouwde kom |  |  |  | 1-Straatverlichting | Straatverlichting | 20 | N1 |  | 6 | ST 6.0m 1 arm | [5 empty] | 2012-02-13 | 2007-12-03 | 1 | INDU 2500 SNN | INDAL |  | 1990-01-01 | 1 | TLD 18W/33 |  | 18 | 2016-01-01 | 1
850673 | CYK-I005-008 | 8 | 08 C3720 | 957657 | Isabellalaan |  | CUIJK | Cuijk |  | Wijk 00 Cuijk | Cuijk |  |  | CYK-I005 | 189.070.489 | 414.742.259 | 5.172.038.076.223.560.000 | 5.880.268.305.236.640.000 |  | binnen bebouwde kom |  |  |  | 1-Straatverlichting | Straatverlichting | 20 | N1 |  | 6 | ST 6.0m 1 arm | [5 empty] | 2012-02-13 | 2007-12-03 | 1 | INDU 2500 SNN | INDAL |  | 1990-01-01 | 1 | MASTER TL-D 18W/830 |  | 18 | 2015-01-25 | 1
849345 | CYK-J001-001 | 1 | 01 C1200 | 956322 | Jan Campertstraat |  | CUIJK | Cuijk |  | Wijk 00 Cuijk | De Valuwe |  |  | CYK-J001 | 188.403.128 | 416.473.373 | 5.173.598.061.686.210.000 | 5.870.777.213.346.150.000 |  | binnen bebouwde kom |  |  |  | 1-Straatverlichting | Straatverlichting | 20 | N1 |  | 6 | ST 6.0m 1 arm | [5 empty] | 2012-02-13 | 2009-11-09 | 1 | INDU 2700 | INDAL |  | 1990-01-01 | 1 | MASTER TL-D 18W/830 |  | 18 | 2015-10-01 | 1
849346 | CYK-J001-002 | 2 | 02 C1200 | 956323 | Jan Campertstraat |  | CUIJK | Cuijk |  | Wijk 00 Cuijk | De Valuwe |  |  | CYK-J001 | 188.379.205 | 416.459.325 | 5.173.585.577.979.920.000 | 5.870.429.543.875.400.000 |  | binnen bebouwde kom |  |  |  | 1-Straatverlichting | Straatverlichting | 20 | N1 |  | 6 | ST 6.0m 1 arm | [5 empty] | 2012-02-13 | 2009-11-09 | 1 | INDU 2700 | INDAL |  | 1990-01-01 | 1 | TLD 18W/33 |  | 18 | 2016-01-01 | 1
849347 | CYK-J001-003 | 3 | 03 C1200 | 956324 | Jan Campertstraat |  | CUIJK | Cuijk |  | Wijk 00 Cuijk | De Valuwe |  |  | CYK-J001 | 188.357.961 | 416.458.604 | 5.173.585.056.746.290.000 | 5.870.121.939.224.000.000 |  | binnen bebouwde kom |  |  |  | 1-Straatverlichting | Straatverlichting | 20 | N1 |  | 6 | ST 6.0m 1 arm | [5 empty] | 2012-02-13 | 2009-11-09 | 1 | INDU 2700 | INDAL |  | 1990-01-01 | 1 | TLD 18W/33 |  | 18 | 2016-01-01 | 1
849384 | CYK-J002-001 | 1 | 01 C1290 | 956361 | Jan Van Cuijkstraat |  | CUIJK | Cuijk |  | Wijk 00 Cuijk | Cuijk |  |  | CYK-J002 | 188.959.163 | 415.642.181 | 5.172.847.620.595.170.000 | 5.878.745.266.961.230.000 |  | binnen bebouwde kom |  |  |  | 1-Straatverlichting | Straatverlichting | 2 | D1 |  | 6 | TP 6 m RCL6.0EUG 1500 peitchen |  |  |  |  | 9005 DIEPZWART | 2012-02-13 |  | 1 | INNOLUMIS P9005 | INNOLUMIS |  | 2010-01-01 | 1 | LED |  | 1 | 2016-01-01 | 1
1155556 | CYK-J002-001A | 001A | 1a C1290 |  | Jan Van Cuijkstraat |  | CUIJK | Cuijk |  | Wijk 00 Cuijk |  |  |  | CYK-J002 | 188.964.827 | 415.613.789 | 5.172.822.066.924.140.000 | 5.878.824.470.068.370.000 |  | binnen bebouwde kom |  |  |  | 1-Straatverlichting | Straatverlichting | 2 | N |  | 6 | SM ST 6,0 CO EU BOOGMAST T60 FR M P9005 |  |  |  |  | 9005 | 2010-01-01 |  | 1 | INNOLUMIS P9005 | INNOLUMIS |  | 2010-01-01 | 1 | LED |  | 1 | 2016-01-01 | 1
1155557 | CYK-J002-001B | 001B | 1b C1290 |  | Jan Van Cuijkstraat |  | CUIJK | Cuijk |  | Wijk 00 Cuijk |  |  |  | CYK-J002 | 188.974.015 | 415.598.892 | 5.172.808.621.396.630.000 | 5.878.955.998.404.450.000 |  | binnen bebouwde kom |  |  |  | 1-Straatverlichting | Straatverlichting | 2 | N |  | 6 | SM ST 6,0 CO EU BOOGMAST T60 FR M P9005 |  |  |  |  | 9005 | 2010-01-01 |  | 1 | INNOLUMIS P9005 | INNOLUMIS |  | 2010-01-01 | 1 | LED |  | 1 | 2016-01-01 | 1
849385 | CYK-J002-002 | 2 | 02 C1290 | 956362 | Jan Van Cuijkstraat |  | CUIJK | Cuijk |  | Wijk 00 Cuijk | Cuijk |  |  | CYK-J002 | 188976.12 | 415.572.707 | 5.172.785.073.032.000.000 | 5.878.983.903.518.690.000 |  | binnen bebouwde kom |  |  |  | 1-Straatverlichting | Straatverlichting | 2 | D1 |  | 6 | TP 6 m RCL6.0EUG 1500 peitchen |  |  |  |  | 9005 DIEPZWART | 2012-02-13 |  | 1 | INNOLUMIS P9005 | INNOLUMIS |  | 2010-01-01 | 1 | LED |  | 1 | 2016-01-01 | 1
849386 | CYK-J002-003 | 3 | 03 C1290 | 956363 | Jan Van Cuijkstraat |  | CUIJK | Cuijk |  | Wijk 00 Cuijk | Cuijk |  |  | CYK-J002 | 188.978.971 | 415.538.922 | 5.172.754.689.108.590.000 | 5.879.021.861.975.970.000 |  | binnen bebouwde kom |  |  |  | 1-Straatverlichting | Straatverlichting | 2 | D1 |  | 6 | TP 6 m RCL6.0EUG 2000 peitchen |  |  |  |  | 9005 DIEPZWART | 2012-02-13 |  | 1 | INNOLUMIS P9005 | INNOLUMIS |  | 2010-01-01 | 1 | LED |  | 1 | 2016-01-01 | 1
849387 | CYK-J002-004 | 4 | 04 C1290 | 956364 | Jan Van Cuijkstraat |  | CUIJK | Cuijk |  | Wijk 00 Cuijk | Cuijk |  |  | CYK-J002 | 188.981.051 | 415.516.584 | 5.172.734.598.649.680.000 | 5.879.049.781.070.440.000 |  | binnen bebouwde kom |  |  |  | 1-Straatverlichting | Straatverlichting | 2 | D1 |  | 6 | TP 6 m RCL6.0EUG 2000 peitchen |  |  |  |  | 9005 DIEPZWART | 2012-02-13 |  | 1 | INNOLUMIS P9005 | INNOLUMIS |  | 2010-01-01 | 1 | LED |  | 1 | 2016-01-01 | 1
849388 | CYK-J002-005 | 5 | 05 C1290 | 956365 | Jan Van Cuijkstraat |  | CUIJK | Cuijk |  | Wijk 00 Cuijk | Cuijk |  |  | CYK-J002 | 188.976.345 | 415.496.204 | 5.172.716.309.317.300.000 | 5.878.979.674.113.310.000 |  | binnen bebouwde kom |  |  |  | 1-Straatverlichting | Straatverlichting | 2 | D1 |  | 6 | TP 6 m RCL6.0EUG 1500 peitchen |  |  |  |  | 9005 DIEPZWART | 2012-02-13 |  | 1 | INNOLUMIS P9005 | INNOLUMIS |  | 2010-01-01 | 1 | LED |  | 1 | 2016-01-01 | 1
849389 | CYK-J002-006 | 6 | 06 C1290 | 956366 | Jan Van Cuijkstraat |  | CUIJK | Cuijk |  | Wijk 00 Cuijk | Cuijk |  |  | CYK-J002 | 188.984.115 | 415.471.586 | 5.172.694.134.970.520.000 | 5.879.089.724.086.830.000 |  | binnen bebouwde kom |  |  |  | 1-Straatverlichting | Straatverlichting | 2 | D1 |  | 6 | TP 6 m RCL6.0EUG 1500 peitchen |  |  |  |  | 9005 DIEPZWART | 2012-02-13 |  | 1 | INNOLUMIS P9005 | INNOLUMIS |  | 2010-01-01 | 1 | LED |  | 1 | 2016-01-01 | 1
849390 | CYK-J002-007 | 7 | 07 C1290 | 956367 | Jan Van Cuijkstraat |  | CUIJK | Cuijk |  | Wijk 00 Cuijk | Cuijk |  |  | CYK-J002 | 188.992.626 | 415.453.241 | 5.172.677.594.399.880.000 | 5.879.211.111.868.870.000 |  | binnen bebouwde kom |  |  |  | 1-Straatverlichting | Straatverlichting | 2 | D1 |  | 6 | TP 6 m RCL6.0EUG 1500 peitchen |  |  |  |  | 9005 DIEPZWART | 2012-02-13 |  | 1 | INNOLUMIS P9005 | INNOLUMIS |  | 2010-01-01 | 1 | LED |  | 1 | 2016-01-01 | 1
849391 | CYK-J002-008 | 8 | 08 C1290 | 956368 | Jan Van Cuijkstraat |  | CUIJK | Cuijk |  | Wijk 00 Cuijk | Cuijk |  |  | CYK-J002 | 189.003.764 | 415430.34 | 5.172.656.942.821.810.000 | 5.879.370.074.130.450.000 |  | binnen bebouwde kom |  |  |  | 1-Straatverlichting | Straatverlichting | 2 | D1 |  | 6 | TP 6 m RCL6.0EUG 2000 peitchen |  |  |  |  | 9005 DIEPZWART | 2012-02-13 |  | 1 | INNOLUMIS P9005 | INNOLUMIS |  | 2010-01-01 | 1 | LED |  | 1 | 2016-01-01 | 1
849392 | CYK-J002-009 | 9 | 09 C1290 | 956369 | Jan Van Cuijkstraat |  | CUIJK | Cuijk |  | Wijk 00 Cuijk | Cuijk |  |  | CYK-J002 | 189.021.799 | 415.412.761 | 5.172.641.032.775.420.000 | 5.879.629.378.603.230.000 |  | binnen bebouwde kom |  |  |  | 1-Straatverlichting | Straatverlichting | 2 | D1 |  | 6 | TP 6 m RCL6.0EUG 2000 peitchen |  |  |  |  | 9005 DIEPZWART | 2012-02-13 |  | 1 | INNOLUMIS P9005 | INNOLUMIS |  | 2010-01-01 | 1 | LED |  | 1 | 2016-01-01 | 1
849393 | CYK-J002-010 | 10 | 10 C1290 | 956370 | Jan Van Cuijkstraat |  | CUIJK | Cuijk |  | Wijk 00 Cuijk | Cuijk |  |  | CYK-J002 | 189.032.658 | 415.390.371 | 5.172.620.842.134.870.000 | 5.879.784.349.721.660.000 |  | binnen bebouwde kom |  |  |  | 1-Straatverlichting | Straatverlichting | 2 | D1 |  | 6 | TP 6 m RCL6.0EUG 1500 peitchen |  |  |  |  | 9005 DIEPZWART | 2012-02-13 |  | 1 | INNOLUMIS P9005 | INNOLUMIS |  | 2010-01-01 | 1 | LED |  | 1 | 2016-01-01 | 1
849394 | CYK-J002-011 | 11 | 11 C1290 | 956371 | Jan Van Cuijkstraat |  | CUIJK | Cuijk |  | Wijk 00 Cuijk | Cuijk |  |  | CYK-J002 | 189.043.684 | 415.367.479 | 5.172.600.199.249.670.000 | 5.879.941.687.261.070.000 |  | binnen bebouwde kom |  |  |  | 1-Straatverlichting | Straatverlichting | 2 | D1 |  | 6 | TP 6 m RCL6.0EUG 1500 peitchen |  |  |  |  | 9005 DIEPZWART | 2012-02-13 |  | 1 | INNOLUMIS P9005 | INNOLUMIS |  | 2010-01-01 | 1 | LED |  | 1 | 2016-01-01 | 1
849395 | CYK-J002-012 | 12 | 12 C1290 | 956372 | Jan Van Cuijkstraat |  | CUIJK | Cuijk |  | Wijk 00 Cuijk | Cuijk |  |  | CYK-J002 | 189.047.421 | 415339.27 | 5.172.574.821.710.380.000 | 5.879.993.007.620.850.000 |  | binnen bebouwde kom |  |  |  | 1-Straatverlichting | Straatverlichting | 2 | D1 |  | 6 | TP 6 m RCL6.0EUG 1500 peitchen |  |  |  |  | 9005 DIEPZWART | 2012-02-13 |  | 1 | INNOLUMIS P9005 | INNOLUMIS |  | 2010-01-01 | 1 | LED |  | 1 | 2016-01-01 | 1
849396 | CYK-J002-012A | 012A | 12aC1290 | 956373 | Jan Van Cuijkstraat |  | CUIJK | Cuijk |  | Wijk 00 Cuijk | Cuijk |  |  | CYK-J002 | 189.067.426 | 415.335.927 | 5.172.571.695.110.850.000 | 5.880.282.213.695.410.000 |  | binnen bebouwde kom |  |  |  | 1-Straatverlichting | Straatverlichting | 19 | N1 |  | 0 | Grondschijnwerper | [5 empty] | 2012-02-13 |  | 1 | PHIL FBF503 met ZBF503PG | PHILIPS |  | 2005-04-13 | 1 | PLT 18W/830 2 PINS |  | 18 | 2016-01-01 | 1
849397 | CYK-J002-012B | 012B | 12bC1290 | 956374 | Jan Van Cuijkstraat |  | CUIJK | Cuijk |  | Wijk 00 Cuijk | Cuijk |  |  | CYK-J002 | 189.069.217 | 415.336.664 | 5.172.572.346.628.240.000 | 5.880.308.207.278.100.000 |  | binnen bebouwde kom |  |  |  | 1-Straatverlichting | Straatverlichting | 19 | N1 |  | 0 | Grondschijnwerper | [5 empty] | 2012-02-13 |  | 1 | PHIL FBF503 met ZBF503PG | PHILIPS |  | 2005-04-13 | 1 | PLT 18W/830 2 PINS |  | 18 | 2016-01-01 | 1
849398 | CYK-J002-012C | 012C | 12cC1290 | 956375 | Jan Van Cuijkstraat |  | CUIJK | Cuijk |  | Wijk 00 Cuijk | Cuijk |  |  | CYK-J002 | 189.067.508 | 415.338.024 | 5.172.573.579.434.680.000 | 5.880.283.606.215.590.000 |  | binnen bebouwde kom |  |  |  | 1-Straatverlichting | Straatverlichting | 19 | N1 |  | 0 | Grondschijnwerper | [5 empty] | 2012-02-13 |  | 1 | PHIL FBF503 met ZBF503PG | PHILIPS |  | 2005-04-13 | 1 | PLT 18W/830 2 PINS |  | 18 | 2016-01-01 | 1
849399 | CYK-J002-013 | 13 | 13 C1290 | 956376 | Jan Van Cuijkstraat |  | CUIJK | Cuijk |  | Wijk 00 Cuijk | Cuijk |  |  | CYK-J002 | 189.056.583 | 415.318.305 | 5.172.555.922.174.080.000 | 5.880.123.553.893.330.000 |  | binnen bebouwde kom |  |  |  | 1-Straatverlichting | Straatverlichting | 2 | D1 |  | 6 | TP 6 m RCL6.0EUG 1500 peitchen |  |  |  |  | 9005 DIEPZWART | 2012-02-13 |  | 1 | INNOLUMIS P9005 | INNOLUMIS |  | 2010-01-01 | 1 | LED |  | 1 | 2016-01-01 | 1
849400 | CYK-J002-014 | 14 | 14 C1290 | 956377 | Jan Van Cuijkstraat |  | CUIJK | Cuijk |  | Wijk 00 Cuijk | Cuijk |  |  | CYK-J002 | 189.067.506 | 415.294.146 | 5.172.534.141.066.230.000 | 5.880.279.272.619.010.000 |  | binnen bebouwde kom |  |  |  | 1-Straatverlichting | Straatverlichting | 2 | D1 |  | 6 | TP 6 m RCL6.0EUG 2000 peitchen |  |  |  |  | 9005 DIEPZWART | 2012-02-13 |  | 1 | INNOLUMIS P9005 | INNOLUMIS |  | 2010-01-01 | 1 | LED |  | 1 | 2016-01-01 | 1
849401 | CYK-J002-015 | 15 | 15 C1290 | 956378 | Jan Van Cuijkstraat |  | CUIJK | Cuijk |  | Wijk 00 Cuijk | Cuijk |  |  | CYK-J002 | 189.076.388 | 415.274.323 | 5.172.516.269.655.240.000 | 5.880.405.876.176.690.000 |  | binnen bebouwde kom |  |  |  | 1-Straatverlichting | Straatverlichting | 2 | D1 |  | 6 | TP 6 m RCL6.0EUG 1500 peitchen |  |  |  |  | 9005 DIEPZWART | 2012-02-13 |  | 1 | INNOLUMIS P9005 | INNOLUMIS |  | 2010-01-01 | 1 | LED |  | 1 | 2016-01-01 | 1
849402 | CYK-J002-016 | 16 | 16 C1290 | 956379 | Jan Van Cuijkstraat |  | CUIJK | Cuijk |  | Wijk 00 Cuijk | Cuijk |  |  | CYK-J002 | 189.086.557 | 415.251.501 | 5.172.495.694.826.750.000 | 5.880.550.810.905.370.000 |  | binnen bebouwde kom |  |  |  | 1-Straatverlichting | Straatverlichting | 2 | D1 |  | 6 | TP 6 m RCL6.0EUG 1500 peitchen |  |  |  |  | 9005 DIEPZWART | 2012-02-13 |  | 1 | INNOLUMIS P9005 | INNOLUMIS |  | 2010-01-01 | 1 | LED |  | 1 | 2016-01-01 | 1
849403 | CYK-J002-017 | 17 | 17 C1290 | 956380 | Jan Van Cuijkstraat |  | CUIJK | Cuijk |  | Wijk 00 Cuijk | Cuijk |  |  | CYK-J002 | 189.102.441 | 415.237.976 | 5.172.483.441.449.230.000 | 5.880.779.369.143.110.000 |  | binnen bebouwde kom |  |  |  | 1-Straatverlichting | Straatverlichting | 2 | D1 |  | 6 | TP 6 m RCL6.0EUG 1500 peitchen |  |  |  |  | 9005 DIEPZWART | 2012-02-13 |  | 1 | INNOLUMIS P9005 | INNOLUMIS |  | 2010-01-01 | 1 | LED |  | 1 | 2016-01-01 | 1
849404 | CYK-J002-018 | 18 | 18 C1290 | 956381 | Jan Van Cuijkstraat |  | CUIJK | Cuijk |  | Wijk 00 Cuijk | Cuijk |  |  | CYK-J002 | 189.111.065 | 415.218.555 | 5.172.465.932.882.810.000 | 5.880.902.274.829.440.000 |  | binnen bebouwde kom |  |  |  | 1-Straatverlichting | Straatverlichting | 2 | D1 |  | 6 | TP 6 m RCL6.0EUG 1500 peitchen |  |  |  |  | 9005 DIEPZWART | 2012-02-13 |  | 1 | INNOLUMIS P9005 | INNOLUMIS |  | 2010-01-01 | 1 | LED |  | 1 | 2016-01-01 | 1
1155558 | CYK-J002-019 | 19 | 19 C1290 |  | Jan Van Cuijkstraat |  | CUIJK | Cuijk |  | Wijk 00 Cuijk |  |  |  | CYK-J002 | 189.121.155 | 415.196.098 | 5.172.445.686.543.330.000 | 5.881.046.098.211.340.000 |  | binnen bebouwde kom |  |  |  | 1-Straatverlichting | Straatverlichting | 2 | N |  | 6 | SM ST 6,0 CO EU BOOGMAST T60 FR M P9005 |  |  |  |  | 9005 | 2010-01-01 |  | 1 | INNOLUMIS P9005 | INNOLUMIS |  | 2010-01-01 | 1 | LED |  | 1 | 2016-01-01 | 1
1155559 | CYK-J002-020 | 20 | 20 C1290 |  | Jan Van Cuijkstraat |  | CUIJK | Cuijk |  | Wijk 00 Cuijk |  |  |  | CYK-J002 | 189.130.482 | 415.173.559 | 5.172.425.371.139.920.000 | 5.881.178.869.651.370.000 |  | binnen bebouwde kom |  |  |  | 1-Straatverlichting | Straatverlichting | 2 | N |  | 6 | SM ST 6,0 CO EU BOOGMAST T60 FR M P9005 |  |  |  |  | 9005 | 2010-01-01 |  | 1 | INNOLUMIS P9005 | INNOLUMIS |  | 2010-01-01 | 1 | LED |  | 1 | 2016-01-01 | 1
1155560 | CYK-J002-021 | 21 | 21 C1290 |  | Jan Van Cuijkstraat |  | CUIJK | Cuijk |  | Wijk 00 Cuijk |  |  |  | CYK-J002 | 189.136.451 | 415.151.522 | 5.172.405.527.428.900.000 | 5.881.263.090.461.090.000 |  | binnen bebouwde kom |  |  |  | 1-Straatverlichting | Straatverlichting | 2 | N |  | 6 | SM ST 6,0 CO EU BOOGMAST T60 FR M P9005 |  |  |  |  | 9005 | 2010-01-01 |  | 1 | INNOLUMIS P9005 | INNOLUMIS |  | 2010-01-01 | 1 | LED |  | 1 | 2016-01-01 | 1
849405 | CYK-J002-022 | 22 | 22 C1290 | 956382 | Jan Van Cuijkstraat |  | CUIJK | Cuijk |  | Wijk 00 Cuijk | Cuijk |  |  | CYK-J002 | 189.139.948 | 415.130.093 | 5.172.386.245.286.290.000 | 5.881.311.594.342.170.000 |  | binnen bebouwde kom |  |  |  | 1-Straatverlichting | Straatverlichting | 46 | N1 |  | 9 | ST 7.5m 1 arm | [5 empty] | 2012-02-13 | 2007-12-03 | 1 | PHIL SRS201 | PHILIPS |  | 1990-01-01 | 1 | MASTER SOX-E 36W |  | 36 | 2015-01-08 | 1
849406 | CYK-J002-023 | 23 | 23 C1290 | 956383 | Jan Van Cuijkstraat |  | CUIJK | Cuijk |  | Wijk 00 Cuijk | Cuijk |  |  | CYK-J002 | 189.140.804 | 415.103.986 | 5.172.362.774.590.680.000 | 5.881.321.416.282.890.000 |  | binnen bebouwde kom |  |  |  | 1-Straatverlichting | Straatverlichting | 46 | A1 |  | 9 | ST 7.5m 1 arm | [5 empty] | 2012-09-03 | 2007-12-03 | 1 | PHIL SRS201 | PHILIPS |  | 1990-01-01 | 1 | SOX-E 36W |  | 36 | 2016-01-01 | 1
849407 | CYK-J002-024 | 24 | 24 C1290 | 956384 | Jan Van Cuijkstraat |  | CUIJK | Cuijk |  | Wijk 00 Cuijk | Cuijk |  |  | CYK-J002 | 189.131.103 | 415.078.489 | 5.172.339.916.619.930.000 | 5.881.178.513.709.030.000 |  | binnen bebouwde kom |  |  |  | 1-Straatverlichting | Straatverlichting | 65 | N1 |  | 9 | ST 7.5m 1 arm | [5 empty] | 2012-02-13 | 2007-12-03 | 1 | PHIL SRS201 | PHILIPS |  | 1990-01-01 | 1 | SOX-E 55W |  | 55 | 2016-01-01 | 1
849408 | CYK-J002-025 | 25 | 25 C1290 | 956385 | Jan Van Cuijkstraat |  | CUIJK | Cuijk |  | Wijk 00 Cuijk | Cuijk |  |  | CYK-J002 | 189.140.788 | 415.051.876 | 5.172.315.937.224.930.000 | 5.881.316.062.041.780.000 |  | binnen bebouwde kom |  |  |  | 1-Straatverlichting | Straatverlichting | 46 | A1 |  | 9 | ST 7.5m 1 arm | [5 empty] | 2012-09-03 | 2007-12-03 | 1 | PHIL SRS201 | PHILIPS |  | 1990-01-01 | 1 | SOX-E 36W |  | 36 | 2016-01-01 | 1
849409 | CYK-J002-026 | 26 | 26 C1290 | 956386 | Jan Van Cuijkstraat |  | CUIJK | Cuijk |  | Wijk 00 Cuijk | Cuijk |  |  | CYK-J002 | 189.129.843 | 415.026.161 | 5.172.292.890.902.290.000 | 5.881.155.136.168.920.000 |  | binnen bebouwde kom |  |  |  | 1-Straatverlichting | Straatverlichting | 46 | N1 |  | 9 | ST 7.5m 1 arm | [5 empty] | 2012-02-13 | 2007-12-03 | 1 | PHIL SRS201 | PHILIPS |  | 1990-01-01 | 1 | SOX-E 36W |  | 36 | 2016-01-01 | 1
849410 | CYK-J002-027 | 27 | 27 C1290 | 956387 | Jan Van Cuijkstraat |  | CUIJK | Cuijk |  | Wijk 00 Cuijk | Cuijk |  |  | CYK-J002 | 189.138.757 | 415.001.789 | 5.172.270.930.469.690.000 | 5.881.281.745.493.020.000 |  | binnen bebouwde kom |  |  |  | 1-Straatverlichting | Straatverlichting | 46 | A1 |  | 9 | ST 7.5m 1 arm | [5 empty] | 2012-09-03 | 2007-12-03 | 1 | PHIL SRS201 | PHILIPS |  | 1990-01-01 | 1 | SOX-E 36W |  | 36 | 2016-01-01 | 1
849411 | CYK-J002-028 | 28 | 28 C1290 | 956388 | Jan Van Cuijkstraat |  | CUIJK | Cuijk |  | Wijk 00 Cuijk | Cuijk |  |  | CYK-J002 | 189.126.187 | 414.971.692 | 5.172.243.955.432.130.000 | 5.881.096.873.779.280.000 |  | binnen bebouwde kom |  |  |  | 1-Straatverlichting | Straatverlichting | 46 | A1 |  | 9 | ST 7.5m 1 arm | [5 empty] | 2012-09-03 | 2007-12-03 | 1 | PHIL SRS201 | PHILIPS |  | 1990-01-01 | 1 | SOX-E 36W |  | 36 | 2016-01-01 | 1
849412 | CYK-J002-029 | 29 | 29 C1290 | 956389 | Jan Van Cuijkstraat |  | CUIJK | Cuijk |  | Wijk 00 Cuijk | Cuijk |  |  | CYK-J002 | 189.134.034 | 414.947.826 | 5.172.222.456.320.370.000 | 5.881.208.090.180.350.000 |  | binnen bebouwde kom |  |  |  | 1-Straatverlichting | Straatverlichting | 46 | A1 |  | 9 | ST 7.5m 1 arm | [5 empty] | 2012-09-03 | 2007-12-03 | 1 | PHIL SRS201 | PHILIPS |  | 1990-01-01 | 1 | MASTER SOX-E 36W |  | 36 | 2015-09-28 | 1
849413 | CYK-J002-030 | 30 | 30 C1290 | 956390 | Jan Van Cuijkstraat |  | CUIJK | Cuijk |  | Wijk 00 Cuijk | Cuijk |  |  | CYK-J002 | 189.121.677 | 414.923.136 | 5.172.200.339.885.640.000 | 5.881.026.834.606.510.000 |  | binnen bebouwde kom |  |  |  | 1-Straatverlichting | Straatverlichting | 46 | A1 |  | 9 | ST 7.5m 1 arm | [5 empty] | 2011-11-01 | 2007-12-03 | 1 | PHIL SRS201 | PHILIPS |  | 1990-01-01 | 1 | SOX-E 36W |  | 36 | 2016-01-01 | 1
849414 | CYK-J002-031 | 31 | 31 C1290 | 956391 | Jan Van Cuijkstraat |  | CUIJK | Cuijk |  | Wijk 00 Cuijk | Cuijk |  |  | CYK-J002 | 189118.9 | 414.898.059 | 5.172.177.817.138.220.000 | 5.880.984.182.756.640.000 |  | binnen bebouwde kom |  |  |  | 1-Straatverlichting | Straatverlichting | 46 | N1 |  | 9 | ST 7.5m 1 arm | [5 empty] | 2012-02-13 | 2007-12-03 | 1 | PHIL SRS201 | PHILIPS |  | 1990-01-01 | 1 | MASTER SOX-E 36W |  | 36 | 2014-11-05 | 1
848228 | CYK-J002-032 | 32 | 32 C1290 | 1444973 | Jan Van Cuijkstraat |  | CUIJK | Cuijk |  | Wijk 00 Cuijk | Cuijk |  |  | CYK-J002 | 189.116.648 | 414.873.333 | 5.172.155.606.671.390.000 | 5.880.949.163.476.130.000 |  | binnen bebouwde kom |  |  |  | 1-Straatverlichting | Straatverlichting | 46 | N |  | 9 | LM ST 9,0 CV EU1200/20/5 T60 GG N6009 |  |  |  |  | 6009 | 1980-01-01 | 1986-04-13 | 1 | PHIL SRS201 | PHILIPS |  | 1990-01-01 | 1 | SOX-E 36W |  | 36 | 2016-01-01 | 1
848592 | CYK-J002-033 | 33 | 33 C1290 | 955548 | Jan Van Cuijkstraat |  | CUIJK | Cuijk |  | Wijk 00 Cuijk | Cuijk |  |  | CYK-J002 | 189.125.332 | 414.843.047 | 5.172.128.332.044.270.000 | 5.881.071.860.442.470.000 |  | binnen bebouwde kom |  |  |  | 1-Straatverlichting | Straatverlichting | 46 | N1 |  | 9 | LM ST 9,0 CV DU1200/20/5 T60 GG N6009 |  |  |  |  | 6009 | 1980-01-01 | 1986-04-13 | 1 | PHIL SRS201 | PHILIPS |  | 1990-01-01 | 1 | SOX-E 36W |  | 36 | 2016-01-01 | 1
848592 | CYK-J002-033 | 33 | 33 C1290 | 955548 | Jan Van Cuijkstraat |  | CUIJK | Cuijk |  | Wijk 00 Cuijk | Cuijk |  |  | CYK-J002 | 189.125.332 | 414.843.047 | 5.172.128.332.044.270.000 | 5.881.071.860.442.470.000 |  | binnen bebouwde kom |  |  |  | 1-Straatverlichting | Straatverlichting | 46 | N1 |  | 9 | LM ST 9,0 CV DU1200/20/5 T60 GG N6009 |  |  |  |  | 6009 | 1980-01-01 | 1986-04-13 | 1 | PHIL SRS201 | PHILIPS |  | 1990-01-01 | 2 | SOX PRO 55W |  | 18 | 2015-02-06 | 1
848593 | CYK-J002-034 | 34 | 34 C1290 | 955549 | Jan Van Cuijkstraat |  | CUIJK | Cuijk |  | Wijk 00 Cuijk | Cuijk |  |  | CYK-J002 | 189.133.213 | 414.815.418 | 5.172.103.450.467.930.000 | 5.881.183.196.373.600.000 |  | binnen bebouwde kom |  |  |  | 1-Straatverlichting | Straatverlichting | 46 | A1 |  | 9 | LM ST 9,0 CV DU1200/20/5 T60 GG N6009 |  |  |  |  | 6009 | 1980-01-01 | 1986-04-13 | 1 | PHIL SRS201 | PHILIPS |  | 1990-01-01 | 1 | SOX-E 36W |  | 36 | 2016-01-01 | 1
848593 | CYK-J002-034 | 34 | 34 C1290 | 955549 | Jan Van Cuijkstraat |  | CUIJK | Cuijk |  | Wijk 00 Cuijk | Cuijk |  |  | CYK-J002 | 189.133.213 | 414.815.418 | 5.172.103.450.467.930.000 | 5.881.183.196.373.600.000 |  | binnen bebouwde kom |  |  |  | 1-Straatverlichting | Straatverlichting | 46 | A1 |  | 9 | LM ST 9,0 CV DU1200/20/5 T60 GG N6009 |  |  |  |  | 6009 | 1980-01-01 | 1986-04-13 | 1 | PHIL SRS201 | PHILIPS |  | 1990-01-01 | 2 | SOX-E 36W |  | 36 | 2016-01-01 | 1
848594 | CYK-J002-035 | 35 | 35 C1290 | 955550 | Jan Van Cuijkstraat |  | CUIJK | Cuijk |  | Wijk 00 Cuijk | Cuijk |  |  | CYK-J002 | 189.143.466 | 414.788.333 | 5.172.079.043.356.820.000 | 5.881.328.910.939.130.000 |  | binnen bebouwde kom |  |  |  | 1-Straatverlichting | Straatverlichting | 46 | N |  | 9 | LM ST 9,0 CV DU1200/20/5 T60 GG N6009 |  |  |  |  | 6009 | 1980-01-01 | 1986-04-13 | 1 | PHIL SRS201 | PHILIPS |  | 1990-01-01 | 1 | SOX-E 36W |  | 36 | 2016-01-01 | 1
848594 | CYK-J002-035 | 35 | 35 C1290 | 955550 | Jan Van Cuijkstraat |  | CUIJK | Cuijk |  | Wijk 00 Cuijk | Cuijk |  |  | CYK-J002 | 189.143.466 | 414.788.333 | 5.172.079.043.356.820.000 | 5.881.328.910.939.130.000 |  | binnen bebouwde kom |  |  |  | 1-Straatverlichting | Straatverlichting | 46 | N |  | 9 | LM ST 9,0 CV DU1200/20/5 T60 GG N6009 |  |  |  |  | 6009 | 1980-01-01 | 1986-04-13 | 1 | PHIL SRS201 | PHILIPS |  | 1990-01-01 | 2 | SOX-E 36W |  | 36 | 2016-01-01 | 1
848595 | CYK-J002-036 | 36 | 36 C1290 | 955551 | Jan Van Cuijkstraat |  | CUIJK | Cuijk |  | Wijk 00 Cuijk | Cuijk |  |  | CYK-J002 | 189.157.335 | 414.761.024 | 5.172.054.412.806.970.000 | 5.881.526.930.546.500.000 |  | binnen bebouwde kom |  |  |  | 1-Straatverlichting | Straatverlichting | 46 | N1 |  | 9 | LM ST 9,0 CV DU1200/20/5 T60 GG N6009 |  |  |  |  | 6009 | 1980-01-01 | 1986-04-13 | 1 | PHIL SRS201 | PHILIPS |  | 1990-01-01 | 1 | SOX-E 36W |  | 36 | 2016-01-01 | 1
848595 | CYK-J002-036 | 36 | 36 C1290 | 955551 | Jan Van Cuijkstraat |  | CUIJK | Cuijk |  | Wijk 00 Cuijk | Cuijk |  |  | CYK-J002 | 189.157.335 | 414.761.024 | 5.172.054.412.806.970.000 | 5.881.526.930.546.500.000 |  | binnen bebouwde kom |  |  |  | 1-Straatverlichting | Straatverlichting | 46 | N1 |  | 9 | LM ST 9,0 CV DU1200/20/5 T60 GG N6009 |  |  |  |  | 6009 | 1980-01-01 | 1986-04-13 | 1 | PHIL SRS201 | PHILIPS |  | 1990-01-01 | 2 | SOX-E 36W |  | 36 | 2016-01-01 | 1
848596 | CYK-J002-037 | 37 | 37 C1290 | 955552 | Jan Van Cuijkstraat |  | CUIJK | Cuijk |  | Wijk 00 Cuijk | Cuijk |  |  | CYK-J002 | 189169.02 | 414.736.087 | 5.172.031.927.567.150.000 | 5.881.693.575.937.210.000 |  | binnen bebouwde kom |  |  |  | 1-Straatverlichting | Straatverlichting | 46 | N |  | 9 | LM ST 9,0 CV DU1200/20/5 T60 GG N6009 |  |  |  |  | 6009 | 1980-01-01 | 1986-04-13 | 1 | PHIL SRS201 | PHILIPS |  | 1990-01-01 | 1 | SOX-E 36W |  | 36 | 2016-01-01 | 1
848596 | CYK-J002-037 | 37 | 37 C1290 | 955552 | Jan Van Cuijkstraat |  | CUIJK | Cuijk |  | Wijk 00 Cuijk | Cuijk |  |  | CYK-J002 | 189169.02 | 414.736.087 | 5.172.031.927.567.150.000 | 5.881.693.575.937.210.000 |  | binnen bebouwde kom |  |  |  | 1-Straatverlichting | Straatverlichting | 46 | N |  | 9 | LM ST 9,0 CV DU1200/20/5 T60 GG N6009 |  |  |  |  | 6009 | 1980-01-01 | 1986-04-13 | 1 | PHIL SRS201 | PHILIPS |  | 1990-01-01 | 2 | SOX-E 36W |  | 36 | 2016-01-01 | 1
848469 | CYK-J002-038 | 38 | 38 C1290 | 1518728 | Jan Van Cuijkstraat |  | CUIJK | Cuijk |  | Wijk 00 Cuijk | Cuijk |  | 5431GA | CYK-J002 | 189179.93 | 414.711.667 | 5.172.009.911.729.590.000 | 5.881.849.055.311.590.000 |  | binnen bebouwde kom |  |  |  | 1-Straatverlichting | Straatverlichting | 164 | N1 |  | 8 | SM ST 8,0 CV DU 1250/20/5 T60 GG NANWB |  |  |  |  | ANWB | 2000-01-01 | 1986-04-13 | 1 | PHIL SGS201 | PHILIPS |  | 2000-01-01 | 1 | SON-T 150W |  | 150 | 2016-01-01 | 1
848469 | CYK-J002-038 | 38 | 38 C1290 | 1518728 | Jan Van Cuijkstraat |  | CUIJK | Cuijk |  | Wijk 00 Cuijk | Cuijk |  | 5431GA | CYK-J002 | 189179.93 | 414.711.667 | 5.172.009.911.729.590.000 | 5.881.849.055.311.590.000 |  | binnen bebouwde kom |  |  |  | 1-Straatverlichting | Straatverlichting | 164 | N1 |  | 8 | SM ST 8,0 CV DU 1250/20/5 T60 GG NANWB |  |  |  |  | ANWB | 2000-01-01 | 1986-04-13 | 1 | PHIL SGS201 | PHILIPS |  | 2000-01-01 | 2 | SON-T 150W |  | 150 | 2016-01-01 | 1
848469 | CYK-J002-038 | 38 | 38 C1290 | 1518728 | Jan Van Cuijkstraat |  | CUIJK | Cuijk |  | Wijk 00 Cuijk | Cuijk |  | 5431GA | CYK-J002 | 189179.93 | 414.711.667 | 5.172.009.911.729.590.000 | 5.881.849.055.311.590.000 |  | binnen bebouwde kom |  |  |  | 1-Straatverlichting | Straatverlichting | 164 | N1 |  | 8 | SM ST 8,0 CV DU 1250/20/5 T60 GG NANWB |  |  |  |  | ANWB | 2000-01-01 | 1986-04-13 | 1 | ANWB - vlag |  |  | 2000-01-01 | 3 | TLM 65W/33 |  | 100 | 2016-01-01 | 1
850681 | CYK-J003-001 | 1 | 01 C3860 | 957670 | Julianastraat |  | CUIJK | Cuijk |  | Wijk 00 Cuijk | Cuijk |  |  | CYK-J003 | 188.770.096 | 416.109.528 | 5.173.268.826.109.580.000 | 5.876.054.178.587.540.000 |  | binnen bebouwde kom |  |  |  | 1-Straatverlichting | Straatverlichting | 39 | N1 |  | 6 | ST 6.0m 1 arm | [5 empty] | 2012-02-13 | 2007-12-03 | 1 | INDU 2500 SNN | INDAL |  | 1997-03-18 | 1 | PLL 36W/830 |  | 36 | 2016-01-01 | 1
850682 | CYK-J003-002 | 2 | 02 C3860 | 957671 | Julianastraat |  | CUIJK | Cuijk |  | Wijk 00 Cuijk | Cuijk |  |  | CYK-J003 | 188.742.571 | 416.109.265 | 5.173.268.755.922.740.000 | 5.875.655.719.980.960.000 |  | binnen bebouwde kom |  |  |  | 1-Straatverlichting | Straatverlichting | 39 | N1 |  | 6 | ST 6.0m 1 arm | [5 empty] | 2012-02-13 | 2007-12-03 | 1 | INDU 2500 SNN | INDAL |  | 1997-03-18 | 1 | PLL 36W/830 |  | 36 | 2016-01-01 | 1
850683 | CYK-J003-003 | 3 | 03 C3860 | 957672 | Julianastraat |  | CUIJK | Cuijk |  | Wijk 00 Cuijk | Cuijk |  |  | CYK-J003 | 188.718.998 | 416.102.102 | 5.173.262.459.914.850.000 | 5.875.313.797.582.150.000 |  | binnen bebouwde kom |  |  |  | 1-Straatverlichting | Straatverlichting | 39 | N1 |  | 6 | ST 6.0m 1 arm | [5 empty] | 2012-02-13 | 2007-12-03 | 1 | INDU 2500 SNN | INDAL |  | 1997-03-18 | 1 | PLL 36W/830 |  | 36 | 2016-01-01 | 1
850684 | CYK-J003-004 | 4 | 04 C3860 | 957673 | Julianastraat |  | CUIJK | Cuijk |  | Wijk 00 Cuijk | Cuijk |  |  | CYK-J003 | 188.691.671 | 416.102.159 | 5.173.262.675.904.970.000 | 5.874.918.236.707.350.000 |  | binnen bebouwde kom |  |  |  | 1-Straatverlichting | Straatverlichting | 39 | N1 |  | 6 | ST 6.0m 1 arm | [5 empty] | 2012-02-13 |  | 1 | INDU 2500 SNN | INDAL |  | 1997-03-18 | 1 | PLL 36W/830 |  | 36 | 2016-01-01 | 1
850685 | CYK-J003-005 | 5 | 05 C3860 | 957674 | Julianastraat |  | CUIJK | Cuijk |  | Wijk 00 Cuijk | Cuijk |  |  | CYK-J003 | 188.665.151 | 416.101.667 | 5.173.262.393.450.320.000 | 5.874.534.304.112.700.000 |  | binnen bebouwde kom |  |  |  | 1-Straatverlichting | Straatverlichting | 39 | N1 |  | 6 | ST 6.0m 1 arm | [5 empty] | 2012-02-13 | 2007-12-03 | 1 | INDU 2500 SNN | INDAL |  | 1997-03-18 | 1 | PLL 36W/830 |  | 36 | 2016-01-01 | 1
850686 | CYK-J003-006 | 6 | 06 C3860 | 957675 | Julianastraat |  | CUIJK | Cuijk |  | Wijk 00 Cuijk | Cuijk |  |  | CYK-J003 | 188.642.812 | 416.101.266 | 5.173.262.167.503.020.000 | 5.874.210.901.593.810.000 |  | binnen bebouwde kom |  |  |  | 1-Straatverlichting | Straatverlichting | 39 | N1 |  | 6 | ST 6.0m 1 arm Valmont | [5 empty] | 2012-02-13 | 2007-12-03 | 1 | INDU 2500 SNN | INDAL |  | 1997-03-18 | 1 | PLL 36W/830 |  | 36 | 2016-01-01 | 1
850687 | CYK-J003-007 | 7 | 07 C3860 | 957676 | Julianastraat |  | CUIJK | Cuijk |  | Wijk 00 Cuijk | Cuijk |  |  | CYK-J003 | 188.617.106 | 416.101.341 | 5.173.262.389.552.220.000 | 5.873.838.806.880.010.000 |  | binnen bebouwde kom |  |  |  | 1-Straatverlichting | Straatverlichting | 39 | N1 |  | 6 | ST 6.0m 1 arm | [5 empty] | 2012-02-13 | 2007-12-03 | 1 | INDU 2500 SNN | INDAL |  | 1997-03-18 | 1 | PLL 36W/830 |  | 36 | 2016-01-01 | 1
850688 | CYK-J003-008 | 8 | 08 C3860 | 957677 | Julianastraat |  | CUIJK | Cuijk |  | Wijk 00 Cuijk | Cuijk |  |  | CYK-J003 | 188.589.742 | 416.101.394 | 5.173.262.601.671.480.000 | 5.873.442.709.951.360.000 |  | binnen bebouwde kom |  |  |  | 1-Straatverlichting | Straatverlichting | 39 | N1 |  | 6 | ST 6.0m 1 arm | [5 empty] | 2012-02-13 | 2007-12-03 | 1 | INDU 2500 SNN | INDAL |  | 1997-03-18 | 1 | PLL 36W/830 |  | 36 | 2016-01-01 | 1
850689 | CYK-J003-009 | 9 | 09 C3860 | 957678 | Julianastraat |  | CUIJK | Cuijk |  | Wijk 00 Cuijk | Cuijk |  |  | CYK-J003 | 188.566.253 | 416.100.457 | 5.173.261.900.560.860.000 | 5.873.102.609.039.130.000 |  | binnen bebouwde kom |  |  |  | 1-Straatverlichting | Straatverlichting | 39 | N1 |  | 6 | ST 6.0m 1 arm | [5 empty] | 2012-02-13 | 2007-12-03 | 1 | INDU 2500 SNN | INDAL |  | 1997-03-18 | 1 | PLL 36W/830 |  | 36 | 2016-01-01 | 1
850690 | CYK-J003-010 | 10 | 10 C3860 | 957679 | Julianastraat |  | CUIJK | Cuijk |  | Wijk 00 Cuijk | Cuijk |  |  | CYK-J003 | 188.541.524 | 416.107.813 | 5.173.268.660.698.650.000 | 5.872.745.360.181.290.000 |  | binnen bebouwde kom |  |  |  | 1-Straatverlichting | Straatverlichting | 39 | N1 |  | 6 | ST 6.0m 1 arm | [5 empty] | 2012-02-13 | 2007-12-03 | 1 | INDU 2500 SNN | INDAL |  | 1997-03-18 | 1 | PLL 36W/830 |  | 36 | 2016-01-01 | 1
851900 | CYK-J004-001 | 1 | 01 C5500 | 958919 | Jutta Van Nassaulaan |  | CUIJK | Cuijk |  | Wijk 00 Cuijk | Cuijk |  |  | CYK-J004 | 188.930.298 | 414.924.621 | 5.172.202.839.094.200.000 | 5.878.257.364.315.370.000 |  | binnen bebouwde kom |  |  |  | 1-Straatverlichting | Straatverlichting | 20 | N1 |  | 6 | ST 6.0m 1 arm | [5 empty] | 2012-02-13 | 2007-12-03 | 1 | INDU 2500 SNN | INDAL |  | 1990-01-01 | 1 | TLD 18W/33 |  | 18 | 2016-01-01 | 1
851901 | CYK-J004-002 | 2 | 02 C5500 | 958920 | Jutta Van Nassaulaan |  | CUIJK | Cuijk |  | Wijk 00 Cuijk | Cuijk |  |  | CYK-J004 | 188.955.548 | 414.931.443 | 5.172.208.817.580.110.000 | 5.878.623.446.632.680.000 |  | binnen bebouwde kom |  |  |  | 1-Straatverlichting | Straatverlichting | 20 | N1 |  | 6 | ST 6.0m 1 arm | [5 empty] | 2012-02-13 | 2007-12-03 | 1 | INDU 2500 SNN | INDAL |  | 1990-01-01 | 1 | TLD 18W/33 |  | 18 | 2016-01-01 | 1
851902 | CYK-J004-003 | 3 | 03 C5500 | 958921 | Jutta Van Nassaulaan |  | CUIJK | Cuijk |  | Wijk 00 Cuijk | Cuijk |  |  | CYK-J004 | 188.980.734 | 414.938.201 | 5.172.214.738.815.910.000 | 5.878.988.597.449.590.000 |  | binnen bebouwde kom |  |  |  | 1-Straatverlichting | Straatverlichting | 20 | N1 |  | 6 | ST 6.0m 1 arm | [5 empty] | 2012-02-13 | 2007-12-03 | 1 | INDU 2500 SNN | INDAL |  | 1990-01-01 | 1 | TLD 18W/33 |  | 18 | 2016-01-01 | 1
851903 | CYK-J004-004 | 4 | 04 C5500 | 958922 | Jutta Van Nassaulaan |  | CUIJK | Cuijk |  | Wijk 00 Cuijk | Cuijk |  |  | CYK-J004 | 189.005.623 | 414944.94 | 5.172.220.644.666.250.000 | 5.879.349.449.189.940.000 |  | binnen bebouwde kom |  |  |  | 1-Straatverlichting | Straatverlichting | 20 | N1 |  | 6 | ST 6.0m 1 arm | [5 empty] | 2012-02-13 | 2007-12-03 | 1 | INDU 2500 SNN | INDAL |  | 1990-01-01 | 1 | TLD 18W/33 |  | 18 | 2016-01-01 | 1
851904 | CYK-J004-005 | 5 | 05 C5500 | 958923 | Jutta Van Nassaulaan |  | CUIJK | Cuijk |  | Wijk 00 Cuijk | Cuijk |  |  | CYK-J004 | 189.030.029 | 414.951.436 | 5.172.226.334.931.420.000 | 5.879.703.288.099.330.000 |  | binnen bebouwde kom |  |  |  | 1-Straatverlichting | Straatverlichting | 20 | N1 |  | 6 | ST 6.0m 1 arm | [5 empty] | 2012-02-13 | 2007-12-03 | 1 | INDU 2500 SNN | INDAL |  | 1990-01-01 | 1 | TLD 18W/33 |  | 18 | 2016-01-01 | 1
851905 | CYK-J004-006 | 6 | 06 C5500 | 958924 | Jutta Van Nassaulaan |  | CUIJK | Cuijk |  | Wijk 00 Cuijk | Cuijk |  |  | CYK-J004 | 189.050.963 | 414.952.848 | 5.172.227.476.634.450.000 | 5.880.006.382.718.220.000 |  | binnen bebouwde kom |  |  |  | 1-Straatverlichting | Straatverlichting | 20 | N1 |  | 6 | ST 6.0m 1 arm | [5 empty] | 2012-02-13 | 2007-12-03 | 1 | INDU 2500 SNN | INDAL |  | 1990-01-01 | 1 | TLD 18W/33 |  | 18 | 2016-01-01 | 1
851906 | CYK-J004-007 | 7 | 07 C5500 | 958925 | Jutta Van Nassaulaan |  | CUIJK | Cuijk |  | Wijk 00 Cuijk | Cuijk |  |  | CYK-J004 | 189.043.799 | 414.931.454 | 5.172.208.290.910.480.000 | 5.879.900.608.471.970.000 |  | binnen bebouwde kom |  |  |  | 1-Straatverlichting | Straatverlichting | 20 | N1 |  | 6 | Lichtmast 6m RAL 6005 + losse uith LVC |  | 0 | 0 |  |  | 2012-02-13 |  | 1 | Ind. 2500 SNN |  |  | 1999-07-01 | 1 | TLD 18W/33 |  | 18 | 2016-01-01 | 1
851907 | CYK-J004-008 | 8 | 08 C5500 | 958926 | Jutta Van Nassaulaan |  | CUIJK | Cuijk |  | Wijk 00 Cuijk | Cuijk |  |  | CYK-J004 | 189.038.952 | 414.911.016 | 5.172.189.950.344.990.000 | 5.879.828.460.093.530.000 |  | binnen bebouwde kom |  |  |  | 1-Straatverlichting | Straatverlichting | 25 | N1 |  | 4 | ST 4.0m 1 arm | [5 empty] | 2012-02-13 | 2007-12-03 | 1 | INDU 2000 SDN | INDAL |  | 2000-01-01 | 1 | PLL 24W/830 |  | 24 | 2016-01-01 | 1
851908 | CYK-J004-009 | 9 | 09 C5500 | 958927 | Jutta Van Nassaulaan |  | CUIJK | Cuijk |  | Wijk 00 Cuijk | Cuijk |  |  | CYK-J004 | 189.064.846 | 414.932.896 | 5.172.209.458.838.880.000 | 5.880.205.340.197.390.000 |  | binnen bebouwde kom |  |  |  | 1-Straatverlichting | Straatverlichting | 20 | N1 |  | 6 | ST 6.0m 1 arm | [5 empty] | 2012-02-13 | 2007-12-03 | 1 | INDU 2500 SNN | INDAL |  | 1990-01-01 | 1 | TLD 18W/33 |  | 18 | 2016-01-01 | 1
851909 | CYK-J004-010 | 10 | 10 C5500 | 958928 | Jutta Van Nassaulaan |  | CUIJK | Cuijk |  | Wijk 00 Cuijk | Cuijk |  |  | CYK-J004 | 189.085.186 | 414.947.811 | 5.172.222.740.789.870.000 | 5.880.501.162.658.790.000 |  | binnen bebouwde kom |  |  |  | 1-Straatverlichting | Straatverlichting | 20 | N1 |  | 6 | ST 6.0m 1 arm | [5 empty] | 2012-02-13 | 2007-12-03 | 1 | INDU 2500 SNN | INDAL |  | 1990-01-01 | 1 | TLD 18W/33 |  | 18 | 2016-01-01 | 1
851910 | CYK-J004-011 | 11 | 11 C5500 | 958929 | Jutta Van Nassaulaan |  | CUIJK | Cuijk |  | Wijk 00 Cuijk | Cuijk |  |  | CYK-J004 | 189109.83 | 414.956.014 | 5.172.229.963.539.770.000 | 5.880.858.615.145.840.000 |  | binnen bebouwde kom |  |  |  | 1-Straatverlichting | Straatverlichting | 20 | N1 |  | 6 | ST 6.0m 1 arm | [5 empty] | 2012-02-13 | 2007-12-03 | 1 | INDU 2500 SNN | INDAL |  | 1990-01-01 | 1 | TLD 18W/33 |  | 18 | 2016-01-01 | 1
1155561 | CYK-J004-012 | 12 | 12 C5500 | 958930 | Jutta Van Nassaulaan |  | CUIJK | Cuijk |  | Wijk 00 Cuijk | Cuijk |  |  | CYK-J004 | 189.031.173 | 414.975.844 | 5.172.248.266.352.950.000 | 5.879.722.235.638.580.000 |  | binnen bebouwde kom |  |  |  | 1-Straatverlichting | Straatverlichting | 25 | N1 |  | 4 | PM ST 4,0 CV T60 GG N6009 |  |  |  |  | 6009 | 1975-01-01 | 2007-12-03 | 1 | INDU 2000 SDN | INDAL |  | 2000-01-01 | 1 | PLL 24W/830 |  | 24 | 2016-01-01 | 1
1155562 | CYK-J004-013 | 13 | 13 C5500 | 958931 | Jutta Van Nassaulaan |  | CUIJK | Cuijk |  | Wijk 00 Cuijk | Cuijk |  |  | CYK-J004 | 189.024.396 | 414.998.499 | 5.172.268.670.343.610.000 | 5.879.626.378.051.440.000 |  | binnen bebouwde kom |  |  |  | 1-Straatverlichting | Straatverlichting | 25 | N1 |  | 4 | PM ST 4,0 CV T60 GG N6009 |  |  |  |  | 6009 | 1975-01-01 | 2007-12-03 | 1 | INDU 2000 SDN | INDAL |  | 2000-01-01 | 1 | PLL 24W/830 |  | 24 | 2016-01-01 | 1
1155563 | CYK-J004-014 | 14 | 14 C5500 | 958932 | Jutta Van Nassaulaan |  | CUIJK | Cuijk |  | Wijk 00 Cuijk | Cuijk |  |  | CYK-J004 | 189.048.257 | 414.992.081 | 5.172.262.756.490.040.000 | 5.879.971.067.734.540.000 |  | binnen bebouwde kom |  |  |  | 1-Straatverlichting | Straatverlichting | 25 | N1 |  | 4 | PM ST 4,0 CV T60 GG N6009 |  |  |  |  | 6009 | 1975-01-01 | 2007-12-03 | 1 | INDU 2000 SDN | INDAL |  | 2000-01-01 | 1 | PLL 24W/830 |  | 24 | 2013-01-21 | 1
1155564 | CYK-J004-015 | 15 | 15 C5500 | 958933 | Jutta Van Nassaulaan |  | CUIJK | Cuijk |  | Wijk 00 Cuijk | Cuijk |  |  | CYK-J004 | 189.053.842 | 414.973.266 | 5.172.245.811.196.470.000 | 5.880.050.049.505.340.000 |  | binnen bebouwde kom |  |  |  | 1-Straatverlichting | Straatverlichting | 25 | N1 |  | 4 | PM ST 4,0 CV T60 GG N6009 |  |  |  |  | 6009 | 1975-01-01 | 2007-12-03 | 1 | INDU 2000 SDN | INDAL |  | 2000-01-01 | 1 | PLL 24W/830 |  | 24 | 2016-01-01 | 1
1155565 | CYK-J004-016 | 16 | 16 C5500 | 958934 | Jutta Van Nassaulaan |  | CUIJK | Cuijk |  | Wijk 00 Cuijk | Cuijk |  |  | CYK-J004 | 189.069.126 | 414.994.958 | 5.172.265.215.289.690.000 | 5.880.273.367.885.340.000 |  | binnen bebouwde kom |  |  |  | 1-Straatverlichting | Straatverlichting | 25 | N1 |  | 4 | PM ST 4,0 CV T60 GG N6009 |  |  |  |  | 6009 | 1975-01-01 | 2007-12-03 | 1 | INDU 2000 SDN | INDAL |  | 2000-01-01 | 1 | PLL 24W/830 |  | 24 | 2016-01-01 | 1
1155566 | CYK-J004-017 | 17 | 17 C5500 | 958935 | Jutta Van Nassaulaan |  | CUIJK | Cuijk |  | Wijk 00 Cuijk | Cuijk |  |  | CYK-J004 | 189072.91 | 414.980.587 | 5.172.252.275.302.760.000 | 5.880.326.720.404.440.000 |  | binnen bebouwde kom |  |  |  | 1-Straatverlichting | Straatverlichting | 25 | N1 |  | 4 | PM ST 4,0 CV T60 GG N6009 |  |  |  |  | 6009 | 1975-01-01 | 2007-12-03 | 1 | INDU 2000 SDN | INDAL |  | 2000-01-01 | 1 | PLL 24W/830 |  | 24 | 2013-01-21 | 1
850743 | CYK-K001-001 | 1 | 01 C3880 | 957732 | Kalmoes |  | CUIJK | Cuijk |  | Wijk 00 Cuijk | Heeswijkse Kampen |  |  | CYK-K001 | 187.806.462 | 416983.68 | 5.174.060.269.322.640.000 | 5.862.187.885.376.900.000 |  | binnen bebouwde kom |  |  |  | 1-Straatverlichting | Straatverlichting | 39 | N1 |  | 4 | ST 4.0m 1 arm Kaal | [5 empty] | 2012-02-13 |  | 1 | INDU 2000 SDN | INDAL |  | 2005-01-01 | 1 | PLL 36W/830 |  | 36 | 2016-01-01 | 1
850744 | CYK-K001-002 | 2 | 02 C3880 | 957733 | Kalmoes |  | CUIJK | Cuijk |  | Wijk 00 Cuijk | Heeswijkse Kampen |  |  | CYK-K001 | 187.784.213 | 416.983.514 | 5.174.060.250.669.870.000 | 5.861.865.751.456.900.000 |  | binnen bebouwde kom |  |  |  | 1-Straatverlichting | Straatverlichting | 39 | N1 |  | 4 | ST 4.0m 1 arm Kaal | [5 empty] | 2012-02-13 |  | 1 | INDU 2000 SDN | INDAL |  | 2005-01-01 | 1 | PLL 36W/830 |  | 36 | 2016-01-01 | 1
850745 | CYK-K001-003 | 3 | 03 C3880 | 957734 | Kalmoes |  | CUIJK | Cuijk |  | Wijk 00 Cuijk | Heeswijkse Kampen |  |  | CYK-K001 | 187.762.042 | 416.983.349 | 5.174.060.232.370.160.000 | 5.861.544.746.905.400.000 |  | binnen bebouwde kom |  |  |  | 1-Straatverlichting | Straatverlichting | 39 | N1 |  | 4 | ST 4.0m 1 arm Kaal | [5 empty] | 2012-02-13 |  | 1 | INDU 2000 SDN | INDAL |  | 2005-01-01 | 1 | PLL 36W/830 |  | 36 | 2016-01-01 | 1
850746 | CYK-K001-004 | 4 | 04 C3880 | 957735 | Kalmoes |  | CUIJK | Cuijk |  | Wijk 00 Cuijk | Heeswijkse Kampen |  |  | CYK-K001 | 187.738.639 | 416.983.015 | 5.174.060.069.298.710.000 | 5.861.205.889.665.220.000 |  | binnen bebouwde kom |  |  |  | 1-Straatverlichting | Straatverlichting | 39 | N1 |  | 4 | ST 4.0m 1 arm Kaal | [5 empty] | 2012-02-13 |  | 1 | INDU 2000 SDN | INDAL |  | 2005-01-01 | 1 | PLL 36W/830 |  | 36 | 2016-01-01 | 1
850747 | CYK-K001-005 | 5 | 05 C3880 | 957736 | Kalmoes |  | CUIJK | Cuijk |  | Wijk 00 Cuijk | Heeswijkse Kampen |  |  | CYK-K001 | 187.716.276 | 416.982.901 | 5.174.060.097.781.960.000 | 5.860.882.110.179.990.000 |  | binnen bebouwde kom |  |  |  | 1-Straatverlichting | Straatverlichting | 39 | N1 |  | 4 | ST 4.0m 1 arm Kaal | [5 empty] | 2012-02-13 |  | 1 | INDU 2000 SDN | INDAL |  | 2005-01-01 | 1 | PLL 36W/830 |  | 36 | 2016-01-01 | 1
850748 | CYK-K001-006 | 6 | 06 C3880 | 957737 | Kalmoes |  | CUIJK | Cuijk |  | Wijk 00 Cuijk | Heeswijkse Kampen |  |  | CYK-K001 | 187.693.357 | 416.982.709 | 5.174.060.059.320.180.000 | 5.860.550.273.639.130.000 |  | binnen bebouwde kom |  |  |  | 1-Straatverlichting | Straatverlichting | 39 | N1 |  | 4 | ST 4.0m 1 arm Kaal | [5 empty] | 2012-02-13 |  | 1 | INDU 2000 SDN | INDAL |  | 2005-01-01 | 1 | PLL 36W/830 |  | 36 | 2016-01-01 | 1
850749 | CYK-K001-007 | 7 | 07 C3880 | 957738 | Kalmoes |  | CUIJK | Cuijk |  | Wijk 00 Cuijk | Heeswijkse Kampen |  |  | CYK-K001 | 187.671.026 | 416982.52 | 5.174.060.020.023.770.000 | 5.860.226.950.374.940.000 |  | binnen bebouwde kom |  |  |  | 1-Straatverlichting | Straatverlichting | 39 | N1 |  | 4 | LM ST 4,0 CO R6005 PMF tek 1300010P5 |  |  | 60 |  | 6005 MOSGROEN | 2012-02-13 |  | 1 | INDU 2000 SDN | INDAL |  | 2011-11-22 | 1 | PLL 36W/830 |  | 36 | 2016-01-01 | 1
850750 | CYK-K001-008 | 8 | 08 C3880 | 957739 | Kalmoes |  | CUIJK | Cuijk |  | Wijk 00 Cuijk | Heeswijkse Kampen |  |  | CYK-K001 | 187.648.264 | 416.982.327 | 5.174.059.979.560.560.000 | 5.859.897.386.772.070.000 |  | binnen bebouwde kom |  |  |  | 1-Straatverlichting | Straatverlichting | 39 | N1 |  | 4 | ST 4.0m 1 arm Kaal | [5 empty] | 2012-02-13 |  | 1 | INDU 2000 SDN | INDAL |  | 2005-01-01 | 1 | PLL 36W/830 |  | 36 | 2016-01-01 | 1
850752 | CYK-K002-001 | 1 | 01 C3885 | 957741 | Kamille |  | CUIJK | Cuijk |  | Wijk 00 Cuijk | Heeswijkse Kampen |  |  | CYK-K002 | 187.922.788 | 417.026.709 | 5.174.098.260.607.010.000 | 5.863.876.121.030.150.000 |  | binnen bebouwde kom |  |  |  | 1-Straatverlichting | Straatverlichting | 39 | A1 |  | 4 | ST 4.0m 1 arm Valmont |  |  |  |  | 6009 DENNENGROEN | 2012-09-03 |  | 1 | INDU 2000 SDN | INDAL |  | 1998-02-09 | 1 | PLL 36W/830 |  | 36 | 2016-01-01 | 1
850753 | CYK-K002-002 | 2 | 02 C3885 | 957742 | Kamille |  | CUIJK | Cuijk |  | Wijk 00 Cuijk | Heeswijkse Kampen |  |  | CYK-K002 | 187.940.304 | 417.026.969 | 5.174.098.391.092.900.000 | 5.864.129.742.235.140.000 |  | binnen bebouwde kom |  |  |  | 1-Straatverlichting | Straatverlichting | 39 | N1 |  | 4 | ST 4.0m 1 arm Valmont |  |  |  |  | 6009 DENNENGROEN | 2012-02-13 |  | 1 | INDU 2000 SDN | INDAL |  | 1998-02-09 | 1 | PLL 36W/830 |  | 36 | 2016-01-01 | 1
850754 | CYK-K002-003 | 3 | 03 C3885 | 957743 | Kamille |  | CUIJK | Cuijk |  | Wijk 00 Cuijk | Heeswijkse Kampen |  |  | CYK-K002 | 187.957.928 | 417.027.299 | 5.174.098.583.804.380.000 | 5.864.384.933.725.260.000 |  | binnen bebouwde kom |  |  |  | 1-Straatverlichting | Straatverlichting | 39 | A1 |  | 4 | ST 4.0m 1 arm Valmont |  |  |  |  | 6009 DENNENGROEN | 2012-09-03 |  | 1 | INDU 2000 SDN | INDAL |  | 1998-02-09 | 1 | PLL 36W/830 |  | 36 | 2016-01-01 | 1
850755 | CYK-K002-004 | 4 | 04 C3885 | 957744 | Kamille |  | CUIJK | Cuijk |  | Wijk 00 Cuijk | Heeswijkse Kampen |  |  | CYK-K002 | 187.975.974 | 417.028.154 | 5.174.099.245.850.550.000 | 5.864.646.284.843.420.000 |  | binnen bebouwde kom |  |  |  | 1-Straatverlichting | Straatverlichting | 39 | N1 |  | 4 | ST 4.0m 1 arm Valmont |  |  |  |  | 6009 DENNENGROEN | 2012-02-13 |  | 1 | INDU 2000 SDN | INDAL |  | 1998-02-09 | 1 | PLL 36W/830 |  | 36 | 2016-01-01 | 1
850756 | CYK-K002-005 | 5 | 05 C3885 | 957745 | Kamille |  | CUIJK | Cuijk |  | Wijk 00 Cuijk | Heeswijkse Kampen |  |  | CYK-K002 | 187993.76 | 417.027.642 | 5.174.098.680.687.470.000 | 5.864.903.741.770.530.000 |  | binnen bebouwde kom |  |  |  | 1-Straatverlichting | Straatverlichting | 39 | A1 |  | 4 | ST 4.0m 1 arm Valmont |  |  |  |  | 6009 DENNENGROEN | 2011-11-01 |  | 1 | INDU 2000 SDN | INDAL |  | 1998-02-09 | 1 | PLL 36W/830 |  | 36 | 2016-01-01 | 1
850757 | CYK-K003-001 | 1 | 01 C3890 | 957746 | Kamperfoelie |  | CUIJK | Cuijk |  | Wijk 00 Cuijk | Heeswijkse Kampen |  |  | CYK-K003 | 187.805.984 | 417.060.384 | 5.174.129.215.177.450.000 | 5.862.188.217.145.330.000 |  | binnen bebouwde kom |  |  |  | 1-Straatverlichting | Straatverlichting | 39 | N1 |  | 4 | ST 4.0m 1 arm Valmont |  |  |  |  | 6009 DENNENGROEN | 2013-01-21 |  | 1 | INDU 2000 SDN | INDAL |  | 2005-01-01 | 1 | PLL 36W/830 |  | 36 | 2013-01-21 | 1
850758 | CYK-K003-002 | 2 | 02 C3890 | 957747 | Kamperfoelie |  | CUIJK | Cuijk |  | Wijk 00 Cuijk | Heeswijkse Kampen |  |  | CYK-K003 | 187.784.161 | 417.060.203 | 5.174.129.180.544.260.000 | 5.861.872.244.559.850.000 |  | binnen bebouwde kom |  |  |  | 1-Straatverlichting | Straatverlichting | 39 | N1 |  | 4 | ST 4.0m 1 arm Valmont |  |  |  |  | 6009 DENNENGROEN | 2012-02-13 |  | 1 | INDU 2000 SDN | INDAL |  | 2005-01-01 | 1 | PLL 36W/830 |  | 36 | 2016-01-01 | 1
850759 | CYK-K003-003 | 3 | 03 C3890 | 957748 | Kamperfoelie |  | CUIJK | Cuijk |  | Wijk 00 Cuijk | Heeswijkse Kampen |  |  | CYK-K003 | 187.762.021 | 417.060.033 | 5.174.129.157.571.120.000 | 5.861.551.683.458.650.000 |  | binnen bebouwde kom |  |  |  | 1-Straatverlichting | Straatverlichting | 39 | N1 |  | 4 | ST 4.0m 1 arm Valmont |  |  |  |  | 6009 DENNENGROEN | 2012-02-13 |  | 1 | INDU 2000 SDN | INDAL |  | 2005-01-01 | 1 | PLL 36W/830 |  | 36 | 2016-01-01 | 1
850760 | CYK-K003-004 | 4 | 04 C3890 | 957749 | Kamperfoelie |  | CUIJK | Cuijk |  | Wijk 00 Cuijk | Heeswijkse Kampen |  |  | CYK-K003 | 187.738.747 | 417.059.966 | 5.174.129.233.731.500.000 | 5.861.214.713.914.920.000 |  | binnen bebouwde kom |  |  |  | 1-Straatverlichting | Straatverlichting | 39 | N1 |  | 4 | ST 4.0m 1 arm Valmont |  |  |  |  | 6009 DENNENGROEN | 2012-02-13 |  | 1 | INDU 2000 SDN | INDAL |  | 2005-01-01 | 1 | PLL 36W/830 |  | 36 | 2016-01-01 | 1
850761 | CYK-K003-005 | 5 | 05 C3890 | 957750 | Kamperfoelie |  | CUIJK | Cuijk |  | Wijk 00 Cuijk | Heeswijkse Kampen |  |  | CYK-K003 | 187.716.177 | 417.059.813 | 5.174.129.228.375.560.000 | 5.860.887.928.828.550.000 |  | binnen bebouwde kom |  |  |  | 1-Straatverlichting | Straatverlichting | 39 | N1 |  | 4 | ST 4.0m 1 arm Valmont |  |  |  |  | 6009 DENNENGROEN | 2012-02-13 |  | 1 | INDU 2000 SDN | INDAL |  | 2005-01-01 | 1 | PLL 36W/830 |  | 36 | 2016-01-01 | 1
850762 | CYK-K003-006 | 6 | 06 C3890 | 957751 | Kamperfoelie |  | CUIJK | Cuijk |  | Wijk 00 Cuijk | Heeswijkse Kampen |  |  | CYK-K003 | 187.692.618 | 417.059.708 | 5.174.129.271.857.060.000 | 5.860.546.829.423.730.000 |  | binnen bebouwde kom |  |  |  | 1-Straatverlichting | Straatverlichting | 39 | N1 |  | 4 | ST 4.0m 1 arm Valmont | [5 empty] | 2012-02-13 |  | 1 | INDU 2000 SDN | INDAL |  | 2005-01-01 | 1 | PLL 36W/830 |  | 36 | 2016-01-01 | 1
850763 | CYK-K003-007 | 7 | 07 C3890 | 957752 | Kamperfoelie |  | CUIJK | Cuijk |  | Wijk 00 Cuijk | Heeswijkse Kampen |  |  | CYK-K003 | 187.670.237 | 417.059.611 | 5.174.129.315.544.000.000 | 5.860.222.785.962.960.000 |  | binnen bebouwde kom |  |  |  | 1-Straatverlichting | Straatverlichting | 39 | N1 |  | 4 | ST 4.0m 1 arm Valmont |  |  |  |  | 6009 DENNENGROEN | 2012-02-13 |  | 1 | INDU 2000 SDN | INDAL |  | 2005-01-01 | 1 | PLL 36W/830 |  | 36 | 2016-01-01 | 1
850764 | CYK-K003-008 | 8 | 08 C3890 | 957753 | Kamperfoelie |  | CUIJK | Cuijk |  | Wijk 00 Cuijk | Heeswijkse Kampen |  |  | CYK-K003 | 187.648.089 | 417.059.417 | 5.174.129.270.594.770.000 | 5.859.902.106.763.090.000 |  | binnen bebouwde kom |  |  |  | 1-Straatverlichting | Straatverlichting | 39 | N1 |  | 4 | ST 4.0m 1 arm Valmont |  |  |  |  | 6009 DENNENGROEN | 2012-02-13 |  | 1 | INDU 2000 SDN | INDAL |  | 2005-01-01 | 1 | PLL 36W/830 |  | 36 | 2016-01-01 | 1
850790 | CYK-K004-001 | 1 | 01 C3900 | 957780 | Kaneelstraat |  | CUIJK | Cuijk |  | Wijk 00 Cuijk | Cuijk |  |  | CYK-K004 | 189.026.911 | 415.660.983 | 5.172.864.108.289.930.000 | 5.879.727.691.371.630.000 |  | binnen bebouwde kom |  |  |  | 1-Straatverlichting | Straatverlichting | 43 | N1 |  | 3,5 | ST 6.0m 1 arm Kaal | [5 empty] | 2012-02-13 |  | 1 | PHIL CDS570 BERLIN | PHILIPS |  | 1999-12-10 | 1 | PLT 42W/830 4 PINS |  | 42 | 2016-01-01 | 1
850791 | CYK-K004-002 | 2 | 02 C3900 | 957781 | Kaneelstraat |  | CUIJK | Cuijk |  | Wijk 00 Cuijk | Cuijk |  |  | CYK-K004 | 189.038.731 | 415.644.771 | 5.172.849.464.692.130.000 | 5.879.897.184.801.270.000 |  | binnen bebouwde kom |  |  |  | 1-Straatverlichting | Straatverlichting | 61 | N1 |  | 3,5 | ST 6.0m 1 arm Kaal | [5 empty] | 2012-02-13 | 2007-12-03 | 1 | HNMF---1 |  |  | 1990-01-01 | 1 | SON-I 50W |  | 50 | 2016-01-01 | 1
850792 | CYK-K004-003 | 3 | 03 C3900 | 957782 | Kaneelstraat |  | CUIJK | Cuijk |  | Wijk 00 Cuijk | Cuijk |  |  | CYK-K004 | 189.039.435 | 415.618.811 | 5.172.826.127.070.520.000 | 5.879.904.829.395.520.000 |  | binnen bebouwde kom |  |  |  | 1-Straatverlichting | Straatverlichting | 61 | N1 |  | 3,5 | ST 6.0m 1 arm Kaal | [5 empty] | 2012-02-13 | 2007-12-03 | 1 | HNMF---1 |  |  | 1990-01-01 | 1 | SON-I 50W |  | 50 | 2016-01-01 | 1
850793 | CYK-K004-004 | 4 | 04 C3900 | 957783 | Kaneelstraat |  | CUIJK | Cuijk |  | Wijk 00 Cuijk | Cuijk |  |  | CYK-K004 | 189.056.824 | 415.589.264 | 5.172.799.463.779.310.000 | 5.880.153.617.667.960.000 |  | binnen bebouwde kom |  |  |  | 1-Straatverlichting | Straatverlichting | 61 | N1 |  | 3,5 | ST 6.0m 1 arm Kaal | [5 empty] | 2012-02-13 | 2007-12-03 | 1 | HNMF---1 |  |  | 1990-01-01 | 1 | SON-I 50W |  | 50 | 2016-01-01 | 1
850794 | CYK-K004-005 | 5 | 05 C3900 | 957784 | Kaneelstraat |  | CUIJK | Cuijk |  | Wijk 00 Cuijk | Cuijk |  |  | CYK-K004 | 189.053.108 | 415.580.764 | 5.172.791.846.452.950.000 | 5.880.098.999.370.920.000 |  | binnen bebouwde kom |  |  |  | 1-Straatverlichting | Straatverlichting | 61 | N1 |  | 3,5 | ST 4.0m 1 arm | [5 empty] | 2012-02-13 | 2007-12-03 | 1 | HNMF---1 |  |  | 1990-01-01 | 1 | SON-I 50W |  | 50 | 2016-01-01 | 1
850795 | CYK-K004-006 | 6 | 06 C3900 | 957785 | Kaneelstraat |  | CUIJK | Cuijk |  | Wijk 00 Cuijk | Cuijk |  |  | CYK-K004 | 189.065.711 | 415.565.787 | 5.172.778.308.071.520.000 | 5.880.279.942.992.110.000 |  | binnen bebouwde kom |  |  |  | 1-Straatverlichting | Straatverlichting | 61 | N1 |  | 3,5 | ST 4.0m 1 arm | [5 empty] | 2012-02-13 | 2007-12-03 | 1 | HNMF---1 |  |  | 1990-01-01 | 1 | SON-I 50W |  | 50 | 2016-01-01 | 1
850796 | CYK-K004-007 | 7 | 07 C3900 | 957786 | Kaneelstraat |  | CUIJK | Cuijk |  | Wijk 00 Cuijk | Cuijk |  |  | CYK-K004 | 189.068.455 | 415.541.932 | 5.172.756.850.029.890.000 | 5.880.317.318.307.270.000 |  | binnen bebouwde kom |  |  |  | 1-Straatverlichting | Straatverlichting | 61 | N1 |  | 3,5 | ST 4.0m 1 arm | [5 empty] | 2012-02-13 | 2007-12-03 | 1 | HNMF---1 |  |  | 2009-02-19 | 1 | SON-I 50W |  | 50 | 2016-01-01 | 1
850797 | CYK-K004-008 | 8 | 08 C3900 | 957787 | Kaneelstraat |  | CUIJK | Cuijk |  | Wijk 00 Cuijk | Cuijk |  |  | CYK-K004 | 189.083.929 | 415.528.698 | 5.172.744.860.755.110.000 | 5.880.539.984.742.940.000 |  | binnen bebouwde kom |  |  |  | 1-Straatverlichting | Straatverlichting | 61 | N1 |  | 3,5 | ST 4.0m 1 arm | [5 empty] | 2012-02-13 | 2007-12-03 | 1 | HNMF---1 |  |  | 1990-01-01 | 1 | SON-I 50W |  | 50 | 2016-01-01 | 1
850798 | CYK-K004-009 | 9 | 09 C3900 | 957788 | Kaneelstraat |  | CUIJK | Cuijk |  | Wijk 00 Cuijk | Cuijk |  |  | CYK-K004 | 189.086.037 | 415.510.686 | 5.172.728.658.380.210.000 | 5.880.568.726.957.590.000 |  | binnen bebouwde kom |  |  |  | 1-Straatverlichting | Straatverlichting | 61 | N1 |  | 3,5 | ST 4.0m 1 arm | [5 empty] | 2012-02-13 | 2007-12-03 | 1 | HNMF---1 |  |  | 1990-01-01 | 1 | SON-I 50W |  | 50 | 2016-01-01 | 1
850799 | CYK-K004-010 | 10 | 10 C3900 | 957789 | Kaneelstraat |  | CUIJK | Cuijk |  | Wijk 00 Cuijk | Cuijk |  |  | CYK-K004 | 189.102.607 | 415.497.088 | 5.172.716.335.202.920.000 | 5.880.807.218.584.730.000 |  | binnen bebouwde kom |  |  |  | 1-Straatverlichting | Straatverlichting | 61 | N1 |  | 3,5 | ST 4.0m 1 arm | [5 empty] | 2012-02-13 | 2007-12-03 | 1 | HNMF---1 |  |  | 1990-01-01 | 1 | SON-I 50W |  | 50 | 2016-01-01 | 1
850800 | CYK-K004-011 | 11 | 11 C3900 | 957790 | Kaneelstraat |  | CUIJK | Cuijk |  | Wijk 00 Cuijk | Cuijk |  |  | CYK-K004 | 189.115.882 | 415.474.509 | 5.172.695.959.791.040.000 | 5.880.997.136.343.020.000 |  | binnen bebouwde kom |  |  |  | 1-Straatverlichting | Straatverlichting | 61 | N1 |  | 3,5 | ST 4.0m 1 arm | [5 empty] | 2012-02-13 | 2007-12-03 | 1 | HNMF---1 |  |  | 1997-06-17 | 1 | SON-I 50W |  | 50 | 2016-01-01 | 1
850801 | CYK-K004-012 | 12 | 12 C3900 | 957791 | Kaneelstraat |  | CUIJK | Cuijk |  | Wijk 00 Cuijk | Cuijk |  |  | CYK-K004 | 189.127.059 | 415.456.787 | 5.172.679.962.716.560.000 | 5.881.157.164.545.910.000 |  | binnen bebouwde kom |  |  |  | 1-Straatverlichting | Straatverlichting | 61 | N1 |  | 3,5 | ST 4.0m 1 arm | [5 empty] | 2012-02-13 | 2007-12-03 | 1 | HNMF---1 |  |  | 1990-01-01 | 1 | SON-I 50W |  | 50 | 2016-01-01 | 1
850802 | CYK-K004-013 | 13 | 13 C3900 | 957792 | Kaneelstraat |  | CUIJK | Cuijk |  | Wijk 00 Cuijk | Cuijk |  |  | CYK-K004 | 189.133.283 | 415.433.418 | 5.172.658.920.228.490.000 | 5.881.244.949.928.810.000 |  | binnen bebouwde kom |  |  |  | 1-Straatverlichting | Straatverlichting | 25 | N1 |  | 4 | ST 4.0m 1 arm | [5 empty] | 2012-02-13 |  | 1 | INDU 2000 SDN | INDAL |  | 2011-09-06 | 1 | PLL 24W/830 |  | 24 | 2016-01-01 | 1
850803 | CYK-K004-014 | 14 | 14 C3900 | 957793 | Kaneelstraat |  | CUIJK | Cuijk |  | Wijk 00 Cuijk | Cuijk |  |  | CYK-K004 | 189.151.297 | 415.420.972 | 5.172.647.623.533.190.000 | 5.881.504.448.795.090.000 |  | binnen bebouwde kom |  |  |  | 1-Straatverlichting | Straatverlichting | 25 | A1 |  | 3,5 | ST 4.0m 1 arm | [5 empty] | 2012-09-03 | 2007-12-03 | 1 | INDU 2000 SDN | INDAL |  | 2009-02-19 | 1 | SON 50W I |  | 50 | 2014-09-26 | 1
850804 | CYK-K004-015 | 15 | 15 C3900 | 957794 | Kaneelstraat |  | CUIJK | Cuijk |  | Wijk 00 Cuijk | Cuijk |  |  | CYK-K004 | 189152.48 | 415.404.565 | 5.172.632.869.387.610.000 | 5.881.519.957.033.410.000 |  | binnen bebouwde kom |  |  |  | 1-Straatverlichting | Straatverlichting | 25 | N1 |  | 4 | Lichtmast 4m RAL 6005 cil verl LVC |  | 0 | 0 |  | 6005 MOSGROEN | 2012-02-13 |  | 1 | INDU 2000 SDN | INDAL |  | 2009-02-19 | 1 | PLL 24W/830 |  | 24 | 2016-01-01 | 1
853693 | CYK-K004-016 | 16 | 16 C3900 | 960777 | Kaneelstraat |  | CUIJK | Cuijk |  | Wijk 00 Cuijk | Cuijk |  |  | CYK-K004 | 189.174.693 | 415.387.122 | 5.172.617.055.571.610.000 | 5.881.839.735.023.440.000 |  | binnen bebouwde kom |  |  |  | 1-Straatverlichting | Straatverlichting | 20 | N |  | 7,5 | LM ST 7,5 CV EU1200/20/5 T60 GG N6009 |  |  |  |  | 6009 | 1975-01-01 | 1986-04-13 | 1 | INDU 2500 SNN | INDAL |  | 1990-01-01 | 1 | TLD 18W/33 |  | 18 | 2016-01-01 | 1
853693 | CYK-K004-016 | 16 | 16 C3900 | 960777 | Kaneelstraat |  | CUIJK | Cuijk |  | Wijk 00 Cuijk | Cuijk |  |  | CYK-K004 | 189.174.693 | 415.387.122 | 5.172.617.055.571.610.000 | 5.881.839.735.023.440.000 |  | binnen bebouwde kom |  |  |  | 1-Straatverlichting | Straatverlichting | 20 | N |  | 7,5 | LM ST 7,5 CV EU1200/20/5 T60 GG N6009 |  |  |  |  | 6009 | 1975-01-01 | 1986-04-13 | 1 | INDU 2500 SNN | INDAL |  | 1990-01-01 | 1 | TLD 18W/33 |  | 18 | 2016-01-01 | 2
850805 | CYK-K004-017 | 17 | 17 C3900 | 957795 | Kaneelstraat |  | CUIJK | Cuijk |  | Wijk 00 Cuijk | Cuijk |  |  | CYK-K004 | 189.184.546 | 415367.98 | 5.172.599.790.153.410.000 | 5.881.980.455.193.820.000 |  | binnen bebouwde kom |  |  |  | 1-Straatverlichting | Straatverlichting | 39 | N1 |  | 4 | ST 4.0m 1 arm Kaal | [5 empty] | 2012-02-13 | 2007-12-03 | 1 | INDU 2000 SDN | INDAL |  | 1993-05-01 | 1 | PLL 36W/830 |  | 36 | 2016-01-01 | 1
850806 | CYK-K004-018 | 18 | 18 C3900 | 957796 | Kaneelstraat |  | CUIJK | Cuijk |  | Wijk 00 Cuijk | Cuijk |  |  | CYK-K004 | 189.186.702 | 415.341.658 | 5.172.576.118.263.810.000 | 5.882.009.067.931.890.000 |  | binnen bebouwde kom |  |  |  | 1-Straatverlichting | Straatverlichting | 39 | N1 |  | 4 | ST 4.0m 1 arm Kaal | [5 empty] | 2012-02-13 | 2007-12-03 | 1 | INDU 2000 SDN | INDAL |  | 1993-05-01 | 1 | PLL 36W/830 |  | 36 | 2016-01-01 | 1
850807 | CYK-K004-019 | 19 | 19 C3900 | 957797 | Kaneelstraat |  | CUIJK | Cuijk |  | Wijk 00 Cuijk | Cuijk |  |  | CYK-K004 | 189.194.604 | 415.316.854 | 5.172.553.775.644.080.000 | 5.882.120.991.762.090.000 |  | binnen bebouwde kom |  |  |  | 1-Straatverlichting | Straatverlichting | 39 | N1 |  | 4 | ST 4.0m 1 arm Kaal | [5 empty] | 2012-02-14 |  | 1 | INDU 2000 SDN | INDAL |  | 1993-05-01 | 1 | PLL 36W/830 |  | 36 | 2016-01-01 | 1
850808 | CYK-K004-020 | 20 | 20 C3900 | 957798 | Kaneelstraat |  | CUIJK | Cuijk |  | Wijk 00 Cuijk | Cuijk |  |  | CYK-K004 | 189.189.408 | 415.289.273 | 5.172.529.017.094.830.000 | 5.882.043.074.490.270.000 |  | binnen bebouwde kom |  |  |  | 1-Straatverlichting | Straatverlichting | 39 | N1 |  | 4 | ST 4.0m 1 arm Kaal | [5 empty] | 2012-02-13 | 2007-12-03 | 1 | INDU 2000 SDN | INDAL |  | 1993-05-01 | 1 | PLL 36W/830 |  | 36 | 2016-01-01 | 1
850809 | CYK-K004-021 | 21 | 21 C3900 | 957799 | Kaneelstraat |  | CUIJK | Cuijk |  | Wijk 00 Cuijk | Cuijk |  |  | CYK-K004 | 189.195.671 | 415.265.543 | 5.172.507.649.825.840.000 | 5.882.131.381.730.770.000 |  | binnen bebouwde kom |  |  |  | 1-Straatverlichting | Straatverlichting | 39 | N1 |  | 4 | ST 4.0m 1 arm Kaal | [5 empty] | 2012-02-13 | 2007-12-03 | 1 | INDU 2000 SDN | INDAL |  | 1993-05-01 | 1 | PLL 36W/830 |  | 36 | 2016-01-01 | 1
850810 | CYK-K004-022 | 22 | 22 C3900 | 957800 | Kaneelstraat |  | CUIJK | Cuijk |  | Wijk 00 Cuijk | Cuijk |  |  | CYK-K004 | 189.198.606 | 415.239.801 | 5.172.484.494.481.110.000 | 5.882.171.324.531.760.000 |  | binnen bebouwde kom |  |  |  | 1-Straatverlichting | Straatverlichting | 39 | A1 |  | 4 | ST 4.0m 1 arm Kaal | [5 empty] | 2012-09-03 |  | 1 | INDU 2000 SDN | INDAL |  | 1993-05-01 | 1 | PLL 36W/830 |  | 36 | 2016-01-01 | 1
850811 | CYK-K004-023 | 23 | 23 C3900 | 957801 | Kaneelstraat |  | CUIJK | Cuijk |  | Wijk 00 Cuijk | Cuijk |  |  | CYK-K004 | 189.213.935 | 415.221.561 | 5.172.468.006.252.940.000 | 5.882.391.380.889.720.000 |  | binnen bebouwde kom |  |  |  | 1-Straatverlichting | Straatverlichting | 39 | N1 |  | 4 | ST 4.0m 1 arm Kaal | [5 empty] | 2012-02-13 | 2007-12-03 | 1 | INDU 2000 SDN | INDAL |  | 1993-05-01 | 1 | PLL 36W/830 |  | 36 | 2016-01-01 | 1
850812 | CYK-K005-001 | 1 | 01 C3930 | 957802 | Kardinaalsmuts |  | CUIJK | Cuijk |  | Wijk 00 Cuijk | Heeswijkse Kampen |  |  | CYK-K005 | 187.996.913 | 416.187.206 | 5.173.343.261.766.260.000 | 5.864.869.482.490.180.000 |  | binnen bebouwde kom |  |  |  | 1-Straatverlichting | Straatverlichting | 39 | N1 |  | 4 | ST 4.0m 1 arm | [5 empty] | 2013-01-21 | 1998-01-01 | 1 | INDU 2000 SDN | INDAL |  | 1993-10-01 | 1 | PLL 36W/830 |  | 36 | 2013-01-21 | 1
850813 | CYK-K005-002 | 2 | 02 C3930 | 957803 | Kardinaalsmuts |  | CUIJK | Cuijk |  | Wijk 00 Cuijk | Heeswijkse Kampen |  |  | CYK-K005 | 188.026.508 | 416.198.185 | 5.173.352.955.144.740.000 | 5.865.298.931.642.800.000 |  | binnen bebouwde kom |  |  |  | 1-Straatverlichting | Straatverlichting | 39 | N1 |  | 4 | ST 4.0m 1 arm | [5 empty] | 2012-02-13 | 1998-01-01 | 1 | INDU 2000 SDN | INDAL |  | 1993-10-01 | 1 | PLL 36W/830 |  | 36 | 2016-01-01 | 1
850814 | CYK-K005-003 | 3 | 03 C3930 | 957804 | Kardinaalsmuts |  | CUIJK | Cuijk |  | Wijk 00 Cuijk | Heeswijkse Kampen |  |  | CYK-K005 | 188.046.926 | 416.206.927 | 5.173.360.691.963.350.000 | 5.865.595.326.774.180.000 |  | binnen bebouwde kom |  |  |  | 1-Straatverlichting | Straatverlichting | 39 | N1 |  | 4 | ST 4.0m 1 arm | [5 empty] | 2012-02-13 | 1998-01-01 | 1 | INDU 2000 SDN | INDAL |  | 1993-10-01 | 1 | PLL 36W/830 |  | 36 | 2016-01-01 | 1
850815 | CYK-K005-004 | 4 | 04 C3930 | 957805 | Kardinaalsmuts |  | CUIJK | Cuijk |  | Wijk 00 Cuijk | Heeswijkse Kampen |  |  | CYK-K005 | 188.074.307 | 416.221.387 | 5.173.373.526.966.340.000 | 5.865.993.061.718.070.000 |  | binnen bebouwde kom |  |  |  | 1-Straatverlichting | Straatverlichting | 39 | N1 |  | 4 | ST 4.0m 1 arm | [5 empty] | 2012-02-13 | 1998-01-01 | 1 | 2000 SDN PL-L 36W |  |  | 2015-07-31 | 1 | Aura Unique 36W/830/4P. |  | 36 | 2015-07-30 | 1
850816 | CYK-K005-005 | 5 | 05 C3930 | 957806 | Kardinaalsmuts |  | CUIJK | Cuijk |  | Wijk 00 Cuijk | Heeswijkse Kampen |  |  | CYK-K005 | 188.078.051 | 416.250.992 | 5.173.400.114.372.600.000 | 5.866.050.079.887.090.000 |  | binnen bebouwde kom |  |  |  | 1-Straatverlichting | Straatverlichting | 39 | N1 |  | 4 | ST 4.0m 1 arm | [5 empty] | 2012-09-03 | 1998-01-01 | 1 | INDU 2000 SDN | INDAL |  | 1993-10-01 | 1 | PLL 36W/830 |  | 36 | 2016-01-01 | 1
850817 | CYK-K005-006 | 6 | 06 C3930 | 957807 | Kardinaalsmuts |  | CUIJK | Cuijk |  | Wijk 00 Cuijk | Heeswijkse Kampen |  |  | CYK-K005 | 188.090.001 | 416.204.107 | 5.173.357.902.486.040.000 | 5.866.218.595.520.730.000 |  | binnen bebouwde kom |  |  |  | 1-Straatverlichting | Straatverlichting | 39 | N1 |  | 4 | ST 4.0m 1 arm | [5 empty] | 2012-02-13 | 1998-01-01 | 1 | INDU 2000 SDN | INDAL |  | 1993-10-01 | 1 | PLL 36W/830 |  | 36 | 2016-01-01 | 1
850818 | CYK-K005-007 | 7 | 07 C3930 | 957808 | Kardinaalsmuts |  | CUIJK | Cuijk |  | Wijk 00 Cuijk | Heeswijkse Kampen |  |  | CYK-K005 | 188.110.707 | 416.186.104 | 5.173.341.598.432.190.000 | 5.866.516.610.334.860.000 |  | binnen bebouwde kom |  |  |  | 1-Straatverlichting | Straatverlichting | 39 | N1 |  | 4 | ST 4.0m 1 arm | [5 empty] | 2012-02-13 | 1998-01-01 | 1 | 2110 SNN PL-L 36W/830 |  |  | 2015-07-31 | 1 | Aura Unique 36W/830/4P. |  | 36 | 2015-07-30 | 1
850819 | CYK-K005-008 | 8 | 08 C3930 | 957809 | Kardinaalsmuts |  | CUIJK | Cuijk |  | Wijk 00 Cuijk | Heeswijkse Kampen |  |  | CYK-K005 | 188143.1 | 416.194.017 | 5.173.348.518.837.600.000 | 5.866.986.272.805.990.000 |  | binnen bebouwde kom |  |  |  | 1-Straatverlichting | Straatverlichting | 39 | N1 |  | 4 | ST 4.0m 1 arm | [5 empty] | 2012-02-13 | 1998-01-01 | 1 | INDU 2000 SDN | INDAL |  | 1993-10-01 | 1 | PLL 36W/830 |  | 36 | 2016-01-01 | 1
850820 | CYK-K005-009 | 9 | 09 C3930 | 957810 | Kardinaalsmuts |  | CUIJK | Cuijk |  | Wijk 00 Cuijk | Heeswijkse Kampen |  |  | CYK-K005 | 188.170.152 | 416.201.086 | 5.173.354.712.144.510.000 | 5.867.378.541.841.090.000 |  | binnen bebouwde kom |  |  |  | 1-Straatverlichting | Straatverlichting | 39 | N1 |  | 4 | ST 4.0m 1 arm | [5 empty] | 2013-05-07 | 1998-01-01 | 1 | INDU 2000 SDN | INDAL |  | 1993-10-01 | 1 | PLL 36W/830 |  | 36 | 2013-05-07 | 1
850821 | CYK-K005-010 | 10 | 10 C3930 | 957811 | Kardinaalsmuts |  | CUIJK | Cuijk |  | Wijk 00 Cuijk | Heeswijkse Kampen |  |  | CYK-K005 | 188.201.587 | 416.210.266 | 5.173.362.776.698.290.000 | 5.867.834.460.526.230.000 |  | binnen bebouwde kom |  |  |  | 1-Straatverlichting | Straatverlichting | 39 | N1 |  | 4 | ST 4.0m 1 arm | [5 empty] | 2012-02-13 | 1998-01-01 | 1 | INDU 2000 SDN | INDAL |  | 1993-10-01 | 1 | PLL 36W/830 |  | 36 | 2016-01-01 | 1
850822 | CYK-K005-011 | 11 | 11 C3930 | 957812 | Kardinaalsmuts |  | CUIJK | Cuijk |  | Wijk 00 Cuijk | Heeswijkse Kampen |  |  | CYK-K005 | 188.226.911 | 416.224.711 | 5.173.375.609.684.830.000 | 5.868.202.424.100.930.000 |  | binnen bebouwde kom |  |  |  | 1-Straatverlichting | Straatverlichting | 39 | N1 |  | 4 | ST 4.0m 1 arm | [5 empty] | 2012-10-08 | 1998-01-01 | 1 | INDU 2000 SDN | INDAL |  | 1993-10-01 | 1 | PLL 36W/830 |  | 36 | 2016-01-01 | 1
850823 | CYK-K005-012 | 12 | 12 C3930 | 957813 | Kardinaalsmuts |  | CUIJK | Cuijk |  | Wijk 00 Cuijk | Heeswijkse Kampen |  |  | CYK-K005 | 188.241.815 | 416.244.874 | 5.173.393.643.976.880.000 | 5.868.420.100.464.960.000 |  | binnen bebouwde kom |  |  |  | 1-Straatverlichting | Straatverlichting | 39 | N1 |  | 4 | ST 4.0m 1 arm | [5 empty] | 2012-02-13 | 1998-01-01 | 1 | INDU 2000 SDN | INDAL |  | 1993-10-01 | 1 | PLL 36W/830 |  | 36 | 2016-01-01 | 1
850824 | CYK-K005-013 | 13 | 13 C3930 | 957814 | Kardinaalsmuts |  | CUIJK | Cuijk |  | Wijk 00 Cuijk | Heeswijkse Kampen |  |  | CYK-K005 | 188.262.454 | 416.237.316 | 5.173.386.727.932.530.000 | 5.868.718.140.722.410.000 |  | binnen bebouwde kom |  |  |  | 1-Straatverlichting | Straatverlichting | 39 | N1 |  | 4 | ST 4.0m 1 arm | [5 empty] | 2012-02-13 | 1998-01-01 | 1 | INDU 2000 SDN | INDAL |  | 1993-10-01 | 1 | PLL 36W/830 |  | 36 | 2016-01-01 | 1
850825 | CYK-K005-014 | 14 | 14 C3930 | 957815 | Kardinaalsmuts |  | CUIJK | Cuijk |  | Wijk 00 Cuijk | Heeswijkse Kampen |  |  | CYK-K005 | 188.299.972 | 416.219.968 | 5.173.370.911.850.540.000 | 5.869.259.575.885.790.000 |  | binnen bebouwde kom |  |  |  | 1-Straatverlichting | Straatverlichting | 39 | N1 |  | 4 | ST 4.0m 1 arm | [5 empty] | 2012-02-13 | 1998-01-01 | 1 | INDU 2000 SDN | INDAL |  | 1993-10-01 | 1 | PLL 36W/830 |  | 36 | 2016-01-01 | 1
850826 | CYK-K005-015 | 15 | 15 C3930 | 957816 | Kardinaalsmuts |  | CUIJK | Cuijk |  | Wijk 00 Cuijk | Heeswijkse Kampen |  |  | CYK-K005 | 188.257.384 | 416.201.621 | 5.173.354.674.735.670.000 | 5.868.641.328.860.350.000 |  | binnen bebouwde kom |  |  |  | 1-Straatverlichting | Straatverlichting | 39 | N1 |  | 4 | ST 4.0m 1 arm | [5 empty] | 2012-02-13 | 1998-01-01 | 1 | INDU 2000 SDN | INDAL |  | 1993-10-01 | 1 | PLL 36W/830 |  | 36 | 2016-01-01 | 1
850827 | CYK-K005-016 | 16 | 16 C3930 | 957817 | Kardinaalsmuts |  | CUIJK | Cuijk |  | Wijk 00 Cuijk | Heeswijkse Kampen |  |  | CYK-K005 | 188.290.406 | 416.187.207 | 5.173.341.522.601.090.000 | 5.869.117.959.769.970.000 |  | binnen bebouwde kom |  |  |  | 1-Straatverlichting | Straatverlichting | 39 | N1 |  | 4 | ST 4.0m 1 arm | [5 empty] | 2012-02-13 | 1998-01-01 | 1 | INDU 2000 SDN | INDAL |  | 1993-10-01 | 1 | PLL 36W/830 |  | 36 | 2016-01-01 | 1
850828 | CYK-K005-017 | 17 | 17 C3930 | 957818 | Kardinaalsmuts |  | CUIJK | Cuijk |  | Wijk 00 Cuijk | Heeswijkse Kampen |  |  | CYK-K005 | 188.331.332 | 416.201.231 | 5.173.353.883.778.270.000 | 5.869.711.733.118.360.000 |  | binnen bebouwde kom |  |  |  | 1-Straatverlichting | Straatverlichting | 39 | N1 |  | 4 | ST 4.0m 1 arm | [5 empty] | 2012-02-13 | 1998-01-01 | 1 | INDU 2000 SDN | INDAL |  | 1993-10-01 | 1 | PLL 36W/830 |  | 36 | 2016-01-01 | 1
850829 | CYK-K005-018 | 18 | 18 C3930 | 957819 | Kardinaalsmuts |  | CUIJK | Cuijk |  | Wijk 00 Cuijk | Heeswijkse Kampen |  |  | CYK-K005 | 188.375.902 | 416.219.835 | 5.173.370.339.491.570.000 | 5.870.358.699.311.090.000 |  | binnen bebouwde kom |  |  |  | 1-Straatverlichting | Straatverlichting | 39 | N1 |  | 4 | ST 4.0m 1 arm | [5 empty] | 2012-02-13 | 1998-01-01 | 1 | INDU 2000 SDN | INDAL |  | 1993-10-01 | 1 | PLL 36W/830 |  | 36 | 2016-01-01 | 1
850830 | CYK-K005-019 | 19 | 19 C3930 | 957820 | Kardinaalsmuts |  | CUIJK | Cuijk |  | Wijk 00 Cuijk | Heeswijkse Kampen |  |  | CYK-K005 | 188.287.177 | 416.256.695 | 5.173.403.998.994.420.000 | 5.869.077.881.999.420.000 |  | binnen bebouwde kom |  |  |  | 1-Straatverlichting | Straatverlichting | 39 | N1 |  | 4 | ST 4.0m 1 arm | [5 empty] | 2012-02-13 | 1998-01-01 | 1 | INDU 2000 SDN | INDAL |  | 1993-10-01 | 1 | PLL 36W/830 |  | 36 | 2016-01-01 | 1
850831 | CYK-K005-020 | 20 | 20 C3930 | 957821 | Kardinaalsmuts |  | CUIJK | Cuijk |  | Wijk 00 Cuijk | Heeswijkse Kampen |  |  | CYK-K005 | 188.315.788 | 416.250.724 | 5.173.398.461.704.320.000 | 5.869.491.474.823.080.000 |  | binnen bebouwde kom |  |  |  | 1-Straatverlichting | Straatverlichting | 39 | N1 |  | 4 | ST 4.0m 1 arm | [5 empty] | 2012-02-13 | 1998-01-01 | 1 | INDU 2000 SDN | INDAL |  | 1993-10-01 | 1 | PLL 36W/830 |  | 36 | 2016-01-01 | 1
850832 | CYK-K005-021 | 21 | 21 C3930 | 957822 | Kardinaalsmuts |  | CUIJK | Cuijk |  | Wijk 00 Cuijk | Heeswijkse Kampen |  |  | CYK-K005 | 188.356.765 | 416.237.012 | 5.173.385.892.733.730.000 | 5.870.083.329.500.080.000 |  | binnen bebouwde kom |  |  |  | 1-Straatverlichting | Straatverlichting | 39 | N1 |  | 4 | ST 4.0m 1 arm | [5 empty] | 2012-09-24 | 1998-01-01 | 1 | INDU 2000 SDN | INDAL |  | 1993-10-01 | 1 | PLL 36W/830 |  | 36 | 2016-01-01 | 1
850833 | CYK-K005-022 | 22 | 22 C3930 | 957823 | Kardinaalsmuts |  | CUIJK | Cuijk |  | Wijk 00 Cuijk | Heeswijkse Kampen |  |  | CYK-K005 | 188.312.554 | 416269.5 | 5.173.415.357.209.500.000 | 5.869.446.462.274.540.000 |  | binnen bebouwde kom |  |  |  | 1-Straatverlichting | Straatverlichting | 39 | N1 |  | 4 | ST 4.0m 1 arm | [5 empty] | 2012-02-13 | 1998-01-01 | 1 | INDU 2000 SDN | INDAL |  | 1993-10-01 | 1 | PLL 36W/830 |  | 36 | 2016-01-01 | 1
850834 | CYK-K005-023 | 23 | 23 C3930 | 957824 | Kardinaalsmuts |  | CUIJK | Cuijk |  | Wijk 00 Cuijk | Heeswijkse Kampen |  |  | CYK-K005 | 188341.91 | 416.301.063 | 5.173.443.551.629.700.000 | 5.869.874.445.613.400.000 |  | binnen bebouwde kom |  |  |  | 1-Straatverlichting | Straatverlichting | 39 | N1 |  | 4 | ST 4.0m 1 arm | [5 empty] | 2012-02-13 | 1998-01-01 | 1 | INDU 2000 SDN | INDAL |  | 1993-10-01 | 1 | PLL 36W/830 |  | 36 | 2016-01-01 | 1
850835 | CYK-K005-024 | 24 | 24 C3930 | 957825 | Kardinaalsmuts |  | CUIJK | Cuijk |  | Wijk 00 Cuijk | Heeswijkse Kampen |  |  | CYK-K005 | 188.256.812 | 416.272.856 | 5.173.418.705.543.910.000 | 5.868.639.873.980.380.000 |  | binnen bebouwde kom |  |  |  | 1-Straatverlichting | Straatverlichting | 39 | N1 |  | 4 | ST 4.0m 1 arm | [5 empty] | 2012-02-13 | 1998-01-01 | 1 | INDU 2000 SDN | INDAL |  | 1993-10-01 | 1 | PLL 36W/830 |  | 36 | 2016-01-01 | 1
850836 | CYK-K005-025 | 25 | 25 C3930 | 957826 | Kardinaalsmuts |  | CUIJK | Cuijk |  | Wijk 00 Cuijk | Heeswijkse Kampen |  |  | CYK-K005 | 188.255.485 | 416.308.425 | 5.173.450.683.546.650.000 | 5.868.624.072.467.000.000 |  | binnen bebouwde kom |  |  |  | 1-Straatverlichting | Straatverlichting | 39 | N1 |  | 4 | ST 4.0m 1 arm | [5 empty] | 2012-02-13 | 1998-01-01 | 1 | INDU 2000 SDN | INDAL |  | 1993-10-01 | 1 | MASTER PL-L 36W/830/4P. |  | 36 | 2014-12-18 | 1
850837 | CYK-K005-026 | 26 | 26 C3930 | 957827 | Kardinaalsmuts |  | CUIJK | Cuijk |  | Wijk 00 Cuijk | Heeswijkse Kampen |  |  | CYK-K005 | 188.282.535 | 416.328.268 | 5.173.468.357.833.680.000 | 5.869.017.548.548.210.000 |  | binnen bebouwde kom |  |  |  | 1-Straatverlichting | Straatverlichting | 39 | N1 |  | 4 | ST 4.0m 1 arm | [5 empty] | 2012-02-13 | 1998-01-01 | 1 | INDU 2000 SDN | INDAL |  | 1993-10-01 | 1 | MASTER PL-L 36W/830/4P. |  | 36 | 2015-01-13 | 1
850838 | CYK-K005-027 | 27 | 27 C3930 | 957828 | Kardinaalsmuts |  | CUIJK | Cuijk |  | Wijk 00 Cuijk | Heeswijkse Kampen |  |  | CYK-K005 | 188.323.301 | 416.358.201 | 5.173.495.019.327.610.000 | 5.869.610.549.541.600.000 |  | binnen bebouwde kom |  |  |  | 1-Straatverlichting | Straatverlichting | 39 | N1 |  | 4 | ST 4.0m 1 arm | [5 empty] | 2012-02-13 | 1998-01-01 | 1 | INDU 2000 SDN | INDAL |  | 1993-10-01 | 1 | PLL 36W/830 |  | 36 | 2016-01-01 | 1
850839 | CYK-K005-028 | 28 | 28 C3930 | 957829 | Kardinaalsmuts |  | CUIJK | Cuijk |  | Wijk 00 Cuijk | Heeswijkse Kampen |  |  | CYK-K005 | 188.277.727 | 416.370.812 | 5.173.506.625.827.990.000 | 5.868.952.027.100.680.000 |  | binnen bebouwde kom |  |  |  | 1-Straatverlichting | Straatverlichting | 39 | N1 |  | 4 | ST 4.0m 1 arm | [5 empty] | 2012-02-13 | 1998-01-01 | 1 | INDU 2000 SDN | INDAL |  | 1993-10-01 | 1 | PLL 36W/830 |  | 36 | 2016-01-01 | 1
853609 | CYK-K006-001 | 1 | 01 C1530 | 960693 | Karel Doormanstraat |  | CUIJK | Cuijk |  | Wijk 00 Cuijk | De Valuwe |  |  | CYK-K006 | 188.297.731 | 416.498.132 | 5.173.620.944.372.720.000 | 5.869.253.821.651.910.000 |  | binnen bebouwde kom |  |  |  | 1-Straatverlichting | Straatverlichting | 25 | N1 |  | 2 | TUNNELARMATUUR |  |  |  |  | 0 | 2009-04-03 |  | 1 | TITAN A45 ELEKTR. |  |  | 2009-04-03 | 1 | 1x 24W/830 T5 G5 720mm LD6514 |  | 24 | 2016-01-01 | 1
853609 | CYK-K006-001 | 1 | 01 C1530 | 960693 | Karel Doormanstraat |  | CUIJK | Cuijk |  | Wijk 00 Cuijk | De Valuwe |  |  | CYK-K006 | 188.297.731 | 416.498.132 | 5.173.620.944.372.720.000 | 5.869.253.821.651.910.000 |  | binnen bebouwde kom |  |  |  | 1-Straatverlichting | Straatverlichting | 25 | N1 |  | 2 | TUNNELARMATUUR |  |  |  |  | 0 | 2009-04-03 |  | 1 | TITAN A45 ELEKTR. |  |  | 2009-04-03 | 1 | 1x 24W/830 T5 G5 720mm LD6514 |  | 24 | 2016-01-01 | 2
853610 | CYK-K006-002 | 2 | 02 C1530 | 960694 | Karel Doormanstraat |  | CUIJK | Cuijk |  | Wijk 00 Cuijk | De Valuwe |  |  | CYK-K006 | 188.291.991 | 416.496.172 | 5.173.619.216.876.410.000 | 5.869.170.538.791.250.000 |  | binnen bebouwde kom |  |  |  | 1-Straatverlichting | Straatverlichting | 25 | N |  | 2 | TUNNELARMATUUR |  |  |  |  | 0 | 2009-04-03 |  | 1 | TITAN A45 ELEKTR. |  |  | 2009-04-03 | 1 | 1x 24W/830 T5 G5 720mm LD6514 |  | 24 | 2016-01-01 | 1
853610 | CYK-K006-002 | 2 | 02 C1530 | 960694 | Karel Doormanstraat |  | CUIJK | Cuijk |  | Wijk 00 Cuijk | De Valuwe |  |  | CYK-K006 | 188.291.991 | 416.496.172 | 5.173.619.216.876.410.000 | 5.869.170.538.791.250.000 |  | binnen bebouwde kom |  |  |  | 1-Straatverlichting | Straatverlichting | 25 | N |  | 2 | TUNNELARMATUUR |  |  |  |  | 0 | 2009-04-03 |  | 1 | TITAN A45 ELEKTR. |  |  | 2009-04-03 | 1 | 1x 24W/830 T5 G5 720mm LD6514 |  | 24 | 2016-01-01 | 2
853611 | CYK-K006-003 | 3 | 03 C1530 | 960695 | Karel Doormanstraat |  | CUIJK | Cuijk |  | Wijk 00 Cuijk | De Valuwe |  |  | CYK-K006 | 188.299.912 | 416.492.904 | 5.173.616.232.353.740.000 | 5.869.284.893.185.360.000 |  | binnen bebouwde kom |  |  |  | 1-Straatverlichting | Straatverlichting | 25 | N1 |  | 2 | TUNNELARMATUUR |  |  |  |  | 0 | 2009-04-03 |  | 1 | TITAN A45 ELEKTR. |  |  | 2009-04-03 | 1 | 1x 24W/830 T5 G5 720mm LD6514 |  | 24 | 2016-01-01 | 1
853611 | CYK-K006-003 | 3 | 03 C1530 | 960695 | Karel Doormanstraat |  | CUIJK | Cuijk |  | Wijk 00 Cuijk | De Valuwe |  |  | CYK-K006 | 188.299.912 | 416.492.904 | 5.173.616.232.353.740.000 | 5.869.284.893.185.360.000 |  | binnen bebouwde kom |  |  |  | 1-Straatverlichting | Straatverlichting | 25 | N1 |  | 2 | TUNNELARMATUUR |  |  |  |  | 0 | 2009-04-03 |  | 1 | TITAN A45 ELEKTR. |  |  | 2009-04-03 | 1 | 1x 24W/830 T5 G5 720mm LD6514 |  | 24 | 2016-01-01 | 2
853612 | CYK-K006-004 | 4 | 04 C1530 | 960696 | Karel Doormanstraat |  | CUIJK | Cuijk |  | Wijk 00 Cuijk | De Valuwe |  |  | CYK-K006 | 188.293.735 | 416.490.581 | 5.173.614.181.191.090.000 | 5.869.195.249.375.880.000 |  | binnen bebouwde kom |  |  |  | 1-Straatverlichting | Straatverlichting | 25 | N |  | 2 | TUNNELARMATUUR |  |  |  |  | 0 | 2009-04-03 |  | 1 | TITAN A45 ELEKTR. |  |  | 2009-04-03 | 1 | 1x 24W/830 T5 G5 720mm LD6514 |  | 24 | 2016-01-01 | 1
853612 | CYK-K006-004 | 4 | 04 C1530 | 960696 | Karel Doormanstraat |  | CUIJK | Cuijk |  | Wijk 00 Cuijk | De Valuwe |  |  | CYK-K006 | 188.293.735 | 416.490.581 | 5.173.614.181.191.090.000 | 5.869.195.249.375.880.000 |  | binnen bebouwde kom |  |  |  | 1-Straatverlichting | Straatverlichting | 25 | N |  | 2 | TUNNELARMATUUR |  |  |  |  | 0 | 2009-04-03 |  | 1 | TITAN A45 ELEKTR. |  |  | 2009-04-03 | 1 | 1x 24W/830 T5 G5 720mm LD6514 |  | 24 | 2016-01-01 | 2
1155567 | CYK-K006-005 | 5 | 05 C1530 |  | Karel Doormanstraat |  | CUIJK | Cuijk |  | Wijk 00 Cuijk |  |  |  | CYK-K006 | 188.325.337 | 416.478.046 | 5.173.602.726.178.660.000 | 5.869.651.529.967.300.000 |  | binnen bebouwde kom |  |  |  | 1-Straatverlichting | Straatverlichting | 39 | N |  | 6 | LM ST 6,0 CV EU1000/20/5 T60 FR M P6005 |  |  |  |  | 6005 | 2010-01-01 |  | 1 | INDU IRIS 2551 | INDAL |  | 2010-01-01 | 1 | PLL 36W/830 |  | 36 | 2016-01-01 | 1
1155568 | CYK-K006-006 | 6 | 06 C1530 | 955554 | Karel Doormanstraat |  | CUIJK | Cuijk |  | Wijk 00 Cuijk | De Valuwe |  |  | CYK-K006 | 188.321.349 | 416.506.409 | 5.173.628.243.160.300.000 | 5.869.596.521.207.060.000 |  | binnen bebouwde kom |  |  |  | 1-Straatverlichting | Straatverlichting | 20 | N |  | 6 | LM ST 6,0 CV DU1000/20/5 T60 GG N6009 |  |  |  |  | 6009 | 1975-01-01 | 1986-04-13 | 1 | INDU 2700 EN INDU IRIS 2551 | INDAL |  | 1990-01-01 | 1 | TLD 18W/33 EN PLL 36W/830 |  | 18 | 2016-01-01 | 1
1155568 | CYK-K006-006 | 6 | 06 C1530 | 955554 | Karel Doormanstraat |  | CUIJK | Cuijk |  | Wijk 00 Cuijk | De Valuwe |  |  | CYK-K006 | 188.321.349 | 416.506.409 | 5.173.628.243.160.300.000 | 5.869.596.521.207.060.000 |  | binnen bebouwde kom |  |  |  | 1-Straatverlichting | Straatverlichting | 20 | N |  | 6 | LM ST 6,0 CV DU1000/20/5 T60 GG N6009 |  |  |  |  | 6009 | 1975-01-01 | 1986-04-13 | 1 | INDU 2700 EN INDU IRIS 2551 | INDAL |  | 1990-01-01 | 2 | TLD 18W/33 EN PLL 36W/830 |  | 18 | 2016-01-01 | 1
1155569 | CYK-K006-007 | 7 | 07 C1530 | 955553 | Karel Doormanstraat |  | CUIJK | Cuijk |  | Wijk 00 Cuijk | De Valuwe |  |  | CYK-K006 | 188.350.096 | 416.518.759 | 5.173.639.172.139.170.000 | 5.870.013.863.220.300.000 |  | binnen bebouwde kom |  |  |  | 1-Straatverlichting | Straatverlichting | 20 | N |  | 6 | LM ST 6,0 CV DU1000/20/5 T60 GG N6009 |  |  |  |  | 6009 | 1975-01-01 | 1986-04-13 | 1 | INDU 2700 | INDAL |  | 1990-01-01 | 1 | TLD 18W/33 |  | 18 | 2016-01-01 | 1
1155569 | CYK-K006-007 | 7 | 07 C1530 | 955553 | Karel Doormanstraat |  | CUIJK | Cuijk |  | Wijk 00 Cuijk | De Valuwe |  |  | CYK-K006 | 188.350.096 | 416.518.759 | 5.173.639.172.139.170.000 | 5.870.013.863.220.300.000 |  | binnen bebouwde kom |  |  |  | 1-Straatverlichting | Straatverlichting | 20 | N |  | 6 | LM ST 6,0 CV DU1000/20/5 T60 GG N6009 |  |  |  |  | 6009 | 1975-01-01 | 1986-04-13 | 1 | INDU 2700 | INDAL |  | 1990-01-01 | 2 | TLD 18W/33 |  | 18 | 2016-01-01 | 1
1155570 | CYK-K006-008 | 8 | 08 C1530 | 956468 | Karel Doormanstraat |  | CUIJK | Cuijk |  | Wijk 00 Cuijk | De Valuwe |  |  | CYK-K006 | 188.378.154 | 416.541.415 | 5.173.659.368.312.170.000 | 5.870.422.224.083.980.000 |  | binnen bebouwde kom |  |  |  | 1-Straatverlichting | Straatverlichting | 20 | N1 |  | 6 | LM ST 6,0 CV EU1000/20/5 T60 GG N6009 |  |  |  |  | 6009 | 1975-01-01 | 2009-11-09 | 1 | INDU 2700 | INDAL |  | 1990-01-01 | 1 | TLD 18W/33 |  | 18 | 2016-01-01 | 1
1155571 | CYK-K006-009 | 9 | 09 C1530 | 956467 | Karel Doormanstraat |  | CUIJK | Cuijk |  | Wijk 00 Cuijk | De Valuwe |  |  | CYK-K006 | 188.382.712 | 416.522.716 | 5.173.642.534.076.270.000 | 5.870.486.409.703.740.000 |  | binnen bebouwde kom |  |  |  | 1-Straatverlichting | Straatverlichting | 20 | N1 |  | 6 | LM ST 6,0 CV EU1000/20/5 T60 GG N6009 |  |  |  |  | 6009 | 1975-01-01 | 2009-11-09 | 1 | INDU 2700 | INDAL |  | 1990-01-01 | 1 | TLD 18W/33 |  | 18 | 2016-01-01 | 1
850864 | CYK-K007-001 | 1 | 01 C3990 | 957854 | Kattedoorn |  | CUIJK | Cuijk |  | Wijk 00 Cuijk | Heeswijkse Kampen |  |  | CYK-K007 | 188.086.493 | 416735.61 | 5.173.835.648.528.240.000 | 5.866.218.484.126.020.000 |  | binnen bebouwde kom |  |  |  | 1-Straatverlichting | Straatverlichting | 39 | N1 |  | 4 | ST 4.0m 1 arm | [5 empty] | 2012-02-14 | 1998-01-01 | 1 | INDU 2000 SDN | INDAL |  | 1993-10-01 | 1 | PLL 36W/830 |  | 36 | 2016-01-01 | 1
850865 | CYK-K007-002 | 2 | 02 C3990 | 957855 | Kattedoorn |  | CUIJK | Cuijk |  | Wijk 00 Cuijk | Heeswijkse Kampen |  |  | CYK-K007 | 188.049.772 | 416.744.708 | 5.173.844.043.233.460.000 | 5.865.687.735.235.290.000 |  | binnen bebouwde kom |  |  |  | 1-Straatverlichting | Straatverlichting | 39 | N1 |  | 4 | ST 4.0m 1 arm Kaal | [5 empty] | 2012-02-13 | 1998-01-01 | 1 | INDU 2000 SDN | INDAL |  | 1994-01-01 | 1 | PLL 36W/830 |  | 36 | 2016-01-01 | 1
850866 | CYK-K007-002A | 002A | 02aC3990 | 957856 | Kattedoorn |  | CUIJK | Cuijk |  | Wijk 00 Cuijk | Heeswijkse Kampen |  |  | CYK-K007 | 188.155.188 | 416.842.639 | 5.173.931.441.185.720.000 | 5.867.223.217.597.960.000 |  | binnen bebouwde kom |  |  |  | 1-Straatverlichting | Straatverlichting | 39 | N1 |  | 4 | ST 4.0m 1 arm Kaal | [5 empty] | 2012-02-13 | 1998-01-01 | 1 | INDU 2000 SDN | INDAL |  | 1994-01-01 | 1 | PLL 36W/830 |  | 36 | 2016-01-01 | 1
850867 | CYK-K007-003 | 3 | 03 C3990 | 957857 | Kattedoorn |  | CUIJK | Cuijk |  | Wijk 00 Cuijk | Heeswijkse Kampen |  |  | CYK-K007 | 188.097.903 | 416.766.188 | 5.173.863.065.071.540.000 | 5.866.386.584.809.190.000 |  | binnen bebouwde kom |  |  |  | 1-Straatverlichting | Straatverlichting | 39 | N1 |  | 4 | ST 4.0m 1 arm | [5 empty] | 2012-02-14 | 1998-01-01 | 1 | INDU 2000 SDN | INDAL |  | 1993-10-01 | 1 | PLL 36W/830 |  | 36 | 2016-01-01 | 1
850868 | CYK-K007-004 | 4 | 04 C3990 | 957858 | Kattedoorn |  | CUIJK | Cuijk |  | Wijk 00 Cuijk | Heeswijkse Kampen |  |  | CYK-K007 | 188.056.975 | 416.774.916 | 5.173.871.152.172.530.000 | 5.865.794.891.922.110.000 |  | binnen bebouwde kom |  |  |  | 1-Straatverlichting | Straatverlichting | 39 | N1 |  | 4 | ST 4.0m 1 arm Kaal | [5 empty] | 2012-02-13 | 1998-01-01 | 1 | INDU 2000 SDN | INDAL |  | 1993-10-01 | 1 | PLL 36W/830 |  | 36 | 2016-01-01 | 1
850869 | CYK-K007-004A | 004A | 04aC3990 | 957859 | Kattedoorn |  | CUIJK | Cuijk |  | Wijk 00 Cuijk | Heeswijkse Kampen |  |  | CYK-K007 | 188.122.863 | 416828.87 | 5.173.919.256.999.270.000 | 5.866.753.919.628.700.000 |  | binnen bebouwde kom |  |  |  | 1-Straatverlichting | Straatverlichting | 39 | N1 |  | 4 | ST 4.0m 1 arm Kaal | [5 empty] | 2012-02-13 | 1998-01-01 | 1 | INDU 2000 SDN | INDAL |  | 1994-01-01 | 1 | PLL 36W/830 |  | 36 | 2016-01-01 | 1
850870 | CYK-K007-005 | 5 | 05 C3990 | 957860 | Kattedoorn |  | CUIJK | Cuijk |  | Wijk 00 Cuijk | Heeswijkse Kampen |  |  | CYK-K007 | 188.098.179 | 416.794.424 | 5.173.888.442.497.340.000 | 5.866.393.273.645.140.000 |  | binnen bebouwde kom |  |  |  | 1-Straatverlichting | Straatverlichting | 39 | N1 |  | 4 | ST 4.0m 1 arm | [5 empty] | 2012-02-13 | 1998-01-01 | 1 | INDU 2000 SDN | INDAL |  | 1993-10-01 | 1 | PLL 36W/830 |  | 36 | 2016-01-01 | 1
850871 | CYK-K007-006 | 6 | 06 C3990 | 957861 | Kattedoorn |  | CUIJK | Cuijk |  | Wijk 00 Cuijk | Heeswijkse Kampen |  |  | CYK-K007 | 188.055.492 | 416.810.019 | 5.173.902.712.196.920.000 | 5.865.776.765.931.140.000 |  | binnen bebouwde kom |  |  |  | 1-Straatverlichting | Straatverlichting | 39 | N1 |  | 4 | ST 4.0m 1 arm Kaal | [5 empty] | 2012-02-13 | 1999-01-01 | 1 | INDU 2000 SDN | INDAL |  | 1994-01-01 | 1 | MASTER PL-L 36W/830/4P. |  | 36 | 2015-01-29 | 1
850872 | CYK-K007-007 | 7 | 07 C3990 | 957862 | Kattedoorn |  | CUIJK | Cuijk |  | Wijk 00 Cuijk | Heeswijkse Kampen |  |  | CYK-K007 | 188.097.358 | 416.824.992 | 5.173.915.922.464.790.000 | 5.866.384.303.278.110.000 |  | binnen bebouwde kom |  |  |  | 1-Straatverlichting | Straatverlichting | 39 | N1 |  | 4 | ST 4.0m 1 arm Kaal | [5 empty] | 2012-02-13 | 1999-01-01 | 1 | INDU 2000 SDN | INDAL |  | 1994-01-01 | 1 | MASTER PL-L 36W/830/4P. |  | 36 | 2014-12-17 | 1
850873 | CYK-K007-008 | 8 | 08 C3990 | 957863 | Kattedoorn |  | CUIJK | Cuijk |  | Wijk 00 Cuijk | Heeswijkse Kampen |  |  | CYK-K007 | 188.089.059 | 416.849.091 | 5.173.937.632.245.300.000 | 5.866.266.453.259.950.000 |  | binnen bebouwde kom |  |  |  | 1-Straatverlichting | Straatverlichting | 39 | N1 |  | 4 | ST 4.0m 1 arm Kaal | [5 empty] | 2012-02-13 | 1999-01-01 | 1 | INDU 2000 SDN | INDAL |  | 1994-01-01 | 1 | PLL 36W/830 |  | 36 | 2016-01-01 | 1
850874 | CYK-K007-009 | 9 | 09 C3990 | 957864 | Kattedoorn |  | CUIJK | Cuijk |  | Wijk 00 Cuijk | Heeswijkse Kampen |  |  | CYK-K007 | 188.074.371 | 416.869.785 | 5.173.956.319.344.600.000 | 5.866.055.780.536.840.000 |  | binnen bebouwde kom |  |  |  | 1-Straatverlichting | Straatverlichting | 39 | N1 |  | 4 | ST 4.0m 1 arm Kaal | [5 empty] | 2012-02-13 | 1999-01-01 | 1 | INDU 2000 SDN | INDAL |  | 1994-01-01 | 1 | MASTER PL-L 36W/830/4P. |  | 36 | 2014-11-06 | 1
850875 | CYK-K007-010 | 10 | 10 C3990 | 957865 | Kattedoorn |  | CUIJK | Cuijk |  | Wijk 00 Cuijk | Heeswijkse Kampen |  |  | CYK-K007 | 188.069.332 | 416.891.035 | 5.173.975.449.068.420.000 | 5.865.984.853.369.140.000 |  | binnen bebouwde kom |  |  |  | 1-Straatverlichting | Straatverlichting | 39 | N1 |  | 4 | ST 6.0m 1 arm | [5 empty] | 2012-02-13 | 1999-01-01 | 1 | INDU 2000 SDN | INDAL |  | 1992-11-01 | 1 | PLL 36W/830 |  | 36 | 2016-01-01 | 1
850876 | CYK-K007-011 | 11 | 11 C3990 | 957866 | Kattedoorn |  | CUIJK | Cuijk |  | Wijk 00 Cuijk | Heeswijkse Kampen |  |  | CYK-K007 | 188.043.494 | 416.885.652 | 5.173.970.763.537.850.000 | 5.865.610.268.627.860.000 |  | binnen bebouwde kom |  |  |  | 1-Straatverlichting | Straatverlichting | 39 | N1 |  | 4 | ST 4.0m 1 arm Kaal | [5 empty] | 2012-02-13 | 1999-01-01 | 1 | INDU 2000 SDN | INDAL |  | 1994-01-01 | 1 | PLL 36W/830 |  | 36 | 2016-01-01 | 1
850877 | CYK-K007-012 | 12 | 12 C3990 | 957867 | Kattedoorn |  | CUIJK | Cuijk |  | Wijk 00 Cuijk | Heeswijkse Kampen |  |  | CYK-K007 | 188.016.282 | 416.891.614 | 5.173.976.283.108.620.000 | 5.865.216.871.932.480.000 |  | binnen bebouwde kom |  |  |  | 1-Straatverlichting | Straatverlichting | 39 | N1 |  | 4 | ST 4.0m 1 arm Valmont |  |  |  |  | 6009 DENNENGROEN | 2012-02-13 | 1999-01-01 | 1 | INDU 2000 SDN | INDAL |  | 1994-09-01 | 1 | PLL 36W/830 |  | 36 | 2016-01-01 | 1
850878 | CYK-K007-013 | 13 | 13 C3990 | 957868 | Kattedoorn |  | CUIJK | Cuijk |  | Wijk 00 Cuijk | Heeswijkse Kampen |  |  | CYK-K007 | 187.986.498 | 416.891.839 | 5.173.976.661.201.040.000 | 5.864.785.692.465.240.000 |  | binnen bebouwde kom |  |  |  | 1-Straatverlichting | Straatverlichting | 39 | A1 |  | 4 | ST 4.0m 1 arm Kaal | [5 empty] | 2012-09-03 | 1999-01-01 | 1 | INDU 2000 SDN | INDAL |  | 1994-01-01 | 1 | PLL 36W/830 |  | 36 | 2016-01-01 | 1
850879 | CYK-K007-014 | 14 | 14 C3990 | 957869 | Kattedoorn |  | CUIJK | Cuijk |  | Wijk 00 Cuijk | Heeswijkse Kampen |  |  | CYK-K007 | 187.961.009 | 416.892.157 | 5.173.977.097.398.080.000 | 5.864.416.703.062.740.000 |  | binnen bebouwde kom |  |  |  | 1-Straatverlichting | Straatverlichting | 39 | N1 |  | 4 | ST 4.0m 1 arm Valmont |  |  |  |  | 6009 DENNENGROEN | 2012-02-13 | 1999-01-01 | 1 | INDU 2000 SDN | INDAL |  | 1994-09-01 | 1 | PLL 36W/830 |  | 36 | 2016-01-01 | 1
850880 | CYK-K007-015 | 15 | 15 C3990 | 957870 | Kattedoorn |  | CUIJK | Cuijk |  | Wijk 00 Cuijk | Heeswijkse Kampen |  |  | CYK-K007 | 187.932.119 | 416.892.568 | 5.173.977.637.109.100.000 | 5.863.998.484.073.340.000 |  | binnen bebouwde kom |  |  |  | 1-Straatverlichting | Straatverlichting | 39 | A1 |  | 4 | ST 4.0m 1 arm Valmont |  |  |  |  | 6009 DENNENGROEN | 2012-09-03 | 1999-01-01 | 1 | INDU 2000 SDN | INDAL |  | 1994-09-01 | 1 | PLL 36W/830 |  | 36 | 2016-01-01 | 1
850881 | CYK-K008-001 | 1 | 01 C4050 | 957871 | Katwijkseweg |  | CUIJK | Cuijk |  | Wijk 00 Cuijk | De Valuwe |  |  | CYK-K008 | 189.053.829 | 416481.01 | 5.173.600.999.742.380.000 | 5.880.197.747.108.580.000 |  | binnen bebouwde kom |  |  |  | 1-Straatverlichting | Straatverlichting | 112 | A1 |  | 9 | ST 9.0m 1 arm | [5 empty] | 2012-02-13 |  | 1 | PHIL SRS201 | PHILIPS |  | 2010-01-01 | 1 | SOX 90W |  | 90 | 2016-01-01 | 1
848315 | CYK-K008-002 | 2 | 02 C4050 | 1510289 | Katwijkseweg |  | CUIJK | Cuijk |  | Wijk 00 Cuijk | De Valuwe |  | 5431RX | CYK-K008 | 189.037.576 | 416.503.882 | 5.173.621.656.498.410.000 | 5.879.964.705.737.450.000 |  | binnen bebouwde kom |  |  |  | 1-Straatverlichting | Straatverlichting | 46 | N1 |  | 9 | ST 9.0m 1 arm | [5 empty] | 2012-02-13 | 2009-11-09 | 1 | PHIL SRM | PHILIPS |  | 1975-01-01 | 1 | SOX-E 36W |  | 36 | 2016-01-01 | 1
850882 | CYK-K008-003 | 3 | 03 C4050 | 957872 | Katwijkseweg |  | CUIJK | Cuijk |  | Wijk 00 Cuijk | De Valuwe |  |  | CYK-K008 | 189.021.095 | 416.527.036 | 5.173.642.568.062.280.000 | 5.879.728.389.237.040.000 |  | binnen bebouwde kom |  |  |  | 1-Straatverlichting | Straatverlichting | 46 | N1 |  | 9 | ST 9.0m 1 arm | [5 empty] | 2012-02-13 | 2009-11-09 | 1 | PHIL SRM | PHILIPS |  | 1975-01-01 | 1 | SOX-E 36W |  | 36 | 2016-01-01 | 1
848316 | CYK-K008-004 | 4 | 04 C4050 | 1510290 | Katwijkseweg |  | CUIJK | Cuijk |  | Wijk 00 Cuijk | De Valuwe |  | 5431RX | CYK-K008 | 189.004.538 | 416.550.455 | 5.173.663.718.227.420.000 | 5.879.490.996.295.450.000 |  | binnen bebouwde kom |  |  |  | 1-Straatverlichting | Straatverlichting | 46 | N1 |  | 9 | ST 9.0m 1 arm | [5 empty] | 2012-02-13 | 2009-11-09 | 1 | PHIL SRM | PHILIPS |  | 1975-01-01 | 1 | SOX-E 36W |  | 36 | 2016-01-01 | 1
850883 | CYK-K008-005 | 5 | 05 C4050 | 957873 | Katwijkseweg |  | CUIJK | Cuijk |  | Wijk 00 Cuijk | De Valuwe |  |  | CYK-K008 | 188.988.394 | 416.573.685 | 5.173.684.695.956.450.000 | 5.879.259.561.476.270.000 |  | binnen bebouwde kom |  |  |  | 1-Straatverlichting | Straatverlichting | 46 | N1 |  | 9 | ST 9.0m 1 arm | [5 empty] | 2012-02-13 | 2009-11-09 | 1 | PHIL SRM | PHILIPS |  | 1975-01-01 | 1 | SOX-E 36W |  | 36 | 2016-01-01 | 1
1155572 | CYK-K008-006 | 6 | 6 C4050 |  | Katwijkseweg |  | CUIJK | Cuijk |  | Wijk 00 Cuijk |  |  |  | CYK-K008 | 188.972.321 | 416.596.875 | 5.173.705.637.255.350.000 | 5.879.029.148.440.210.000 |  | binnen bebouwde kom |  |  |  | 1-Straatverlichting | Straatverlichting | 46 | N |  | 9 | LM ST 9,0 CV EU1200/20/5 T60 GG N6009 |  |  |  |  | 6009 | 1975-01-01 |  | 1 | PHIL SRM | PHILIPS |  | 1990-01-01 | 1 | MASTER SOX-E 36W |  | 36 | 2015-07-30 | 1
850884 | CYK-K008-007 | 7 | 07 C4050 | 957874 | Katwijkseweg |  | CUIJK | Cuijk |  | Wijk 00 Cuijk | De Valuwe |  |  | CYK-K008 | 188.956.513 | 416.620.035 | 5.173.726.549.934.380.000 | 5.878.802.566.680.050.000 |  | binnen bebouwde kom |  |  |  | 1-Straatverlichting | Straatverlichting | 46 | N1 |  | 9 | ST 9.0m 1 arm | [5 empty] | 2012-02-13 | 2009-11-09 | 1 | Philips SRM |  |  | 2005-06-06 | 1 | MASTER SOX-E 36W |  | 36 | 2014-12-16 | 1
848317 | CYK-K008-008 | 8 | 08 C4050 | 1510291 | Katwijkseweg |  | CUIJK | Cuijk |  | Wijk 00 Cuijk | De Valuwe |  | 5431RX | CYK-K008 | 188.940.508 | 416.643.786 | 5.173.747.994.967.070.000 | 5.878.573.188.684.870.000 |  | binnen bebouwde kom |  |  |  | 1-Straatverlichting | Straatverlichting | 46 | N1 |  | 9 | ST 9.0m 1 arm | [5 empty] | 2012-02-13 | 2009-11-09 | 1 | PHIL SRM | PHILIPS |  | 1990-01-01 | 1 | SOX-E 36W |  | 36 | 2016-01-01 | 1
850885 | CYK-K008-009 | 9 | 09 C4050 | 957875 | Katwijkseweg |  | CUIJK | Cuijk |  | Wijk 00 Cuijk | De Valuwe |  |  | CYK-K008 | 188.925.125 | 416.667.102 | 5.173.769.045.193.730.000 | 5.878.352.770.630.750.000 |  | binnen bebouwde kom |  |  |  | 1-Straatverlichting | Straatverlichting | 46 | N1 |  | 9 | ST 9.0m 1 arm | [5 empty] | 2012-02-13 | 2009-11-09 | 1 | PHIL SRM | PHILIPS |  | 1990-01-01 | 1 | SOX-E 36W |  | 36 | 2016-01-01 | 1
850886 | CYK-K008-010 | 10 | 10 C4050 | 957876 | Katwijkseweg |  | CUIJK | Cuijk |  | Wijk 00 Cuijk | De Valuwe |  |  | CYK-K008 | 188.909.346 | 416.691.082 | 5.173.790.694.596.260.000 | 5.878.126.682.520.220.000 |  | binnen bebouwde kom |  |  |  | 1-Straatverlichting | Straatverlichting | 46 | A1 |  | 9 | ST 9.0m 1 arm | [5 empty] | 2012-03-12 | 1997-01-01 | 1 | PHIL SRM | PHILIPS |  | 1990-01-01 | 1 | SOX-E 36W |  | 36 | 2016-01-01 | 1
850887 | CYK-K008-011 | 11 | 11 C4050 | 957877 | Katwijkseweg |  | CUIJK | Cuijk |  | Wijk 00 Cuijk | De Valuwe |  |  | CYK-K008 | 188.893.888 | 416.714.842 | 5.173.812.144.268.510.000 | 5.877.905.217.891.610.000 |  | binnen bebouwde kom |  |  |  | 1-Straatverlichting | Straatverlichting | 46 | N1 |  | 9 | ST 9.0m 1 arm | [5 empty] | 2012-02-13 | 2009-11-09 | 1 | PHIL SRM | PHILIPS |  | 1990-01-01 | 1 | MASTER SOX-E 36W |  | 36 | 2014-09-01 | 1
1155573 | CYK-K008-012 | 12 | 12 C4050 |  | Katwijkseweg |  | CUIJK | Cuijk |  | Wijk 00 Cuijk |  |  |  | CYK-K008 | 188.879.752 | 416.739.417 | 5.173.834.318.422.540.000 | 5.877.702.969.482.920.000 |  | binnen bebouwde kom |  |  |  | 1-Straatverlichting | Straatverlichting | 46 | N |  | 9 | LM ST 9,0 CV EU1200/20/5 T60 GG N6009 |  |  |  |  | 6009 | 1975-01-01 |  | 1 | PHIL SRM | PHILIPS |  | 1990-01-01 | 1 | SOX-E 36W |  | 36 | 2016-01-01 | 1
850888 | CYK-K008-013 | 13 | 13 C4050 | 957878 | Katwijkseweg |  | CUIJK | Cuijk |  | Wijk 00 Cuijk | De Valuwe |  |  | CYK-K008 | 188.863.084 | 416.765.436 | 5.173.857.805.775.010.000 | 5.877.464.203.741.410.000 |  | binnen bebouwde kom |  |  |  | 1-Straatverlichting | Straatverlichting | 46 | N1 |  | 9 | ST 9.0m 1 arm | [5 empty] | 2012-02-13 | 2009-11-09 | 1 | PHIL SRM | PHILIPS |  | 1990-01-01 | 1 | SOX-E 36W |  | 36 | 2016-01-01 | 1
848323 | CYK-K008-014 | 14 | 14 C4050 | 1510297 | Katwijkseweg |  | CUIJK | Cuijk |  | Wijk 00 Cuijk | De Valuwe |  | 5431RX | CYK-K008 | 188.845.948 | 416.763.767 | 5.173.856.409.437.320.000 | 5.877.215.959.670.980.000 |  | binnen bebouwde kom |  |  |  | 1-Straatverlichting | Straatverlichting | 25 | N1 |  | 4 | ST 4.0m 1 arm | [5 empty] | 2012-02-13 | 2009-11-09 | 1 | INDU 2000 SDN | INDAL |  | 1990-01-01 | 1 | PLL 24W/830 |  | 24 | 2016-01-01 | 1
850889 | CYK-K008-015 | 15 | 15 C4050 | 957879 | Katwijkseweg |  | CUIJK | Cuijk |  | Wijk 00 Cuijk | De Valuwe |  |  | CYK-K008 | 188.838.657 | 416.776.838 | 5.173.868.202.033.100.000 | 5.877.111.681.011.450.000 |  | binnen bebouwde kom |  |  |  | 1-Straatverlichting | Straatverlichting | 25 | N1 |  | 4 | ST 4.0m 1 arm | [5 empty] | 2012-02-13 | 2009-11-09 | 1 | INDU 2000 SDN | INDAL |  | 1990-01-01 | 1 | PLL 24W/830 |  | 24 | 2016-01-01 | 1
848318 | CYK-K008-016 | 16 | 16 C4050 | 1510292 | Katwijkseweg |  | CUIJK | Cuijk |  | Wijk 00 Cuijk | De Valuwe |  | 5431RX | CYK-K008 | 188.848.992 | 416.787.626 | 5.173.877.835.904.820.000 | 5.877.262.355.490.920.000 |  | binnen bebouwde kom |  |  |  | 1-Straatverlichting | Straatverlichting | 46 | N1 |  | 9 | ST 9.0m 1 arm | [5 empty] | 2012-02-13 | 2009-11-09 | 1 | PHIL SRM | PHILIPS |  | 1990-01-01 | 1 | MASTER SOX-E 36W |  | 36 | 2014-12-16 | 1
850890 | CYK-K008-017 | 17 | 17 C4050 | 957880 | Katwijkseweg |  | CUIJK | Cuijk |  | Wijk 00 Cuijk | De Valuwe |  |  | CYK-K008 | 188.833.248 | 416.812.257 | 5.173.900.070.014.540.000 | 5.877.036.826.897.600.000 |  | binnen bebouwde kom |  |  |  | 1-Straatverlichting | Straatverlichting | 46 | N1 |  | 9 | ST 9.0m 1 arm | [5 empty] | 2012-02-13 | 2009-11-09 | 1 | PHIL SRM | PHILIPS |  | 1990-01-01 | 1 | SOX PRO 55W |  | 18 | 2014-09-01 | 1
1155574 | CYK-K008-018 | 18 | 18 C4050 |  | Katwijkseweg |  | CUIJK | Cuijk |  | Wijk 00 Cuijk |  |  |  | CYK-K008 | 188817.5 | 416.837.113 | 5.173.922.506.338.880.000 | 5.876.811.260.103.740.000 |  | binnen bebouwde kom |  |  |  | 1-Straatverlichting | Straatverlichting | 46 | N |  | 9 | LM ST 9,0 CV EU1200/20/5 T60 GG N6009 |  |  |  |  | 6009 | 1975-01-01 |  | 1 | PHIL SRM | PHILIPS |  | 1990-01-01 | 1 | SOX-E 36W |  | 36 | 2016-01-01 | 1
850891 | CYK-K008-019 | 19 | 19 C4050 | 957881 | Katwijkseweg |  | CUIJK | Cuijk |  | Wijk 00 Cuijk | De Valuwe |  |  | CYK-K008 | 188.802.103 | 416.861.844 | 5.173.944.828.144.590.000 | 5.876.590.760.490.580.000 |  | binnen bebouwde kom |  |  |  | 1-Straatverlichting | Straatverlichting | 46 | N1 |  | 8 | ST 9.0m 1 arm | [5 empty] | 2012-02-13 |  | 1 | PHIL SRS201 | PHILIPS |  | 2010-01-21 | 1 | SOX-E 36W |  | 36 | 2016-01-01 | 1
848319 | CYK-K008-020 | 20 | 20 C4050 | 1510293 | Katwijkseweg |  | CUIJK | Cuijk |  | Wijk 00 Cuijk | De Valuwe |  | 5431RX | CYK-K008 | 188.787.192 | 416.887.523 | 5.173.967.999.050.270.000 | 5.876.377.387.095.630.000 |  | binnen bebouwde kom |  |  |  | 1-Straatverlichting | Straatverlichting | 46 | N1 |  | 9 | ST 9.0m 1 arm | [5 empty] | 2012-02-13 | 2009-11-09 | 1 | PHIL SRM | PHILIPS |  | 1990-01-01 | 1 | SOX-E 36W |  | 36 | 2016-01-01 | 1
850892 | CYK-K008-021 | 21 | 21 C4050 | 957882 | Katwijkseweg |  | CUIJK | Cuijk |  | Wijk 00 Cuijk | De Valuwe |  |  | CYK-K008 | 188.772.338 | 416.913.261 | 5.173.991.222.602.650.000 | 5.876.164.842.481.440.000 |  | binnen bebouwde kom |  |  |  | 1-Straatverlichting | Straatverlichting | 46 | N1 |  | 9 | ST 9.0m 1 arm | [5 empty] | 2012-02-13 | 2009-11-09 | 1 | PHIL SRM | PHILIPS |  | 1990-01-01 | 1 | SOX-E 36W |  | 36 | 2016-01-01 | 1
848320 | CYK-K008-022 | 22 | 22 C4050 | 1510294 | Katwijkseweg |  | CUIJK | Cuijk |  | Wijk 00 Cuijk | De Valuwe |  | 5431RX | CYK-K008 | 188.753.865 | 416.921.821 | 5.173.999.028.075.610.000 | 5.875.898.229.897.600.000 |  | binnen bebouwde kom |  |  |  | 1-Straatverlichting | Straatverlichting | 46 | N1 |  | 9 | ST 9.0m 1 arm | [5 empty] | 2012-02-13 | 2009-11-09 | 1 | PHIL SRM | PHILIPS |  | 1990-01-01 | 1 | SOX-E 36W |  | 36 | 2016-01-01 | 1
850893 | CYK-K008-023 | 23 | 23 C4050 | 957883 | Katwijkseweg |  | CUIJK | Cuijk |  | Wijk 00 Cuijk | De Valuwe |  |  | CYK-K008 | 188.758.347 | 416.938.971 | 5.174.014.415.736.910.000 | 5.875.964.787.218.700.000 |  | binnen bebouwde kom |  |  |  | 1-Straatverlichting | Straatverlichting | 46 | N1 |  | 9 | ST 9.0m 1 arm | [5 empty] | 2012-02-13 | 2009-11-09 | 1 | PHIL SRM | PHILIPS |  | 1990-01-01 | 1 | SOX PRO 55W |  | 18 | 2015-03-13 | 1
848321 | CYK-K008-024 | 24 | 24 C4050 | 1510295 | Katwijkseweg |  | CUIJK | Cuijk |  | Wijk 00 Cuijk | De Valuwe |  | 5431RX | CYK-K008 | 188.740.032 | 416.948.253 | 5.174.022.869.157.270.000 | 5.875.700.530.605.050.000 |  | binnen bebouwde kom |  |  |  | 1-Straatverlichting | Straatverlichting | 46 | N1 |  | 9 | ST 9.0m 1 arm | [5 empty] | 2012-02-13 | 2009-11-09 | 1 | PHIL SRM | PHILIPS |  | 1990-01-01 | 1 | SOX-E 36W |  | 36 | 2016-01-01 | 1
850894 | CYK-K008-025 | 25 | 25 C4050 | 957884 | Katwijkseweg |  | CUIJK | Cuijk |  | Wijk 00 Cuijk | De Valuwe |  |  | CYK-K008 | 188.745.295 | 416965.06 | 5.174.037.943.819.540.000 | 5.875.778.361.396.340.000 |  | binnen bebouwde kom |  |  |  | 1-Straatverlichting | Straatverlichting | 46 | N1 |  | 9 | ST 9.0m 1 arm | [5 empty] | 2012-02-13 | 2009-11-09 | 1 | PHIL SRM | PHILIPS |  | 1990-01-01 | 1 | MASTER SOX-E 36W |  | 36 | 2014-09-01 | 1
850895 | CYK-K008-026 | 26 | 26 C4050 | 957885 | Katwijkseweg |  | CUIJK | Cuijk |  | Wijk 00 Cuijk | De Valuwe |  |  | CYK-K008 | 188.721.893 | 416.986.595 | 5.174.057.441.110.430.000 | 5.875.441.645.253.400.000 |  | binnen bebouwde kom |  |  |  | 1-Straatverlichting | Straatverlichting | 46 | N1 |  | 9 | TS 8 meter 100N121 | [5 empty] | 2012-02-13 |  | 1 | PHIL SRM | PHILIPS |  | 2010-01-21 | 1 | MASTER SOX-E 36W |  | 36 | 2014-09-01 | 1
1155575 | CYK-K008-027 | 27 | 27 C4050 |  | Katwijkseweg |  | CUIJK | Cuijk |  | Wijk 00 Cuijk |  |  |  | CYK-K008 | 188.721.055 | 417.018.632 | 5.174.086.241.601.310.000 | 5.875.432.626.271.520.000 |  | binnen bebouwde kom |  |  |  | 1-Straatverlichting | Straatverlichting | 46 | N |  | 9 | LM ST 9,0 CV EU1200/20/5 T60 GG N6009 |  |  |  |  | 6009 | 1975-01-01 |  | 1 | PHIL SRM | PHILIPS |  | 1990-01-01 | 1 | SOX-E 36W |  | 36 | 2016-01-01 | 1
848322 | CYK-K008-028 | 28 | 28 C4050 | 1510296 | Katwijkseweg |  | CUIJK | Cuijk |  | Wijk 00 Cuijk | De Valuwe |  | 5431RX | CYK-K008 | 188.697.147 | 417.047.508 | 5.174.112.340.066.810.000 | 5.875.089.292.100.600.000 |  | binnen bebouwde kom |  |  |  | 1-Straatverlichting | Straatverlichting | 46 | N1 |  | 9 | ST 9.0m 1 arm | [5 empty] | 2012-02-13 | 2009-11-09 | 1 | PHIL SRM | PHILIPS |  | 1990-01-01 | 1 | SOX-E 36W |  | 36 | 2016-01-01 | 1
850896 | CYK-K008-029 | 29 | 29 C4050 | 957886 | Katwijkseweg |  | CUIJK | Cuijk |  | Wijk 00 Cuijk | De Valuwe |  |  | CYK-K008 | 188.699.307 | 417.073.446 | 5.174.135.640.586.460.000 | 5.875.123.083.794.700.000 |  | binnen bebouwde kom |  |  |  | 1-Straatverlichting | Straatverlichting | 46 | N1 |  | 9 | ST 9.0m 1 arm | [5 empty] | 2012-02-13 | 2009-11-09 | 1 | PHIL SRM | PHILIPS |  | 1990-01-01 | 1 | SOX-E 36W |  | 36 | 2016-01-01 | 1
1155576 | CYK-K008-030 | 30 | 30 C4050 |  | Katwijkseweg |  | CUIJK | Cuijk |  | Wijk 00 Cuijk |  |  |  | CYK-K008 | 188.678.351 | 417.096.083 | 5.174.156.113.447.190.000 | 5.874.821.878.083.950.000 |  | binnen bebouwde kom |  |  |  | 1-Straatverlichting | Straatverlichting | 46 | N |  | 9 | LM ST 9,0 CV EU1200/20/5 T60 GG N6009 |  |  |  |  | 6009 | 1975-01-01 |  | 1 | PHIL SRM | PHILIPS |  | 1990-01-01 | 1 | SOX-E 36W |  | 36 | 2016-01-01 | 1
850897 | CYK-K008-031 | 31 | 31 C4050 | 957887 | Katwijkseweg |  | CUIJK | Cuijk |  | Wijk 00 Cuijk | De Valuwe |  |  | CYK-K008 | 188.677.906 | 417.128.532 | 5.174.185.281.875.660.000 | 5.874.818.584.917.580.000 |  | binnen bebouwde kom |  |  |  | 1-Straatverlichting | Straatverlichting | 46 | A1 |  | 9 | ST 9.0m 1 arm | [5 empty] | 2012-09-03 | 2009-11-09 | 1 | PHIL SRM | PHILIPS |  | 1990-01-01 | 1 | SOX-E 36W |  | 36 | 2016-01-01 | 1
850898 | CYK-K008-032 | 32 | 32 C4050 | 957888 | Katwijkseweg |  | CUIJK | Cuijk |  | Wijk 00 Cuijk | De Valuwe |  |  | CYK-K008 | 188.657.066 | 417.154.395 | 5.174.208.653.546.100.000 | 5.874.519.366.945.410.000 |  | binnen bebouwde kom |  |  |  | 1-Straatverlichting | Straatverlichting | 46 | N1 |  | 9 | TS 8 meter 100N121 | [5 empty] | 2012-02-13 |  | 1 | PHIL SRS201 | PHILIPS |  | 2010-01-21 | 1 | SOX-E 36W |  | 36 | 2016-01-01 | 1
850899 | CYK-K008-033 | 33 | 33 C4050 | 957889 | Katwijkseweg |  | CUIJK | Cuijk |  | Wijk 00 Cuijk | De Valuwe |  |  | CYK-K008 | 188.653.906 | 417.191.419 | 5.174.241.950.414.090.000 | 5.874.477.206.647.040.000 |  | binnen bebouwde kom |  |  |  | 1-Straatverlichting | Straatverlichting | 46 | N1 |  | 9 | ST 9.0m 1 arm | [5 empty] | 2012-02-13 | 2009-11-09 | 1 | PHIL SRM | PHILIPS |  | 1990-01-01 | 1 | SOX-E 36W |  | 36 | 2016-01-01 | 1
1155577 | CYK-K008-034 | 34 | 34 C4050 |  | Katwijkseweg |  | CUIJK | Cuijk |  | Wijk 00 Cuijk |  |  |  | CYK-K008 | 188.633.467 | 417.216.272 | 5.174.264.411.777.230.000 | 5.874.183.691.134.550.000 |  | binnen bebouwde kom |  |  |  | 1-Straatverlichting | Straatverlichting | 46 | N |  | 9 | LM ST 9,0 CV EU1200/20/5 T60 GG N6009 |  |  |  |  | 6009 | 1975-01-01 |  | 1 | PHIL SRM | PHILIPS |  | 1990-01-01 | 1 | SOX-E 36W |  | 36 | 2016-01-01 | 1
850900 | CYK-K008-035 | 35 | 35 C4050 | 957890 | Katwijkseweg |  | CUIJK | Cuijk |  | Wijk 00 Cuijk | De Valuwe |  |  | CYK-K008 | 188.631.563 | 417.247.789 | 5.174.292.751.282.680.000 | 5.874.159.179.166.980.000 |  | binnen bebouwde kom |  |  |  | 1-Straatverlichting | Straatverlichting | 46 | N1 |  | 9 | ST 9.0m 1 arm | [5 empty] | 2012-02-13 | 2009-11-09 | 1 | PHIL SRM | PHILIPS |  | 1990-01-01 | 1 | SOX-E 36W |  | 36 | 2016-01-01 | 1
1155578 | CYK-K008-036 | 36 | 36 C4050 |  | Katwijkseweg |  | CUIJK | Cuijk |  | Wijk 00 Cuijk |  |  |  | CYK-K008 | 189.067.408 | 416.457.893 | 5.173.580.139.026.490.000 | 5.880.392.052.663.040.000 |  | binnen bebouwde kom |  |  |  | 1-Straatverlichting | Straatverlichting | 46 | N |  | 8 | SM ST 8,0 CV EU 1250/20/5 T60 GG NANWB |  |  |  |  | ANWB | 2000-01-01 |  | 1 | PHIL SRM | PHILIPS |  | 2000-01-01 | 1 | SOX-E 36W |  | 36 | 2016-01-01 | 1
848047 | CYK-K009-001 | 1 | 01 C4085 | 1396817 | Keerkade |  | CUIJK | Cuijk |  | Wijk 00 Cuijk | Heeswijkse Kampen |  | 5432KA | CYK-K009 | 187.358.751 | 416.964.073 | 5.174.045.256.171.830.000 | 5.855.704.148.975.000.000 |  | binnen bebouwde kom |  |  |  | 1-Straatverlichting | Straatverlichting | 39 | N |  | 5 | AL 5 meter Bulldog 1205012016 | [5 empty] | 2012-02-13 |  | 1 | INDU 2110 LUXOR SNN | INDAL |  | 2008-01-15 | 1 | PLL 36W/830 |  | 36 | 2016-01-01 | 1
848048 | CYK-K009-002 | 2 | 02 C4085 | 1396818 | Keerkade |  | CUIJK | Cuijk |  | Wijk 00 Cuijk | Heeswijkse Kampen |  | 5432KA | CYK-K009 | 187.332.364 | 416.971.441 | 5.174.052.031.387.950.000 | 5.855.322.808.830.680.000 |  | binnen bebouwde kom |  |  |  | 1-Straatverlichting | Straatverlichting | 39 | N |  | 5 | AL 5 meter Bulldog 1205012016 | [5 empty] | 2012-02-13 |  | 1 | INDU 2110 LUXOR SNN | INDAL |  | 2008-01-15 | 1 | PLL 36W/830 |  | 36 | 2016-01-01 | 1
848049 | CYK-K009-003 | 3 | 03 C4085 | 1396819 | Keerkade |  | CUIJK | Cuijk |  | Wijk 00 Cuijk | Heeswijkse Kampen |  | 5432KA | CYK-K009 | 187.357.271 | 416.978.664 | 5.174.058.379.425.800.000 | 5.855.684.082.430.400.000 |  | binnen bebouwde kom |  |  |  | 1-Straatverlichting | Straatverlichting | 39 | N |  | 5 | AL 5 meter Bulldog 1205012016 | [5 empty] | 2012-02-13 |  | 1 | INDU 2110 LUXOR SNN | INDAL |  | 2008-01-15 | 1 | PLL 36W/830 |  | 36 | 2016-01-01 | 1
848050 | CYK-K009-004 | 4 | 04 C4085 | 1396820 | Keerkade |  | CUIJK | Cuijk |  | Wijk 00 Cuijk | Heeswijkse Kampen |  | 5432KA | CYK-K009 | 187.383.976 | 416.977.477 | 5.174.057.157.857.030.000 | 5.856.070.603.396.190.000 |  | binnen bebouwde kom |  |  |  | 1-Straatverlichting | Straatverlichting | 39 | N |  | 5 | AL 5 meter Bulldog 1205012016 | [5 empty] | 2012-02-13 |  | 1 | INDU 2110 LUXOR SNN | INDAL |  | 2008-01-15 | 1 | PLL 36W/830 |  | 36 | 2016-01-01 | 1
848051 | CYK-K009-005 | 5 | 05 C4085 | 1396821 | Keerkade |  | CUIJK | Cuijk |  | Wijk 00 Cuijk | Heeswijkse Kampen |  | 5432KA | CYK-K009 | 187.411.687 | 416.982.169 | 5.174.061.214.490.430.000 | 5.856.472.238.043.990.000 |  | binnen bebouwde kom |  |  |  | 1-Straatverlichting | Straatverlichting | 39 | N |  | 5 | AL 5 meter Bulldog 1205012016 | [5 empty] | 2012-02-13 |  | 1 | INDU 2110 LUXOR SNN | INDAL |  | 2008-01-15 | 1 | PLL 36W/830 |  | 36 | 2016-01-01 | 1
848052 | CYK-K009-006 | 6 | 06 C4085 | 1396822 | Keerkade |  | CUIJK | Cuijk |  | Wijk 00 Cuijk | Heeswijkse Kampen |  | 5432KA | CYK-K009 | 187431.7 | 417.000.338 | 5.174.077.429.058.650.000 | 5.856.763.682.211.790.000 |  | binnen bebouwde kom |  |  |  | 1-Straatverlichting | Straatverlichting | 39 | N |  | 5 | AL 5 meter Bulldog 1205012016 | [5 empty] | 2012-02-13 |  | 1 | INDU 2110 LUXOR SNN | INDAL |  | 2008-01-15 | 1 | PLL 36W/830 |  | 36 | 2016-01-01 | 1
848053 | CYK-K009-007 | 7 | 07 C4085 | 1396823 | Keerkade |  | CUIJK | Cuijk |  | Wijk 00 Cuijk | Heeswijkse Kampen |  | 5432KA | CYK-K009 | 187.435.382 | 417019.18 | 5.174.094.343.259.130.000 | 5.856.818.751.324.370.000 |  | binnen bebouwde kom |  |  |  | 1-Straatverlichting | Straatverlichting | 39 | N |  | 5 | AL 5 meter Bulldog 1205012016 | [5 empty] | 2012-02-13 |  | 1 | INDU 2110 LUXOR SNN | INDAL |  | 2008-01-15 | 1 | PLL 36W/830 |  | 36 | 2016-01-01 | 1
848054 | CYK-K009-008 | 8 | 08 C4085 | 1396824 | Keerkade |  | CUIJK | Cuijk |  | Wijk 00 Cuijk | Heeswijkse Kampen |  | 5432KA | CYK-K009 | 187.426.242 | 417.041.526 | 5.174.114.481.327.550.000 | 5.856.688.510.798.110.000 |  | binnen bebouwde kom |  |  |  | 1-Straatverlichting | Straatverlichting | 39 | N |  | 5 | AL 5 meter Bulldog 1205012016 | [5 empty] | 2012-02-13 |  | 1 | INDU 2110 LUXOR SNN | INDAL |  | 2008-01-15 | 1 | PLL 36W/830 |  | 36 | 2016-01-01 | 1
848055 | CYK-K009-009 | 9 | 09 C4085 | 1396825 | Keerkade |  | CUIJK | Cuijk |  | Wijk 00 Cuijk | Heeswijkse Kampen |  | 5432KA | CYK-K009 | 187.406.317 | 417.058.842 | 5.174.130.160.861.250.000 | 5.856.401.652.771.040.000 |  | binnen bebouwde kom |  |  |  | 1-Straatverlichting | Straatverlichting | 39 | N |  | 5 | AL 5 meter Bulldog 1205012016 | [5 empty] | 2012-02-13 |  | 1 | INDU 2110 LUXOR SNN | INDAL |  | 2008-01-15 | 1 | PLL 36W/830 |  | 36 | 2016-01-01 | 1
848056 | CYK-K009-010 | 10 | 10 C4085 | 1396826 | Keerkade |  | CUIJK | Cuijk |  | Wijk 00 Cuijk | Heeswijkse Kampen |  | 5432KA | CYK-K009 | 187.382.863 | 417.066.266 | 5.174.136.969.645.070.000 | 5.856.062.776.099.130.000 |  | binnen bebouwde kom |  |  |  | 1-Straatverlichting | Straatverlichting | 39 | N |  | 5 | AL 5 meter Bulldog 1205012016 | [5 empty] | 2012-02-13 |  | 1 | INDU 2110 LUXOR SNN | INDAL |  | 2008-01-15 | 1 | PLL 36W/830 |  | 36 | 2016-01-01 | 1
848057 | CYK-K009-011 | 11 | 11 C4085 | 1396827 | Keerkade |  | CUIJK | Cuijk |  | Wijk 00 Cuijk | Heeswijkse Kampen |  | 5432KA | CYK-K009 | 187.362.135 | 417.068.796 | 5.174.139.363.721.450.000 | 5.855.762.909.377.680.000 |  | binnen bebouwde kom |  |  |  | 1-Straatverlichting | Straatverlichting | 39 | N |  | 5 | AL 5 meter Bulldog 1205012016 | [5 empty] | 2012-02-13 |  | 1 | INDU 2110 LUXOR SNN | INDAL |  | 2008-01-15 | 1 | PLL 36W/830 |  | 36 | 2016-01-01 | 1
848058 | CYK-K009-012 | 12 | 12 C4085 | 1396828 | Keerkade |  | CUIJK | Cuijk |  | Wijk 00 Cuijk | Heeswijkse Kampen |  | 5432KA | CYK-K009 | 187.334.162 | 417.079.124 | 5.174.148.808.640.440.000 | 5.855.358.874.863.540.000 |  | binnen bebouwde kom |  |  |  | 1-Straatverlichting | Straatverlichting | 39 | N |  | 5 | AL 5 meter Bulldog 1205012016 | [5 empty] | 2012-02-13 |  | 1 | INDU 2110 LUXOR SNN | INDAL |  | 2008-01-15 | 1 | PLL 36W/830 |  | 36 | 2016-01-01 | 1
848059 | CYK-K009-013 | 13 | 13 C4085 | 1396829 | Keerkade |  | CUIJK | Cuijk |  | Wijk 00 Cuijk | Heeswijkse Kampen |  | 5432KA | CYK-K009 | 187.358.796 | 417.082.245 | 5.174.151.471.286.150.000 | 5.855.715.821.151.040.000 |  | binnen bebouwde kom |  |  |  | 1-Straatverlichting | Straatverlichting | 39 | N |  | 5 | AL 5 meter Bulldog 1205012016 | [5 empty] | 2012-02-13 |  | 1 | INDU 2110 LUXOR SNN | INDAL |  | 2008-01-15 | 1 | PLL 36W/830 |  | 36 | 2016-01-01 | 1
848060 | CYK-K009-014 | 14 | 14 C4085 | 1396830 | Keerkade |  | CUIJK | Cuijk |  | Wijk 00 Cuijk | Heeswijkse Kampen |  | 5432KA | CYK-K009 | 187.454.705 | 417.023.381 | 5.174.098.007.029.240.000 | 5.857.098.902.510.620.000 |  | binnen bebouwde kom |  |  |  | 1-Straatverlichting | Straatverlichting | 116 | N |  | 10 | ST 10.0m 1 arm | [5 empty] | 2012-02-13 |  | 1 | SCH PQ | SCHREDER |  | 2008-01-15 | 1 | SON-T 100W |  | 100 | 2016-01-01 | 1
848061 | CYK-K009-015 | 15 | 15 C4085 | 1396831 | Keerkade |  | CUIJK | Cuijk |  | Wijk 00 Cuijk | Heeswijkse Kampen |  | 5432KA | CYK-K009 | 187.472.545 | 417015.12 | 5.174.090.478.254.230.000 | 5.857.356.416.969.130.000 |  | binnen bebouwde kom |  |  |  | 1-Straatverlichting | Straatverlichting | 116 | N |  | 10 | ST 10.0m 1 arm | [5 empty] | 2012-02-13 |  | 1 | SCH PQ | SCHREDER |  | 2008-01-15 | 1 | SON-T 100W |  | 100 | 2016-01-01 | 1
848062 | CYK-K009-016 | 16 | 16 C4085 | 1396832 | Keerkade |  | CUIJK | Cuijk |  | Wijk 00 Cuijk | Heeswijkse Kampen |  | 5432KA | CYK-K009 | 187.490.102 | 417.023.638 | 5.174.098.032.367.930.000 | 5.857.611.404.450.490.000 |  | binnen bebouwde kom |  |  |  | 1-Straatverlichting | Straatverlichting | 116 | N |  | 10 | ST 10.0m 1 arm | [5 empty] | 2012-02-13 |  | 1 | SCH PQ | SCHREDER |  | 2008-01-15 | 1 | SON-T 100W |  | 100 | 2016-01-01 | 1
848063 | CYK-K009-017 | 17 | 17 C4085 | 1396833 | Keerkade |  | CUIJK | Cuijk |  | Wijk 00 Cuijk | Heeswijkse Kampen |  | 5432KA | CYK-K009 | 187.515.085 | 417.014.815 | 5.174.089.956.792.620.000 | 5.857.972.281.587.180.000 |  | binnen bebouwde kom |  |  |  | 1-Straatverlichting | Straatverlichting | 39 | N |  | 4 | ST 4.0m 1 arm | [5 empty] | 2012-02-13 |  | 1 | Ind. 2110 SNN elektr |  |  | 2008-01-15 | 1 | PLL 36W/830 |  | 36 | 2016-01-01 | 1
848064 | CYK-K009-018 | 18 | 18 C4085 | 1396834 | Keerkade |  | CUIJK | Cuijk |  | Wijk 00 Cuijk | Heeswijkse Kampen |  | 5432KA | CYK-K009 | 187.537.617 | 417.025.343 | 5.174.099.288.439.400.000 | 5.858.299.486.603.250.000 |  | binnen bebouwde kom |  |  |  | 1-Straatverlichting | Straatverlichting | 39 | N |  | 4 | ST 4.0m 1 arm | [5 empty] | 2012-02-13 |  | 1 | Ind. 2110 SNN elektr |  |  | 2008-01-15 | 1 | PLL 36W/830 |  | 36 | 2016-01-01 | 1
850965 | CYK-K010-001 | 1 | 01 C4150 | 957956 | Kerkhofpad |  | CUIJK | Cuijk |  | Wijk 00 Cuijk | Cuijk |  |  | CYK-K010 | 189.496.898 | 414.964.967 | 5.172.235.636.304.160.000 | 5.886.461.140.740.880.000 |  | binnen bebouwde kom |  |  |  | 1-Straatverlichting | Straatverlichting | 25 | A1 |  | 4 | ST 4.0m 1 arm Valmont |  |  |  |  | 6009 DENNENGROEN | 2012-09-03 | 2007-12-03 | 1 | INDU 2000 SDN | INDAL |  | 1999-03-11 | 1 | PLL 24W/830 |  | 24 | 2016-01-01 | 1
850966 | CYK-K010-002 | 2 | 02 C4150 | 957957 | Kerkhofpad |  | CUIJK | Cuijk |  | Wijk 00 Cuijk | Cuijk |  |  | CYK-K010 | 189.466.068 | 414.957.304 | 5.172.228.938.756.490.000 | 5.886.014.208.926.260.000 |  | binnen bebouwde kom |  |  |  | 1-Straatverlichting | Straatverlichting | 25 | N1 |  | 4 | ST 4.0m 1 arm Valmont |  |  |  |  | 6009 DENNENGROEN | 2012-02-13 | 2007-12-03 | 1 | INDU 2000 SDN | INDAL |  | 1999-03-11 | 1 | PLL 24W/830 |  | 24 | 2016-01-01 | 1
850967 | CYK-K010-003 | 3 | 03 C4150 | 957958 | Kerkhofpad |  | CUIJK | Cuijk |  | Wijk 00 Cuijk | Cuijk |  |  | CYK-K010 | 189.430.477 | 414954.69 | 5.172.226.808.489.140.000 | 5.885.498.878.022.300.000 |  | binnen bebouwde kom |  |  |  | 1-Straatverlichting | Straatverlichting | 25 | A1 |  | 4 | ST 4.0m 1 arm Valmont |  |  |  |  | 6009 DENNENGROEN | 2012-09-03 | 2007-12-03 | 1 | INDU 2000 SDN | INDAL |  | 1988-08-01 | 1 | PLL 24W/830 |  | 24 | 2016-01-01 | 1
850968 | CYK-K010-004 | 4 | 04 C4150 | 957959 | Kerkhofpad |  | CUIJK | Cuijk |  | Wijk 00 Cuijk | Cuijk |  |  | CYK-K010 | 189.393.416 | 414.961.679 | 5.172.233.318.393.210.000 | 5.884.963.224.777.860.000 |  | binnen bebouwde kom |  |  |  | 1-Straatverlichting | Straatverlichting | 25 | N1 |  | 4 | ST 4.0m 1 arm Valmont |  |  |  |  | 6009 DENNENGROEN | 2012-02-13 | 2007-12-03 | 1 | INDU 2000 SDN | INDAL |  | 1988-08-01 | 1 | PLL 24W/830 |  | 24 | 2016-01-01 | 1
850969 | CYK-K010-005 | 5 | 05 C4150 | 957960 | Kerkhofpad |  | CUIJK | Cuijk |  | Wijk 00 Cuijk | Cuijk |  |  | CYK-K010 | 189.384.072 | 414.995.561 | 5.172.263.829.632.660.000 | 5.884.831.352.924.500.000 |  | binnen bebouwde kom |  |  |  | 1-Straatverlichting | Straatverlichting | 25 | A1 |  | 4 | ST 4.0m 1 arm Valmont |  |  |  |  | 6009 DENNENGROEN | 2012-09-03 | 2007-12-03 | 1 | INDU 2000 SDN | INDAL |  | 1988-08-01 | 1 | PLL 24W/830 |  | 24 | 2016-01-01 | 1
850990 | CYK-K011-001 | 1 | 01 C4180 | 957981 | Kerkstraat |  | CUIJK | Cuijk |  | Wijk 00 Cuijk | Cuijk |  |  | CYK-K011 | 189.241.793 | 415.677.797 | 5.172.877.909.142.570.000 | 5.882.839.553.069.180.000 |  | binnen bebouwde kom |  |  |  | 1-Straatverlichting | Straatverlichting | 39 | N1 |  | 6 | ST 7.5m 1 arm | [5 empty] | 2012-02-13 |  | 1 | INDU 2500 SNN | INDAL |  | 2004-04-19 | 1 | PLL 36W/830 |  | 36 | 2016-01-01 | 1
848639 | CYK-K011-002 | 2 | 02 C4180 | 955601 | Kerkstraat |  | CUIJK | Cuijk |  | Wijk 00 Cuijk | Cuijk |  |  | CYK-K011 | 189.232.626 | 415.683.365 | 5.172.882.969.898.070.000 | 5.882.707.418.437.540.000 |  | binnen bebouwde kom |  |  |  | 1-Straatverlichting | Straatverlichting | 88 | N |  | 8 | PM ST 8,0 CV DU T60 GG M N7021 |  |  |  |  | 7021 | 2005-12-20 | 1986-04-13 | 1 | MULTIWOODY IGUZZINI |  |  | 2005-12-20 | 1 | CDM-T 70W |  | 70 | 2016-01-01 | 1
848639 | CYK-K011-002 | 2 | 02 C4180 | 955601 | Kerkstraat |  | CUIJK | Cuijk |  | Wijk 00 Cuijk | Cuijk |  |  | CYK-K011 | 189.232.626 | 415.683.365 | 5.172.882.969.898.070.000 | 5.882.707.418.437.540.000 |  | binnen bebouwde kom |  |  |  | 1-Straatverlichting | Straatverlichting | 88 | N |  | 8 | PM ST 8,0 CV DU T60 GG M N7021 |  |  |  |  | 7021 | 2005-12-20 | 1986-04-13 | 1 | MULTIWOODY IGUZZINI |  |  | 2005-12-20 | 2 | CDM-T 70W |  | 70 | 2016-01-01 | 1
850991 | CYK-K011-003 | 3 | 03 C4180 | 957982 | Kerkstraat |  | CUIJK | Cuijk |  | Wijk 00 Cuijk | Cuijk |  |  | CYK-K011 | 189.218.967 | 415.684.613 | 5.172.884.175.237.130.000 | 5.882.509.840.159.420.000 |  | binnen bebouwde kom |  |  |  | 1-Straatverlichting | Straatverlichting | 164 | A1 |  | 8 | PM ST 8,0 CV T60 GG M N7021 |  |  |  |  | 7021 | 2005-12-20 |  | 1 | PHIL SNF 100 150K | PHILIPS |  | 1995-04-19 | 1 | SON-T 150W HG-FREE |  | 150 | 2016-01-01 | 1
848640 | CYK-K011-004 | 4 | 04 C4180 | 955602 | Kerkstraat |  | CUIJK | Cuijk |  | Wijk 00 Cuijk | Cuijk |  |  | CYK-K011 | 189.195.127 | 415.681.743 | 5.172.881.741.484.860.000 | 5.882.164.495.638.600.000 |  | binnen bebouwde kom |  |  |  | 1-Straatverlichting | Straatverlichting | 88 | N |  | 8 | PM ST 8,0 CV DU T60 GG M N7021 |  |  |  |  | 7021 | 2005-12-20 | 1986-04-13 | 1 | MULTIWOODY IGUZZINI |  |  | 2005-12-20 | 1 | CDM-T 70W |  | 70 | 2016-01-01 | 1
848640 | CYK-K011-004 | 4 | 04 C4180 | 955602 | Kerkstraat |  | CUIJK | Cuijk |  | Wijk 00 Cuijk | Cuijk |  |  | CYK-K011 | 189.195.127 | 415.681.743 | 5.172.881.741.484.860.000 | 5.882.164.495.638.600.000 |  | binnen bebouwde kom |  |  |  | 1-Straatverlichting | Straatverlichting | 88 | N |  | 8 | PM ST 8,0 CV DU T60 GG M N7021 |  |  |  |  | 7021 | 2005-12-20 | 1986-04-13 | 1 | MULTIWOODY IGUZZINI |  |  | 2005-12-20 | 2 | CDM-T 70W |  | 70 | 2016-01-01 | 1
848641 | CYK-K011-005 | 5 | 05 C4180 | 955603 | Kerkstraat |  | CUIJK | Cuijk |  | Wijk 00 Cuijk | Cuijk |  |  | CYK-K011 | 189.198.916 | 415.695.219 | 5.172.893.830.787.840.000 | 5.882.220.665.251.720.000 |  | binnen bebouwde kom |  |  |  | 1-Straatverlichting | Straatverlichting | 88 | N |  | 8 | PM ST 8,0 CV DU T60 GG M N7021 |  |  |  |  | 7021 | 2005-12-20 | 1986-04-13 | 1 | MULTIWOODY IGUZZINI |  |  | 2005-12-20 | 1 | CDM-T 70W |  | 70 | 2016-01-01 | 1
848641 | CYK-K011-005 | 5 | 05 C4180 | 955603 | Kerkstraat |  | CUIJK | Cuijk |  | Wijk 00 Cuijk | Cuijk |  |  | CYK-K011 | 189.198.916 | 415.695.219 | 5.172.893.830.787.840.000 | 5.882.220.665.251.720.000 |  | binnen bebouwde kom |  |  |  | 1-Straatverlichting | Straatverlichting | 88 | N |  | 8 | PM ST 8,0 CV DU T60 GG M N7021 |  |  |  |  | 7021 | 2005-12-20 | 1986-04-13 | 1 | MULTIWOODY IGUZZINI |  |  | 2005-12-20 | 2 | CDM-T 70W |  | 70 | 2016-01-01 | 1
850992 | CYK-K011-006 | 6 | 06 C4180 | 957983 | Kerkstraat |  | CUIJK | Cuijk |  | Wijk 00 Cuijk | Cuijk |  |  | CYK-K011 | 189.208.397 | 415.712.904 | 5.172.909.668.391.550.000 | 5.882.359.636.680.640.000 |  | binnen bebouwde kom |  |  |  | 1-Straatverlichting | Straatverlichting | 164 | A1 |  | 8 | PM ST 8,0 CV T60 GG M N7021 |  |  |  |  | 7021 | 2005-12-20 |  | 1 | PHIL SNF 100 150K | PHILIPS |  | 1995-04-19 | 1 | SON-T 150W HG-FREE |  | 150 | 2016-01-01 | 1
848642 | CYK-K011-007 | 7 | 07 C4180 | 955604 | Kerkstraat |  | CUIJK | Cuijk |  | Wijk 00 Cuijk | Cuijk |  |  | CYK-K011 | 189.222.468 | 415.700.343 | 5.172.898.292.222.990.000 | 5.882.562.064.356.010.000 |  | binnen bebouwde kom |  |  |  | 1-Straatverlichting | Straatverlichting | 88 | N |  | 8 | PM ST 8,0 CV DU T60 GG M N7021 |  |  |  |  | 7021 | 2005-12-20 | 1986-04-13 | 1 | MULTIWOODY IGUZZINI |  |  | 2005-12-20 | 1 | CDM-T 70W |  | 70 | 2016-01-01 | 1
848642 | CYK-K011-007 | 7 | 07 C4180 | 955604 | Kerkstraat |  | CUIJK | Cuijk |  | Wijk 00 Cuijk | Cuijk |  |  | CYK-K011 | 189.222.468 | 415.700.343 | 5.172.898.292.222.990.000 | 5.882.562.064.356.010.000 |  | binnen bebouwde kom |  |  |  | 1-Straatverlichting | Straatverlichting | 88 | N |  | 8 | PM ST 8,0 CV DU T60 GG M N7021 |  |  |  |  | 7021 | 2005-12-20 | 1986-04-13 | 1 | MULTIWOODY IGUZZINI |  |  | 2005-12-20 | 2 | CDM-T 70W |  | 70 | 2016-01-01 | 1
848643 | CYK-K011-008 | 8 | 08 C4180 | 955605 | Kerkstraat |  | CUIJK | Cuijk |  | Wijk 00 Cuijk | Cuijk |  |  | CYK-K011 | 189.213.855 | 415.714.614 | 5.172.911.171.973.970.000 | 5.882.438.805.115.450.000 |  | binnen bebouwde kom |  |  |  | 1-Straatverlichting | Straatverlichting | 88 | N |  | 8 | PM ST 8,0 CV DU T60 GG M N7021 |  |  |  |  | 7021 | 2005-12-20 | 1986-04-13 | 1 | MULTIWOODY IGUZZINI |  |  | 2005-12-20 | 1 | CDM-T 70W |  | 70 | 2016-01-01 | 1
848643 | CYK-K011-008 | 8 | 08 C4180 | 955605 | Kerkstraat |  | CUIJK | Cuijk |  | Wijk 00 Cuijk | Cuijk |  |  | CYK-K011 | 189.213.855 | 415.714.614 | 5.172.911.171.973.970.000 | 5.882.438.805.115.450.000 |  | binnen bebouwde kom |  |  |  | 1-Straatverlichting | Straatverlichting | 88 | N |  | 8 | PM ST 8,0 CV DU T60 GG M N7021 |  |  |  |  | 7021 | 2005-12-20 | 1986-04-13 | 1 | MULTIWOODY IGUZZINI |  |  | 2005-12-20 | 2 | CDM-T 70W |  | 70 | 2016-01-01 | 1
850993 | CYK-K011-009 | 9 | 09 C4180 | 957984 | Kerkstraat |  | CUIJK | Cuijk |  | Wijk 00 Cuijk | Cuijk |  |  | CYK-K011 | 189.208.475 | 415.750.152 | 5.172.943.147.103.170.000 | 5.882.364.435.692.570.000 |  | binnen bebouwde kom |  |  |  | 1-Straatverlichting | Straatverlichting | 39 | N1 |  | 6 | ST 7.5m 1 arm | [5 empty] | 2012-02-13 | 2008-08-20 | 1 | INDU 2500 SNN | INDAL |  | 2004-04-19 | 1 | PLL 36W/830 |  | 36 | 2016-01-01 | 1
850994 | CYK-K011-010 | 10 | 10 C4180 | 957985 | Kerkstraat |  | CUIJK | Cuijk |  | Wijk 00 Cuijk | Cuijk |  |  | CYK-K011 | 189.220.737 | 415.771.794 | 5.172.962.524.291.980.000 | 5.882.544.052.232.140.000 |  | binnen bebouwde kom |  |  |  | 1-Straatverlichting | Straatverlichting | 39 | N1 |  | 6 | ST 7.5m 1 arm | [5 empty] | 2012-02-13 | 2008-08-20 | 1 | INDU 2500 SNN | INDAL |  | 2004-04-19 | 1 | PLL 36W/830 |  | 36 | 2016-01-01 | 1
850995 | CYK-K011-011 | 11 | 11 C4180 | 957986 | Kerkstraat |  | CUIJK | Cuijk |  | Wijk 00 Cuijk | Cuijk |  |  | CYK-K011 | 189.216.252 | 415.799.411 | 5.172.987.374.408.630.000 | 5.882.481.856.675.370.000 |  | binnen bebouwde kom |  |  |  | 1-Straatverlichting | Straatverlichting | 39 | N1 |  | 6 | ST 7.5m 1 arm | [5 empty] | 2012-02-13 | 2008-08-20 | 1 | INDU 2500 SNN | INDAL |  | 2004-04-19 | 1 | PLL 36W/830 |  | 36 | 2016-01-01 | 1
850996 | CYK-K011-012 | 12 | 12 C4180 | 957987 | Kerkstraat |  | CUIJK | Cuijk |  | Wijk 00 Cuijk | Cuijk |  |  | CYK-K011 | 189208.78 | 415829.76 | 5.173.014.698.370.440.000 | 5.882.376.694.361.060.000 |  | binnen bebouwde kom |  |  |  | 1-Straatverlichting | Straatverlichting | 39 | N1 |  | 6 | ST 7.5m 1 arm | [5 empty] | 2012-02-13 | 2008-08-20 | 1 | INDU 2500 SNN | INDAL |  | 2004-04-19 | 1 | PLL 36W/830 |  | 36 | 2016-01-01 | 1
1155579 | CYK-K011-013 | 13 | 13 C4180 |  | Kerkstraat |  | CUIJK | Cuijk |  | Wijk 00 Cuijk | Cuijk |  |  | CYK-K011 | 189.251.722 | 415725.16 | 5.172.920.419.060.280.000 | 5.882.987.938.396.350.000 |  | binnen bebouwde kom |  |  |  | 1-Straatverlichting | Straatverlichting | 164 | N |  | 5 | PM ST 5,0 CV T60 GG N7021 |  |  |  |  | 7021 | 1970-01-01 |  | 1 | PHIL SNF 100 150K | PHILIPS |  | 1995-04-19 | 1 | SON-T 150W HG-FREE |  | 150 | 2016-01-01 | 1
1155580 | CYK-K011-014 | 14 | 14 C4180 |  | Kerkstraat |  | CUIJK | Cuijk |  | Wijk 00 Cuijk | Cuijk |  |  | CYK-K011 | 189.255.962 | 415675.18 | 5.172.875.470.140.870.000 | 5.883.044.377.676.260.000 |  | binnen bebouwde kom |  |  |  | 1-Straatverlichting | Straatverlichting | 164 | N |  | 3,5 | PM ST 3,5 CV T60 GG M P7021 |  |  |  |  | 7021 | 2000-01-01 |  | 1 | PHIL SNF 100 150K | PHILIPS |  | 1995-04-19 | 1 | SON-T 150W HG-FREE |  | 150 | 2016-01-01 | 1
1155581 | CYK-K011-015 | 15 | 15 C4180 |  | Kerkstraat |  | CUIJK | Cuijk |  | Wijk 00 Cuijk | Cuijk |  |  | CYK-K011 | 189.288.274 | 415.691.206 | 5.172.889.676.538.440.000 | 5.883.513.645.573.490.000 |  | binnen bebouwde kom |  |  |  | 1-Straatverlichting | Straatverlichting | 164 | N |  | 3,5 | PM ST 3,5 CV T60 GG M P7021 |  |  |  |  | 7021 | 2000-01-01 |  | 1 | PHIL SNF 100 150K | PHILIPS |  | 1995-04-19 | 1 | SON-T 150W HG-FREE |  | 150 | 2016-01-01 | 1
1155582 | CYK-K011-016 | 16 | 16 C4180 |  | Kerkstraat |  | CUIJK | Cuijk |  | Wijk 00 Cuijk | Cuijk |  |  | CYK-K011 | 189.290.113 | 415.718.399 | 5.172.914.106.826.780.000 | 5.883.542.949.090.390.000 |  | binnen bebouwde kom |  |  |  | 1-Straatverlichting | Straatverlichting | 164 | N |  | 3,5 | PM ST 3,5 CV T60 GG M P7021 |  |  |  |  | 7021 | 2000-01-01 |  | 1 | PHIL SNF 100 150K | PHILIPS |  | 1995-04-19 | 1 | SON-T 150W HG-FREE |  | 150 | 2016-01-01 | 1
1155583 | CYK-K011-017 | 17 | 17 C4180 |  | Kerkstraat |  | CUIJK | Cuijk |  | Wijk 00 Cuijk | Cuijk |  |  | CYK-K011 | 189.289.118 | 415.735.465 | 5.172.929.452.162.280.000 | 5.883.530.232.760.100.000 |  | binnen bebouwde kom |  |  |  | 1-Straatverlichting | Straatverlichting | 164 | N |  | 3,5 | PM ST 3,5 CV T60 GG M P7021 |  |  |  |  | 7021 | 2000-01-01 |  | 1 | PHIL SNF 100 150K | PHILIPS |  | 1995-04-19 | 1 | SON-T 150W HG-FREE |  | 150 | 2016-01-01 | 1
1155584 | CYK-K011-018 | 18 | 18 C4180 |  | Kerkstraat |  | CUIJK | Cuijk |  | Wijk 00 Cuijk | Cuijk |  |  | CYK-K011 | 189.257.984 | 415.753.508 | 5.172.945.860.396.890.000 | 5.883.081.372.913.470.000 |  | binnen bebouwde kom |  |  |  | 1-Straatverlichting | Straatverlichting | 164 | N |  | 5 | PM ST 5,0 CV T60 GG N7021 |  |  |  |  | 7021 | 1970-01-01 |  | 1 | PHIL SNF 100 150K | PHILIPS |  | 1995-04-19 | 1 | SON-T 150W HG-FREE |  | 150 | 2016-01-01 | 1
851042 | CYK-K012-001 | 1 | 01 C4210 | 958033 | Keurvorsterstede |  | CUIJK | Cuijk |  | Wijk 00 Cuijk | De Valuwe |  |  | CYK-K012 | 188.482.043 | 416.810.383 | 5.173.900.500.475.710.000 | 5.871.952.130.808.550.000 |  | binnen bebouwde kom |  |  |  | 1-Straatverlichting | Straatverlichting | 20 | N1 |  | 6 | ST 6.0m 1 arm | [5 empty] | 2012-02-13 | 2009-11-09 | 1 | INDU 2500 SNN | INDAL |  | 1990-01-01 | 1 | TLD 18W/33 |  | 18 | 2016-01-01 | 1
851043 | CYK-K012-002 | 2 | 02 C4210 | 958034 | Keurvorsterstede |  | CUIJK | Cuijk |  | Wijk 00 Cuijk | De Valuwe |  |  | CYK-K012 | 188.508.802 | 416.813.566 | 5.173.903.201.057.270.000 | 5.872.339.837.440.640.000 |  | binnen bebouwde kom |  |  |  | 1-Straatverlichting | Straatverlichting | 20 | N1 |  | 6 | ST 6.0m 1 arm | [5 empty] | 2012-02-13 | 2009-11-09 | 1 | INDU 2500 SNN | INDAL |  | 1990-01-01 | 1 | TLD 18W/33 |  | 18 | 2016-01-01 | 1
851044 | CYK-K012-003 | 3 | 03 C4210 | 958035 | Keurvorsterstede |  | CUIJK | Cuijk |  | Wijk 00 Cuijk | De Valuwe |  |  | CYK-K012 | 188.528.294 | 416.825.554 | 5.173.913.859.204.060.000 | 5.872.623.188.281.080.000 |  | binnen bebouwde kom |  |  |  | 1-Straatverlichting | Straatverlichting | 20 | N1 |  | 6 | ST 6.0m 1 arm | [5 empty] | 2012-02-13 | 2009-11-09 | 1 | INDU 2500 SNN | INDAL |  | 1990-01-01 | 1 | TLD 18W/33 |  | 18 | 2016-01-01 | 1
851045 | CYK-K012-004 | 4 | 04 C4210 | 958036 | Keurvorsterstede |  | CUIJK | Cuijk |  | Wijk 00 Cuijk | De Valuwe |  |  | CYK-K012 | 188.555.557 | 416.828.896 | 5.173.916.699.449.810.000 | 5.873.018.208.436.010.000 |  | binnen bebouwde kom |  |  |  | 1-Straatverlichting | Straatverlichting | 20 | N1 |  | 6 | ST 6.0m 1 arm | [5 empty] | 2012-02-13 | 2009-11-09 | 1 | INDU 2500 SNN | INDAL |  | 1990-01-01 | 1 | MASTER TL-D 18W/830 |  | 18 | 2015-07-30 | 1
851046 | CYK-K012-005 | 5 | 05 C4210 | 958037 | Keurvorsterstede |  | CUIJK | Cuijk |  | Wijk 00 Cuijk | De Valuwe |  |  | CYK-K012 | 188.581.304 | 416.824.387 | 5.173.912.492.047.090.000 | 5.873.390.521.576.980.000 |  | binnen bebouwde kom |  |  |  | 1-Straatverlichting | Straatverlichting | 20 | N1 |  | 6 | ST 6.0m 1 arm | [5 empty] | 2012-02-13 | 2009-11-09 | 1 | INDU 2500 SNN | INDAL |  | 1990-01-01 | 1 | TLD 18W/33 |  | 18 | 2016-01-01 | 1
851047 | CYK-K012-006 | 6 | 06 C4210 | 958038 | Keurvorsterstede |  | CUIJK | Cuijk |  | Wijk 00 Cuijk | De Valuwe |  |  | CYK-K012 | 188.602.185 | 416.837.401 | 5.173.924.063.776.810.000 | 5.873.694.083.951.850.000 |  | binnen bebouwde kom |  |  |  | 1-Straatverlichting | Straatverlichting | 20 | N1 |  | 6 | ST 6.0m 1 arm | [5 empty] | 2012-02-13 | 2009-11-09 | 1 | INDU 2500 SNN | INDAL |  | 1990-01-01 | 1 | TLD 18W/33 |  | 18 | 2016-01-01 | 1
851048 | CYK-K012-007 | 7 | 07 C4210 | 958039 | Keurvorsterstede |  | CUIJK | Cuijk |  | Wijk 00 Cuijk | De Valuwe |  |  | CYK-K012 | 188.630.403 | 416.840.892 | 5.173.927.031.839.280.000 | 5.874.102.946.043.170.000 |  | binnen bebouwde kom |  |  |  | 1-Straatverlichting | Straatverlichting | 20 | N1 |  | 6 | ST 6.0m 1 arm | [5 empty] | 2012-02-13 | 2009-11-09 | 1 | INDU 2500 SNN | INDAL |  | 1990-01-01 | 1 | TLD 18W/33 |  | 18 | 2016-01-01 | 1
851050 | CYK-K013-001 | 1 | 01 C4250 | 958041 | Kievitenveld |  | CUIJK | Cuijk |  | Wijk 00 Cuijk | Padbroek |  |  | CYK-K013 | 189.828.473 | 413.990.181 | 5.171.357.425.340.380.000 | 5.891.161.958.287.800.000 |  | binnen bebouwde kom |  |  |  | 1-Straatverlichting | Straatverlichting | 39 | N1 |  | 4 | ST 4.0m 1 arm | [5 empty] | 2012-02-13 | 2005-09-28 | 1 | INDU 2000 SDN | INDAL |  | 1993-10-01 | 1 | PLL 36W/830 |  | 36 | 2016-01-01 | 1
851051 | CYK-K013-002 | 2 | 02 C4250 | 958042 | Kievitenveld |  | CUIJK | Cuijk |  | Wijk 00 Cuijk | Padbroek |  |  | CYK-K013 | 189.848.683 | 413.965.801 | 5.171.335.386.260.760.000 | 5.891.451.935.019.830.000 |  | binnen bebouwde kom |  |  |  | 1-Straatverlichting | Straatverlichting | 39 | N1 |  | 4 | ST 4.0m 1 arm | [5 empty] | 2012-02-13 | 2005-09-28 | 1 | INDU 2000 SDN | INDAL |  | 1993-10-01 | 1 | PLL 36W/830 |  | 36 | 2016-01-01 | 1
851052 | CYK-K013-003 | 3 | 03 C4250 | 958043 | Kievitenveld |  | CUIJK | Cuijk |  | Wijk 00 Cuijk | Padbroek |  |  | CYK-K013 | 189.873.431 | 413.956.441 | 5.171.326.819.078.870.000 | 5.891.809.076.792.730.000 |  | binnen bebouwde kom |  |  |  | 1-Straatverlichting | Straatverlichting | 39 | N1 |  | 4 | ST 4.0m 1 arm | [5 empty] | 2012-02-13 | 2005-09-28 | 1 | INDU 2000 SDN | INDAL |  | 1993-10-01 | 1 | PLL 36W/830 |  | 36 | 2016-01-01 | 1
851053 | CYK-K013-004 | 4 | 04 C4250 | 958044 | Kievitenveld |  | CUIJK | Cuijk |  | Wijk 00 Cuijk | Padbroek |  |  | CYK-K013 | 189.901.101 | 413.958.172 | 5.171.328.202.357.230.000 | 5.892.209.609.739.260.000 |  | binnen bebouwde kom |  |  |  | 1-Straatverlichting | Straatverlichting | 39 | N1 |  | 4 | ST 4.0m 1 arm | [5 empty] | 2012-02-13 | 2005-09-28 | 1 | INDU 2000 SDN | INDAL |  | 1993-10-01 | 1 | PLL 36W/830 |  | 36 | 2016-01-01 | 1
851054 | CYK-K013-005 | 5 | 05 C4250 | 958045 | Kievitenveld |  | CUIJK | Cuijk |  | Wijk 00 Cuijk | Padbroek |  |  | CYK-K013 | 189.900.068 | 413.990.651 | 5.171.357.401.539.400.000 | 5.892.197.925.365.870.000 |  | binnen bebouwde kom |  |  |  | 1-Straatverlichting | Straatverlichting | 39 | N1 |  | 4 | ST 4.0m 1 arm | [5 empty] | 2012-02-13 | 2005-09-28 | 1 | INDU 2000 SDN | INDAL |  | 1993-10-01 | 1 | PLL 36W/830 |  | 36 | 2016-01-01 | 1
851055 | CYK-K013-006 | 6 | 06 C4250 | 958046 | Kievitenveld |  | CUIJK | Cuijk |  | Wijk 00 Cuijk | Padbroek |  |  | CYK-K013 | 189.886.588 | 414.005.546 | 5.171.370.873.535.720.000 | 5.892.004.376.507.190.000 |  | binnen bebouwde kom |  |  |  | 1-Straatverlichting | Straatverlichting | 39 | N1 |  | 4 | ST 4.0m 1 arm | [5 empty] | 2012-02-13 | 2005-09-28 | 1 | INDU 2000 SDN | INDAL |  | 1993-10-01 | 1 | PLL 36W/830 |  | 36 | 2016-01-01 | 1
851056 | CYK-K013-007 | 7 | 07 C4250 | 958047 | Kievitenveld |  | CUIJK | Cuijk |  | Wijk 00 Cuijk | Padbroek |  |  | CYK-K013 | 189.909.034 | 414.011.954 | 5.171.376.493.127.340.000 | 5.892.329.796.135.420.000 |  | binnen bebouwde kom |  |  |  | 1-Straatverlichting | Straatverlichting | 39 | N1 |  | 4 | ST 4.0m 1 arm | [5 empty] | 2012-02-13 | 2005-09-28 | 1 | INDU 2000 SDN | INDAL |  | 1993-10-01 | 1 | PLL 36W/830 |  | 36 | 2016-01-01 | 1
851057 | CYK-K013-008 | 8 | 08 C4250 | 958048 | Kievitenveld |  | CUIJK | Cuijk |  | Wijk 00 Cuijk | Padbroek |  |  | CYK-K013 | 189.949.152 | 414.041.762 | 5.171.403.034.597.070.000 | 5.892.913.270.675.500.000 |  | binnen bebouwde kom |  |  |  | 1-Straatverlichting | Straatverlichting | 39 | N1 |  | 4 | TP 4 meter CVL 4.0 PT Kaal |  |  |  |  | 6005 MOSGROEN | 2012-02-13 |  | 1 | INDU 2000 SDN | INDAL |  | 1993-10-01 | 1 | PLL 36W/830 |  | 36 | 2016-01-01 | 1
851058 | CYK-K013-009 | 9 | 09 C4250 | 958049 | Kievitenveld |  | CUIJK | Cuijk |  | Wijk 00 Cuijk | Padbroek |  |  | CYK-K013 | 189.952.516 | 414.012.248 | 5.171.376.485.841.960.000 | 5.892.958.976.534.050.000 |  | binnen bebouwde kom |  |  |  | 1-Straatverlichting | Straatverlichting | 39 | N1 |  | 4 | TP 4 meter CVL 4.0 PT Kaal |  |  |  |  | 6005 MOSGROEN | 2012-10-29 |  | 1 | INDU 2000 SDN | INDAL |  | 1993-10-01 | 1 | PLL 36W/830 |  | 36 | 2016-01-01 | 1
851059 | CYK-K013-010 | 10 | 10 C4250 | 958050 | Kievitenveld |  | CUIJK | Cuijk |  | Wijk 00 Cuijk | Padbroek |  |  | CYK-K013 | 189.945.276 | 413982.47 | 5.171.349.766.053.560.000 | 5.892.851.224.553.820.000 |  | binnen bebouwde kom |  |  |  | 1-Straatverlichting | Straatverlichting | 39 | N1 |  | 4 | TP 4 meter CVL 4.0 PT Kaal |  |  |  |  | 6005 MOSGROEN | 2012-02-27 |  | 1 | INDU 2000 SDN | INDAL |  | 1993-10-01 | 1 | PLL 36W/830 |  | 36 | 2016-01-01 | 1
851060 | CYK-K013-011 | 11 | 11 C4250 | 958051 | Kievitenveld |  | CUIJK | Cuijk |  | Wijk 00 Cuijk | Padbroek |  |  | CYK-K013 | 189.935.529 | 413.950.562 | 5.171.321.147.428.560.000 | 5.892.706.985.783.060.000 |  | binnen bebouwde kom |  |  |  | 1-Straatverlichting | Straatverlichting | 39 | N1 |  | 4 | TP 4 meter CVL 4.0 PT Kaal |  |  |  |  | 6005 MOSGROEN | 2012-02-13 |  | 1 | INDU 2000 SDN | INDAL |  | 1993-10-01 | 1 | PLL 36W/830 |  | 36 | 2016-01-01 | 1
851061 | CYK-K013-012 | 12 | 12 C4250 | 958052 | Kievitenveld |  | CUIJK | Cuijk |  | Wijk 00 Cuijk | Padbroek |  |  | CYK-K013 | 189.926.217 | 413.920.629 | 5.171.294.301.235.850.000 | 5.892.569.241.351.960.000 |  | binnen bebouwde kom |  |  |  | 1-Straatverlichting | Straatverlichting | 39 | N1 |  | 4 | TP 4 meter CVL 4.0 PT Kaal |  |  |  |  | 6005 MOSGROEN | 2012-02-13 |  | 1 | INDU 2000 SDN | INDAL |  | 1993-10-01 | 1 | PLL 36W/830 |  | 36 | 2016-01-01 | 1
851062 | CYK-K013-013 | 13 | 13 C4250 | 958053 | Kievitenveld |  | CUIJK | Cuijk |  | Wijk 00 Cuijk | Padbroek |  |  | CYK-K013 | 189.910.052 | 413.895.859 | 5.171.272.138.401.250.000 | 5.892.332.862.049.000.000 |  | binnen bebouwde kom |  |  |  | 1-Straatverlichting | Straatverlichting | 39 | N1 |  | 4 | TP 4 meter CVL 4.0 PT Kaal |  |  |  |  | 6005 MOSGROEN | 2012-02-13 |  | 1 | INDU 2000 SDN | INDAL |  | 1993-10-01 | 1 | PLL 36W/830 |  | 36 | 2016-01-01 | 1
851063 | CYK-K013-014 | 14 | 14 C4250 | 958054 | Kievitenveld |  | CUIJK | Cuijk |  | Wijk 00 Cuijk | Padbroek |  |  | CYK-K013 | 189.882.321 | 413.887.701 | 5.171.264.978.835.400.000 | 5.891.930.806.259.490.000 |  | binnen bebouwde kom |  |  |  | 1-Straatverlichting | Straatverlichting | 39 | N1 |  | 4 | TP 4 meter CVL 4.0 PT Kaal |  |  |  |  | 6005 MOSGROEN | 2012-02-13 |  | 1 | INDU 2000 SDN | INDAL |  | 1993-10-01 | 1 | PLL 36W/830 |  | 36 | 2016-01-01 | 1
851064 | CYK-K013-015 | 15 | 15 C4250 | 958055 | Kievitenveld |  | CUIJK | Cuijk |  | Wijk 00 Cuijk | Padbroek |  |  | CYK-K013 | 189.848.674 | 413.892.563 | 5.171.269.558.614.150.000 | 5.891.444.459.783.690.000 |  | binnen bebouwde kom |  |  |  | 1-Straatverlichting | Straatverlichting | 39 | N1 |  | 4 | TP 4 meter CVL 4.0 PT Kaal |  |  |  |  | 6005 MOSGROEN | 2012-02-13 |  | 1 | INDU 2000 SDN | INDAL |  | 1993-10-01 | 1 | PLL 36W/830 |  | 36 | 2016-01-01 | 1
851065 | CYK-K013-016 | 16 | 16 C4250 | 958056 | Kievitenveld |  | CUIJK | Cuijk |  | Wijk 00 Cuijk | Padbroek |  |  | CYK-K013 | 189.816.422 | 413.907.453 | 5.171.283.142.865.730.000 | 5.890.979.301.193.950.000 |  | binnen bebouwde kom |  |  |  | 1-Straatverlichting | Straatverlichting | 39 | N1 |  | 4 | TP 4 meter CVL 4.0 PT Kaal |  |  |  |  | 6005 MOSGROEN | 2012-02-13 |  | 1 | INDU 2000 SDN | INDAL |  | 1993-10-01 | 1 | PLL 36W/830 |  | 36 | 2016-01-01 | 1
851066 | CYK-K013-017 | 17 | 17 C4250 | 958057 | Kievitenveld |  | CUIJK | Cuijk |  | Wijk 00 Cuijk | Padbroek |  |  | CYK-K013 | 189.789.836 | 413.927.508 | 5.171.301.334.096.340.000 | 5.890.596.638.128.260.000 |  | binnen bebouwde kom |  |  |  | 1-Straatverlichting | Straatverlichting | 39 | N1 |  | 4 | ST 4.0m 1 arm | [5 empty] | 2012-02-13 | 2005-09-28 | 1 | INDU 2000 SDN | INDAL |  | 1993-10-01 | 1 | PLL 36W/830 |  | 36 | 2016-01-01 | 1
851067 | CYK-K013-018 | 18 | 18 C4250 | 958058 | Kievitenveld |  | CUIJK | Cuijk |  | Wijk 00 Cuijk | Padbroek |  |  | CYK-K013 | 189.768.892 | 413.950.411 | 5.171.322.049.971.990.000 | 5.890.295.891.318.010.000 |  | binnen bebouwde kom |  |  |  | 1-Straatverlichting | Straatverlichting | 39 | N1 |  | 4 | ST 4.0m 1 arm | [5 empty] | 2012-02-13 | 2005-09-28 | 1 | INDU 2000 SDN | INDAL |  | 1993-10-01 | 1 | PLL 36W/830 |  | 36 | 2016-01-01 | 1
851068 | CYK-K013-019 | 19 | 19 C4250 | 958059 | Kievitenveld |  | CUIJK | Cuijk |  | Wijk 00 Cuijk | Padbroek |  |  | CYK-K013 | 189.804.162 | 413.974.046 | 5.171.343.074.216.260.000 | 5.890.808.582.215.870.000 |  | binnen bebouwde kom |  |  |  | 1-Straatverlichting | Straatverlichting | 39 | N1 |  | 4 | ST 4.0m 1 arm | [5 empty] | 2012-02-13 | 2005-09-28 | 1 | INDU 2000 SDN | INDAL |  | 1993-10-01 | 1 | PLL 36W/830 |  | 36 | 2016-01-01 | 1
851069 | CYK-K013-020 | 20 | 20 C4250 | 958060 | Kievitenveld |  | CUIJK | Cuijk |  | Wijk 00 Cuijk | Padbroek |  |  | CYK-K013 | 189.827.268 | 413.941.745 | 5.171.313.897.648.120.000 | 5.891.139.668.212.400.000 |  | binnen bebouwde kom |  |  |  | 1-Straatverlichting | Straatverlichting | 39 | N1 |  | 4 | ST 4.0m 1 arm | [5 empty] | 2012-02-13 | 2005-09-28 | 1 | INDU 2000 SDN | INDAL |  | 1993-10-01 | 1 | PLL 36W/830 |  | 36 | 2016-01-01 | 1
851070 | CYK-K013-021 | 21 | 21 C4250 | 958061 | Kievitenveld |  | CUIJK | Cuijk |  | Wijk 00 Cuijk | Padbroek |  |  | CYK-K013 | 189.859.757 | 413.924.671 | 5.171.298.348.835.390.000 | 5.891.608.039.526.520.000 |  | binnen bebouwde kom |  |  |  | 1-Straatverlichting | Straatverlichting | 39 | N1 |  | 4 | ST 4.0m 1 arm | [5 empty] | 2012-02-13 | 2005-09-28 | 1 | INDU 2000 SDN | INDAL |  | 1993-10-01 | 1 | PLL 36W/830 |  | 36 | 2016-01-01 | 1
851071 | CYK-K013-022 | 22 | 22 C4250 | 958062 | Kievitenveld |  | CUIJK | Cuijk |  | Wijk 00 Cuijk | Padbroek |  |  | CYK-K013 | 189889.74 | 413.919.239 | 5.171.293.279.516.580.000 | 5.892.041.317.424.000.000 |  | binnen bebouwde kom |  |  |  | 1-Straatverlichting | Straatverlichting | 39 | N1 |  | 4 | ST 4.0m 1 arm | [5 empty] | 2012-02-13 | 2005-09-28 | 1 | INDU 2000 SDN | INDAL |  | 1993-10-01 | 1 | MASTER PL-L 36W/830/4P. |  | 36 | 2015-10-26 | 1
851082 | CYK-K014-001 | 1 | 01 C4290 | 958074 | Klaver |  | CUIJK | Cuijk |  | Wijk 00 Cuijk | Heeswijkse Kampen |  |  | CYK-K014 | 187.905.491 | 416.754.589 | 5.173.853.775.723.740.000 | 5.863.599.890.388.700.000 |  | binnen bebouwde kom |  |  |  | 1-Straatverlichting | Straatverlichting | 39 | N1 |  | 4 | ST 4.0m 1 arm Kaal | [5 empty] | 2012-02-13 |  | 1 | INDU 2000 SDN | INDAL |  | 1994-01-01 | 1 | PLL 36W/830 |  | 36 | 2016-01-01 | 1
851083 | CYK-K014-002 | 2 | 02 C4290 | 958075 | Klaver |  | CUIJK | Cuijk |  | Wijk 00 Cuijk | Heeswijkse Kampen |  |  | CYK-K014 | 187.927.502 | 416.789.145 | 5.173.884.705.706.770.000 | 5.863.921.827.162.210.000 |  | binnen bebouwde kom |  |  |  | 1-Straatverlichting | Straatverlichting | 39 | N1 |  | 4 | ST 4.0m 1 arm Kaal | [5 empty] | 2012-09-03 |  | 1 | INDU 2000 SDN | INDAL |  | 1994-01-01 | 1 | PLL 36W/830 |  | 36 | 2016-01-01 | 1
851084 | CYK-K014-003 | 3 | 03 C4290 | 958076 | Klaver |  | CUIJK | Cuijk |  | Wijk 00 Cuijk | Heeswijkse Kampen |  |  | CYK-K014 | 187.928.436 | 416.759.844 | 5.173.858.363.894.030.000 | 5.863.932.568.604.270.000 |  | binnen bebouwde kom |  |  |  | 1-Straatverlichting | Straatverlichting | 39 | N1 |  | 4 | ST 4.0m 1 arm Kaal | [5 empty] | 2012-02-13 |  | 1 | INDU 2000 SDN | INDAL |  | 1994-01-01 | 1 | PLL 36W/830 |  | 36 | 2016-01-01 | 1
851085 | CYK-K014-004 | 4 | 04 C4290 | 958077 | Klaver |  | CUIJK | Cuijk |  | Wijk 00 Cuijk | Heeswijkse Kampen |  |  | CYK-K014 | 187.959.899 | 416752.66 | 5.173.851.721.331.590.000 | 5.864.387.383.155.220.000 |  | binnen bebouwde kom |  |  |  | 1-Straatverlichting | Straatverlichting | 39 | N1 |  | 4 | ST 4.0m 1 arm Kaal | [5 empty] | 2012-02-13 |  | 1 | INDU 2000 SDN | INDAL |  | 2007-01-13 | 1 | PLL 36W/830 |  | 36 | 2016-01-01 | 1
851086 | CYK-K014-005 | 5 | 05 C4290 | 958078 | Klaver |  | CUIJK | Cuijk |  | Wijk 00 Cuijk | Heeswijkse Kampen |  |  | CYK-K014 | 187.985.765 | 416.759.634 | 5.173.857.837.111.500.000 | 5.864.762.513.358.750.000 |  | binnen bebouwde kom |  |  |  | 1-Straatverlichting | Straatverlichting | 39 | N1 |  | 4 | ST 4.0m 1 arm Kaal | [5 empty] | 2012-09-03 |  | 1 | INDU 2000 SDN | INDAL |  | 1994-01-01 | 1 | PLL 36W/830 |  | 36 | 2016-01-01 | 1
851087 | CYK-K014-006 | 6 | 06 C4290 | 958079 | Klaver |  | CUIJK | Cuijk |  | Wijk 00 Cuijk | Heeswijkse Kampen |  |  | CYK-K014 | 188.006.389 | 416.759.549 | 5.173.857.638.962.280.000 | 5.865.061.083.473.170.000 |  | binnen bebouwde kom |  |  |  | 1-Straatverlichting | Straatverlichting | 39 | N1 |  | 4 | ST 4.0m 1 arm Kaal | [5 empty] | 2012-02-13 |  | 1 | INDU 2000 SDN | INDAL |  | 1994-01-01 | 1 | PLL 36W/830 |  | 36 | 2016-01-01 | 1
851088 | CYK-K014-007 | 7 | 07 C4290 | 958080 | Klaver |  | CUIJK | Cuijk |  | Wijk 00 Cuijk | Heeswijkse Kampen |  |  | CYK-K014 | 188.019.019 | 416.780.396 | 5.173.876.302.053.580.000 | 5.865.245.914.359.470.000 |  | binnen bebouwde kom |  |  |  | 1-Straatverlichting | Straatverlichting | 39 | N1 |  | 4 | ST 4.0m 1 arm Kaal | [5 empty] | 2012-02-13 |  | 1 | INDU 2000 SDN | INDAL |  | 1994-01-01 | 1 | PLL 36W/830 |  | 36 | 2016-01-01 | 1
851089 | CYK-K014-008 | 8 | 08 C4290 | 958081 | Klaver |  | CUIJK | Cuijk |  | Wijk 00 Cuijk | Heeswijkse Kampen |  |  | CYK-K014 | 188.024.312 | 416.803.378 | 5.173.896.927.449.260.000 | 5.865.324.729.719.190.000 |  | binnen bebouwde kom |  |  |  | 1-Straatverlichting | Straatverlichting | 39 | N1 |  | 4 | ST 4.0m 1 arm Kaal | [5 empty] | 2013-01-07 |  | 1 | INDU 2000 SDN | INDAL |  | 1994-01-01 | 1 | PLL 36W/830 |  | 36 | 2013-01-07 | 1
851090 | CYK-K014-009 | 9 | 09 C4290 | 958082 | Klaver |  | CUIJK | Cuijk |  | Wijk 00 Cuijk | Heeswijkse Kampen |  |  | CYK-K014 | 188.014.683 | 416836.36 | 5.173.926.629.192.410.000 | 5.865.188.465.270.170.000 |  | binnen bebouwde kom |  |  |  | 1-Straatverlichting | Straatverlichting | 39 | N1 |  | 4 | ST 4.0m 1 arm Kaal | [5 empty] | 2012-02-13 |  | 1 | INDU 2000 SDN | INDAL |  | 1994-01-01 | 1 | PLL 36W/830 |  | 36 | 2016-01-01 | 1
851091 | CYK-K014-010 | 10 | 10 C4290 | 958083 | Klaver |  | CUIJK | Cuijk |  | Wijk 00 Cuijk | Heeswijkse Kampen |  |  | CYK-K014 | 188.014.736 | 416.863.811 | 5.173.951.302.368.220.000 | 5.865.191.844.307.030.000 |  | binnen bebouwde kom |  |  |  | 1-Straatverlichting | Straatverlichting | 39 | N1 |  | 4 | ST 4.0m 1 arm Kaal | [5 empty] | 2012-09-03 |  | 1 | INDU 2000 SDN | INDAL |  | 1994-01-01 | 1 | PLL 36W/830 |  | 36 | 2016-01-01 | 1
851092 | CYK-K014-011 | 11 | 11 C4290 | 958084 | Klaver |  | CUIJK | Cuijk |  | Wijk 00 Cuijk | Heeswijkse Kampen |  |  | CYK-K014 | 188.008.374 | 416.811.816 | 5.173.904.605.832.550.000 | 5.865.094.792.416.750.000 |  | binnen bebouwde kom |  |  |  | 1-Straatverlichting | Straatverlichting | 39 | N1 |  | 4 | ST 4.0m 1 arm Kaal | [5 empty] | 2012-02-13 |  | 1 | INDU 2000 SDN | INDAL |  | 1994-01-01 | 1 | MASTER PL-L 36W/830/4P. |  | 36 | 2015-01-29 | 1
851093 | CYK-K014-012 | 12 | 12 C4290 | 958085 | Klaver |  | CUIJK | Cuijk |  | Wijk 00 Cuijk | Heeswijkse Kampen |  |  | CYK-K014 | 187983.92 | 416.853.014 | 5.173.941.779.754.490.000 | 5.864.744.678.742.630.000 |  | binnen bebouwde kom |  |  |  | 1-Straatverlichting | Straatverlichting | 39 | N1 |  | 4 | ST 4.0m 1 arm Kaal | [5 empty] | 2012-02-13 |  | 1 | INDU 2000 SDN | INDAL |  | 1994-01-01 | 1 | PLL 36W/830 |  | 36 | 2016-01-01 | 1
851094 | CYK-K014-013 | 13 | 13 C4290 | 958086 | Klaver |  | CUIJK | Cuijk |  | Wijk 00 Cuijk | Heeswijkse Kampen |  |  | CYK-K014 | 187.986.478 | 416.813.117 | 5.173.905.904.462.160.000 | 5.864.777.919.574.410.000 |  | binnen bebouwde kom |  |  |  | 1-Straatverlichting | Straatverlichting | 39 | N1 |  | 4 | ST 4.0m 1 arm Kaal | [5 empty] | 2012-02-13 |  | 1 | INDU 2000 SDN | INDAL |  | 1994-01-01 | 1 | PLL 36W/830 |  | 36 | 2016-01-01 | 1
851095 | CYK-K014-014 | 14 | 14 C4290 | 958087 | Klaver |  | CUIJK | Cuijk |  | Wijk 00 Cuijk | Heeswijkse Kampen |  |  | CYK-K014 | 187.953.519 | 416.853.199 | 5.173.942.125.357.770.000 | 5.864.304.566.112.320.000 |  | binnen bebouwde kom |  |  |  | 1-Straatverlichting | Straatverlichting | 39 | N1 |  | 4 | ST 4.0m 1 arm Kaal | [5 empty] | 2012-09-03 |  | 1 | INDU 2000 SDN | INDAL |  | 1994-01-01 | 1 | PLL 36W/830 |  | 36 | 2016-01-01 | 1
851096 | CYK-K014-015 | 15 | 15 C4290 | 958088 | Klaver |  | CUIJK | Cuijk |  | Wijk 00 Cuijk | Heeswijkse Kampen |  |  | CYK-K014 | 187.963.968 | 416.808.214 | 5.173.901.630.351.610.000 | 5.864.451.568.095.040.000 |  | binnen bebouwde kom |  |  |  | 1-Straatverlichting | Straatverlichting | 39 | N1 |  | 4 | ST 4.0m 1 arm Kaal | [5 empty] | 2012-02-13 |  | 1 | INDU 2000 SDN | INDAL |  | 1994-01-01 | 1 | PLL 36W/830 |  | 36 | 2016-01-01 | 1
851097 | CYK-K014-016 | 16 | 16 C4290 | 958089 | Klaver |  | CUIJK | Cuijk |  | Wijk 00 Cuijk | Heeswijkse Kampen |  |  | CYK-K014 | 187.963.766 | 416787.23 | 5.173.882.770.715.930.000 | 5.864.446.650.345.000.000 |  | binnen bebouwde kom |  |  |  | 1-Straatverlichting | Straatverlichting | 39 | N1 |  | 4 | ST 4.0m 1 arm Kaal | [5 empty] | 2012-02-13 |  | 1 | INDU 2000 SDN | INDAL |  | 1994-01-01 | 1 | PLL 36W/830 |  | 36 | 2016-01-01 | 1
851098 | CYK-K015-001 | 1 | 01 C4300 | 958090 | Kleefkruid |  | CUIJK | Cuijk |  | Wijk 00 Cuijk | Heeswijkse Kampen |  |  | CYK-K015 | 187.911.437 | 416.260.905 | 5.173.410.007.777.520.000 | 5.863.639.156.238.670.000 |  | binnen bebouwde kom |  |  |  | 1-Straatverlichting | Straatverlichting | 25 | N1 |  | 4 | ST 4.0m 1 arm Valmont |  |  |  |  | 6009 DENNENGROEN | 2012-02-13 | 1998-01-01 | 1 | INDU 2000 SDN | INDAL |  | 1989-04-01 | 1 | PLL 24W/830 |  | 24 | 2016-01-01 | 1
851099 | CYK-K015-002 | 2 | 02 C4300 | 958091 | Kleefkruid |  | CUIJK | Cuijk |  | Wijk 00 Cuijk | Heeswijkse Kampen |  |  | CYK-K015 | 187.899.682 | 416.228.445 | 5.173.380.901.273.790.000 | 5.863.465.916.663.510.000 |  | binnen bebouwde kom |  |  |  | 1-Straatverlichting | Straatverlichting | 25 | N1 |  | 4 | ST 4.0m 1 arm Valmont |  |  |  |  | 6009 DENNENGROEN | 2012-02-13 | 1998-01-01 | 1 | INDU 2000 SDN | INDAL |  | 1988-12-01 | 1 | PLL 24W/830 |  | 24 | 2016-01-01 | 1
851100 | CYK-K015-003 | 3 | 03 C4300 | 958092 | Kleefkruid |  | CUIJK | Cuijk |  | Wijk 00 Cuijk | Heeswijkse Kampen |  |  | CYK-K015 | 187.879.455 | 416.186.002 | 5.173.342.871.657.440.000 | 5.863.169.096.400.850.000 |  | binnen bebouwde kom |  |  |  | 1-Straatverlichting | Straatverlichting | 25 | N1 |  | 4 | ST 4.0m 1 arm Valmont |  |  |  |  | 6009 DENNENGROEN | 2012-02-22 | 1998-01-01 | 1 | INDU 2000 SDN | INDAL |  | 1988-12-01 | 1 | PLL 24W/830 |  | 24 | 2016-01-01 | 1
851101 | CYK-K015-004 | 4 | 04 C4300 | 958093 | Kleefkruid |  | CUIJK | Cuijk |  | Wijk 00 Cuijk | Heeswijkse Kampen |  |  | CYK-K015 | 187.860.761 | 416.219.206 | 5.173.372.825.999.200.000 | 5.862.901.633.439.650.000 |  | binnen bebouwde kom |  |  |  | 1-Straatverlichting | Straatverlichting | 25 | N1 |  | 4 | ST 4.0m 1 arm Valmont |  |  |  |  | 6009 DENNENGROEN | 2012-02-13 | 1998-01-01 | 1 | INDU 2000 SDN | INDAL |  | 1988-12-01 | 1 | MASTER PL-L 24W/830/4P. |  | 24 | 2015-09-11 | 1
851102 | CYK-K015-005 | 5 | 05 C4300 | 958094 | Kleefkruid |  | CUIJK | Cuijk |  | Wijk 00 Cuijk | Heeswijkse Kampen |  |  | CYK-K015 | 187.846.126 | 416.170.632 | 5.173.329.252.719.010.000 | 5.862.685.185.567.600.000 |  | binnen bebouwde kom |  |  |  | 1-Straatverlichting | Straatverlichting | 25 | N1 |  | 4 | ST 4.0m 1 arm Valmont |  |  |  |  | 6009 DENNENGROEN | 2012-02-13 | 1998-01-01 | 1 | INDU 2000 SDN | INDAL |  | 1988-12-01 | 1 | PLL 24W/830 |  | 24 | 2016-01-01 | 1
851103 | CYK-K015-006 | 6 | 06 C4300 | 958095 | Kleefkruid |  | CUIJK | Cuijk |  | Wijk 00 Cuijk | Heeswijkse Kampen |  |  | CYK-K015 | 187831.13 | 416.212.019 | 5.173.366.540.279.420.000 | 5.862.472.025.055.230.000 |  | binnen bebouwde kom |  |  |  | 1-Straatverlichting | Straatverlichting | 25 | N1 |  | 4 | ST 4.0m 1 arm Valmont |  |  |  |  | 6009 DENNENGROEN | 2012-02-13 |  | 1 | INDU 2000 SDN | INDAL |  | 1988-12-01 | 1 | PLL 24W/830 |  | 24 | 2016-01-01 | 1
851104 | CYK-K015-007 | 7 | 07 C4300 | 958096 | Kleefkruid |  | CUIJK | Cuijk |  | Wijk 00 Cuijk | Heeswijkse Kampen |  |  | CYK-K015 | 187.801.725 | 416.210.818 | 5.173.365.633.413.570.000 | 5.862.046.255.032.170.000 |  | binnen bebouwde kom |  |  |  | 1-Straatverlichting | Straatverlichting | 25 | N1 |  | 4 | ST 4.0m 1 arm Valmont |  |  |  |  | 6009 DENNENGROEN | 2012-02-13 | 1998-01-01 | 1 | INDU 2000 SDN | INDAL |  | 1988-12-01 | 1 | PLL 24W/830 |  | 24 | 2016-01-01 | 1
851105 | CYK-K015-008 | 8 | 08 C4300 | 958097 | Kleefkruid |  | CUIJK | Cuijk |  | Wijk 00 Cuijk | Heeswijkse Kampen |  |  | CYK-K015 | 187.784.404 | 416.225.066 | 5.173.378.541.411.690.000 | 5.861.796.868.051.510.000 |  | binnen bebouwde kom |  |  |  | 1-Straatverlichting | Straatverlichting | 25 | N1 |  | 4 | ST 4.0m 1 arm Valmont |  |  |  |  | 6009 DENNENGROEN | 2012-02-13 | 1998-01-01 | 1 | INDU 2000 SDN | INDAL |  | 1988-12-01 | 1 | PLL 24W/830 |  | 24 | 2016-01-01 | 1
851106 | CYK-K015-009 | 9 | 09 C4300 | 958098 | Kleefkruid |  | CUIJK | Cuijk |  | Wijk 00 Cuijk | Heeswijkse Kampen |  |  | CYK-K015 | 187.790.169 | 416.264.469 | 5.173.413.923.810.810.000 | 5.861.884.042.747.920.000 |  | binnen bebouwde kom |  |  |  | 1-Straatverlichting | Straatverlichting | 25 | N1 |  | 4 | ST 4.0m 1 arm Valmont |  |  |  |  | 6009 DENNENGROEN | 2012-02-13 | 1998-01-01 | 1 | INDU 2000 SDN | INDAL |  | 1988-03-01 | 1 | MASTER PL-L 24W/830/4P. |  | 24 | 2016-11-14 | 1
851107 | CYK-K015-010 | 10 | 10 C4300 | 958099 | Kleefkruid |  | CUIJK | Cuijk |  | Wijk 00 Cuijk | Heeswijkse Kampen |  |  | CYK-K015 | 187.754.383 | 416.235.499 | 5.173.388.094.784.800.000 | 5.861.363.277.841.190.000 |  | binnen bebouwde kom |  |  |  | 1-Straatverlichting | Straatverlichting | 25 | N1 |  | 4 | ST 4.0m 1 arm Valmont |  |  |  |  | 6009 DENNENGROEN | 2012-02-13 | 1998-01-01 | 1 | INDU 2000 SDN | INDAL |  | 1988-03-01 | 1 | PLL 24W/830 |  | 24 | 2016-01-01 | 1
851108 | CYK-K015-011 | 11 | 11 C4300 | 958100 | Kleefkruid |  | CUIJK | Cuijk |  | Wijk 00 Cuijk | Heeswijkse Kampen |  |  | CYK-K015 | 187723.59 | 416.246.269 | 5.173.397.955.419.230.000 | 5.860.918.542.282.640.000 |  | binnen bebouwde kom |  |  |  | 1-Straatverlichting | Straatverlichting | 25 | N1 |  | 4 | ST 4.0m 1 arm Valmont |  |  |  |  | 6009 DENNENGROEN | 2012-02-13 | 1998-01-01 | 1 | INDU 2000 SDN | INDAL |  | 1988-03-01 | 1 | MASTER PL-L 24W/830/4P. |  | 24 | 2016-09-12 | 1
848327 | CYK-K015-012 | 12 | 12 C4300 | 1518138 | Kleefkruid |  | CUIJK | Cuijk |  | Wijk 00 Cuijk | Heeswijkse Kampen |  | 5432EE | CYK-K015 | 187.758.049 | 416.269.569 | 5.173.418.696.108.570.000 | 5.861.419.561.238.580.000 |  | binnen bebouwde kom |  |  |  | 1-Straatverlichting | Straatverlichting | 25 | N1 |  | 4 | ST 4.0m 1 arm Valmont |  |  |  |  | 6009 DENNENGROEN | 2012-02-13 | 1998-01-01 | 1 | INDU 2000 SDN | INDAL |  | 1988-03-01 | 1 | PLL 24W/830 |  | 24 | 2016-01-01 | 1
851109 | CYK-K015-013 | 13 | 13 C4300 | 958101 | Kleefkruid |  | CUIJK | Cuijk |  | Wijk 00 Cuijk | Heeswijkse Kampen |  |  | CYK-K015 | 187687.44 | 416.258.874 | 5.173.409.496.547.070.000 | 5.860.396.430.797.840.000 |  | binnen bebouwde kom |  |  |  | 1-Straatverlichting | Straatverlichting | 25 | N1 |  | 4 | ST 4.0m 1 arm Valmont |  |  |  |  | 6009 DENNENGROEN | 2012-02-13 | 1998-01-01 | 1 | INDU 2000 SDN | INDAL |  | 1988-03-01 | 1 | PLL 24W/830 |  | 24 | 2016-01-01 | 1
851110 | CYK-K015-014 | 14 | 14 C4300 | 958102 | Kleefkruid |  | CUIJK | Cuijk |  | Wijk 00 Cuijk | Heeswijkse Kampen |  |  | CYK-K015 | 187.671.216 | 416.237.019 | 5.173.389.947.671.820.000 | 5.860.159.518.419.070.000 |  | binnen bebouwde kom |  |  |  | 1-Straatverlichting | Straatverlichting | 39 | N1 |  | 4 | ST 4.0m 1 arm Valmont |  |  |  |  | 6009 DENNENGROEN | 2012-02-13 |  | 1 | INDU 2000 SDN | INDAL |  | 1988-03-01 | 1 | PLL 36W/830 |  | 36 | 2016-01-01 | 1
851111 | CYK-K015-015 | 15 | 15 C4300 | 958103 | Kleefkruid |  | CUIJK | Cuijk |  | Wijk 00 Cuijk | Heeswijkse Kampen |  |  | CYK-K015 | 187.639.491 | 416.248.247 | 5.173.400.224.951.280.000 | 5.859.701.331.694.100.000 |  | binnen bebouwde kom |  |  |  | 1-Straatverlichting | Straatverlichting | 25 | N1 |  | 4 | ST 4.0m 1 arm Valmont |  |  |  |  | 6009 DENNENGROEN | 2012-02-13 | 1998-01-01 | 1 | INDU 2000 SDN | INDAL |  | 1988-03-01 | 1 | PLL 24W/830 |  | 24 | 2016-01-01 | 1
851112 | CYK-K015-016 | 16 | 16 C4300 | 958104 | Kleefkruid |  | CUIJK | Cuijk |  | Wijk 00 Cuijk | Heeswijkse Kampen |  |  | CYK-K015 | 187.614.848 | 416.265.105 | 5.173.415.521.096.300.000 | 5.859.346.189.492.670.000 |  | binnen bebouwde kom |  |  |  | 1-Straatverlichting | Straatverlichting | 25 | N1 |  | 4 | ST 4.0m 1 arm Valmont |  |  |  |  | 6009 DENNENGROEN | 2012-09-03 | 1998-01-01 | 1 | INDU 2000 SDN | INDAL |  | 1988-03-01 | 1 | PLL 24W/830 |  | 24 | 2016-01-01 | 1
851113 | CYK-K015-017 | 17 | 17 C4300 | 958105 | Kleefkruid |  | CUIJK | Cuijk |  | Wijk 00 Cuijk | Heeswijkse Kampen |  |  | CYK-K015 | 187.598.732 | 416.250.822 | 5.173.402.777.247.140.000 | 5.859.111.555.857.750.000 |  | binnen bebouwde kom |  |  |  | 1-Straatverlichting | Straatverlichting | 25 | N1 |  | 4 | ST 4.0m 1 arm Valmont |  |  |  |  | 6009 DENNENGROEN | 2012-02-13 | 1998-01-01 | 1 | INDU 2000 SDN | INDAL |  | 1988-03-01 | 1 | PLL 24W/830 |  | 24 | 2016-01-01 | 1
848065 | CYK-K016-001 | 1 | 01 C4720 | 1396836 | Kling |  | CUIJK | Cuijk |  | Wijk 00 Cuijk | Heeswijkse Kampen |  | 5432MA | CYK-K016 | 187.412.786 | 417.391.052 | 5.174.428.720.304.530.000 | 5.856.526.347.966.340.000 |  | binnen bebouwde kom |  |  |  | 1-Straatverlichting | Straatverlichting | 33 | N1 |  | 4,5 | TS 4,5 meter 200E109x | [5 empty] | 2012-02-13 |  | 1 | LOUIS POULSON ICON MINI BASIC R9007 | LOUIS POULSEN |  | 2009-03-03 | 1 | PLT 32W/830 4 PINS |  | 32 | 2016-01-01 | 1
848066 | CYK-K016-002 | 2 | 02 C4720 | 1396837 | Kling |  | CUIJK | Cuijk |  | Wijk 00 Cuijk | Heeswijkse Kampen |  | 5432MA | CYK-K016 | 187.415.227 | 417.373.193 | 5.174.412.654.124.470.000 | 5.856.560.022.662.250.000 |  | binnen bebouwde kom |  |  |  | 1-Straatverlichting | Straatverlichting | 33 | N1 |  | 4,5 | TS 4,5 meter 200E109x | [5 empty] | 2012-02-13 |  | 1 | LOUIS POULSON ICON MINI BASIC R9007 | LOUIS POULSEN |  | 2009-03-03 | 1 | MASTER PL-T 32W/830/4P E27. |  | 32 | 2015-09-01 | 1
848067 | CYK-K016-003 | 3 | 03 C4720 | 1396838 | Kling |  | CUIJK | Cuijk |  | Wijk 00 Cuijk | Heeswijkse Kampen |  | 5432MA | CYK-K016 | 187.410.644 | 417.371.654 | 5.174.411.297.421.940.000 | 5.856.493.521.564.300.000 |  | binnen bebouwde kom |  |  |  | 1-Straatverlichting | Straatverlichting | 33 | N1 |  | 4,5 | TS 4,5 meter 200E109x | [5 empty] | 2012-02-13 |  | 1 | LOUIS POULSON ICON MINI BASIC R9007 | LOUIS POULSEN |  | 2009-03-03 | 1 | MASTER PL-T 32W/830/4P E27. |  | 32 | 2015-09-01 | 1
848068 | CYK-K016-004 | 4 | 04 C4720 | 1396839 | Kling |  | CUIJK | Cuijk |  | Wijk 00 Cuijk | Heeswijkse Kampen |  | 5432MA | CYK-K016 | 187.408.077 | 417.348.056 | 5.174.390.101.959.580.000 | 5.856.454.149.517.010.000 |  | binnen bebouwde kom |  |  |  | 1-Straatverlichting | Straatverlichting | 33 | N1 |  | 4,5 | TS 4,5 meter 200E109x | [5 empty] | 2012-02-13 |  | 1 | LOUIS POULSON ICON MINI BASIC R9007 | LOUIS POULSEN |  | 2009-03-03 | 1 | PLT 32W/830 4 PINS |  | 32 | 2016-01-01 | 1
848069 | CYK-K016-005 | 5 | 05 C4720 | 1396840 | Kling |  | CUIJK | Cuijk |  | Wijk 00 Cuijk | Heeswijkse Kampen |  | 5432MA | CYK-K016 | 187.404.505 | 417.323.387 | 5.174.367.949.686.770.000 | 5.856.400.126.538.800.000 |  | binnen bebouwde kom |  |  |  | 1-Straatverlichting | Straatverlichting | 33 | N1 |  | 4,5 | TS 4,5 meter 200E109x | [5 empty] | 2012-02-13 |  | 1 | LOUIS POULSON ICON MINI BASIC R9007 | LOUIS POULSEN |  | 2009-03-03 | 1 | MASTER PL-T 32W/830/4P E27. |  | 32 | 2015-09-15 | 1
848070 | CYK-K016-006 | 6 | 06 C4720 | 1396841 | Kling |  | CUIJK | Cuijk |  | Wijk 00 Cuijk | Heeswijkse Kampen |  | 5432MA | CYK-K016 | 187.414.258 | 417.320.241 | 5.174.365.065.439.860.000 | 5.856.541.045.021.020.000 |  | binnen bebouwde kom |  |  |  | 1-Straatverlichting | Straatverlichting | 33 | N1 |  | 4,5 | TS 4,5 meter 200E109x | [5 empty] | 2012-02-13 |  | 1 | LOUIS POULSON ICON MINI BASIC R9007 | LOUIS POULSEN |  | 2009-03-03 | 1 | PLT 32W/830 4 PINS |  | 32 | 2016-01-01 | 1
848071 | CYK-K016-007 | 7 | 07 C4720 | 1396842 | Kling |  | CUIJK | Cuijk |  | Wijk 00 Cuijk | Heeswijkse Kampen |  | 5432MA | CYK-K016 | 187.434.706 | 417.317.202 | 5.174.362.215.288.970.000 | 5.856.836.824.638.720.000 |  | binnen bebouwde kom |  |  |  | 1-Straatverlichting | Straatverlichting | 33 | N1 |  | 4,5 | TS 4,5 meter 200E109x | [5 empty] | 2012-02-13 |  | 1 | LOUIS POULSON ICON MINI BASIC R9007 | LOUIS POULSEN |  | 2009-03-03 | 1 | PLT 32W/830 4 PINS |  | 32 | 2016-01-01 | 1
848072 | CYK-K016-008 | 8 | 08 C4720 | 1396843 | Kling |  | CUIJK | Cuijk |  | Wijk 00 Cuijk | Heeswijkse Kampen |  | 5432MA | CYK-K016 | 187.459.463 | 417.313.676 | 5.174.358.902.312.530.000 | 5.857.194.947.643.850.000 |  | binnen bebouwde kom |  |  |  | 1-Straatverlichting | Straatverlichting | 33 | N1 |  | 4,5 | TS 4,5 meter 200E109x | [5 empty] | 2012-02-13 |  | 1 | LOUIS POULSON ICON MINI BASIC R9007 | LOUIS POULSEN |  | 2009-03-03 | 1 | MASTER PL-T 32W/830/4P E27. |  | 32 | 2015-09-01 | 1
1155585 | CYK-K016-009 | 9 | 09 C4720 |  | Kling |  | CUIJK | Cuijk |  | Wijk 00 Cuijk |  |  |  | CYK-K016 | 187.444.131 | 417.292.458 | 5.174.339.920.184.290.000 | 5.856.970.973.811.640.000 |  | binnen bebouwde kom |  |  |  | 1-Straatverlichting | Straatverlichting | 33 | N |  | 4,5 | LM ST 4,5 CIL EU500 T60 FR M P9007 |  |  |  |  | 9007 | 2009-03-03 |  | 1 | LOUIS POULSON ICON MINI BASIC R9007 | LOUIS POULSEN |  | 2009-03-03 | 1 | PLT 32W/830 4 PINS |  | 32 | 2016-01-01 | 1
1155586 | CYK-K016-010 | 10 | 10 C4720 |  | Kling |  | CUIJK | Cuijk |  | Wijk 00 Cuijk |  |  |  | CYK-K016 | 187.459.418 | 417.292.501 | 5.174.339.870.065.650.000 | 5.857.192.314.931.590.000 |  | binnen bebouwde kom |  |  |  | 1-Straatverlichting | Straatverlichting | 33 | N |  | 4,5 | LM ST 4,5 CIL EU500 T60 FR M P9007 |  |  |  |  | 9007 | 2009-03-03 |  | 1 | LOUIS POULSON ICON MINI BASIC R9007 | LOUIS POULSEN |  | 2009-03-03 | 1 | MASTER PL-T 32W/830/4P E27. |  | 32 | 2015-09-01 | 1
1155587 | CYK-K016-011 | 11 | 11 C4720 |  | Kling |  | CUIJK | Cuijk |  | Wijk 00 Cuijk |  |  |  | CYK-K016 | 187.473.772 | 417.293.053 | 5.174.340.282.825.910.000 | 5.857.400.194.988.640.000 |  | binnen bebouwde kom |  |  |  | 1-Straatverlichting | Straatverlichting | 33 | N |  | 4,5 | LM ST 4,5 CIL EU500 T60 FR M P9007 |  |  |  |  | 9007 | 2009-03-03 |  | 1 | LOUIS POULSON ICON MINI BASIC R9007 | LOUIS POULSEN |  | 2009-03-03 | 1 | PLT 32W/830 4 PINS |  | 32 | 2016-01-01 | 1
851171 | CYK-K017-001 | 1 | 01 C4410 | 958171 | Korhoenderveld |  | CUIJK | Cuijk |  | Wijk 00 Cuijk | Padbroek |  |  | CYK-K017 | 189.263.932 | 414.645.909 | 5.171.950.293.142.120.000 | 5.883.058.184.476.930.000 |  | binnen bebouwde kom |  |  |  | 1-Straatverlichting | Straatverlichting | 25 | N1 |  | 4 | AL 4.0m 1 arm | [5 empty] | 2012-02-13 | 2005-09-28 | 1 | INDU 2000 SDN | INDAL |  | 1989-01-01 | 1 | PLL 24W/830 |  | 24 | 2016-01-01 | 1
851172 | CYK-K017-002 | 2 | 02 C4410 | 958172 | Korhoenderveld |  | CUIJK | Cuijk |  | Wijk 00 Cuijk | Padbroek |  |  | CYK-K017 | 189.249.184 | 414.671.258 | 5.171.973.167.649.120.000 | 5.882.847.264.363.700.000 |  | binnen bebouwde kom |  |  |  | 1-Straatverlichting | Straatverlichting | 25 | N1 |  | 4 | AL 4.0m 1 arm | [5 empty] | 2012-02-13 | 2005-09-28 | 1 | INDU 2000 SDN | INDAL |  | 1986-07-01 | 1 | PLL 24W/830 |  | 24 | 2016-01-01 | 1
851173 | CYK-K017-003 | 3 | 03 C4410 | 958173 | Korhoenderveld |  | CUIJK | Cuijk |  | Wijk 00 Cuijk | Padbroek |  |  | CYK-K017 | 189.278.527 | 414.701.788 | 5.172.000.428.824.110.000 | 5.883.274.904.194.750.000 |  | binnen bebouwde kom |  |  |  | 1-Straatverlichting | Straatverlichting | 25 | N1 |  | 4 | AL 4.0m 1 arm | [5 empty] | 2012-02-13 | 2005-09-28 | 1 | INDU 2000 SDN | INDAL |  | 1986-07-01 | 1 | PLL 24W/830 |  | 24 | 2016-01-01 | 1
851174 | CYK-K017-004 | 4 | 04 C4410 | 958174 | Korhoenderveld |  | CUIJK | Cuijk |  | Wijk 00 Cuijk | Padbroek |  |  | CYK-K017 | 189282.47 | 414.682.578 | 5.171.983.138.337.580.000 | 5.883.330.068.350.250.000 |  | binnen bebouwde kom |  |  |  | 1-Straatverlichting | Straatverlichting | 25 | N1 |  | 4 | TV 4.0m 1 arm | [5 empty] | 2012-02-13 | 2005-09-28 | 1 | INDU 2000 SDN | INDAL |  | 1990-02-01 | 1 | PLL 24W/830 |  | 24 | 2016-01-01 | 1
851175 | CYK-K017-005 | 5 | 05 C4410 | 958175 | Korhoenderveld |  | CUIJK | Cuijk |  | Wijk 00 Cuijk | Padbroek |  |  | CYK-K017 | 189283.32 | 414.663.933 | 5.171.966.374.642.530.000 | 5.883.340.528.649.550.000 |  | binnen bebouwde kom |  |  |  | 1-Straatverlichting | Straatverlichting | 25 | N1 |  | 4 | AL 4.0m 1 arm | [5 empty] | 2012-02-13 | 2005-09-28 | 1 | INDU 2000 SDN | INDAL |  | 1986-07-01 | 1 | PLL 24W/830 |  | 24 | 2016-01-01 | 1
851176 | CYK-K017-006 | 6 | 06 C4410 | 958176 | Korhoenderveld |  | CUIJK | Cuijk |  | Wijk 00 Cuijk | Padbroek |  |  | CYK-K017 | 189.294.449 | 414.637.727 | 5.171.942.751.952.150.000 | 5.883.498.990.584.680.000 |  | binnen bebouwde kom |  |  |  | 1-Straatverlichting | Straatverlichting | 25 | N1 |  | 4 | AL 4.0m 1 arm | [5 empty] | 2012-02-13 | 2005-09-28 | 1 | INDU 2000 SDN | INDAL |  | 1986-07-01 | 1 | PLL 24W/830 |  | 24 | 2016-01-01 | 1
851177 | CYK-K017-007 | 7 | 07 C4410 | 958177 | Korhoenderveld |  | CUIJK | Cuijk |  | Wijk 00 Cuijk | Padbroek |  |  | CYK-K017 | 189.368.382 | 414.683.873 | 5.171.983.775.004.040.000 | 5.884.573.444.647.560.000 |  | binnen bebouwde kom |  |  |  | 1-Straatverlichting | Straatverlichting | 25 | N1 |  | 4 | TV 4.0m 1 arm Nolte | [5 empty] | 2012-02-13 | 2005-09-28 | 1 | INDU 2000 SDN | INDAL |  | 1986-07-01 | 1 | PLL 24W/830 |  | 24 | 2016-01-01 | 1
851178 | CYK-K017-008 | 8 | 08 C4410 | 958178 | Korhoenderveld |  | CUIJK | Cuijk |  | Wijk 00 Cuijk | Padbroek |  |  | CYK-K017 | 189.346.864 | 414.731.821 | 5.172.027.003.777.420.000 | 5.884.266.794.879.390.000 |  | binnen bebouwde kom |  |  |  | 1-Straatverlichting | Straatverlichting | 25 | N1 |  | 4 | AL 4.0m 1 arm | [5 empty] | 2012-02-13 | 2005-09-28 | 1 | INDU 2000 SDN | INDAL |  | 1986-07-01 | 1 | PLL 24W/830 |  | 24 | 2016-01-01 | 1
851179 | CYK-K017-009 | 9 | 09 C4410 | 958179 | Korhoenderveld |  | CUIJK | Cuijk |  | Wijk 00 Cuijk | Padbroek |  |  | CYK-K017 | 189535.16 | 414.811.241 | 5.172.097.228.347.670.000 | 5.886.999.582.644.170.000 |  | binnen bebouwde kom |  |  |  | 1-Straatverlichting | Straatverlichting | 25 | N1 |  | 4 | AL 4.0m 1 arm | [5 empty] | 2012-02-13 | 2005-09-28 | 1 | INDU 2000 SDN | INDAL |  | 1986-07-01 | 1 | PLL 24W/830 |  | 24 | 2016-01-01 | 1
851180 | CYK-K017-010 | 10 | 10 C4410 | 958180 | Korhoenderveld |  | CUIJK | Cuijk |  | Wijk 00 Cuijk | Padbroek |  |  | CYK-K017 | 189.545.414 | 414.788.092 | 5.172.076.358.261.480.000 | 5.887.145.671.507.500.000 |  | binnen bebouwde kom |  |  |  | 1-Straatverlichting | Straatverlichting | 25 | N1 |  | 4 | AL 4.0m 1 arm | [5 empty] | 2012-02-13 | 2005-09-28 | 1 | INDU 2000 SDN | INDAL |  | 1986-07-01 | 1 | PLL 24W/830 |  | 24 | 2016-01-01 | 1
851181 | CYK-K017-011 | 11 | 11 C4410 | 958181 | Korhoenderveld |  | CUIJK | Cuijk |  | Wijk 00 Cuijk | Padbroek |  |  | CYK-K017 | 189.546.393 | 414.747.833 | 5.172.040.166.670.880.000 | 5.887.155.834.986.260.000 |  | binnen bebouwde kom |  |  |  | 1-Straatverlichting | Straatverlichting | 25 | N1 |  | 4 | TV RCL 4.0 PT Kaal | [5 empty] | 2012-02-13 | 2005-09-28 | 1 | Ind. 2000-SDN elektr |  |  | 2002-09-02 | 1 | PLL 24W/830 |  | 24 | 2016-01-01 | 1
851182 | CYK-K017-012 | 12 | 12 C4410 | 958182 | Korhoenderveld |  | CUIJK | Cuijk |  | Wijk 00 Cuijk | Padbroek |  |  | CYK-K017 | 189.555.604 | 414723.9 | 5.172.018.598.335.130.000 | 5.887.286.749.739.410.000 |  | binnen bebouwde kom |  |  |  | 1-Straatverlichting | Straatverlichting | 25 | N1 |  | 4 | AL 4.0m 1 arm | [5 empty] | 2012-02-13 | 2005-09-28 | 1 | INDU 2000 SDN | INDAL |  | 1986-07-01 | 1 | PLL 24W/830 |  | 24 | 2016-01-01 | 1
851183 | CYK-K017-013 | 13 | 13 C4410 | 958183 | Korhoenderveld |  | CUIJK | Cuijk |  | Wijk 00 Cuijk | Padbroek |  |  | CYK-K017 | 189560.7 | 414.697.266 | 5.171.994.627.706.360.000 | 5.887.357.845.431.910.000 |  | binnen bebouwde kom |  |  |  | 1-Straatverlichting | Straatverlichting | 25 | N1 |  | 4 | TV RCL 4.0 PT Kaal | [5 empty] | 2012-02-13 | 2005-09-28 | 1 | INDU 2000 SDN | INDAL |  | 1986-07-01 | 1 | PLL 24W/830 |  | 24 | 2016-01-01 | 1
851184 | CYK-K017-014 | 14 | 14 C4410 | 958184 | Korhoenderveld |  | CUIJK | Cuijk |  | Wijk 00 Cuijk | Padbroek |  |  | CYK-K017 | 189.503.387 | 414.730.405 | 5.172.024.767.553.260.000 | 5.886.531.748.476.880.000 |  | binnen bebouwde kom |  |  |  | 1-Straatverlichting | Straatverlichting | 25 | N1 |  | 4 | TV RCL 4.0 PT Kaal | [5 empty] | 2012-02-13 |  | 1 | INDU 2000 SDN | INDAL |  | 1986-07-01 | 1 | PLL 24W/830 |  | 24 | 2016-01-01 | 1
851185 | CYK-K017-015 | 15 | 15 C4410 | 958185 | Korhoenderveld |  | CUIJK | Cuijk |  | Wijk 00 Cuijk | Padbroek |  |  | CYK-K017 | 189.458.864 | 414.714.204 | 5.172.010.480.300.590.000 | 5.885.885.835.027.850.000 |  | binnen bebouwde kom |  |  |  | 1-Straatverlichting | Straatverlichting | 25 | N1 |  | 4 | AL 4.0m 1 arm | [5 empty] | 2012-02-13 | 2005-09-28 | 1 | INDU 2000 SDN | INDAL |  | 1986-07-01 | 1 | PLL 24W/830 |  | 24 | 2016-01-01 | 1
851186 | CYK-K017-016 | 16 | 16 C4410 | 958186 | Korhoenderveld |  | CUIJK | Cuijk |  | Wijk 00 Cuijk | Padbroek |  |  | CYK-K017 | 189.479.603 | 414.695.432 | 5.171.993.479.848.080.000 | 5.886.184.091.247.130.000 |  | binnen bebouwde kom |  |  |  | 1-Straatverlichting | Straatverlichting | 25 | N1 |  | 4 | AL 4.0m 1 arm | [5 empty] | 2012-02-13 | 2005-09-28 | 1 | INDU 2000 SDN | INDAL |  | 1986-07-01 | 1 | PLL 24W/830 |  | 24 | 2016-01-01 | 1
851187 | CYK-K017-017 | 17 | 17 C4410 | 958187 | Korhoenderveld |  | CUIJK | Cuijk |  | Wijk 00 Cuijk | Padbroek |  |  | CYK-K017 | 189.447.585 | 414.671.223 | 5.171.971.917.649.050.000 | 5.885.718.351.154.740.000 |  | binnen bebouwde kom |  |  |  | 1-Straatverlichting | Straatverlichting | 25 | N1 |  | 4 | AL 4.0m 1 arm | [5 empty] | 2012-02-13 | 2005-09-28 | 1 | INDU 2000 SDN | INDAL |  | 1986-07-01 | 1 | PLL 24W/830 |  | 24 | 2016-01-01 | 1
851188 | CYK-K017-018 | 18 | 18 C4410 | 958188 | Korhoenderveld |  | CUIJK | Cuijk |  | Wijk 00 Cuijk | Padbroek |  |  | CYK-K017 | 189.426.014 | 414.693.937 | 5.171.992.466.249.470.000 | 5.885.408.445.248.430.000 |  | binnen bebouwde kom |  |  |  | 1-Straatverlichting | Straatverlichting | 25 | N1 |  | 4 | AL 4.0m 1 arm | [5 empty] | 2012-02-13 | 2005-09-28 | 1 | INDU 2000 SDN | INDAL |  | 1986-07-01 | 1 | PLL 24W/830 |  | 24 | 2016-01-01 | 1
851189 | CYK-K017-019 | 19 | 19 C4410 | 958189 | Korhoenderveld |  | CUIJK | Cuijk |  | Wijk 00 Cuijk | Padbroek |  |  | CYK-K017 | 189428.05 | 414.646.803 | 5.171.950.088.781.450.000 | 5.885.433.237.020.370.000 |  | binnen bebouwde kom |  |  |  | 1-Straatverlichting | Straatverlichting | 25 | N1 |  | 4 | AL 4.0m 1 arm | [5 empty] | 2012-02-13 | 2005-09-28 | 1 | INDU 2000 SDN | INDAL |  | 1986-07-01 | 1 | PLL 24W/830 |  | 24 | 2016-01-01 | 1
848328 | CYK-K017-020 | 20 | 20 C4410 | 1518140 | Korhoenderveld |  | CUIJK | Cuijk |  | Wijk 00 Cuijk | Padbroek |  | 5431HA | CYK-K017 | 189.352.522 | 414.611.234 | 5.171.918.583.124.400.000 | 5.884.336.748.034.580.000 |  | binnen bebouwde kom |  |  |  | 1-Straatverlichting | Straatverlichting | 25 | N1 |  | 4 | AL 4.0m 1 arm | [5 empty] | 2012-02-13 | 2005-09-28 | 1 | INDU 2000 SDN | INDAL |  | 1986-07-01 | 1 | PLL 24W/830 |  | 24 | 2016-01-01 | 1
848329 | CYK-K017-021 | 21 | 21 C4410 | 1518141 | Korhoenderveld |  | CUIJK | Cuijk |  | Wijk 00 Cuijk | Padbroek |  | 5431HA | CYK-K017 | 189.328.306 | 414.578.953 | 5.171.889.717.034.420.000 | 5.883.983.128.780.600.000 |  | binnen bebouwde kom |  |  |  | 1-Straatverlichting | Straatverlichting | 25 | N1 |  | 4 | AL 4.0m 1 arm | [5 empty] | 2012-02-13 | 2005-09-28 | 1 | INDU 2000 SDN | INDAL |  | 1986-07-01 | 1 | PLL 24W/830 |  | 24 | 2016-01-01 | 1
848330 | CYK-K017-022 | 22 | 22 C4410 | 1518142 | Korhoenderveld |  | CUIJK | Cuijk |  | Wijk 00 Cuijk | Padbroek |  | 5431HA | CYK-K017 | 189.322.651 | 414.605.386 | 5.171.913.510.231.140.000 | 5.883.903.907.688.040.000 |  | binnen bebouwde kom |  |  |  | 1-Straatverlichting | Straatverlichting | 25 | N1 |  | 4 | AL 4.0m 1 arm | [5 empty] | 2012-02-13 | 2005-09-28 | 1 | INDU 2000 SDN | INDAL |  | 1986-07-01 | 1 | PLL 24W/830 |  | 24 | 2016-01-01 | 1
851190 | CYK-K017-023 | 23 | 23 C4410 | 958190 | Korhoenderveld |  | CUIJK | Cuijk |  | Wijk 00 Cuijk | Padbroek |  |  | CYK-K017 | 189.331.978 | 414.657.913 | 5.171.960.665.257.810.000 | 5.884.044.069.844.180.000 |  | binnen bebouwde kom |  |  |  | 1-Straatverlichting | Straatverlichting | 25 | N1 |  | 4 | AL 4.0m 1 arm | [5 empty] | 2012-02-13 | 2005-09-28 | 1 | INDU 2000 SDN | INDAL |  | 1986-07-01 | 1 | PLL 24W/830 |  | 24 | 2016-01-01 | 1
1155588 | CYK-K017-024 | 24 | 24 C4410 |  | Korhoenderveld |  | CUIJK | Cuijk |  | Wijk 00 Cuijk | Padbroek |  |  | CYK-K017 | 189.323.719 | 414.680.158 | 5.171.980.710.184.850.000 | 5.883.926.751.039.150.000 |  | binnen bebouwde kom |  |  |  | 1-Straatverlichting | Straatverlichting | 25 | N |  | 4 | PM AL 4,0 CO T60 TP N6009 |  |  |  |  | 6009 | 1986-07-01 |  | 1 | INDU 2000 SDN | INDAL |  | 1986-07-01 | 1 | PLL 24W/830 |  | 24 | 2016-01-01 | 1
851191 | CYK-K017-025 | 25 | 25 C4410 | 958191 | Korhoenderveld |  | CUIJK | Cuijk |  | Wijk 00 Cuijk | Padbroek |  |  | CYK-K017 | 189.322.764 | 414.702.711 | 5.172.000.987.114.210.000 | 5.883.915.159.560.510.000 |  | binnen bebouwde kom |  |  |  | 1-Straatverlichting | Straatverlichting | 25 | N1 |  | 4 | AL 4.0m 1 arm | [5 empty] | 2012-02-13 | 2005-09-28 | 1 | INDU 2000 SDN | INDAL |  | 1986-07-01 | 1 | PLL 24W/830 |  | 24 | 2016-01-01 | 1
849028 | CYK-K018-001 | 1 | 01 C0570 | 955996 | Korte Beijerd |  | CUIJK | Cuijk |  | Wijk 00 Cuijk | Heiligenberg en Beijerd en 't Riet |  |  | CYK-K018 | 188.522.474 | 415.565.996 | 5.172.781.779.324.560.000 | 5.872.417.287.907.540.000 |  | binnen bebouwde kom |  |  |  | 1-Straatverlichting | Straatverlichting | 46 | A1 |  | 9 | ST 6.0m 1 arm Nolte | [5 empty] | 2012-09-03 | 2009-11-09 | 1 | INDU 2500 SNN | INDAL |  | 1993-12-01 | 1 | SOX-E 36W |  | 36 | 2016-01-01 | 1
849029 | CYK-K018-002 | 2 | 02 C0570 | 955997 | Korte Beijerd |  | CUIJK | Cuijk |  | Wijk 00 Cuijk | Heiligenberg en Beijerd en 't Riet |  |  | CYK-K018 | 188.498.232 | 415.557.799 | 5.172.774.556.991.860.000 | 5.872.065.624.171.610.000 |  | binnen bebouwde kom |  |  |  | 1-Straatverlichting | Straatverlichting | 46 | N1 |  | 9 | ST 9.0m 1 arm Nolte | [5 empty] | 2012-02-13 | 2009-11-09 | 1 | INDU 2500 SNN | INDAL |  | 1993-12-01 | 1 | SOX-E 36W |  | 36 | 2016-01-01 | 1
849030 | CYK-K018-003 | 3 | 03 C0570 | 955998 | Korte Beijerd |  | CUIJK | Cuijk |  | Wijk 00 Cuijk | Heiligenberg en Beijerd en 't Riet |  |  | CYK-K018 | 188476.88 | 415.525.746 | 5.172.745.875.006.740.000 | 5.871.753.490.524.410.000 |  | binnen bebouwde kom |  |  |  | 1-Straatverlichting | Straatverlichting | 46 | N1 |  | 9 | ST 9.0m 1 arm Nolte | [5 empty] | 2012-02-13 | 2009-11-09 | 1 | INDU 2500 SNN | INDAL |  | 1993-12-01 | 1 | SOX-E 36W |  | 36 | 2016-01-01 | 1
849031 | CYK-K018-004 | 4 | 04 C0570 | 955999 | Korte Beijerd |  | CUIJK | Cuijk |  | Wijk 00 Cuijk | Heiligenberg en Beijerd en 't Riet |  |  | CYK-K018 | 188.447.504 | 415.513.059 | 5.172.734.647.487.570.000 | 5.871.327.090.534.850.000 |  | binnen bebouwde kom |  |  |  | 1-Straatverlichting | Straatverlichting | 46 | A1 |  | 9 | ST 6.0m 1 arm Nolte | [5 empty] | 2012-09-03 | 2009-11-09 | 1 | INDU 2500 SNN | INDAL |  | 1993-12-01 | 1 | SOX-E 36W |  | 36 | 2016-01-01 | 1
849032 | CYK-K018-005 | 5 | 05 C0570 | 956000 | Korte Beijerd |  | CUIJK | Cuijk |  | Wijk 00 Cuijk | Heiligenberg en Beijerd en 't Riet |  |  | CYK-K018 | 188.424.548 | 415.481.489 | 5.172.706.409.022.420.000 | 5.870.991.795.302.150.000 |  | binnen bebouwde kom |  |  |  | 1-Straatverlichting | Straatverlichting | 46 | N1 |  | 9 | ST 9.0m 1 arm Nolte | [5 empty] | 2012-02-13 | 2009-11-09 | 1 | INDU 2500 SNN | INDAL |  | 1993-12-01 | 1 | MASTER SOX-E 36W |  | 36 | 2015-02-27 | 1
849033 | CYK-K018-006 | 6 | 06 C0570 | 956001 | Korte Beijerd |  | CUIJK | Cuijk |  | Wijk 00 Cuijk | Heiligenberg en Beijerd en 't Riet |  |  | CYK-K018 | 188.402.158 | 415.478.011 | 5.172.703.416.728.060.000 | 5.870.667.398.572.900.000 |  | binnen bebouwde kom |  |  |  | 1-Straatverlichting | Straatverlichting | 46 | A1 |  | 9 | ST 6.0m 1 arm Nolte | [5 empty] | 2012-09-03 | 2009-11-09 | 1 | INDU 2500 SNN | INDAL |  | 1993-12-01 | 1 | SOX-E 36W |  | 36 | 2016-01-01 | 1
849034 | CYK-K018-007 | 7 | 07 C0570 | 956002 | Korte Beijerd |  | CUIJK | Cuijk |  | Wijk 00 Cuijk | Heiligenberg en Beijerd en 't Riet |  |  | CYK-K018 | 188367.93 | 415.490.274 | 5.172.714.643.328.290.000 | 5.870.173.177.622.900.000 |  | binnen bebouwde kom |  |  |  | 1-Straatverlichting | Straatverlichting | 46 | N1 |  | 9 | ST 9.0m 1 arm Nolte | [5 empty] | 2012-02-13 | 2009-11-09 | 1 | INDU 2500 SNN | INDAL |  | 1993-12-01 | 1 | SOX-E 36W |  | 36 | 2016-01-01 | 1
849035 | CYK-K018-008 | 8 | 08 C0570 | 956003 | Korte Beijerd |  | CUIJK | Cuijk |  | Wijk 00 Cuijk | Heiligenberg en Beijerd en 't Riet |  |  | CYK-K018 | 188.337.774 | 415.483.657 | 5.172.708.875.721.010.000 | 5.869.736.077.941.020.000 |  | binnen bebouwde kom |  |  |  | 1-Straatverlichting | Straatverlichting | 46 | N1 |  | 9 | ST 9.0m 1 arm Nolte | [5 empty] | 2012-02-13 | 2009-11-09 | 1 | INDU 2500 SNN | INDAL |  | 1993-12-01 | 1 | SOX-E 36W |  | 36 | 2016-01-01 | 1
849036 | CYK-K018-009 | 9 | 09 C0570 | 956004 | Korte Beijerd |  | CUIJK | Cuijk |  | Wijk 00 Cuijk | Heiligenberg en Beijerd en 't Riet |  |  | CYK-K018 | 188.307.164 | 415.495.556 | 5.172.719.753.207.050.000 | 5.869.294.184.521.220.000 |  | binnen bebouwde kom |  |  |  | 1-Straatverlichting | Straatverlichting | 46 | A1 |  | 9 | ST 6.0m 1 arm Nolte | [5 empty] | 2012-09-03 | 2009-11-09 | 1 | INDU 2500 SNN | INDAL |  | 1993-12-01 | 1 | SOX-E 36W |  | 36 | 2016-01-01 | 1
849037 | CYK-K018-010 | 10 | 10 C0570 | 956005 | Korte Beijerd |  | CUIJK | Cuijk |  | Wijk 00 Cuijk | Heiligenberg en Beijerd en 't Riet |  |  | CYK-K018 | 188.282.755 | 415.487.888 | 5.172.713.006.405.250.000 | 5.868.940.164.201.360.000 |  | binnen bebouwde kom |  |  |  | 1-Straatverlichting | Straatverlichting | 46 | N1 |  | 9 | ST 9.0m 1 arm Nolte | [5 empty] | 2012-02-13 | 2009-11-09 | 1 | INDU 2500 SNN | INDAL |  | 1993-12-01 | 1 | SOX-E 36W |  | 36 | 2016-01-01 | 1
851828 | CYK-K019-001 | 1 | 01 C5390 | 958847 | Korte Molenstraat |  | CUIJK | Cuijk |  | Wijk 00 Cuijk | Cuijk |  |  | CYK-K019 | 189155.87 | 415.713.378 | 5.172.910.415.568.220.000 | 5.881.599.399.435.740.000 |  | binnen bebouwde kom |  |  |  | 1-Straatverlichting | Straatverlichting | 43 | N1 |  | 3,5 | ST 3.5m 1 arm Kaal | [5 empty] | 2012-03-26 |  | 1 | PHIL CDS570 BERLIN | PHILIPS |  | 1999-12-10 | 1 | PLT 42W/830 4 PINS |  | 42 | 2016-01-01 | 1
851829 | CYK-K019-002 | 2 | 02 C5390 | 958848 | Korte Molenstraat |  | CUIJK | Cuijk |  | Wijk 00 Cuijk | Cuijk |  |  | CYK-K019 | 189.146.135 | 415.703.169 | 5.172.901.298.992.790.000 | 5.881.457.489.476.670.000 |  | binnen bebouwde kom |  |  |  | 1-Straatverlichting | Straatverlichting | 43 | N1 |  | 3,5 | ST 3.5m 1 arm Kaal | [5 empty] | 2012-02-13 |  | 1 | PHIL CDS570 BERLIN | PHILIPS |  | 1999-12-10 | 1 | PLT 42W/830 4 PINS |  | 42 | 2016-01-01 | 1
851830 | CYK-K019-003 | 3 | 03 C5390 | 958849 | Korte Molenstraat |  | CUIJK | Cuijk |  | Wijk 00 Cuijk | Cuijk |  |  | CYK-K019 | 189.122.711 | 415.701.875 | 5.172.900.278.929.730.000 | 5.881.118.320.328.480.000 |  | binnen bebouwde kom |  |  |  | 1-Straatverlichting | Straatverlichting | 43 | N1 |  | 3,5 | ST 3.5m 1 arm Kaal | [5 empty] | 2012-02-13 |  | 1 | PHIL CDS570 BERLIN | PHILIPS |  | 1999-12-10 | 1 | PLT 42W/830 4 PINS |  | 42 | 2016-01-01 | 1
851831 | CYK-K019-004 | 4 | 04 C5390 | 958850 | Korte Molenstraat |  | CUIJK | Cuijk |  | Wijk 00 Cuijk | Cuijk |  |  | CYK-K019 | 189.107.537 | 415.690.759 | 5.172.890.380.249.870.000 | 5.880.897.597.948.530.000 |  | binnen bebouwde kom |  |  |  | 1-Straatverlichting | Straatverlichting | 43 | N1 |  | 3,5 | ST 3.5m 1 arm Kaal | [5 empty] | 2012-03-05 |  | 1 | PHIL CDS570 BERLIN | PHILIPS |  | 1999-12-10 | 1 | MASTER PL-T 42W/830/4P E27. |  | 42 | 2016-02-22 | 1
851832 | CYK-K019-005 | 5 | 05 C5390 | 958851 | Korte Molenstraat |  | CUIJK | Cuijk |  | Wijk 00 Cuijk | Cuijk |  |  | CYK-K019 | 189.091.838 | 415.691.336 | 5.172.890.994.615.960.000 | 5.880.670.425.807.500.000 |  | binnen bebouwde kom |  |  |  | 1-Straatverlichting | Straatverlichting | 43 | N1 |  | 3,5 | ST 3.5m 1 arm Kaal | [5 empty] | 2012-02-13 |  | 1 | PHIL CDS570 BERLIN | PHILIPS |  | 1999-12-10 | 1 | MASTER PL-T 42W/830/4P E27. |  | 42 | 2015-09-28 | 1
851833 | CYK-K019-006 | 6 | 06 C5390 | 958852 | Korte Molenstraat |  | CUIJK | Cuijk |  | Wijk 00 Cuijk | Cuijk |  |  | CYK-K019 | 189.074.624 | 415.691.294 | 5.172.891.061.802.610.000 | 5.880.421.264.594.370.000 |  | binnen bebouwde kom |  |  |  | 1-Straatverlichting | Straatverlichting | 43 | N1 |  | 3,5 | RCL 3.5 PT (100B27) | [5 empty] | 2012-02-13 |  | 1 | PHIL CDS570 BERLIN | PHILIPS |  | 1999-12-10 | 1 | PLT 42W/830 4 PINS |  | 42 | 2016-01-01 | 1
851834 | CYK-K019-007 | 7 | 07 C5390 | 958853 | Korte Molenstraat |  | CUIJK | Cuijk |  | Wijk 00 Cuijk | Cuijk |  |  | CYK-K019 | 189058.58 | 415.690.005 | 5.172.890.000.982.290.000 | 5.880.188.915.739.700.000 |  | binnen bebouwde kom |  |  |  | 1-Straatverlichting | Straatverlichting | 43 | N1 |  | 3,5 | ST 3.5m 1 arm Kaal | [5 empty] | 2012-02-13 |  | 1 | PHIL CDS570 BERLIN | PHILIPS |  | 1999-12-10 | 1 | PLT 42W/830 4 PINS |  | 42 | 2016-01-01 | 1
851835 | CYK-K019-008 | 8 | 08 C5390 | 958854 | Korte Molenstraat |  | CUIJK | Cuijk |  | Wijk 00 Cuijk | Cuijk |  |  | CYK-K019 | 189.044.749 | 415.681.431 | 5.172.882.378.746.600.000 | 5.879.987.883.816.080.000 |  | binnen bebouwde kom |  |  |  | 1-Straatverlichting | Straatverlichting | 43 | N1 |  | 3,5 | ST 3.5m 1 arm Kaal | [5 empty] | 2012-02-13 |  | 1 | PHIL CDS570 BERLIN | PHILIPS |  | 1999-12-10 | 1 | PLT 42W/830 4 PINS |  | 42 | 2016-01-01 | 1
1155589 | CYK-K019-009 | 9 | 09 C5390 |  | Korte Molenstraat |  | CUIJK | Cuijk |  | Wijk 00 Cuijk |  |  |  | CYK-K019 | 189.049.401 | 415.688.623 | 5.172.888.814.722.260.000 | 5.880.055.922.501.940.000 |  | binnen bebouwde kom |  |  |  | 1-Straatverlichting | Straatverlichting | 40 | N |  | 2 | STADSKLOK |  |  |  |  | 0 | 1999-12-10 |  | 1 | STADSKLOK |  |  | 1999-12-10 | 1 | TLD 36W/33 |  | 36 | 2016-01-01 | 1
851192 | CYK-K020-001 | 1 | 01 C4500 | 958192 | Kouwenberg |  | CUIJK | Cuijk |  | Wijk 00 Cuijk | Cuijk |  |  | CYK-K020 | 189.198.281 | 414.877.929 | 5.172.159.239.029.510.000 | 5.882.130.987.416.930.000 |  | binnen bebouwde kom |  |  |  | 1-Straatverlichting | Straatverlichting | 25 | N1 |  | 4 | ST 4.0m 1 arm | [5 empty] | 2012-02-13 | 2007-12-03 | 1 | INDU 2000 SDN | INDAL |  | 1999-03-11 | 1 | PLL 24W/830 |  | 24 | 2016-01-01 | 1
851193 | CYK-K020-002 | 2 | 02 C4500 | 958193 | Kouwenberg |  | CUIJK | Cuijk |  | Wijk 00 Cuijk | Cuijk |  |  | CYK-K020 | 189203 | 414.841.722 | 5.172.126.666.622.890.000 | 5.882.195.714.141.560.000 |  | binnen bebouwde kom |  |  |  | 1-Straatverlichting | Straatverlichting | 25 | N1 |  | 4 | ST 4.0m 1 arm | [5 empty] | 2012-02-13 | 2007-12-03 | 1 | INDU 2000 SDN | INDAL |  | 1999-03-11 | 1 | PLL 24W/830 |  | 24 | 2016-01-01 | 1
851194 | CYK-K020-003 | 3 | 03 C4500 | 958194 | Kouwenberg |  | CUIJK | Cuijk |  | Wijk 00 Cuijk | Cuijk |  |  | CYK-K020 | 189.218.835 | 414.809.381 | 5.172.097.501.040.480.000 | 5.882.421.686.455.310.000 |  | binnen bebouwde kom |  |  |  | 1-Straatverlichting | Straatverlichting | 25 | N1 |  | 4 | ST 4.0m 1 arm | [5 empty] | 2012-02-13 | 2007-12-03 | 1 | INDU 2000 SDN | INDAL |  | 1999-03-11 | 1 | PLL 24W/830 |  | 24 | 2016-01-01 | 1
851195 | CYK-K020-004 | 4 | 04 C4500 | 958195 | Kouwenberg |  | CUIJK | Cuijk |  | Wijk 00 Cuijk | Cuijk |  |  | CYK-K020 | 189.188.905 | 414.797.557 | 5.172.087.056.459.370.000 | 5.881.987.389.048.090.000 |  | binnen bebouwde kom |  |  |  | 1-Straatverlichting | Straatverlichting | 25 | N1 |  | 4 | ST 4.0m 1 arm | [5 empty] | 2012-02-13 | 2007-12-03 | 1 | INDU 2000 SDN | INDAL |  | 1999-03-11 | 1 | PLL 24W/830 |  | 24 | 2016-01-01 | 1
851196 | CYK-K020-005 | 5 | 05 C4500 | 958196 | Kouwenberg |  | CUIJK | Cuijk |  | Wijk 00 Cuijk | Cuijk |  |  | CYK-K020 | 189.198.639 | 414.775.357 | 5.172.067.043.154.420.000 | 5.882.126.069.031.130.000 |  | binnen bebouwde kom |  |  |  | 1-Straatverlichting | Straatverlichting | 25 | N1 |  | 4 | ST 4.0m 1 arm | [5 empty] | 2012-02-13 | 2007-12-03 | 1 | INDU 2000 SDN | INDAL |  | 1999-03-11 | 1 | PLL 24W/830 |  | 24 | 2016-01-01 | 1
851197 | CYK-K020-006 | 6 | 06 C4500 | 958197 | Kouwenberg |  | CUIJK | Cuijk |  | Wijk 00 Cuijk | Cuijk |  |  | CYK-K020 | 189.229.884 | 414.777.947 | 5.172.069.179.939.200.000 | 5.882.578.484.843.510.000 |  | binnen bebouwde kom |  |  |  | 1-Straatverlichting | Straatverlichting | 25 | N1 |  | 4 | ST 4.0m 1 arm | [5 empty] | 2012-08-13 | 2007-12-03 | 1 | INDU 2000 SDN | INDAL |  | 1999-03-11 | 1 | PLL 24W/830 |  | 24 | 2016-01-01 | 1
851198 | CYK-K020-007 | 7 | 07 C4500 | 958198 | Kouwenberg |  | CUIJK | Cuijk |  | Wijk 00 Cuijk | Cuijk |  |  | CYK-K020 | 189.258.158 | 414.789.468 | 5.172.079.362.103.930.000 | 5.882.988.787.212.490.000 |  | binnen bebouwde kom |  |  |  | 1-Straatverlichting | Straatverlichting | 25 | N1 |  | 4 | ST 4.0m 1 arm | [5 empty] | 2012-02-13 | 2007-12-03 | 1 | INDU 2000 SDN | INDAL |  | 1999-03-11 | 1 | PLL 24W/830 |  | 24 | 2016-01-01 | 1
851199 | CYK-K020-008 | 8 | 08 C4500 | 958199 | Kouwenberg |  | CUIJK | Cuijk |  | Wijk 00 Cuijk | Cuijk |  |  | CYK-K020 | 189.283.913 | 414.799.953 | 5.172.088.628.391.290.000 | 5.883.362.535.398.430.000 |  | binnen bebouwde kom |  |  |  | 1-Straatverlichting | Straatverlichting | 25 | N1 |  | 4 | ST 4.0m 1 arm | [5 empty] | 2012-02-13 | 2007-12-03 | 1 | INDU 2000 SDN | INDAL |  | 1999-03-11 | 1 | PLL 24W/830 |  | 24 | 2016-01-01 | 1
851200 | CYK-K020-009 | 9 | 09 C4500 | 958200 | Kouwenberg |  | CUIJK | Cuijk |  | Wijk 00 Cuijk | Cuijk |  |  | CYK-K020 | 189.311.556 | 414811.36 | 5.172.098.711.686.910.000 | 5.883.763.698.479.970.000 |  | binnen bebouwde kom |  |  |  | 1-Straatverlichting | Straatverlichting | 25 | N1 |  | 4 | ST 4.0m 1 arm | [5 empty] | 2012-02-13 | 2007-12-03 | 1 | INDU 2000 SDN | INDAL |  | 1999-03-11 | 1 | PLL 24W/830 |  | 24 | 2016-01-01 | 1
851201 | CYK-K020-010 | 10 | 10 C4500 | 958201 | Kouwenberg |  | CUIJK | Cuijk |  | Wijk 00 Cuijk | Cuijk |  |  | CYK-K020 | 189327.87 | 414.831.968 | 5.172.117.134.431.880.000 | 5.884.001.824.118.890.000 |  | binnen bebouwde kom |  |  |  | 1-Straatverlichting | Straatverlichting | 25 | N1 |  | 4 | ST 4.0m 1 arm | [5 empty] | 2012-02-13 | 2007-12-03 | 1 | INDU 2000 SDN | INDAL |  | 1999-03-11 | 1 | PLL 24W/830 |  | 24 | 2016-01-01 | 1
851202 | CYK-K020-011 | 11 | 11 C4500 | 958202 | Kouwenberg |  | CUIJK | Cuijk |  | Wijk 00 Cuijk | Cuijk |  |  | CYK-K020 | 189.310.042 | 414868.21 | 5.172.149.818.838.160.000 | 5.883.747.404.277.530.000 |  | binnen bebouwde kom |  |  |  | 1-Straatverlichting | Straatverlichting | 25 | N1 |  | 4 | ST 4.0m 1 arm | [5 empty] | 2012-02-13 | 2007-12-03 | 1 | INDU 2000 SDN | INDAL |  | 1999-03-11 | 1 | PLL 24W/830 |  | 24 | 2016-01-01 | 1
851203 | CYK-K020-011A | 011A | 11aC4500 | 958203 | Kouwenberg |  | CUIJK | Cuijk |  | Wijk 00 Cuijk | Cuijk |  |  | CYK-K020 | 189.346.959 | 414.880.629 | 5.172.160.754.653.120.000 | 5.884.282.884.716.530.000 |  | binnen bebouwde kom |  |  |  | 1-Straatverlichting | Straatverlichting | 25 | N1 |  | 4 | ST 4.0m 1 arm Valmont |  |  |  |  | 6009 DENNENGROEN | 2012-02-13 |  | 1 | INDU 2000 SDN | INDAL |  | 1988-08-01 | 1 | PLL 24W/830 |  | 24 | 2016-01-01 | 1
851204 | CYK-K020-011B | 011B | 11bC4500 | 958204 | Kouwenberg |  | CUIJK | Cuijk |  | Wijk 00 Cuijk | Cuijk |  |  | CYK-K020 | 189.373.534 | 414.866.312 | 5.172.147.722.978.980.000 | 5.884.666.054.582.960.000 |  | binnen bebouwde kom |  |  |  | 1-Straatverlichting | Straatverlichting | 25 | N1 |  | 4 | ST 4.0m 1 arm Valmont |  |  |  |  | 6009 DENNENGROEN | 2012-02-13 | 2007-12-03 | 1 | INDU 2000 SDN | INDAL |  | 1989-04-01 | 1 | PLL 24W/830 |  | 24 | 2016-01-01 | 1
851205 | CYK-K020-011C | 011C | 11cC4500 | 958205 | Kouwenberg |  | CUIJK | Cuijk |  | Wijk 00 Cuijk | Cuijk |  |  | CYK-K020 | 189.398.748 | 414.849.036 | 5.172.132.039.946.350.000 | 5.885.029.233.248.150.000 |  | binnen bebouwde kom |  |  |  | 1-Straatverlichting | Straatverlichting | 25 | N1 |  | 4 | ST 4.0m 1 arm Valmont |  |  |  |  | 6009 DENNENGROEN | 2012-02-13 | 2007-12-03 | 1 | INDU 2000 SDN | INDAL |  | 1988-08-01 | 1 | PLL 24W/830 |  | 24 | 2016-01-01 | 1
851206 | CYK-K020-012 | 12 | 12 C4500 | 958206 | Kouwenberg |  | CUIJK | Cuijk |  | Wijk 00 Cuijk | Cuijk |  |  | CYK-K020 | 189.276.149 | 414.875.756 | 5.172.156.809.166.890.000 | 5.883.257.659.039.480.000 |  | binnen bebouwde kom |  |  |  | 1-Straatverlichting | Straatverlichting | 25 | N1 |  | 4 | ST 4.0m 1 arm | [5 empty] | 2012-02-13 | 2007-12-03 | 1 | INDU 2000 SDN | INDAL |  | 1999-03-11 | 1 | PLL 24W/830 |  | 24 | 2016-01-01 | 1
851207 | CYK-K020-013 | 13 | 13 C4500 | 958207 | Kouwenberg |  | CUIJK | Cuijk |  | Wijk 00 Cuijk | Cuijk |  |  | CYK-K020 | 189.244.936 | 414890.3 | 5.172.170.072.816.360.000 | 5.882.807.386.581.750.000 |  | binnen bebouwde kom |  |  |  | 1-Straatverlichting | Straatverlichting | 25 | N1 |  | 4 | ST 4.0m 1 arm | [5 empty] | 2012-02-13 | 2007-12-03 | 1 | INDU 2000 SDN | INDAL |  | 1999-03-11 | 1 | PLL 24W/830 |  | 24 | 2016-01-01 | 1
851208 | CYK-K020-014 | 14 | 14 C4500 | 958208 | Kouwenberg |  | CUIJK | Cuijk |  | Wijk 00 Cuijk | Cuijk |  |  | CYK-K020 | 189.225.263 | 414.914.543 | 5.172.191.983.324.630.000 | 5.882.525.072.096.880.000 |  | binnen bebouwde kom |  |  |  | 1-Straatverlichting | Straatverlichting | 25 | N1 |  | 4 | ST 4.0m 1 arm | [5 empty] | 2012-02-13 | 2007-12-03 | 1 | INDU 2000 SDN | INDAL |  | 2000-01-01 | 1 | PLL 24W/830 |  | 24 | 2016-01-01 | 1
851209 | CYK-K020-015 | 15 | 15 C4500 | 958209 | Kouwenberg |  | CUIJK | Cuijk |  | Wijk 00 Cuijk | Cuijk |  |  | CYK-K020 | 189.207.054 | 414.914.246 | 5.172.191.827.788.250.000 | 5.882.261.524.852.030.000 |  | binnen bebouwde kom |  |  |  | 1-Straatverlichting | Straatverlichting | 25 | N1 |  | 4 | ST 4.0m 1 arm | [5 empty] | 2012-02-13 | 2007-12-03 | 1 | INDU 2000 SDN | INDAL |  | 1999-03-11 | 1 | PLL 24W/830 |  | 24 | 2016-01-01 | 1
851210 | CYK-K020-016 | 16 | 16 C4500 | 958210 | Kouwenberg |  | CUIJK | Cuijk |  | Wijk 00 Cuijk | Cuijk |  |  | CYK-K020 | 189.178.449 | 414.924.362 | 5.172.201.095.144.860.000 | 5.881.848.552.935.020.000 |  | binnen bebouwde kom |  |  |  | 1-Straatverlichting | Straatverlichting | 25 | N1 |  | 4 | ST 4.0m 1 arm | [5 empty] | 2012-02-13 | 2007-12-03 | 1 | INDU 2000 SDN | INDAL |  | 1999-03-11 | 1 | PLL 24W/830 |  | 24 | 2016-01-01 | 1
851211 | CYK-K020-017 | 17 | 17 C4500 | 958211 | Kouwenberg |  | CUIJK | Cuijk |  | Wijk 00 Cuijk | Cuijk |  |  | CYK-K020 | 189.186.017 | 414.960.414 | 5.172.233.453.113.270.000 | 5.881.961.624.723.800.000 |  | binnen bebouwde kom |  |  |  | 1-Straatverlichting | Straatverlichting | 25 | N1 |  | 4 | ST 4.0m 1 arm | [5 empty] | 2012-02-13 | 2007-12-03 | 1 | INDU 2000 SDN | INDAL |  | 1999-03-11 | 1 | PLL 24W/830 |  | 24 | 2016-01-01 | 1
851212 | CYK-K020-018 | 18 | 18 C4500 | 958212 | Kouwenberg |  | CUIJK | Cuijk |  | Wijk 00 Cuijk | Cuijk |  |  | CYK-K020 | 189.187.847 | 414.995.495 | 5.172.264.973.399.080.000 | 5.881.991.561.697.850.000 |  | binnen bebouwde kom |  |  |  | 1-Straatverlichting | Straatverlichting | 25 | N1 |  | 4 | ST 4.0m 1 arm | [5 empty] | 2012-02-13 | 2007-12-03 | 1 | INDU 2000 SDN | INDAL |  | 1999-03-11 | 1 | PLL 24W/830 |  | 24 | 2016-01-01 | 1
851213 | CYK-K020-019 | 19 | 19 C4500 | 958213 | Kouwenberg |  | CUIJK | Cuijk |  | Wijk 00 Cuijk | Cuijk |  |  | CYK-K020 | 189.183.014 | 415032.66 | 5.172.298.407.555.670.000 | 5.881.925.276.014.990.000 |  | binnen bebouwde kom |  |  |  | 1-Straatverlichting | Straatverlichting | 25 | N1 |  | 4 | ST 4.0m 1 arm | [5 empty] | 2013-02-18 | 2007-12-03 | 1 | INDU 2000 SDN | INDAL |  | 1999-03-11 | 1 | PLL 24W/830 |  | 24 | 2013-02-18 | 1
851214 | CYK-K020-020 | 20 | 20 C4500 | 958214 | Kouwenberg |  | CUIJK | Cuijk |  | Wijk 00 Cuijk | Cuijk |  |  | CYK-K020 | 189.172.026 | 415.070.493 | 5.172.332.479.734.700.000 | 5.881.769.978.062.340.000 |  | binnen bebouwde kom |  |  |  | 1-Straatverlichting | Straatverlichting | 25 | N1 |  | 4 | ST 4.0m 1 arm | [5 empty] | 2012-02-13 | 2007-12-03 | 1 | INDU 2000 SDN | INDAL |  | 1999-03-11 | 1 | PLL 24W/830 |  | 24 | 2016-01-01 | 1
851215 | CYK-K020-021 | 21 | 21 C4500 | 958215 | Kouwenberg |  | CUIJK | Cuijk |  | Wijk 00 Cuijk | Cuijk |  |  | CYK-K020 | 189.214.673 | 414.980.614 | 5.172.251.434.004.030.000 | 5.882.378.323.944.130.000 |  | binnen bebouwde kom |  |  |  | 1-Straatverlichting | Straatverlichting | 25 | N1 |  | 4 | ST 4.0m 1 arm | [5 empty] | 2012-02-13 | 2007-12-03 | 1 | INDU 2000 SDN | INDAL |  | 1999-03-11 | 1 | PLL 24W/830 |  | 24 | 2016-01-01 | 1
851216 | CYK-K020-022 | 22 | 22 C4500 | 958216 | Kouwenberg |  | CUIJK | Cuijk |  | Wijk 00 Cuijk | Cuijk |  |  | CYK-K020 | 189.252.796 | 414.993.349 | 5.172.262.647.082.310.000 | 5.882.931.297.631.190.000 |  | binnen bebouwde kom |  |  |  | 1-Straatverlichting | Straatverlichting | 25 | N1 |  | 4 | ST 4.0m 1 arm | [5 empty] | 2012-02-13 | 2007-12-03 | 1 | INDU 2000 SDN | INDAL |  | 1999-03-11 | 1 | PLL 24W/830 |  | 24 | 2016-01-01 | 1
851217 | CYK-K020-023 | 23 | 23 C4500 | 958217 | Kouwenberg |  | CUIJK | Cuijk |  | Wijk 00 Cuijk | Cuijk |  |  | CYK-K020 | 189.265.853 | 415.105.666 | 5.172.363.519.735.500.000 | 5.883.131.341.193.970.000 |  | binnen bebouwde kom |  |  |  | 1-Straatverlichting | Straatverlichting | 25 | N1 |  | 4 | ST 4.0m 1 arm | [5 empty] | 2012-02-13 | 2007-12-03 | 1 | INDU 2000 SDN | INDAL |  | 1999-03-11 | 1 | PLL 24W/830 |  | 24 | 2016-01-01 | 1
851218 | CYK-K020-024 | 24 | 24 C4500 | 958218 | Kouwenberg |  | CUIJK | Cuijk |  | Wijk 00 Cuijk | Cuijk |  |  | CYK-K020 | 189.273.722 | 415.076.619 | 5.172.337.363.518.690.000 | 5.883.242.357.923.140.000 |  | binnen bebouwde kom |  |  |  | 1-Straatverlichting | Straatverlichting | 25 | N1 |  | 4 | ST 4.0m 1 arm | [5 empty] | 2012-02-13 | 2007-12-03 | 1 | INDU 2000 SDN | INDAL |  | 1999-03-11 | 1 | PLL 24W/830 |  | 24 | 2016-01-01 | 1
851219 | CYK-K020-025 | 25 | 25 C4500 | 958219 | Kouwenberg |  | CUIJK | Cuijk |  | Wijk 00 Cuijk | Cuijk |  |  | CYK-K020 | 189.279.556 | 415.050.894 | 5.172.314.205.642.350.000 | 5.883.324.250.267.710.000 |  | binnen bebouwde kom |  |  |  | 1-Straatverlichting | Straatverlichting | 25 | N1 |  | 4 | ST 4.0m 1 arm | [5 empty] | 2012-02-13 | 2007-12-03 | 1 | INDU 2000 SDN | INDAL |  | 1999-03-11 | 1 | PLL 24W/830 |  | 24 | 2016-01-01 | 1
851220 | CYK-K020-026 | 26 | 26 C4500 | 958220 | Kouwenberg |  | CUIJK | Cuijk |  | Wijk 00 Cuijk | Cuijk |  |  | CYK-K020 | 189.274.931 | 415.018.189 | 5.172.284.838.119.180.000 | 5.883.254.088.506.620.000 |  | binnen bebouwde kom |  |  |  | 1-Straatverlichting | Straatverlichting | 25 | N1 |  | 4 | ST 4.0m 1 arm | [5 empty] | 2012-02-13 | 2007-12-03 | 1 | INDU 2000 SDN | INDAL |  | 1999-03-11 | 1 | PLL 24W/830 |  | 24 | 2016-01-01 | 1
851221 | CYK-K020-027 | 27 | 27 C4500 | 958221 | Kouwenberg |  | CUIJK | Cuijk |  | Wijk 00 Cuijk | Cuijk |  |  | CYK-K020 | 189.290.372 | 414982.98 | 5.172.253.096.940.610.000 | 5.883.474.076.705.660.000 |  | binnen bebouwde kom |  |  |  | 1-Straatverlichting | Straatverlichting | 25 | N1 |  | 4 | ST 4.0m 1 arm | [5 empty] | 2012-02-13 | 2007-12-03 | 1 | INDU 2000 SDN | INDAL |  | 1999-03-11 | 1 | MASTER PL-L 24W/830/4P. |  | 24 | 2014-11-06 | 1
851222 | CYK-K020-028 | 28 | 28 C4500 | 958222 | Kouwenberg |  | CUIJK | Cuijk |  | Wijk 00 Cuijk | Cuijk |  |  | CYK-K020 | 189.284.711 | 414944.37 | 5.172.218.428.250.100.000 | 5.883.388.339.085.960.000 |  | binnen bebouwde kom |  |  |  | 1-Straatverlichting | Straatverlichting | 25 | N1 |  | 4 | ST 4.0m 1 arm | [5 empty] | 2012-02-13 | 2007-12-03 | 1 | INDU 2000 SDN | INDAL |  | 1999-03-11 | 1 | PLL 24W/830 |  | 24 | 2016-01-01 | 1
851223 | CYK-K020-029 | 29 | 29 C4500 | 958223 | Kouwenberg |  | CUIJK | Cuijk |  | Wijk 00 Cuijk | Cuijk |  |  | CYK-K020 | 189.273.139 | 414.907.911 | 5.172.185.729.141.700.000 | 5.883.217.272.082.580.000 |  | binnen bebouwde kom |  |  |  | 1-Straatverlichting | Straatverlichting | 25 | N1 |  | 4 | ST 4.0m 1 arm | [5 empty] | 2012-02-13 | 2007-12-03 | 1 | INDU 2000 SDN | INDAL |  | 1999-03-11 | 1 | PLL 24W/830 |  | 24 | 2016-01-01 | 1
851224 | CYK-K020-030 | 30 | 30 C4500 | 958224 | Kouwenberg |  | CUIJK | Cuijk |  | Wijk 00 Cuijk | Cuijk |  |  | CYK-K020 | 189.326.805 | 414990.9 | 5.172.259.992.062.700.000 | 5.884.002.119.578.770.000 |  | binnen bebouwde kom |  |  |  | 1-Straatverlichting | Straatverlichting | 25 | N1 |  | 4 | ST 4.0m 1 arm Valmont |  |  |  |  | 6009 DENNENGROEN | 2012-02-13 | 2007-12-03 | 1 | INDU 2000 SDN | INDAL |  | 1988-08-01 | 1 | PLL 24W/830 |  | 24 | 2016-01-01 | 1
851225 | CYK-K020-031 | 31 | 31 C4500 | 958225 | Kouwenberg |  | CUIJK | Cuijk |  | Wijk 00 Cuijk | Cuijk |  |  | CYK-K020 | 189.357.956 | 415.001.156 | 5.172.269.019.042.650.000 | 5.884.453.953.567.480.000 |  | binnen bebouwde kom |  |  |  | 1-Straatverlichting | Straatverlichting | 25 | N1 |  | 4 | ST 4.0m 1 arm Valmont |  |  |  |  | 6009 DENNENGROEN | 2012-02-13 | 2007-12-03 | 1 | INDU 2000 SDN | INDAL |  | 1988-08-01 | 1 | PLL 24W/830 |  | 24 | 2016-01-01 | 1
851226 | CYK-K020-032 | 32 | 32 C4500 | 958226 | Kouwenberg |  | CUIJK | Cuijk |  | Wijk 00 Cuijk | Cuijk |  |  | CYK-K020 | 189.393.883 | 415.014.504 | 5.172.280.795.622.950.000 | 5.884.975.214.428.000.000 |  | binnen bebouwde kom |  |  |  | 1-Straatverlichting | Straatverlichting | 25 | N1 |  | 4 | ST 4.0m 1 arm Valmont |  |  |  |  | 6009 DENNENGROEN | 2012-02-13 | 2007-12-03 | 1 | INDU 2000 SDN | INDAL |  | 1990-01-01 | 1 | PLL 24W/830 |  | 24 | 2016-01-01 | 1
851227 | CYK-K020-033 | 33 | 33 C4500 | 958227 | Kouwenberg |  | CUIJK | Cuijk |  | Wijk 00 Cuijk | Cuijk |  |  | CYK-K020 | 189.422.904 | 415.013.025 | 5.172.279.287.701.440.000 | 5.885.395.063.615.780.000 |  | binnen bebouwde kom |  |  |  | 1-Straatverlichting | Straatverlichting | 25 | N1 |  | 4 | ST 4.0m 1 arm Valmont |  |  |  |  | 6009 DENNENGROEN | 2012-02-13 | 2007-12-03 | 1 | INDU 2000 SDN | INDAL |  | 1988-08-01 | 1 | PLL 24W/830 |  | 24 | 2016-01-01 | 1
851228 | CYK-K020-034 | 34 | 34 C4500 | 958228 | Kouwenberg |  | CUIJK | Cuijk |  | Wijk 00 Cuijk | Cuijk |  |  | CYK-K020 | 189.428.003 | 415.035.592 | 5.172.299.539.952.760.000 | 5.885.471.094.049.770.000 |  | binnen bebouwde kom |  |  |  | 1-Straatverlichting | Straatverlichting | 25 | N1 |  | 4 | ST 4.0m 1 arm Valmont |  |  |  |  | 6009 DENNENGROEN | 2012-02-13 | 2007-12-03 | 1 | INDU 2000 SDN | INDAL |  | 1990-10-01 | 1 | PLL 24W/830 |  | 24 | 2016-01-01 | 1
851229 | CYK-K021-001 | 1 | 01 C4520 | 958229 | Kovel |  | CUIJK | Cuijk |  | Wijk 00 Cuijk | Heiligenberg en Beijerd en 't Riet |  |  | CYK-K021 | 188058.91 | 415.945.049 | 5.173.125.239.943.400.000 | 5.865.743.862.725.970.000 |  | binnen bebouwde kom |  |  |  | 1-Straatverlichting | Straatverlichting | 65 | N1 |  | 8 | TS 8 meter 100N121 | [5 empty] | 2012-02-13 |  | 1 | INDU 2500 SNN | INDAL |  | 2007-11-07 | 1 | SOX-E 55W |  | 55 | 2016-01-01 | 1
851230 | CYK-K021-002 | 2 | 02 C4520 | 958230 | Kovel |  | CUIJK | Cuijk |  | Wijk 00 Cuijk | Heiligenberg en Beijerd en 't Riet |  |  | CYK-K021 | 188.083.403 | 415.943.708 | 5.173.123.889.738.080.000 | 5.866.098.267.957.440.000 |  | binnen bebouwde kom |  |  |  | 1-Straatverlichting | Straatverlichting | 65 | N1 |  | 8 | TS 8 meter 100N121 | [5 empty] | 2012-02-13 |  | 1 | INDU 2500 SNN | INDAL |  | 2007-11-07 | 1 | SOX-E 55W |  | 55 | 2016-01-01 | 1
851231 | CYK-K021-003 | 3 | 03 C4520 | 958231 | Kovel |  | CUIJK | Cuijk |  | Wijk 00 Cuijk | Heiligenberg en Beijerd en 't Riet |  |  | CYK-K021 | 188.105.152 | 415.942.575 | 5.173.122.742.629.550.000 | 5.866.412.973.786.920.000 |  | binnen bebouwde kom |  |  |  | 1-Straatverlichting | Straatverlichting | 65 | N1 |  | 8 | TS 8 meter 100N121 | [5 empty] | 2012-02-13 |  | 1 | INDU 2500 SNN | INDAL |  | 2007-11-07 | 1 | SOX-E 55W |  | 55 | 2016-01-01 | 1
851232 | CYK-K021-004 | 4 | 04 C4520 | 958232 | Kovel |  | CUIJK | Cuijk |  | Wijk 00 Cuijk | Heiligenberg en Beijerd en 't Riet |  |  | CYK-K021 | 188.128.783 | 415.941.463 | 5.173.121.603.159.760.000 | 5.866.754.923.141.910.000 |  | binnen bebouwde kom |  |  |  | 1-Straatverlichting | Straatverlichting | 65 | N1 |  | 8 | TS 8 meter 100N121 | [5 empty] | 2012-02-13 |  | 1 | INDU 2500 SNN | INDAL |  | 2007-11-07 | 1 | SOX-E 55W |  | 55 | 2016-01-01 | 1
851233 | CYK-K021-005 | 5 | 05 C4520 | 958233 | Kovel |  | CUIJK | Cuijk |  | Wijk 00 Cuijk | Heiligenberg en Beijerd en 't Riet |  |  | CYK-K021 | 188.152.679 | 415.940.028 | 5.173.120.171.699.910.000 | 5.867.100.677.311.400.000 |  | binnen bebouwde kom |  |  |  | 1-Straatverlichting | Straatverlichting | 65 | N1 |  | 8 | TS 8 meter 100N121 | [5 empty] | 2012-02-13 |  | 1 | INDU 2500 SNN | INDAL |  | 2007-11-07 | 1 | SOX-E 55W |  | 55 | 2016-01-01 | 1
851234 | CYK-K021-006 | 6 | 06 C4520 | 958234 | Kovel |  | CUIJK | Cuijk |  | Wijk 00 Cuijk | Heiligenberg en Beijerd en 't Riet |  |  | CYK-K021 | 188.176.835 | 415.938.896 | 5.173.119.010.937.570.000 | 5.867.450.223.676.330.000 |  | binnen bebouwde kom |  |  |  | 1-Straatverlichting | Straatverlichting | 65 | N1 |  | 8 | TS 8 meter 100N121 | [5 empty] | 2012-02-13 |  | 1 | INDU 2500 SNN | INDAL |  | 2007-11-07 | 1 | SOX-E 55W |  | 55 | 2016-01-01 | 1
851235 | CYK-K021-007 | 7 | 07 C4520 | 958235 | Kovel |  | CUIJK | Cuijk |  | Wijk 00 Cuijk | Heiligenberg en Beijerd en 't Riet |  |  | CYK-K021 | 188200.66 | 415.937.801 | 5.173.117.885.293.000.000 | 5.867.794.982.223.180.000 |  | binnen bebouwde kom |  |  |  | 1-Straatverlichting | Straatverlichting | 65 | N1 |  | 8 | TS 8 meter 100N121 | [5 empty] | 2012-02-13 |  | 1 | INDU 2500 SNN | INDAL |  | 2007-11-07 | 1 | SOX-E 55W |  | 55 | 2016-01-01 | 1
851236 | CYK-K021-008 | 8 | 08 C4520 | 958236 | Kovel |  | CUIJK | Cuijk |  | Wijk 00 Cuijk | Heiligenberg en Beijerd en 't Riet |  |  | CYK-K021 | 188.217.147 | 415.918.281 | 5.173.100.242.396.090.000 | 5.868.031.761.231.960.000 |  | binnen bebouwde kom |  |  |  | 1-Straatverlichting | Straatverlichting | 65 | N1 |  | 8 | TS 8 meter 100N121 | [5 empty] | 2012-02-13 |  | 1 | INDU 2500 SNN | INDAL |  | 2007-11-07 | 1 | SOX-E 55W |  | 55 | 2016-01-01 | 1
851237 | CYK-K021-009 | 9 | 09 C4520 | 958237 | Kovel |  | CUIJK | Cuijk |  | Wijk 00 Cuijk | Heiligenberg en Beijerd en 't Riet |  |  | CYK-K021 | 188.213.716 | 415.892.703 | 5.173.077.272.766.790.000 | 5.867.979.651.102.620.000 |  | binnen bebouwde kom |  |  |  | 1-Straatverlichting | Straatverlichting | 65 | N1 |  | 8 | TS 8 meter 100N121 | [5 empty] | 2012-02-13 |  | 1 | INDU 2500 SNN | INDAL |  | 2007-11-07 | 1 | SOX-E 55W |  | 55 | 2016-01-01 | 1
851238 | CYK-K021-010 | 10 | 10 C4520 | 958241 | Kovel |  | CUIJK | Cuijk |  | Wijk 00 Cuijk | Heiligenberg en Beijerd en 't Riet |  |  | CYK-K021 | 188.210.172 | 415.866.849 | 5.173.054.055.731.510.000 | 5.867.925.879.469.850.000 |  | binnen bebouwde kom |  |  |  | 1-Straatverlichting | Straatverlichting | 65 | N1 |  | 8 | TS 8 meter 100N121 | [5 empty] | 2012-02-13 |  | 1 | INDU 2500 SNN | INDAL |  | 2007-11-07 | 1 | SOX-E 55W |  | 55 | 2016-01-01 | 1
851239 | CYK-K021-011 | 11 | 11 C4520 | 958242 | Kovel |  | CUIJK | Cuijk |  | Wijk 00 Cuijk | Heiligenberg en Beijerd en 't Riet |  |  | CYK-K021 | 188.187.859 | 415.850.586 | 5.173.039.570.722.650.000 | 5.867.601.352.119.680.000 |  | binnen bebouwde kom |  |  |  | 1-Straatverlichting | Straatverlichting | 65 | N1 |  | 8 | TS 8 meter 100N121 | [5 empty] | 2012-02-13 |  | 1 | INDU 2500 SNN | INDAL |  | 2007-11-07 | 1 | SOX-E 55W |  | 55 | 2016-01-01 | 1
851240 | CYK-K021-012 | 12 | 12 C4520 | 958243 | Kovel |  | CUIJK | Cuijk |  | Wijk 00 Cuijk | Heiligenberg en Beijerd en 't Riet |  |  | CYK-K021 | 188.166.928 | 415.853.342 | 5.173.042.172.081.760.000 | 5.867.298.647.671.600.000 |  | binnen bebouwde kom |  |  |  | 1-Straatverlichting | Straatverlichting | 65 | N1 |  | 8 | TS 8 meter 100N121 | [5 empty] | 2012-02-13 |  | 1 | INDU 2500 SNN | INDAL |  | 2007-11-07 | 1 | SOX-E 55W |  | 55 | 2016-01-01 | 1
851241 | CYK-K021-013 | 13 | 13 C4520 | 958244 | Kovel |  | CUIJK | Cuijk |  | Wijk 00 Cuijk | Heiligenberg en Beijerd en 't Riet |  |  | CYK-K021 | 188.142.358 | 415.856.744 | 5.173.045.375.573.850.000 | 5.866.943.331.429.400.000 |  | binnen bebouwde kom |  |  |  | 1-Straatverlichting | Straatverlichting | 65 | N1 |  | 8 | TS 8 meter 100N121 | [5 empty] | 2012-02-13 |  | 1 | INDU 2500 SNN | INDAL |  | 2007-11-07 | 1 | SOX-E 55W |  | 55 | 2016-01-01 | 1
851242 | CYK-K021-014 | 14 | 14 C4520 | 958245 | Kovel |  | CUIJK | Cuijk |  | Wijk 00 Cuijk | Heiligenberg en Beijerd en 't Riet |  |  | CYK-K021 | 188.120.206 | 415.859.685 | 5.173.048.150.278.230.000 | 5.866.622.970.342.800.000 |  | binnen bebouwde kom |  |  |  | 1-Straatverlichting | Straatverlichting | 65 | N1 |  | 8 | TS 8 meter 100N121 | [5 empty] | 2012-02-13 |  | 1 | INDU 2500 SNN | INDAL |  | 2007-11-07 | 1 | SOX-E 55W |  | 55 | 2016-01-01 | 1
851243 | CYK-K021-015 | 15 | 15 C4520 | 958246 | Kovel |  | CUIJK | Cuijk |  | Wijk 00 Cuijk | Heiligenberg en Beijerd en 't Riet |  |  | CYK-K021 | 188.096.814 | 415.862.956 | 5.173.051.228.846.540.000 | 5.866.284.691.775.440.000 |  | binnen bebouwde kom |  |  |  | 1-Straatverlichting | Straatverlichting | 65 | N1 |  | 8 | TS 8 meter 100N121 | [5 empty] | 2012-02-13 |  | 1 | INDU 2500 SNN | INDAL |  | 2007-11-07 | 1 | SOX-E 55W |  | 55 | 2016-01-01 | 1
851244 | CYK-K021-016 | 16 | 16 C4520 | 958247 | Kovel |  | CUIJK | Cuijk |  | Wijk 00 Cuijk | Heiligenberg en Beijerd en 't Riet |  |  | CYK-K021 | 188.073.953 | 415.864.834 | 5.173.053.052.119.580.000 | 5.865.953.966.070.330.000 |  | binnen bebouwde kom |  |  |  | 1-Straatverlichting | Straatverlichting | 65 | N1 |  | 8 | TS 8 meter 100N121 | [5 empty] | 2012-02-13 |  | 1 | INDU 2500 SNN | INDAL |  | 2007-11-07 | 1 | SOX-E 55W |  | 55 | 2016-01-01 | 1
851245 | CYK-K021-017 | 17 | 17 C4520 | 958248 | Kovel |  | CUIJK | Cuijk |  | Wijk 00 Cuijk | Heiligenberg en Beijerd en 't Riet |  |  | CYK-K021 | 188.051.096 | 415.866.421 | 5.173.054.613.719.010.000 | 5.865.623.270.289.710.000 |  | binnen bebouwde kom |  |  |  | 1-Straatverlichting | Straatverlichting | 65 | N1 |  | 8 | TS 8 meter 100N121 | [5 empty] | 2012-02-13 |  | 1 | INDU 2500 SNN | INDAL |  | 2007-11-07 | 1 | SOX-E 55W |  | 55 | 2016-01-01 | 1
851246 | CYK-K022-001 | 1 | 01 C4540 | 958249 | Kristaldreef |  | CUIJK | Cuijk |  | Wijk 00 Cuijk | De Valuwe |  |  | CYK-K022 | 188.424.784 | 416.832.544 | 5.173.920.761.901.380.000 | 5.871.125.306.991.470.000 |  | binnen bebouwde kom |  |  |  | 1-Straatverlichting | Straatverlichting | 20 | N1 |  | 6 | ST 6.0m 1 arm | [5 empty] | 2012-02-13 | 2009-11-09 | 1 | INDU 2500 SNN | INDAL |  | 1990-01-01 | 1 | TLD 18W/33 |  | 18 | 2016-01-01 | 1
851247 | CYK-K022-002 | 2 | 02 C4540 | 958250 | Kristaldreef |  | CUIJK | Cuijk |  | Wijk 00 Cuijk | De Valuwe |  |  | CYK-K022 | 188.400.692 | 416.824.395 | 5.173.913.581.447.600.000 | 5.870.775.732.811.650.000 |  | binnen bebouwde kom |  |  |  | 1-Straatverlichting | Straatverlichting | 20 | N1 |  | 6 | ST 6.0m 1 arm | [5 empty] | 2012-02-13 | 2009-11-09 | 1 | INDU 2500 SNN | INDAL |  | 1990-01-01 | 1 | TLD 18W/33 |  | 18 | 2016-01-01 | 1
851248 | CYK-K022-003 | 3 | 03 C4540 | 958251 | Kristaldreef |  | CUIJK | Cuijk |  | Wijk 00 Cuijk | De Valuwe |  |  | CYK-K022 | 188375.58 | 416.815.228 | 5.173.905.491.982.610.000 | 5.870.411.294.915.010.000 |  | binnen bebouwde kom |  |  |  | 1-Straatverlichting | Straatverlichting | 20 | N1 |  | 6 | ST 6.0m 1 arm | [5 empty] | 2013-02-18 | 2009-11-09 | 1 | INDU 2500 SNN | INDAL |  | 1990-01-01 | 1 | TLD 18W/33 |  | 18 | 2013-02-18 | 1
851249 | CYK-K022-004 | 4 | 04 C4540 | 958252 | Kristaldreef |  | CUIJK | Cuijk |  | Wijk 00 Cuijk | De Valuwe |  |  | CYK-K022 | 188345.49 | 416.806.793 | 5.173.898.090.039.690.000 | 5.869.974.860.466.720.000 |  | binnen bebouwde kom |  |  |  | 1-Straatverlichting | Straatverlichting | 20 | N1 |  | 6 | ST 6.0m 1 arm | [5 empty] | 2012-02-13 | 2009-11-09 | 1 | INDU 2500 SNN | INDAL |  | 1990-01-01 | 1 | TLD 18W/33 |  | 18 | 2016-01-01 | 1
851251 | CYK-K023-001 | 1 | 01 C4570 | 958254 | Kruisbes |  | CUIJK | Cuijk |  | Wijk 00 Cuijk | Heeswijkse Kampen |  |  | CYK-K023 | 187.719.482 | 416.491.159 | 5.173.618.091.539.460.000 | 5.860.882.161.741.170.000 |  | binnen bebouwde kom |  |  |  | 1-Straatverlichting | Straatverlichting | 25 | N1 |  | 4 | ST 4.0m 1 arm Valmont |  |  |  |  | 6009 DENNENGROEN | 2012-02-13 | 1998-01-01 | 1 | INDU 2000 SDN | INDAL |  | 1992-04-01 | 1 | PLL 24W/830 |  | 24 | 2016-01-01 | 1
851252 | CYK-K023-002 | 2 | 02 C4570 | 958255 | Kruisbes |  | CUIJK | Cuijk |  | Wijk 00 Cuijk | Heeswijkse Kampen |  |  | CYK-K023 | 187.728.823 | 416.518.835 | 5.173.642.912.598.490.000 | 5.861.019.996.279.700.000 |  | binnen bebouwde kom |  |  |  | 1-Straatverlichting | Straatverlichting | 25 | A1 |  | 4 | ST 4.0m 1 arm Valmont |  |  |  |  | 6009 DENNENGROEN | 2012-12-03 | 1998-01-01 | 1 | INDU 2000 SDN | INDAL |  | 1992-04-01 | 1 | PLL 24W/830 |  | 24 | 2016-01-01 | 1
851253 | CYK-K023-003 | 3 | 03 C4570 | 958256 | Kruisbes |  | CUIJK | Cuijk |  | Wijk 00 Cuijk | Heeswijkse Kampen |  |  | CYK-K023 | 187.757.221 | 416.481.337 | 5.173.609.042.299.520.000 | 5.861.427.561.772.360.000 |  | binnen bebouwde kom |  |  |  | 1-Straatverlichting | Straatverlichting | 25 | N1 |  | 4 | ST 4.0m 1 arm Valmont |  |  |  |  | 6009 DENNENGROEN | 2012-02-13 | 1998-01-01 | 1 | INDU 2000 SDN | INDAL |  | 1992-04-01 | 1 | PLL 24W/830 |  | 24 | 2016-01-01 | 1
851254 | CYK-K023-004 | 4 | 04 C4570 | 958257 | Kruisbes |  | CUIJK | Cuijk |  | Wijk 00 Cuijk | Heeswijkse Kampen |  |  | CYK-K023 | 187.767.754 | 416.512.699 | 5.173.637.169.357.290.000 | 5.861.583.003.041.660.000 |  | binnen bebouwde kom |  |  |  | 1-Straatverlichting | Straatverlichting | 25 | N1 |  | 4 | ST 4.0m 1 arm Valmont |  |  |  |  | 6009 DENNENGROEN | 2012-02-13 | 1998-01-01 | 1 | INDU 2000 SDN | INDAL |  | 1992-04-01 | 1 | PLL 24W/830 |  | 24 | 2016-01-01 | 1
851255 | CYK-K023-005 | 5 | 05 C4570 | 958258 | Kruisbes |  | CUIJK | Cuijk |  | Wijk 00 Cuijk | Heeswijkse Kampen |  |  | CYK-K023 | 187.764.823 | 416.550.709 | 5.173.671.350.685.370.000 | 5.861.544.160.809.290.000 |  | binnen bebouwde kom |  |  |  | 1-Straatverlichting | Straatverlichting | 25 | N1 |  | 4 | ST 4.0m 1 arm Valmont |  |  |  |  | 6009 DENNENGROEN | 2012-02-13 | 1998-01-01 | 1 | INDU 2000 SDN | INDAL |  | 1992-04-01 | 1 | PLL 24W/830 |  | 24 | 2016-01-01 | 1
851256 | CYK-K023-006 | 6 | 06 C4570 | 958259 | Kruisbes |  | CUIJK | Cuijk |  | Wijk 00 Cuijk | Heeswijkse Kampen |  |  | CYK-K023 | 187.727.367 | 416.542.015 | 5.173.663.755.771.640.000 | 5.861.001.104.313.660.000 |  | binnen bebouwde kom |  |  |  | 1-Straatverlichting | Straatverlichting | 25 | N1 |  | 4 | ST 4.0m 1 arm Valmont |  |  |  |  | 6009 DENNENGROEN | 2012-02-13 | 1998-01-01 | 1 | INDU 2000 SDN | INDAL |  | 1992-04-01 | 1 | PLL 24W/830 |  | 24 | 2016-01-01 | 1
851257 | CYK-K023-007 | 7 | 07 C4570 | 958260 | Kruisbes |  | CUIJK | Cuijk |  | Wijk 00 Cuijk | Heeswijkse Kampen |  |  | CYK-K023 | 187.724.993 | 416.569.215 | 5.173.688.217.574.960.000 | 5.860.969.301.656.090.000 |  | binnen bebouwde kom |  |  |  | 1-Straatverlichting | Straatverlichting | 25 | N1 |  | 4 | ST 4.0m 1 arm Valmont |  |  |  |  | 6009 DENNENGROEN | 2012-02-13 | 1998-01-01 | 1 | INDU 2000 SDN | INDAL |  | 1992-04-01 | 1 | PLL 24W/830 |  | 24 | 2016-01-01 | 1
851258 | CYK-K024-001 | 1 | 01 C4590 | 958261 | Kruisdistel |  | CUIJK | Cuijk |  | Wijk 00 Cuijk | Heeswijkse Kampen |  |  | CYK-K024 | 188.237.935 | 416.542.995 | 5.173.661.623.976.430.000 | 5.868.392.484.045.170.000 |  | binnen bebouwde kom |  |  |  | 1-Straatverlichting | Straatverlichting | 39 | N1 |  | 4 | ST 4.0m 1 arm | [5 empty] | 2012-02-13 | 1998-01-01 | 1 | 2000 SDN PL-L 36W |  |  | 2015-07-31 | 1 | Aura Unique 36W/830/4P. |  | 36 | 2015-07-30 | 1
851259 | CYK-K024-002 | 2 | 02 C4590 | 958262 | Kruisdistel |  | CUIJK | Cuijk |  | Wijk 00 Cuijk | Heeswijkse Kampen |  |  | CYK-K024 | 188.207.365 | 416.568.367 | 5.173.684.610.511.240.000 | 5.867.952.362.470.200.000 |  | binnen bebouwde kom |  |  |  | 1-Straatverlichting | Straatverlichting | 39 | N1 |  | 4 | ST 4.0m 1 arm | [5 empty] | 2012-02-13 | 1998-01-01 | 1 | INDU 2000 SDN | INDAL |  | 1993-10-01 | 1 | PLL 36W/830 |  | 36 | 2016-01-01 | 1
851260 | CYK-K024-003 | 3 | 03 C4590 | 958263 | Kruisdistel |  | CUIJK | Cuijk |  | Wijk 00 Cuijk | Heeswijkse Kampen |  |  | CYK-K024 | 188.250.003 | 416.566.751 | 5.173.682.904.553.590.000 | 5.868.569.463.457.900.000 |  | binnen bebouwde kom |  |  |  | 1-Straatverlichting | Straatverlichting | 39 | N1 |  | 4 | ST 4.0m 1 arm | [5 empty] | 2012-02-13 | 1998-01-01 | 1 | INDU 2000 SDN | INDAL |  | 1993-10-01 | 1 | PLL 36W/830 |  | 36 | 2016-01-01 | 1
851261 | CYK-K024-004 | 4 | 04 C4590 | 958264 | Kruisdistel |  | CUIJK | Cuijk |  | Wijk 00 Cuijk | Heeswijkse Kampen |  |  | CYK-K024 | 188.238.941 | 416.591.426 | 5.173.705.148.707.800.000 | 5.868.411.685.969.560.000 |  | binnen bebouwde kom |  |  |  | 1-Straatverlichting | Straatverlichting | 39 | N1 |  | 4 | ST 4.0m 1 arm | [5 empty] | 2012-02-13 | 1998-01-01 | 1 | INDU 2000 SDN | INDAL |  | 1993-10-01 | 1 | PLL 36W/830 |  | 36 | 2016-01-01 | 1
851262 | CYK-K024-005 | 5 | 05 C4590 | 958265 | Kruisdistel |  | CUIJK | Cuijk |  | Wijk 00 Cuijk | Heeswijkse Kampen |  |  | CYK-K024 | 188.225.101 | 416.615.196 | 5.173.726.595.922.280.000 | 5.868.213.603.745.570.000 |  | binnen bebouwde kom |  |  |  | 1-Straatverlichting | Straatverlichting | 39 | N1 |  | 4 | ST 4.0m 1 arm | [5 empty] | 2012-02-13 | 1998-01-01 | 1 | INDU 2000 SDN | INDAL |  | 1993-10-01 | 1 | PLL 36W/830 |  | 36 | 2016-01-01 | 1
851263 | CYK-K024-006 | 6 | 06 C4590 | 958266 | Kruisdistel |  | CUIJK | Cuijk |  | Wijk 00 Cuijk | Heeswijkse Kampen |  |  | CYK-K024 | 188.198.106 | 416.597.336 | 5.173.710.703.404.550.000 | 5.867.821.094.187.220.000 |  | binnen bebouwde kom |  |  |  | 1-Straatverlichting | Straatverlichting | 39 | N1 |  | 4 | ST 4.0m 1 arm | [5 empty] | 2012-02-13 | 1998-01-01 | 1 | INDU 2000 SDN | INDAL |  | 1993-10-01 | 1 | MASTER PL-L 36W/830/4P. |  | 36 | 2017-01-31 | 1
851264 | CYK-K024-007 | 7 | 07 C4590 | 958267 | Kruisdistel |  | CUIJK | Cuijk |  | Wijk 00 Cuijk | Heeswijkse Kampen |  |  | CYK-K024 | 188.174.512 | 416605.07 | 5.173.717.794.952.030.000 | 5.867.480.269.168.610.000 |  | binnen bebouwde kom |  |  |  | 1-Straatverlichting | Straatverlichting | 39 | N1 |  | 4 | ST 4.0m 1 arm | [5 empty] | 2012-02-13 | 2000-01-01 | 1 | INDU 2000 SDN | INDAL |  | 1993-10-01 | 1 | PLL 36W/830 |  | 36 | 2016-01-01 | 1
851265 | CYK-K024-008 | 8 | 08 C4590 | 958268 | Kruisdistel |  | CUIJK | Cuijk |  | Wijk 00 Cuijk | Heeswijkse Kampen |  |  | CYK-K024 | 188.195.917 | 416.627.722 | 5.173.738.027.926.420.000 | 5.867.792.311.107.930.000 |  | binnen bebouwde kom |  |  |  | 1-Straatverlichting | Straatverlichting | 39 | N1 |  | 4 | ST 4.0m 1 arm | [5 empty] | 2012-08-13 | 1998-01-01 | 1 | INDU 2000 SDN | INDAL |  | 1993-10-01 | 1 | PLL 36W/830 |  | 36 | 2016-01-01 | 1
851266 | CYK-K024-009 | 9 | 09 C4590 | 958269 | Kruisdistel |  | CUIJK | Cuijk |  | Wijk 00 Cuijk | Heeswijkse Kampen |  |  | CYK-K024 | 188.187.415 | 416.659.931 | 5.173.767.028.480.350.000 | 5.867.672.309.226.170.000 |  | binnen bebouwde kom |  |  |  | 1-Straatverlichting | Straatverlichting | 39 | N1 |  | 4 | ST 4.0m 1 arm | [5 empty] | 2012-02-13 | 1998-01-01 | 1 | INDU 2000 SDN | INDAL |  | 1993-10-01 | 1 | PLL 36W/830 |  | 36 | 2016-01-01 | 1
851267 | CYK-K024-010 | 10 | 10 C4590 | 958270 | Kruisdistel |  | CUIJK | Cuijk |  | Wijk 00 Cuijk | Heeswijkse Kampen |  |  | CYK-K024 | 188.204.743 | 416.692.806 | 5.173.796.474.251.160.000 | 5.867.926.310.900.680.000 |  | binnen bebouwde kom |  |  |  | 1-Straatverlichting | Straatverlichting | 39 | N1 |  | 4 | ST 4.0m 1 arm | [5 empty] | 2012-02-13 | 1998-01-01 | 1 | INDU 2000 SDN | INDAL |  | 1993-10-01 | 1 | PLL 36W/830 |  | 36 | 2016-01-01 | 1
851268 | CYK-K024-011 | 11 | 11 C4590 | 958271 | Kruisdistel |  | CUIJK | Cuijk |  | Wijk 00 Cuijk | Heeswijkse Kampen |  |  | CYK-K024 | 188.175.196 | 416693.26 | 5.173.797.057.761.250.000 | 5.867.498.601.800.690.000 |  | binnen bebouwde kom |  |  |  | 1-Straatverlichting | Straatverlichting | 39 | N1 |  | 4 | ST 4.0m 1 arm | [5 empty] | 2012-02-13 | 1998-01-01 | 1 | INDU 2000 SDN | INDAL |  | 1993-10-01 | 1 | PLL 36W/830 |  | 36 | 2016-01-01 | 1
851269 | CYK-K024-012 | 12 | 12 C4590 | 958272 | Kruisdistel |  | CUIJK | Cuijk |  | Wijk 00 Cuijk | Heeswijkse Kampen |  |  | CYK-K024 | 188.163.335 | 416.723.693 | 5.173.824.481.911.290.000 | 5.867.329.798.125.910.000 |  | binnen bebouwde kom |  |  |  | 1-Straatverlichting | Straatverlichting | 39 | N1 |  | 4 | ST 4.0m 1 arm | [5 empty] | 2012-02-13 | 1998-01-01 | 1 | INDU 2000 SDN | INDAL |  | 1993-10-01 | 1 | PLL 36W/830 |  | 36 | 2016-01-01 | 1
851270 | CYK-K024-013 | 13 | 13 C4590 | 958273 | Kruisdistel |  | CUIJK | Cuijk |  | Wijk 00 Cuijk | Heeswijkse Kampen |  |  | CYK-K024 | 188.144.383 | 416629.73 | 5.173.740.138.569.840.000 | 5.867.046.453.765.160.000 |  | binnen bebouwde kom |  |  |  | 1-Straatverlichting | Straatverlichting | 39 | N1 |  | 4 | ST 4.0m 1 arm | [5 empty] | 2012-02-13 | 1998-01-01 | 1 | INDU 2000 SDN | INDAL |  | 1993-10-01 | 1 | PLL 36W/830 |  | 36 | 2016-01-01 | 1
851271 | CYK-K024-014 | 14 | 14 C4590 | 958274 | Kruisdistel |  | CUIJK | Cuijk |  | Wijk 00 Cuijk | Heeswijkse Kampen |  |  | CYK-K024 | 188.130.299 | 416.667.746 | 5.173.774.391.579.720.000 | 5.866.846.191.168.760.000 |  | binnen bebouwde kom |  |  |  | 1-Straatverlichting | Straatverlichting | 39 | N1 |  | 4 | ST 4.0m 1 arm | [5 empty] | 2012-02-13 | 1998-01-01 | 1 | INDU 2000 SDN | INDAL |  | 1993-10-01 | 1 | PLL 36W/830 |  | 36 | 2016-01-01 | 1
851272 | CYK-K024-015 | 15 | 15 C4590 | 958275 | Kruisdistel |  | CUIJK | Cuijk |  | Wijk 00 Cuijk | Heeswijkse Kampen |  |  | CYK-K024 | 188.126.345 | 416.712.436 | 5.173.814.583.247.890.000 | 5.866.793.215.240.320.000 |  | binnen bebouwde kom |  |  |  | 1-Straatverlichting | Straatverlichting | 39 | N1 |  | 4 | ST 4.0m 1 arm | [5 empty] | 2012-02-13 | 1998-01-01 | 1 | INDU 2000 SDN | INDAL |  | 1993-10-01 | 1 | PLL 36W/830 |  | 36 | 2016-01-01 | 1
851273 | CYK-K024-016 | 16 | 16 C4590 | 958276 | Kruisdistel |  | CUIJK | Cuijk |  | Wijk 00 Cuijk | Heeswijkse Kampen |  |  | CYK-K024 | 188.157.787 | 416.747.545 | 5.173.845.953.461.010.000 | 5.867.251.758.146.300.000 |  | binnen bebouwde kom |  |  |  | 1-Straatverlichting | Straatverlichting | 39 | N1 |  | 4 | ST 4.0m 1 arm | [5 empty] | 2012-02-13 | 1998-01-01 | 1 | INDU 2000 SDN | INDAL |  | 1993-10-01 | 1 | PLL 36W/830 |  | 36 | 2016-01-01 | 1
851274 | CYK-K024-017 | 17 | 17 C4590 | 958277 | Kruisdistel |  | CUIJK | Cuijk |  | Wijk 00 Cuijk | Heeswijkse Kampen |  |  | CYK-K024 | 188.179.551 | 416.771.181 | 5.173.867.068.799.440.000 | 5.867.569.099.348.930.000 |  | binnen bebouwde kom |  |  |  | 1-Straatverlichting | Straatverlichting | 39 | N1 |  | 4 | ST 4.0m 1 arm | [5 empty] | 2012-02-13 | 1998-01-01 | 1 | INDU 2000 SDN | INDAL |  | 1993-10-01 | 1 | PLL 36W/830 |  | 36 | 2016-01-01 | 1
851275 | CYK-K024-018 | 18 | 18 C4590 | 958278 | Kruisdistel |  | CUIJK | Cuijk |  | Wijk 00 Cuijk | Heeswijkse Kampen |  |  | CYK-K024 | 188.124.767 | 416.786.846 | 5.173.881.473.738.560.000 | 5.866.777.473.153.290.000 |  | binnen bebouwde kom |  |  |  | 1-Straatverlichting | Straatverlichting | 39 | N1 |  | 4 | ST 4.0m 1 arm | [5 empty] | 2012-02-13 | 1998-01-01 | 1 | INDU 2000 SDN | INDAL |  | 1993-10-01 | 1 | PLL 36W/830 |  | 36 | 2016-01-01 | 1
851276 | CYK-K024-019 | 19 | 19 C4590 | 958279 | Kruisdistel |  | CUIJK | Cuijk |  | Wijk 00 Cuijk | Heeswijkse Kampen |  |  | CYK-K024 | 188.152.693 | 416.790.632 | 5.173.884.711.098.840.000 | 5.867.182.127.732.770.000 |  | binnen bebouwde kom |  |  |  | 1-Straatverlichting | Straatverlichting | 39 | N1 |  | 4 | ST 4.0m 1 arm | [5 empty] | 2012-02-13 | 1998-01-01 | 1 | INDU 2000 SDN | INDAL |  | 1993-10-01 | 1 | PLL 36W/830 |  | 36 | 2016-01-01 | 1
851277 | CYK-K024-020 | 20 | 20 C4590 | 958280 | Kruisdistel |  | CUIJK | Cuijk |  | Wijk 00 Cuijk | Heeswijkse Kampen |  |  | CYK-K024 | 188.140.803 | 416.755.911 | 5.173.853.573.709.090.000 | 5.867.006.676.692.330.000 |  | binnen bebouwde kom |  |  |  | 1-Straatverlichting | Straatverlichting | 39 | N1 |  | 4 | ST 4.0m 1 arm | [5 empty] | 2012-02-13 | 1998-01-01 | 1 | INDU 2000 SDN | INDAL |  | 1993-10-01 | 1 | PLL 36W/830 |  | 36 | 2016-01-01 | 1
851278 | CYK-K024-021 | 21 | 21 C4590 | 958281 | Kruisdistel |  | CUIJK | Cuijk |  | Wijk 00 Cuijk | Heeswijkse Kampen |  |  | CYK-K024 | 188.122.506 | 416.743.297 | 5.173.842.344.459.410.000 | 5.866.740.583.313.890.000 |  | binnen bebouwde kom |  |  |  | 1-Straatverlichting | Straatverlichting | 39 | N1 |  | 4 | ST 4.0m 1 arm | [5 empty] | 2012-02-13 | 1998-01-01 | 1 | INDU 2000 SDN | INDAL |  | 1993-10-01 | 1 | PLL 36W/830 |  | 36 | 2016-01-01 | 1
851279 | CYK-K025-001 | 1 | 01 C4600 | 958282 | Kruishout |  | CUIJK | Cuijk |  | Wijk 00 Cuijk | Cuijk |  |  | CYK-K025 | 188642.52 | 415.601.637 | 5.172.813.093.114.970.000 | 5.874.158.258.009.990.000 |  | binnen bebouwde kom |  |  |  | 1-Straatverlichting | Straatverlichting | 39 | N1 |  | 4 | ST 4.0m 1 arm | [5 empty] | 2012-02-13 | 2007-12-03 | 1 | INDU 2000 SDN | INDAL |  | 1993-10-01 | 1 | PLL 36W/830 |  | 36 | 2016-01-01 | 1
851280 | CYK-K025-002 | 2 | 02 C4600 | 958283 | Kruishout |  | CUIJK | Cuijk |  | Wijk 00 Cuijk | Cuijk |  |  | CYK-K025 | 188.654.774 | 415.628.485 | 5.172.837.150.871.320.000 | 5.874.338.223.041.930.000 |  | binnen bebouwde kom |  |  |  | 1-Straatverlichting | Straatverlichting | 39 | N1 |  | 4 | ST 4.0m 1 arm | [5 empty] | 2012-02-13 | 2007-12-03 | 1 | INDU 2000 SDN | INDAL |  | 1993-10-01 | 1 | PLL 36W/830 |  | 36 | 2016-01-01 | 1
851281 | CYK-K025-003 | 3 | 03 C4600 | 958284 | Kruishout |  | CUIJK | Cuijk |  | Wijk 00 Cuijk | Cuijk |  |  | CYK-K025 | 188.635.615 | 415.653.379 | 5.172.859.641.373.190.000 | 5.874.063.328.562.340.000 |  | binnen bebouwde kom |  |  |  | 1-Straatverlichting | Straatverlichting | 39 | N1 |  | 4 | ST 4.0m 1 arm | [5 empty] | 2012-02-13 | 2007-12-03 | 1 | INDU 2000 SDN | INDAL |  | 1993-10-01 | 1 | PLL 36W/830 |  | 36 | 2016-01-01 | 1
851282 | CYK-K025-004 | 4 | 04 C4600 | 958285 | Kruishout |  | CUIJK | Cuijk |  | Wijk 00 Cuijk | Cuijk |  |  | CYK-K025 | 188.633.481 | 415.677.842 | 5.172.881.642.029.540.000 | 5.874.034.810.791.950.000 |  | binnen bebouwde kom |  |  |  | 1-Straatverlichting | Straatverlichting | 39 | N1 |  | 4 | ST 4.0m 1 arm | [5 empty] | 2012-02-13 | 2007-12-03 | 1 | INDU 2000 SDN | INDAL |  | 1993-10-01 | 1 | PLL 36W/830 |  | 36 | 2016-01-01 | 1
851283 | CYK-K025-005 | 5 | 05 C4600 | 958286 | Kruishout |  | CUIJK | Cuijk |  | Wijk 00 Cuijk | Cuijk |  |  | CYK-K025 | 188.665.192 | 415.614.865 | 5.172.824.846.232.300.000 | 5.874.487.691.885.320.000 |  | binnen bebouwde kom |  |  |  | 1-Straatverlichting | Straatverlichting | 39 | N1 |  | 4 | ST 4.0m 1 arm | [5 empty] | 2012-02-13 | 2007-12-03 | 1 | INDU 2000 SDN | INDAL |  | 1993-10-01 | 1 | PLL 36W/830 |  | 36 | 2016-01-01 | 1
851284 | CYK-K025-006 | 6 | 06 C4600 | 958287 | Kruishout |  | CUIJK | Cuijk |  | Wijk 00 Cuijk | Cuijk |  |  | CYK-K025 | 188.690.042 | 415.612.179 | 5.172.822.282.322.250.000 | 5.874.847.107.528.090.000 |  | binnen bebouwde kom |  |  |  | 1-Straatverlichting | Straatverlichting | 39 | N1 |  | 4 | ST 4.0m 1 arm | [5 empty] | 2012-02-13 | 2007-12-03 | 1 | INDU 2000 SDN | INDAL |  | 1993-10-01 | 1 | PLL 36W/830 |  | 36 | 2016-01-01 | 1
851285 | CYK-K025-006A | 006A | 06aC4600 | 958288 | Kruishout |  | CUIJK | Cuijk |  | Wijk 00 Cuijk | Cuijk |  |  | CYK-K025 | 188.709.155 | 415.596.755 | 5.172.808.303.732.850.000 | 5.875.122.249.440.980.000 |  | binnen bebouwde kom |  |  |  | 1-Straatverlichting | Straatverlichting | 39 | N1 |  | 4 | ST 4.0m 1 arm Valmont |  |  |  |  | 6009 DENNENGROEN | 2012-02-13 |  | 1 | INDU 2000 SDN | INDAL |  | 1999-05-11 | 1 | PLL 36W/830 |  | 36 | 2016-01-01 | 1
851286 | CYK-K025-007 | 7 | 07 C4600 | 958289 | Kruishout |  | CUIJK | Cuijk |  | Wijk 00 Cuijk | Cuijk |  |  | CYK-K025 | 188.700.947 | 415.589.542 | 5.172.801.870.028.920.000 | 5.875.002.748.045.910.000 |  | binnen bebouwde kom |  |  |  | 1-Straatverlichting | Straatverlichting | 39 | N1 |  | 4 | ST 4.0m 1 arm | [5 empty] | 2012-02-13 | 2007-12-03 | 1 | INDU 2000 SDN | INDAL |  | 1993-10-01 | 1 | PLL 36W/830 |  | 36 | 2016-01-01 | 1
851287 | CYK-K025-008 | 8 | 08 C4600 | 958290 | Kruishout |  | CUIJK | Cuijk |  | Wijk 00 Cuijk | Cuijk |  |  | CYK-K025 | 188.701.586 | 415.563.964 | 5.172.778.876.175.680.000 | 5.875.009.514.131.420.000 |  | binnen bebouwde kom |  |  |  | 1-Straatverlichting | Straatverlichting | 39 | N1 |  | 4 | TD CVL 4.0 PT (zwaar) Kaal |  |  |  |  | 6005 MOSGROEN | 2012-02-13 |  | 1 | INDU 2000 SDN | INDAL |  | 1993-10-01 | 1 | PLL 36W/830 |  | 36 | 2016-01-01 | 1
851288 | CYK-K025-009 | 9 | 09 C4600 | 958291 | Kruishout |  | CUIJK | Cuijk |  | Wijk 00 Cuijk | Cuijk |  |  | CYK-K025 | 188.687.169 | 415.553.586 | 5.172.769.635.109.250.000 | 5.874.799.839.238.470.000 |  | binnen bebouwde kom |  |  |  | 1-Straatverlichting | Straatverlichting | 39 | N1 |  | 4 | ST 4.0m 1 arm | [5 empty] | 2012-02-13 | 2007-12-03 | 1 | INDU 2000 SDN | INDAL |  | 1993-10-01 | 1 | PLL 36W/830 |  | 36 | 2016-01-01 | 1
851289 | CYK-K025-010 | 10 | 10 C4600 | 958292 | Kruishout |  | CUIJK | Cuijk |  | Wijk 00 Cuijk | Cuijk |  |  | CYK-K025 | 188.675.529 | 415.633.398 | 5.172.841.441.801.120.000 | 5.874.639.106.056.030.000 |  | binnen bebouwde kom |  |  |  | 1-Straatverlichting | Straatverlichting | 39 | N1 |  | 4 | ST 4.0m 1 arm | [5 empty] | 2012-02-13 | 2007-12-03 | 1 | INDU 2000 SDN | INDAL |  | 1993-10-01 | 1 | PLL 36W/830 |  | 36 | 2016-01-01 | 1
851290 | CYK-K025-011 | 11 | 11 C4600 | 958293 | Kruishout |  | CUIJK | Cuijk |  | Wijk 00 Cuijk | Cuijk |  |  | CYK-K025 | 188.667.464 | 415.663.907 | 5.172.868.912.450.800.000 | 5.874.525.332.072.670.000 |  | binnen bebouwde kom |  |  |  | 1-Straatverlichting | Straatverlichting | 39 | N1 |  | 4 | ST 4.0m 1 arm | [5 empty] | 2012-02-13 | 2007-12-03 | 1 | INDU 2000 SDN | INDAL |  | 1993-10-01 | 1 | PLL 36W/830 |  | 36 | 2016-01-01 | 1
851291 | CYK-K025-012 | 12 | 12 C4600 | 958294 | Kruishout |  | CUIJK | Cuijk |  | Wijk 00 Cuijk | Cuijk |  |  | CYK-K025 | 188.669.965 | 415.682.187 | 5.172.885.327.807.380.000 | 5.874.563.304.367.870.000 |  | binnen bebouwde kom |  |  |  | 1-Straatverlichting | Straatverlichting | 39 | N1 |  | 4 | ST 4.0m 1 arm | [5 empty] | 2012-02-13 | 2007-12-03 | 1 | INDU 2000 SDN | INDAL |  | 1993-10-01 | 1 | PLL 36W/830 |  | 36 | 2016-01-01 | 1
851292 | CYK-K025-013 | 13 | 13 C4600 | 958295 | Kruishout |  | CUIJK | Cuijk |  | Wijk 00 Cuijk | Cuijk |  |  | CYK-K025 | 188.699.934 | 415.633.691 | 5.172.841.558.109.470.000 | 5.874.992.371.173.120.000 |  | binnen bebouwde kom |  |  |  | 1-Straatverlichting | Straatverlichting | 39 | N1 |  | 4 | ST 4.0m 1 arm | [5 empty] | 2012-02-13 | 2007-12-03 | 1 | INDU 2000 SDN | INDAL |  | 1993-10-01 | 1 | PLL 36W/830 |  | 36 | 2016-01-01 | 1
851293 | CYK-K025-014 | 14 | 14 C4600 | 958296 | Kruishout |  | CUIJK | Cuijk |  | Wijk 00 Cuijk | Cuijk |  |  | CYK-K025 | 188.722.328 | 415.634.537 | 5.172.842.183.487.900.000 | 5.875.316.582.907.550.000 |  | binnen bebouwde kom |  |  |  | 1-Straatverlichting | Straatverlichting | 39 | N1 |  | 4 | ST 4.0m 1 arm | [5 empty] | 2012-02-13 | 2007-12-03 | 1 | INDU 2000 SDN | INDAL |  | 1993-10-01 | 1 | PLL 36W/830 |  | 36 | 2016-01-01 | 1
851294 | CYK-K025-015 | 15 | 15 C4600 | 958297 | Kruishout |  | CUIJK | Cuijk |  | Wijk 00 Cuijk | Cuijk |  |  | CYK-K025 | 188.749.438 | 415.642.404 | 5.172.849.090.921.420.000 | 5.875.709.736.345.800.000 |  | binnen bebouwde kom |  |  |  | 1-Straatverlichting | Straatverlichting | 39 | N1 |  | 4 | ST 4.0m 1 arm | [5 empty] | 2013-05-21 | 2007-12-03 | 1 | INDU 2000 SDN | INDAL |  | 1993-10-01 | 1 | PLL 36W/830 |  | 36 | 2013-05-21 | 1
851303 | CYK-K026-001 | 1 | 01 C4680 | 958306 | Kuipersgaarde |  | CUIJK | Cuijk |  | Wijk 00 Cuijk | De Valuwe |  |  | CYK-K026 | 188.315.054 | 417.177.642 | 5.174.231.597.557.990.000 | 5.869.569.834.392.060.000 |  | binnen bebouwde kom |  |  |  | 1-Straatverlichting | Straatverlichting | 33 | N1 |  | 4 | TS 4 meter RCL4.0PT60GST141 | [5 empty] | 2013-03-18 |  | 1 | INDU 2400 PADVINDER | INDAL |  | 2010-01-21 | 1 | PLT 32W/830 4 PINS |  | 32 | 2013-03-18 | 1
851304 | CYK-K026-002 | 2 | 02 C4680 | 958307 | Kuipersgaarde |  | CUIJK | Cuijk |  | Wijk 00 Cuijk | De Valuwe |  |  | CYK-K026 | 188.299.135 | 417.172.421 | 5.174.226.999.696.410.000 | 5.869.338.851.478.700.000 |  | binnen bebouwde kom |  |  |  | 1-Straatverlichting | Straatverlichting | 33 | N1 |  | 4 | TS 4 meter RCL4.0PT60GST141 | [5 empty] | 2012-09-03 |  | 1 | INDU 2400 PADVINDER | INDAL |  | 2010-01-21 | 1 | PLT 32W/830 4 PINS |  | 32 | 2016-01-01 | 1
851305 | CYK-K026-003 | 3 | 03 C4680 | 958308 | Kuipersgaarde |  | CUIJK | Cuijk |  | Wijk 00 Cuijk | De Valuwe |  |  | CYK-K026 | 188.282.764 | 417.166.965 | 5.174.222.193.258.630.000 | 5.869.101.302.262.550.000 |  | binnen bebouwde kom |  |  |  | 1-Straatverlichting | Straatverlichting | 33 | N1 |  | 4 | TS 4 meter RCL4.0PT60GST141 | [5 empty] | 2012-09-03 |  | 1 | INDU 2400 PADVINDER | INDAL |  | 2010-01-21 | 1 | PLT 32W/830 4 PINS |  | 32 | 2016-01-01 | 1
848331 | CYK-K026-003A | 003A | 03a C4680 | 1518168 | Kuipersgaarde |  | CUIJK | Cuijk |  | Wijk 00 Cuijk | De Valuwe |  | 5431ZD | CYK-K026 | 188.288.102 | 417.149.357 | 5.174.206.335.069.040.000 | 5.869.176.898.504.790.000 |  | binnen bebouwde kom |  |  |  | 1-Straatverlichting | Straatverlichting | 33 | N1 |  | 4 | TS 4 meter RCL4.0PT60GST141 | [5 empty] | 2012-02-13 |  | 1 | INDU 2400 PADVINDER | INDAL |  | 2010-01-21 | 1 | PLT 32W/830 4 PINS |  | 32 | 2016-01-01 | 1
851306 | CYK-K026-004 | 4 | 04 C4680 | 958309 | Kuipersgaarde |  | CUIJK | Cuijk |  | Wijk 00 Cuijk | De Valuwe |  |  | CYK-K026 | 188.268.758 | 417.162.325 | 5.174.218.106.131.030.000 | 5.868.898.073.130.950.000 |  | binnen bebouwde kom |  |  |  | 1-Straatverlichting | Straatverlichting | 33 | N1 |  | 4 | TS 4 meter RCL4.0PT60GST141 | [5 empty] | 2012-09-03 |  | 1 | INDU 2400 PADVINDER | INDAL |  | 2010-01-21 | 1 | PLT 32W/830 4 PINS |  | 32 | 2016-01-01 | 1
851307 | CYK-K026-005 | 5 | 05 C4680 | 958310 | Kuipersgaarde |  | CUIJK | Cuijk |  | Wijk 00 Cuijk | De Valuwe |  |  | CYK-K026 | 188.227.691 | 417.145.722 | 5.174.203.427.351.870.000 | 5.868.301.899.883.210.000 |  | binnen bebouwde kom |  |  |  | 1-Straatverlichting | Straatverlichting | 33 | N1 |  | 4 | TS 4 meter RCL4.0PT60GST141 | [5 empty] | 2012-02-13 |  | 1 | INDU 2400 PADVINDER | INDAL |  | 2010-01-21 | 1 | MASTER PL-T 32W/830/4P E27. |  | 32 | 2017-01-09 | 1
851308 | CYK-K026-006 | 6 | 06 C4680 | 958311 | Kuipersgaarde |  | CUIJK | Cuijk |  | Wijk 00 Cuijk | De Valuwe |  |  | CYK-K026 | 188.202.068 | 417.137.257 | 5.174.195.971.129.020.000 | 5.867.930.111.756.560.000 |  | binnen bebouwde kom |  |  |  | 1-Straatverlichting | Straatverlichting | 33 | N1 |  | 4 | TS 4 meter RCL4.0PT60GST141 | [5 empty] | 2012-02-13 |  | 1 | INDU 2400 PADVINDER | INDAL |  | 2010-01-21 | 1 | PLT 32W/830 4 PINS |  | 32 | 2016-01-01 | 1
851309 | CYK-K026-007 | 7 | 07 C4680 | 958312 | Kuipersgaarde |  | CUIJK | Cuijk |  | Wijk 00 Cuijk | De Valuwe |  |  | CYK-K026 | 188.189.728 | 417.125.761 | 5.174.185.711.602.990.000 | 5.867.750.349.853.480.000 |  | binnen bebouwde kom |  |  |  | 1-Straatverlichting | Straatverlichting | 33 | N1 |  | 4 | TS 4 meter RCL4.0PT60GST141 | [5 empty] | 2012-02-13 |  | 1 | INDU 2400 PADVINDER | INDAL |  | 2010-01-21 | 1 | PLT 32W/830 4 PINS |  | 32 | 2016-01-01 | 1
851310 | CYK-K026-008 | 8 | 08 C4680 | 958313 | Kuipersgaarde |  | CUIJK | Cuijk |  | Wijk 00 Cuijk | De Valuwe |  |  | CYK-K026 | 188.176.572 | 417122.44 | 5.174.182.804.736.990.000 | 5.867.559.556.217.550.000 |  | binnen bebouwde kom |  |  |  | 1-Straatverlichting | Straatverlichting | 33 | N1 |  | 4 | TS 4 meter RCL4.0PT60GST141 | [5 empty] | 2012-02-13 |  | 1 | INDU 2400 PADVINDER | INDAL |  | 2010-01-21 | 1 | MASTER PL-T 32W/830/4P E27. |  | 32 | 2015-01-11 | 1
851311 | CYK-K026-009 | 9 | 09 C4680 | 958314 | Kuipersgaarde |  | CUIJK | Cuijk |  | Wijk 00 Cuijk | De Valuwe |  |  | CYK-K026 | 188.170.908 | 417.131.672 | 5.174.191.136.251.770.000 | 5.867.478.433.976.910.000 |  | binnen bebouwde kom |  |  |  | 1-Straatverlichting | Straatverlichting | 33 | N1 |  | 4 | TS 4 meter RCL4.0PT60GST141 | [5 empty] | 2012-02-13 |  | 1 | INDU 2400 PADVINDER | INDAL |  | 2010-01-21 | 1 | MASTER PL-T 32W/830/4P E27. |  | 32 | 2015-01-11 | 1
851312 | CYK-K026-010 | 10 | 10 C4680 | 958315 | Kuipersgaarde |  | CUIJK | Cuijk |  | Wijk 00 Cuijk | De Valuwe |  |  | CYK-K026 | 188.156.093 | 417.116.545 | 5.174.177.627.728.390.000 | 5.867.262.492.635.730.000 |  | binnen bebouwde kom |  |  |  | 1-Straatverlichting | Straatverlichting | 33 | N1 |  | 4 | TS 4 meter RCL4.0PT60GST141 | [5 empty] | 2012-02-13 |  | 1 | INDU 2400 PADVINDER | INDAL |  | 2010-01-21 | 1 | MASTER PL-T 32W/830/4P E27. |  | 32 | 2016-05-24 | 1
851322 | CYK-L001-001 | 1 | 01 C4690 | 958325 | Laagveld |  | CUIJK | Cuijk |  | Wijk 00 Cuijk | Heiligenberg en Beijerd en 't Riet |  |  | CYK-L001 | 188.323.344 | 414.792.825 | 5.172.088.027.895.760.000 | 5.869.460.935.998.930.000 |  | binnen bebouwde kom |  |  |  | 1-Straatverlichting | Straatverlichting | 46 | A1 |  | 8 | ST 8.0m 1 arm Nolte | [5 empty] | 2012-09-03 | 2009-11-09 | 1 | INDU 2500 SNN | INDAL |  | 1995-04-01 | 1 | SOX-E 36W |  | 36 | 2016-01-01 | 1
851323 | CYK-L001-002 | 2 | 02 C4690 | 958326 | Laagveld |  | CUIJK | Cuijk |  | Wijk 00 Cuijk | Heiligenberg en Beijerd en 't Riet |  |  | CYK-L001 | 188.365.589 | 414.805.414 | 5.172.099.091.259.320.000 | 5.870.073.495.648.290.000 |  | binnen bebouwde kom |  |  |  | 1-Straatverlichting | Straatverlichting | 46 | A1 |  | 8 | ST 8.0m 1 arm Nolte | [5 empty] | 2012-09-03 |  | 1 | INDU 2500 SNN | INDAL |  | 1992-01-01 | 1 | SOX-E 36W |  | 36 | 2016-01-01 | 1
851324 | CYK-L001-003 | 3 | 03 C4690 | 958327 | Laagveld |  | CUIJK | Cuijk |  | Wijk 00 Cuijk | Heiligenberg en Beijerd en 't Riet |  |  | CYK-L001 | 188.408.249 | 414.819.001 | 5.172.111.048.845.760.000 | 5.870.692.159.999.120.000 |  | binnen bebouwde kom |  |  |  | 1-Straatverlichting | Straatverlichting | 65 | N1 |  | 8 | ST 8.0m 1 arm Nolte | [5 empty] | 2012-02-13 | 2009-11-09 | 1 | INDU 2500 SNN | INDAL |  | 1992-01-01 | 1 | SOX-E 55W |  | 55 | 2016-01-01 | 1
851325 | CYK-L001-004 | 4 | 04 C4690 | 958328 | Laagveld |  | CUIJK | Cuijk |  | Wijk 00 Cuijk | Heiligenberg en Beijerd en 't Riet |  |  | CYK-L001 | 188.445.224 | 414.830.276 | 5.172.120.962.034.950.000 | 5.871.228.333.640.220.000 |  | binnen bebouwde kom |  |  |  | 1-Straatverlichting | Straatverlichting | 46 | A1 |  | 8 | ST 8.0m 1 arm Nolte | [5 empty] | 2012-09-03 | 2009-11-09 | 1 | INDU 2500 SNN | INDAL |  | 1992-12-01 | 1 | SOX-E 36W |  | 36 | 2016-01-01 | 1
851326 | CYK-L001-005 | 5 | 05 C4690 | 958329 | Laagveld |  | CUIJK | Cuijk |  | Wijk 00 Cuijk | Heiligenberg en Beijerd en 't Riet |  |  | CYK-L001 | 188.483.036 | 414.829.945 | 5.172.120.438.258.100.000 | 5.871.775.503.585.230.000 |  | binnen bebouwde kom |  |  |  | 1-Straatverlichting | Straatverlichting | 46 | N1 |  | 8 | ST 8.0m 1 arm Valmont | [5 empty] | 2012-02-13 | 2009-11-09 | 1 | INDU 2500 SNN | INDAL |  | 1997-05-29 | 1 | SOX-E 36W |  | 36 | 2016-01-01 | 1
851327 | CYK-L001-006 | 6 | 06 C4690 | 958330 | Laagveld |  | CUIJK | Cuijk |  | Wijk 00 Cuijk | Heiligenberg en Beijerd en 't Riet |  |  | CYK-L001 | 188.520.479 | 414.832.201 | 5.172.122.241.685.640.000 | 5.872.317.583.028.030.000 |  | binnen bebouwde kom |  |  |  | 1-Straatverlichting | Straatverlichting | 46 | N1 |  | 8 | ST 8.0m 1 arm Nolte | [5 empty] | 2012-02-13 | 2009-11-09 | 1 | INDU 2500 SNN | INDAL |  | 1992-01-01 | 1 | SOX-E 36W |  | 36 | 2016-01-01 | 1
851328 | CYK-L001-007 | 7 | 07 C4690 | 958331 | Laagveld |  | CUIJK | Cuijk |  | Wijk 00 Cuijk | Heiligenberg en Beijerd en 't Riet |  |  | CYK-L001 | 188546.58 | 414.808.773 | 5.172.101.027.612.240.000 | 5.872.693.044.747.750.000 |  | binnen bebouwde kom |  |  |  | 1-Straatverlichting | Straatverlichting | 46 | N1 |  | 8 | ST 8.0m 1 arm Valmont | [5 empty] | 2012-02-13 | 2009-11-09 | 1 | INDU 2500 SNN | INDAL |  | 1997-05-29 | 1 | SOX-E 36W |  | 36 | 2016-01-01 | 1
851329 | CYK-L001-008 | 8 | 08 C4690 | 958332 | Laagveld |  | CUIJK | Cuijk |  | Wijk 00 Cuijk | Heiligenberg en Beijerd en 't Riet |  |  | CYK-L001 | 188.560.022 | 414.774.595 | 5.172.070.227.082.570.000 | 5.872.884.269.407.920.000 |  | binnen bebouwde kom |  |  |  | 1-Straatverlichting | Straatverlichting | 46 | N1 |  | 8 | ST 8.0m 1 arm Valmont | [5 empty] | 2012-02-13 | 2009-11-09 | 1 | INDU 2500 SNN | INDAL |  | 1997-05-29 | 1 | SOX-E 36W |  | 36 | 2016-01-01 | 1
851330 | CYK-L001-009 | 9 | 09 C4690 | 958333 | Laagveld |  | CUIJK | Cuijk |  | Wijk 00 Cuijk | Heiligenberg en Beijerd en 't Riet |  |  | CYK-L001 | 188.570.751 | 414.738.716 | 5.172.037.913.914.320.000 | 5.873.036.066.207.530.000 |  | binnen bebouwde kom |  |  |  | 1-Straatverlichting | Straatverlichting | 46 | N1 |  | 8 | ST 8.0m 1 arm Nolte | [5 empty] | 2012-02-13 | 2009-11-09 | 1 | INDU 2500 SNN | INDAL |  | 1992-12-01 | 1 | SOX-E 36W |  | 36 | 2016-01-01 | 1
851331 | CYK-L001-010 | 10 | 10 C4690 | 958334 | Laagveld |  | CUIJK | Cuijk |  | Wijk 00 Cuijk | Heiligenberg en Beijerd en 't Riet |  |  | CYK-L001 | 188.581.959 | 414.704.337 | 5.172.006.946.079.720.000 | 5.873.194.937.603.880.000 |  | binnen bebouwde kom |  |  |  | 1-Straatverlichting | Straatverlichting | 46 | A1 |  | 8 | ST 8.0m 1 arm Nolte | [5 empty] | 2012-09-03 | 2009-11-09 | 1 | INDU 2500 SNN | INDAL |  | 1992-12-01 | 1 | SOX-E 36W |  | 36 | 2016-01-01 | 1
851332 | CYK-L001-011 | 11 | 11 C4690 | 958335 | Laagveld |  | CUIJK | Cuijk |  | Wijk 00 Cuijk | Heiligenberg en Beijerd en 't Riet |  |  | CYK-L001 | 188.592.884 | 414.668.469 | 5.171.974.641.579.330.000 | 5.873.349.567.484.670.000 |  | binnen bebouwde kom |  |  |  | 1-Straatverlichting | Straatverlichting | 46 | N1 |  | 8 | ST 8.0m 1 arm Nolte | [5 empty] | 2012-02-13 | 2009-11-09 | 1 | INDU 2500 SNN | INDAL |  | 1992-12-01 | 1 | SOX-E 36W |  | 36 | 2016-01-01 | 1
851333 | CYK-L001-012 | 12 | 12 C4690 | 958336 | Laagveld |  | CUIJK | Cuijk |  | Wijk 00 Cuijk | Heiligenberg en Beijerd en 't Riet |  |  | CYK-L001 | 188.602.312 | 414638.17 | 5.171.947.351.582.910.000 | 5.873.483.070.691.060.000 |  | binnen bebouwde kom |  |  |  | 1-Straatverlichting | Straatverlichting | 46 | N1 |  | 8 | TS 8 meter CVL8.0EU60L Kaal | [5 empty] | 2012-02-13 | 2009-11-09 | 1 | INDU 2500 SNN | INDAL |  | 1993-10-01 | 1 | SOX-E 36W |  | 36 | 2016-01-01 | 1
851334 | CYK-L001-013 | 13 | 13 C4690 | 958337 | Laagveld |  | CUIJK | Cuijk |  | Wijk 00 Cuijk | Heiligenberg en Beijerd en 't Riet |  |  | CYK-L001 | 188.610.253 | 414.607.085 | 5.171.919.364.034.650.000 | 5.873.594.977.863.720.000 |  | binnen bebouwde kom |  |  |  | 1-Straatverlichting | Straatverlichting | 46 | A1 |  | 8 | TS 8 meter CVL8.0EU60L Kaal | [5 empty] | 2012-09-03 | 2009-11-09 | 1 | INDU 2500 SNN | INDAL |  | 1993-10-01 | 1 | SOX-E 36W |  | 36 | 2016-01-01 | 1
849038 | CYK-L002-001 | 1 | 01 C0580 | 956006 | Lange Beijerd |  | CUIJK | Cuijk |  | Wijk 00 Cuijk | Heiligenberg en Beijerd en 't Riet |  |  | CYK-L002 | 188.334.525 | 415.691.101 | 5.172.895.349.891.890.000 | 5.869.708.969.534.080.000 |  | binnen bebouwde kom |  |  |  | 1-Straatverlichting | Straatverlichting | 46 | N1 |  | 9 | ST 9.0m 1 arm Nolte | [5 empty] | 2012-02-13 |  | 1 | INDU 2500 SNN | INDAL |  | 2003-11-20 | 1 | SOX-E 36W |  | 36 | 2016-01-01 | 1
849039 | CYK-L002-002 | 2 | 02 C0580 | 956007 | Lange Beijerd |  | CUIJK | Cuijk |  | Wijk 00 Cuijk | Heiligenberg en Beijerd en 't Riet |  |  | CYK-L002 | 188.324.497 | 415670.88 | 5.172.877.234.635.240.000 | 5.869.561.882.108.720.000 |  | binnen bebouwde kom |  |  |  | 1-Straatverlichting | Straatverlichting | 46 | A1 |  | 9 | ST 9.0m 1 arm Nolte | [5 empty] | 2012-09-03 | 2009-11-09 | 1 | INDU 2500 SNN | INDAL |  | 2003-11-20 | 1 | MASTER SOX-E 36W |  | 36 | 2015-09-28 | 1
849040 | CYK-L002-003 | 3 | 03 C0580 | 956008 | Lange Beijerd |  | CUIJK | Cuijk |  | Wijk 00 Cuijk | Heiligenberg en Beijerd en 't Riet |  |  | CYK-L002 | 188.300.243 | 415.664.558 | 5.172.871.696.805.470.000 | 5.869.210.221.620.970.000 |  | binnen bebouwde kom |  |  |  | 1-Straatverlichting | Straatverlichting | 46 | N1 |  | 9 | ST 9.0m 1 arm Nolte | [5 empty] | 2012-02-13 | 2009-11-09 | 1 | INDU 2500 SNN | INDAL |  | 2003-11-20 | 1 | SOX-E 36W |  | 36 | 2016-01-01 | 1
849041 | CYK-L002-004 | 4 | 04 C0580 | 956009 | Lange Beijerd |  | CUIJK | Cuijk |  | Wijk 00 Cuijk | Heiligenberg en Beijerd en 't Riet |  |  | CYK-L002 | 188.280.332 | 415644.34 | 5.172.853.643.018.280.000 | 5.868.920.090.747.520.000 |  | binnen bebouwde kom |  |  |  | 1-Straatverlichting | Straatverlichting | 46 | N1 |  | 9 | ST 9.0m 1 arm Nolte | [5 empty] | 2012-02-13 | 2009-11-09 | 1 | INDU 2500 SNN | INDAL |  | 2003-11-20 | 1 | SOX-E 36W |  | 36 | 2016-01-01 | 1
849042 | CYK-L002-005 | 5 | 05 C0580 | 956010 | Lange Beijerd |  | CUIJK | Cuijk |  | Wijk 00 Cuijk | Heiligenberg en Beijerd en 't Riet |  |  | CYK-L002 | 188.265.385 | 415.623.086 | 5.172.834.628.448.950.000 | 5.868.701.711.567.630.000 |  | binnen bebouwde kom |  |  |  | 1-Straatverlichting | Straatverlichting | 46 | N1 |  | 9 | ST 9.0m 1 arm Nolte | [5 empty] | 2012-02-13 | 2009-11-09 | 1 | INDU 2500 SNN | INDAL |  | 2003-11-20 | 1 | MASTER SOX-E 36W |  | 36 | 2015-10-01 | 1
849043 | CYK-L002-006 | 6 | 06 C0580 | 956011 | Lange Beijerd |  | CUIJK | Cuijk |  | Wijk 00 Cuijk | Heiligenberg en Beijerd en 't Riet |  |  | CYK-L002 | 188.252.513 | 415.596.862 | 5.172.811.134.362.310.000 | 5.868.512.891.534.050.000 |  | binnen bebouwde kom |  |  |  | 1-Straatverlichting | Straatverlichting | 46 | N1 |  | 9 | ST 9.0m 1 arm Nolte | [5 empty] | 2012-02-13 | 2009-11-09 | 1 | INDU 2500 SNN | INDAL |  | 2003-11-20 | 1 | SOX-E 36W |  | 36 | 2016-01-01 | 1
849044 | CYK-L002-007 | 7 | 07 C0580 | 956012 | Lange Beijerd |  | CUIJK | Cuijk |  | Wijk 00 Cuijk | Heiligenberg en Beijerd en 't Riet |  |  | CYK-L002 | 188244.77 | 415.568.081 | 5.172.785.311.467.100.000 | 5.868.398.064.688.380.000 |  | binnen bebouwde kom |  |  |  | 1-Straatverlichting | Straatverlichting | 46 | N1 |  | 9 | ST 9.0m 1 arm Nolte | [5 empty] | 2012-02-13 | 2009-11-09 | 1 | INDU 2500 SNN | INDAL |  | 2003-11-20 | 1 | SOX-E 36W |  | 36 | 2016-01-01 | 1
849045 | CYK-L002-008 | 8 | 08 C0580 | 956013 | Lange Beijerd |  | CUIJK | Cuijk |  | Wijk 00 Cuijk | Heiligenberg en Beijerd en 't Riet |  |  | CYK-L002 | 188.239.306 | 415.536.616 | 5.172.757.062.578.600.000 | 5.868.315.967.771.370.000 |  | binnen bebouwde kom |  |  |  | 1-Straatverlichting | Straatverlichting | 46 | N1 |  | 9 | ST 9.0m 1 arm Nolte | [5 empty] | 2012-02-13 | 2009-11-09 | 1 | INDU 2500 SNN | INDAL |  | 2003-11-20 | 1 | MASTER SOX-E 36W |  | 36 | 2015-02-18 | 1
849046 | CYK-L002-009 | 9 | 09 C0580 | 956014 | Lange Beijerd |  | CUIJK | Cuijk |  | Wijk 00 Cuijk | Heiligenberg en Beijerd en 't Riet |  |  | CYK-L002 | 188.234.664 | 415.506.115 | 5.172.729.675.260.060.000 | 5.868.245.861.454.150.000 |  | binnen bebouwde kom |  |  |  | 1-Straatverlichting | Straatverlichting | 46 | N1 |  | 9 | ST 9.0m 1 arm Nolte | [5 empty] | 2012-02-13 | 2009-11-09 | 1 | INDU 2500 SNN | INDAL |  | 2003-11-20 | 1 | SOX-E 36W |  | 36 | 2016-01-01 | 1
849047 | CYK-L002-010 | 10 | 10 C0580 | 956015 | Lange Beijerd |  | CUIJK | Cuijk |  | Wijk 00 Cuijk | Heiligenberg en Beijerd en 't Riet |  |  | CYK-L002 | 188239.46 | 415.474.744 | 5.172.701.449.863.420.000 | 5.868.312.273.722.760.000 |  | binnen bebouwde kom |  |  |  | 1-Straatverlichting | Straatverlichting | 65 | N1 |  | 9 | ST 9.0m 1 arm Nolte | [5 empty] | 2012-02-13 | 2009-11-09 | 1 | INDU 2500 SNN | INDAL |  | 2003-11-20 | 1 | MASTER SOX-E 36W |  | 36 | 2014-11-09 | 1
849048 | CYK-L002-011 | 11 | 11 C0580 | 956016 | Lange Beijerd |  | CUIJK | Cuijk |  | Wijk 00 Cuijk | Heiligenberg en Beijerd en 't Riet |  |  | CYK-L002 | 188.225.461 | 415.447.074 | 5.172.676.662.712.810.000 | 5.868.107.011.374.440.000 |  | binnen bebouwde kom |  |  |  | 1-Straatverlichting | Straatverlichting | 46 | N1 |  | 9 | ST 9.0m 1 arm Nolte | [5 empty] | 2013-02-18 | 2009-11-09 | 1 | INDU 2500 SNN | INDAL |  | 2003-11-20 | 1 | SOX-E 36W |  | 36 | 2013-02-18 | 1
849049 | CYK-L002-012 | 12 | 12 C0580 | 956017 | Lange Beijerd |  | CUIJK | Cuijk |  | Wijk 00 Cuijk | Heiligenberg en Beijerd en 't Riet |  |  | CYK-L002 | 188.220.925 | 415.419.656 | 5.172.652.045.812.150.000 | 5.868.038.736.719.640.000 |  | binnen bebouwde kom |  |  |  | 1-Straatverlichting | Straatverlichting | 46 | N1 |  | 9 | ST 9.0m 1 arm Nolte | [5 empty] | 2012-02-13 | 2009-11-09 | 1 | INDU 2500 SNN | INDAL |  | 2003-11-20 | 1 | SOX-E 36W |  | 36 | 2016-01-01 | 1
849050 | CYK-L002-013 | 13 | 13 C0580 | 956018 | Lange Beijerd |  | CUIJK | Cuijk |  | Wijk 00 Cuijk | Heiligenberg en Beijerd en 't Riet |  |  | CYK-L002 | 188.216.201 | 415.390.735 | 5.172.626.079.096.730.000 | 5.867.967.598.063.710.000 |  | binnen bebouwde kom |  |  |  | 1-Straatverlichting | Straatverlichting | 46 | N1 |  | 9 | ST 9.0m 1 arm Nolte | [5 empty] | 2012-02-13 | 2009-11-09 | 1 | INDU 2500 SNN | INDAL |  | 2003-11-20 | 1 | MASTER SOX-E 36W |  | 36 | 2015-09-28 | 1
849051 | CYK-L002-014 | 14 | 14 C0580 | 956019 | Lange Beijerd |  | CUIJK | Cuijk |  | Wijk 00 Cuijk | Heiligenberg en Beijerd en 't Riet |  |  | CYK-L002 | 188.220.211 | 415.354.119 | 5.172.593.144.070.140.000 | 5.868.022.132.872.880.000 |  | binnen bebouwde kom |  |  |  | 1-Straatverlichting | Straatverlichting | 46 | N1 |  | 8 | TP 9 meter CVL 9EU-60L Kaal |  |  |  |  | 6005 MOSGROEN | 2012-02-13 |  | 1 | INDU 2500 SNN | INDAL |  | 2003-11-20 | 1 | MASTER SOX-E 36W |  | 36 | 2015-03-13 | 1
849052 | CYK-L002-015 | 15 | 15 C0580 | 956020 | Lange Beijerd |  | CUIJK | Cuijk |  | Wijk 00 Cuijk | Heiligenberg en Beijerd en 't Riet |  |  | CYK-L002 | 188214.95 | 415.323.645 | 5.172.565.784.673.920.000 | 5.867.943.074.659.750.000 |  | binnen bebouwde kom |  |  |  | 1-Straatverlichting | Straatverlichting | 46 | A1 |  | 8 | TS 8 meter 100N121 | [5 empty] | 2012-09-03 | 2009-11-09 | 1 | INDU 2500 SNN | INDAL |  | 2003-04-15 | 1 | SOX-E 36W |  | 36 | 2016-01-01 | 1
849053 | CYK-L002-016 | 16 | 16 C0580 | 956021 | Lange Beijerd |  | CUIJK | Cuijk |  | Wijk 00 Cuijk | Heiligenberg en Beijerd en 't Riet |  |  | CYK-L002 | 188.201.502 | 415.293.769 | 5.172.539.011.384.610.000 | 5.867.745.584.223.810.000 |  | binnen bebouwde kom |  |  |  | 1-Straatverlichting | Straatverlichting | 46 | N1 |  | 8 | TS 8 meter 100N121 | [5 empty] | 2013-01-14 | 2009-11-09 | 1 | INDU 2500 SNN | INDAL |  | 2003-04-15 | 1 | MASTER SOX-E 36W |  | 36 | 2015-09-28 | 1
849054 | CYK-L002-017 | 17 | 17 C0580 | 956022 | Lange Beijerd |  | CUIJK | Cuijk |  | Wijk 00 Cuijk | Heiligenberg en Beijerd en 't Riet |  |  | CYK-L002 | 188.195.263 | 415.269.659 | 5.172.517.377.867.050.000 | 5.867.652.982.490.760.000 |  | binnen bebouwde kom |  |  |  | 1-Straatverlichting | Straatverlichting | 46 | N1 |  | 8 | TS 8 meter 100N121 | [5 empty] | 2012-02-13 | 2009-11-09 | 1 | INDU 2500 SNN | INDAL |  | 2003-04-15 | 1 | SOX-E 36W |  | 36 | 2016-01-01 | 1
849055 | CYK-L002-018 | 18 | 18 C0580 | 956023 | Lange Beijerd |  | CUIJK | Cuijk |  | Wijk 00 Cuijk | Heiligenberg en Beijerd en 't Riet |  |  | CYK-L002 | 188.197.823 | 415.251.064 | 5.172.500.649.103.070.000 | 5.867.688.255.502.910.000 |  | binnen bebouwde kom |  |  |  | 1-Straatverlichting | Straatverlichting | 46 | N1 |  | 8 | TS 8 meter 100N121 | [5 empty] | 2012-02-13 | 2009-11-09 | 1 | INDU 2500 SNN | INDAL |  | 2003-04-15 | 1 | SOX-E 36W |  | 36 | 2016-01-01 | 1
849056 | CYK-L002-019 | 19 | 19 C0580 | 956024 | Lange Beijerd |  | CUIJK | Cuijk |  | Wijk 00 Cuijk | Heiligenberg en Beijerd en 't Riet |  |  | CYK-L002 | 188.199.448 | 415.219.383 | 5.172.472.163.924.920.000 | 5.867.708.745.121.550.000 |  | binnen bebouwde kom |  |  |  | 1-Straatverlichting | Straatverlichting | 46 | A1 |  | 8 | TS 8 meter 100N121 | [5 empty] | 2012-09-03 | 2009-11-09 | 1 | INDU 2500 SNN | INDAL |  | 2003-04-15 | 1 | SOX-E 36W |  | 36 | 2016-01-01 | 1
849057 | CYK-L002-020 | 20 | 20 C0580 | 956025 | Lange Beijerd |  | CUIJK | Cuijk |  | Wijk 00 Cuijk | Heiligenberg en Beijerd en 't Riet |  |  | CYK-L002 | 188.200.741 | 415.194.402 | 5.172.449.702.814.000.000 | 5.867.725.070.106.760.000 |  | binnen bebouwde kom |  |  |  | 1-Straatverlichting | Straatverlichting | 46 | N1 |  | 8 | TS 8 meter 100N121 | [5 empty] | 2012-02-13 | 2009-11-09 | 1 | INDU 2500 SNN | INDAL |  | 2003-04-15 | 1 | SOX-E 36W |  | 36 | 2016-01-01 | 1
849058 | CYK-L002-021 | 21 | 21 C0580 | 956026 | Lange Beijerd |  | CUIJK | Cuijk |  | Wijk 00 Cuijk | Heiligenberg en Beijerd en 't Riet |  |  | CYK-L002 | 188.194.916 | 415.176.113 | 5.172.433.298.868.990.000 | 5.867.639.018.399.120.000 |  | binnen bebouwde kom |  |  |  | 1-Straatverlichting | Straatverlichting | 25 | N1 |  | 5 | TS 5 meter 100G065 Valmont | [5 empty] | 2012-02-13 | 2009-11-09 | 1 | INDU IRIS 2550 | INDAL |  | 2003-04-15 | 1 | PLL 24W/830 |  | 24 | 2016-01-01 | 1
849059 | CYK-L002-022 | 22 | 22 C0580 | 956027 | Lange Beijerd |  | CUIJK | Cuijk |  | Wijk 00 Cuijk | Heiligenberg en Beijerd en 't Riet |  |  | CYK-L002 | 188178.16 | 415.265.871 | 5.172.514.074.643.180.000 | 5.867.405.090.186.700.000 |  | binnen bebouwde kom |  |  |  | 1-Straatverlichting | Straatverlichting | 46 | N1 |  | 8 | TS 8 meter 100N121 | [5 empty] | 2012-02-13 | 2009-11-09 | 1 | INDU 2500 SNN | INDAL |  | 2003-04-15 | 1 | SOX-E 36W |  | 36 | 2016-01-01 | 1
849060 | CYK-L002-023 | 23 | 23 C0580 | 956028 | Lange Beijerd |  | CUIJK | Cuijk |  | Wijk 00 Cuijk | Heiligenberg en Beijerd en 't Riet |  |  | CYK-L002 | 188.151.507 | 415.270.363 | 5.172.518.270.228.500.000 | 5.867.019.772.492.260.000 |  | binnen bebouwde kom |  |  |  | 1-Straatverlichting | Straatverlichting | 46 | N1 |  | 8 | TS 8 meter 100N121 | [5 empty] | 2012-02-13 | 2009-11-09 | 1 | INDU 2500 SNN | INDAL |  | 2003-04-15 | 1 | SOX-E 36W |  | 36 | 2016-01-01 | 1
849061 | CYK-L002-024 | 24 | 24 C0580 | 956029 | Lange Beijerd |  | CUIJK | Cuijk |  | Wijk 00 Cuijk | Heiligenberg en Beijerd en 't Riet |  |  | CYK-L002 | 188.125.029 | 415.274.609 | 5.172.522.243.540.630.000 | 5.866.636.963.376.800.000 |  | binnen bebouwde kom |  |  |  | 1-Straatverlichting | Straatverlichting | 46 | A1 |  | 8 | TS 8 meter 100N121 | [5 empty] | 2012-09-03 | 2009-11-09 | 1 | INDU 2500 SNN | INDAL |  | 2003-04-15 | 1 | SOX-E 36W |  | 36 | 2016-01-01 | 1
849062 | CYK-L002-025 | 25 | 25 C0580 | 956030 | Lange Beijerd |  | CUIJK | Cuijk |  | Wijk 00 Cuijk | Heiligenberg en Beijerd en 't Riet |  |  | CYK-L002 | 188.098.653 | 415.278.715 | 5.172.526.090.289.100.000 | 5.866.255.616.481.350.000 |  | binnen bebouwde kom |  |  |  | 1-Straatverlichting | Straatverlichting | 46 | N1 |  | 8 | TS 8 meter 100N121 | [5 empty] | 2013-01-14 | 2009-11-09 | 1 | INDU 2500 SNN | INDAL |  | 2003-04-15 | 1 | SOX-E 36W |  | 36 | 2013-01-14 | 1
849063 | CYK-L002-026 | 26 | 26 C0580 | 956031 | Lange Beijerd |  | CUIJK | Cuijk |  | Wijk 00 Cuijk | Heiligenberg en Beijerd en 't Riet |  |  | CYK-L002 | 188072.14 | 415.283.016 | 5.172.530.112.993.840.000 | 5.865.872.304.708.040.000 |  | binnen bebouwde kom |  |  |  | 1-Straatverlichting | Straatverlichting | 46 | A1 |  | 8 | ST 9.0m 1 arm Nolte | [5 empty] | 2011-11-01 | 2009-11-09 | 1 | INDU 2500 SNN | INDAL |  | 2003-04-15 | 1 | SOX-E 36W |  | 36 | 2016-01-01 | 1
849064 | CYK-L002-027 | 27 | 27 C0580 | 956032 | Lange Beijerd |  | CUIJK | Cuijk |  | Wijk 00 Cuijk | Heiligenberg en Beijerd en 't Riet |  |  | CYK-L002 | 188.045.929 | 415.287.033 | 5.172.533.878.523.400.000 | 5.865.493.336.061.710.000 |  | binnen bebouwde kom |  |  |  | 1-Straatverlichting | Straatverlichting | 46 | N1 |  | 8 | TS 8 meter 100N121 | [5 empty] | 2012-12-03 | 2009-11-09 | 1 | INDU 2500 SNN | INDAL |  | 2003-04-15 | 1 | SOX-E 36W |  | 36 | 2016-01-01 | 1
1155590 | CYK-L003-112 | 112 | 112 C4880 | 959438 | Lange Linden |  | CUIJK | Cuijk |  | Wijk 00 Cuijk |  |  |  | CYK-L003 | 186.582.211 | 417.942.982 | 5.174.929.562.013.200.000 | 5.844.550.636.863.450.000 |  | binnen bebouwde kom |  |  |  | 1-Straatverlichting | Straatverlichting | 47 | N1 |  | 6 | LM ST 6,0 CV EU1000/20/5 T60 GG M N6009 |  |  |  |  | 6009 | 2000-12-01 |  | 1 | PHIL XGS203 | PHILIPS |  | 2000-12-01 | 1 | SOX 35W |  | 35 | 2016-01-01 | 1
1155591 | CYK-L003-113 | 113 | 113 C4880 | 959439 | Lange Linden |  | CUIJK | Cuijk |  | Wijk 00 Cuijk |  |  |  | CYK-L003 | 186.606.809 | 417.938.298 | 5.174.925.212.851.800.000 | 5.844.906.406.014.600.000 |  | binnen bebouwde kom |  |  |  | 1-Straatverlichting | Straatverlichting | 47 | N1 |  | 6 | LM ST 6,0 CV EU1000/20/5 T60 GG M N6009 |  |  |  |  | 6009 | 2004-03-02 |  | 1 | PHIL XGS203 | PHILIPS |  | 2000-12-01 | 1 | SOX 35W |  | 35 | 2016-01-01 | 1
1155592 | CYK-L003-114 | 114 | 114 C4880 | 959440 | Lange Linden |  | CUIJK | Cuijk |  | Wijk 00 Cuijk |  |  |  | CYK-L003 | 186.632.768 | 417.921.765 | 5.174.910.205.754.510.000 | 5.845.280.801.957.850.000 |  | binnen bebouwde kom |  |  |  | 1-Straatverlichting | Straatverlichting | 47 | N1 |  | 6 | LM ST 6,0 CV EU1000/20/5 T60 GG M N6009 |  |  |  |  | 6009 | 2000-12-01 |  | 1 | PHIL XGS203 | PHILIPS |  | 2000-12-01 | 1 | SOX 35W |  | 35 | 2016-01-01 | 1
1155593 | CYK-L003-115 | 115 | 115 C4880 | 959441 | Lange Linden |  | CUIJK | Cuijk |  | Wijk 00 Cuijk |  |  |  | CYK-L003 | 186.653.661 | 417.917.055 | 5.174.905.853.992.100.000 | 5.845.582.915.831.320.000 |  | binnen bebouwde kom |  |  |  | 1-Straatverlichting | Straatverlichting | 47 | N1 |  | 6 | LM ST 6,0 CV EU1000/20/5 T60 GG M N6009 |  |  |  |  | 6009 | 2000-12-01 |  | 1 | PHIL XGS203 | PHILIPS |  | 2000-12-01 | 1 | SOX 35W |  | 35 | 2016-01-01 | 1
1155594 | CYK-L003-116 | 116 | 116 C4880 | 959442 | Lange Linden |  | CUIJK | Cuijk |  | Wijk 00 Cuijk |  |  |  | CYK-L003 | 186.675.719 | 417.913.445 | 5.174.902.484.250.170.000 | 5.845.901.999.479.300.000 |  | binnen bebouwde kom |  |  |  | 1-Straatverlichting | Straatverlichting | 47 | N1 |  | 6 | LM ST 6,0 CV EU1000/20/5 T60 GG M N6009 |  |  |  |  | 6009 | 2000-12-01 |  | 1 | PHIL XGS203 | PHILIPS |  | 2000-12-01 | 1 | SOX 35W |  | 35 | 2016-01-01 | 1
1155595 | CYK-L003-117 | 117 | 117 C4880 | 959443 | Lange Linden |  | CUIJK | Cuijk |  | Wijk 00 Cuijk |  |  |  | CYK-L003 | 186.700.146 | 417.911.819 | 5.174.900.884.241.620.000 | 5.846.255.568.502.830.000 |  | binnen bebouwde kom |  |  |  | 1-Straatverlichting | Straatverlichting | 47 | N1 |  | 6 | LM ST 6,0 CV EU1000/20/5 T60 GG M N6009 |  |  |  |  | 6009 | 2000-12-01 |  | 1 | PHIL XGS203 | PHILIPS |  | 2000-12-01 | 1 | SOX 35W |  | 35 | 2016-01-01 | 1
1155596 | CYK-L003-118 | 118 | 118 C4880 | 959444 | Lange Linden |  | CUIJK | Cuijk |  | Wijk 00 Cuijk |  |  |  | CYK-L003 | 186725.61 | 417912.25 | 5.174.901.127.112.030.000 | 5.846.624.341.804.000.000 |  | binnen bebouwde kom |  |  |  | 1-Straatverlichting | Straatverlichting | 47 | N1 |  | 6 | LM ST 6,0 CV EU1000/20/5 T60 GG M N6009 |  |  |  |  | 6009 | 2000-12-01 |  | 1 | PHIL XGS203 | PHILIPS |  | 2000-12-01 | 1 | SOX 35W |  | 35 | 2016-01-01 | 1
1155597 | CYK-L003-119 | 119 | 119 C4880 | 959445 | Lange Linden |  | CUIJK | Cuijk |  | Wijk 00 Cuijk |  |  |  | CYK-L003 | 186.753.095 | 417.916.182 | 5.174.904.505.151.770.000 | 5.847.022.700.950.020.000 |  | binnen bebouwde kom |  |  |  | 1-Straatverlichting | Straatverlichting | 47 | N1 |  | 6 | LM ST 6,0 CV EU1000/20/5 T60 GG M N6009 |  |  |  |  | 6009 | 2000-12-01 |  | 1 | PHIL XGS203 | PHILIPS |  | 2000-12-01 | 1 | SOX 35W |  | 35 | 2016-01-01 | 1
1155598 | CYK-L003-120 | 120 | 120 C4880 | 959446 | Lange Linden |  | CUIJK | Cuijk |  | Wijk 00 Cuijk |  |  |  | CYK-L003 | 186.780.426 | 417.922.375 | 5.174.909.916.164.440.000 | 5.847.419.037.851.190.000 |  | binnen bebouwde kom |  |  |  | 1-Straatverlichting | Straatverlichting | 47 | N1 |  | 6 | LM ST 6,0 CV EU1000/20/5 T60 GG M N6009 |  |  |  |  | 6009 | 2000-12-01 |  | 1 | PHIL XGS203 | PHILIPS |  | 2000-12-01 | 1 | SOX 35W |  | 35 | 2016-01-01 | 1
1155599 | CYK-L003-121 | 121 | 121 C4880 | 959447 | Lange Linden |  | CUIJK | Cuijk |  | Wijk 00 Cuijk |  |  |  | CYK-L003 | 186.807.418 | 417.928.993 | 5.174.915.710.971.260.000 | 5.847.810.505.737.820.000 |  | binnen bebouwde kom |  |  |  | 1-Straatverlichting | Straatverlichting | 47 | N1 |  | 6 | LM ST 6,0 CV EU1000/20/5 T60 GG M N6009 |  |  |  |  | 6009 | 2000-12-01 |  | 1 | PHIL XGS203 | PHILIPS |  | 2000-12-01 | 1 | SOX 35W |  | 35 | 2016-01-01 | 1
1155600 | CYK-L004-001 | 1 | 1 C4750 |  | Lavendel |  | CUIJK | Cuijk |  | Wijk 00 Cuijk |  |  |  | CYK-L004 | 187.530.132 | 416.037.221 | 5.173.211.187.872.240.000 | 5.858.098.500.070.610.000 |  | binnen bebouwde kom |  |  |  | 1-Straatverlichting | Straatverlichting | 82 | N |  | 9 | LM ST 9,0 CV EU1200/20/5 T60 GG N6009 |  |  |  |  | 6009 | 1975-01-01 |  | 1 | PHIL SGS305 | PHILIPS |  | 1994-10-01 | 1 | SON-T 70W |  | 70 | 2016-01-01 | 1
1155601 | CYK-L004-001A | 001A | 1a C4750 |  | Lavendel |  | CUIJK | Cuijk |  | Wijk 00 Cuijk |  |  |  | CYK-L004 | 187.517.797 | 416.016.956 | 5.173.193.045.031.300.000 | 5.857.918.050.644.140.000 |  | binnen bebouwde kom |  |  |  | 1-Straatverlichting | Straatverlichting | 82 | N |  | 9 | LM ST 9,0 CV EU1200/20/5 T60 GG N6009 |  |  |  |  | 6009 | 1975-01-01 |  | 1 | PHIL SGS305 | PHILIPS |  | 2000-01-01 | 1 | SON-T 70W |  | 70 | 2016-01-01 | 1
1155602 | CYK-L004-001B | 001B | 1b C4750 |  | Lavendel |  | CUIJK | Cuijk |  | Wijk 00 Cuijk |  |  |  | CYK-L004 | 187.532.617 | 416.019.596 | 5.173.195.331.695.850.000 | 5.858.132.819.072.610.000 |  | binnen bebouwde kom |  |  |  | 1-Straatverlichting | Straatverlichting | 82 | N |  | 9 | LM ST 9,0 CV EU1200/20/5 T60 GG N6009 |  |  |  |  | 6009 | 1975-01-01 |  | 1 | PHIL SGS305 | PHILIPS |  | 2000-01-01 | 1 | SON-T 70W |  | 70 | 2016-01-01 | 1
851335 | CYK-L004-002 | 2 | 02 C4750 | 958338 | Lavendel |  | CUIJK | Cuijk |  | Wijk 00 Cuijk | Heeswijkse Kampen |  |  | CYK-L004 | 187.516.285 | 416.060.137 | 5.173.231.865.805.860.000 | 5.857.900.209.093.770.000 |  | binnen bebouwde kom |  |  |  | 1-Straatverlichting | Straatverlichting | 82 | N1 |  | 9 | ST 8.0m 1 arm Nolte | [5 empty] | 2012-02-13 |  | 1 | PHIL SGS305 | PHILIPS |  | 1994-10-01 | 1 | SON-T 70W |  | 70 | 2016-01-01 | 1
851336 | CYK-L004-003 | 3 | 03 C4750 | 958339 | Lavendel |  | CUIJK | Cuijk |  | Wijk 00 Cuijk | Heeswijkse Kampen |  |  | CYK-L004 | 187.521.357 | 416.082.646 | 5.173.252.067.858.660.000 | 5.857.975.736.244.060.000 |  | binnen bebouwde kom |  |  |  | 1-Straatverlichting | Straatverlichting | 72 | N1 |  | 9 | ST 8.0m 1 arm Nolte | [5 empty] | 2012-02-13 |  | 1 | PHIL SRM | PHILIPS |  | 1994-10-01 | 1 | SOX PRO 55W |  | 18 | 2014-08-29 | 1
851337 | CYK-L004-004 | 4 | 04 C4750 | 958340 | Lavendel |  | CUIJK | Cuijk |  | Wijk 00 Cuijk | Heeswijkse Kampen |  |  | CYK-L004 | 187.531.945 | 416.105.008 | 5.173.272.105.682.860.000 | 5.858.131.096.359.760.000 |  | binnen bebouwde kom |  |  |  | 1-Straatverlichting | Straatverlichting | 72 | N1 |  | 9 | ST 8.0m 1 arm Nolte | [5 empty] | 2012-02-13 |  | 1 | PHIL SRM | PHILIPS |  | 1994-10-01 | 1 | MASTER SOX-E 36W |  | 36 | 2015-11-11 | 1
851338 | CYK-L004-005 | 5 | 05 C4750 | 958341 | Lavendel |  | CUIJK | Cuijk |  | Wijk 00 Cuijk | Heeswijkse Kampen |  |  | CYK-L004 | 187.556.515 | 416.122.441 | 5.173.287.631.788.970.000 | 5.858.488.390.872.720.000 |  | binnen bebouwde kom |  |  |  | 1-Straatverlichting | Straatverlichting | 72 | N1 |  | 9 | ST 8.0m 1 arm Nolte | [5 empty] | 2012-02-13 |  | 1 | PHIL SRM | PHILIPS |  | 1994-10-01 | 1 | SOX PRO 55W |  | 18 | 2015-03-13 | 1
851339 | CYK-L004-006 | 6 | 06 C4750 | 958342 | Lavendel |  | CUIJK | Cuijk |  | Wijk 00 Cuijk | Heeswijkse Kampen |  |  | CYK-L004 | 187.570.321 | 416.147.908 | 5.173.310.441.634.110.000 | 5.858.690.627.891.310.000 |  | binnen bebouwde kom |  |  |  | 1-Straatverlichting | Straatverlichting | 72 | N1 |  | 9 | ST 8.0m 1 arm Nolte | [5 empty] | 2012-02-13 |  | 1 | PHIL SRM | PHILIPS |  | 1994-10-01 | 1 | SOX PRO 55W |  | 18 | 2015-07-30 | 1
851340 | CYK-L004-007 | 7 | 07 C4750 | 958343 | Lavendel |  | CUIJK | Cuijk |  | Wijk 00 Cuijk | Heeswijkse Kampen |  |  | CYK-L004 | 187.580.048 | 416.176.441 | 5.173.336.031.001.320.000 | 5.858.834.108.961.250.000 |  | binnen bebouwde kom |  |  |  | 1-Straatverlichting | Straatverlichting | 72 | A1 |  | 9 | ST 9.0m 1 arm | [5 empty] | 2012-02-13 |  | 1 | PHIL SRM | PHILIPS |  | 1996-04-01 | 1 | SOX PRO 55W |  | 18 | 2015-07-30 | 1
851341 | CYK-L004-008 | 8 | 08 C4750 | 958344 | Lavendel |  | CUIJK | Cuijk |  | Wijk 00 Cuijk | Heeswijkse Kampen |  |  | CYK-L004 | 187.582.344 | 416.207.451 | 5.173.363.890.044.810.000 | 5.858.870.255.684.040.000 |  | binnen bebouwde kom |  |  |  | 1-Straatverlichting | Straatverlichting | 72 | N1 |  | 9 | ST 9.0m 1 arm | [5 empty] | 2012-02-13 |  | 1 | PHIL SRM | PHILIPS |  | 1996-04-01 | 1 | SOX 55W |  | 55 | 2016-01-01 | 1
851342 | CYK-L004-009 | 9 | 09 C4750 | 958345 | Lavendel |  | CUIJK | Cuijk |  | Wijk 00 Cuijk | Heeswijkse Kampen |  |  | CYK-L004 | 187.582.184 | 416.236.482 | 5.173.389.984.635.830.000 | 5.858.870.664.679.350.000 |  | binnen bebouwde kom |  |  |  | 1-Straatverlichting | Straatverlichting | 46 | N1 |  | 9 | ST 9.0m 1 arm | [5 empty] | 2012-02-13 |  | 1 | PHIL SRM | PHILIPS |  | 1996-04-01 | 1 | MASTER SOX-E 36W |  | 36 | 2015-09-23 | 1
851343 | CYK-L004-010 | 10 | 10 C4750 | 958346 | Lavendel |  | CUIJK | Cuijk |  | Wijk 00 Cuijk | Heeswijkse Kampen |  |  | CYK-L004 | 187.575.615 | 416.263.045 | 5.173.413.898.288.340.000 | 5.858.778.066.556.070.000 |  | binnen bebouwde kom |  |  |  | 1-Straatverlichting | Straatverlichting | 72 | N1 |  | 8 | ST 9.0m 1 arm | [5 empty] | 2012-02-13 |  | 1 | PHIL SRM | PHILIPS |  | 1996-04-01 | 1 | MASTER SOX-E 36W |  | 36 | 2014-08-29 | 1
851344 | CYK-L004-011 | 11 | 11 C4750 | 958347 | Lavendel |  | CUIJK | Cuijk |  | Wijk 00 Cuijk | Heeswijkse Kampen |  |  | CYK-L004 | 187.548.626 | 416314.19 | 5.173.460.025.672.650.000 | 5.858.392.175.052.560.000 |  | binnen bebouwde kom |  |  |  | 1-Straatverlichting | Straatverlichting | 72 | N1 |  | 9 | ST 9.0m 1 arm | [5 empty] | 2012-02-13 |  | 1 | PHIL SRM | PHILIPS |  | 1996-04-01 | 1 | MASTER SOX-E 36W |  | 36 | 2015-09-23 | 1
851345 | CYK-L004-012 | 12 | 12 C4750 | 958348 | Lavendel |  | CUIJK | Cuijk |  | Wijk 00 Cuijk | Heeswijkse Kampen |  |  | CYK-L004 | 187.525.284 | 416.336.153 | 5.173.479.902.330.100.000 | 5.858.056.335.383.620.000 |  | binnen bebouwde kom |  |  |  | 1-Straatverlichting | Straatverlichting | 72 | N1 |  | 9 | ST 9.0m 1 arm | [5 empty] | 2012-10-01 |  | 1 | PHIL SRM | PHILIPS |  | 1996-04-01 | 1 | SOX 55W |  | 55 | 2016-01-01 | 1
851346 | CYK-L004-013 | 13 | 13 C4750 | 958349 | Lavendel |  | CUIJK | Cuijk |  | Wijk 00 Cuijk | Heeswijkse Kampen |  |  | CYK-L004 | 187.498.253 | 416.391.458 | 5.173.529.768.812.540.000 | 5.857.670.212.405.970.000 |  | binnen bebouwde kom |  |  |  | 1-Straatverlichting | Straatverlichting | 72 | A1 |  | 9 | ST 9.0m 1 arm | [5 empty] | 2012-02-13 |  | 1 | PHIL SRM | PHILIPS |  | 1996-04-01 | 1 | MASTER SOX-E 36W |  | 36 | 2014-08-29 | 1
851347 | CYK-L004-014 | 14 | 14 C4750 | 958350 | Lavendel |  | CUIJK | Cuijk |  | Wijk 00 Cuijk | Heeswijkse Kampen |  |  | CYK-L004 | 187.486.776 | 416.422.224 | 5.173.557.488.636.250.000 | 5.857.506.949.016.850.000 |  | binnen bebouwde kom |  |  |  | 1-Straatverlichting | Straatverlichting | 72 | N1 |  | 9 | ST 9.0m 1 arm | [5 empty] | 2012-02-13 |  | 1 | PHIL SRM | PHILIPS |  | 1996-04-01 | 1 | MASTER SOX-E 36W |  | 36 | 2014-08-29 | 1
851348 | CYK-L004-015 | 15 | 15 C4750 | 958351 | Lavendel |  | CUIJK | Cuijk |  | Wijk 00 Cuijk | Heeswijkse Kampen |  |  | CYK-L004 | 187.462.304 | 416.513.669 | 5.173.639.823.445.910.000 | 5.857.161.238.912.490.000 |  | binnen bebouwde kom |  |  |  | 1-Straatverlichting | Straatverlichting | 72 | A1 |  | 9 | ST 9.0m 1 arm | [5 empty] | 2012-02-13 |  | 1 | PHIL SRM | PHILIPS |  | 1996-04-01 | 1 | MASTER SOX-E 36W |  | 36 | 2014-11-12 | 1
851349 | CYK-L004-016 | 16 | 16 C4750 | 958352 | Lavendel |  | CUIJK | Cuijk |  | Wijk 00 Cuijk | Heeswijkse Kampen |  |  | CYK-L004 | 187.443.103 | 416.576.823 | 5.173.696.699.028.510.000 | 5.856.889.178.708.750.000 |  | binnen bebouwde kom |  |  |  | 1-Straatverlichting | Straatverlichting | 72 | N1 |  | 9 | ST 9.0m 1 arm | [5 empty] | 2012-02-13 |  | 1 | PHIL SRM | PHILIPS |  | 1996-04-01 | 1 | SOX 55W |  | 55 | 2016-01-01 | 1
851350 | CYK-L004-017 | 17 | 17 C4750 | 958353 | Lavendel |  | CUIJK | Cuijk |  | Wijk 00 Cuijk | Heeswijkse Kampen |  |  | CYK-L004 | 187.438.082 | 416.601.563 | 5.173.718.964.985.820.000 | 5.856.818.803.539.270.000 |  | binnen bebouwde kom |  |  |  | 1-Straatverlichting | Straatverlichting | 46 | N1 |  | 8 | TP 8 meter CVL 8EU-60L Kaal |  |  |  |  | 6005 MOSGROEN | 2012-02-13 |  | 1 | INDU 2500 SNN | INDAL |  | 2003-12-03 | 1 | SOX-E 36W |  | 36 | 2016-01-01 | 1
851351 | CYK-L004-018 | 18 | 18 C4750 | 958354 | Lavendel |  | CUIJK | Cuijk |  | Wijk 00 Cuijk | Heeswijkse Kampen |  |  | CYK-L004 | 187.434.114 | 416.624.977 | 5.173.740.032.992.590.000 | 5.856.763.547.886.710.000 |  | binnen bebouwde kom |  |  |  | 1-Straatverlichting | Straatverlichting | 46 | N1 |  | 8 | TP 8 meter CVL 8EU-60L Kaal |  |  |  |  | 6005 MOSGROEN | 2012-02-13 |  | 1 | INDU 2500 SNN | INDAL |  | 2003-12-03 | 1 | SOX-E 36W |  | 36 | 2016-01-01 | 1
851352 | CYK-L004-019 | 19 | 19 C4750 | 958355 | Lavendel |  | CUIJK | Cuijk |  | Wijk 00 Cuijk | Heeswijkse Kampen |  |  | CYK-L004 | 187.432.639 | 416648.79 | 5.173.761.445.160.930.000 | 5.856.744.419.984.120.000 |  | binnen bebouwde kom |  |  |  | 1-Straatverlichting | Straatverlichting | 46 | N1 |  | 8 | TP 8 meter CVL 8EU-60L Kaal |  |  |  |  | 6005 MOSGROEN | 2012-02-13 |  | 1 | INDU 2500 SNN | INDAL |  | 2003-12-03 | 1 | SOX-E 36W |  | 36 | 2016-01-01 | 1
851353 | CYK-L004-020 | 20 | 20 C4750 | 958356 | Lavendel |  | CUIJK | Cuijk |  | Wijk 00 Cuijk | Heeswijkse Kampen |  |  | CYK-L004 | 187.434.706 | 416.673.927 | 5.173.784.026.814.330.000 | 5.856.776.693.162.800.000 |  | binnen bebouwde kom |  |  |  | 1-Straatverlichting | Straatverlichting | 46 | N1 |  | 8 | TP 8 meter CVL 8EU-60L Kaal |  |  |  |  | 6005 MOSGROEN | 2012-02-13 |  | 1 | INDU 2500 SNN | INDAL |  | 2010-01-01 | 1 | SOX-E 36W |  | 36 | 2016-01-01 | 1
851354 | CYK-L004-021 | 21 | 21 C4750 | 958357 | Lavendel |  | CUIJK | Cuijk |  | Wijk 00 Cuijk | Heeswijkse Kampen |  |  | CYK-L004 | 187.436.709 | 416.699.301 | 5.173.806.821.858.070.000 | 5.856.808.062.287.640.000 |  | binnen bebouwde kom |  |  |  | 1-Straatverlichting | Straatverlichting | 46 | N1 |  | 8 | ST 8.0m 1 arm Nolte | [5 empty] | 2012-02-13 |  | 1 | INDU 2500 SNN | INDAL |  | 1994-10-01 | 1 | MASTER SOX-E 36W |  | 36 | 2016-11-07 | 1
851355 | CYK-L004-022 | 22 | 22 C4750 | 958358 | Lavendel |  | CUIJK | Cuijk |  | Wijk 00 Cuijk | Heeswijkse Kampen |  |  | CYK-L004 | 187.447.197 | 416.721.621 | 5.173.826.822.653.540.000 | 5.856.961.984.745.590.000 |  | binnen bebouwde kom |  |  |  | 1-Straatverlichting | Straatverlichting | 46 | N1 |  | 8 | ST 8.0m 1 arm Nolte | [5 empty] | 2012-02-13 |  | 1 | INDU 2500 SNN | INDAL |  | 1994-10-01 | 1 | SOX-E 36W |  | 36 | 2016-01-01 | 1
851356 | CYK-L004-023 | 23 | 23 C4750 | 958359 | Lavendel |  | CUIJK | Cuijk |  | Wijk 00 Cuijk | Heeswijkse Kampen |  |  | CYK-L004 | 187.462.058 | 416.740.984 | 5.173.844.140.221.060.000 | 5.857.178.940.745.930.000 |  | binnen bebouwde kom |  |  |  | 1-Straatverlichting | Straatverlichting | 46 | N1 |  | 8 | TP 8 meter CVL 8EU-60L Kaal |  |  |  |  | 6005 MOSGROEN | 2012-02-13 |  | 1 | INDU 2500 SNN | INDAL |  | 2003-12-03 | 1 | MASTER SOX-E 36W |  | 36 | 2014-08-29 | 1
851357 | CYK-L004-024 | 24 | 24 C4750 | 958360 | Lavendel |  | CUIJK | Cuijk |  | Wijk 00 Cuijk | Heeswijkse Kampen |  |  | CYK-L004 | 187.482.926 | 416.754.803 | 5.173.856.439.782.090.000 | 5.857.482.344.271.320.000 |  | binnen bebouwde kom |  |  |  | 1-Straatverlichting | Straatverlichting | 46 | N1 |  | 8 | TP 8 meter CVL 8EU-60L Kaal |  |  |  |  | 6005 MOSGROEN | 2012-02-13 |  | 1 | INDU 2500 SNN | INDAL |  | 2003-12-03 | 1 | MASTER SOX-E 36W |  | 36 | 2015-01-06 | 1
848334 | CYK-L004-024A | 024A | 24A C4750 | 1518214 | Lavendel |  | CUIJK | Cuijk |  | Wijk 00 Cuijk | Heeswijkse Kampen |  | 5432CX | CYK-L004 | 187.456.536 | 416.772.859 | 5.173.872.822.183.920.000 | 5.857.101.978.961.860.000 |  | binnen bebouwde kom |  |  |  | 1-Straatverlichting | Straatverlichting | 25 | N1 |  | 4 | ST 4.0m 1 arm Kaal | [5 empty] | 2012-02-13 |  | 1 | INDU 2400 PADVINDER | INDAL |  | 2003-12-03 | 1 | PLL 24W/830 |  | 24 | 2016-01-01 | 1
848335 | CYK-L004-024B | 024B | 24B C4750 | 1518215 | Lavendel |  | CUIJK | Cuijk |  | Wijk 00 Cuijk | Heeswijkse Kampen |  | 5432CX | CYK-L004 | 187.466.592 | 416.818.907 | 5.173.914.152.653.490.000 | 5.857.251.870.776.480.000 |  | binnen bebouwde kom |  |  |  | 1-Straatverlichting | Straatverlichting | 25 | N1 |  | 4 | ST 4.0m 1 arm Kaal | [5 empty] | 2012-02-13 |  | 1 | INDU 2400 PADVINDER | INDAL |  | 2003-12-03 | 1 | PLL 24W/830 |  | 24 | 2016-01-01 | 1
848336 | CYK-L004-024C | 024C | 24C C4750 | 1518216 | Lavendel |  | CUIJK | Cuijk |  | Wijk 00 Cuijk | Heeswijkse Kampen |  | 5432CX | CYK-L004 | 187.449.728 | 416805.02 | 5.173.901.768.669.760.000 | 5.857.006.425.047.390.000 |  | binnen bebouwde kom |  |  |  | 1-Straatverlichting | Straatverlichting | 25 | N1 |  | 4 | ST 4.0m 1 arm Kaal | [5 empty] | 2012-02-13 |  | 1 | INDU 2400 PADVINDER | INDAL |  | 2003-12-03 | 1 | PLL 24W/830 |  | 24 | 2016-01-01 | 1
848337 | CYK-L004-024D | 024D | 24D C4750 | 1518217 | Lavendel |  | CUIJK | Cuijk |  | Wijk 00 Cuijk | Heeswijkse Kampen |  | 5432CX | CYK-L004 | 187.447.955 | 416.786.395 | 5.173.885.038.436.370.000 | 5.856.979.015.099.480.000 |  | binnen bebouwde kom |  |  |  | 1-Straatverlichting | Straatverlichting | 25 | N1 |  | 4 | ST 4.0m 1 arm Kaal | [5 empty] | 2012-02-13 |  | 1 | INDU 2400 PADVINDER | INDAL |  | 2003-12-03 | 1 | PLL 24W/830 |  | 24 | 2016-01-01 | 1
848338 | CYK-L004-024E | 024E | 24E C4750 | 1518218 | Lavendel |  | CUIJK | Cuijk |  | Wijk 00 Cuijk | Heeswijkse Kampen |  | 5432CX | CYK-L004 | 187.429.766 | 416.783.143 | 5.173.882.221.036.140.000 | 5.856.715.383.180.280.000 |  | binnen bebouwde kom |  |  |  | 1-Straatverlichting | Straatverlichting | 25 | N1 |  | 4 | ST 4.0m 1 arm Kaal | [5 empty] | 2012-02-13 |  | 1 | INDU 2400 PADVINDER | INDAL |  | 2003-12-03 | 1 | PLL 24W/830 |  | 24 | 2016-01-01 | 1
848339 | CYK-L004-024F | 024F | 24F C4750 | 1518220 | Lavendel |  | CUIJK | Cuijk |  | Wijk 00 Cuijk | Heeswijkse Kampen |  | 5432CX | CYK-L004 | 187.416.966 | 416.764.486 | 5.173.865.525.997.770.000 | 5.856.528.330.700.580.000 |  | binnen bebouwde kom |  |  |  | 1-Straatverlichting | Straatverlichting | 25 | N1 |  | 4 | ST 4.0m 1 arm Kaal | [5 empty] | 2012-02-13 |  | 1 | INDU 2400 PADVINDER | INDAL |  | 2003-12-03 | 1 | PLL 24W/830 |  | 24 | 2016-01-01 | 1
851358 | CYK-L004-025 | 25 | 25 C4750 | 958361 | Lavendel |  | CUIJK | Cuijk |  | Wijk 00 Cuijk | Heeswijkse Kampen |  |  | CYK-L004 | 187.494.847 | 416.776.183 | 5.173.875.587.265.570.000 | 5.857.656.929.347.650.000 |  | binnen bebouwde kom |  |  |  | 1-Straatverlichting | Straatverlichting | 46 | N1 |  | 8 | TP 8 meter CVL 8EU-60L Kaal |  |  |  |  | 6005 MOSGROEN | 2012-02-13 |  | 1 | INDU 2500 SNN | INDAL |  | 2003-12-03 | 1 | MASTER SOX-E 36W |  | 36 | 2014-08-29 | 1
851359 | CYK-L004-026 | 26 | 26 C4750 | 958362 | Lavendel |  | CUIJK | Cuijk |  | Wijk 00 Cuijk | Heeswijkse Kampen |  |  | CYK-L004 | 187.514.569 | 416.789.873 | 5.173.887.777.420.890.000 | 5.857.943.733.179.310.000 |  | binnen bebouwde kom |  |  |  | 1-Straatverlichting | Straatverlichting | 46 | N1 |  | 8 | TP 8 meter CVL 8EU-60L Kaal |  |  |  |  | 6005 MOSGROEN | 2012-02-13 |  | 1 | INDU 2500 SNN | INDAL |  | 2003-12-03 | 1 | MASTER SOX-E 36W |  | 36 | 2015-04-03 | 1
851360 | CYK-L004-027 | 27 | 27 C4750 | 958363 | Lavendel |  | CUIJK | Cuijk |  | Wijk 00 Cuijk | Heeswijkse Kampen |  |  | CYK-L004 | 187.534.256 | 416.803.192 | 5.173.899.634.247.150.000 | 5.858.229.997.066.520.000 |  | binnen bebouwde kom |  |  |  | 1-Straatverlichting | Straatverlichting | 46 | N1 |  | 8 | TP 8 meter CVL 8EU-60L Kaal |  |  |  |  | 6005 MOSGROEN | 2012-02-13 |  | 1 | INDU 2500 SNN | INDAL |  | 2003-12-03 | 1 | SOX-E 36W |  | 36 | 2016-01-01 | 1
851361 | CYK-L004-028 | 28 | 28 C4750 | 958364 | Lavendel |  | CUIJK | Cuijk |  | Wijk 00 Cuijk | Heeswijkse Kampen |  |  | CYK-L004 | 187.469.127 | 416.608.022 | 5.173.724.590.217.830.000 | 5.857.268.839.750.080.000 |  | binnen bebouwde kom |  |  |  | 1-Straatverlichting | Straatverlichting | 25 | N1 |  | 4 | TP 4 meter 100C73 Valmont |  |  |  |  | 6005 MOSGROEN | 2012-02-13 |  | 1 | INDU 2000 SDN | INDAL |  | 1996-08-21 | 1 | PLL 24W/830 |  | 24 | 2016-01-01 | 1
851362 | CYK-L004-029 | 29 | 29 C4750 | 958365 | Lavendel |  | CUIJK | Cuijk |  | Wijk 00 Cuijk | Heeswijkse Kampen |  |  | CYK-L004 | 187.458.745 | 416.629.736 | 5.173.744.167.500.690.000 | 5.857.120.572.453.590.000 |  | binnen bebouwde kom |  |  |  | 1-Straatverlichting | Straatverlichting | 39 | N1 |  | 4 | TP 4 meter 100C73 Valmont |  |  |  |  | 6005 MOSGROEN | 2012-02-13 |  | 1 | INDU 2000 SDN | INDAL |  | 1996-08-21 | 1 | PLL 36W/830 |  | 36 | 2016-01-01 | 1
851363 | CYK-L004-030 | 30 | 30 C4750 | 958366 | Lavendel |  | CUIJK | Cuijk |  | Wijk 00 Cuijk | Heeswijkse Kampen |  |  | CYK-L004 | 187.460.238 | 416651.73 | 5.173.763.927.485.080.000 | 5.857.144.243.637.820.000 |  | binnen bebouwde kom |  |  |  | 1-Straatverlichting | Straatverlichting | 39 | N1 |  | 4 | TP 4 meter 100C73 Valmont |  |  |  |  | 6005 MOSGROEN | 2012-02-13 |  | 1 | INDU 2000 SDN | INDAL |  | 1996-08-21 | 1 | PLL 36W/830 |  | 36 | 2016-01-01 | 1
851364 | CYK-L004-031 | 31 | 31 C4750 | 958367 | Lavendel |  | CUIJK | Cuijk |  | Wijk 00 Cuijk | Heeswijkse Kampen |  |  | CYK-L004 | 187.448.099 | 416.668.534 | 5.173.779.101.743.720.000 | 5.856.970.079.339.540.000 |  | binnen bebouwde kom |  |  |  | 1-Straatverlichting | Straatverlichting | 39 | N1 |  | 4 | TP 4 meter RCL 4.0 PT Kaal |  |  |  |  | 6005 MOSGROEN | 2012-02-13 |  | 1 | INDU 2000 SDN | INDAL |  | 2003-12-03 | 1 | MASTER PL-L 36W/830/4P. |  | 36 | 2015-09-23 | 1
851365 | CYK-L004-032 | 32 | 32 C4750 | 958368 | Lavendel |  | CUIJK | Cuijk |  | Wijk 00 Cuijk | Heeswijkse Kampen |  |  | CYK-L004 | 187.475.276 | 416.669.036 | 5.173.779.395.118.610.000 | 5.857.363.567.240.330.000 |  | binnen bebouwde kom |  |  |  | 1-Straatverlichting | Straatverlichting | 39 | N1 |  | 4 | TP 4 meter 100C73 Valmont |  |  |  |  | 6005 MOSGROEN | 2012-02-13 |  | 1 | INDU 2000 SDN | INDAL |  | 1996-08-21 | 1 | PLL 36W/830 |  | 36 | 2016-01-01 | 1
851366 | CYK-L004-033 | 33 | 33 C4750 | 958369 | Lavendel |  | CUIJK | Cuijk |  | Wijk 00 Cuijk | Heeswijkse Kampen |  |  | CYK-L004 | 187.454.107 | 416.695.012 | 5.173.802.865.827.210.000 | 5.857.059.533.256.070.000 |  | binnen bebouwde kom |  |  |  | 1-Straatverlichting | Straatverlichting | 39 | N1 |  | 4 | TP 4 meter RCL 4.0 PT Kaal |  |  |  |  | 6005 MOSGROEN | 2012-02-13 |  | 1 | INDU 2000 SDN | INDAL |  | 2003-12-03 | 1 | PLL 36W/830 |  | 36 | 2016-01-01 | 1
851367 | CYK-L004-034 | 34 | 34 C4750 | 958370 | Lavendel |  | CUIJK | Cuijk |  | Wijk 00 Cuijk | Heeswijkse Kampen |  |  | CYK-L004 | 187.491.069 | 416.689.184 | 5.173.797.412.769.130.000 | 5.857.594.088.589.630.000 |  | binnen bebouwde kom |  |  |  | 1-Straatverlichting | Straatverlichting | 39 | N1 |  | 4 | TP 4 meter 100C73 Valmont |  |  |  |  | 6005 MOSGROEN | 2012-02-13 |  | 1 | INDU 2000 SDN | INDAL |  | 1996-08-21 | 1 | PLL 36W/830 |  | 36 | 2016-01-01 | 1
851368 | CYK-L004-035 | 35 | 35 C4750 | 958371 | Lavendel |  | CUIJK | Cuijk |  | Wijk 00 Cuijk | Heeswijkse Kampen |  |  | CYK-L004 | 187.475.733 | 416.704.104 | 5.173.810.912.292.690.000 | 5.857.373.464.954.870.000 |  | binnen bebouwde kom |  |  |  | 1-Straatverlichting | Straatverlichting | 39 | N1 |  | 4 | TP 4 meter RCL 4.0 PT Kaal |  |  |  |  | 6005 MOSGROEN | 2012-02-13 |  | 1 | INDU 2000 SDN | INDAL |  | 2003-12-03 | 1 | PLL 36W/830 |  | 36 | 2016-01-01 | 1
851369 | CYK-L004-036 | 36 | 36 C4750 | 958372 | Lavendel |  | CUIJK | Cuijk |  | Wijk 00 Cuijk | Heeswijkse Kampen |  |  | CYK-L004 | 187.499.358 | 416.710.484 | 5.173.816.509.450.830.000 | 5.857.716.083.527.760.000 |  | binnen bebouwde kom |  |  |  | 1-Straatverlichting | Straatverlichting | 39 | N1 |  | 4 | TP 4 meter RCL 4.0 PT Kaal |  |  |  |  | 6005 MOSGROEN | 2012-02-13 |  | 1 | INDU 2000 SDN | INDAL |  | 2003-12-03 | 1 | PLL 36W/830 |  | 36 | 2016-01-01 | 1
1155603 | CYK-L004-036A | 036A | 36a C4750 | 958373 | Lavendel |  | CUIJK | Cuijk |  | Wijk 00 Cuijk | Heeswijkse Kampen |  |  | CYK-L004 | 187.510.379 | 416691.56 | 5.173.799.436.085.980.000 | 5.857.873.862.805.040.000 |  | binnen bebouwde kom |  |  |  | 1-Straatverlichting | Straatverlichting | 39 | N1 |  | 4 | PM ST 4,0 CO T60 FR M P6005 |  |  |  |  | 6005 | 2007-06-11 |  | 1 | INDU 2000 SDN | INDAL |  | 2007-06-11 | 1 | PLL 36W/830 |  | 36 | 2016-01-01 | 1
1155604 | CYK-L004-036B | 036B | 36b C4750 | 958374 | Lavendel |  | CUIJK | Cuijk |  | Wijk 00 Cuijk | Heeswijkse Kampen |  |  | CYK-L004 | 187.526.106 | 416.682.771 | 5.173.791.444.859.700.000 | 5.858.100.719.528.800.000 |  | binnen bebouwde kom |  |  |  | 1-Straatverlichting | Straatverlichting | 39 | N1 |  | 4 | PM ST 4,0 CO T60 FR M P6005 |  |  |  |  | 6005 | 2007-06-11 |  | 1 | INDU 2000 SDN | INDAL |  | 2007-06-11 | 1 | PLL 36W/830 |  | 36 | 2016-01-01 | 1
1155605 | CYK-L004-036C | 036C | 36c C4750 | 958375 | Lavendel |  | CUIJK | Cuijk |  | Wijk 00 Cuijk | Heeswijkse Kampen |  |  | CYK-L004 | 187.541.373 | 416.672.161 | 5.173.781.819.516.050.000 | 5.858.320.745.275.870.000 |  | binnen bebouwde kom |  |  |  | 1-Straatverlichting | Straatverlichting | 39 | N1 |  | 4 | PM ST 4,0 CO T60 FR M P6005 |  |  |  |  | 6005 | 2007-06-11 |  | 1 | INDU 2000 SDN | INDAL |  | 2007-06-11 | 1 | PLL 36W/830 |  | 36 | 2016-01-01 | 1
1155606 | CYK-L004-036D | 036D | 36d C4750 | 958376 | Lavendel |  | CUIJK | Cuijk |  | Wijk 00 Cuijk | Heeswijkse Kampen |  |  | CYK-L004 | 187550.97 | 416.654.794 | 5.173.766.153.825.520.000 | 5.858.458.051.946.980.000 |  | binnen bebouwde kom |  |  |  | 1-Straatverlichting | Straatverlichting | 39 | N1 |  | 4 | PM ST 4,0 CO T60 FR M P6005 |  |  |  |  | 6005 | 2007-06-11 |  | 1 | INDU 2000 SDN | INDAL |  | 2007-06-11 | 1 | PLL 36W/830 |  | 36 | 2016-01-01 | 1
1155607 | CYK-L004-036E | 036E | 36e C4750 | 958377 | Lavendel |  | CUIJK | Cuijk |  | Wijk 00 Cuijk | Heeswijkse Kampen |  |  | CYK-L004 | 187.552.838 | 416.635.253 | 5.173.748.579.101.470.000 | 5.858.483.261.876.400.000 |  | binnen bebouwde kom |  |  |  | 1-Straatverlichting | Straatverlichting | 39 | N1 |  | 4 | PM ST 4,0 CO T60 FR M P6005 |  |  |  |  | 6005 | 2007-06-11 |  | 1 | INDU 2000 SDN | INDAL |  | 2007-06-11 | 1 | PLL 36W/830 |  | 36 | 2016-01-01 | 1
851375 | CYK-L004-037 | 37 | 37 C4750 | 958378 | Lavendel |  | CUIJK | Cuijk |  | Wijk 00 Cuijk | Heeswijkse Kampen |  |  | CYK-L004 | 187.466.408 | 416.722.475 | 5.173.827.478.691.660.000 | 5.857.240.184.874.280.000 |  | binnen bebouwde kom |  |  |  | 1-Straatverlichting | Straatverlichting | 39 | N1 |  | 4 | TP 4 meter RCL 4.0 PT Kaal |  |  |  |  | 6005 MOSGROEN | 2012-02-13 |  | 1 | INDU 2000 SDN | INDAL |  | 2003-12-03 | 1 | PLL 36W/830 |  | 36 | 2016-01-01 | 1
851376 | CYK-L004-038 | 38 | 38 C4750 | 958379 | Lavendel |  | CUIJK | Cuijk |  | Wijk 00 Cuijk | Heeswijkse Kampen |  |  | CYK-L004 | 187.500.864 | 416.734.331 | 5.173.837.934.859.520.000 | 5.857.740.119.454.120.000 |  | binnen bebouwde kom |  |  |  | 1-Straatverlichting | Straatverlichting | 39 | N1 |  | 4 | TP 4 meter RCL 4.0 PT Kaal |  |  |  |  | 6005 MOSGROEN | 2012-02-13 |  | 1 | INDU 2000 SDN | INDAL |  | 2003-12-03 | 1 | PLL 36W/830 |  | 36 | 2016-01-01 | 1
851377 | CYK-L004-039 | 39 | 39 C4750 | 958380 | Lavendel |  | CUIJK | Cuijk |  | Wijk 00 Cuijk | Heeswijkse Kampen |  |  | CYK-L004 | 187.481.348 | 416.744.036 | 5.173.846.771.355.270.000 | 5.857.458.491.403.320.000 |  | binnen bebouwde kom |  |  |  | 1-Straatverlichting | Straatverlichting | 39 | N1 |  | 4 | TP 4 meter RCL 4.0 PT Kaal |  |  |  |  | 6005 MOSGROEN | 2012-02-13 |  | 1 | INDU 2000 SDN | INDAL |  | 2003-12-03 | 1 | PLL 36W/830 |  | 36 | 2016-01-01 | 1
851378 | CYK-L004-040 | 40 | 40 C4750 | 958381 | Lavendel |  | CUIJK | Cuijk |  | Wijk 00 Cuijk | Heeswijkse Kampen |  |  | CYK-L004 | 187.505.312 | 416.754.881 | 5.173.856.379.748.600.000 | 5.857.806.438.814.660.000 |  | binnen bebouwde kom |  |  |  | 1-Straatverlichting | Straatverlichting | 39 | N1 |  | 4 | TP 4 meter RCL 4.0 PT Kaal |  |  |  |  | 6005 MOSGROEN | 2012-02-13 |  | 1 | INDU 2000 SDN | INDAL |  | 2003-12-03 | 1 | PLL 36W/830 |  | 36 | 2016-01-01 | 1
1155608 | CYK-L004-040A | 040A | 40a C4750 | 958382 | Lavendel |  | CUIJK | Cuijk |  | Wijk 00 Cuijk | Heeswijkse Kampen |  |  | CYK-L004 | 187.527.321 | 416742.95 | 5.173.845.527.888.370.000 | 5.858.123.949.788.860.000 |  | binnen bebouwde kom |  |  |  | 1-Straatverlichting | Straatverlichting | 39 | N1 |  | 4 | PM ST 4,0 CO T60 FR M P6005 |  |  |  |  | 6005 | 2007-06-11 |  | 1 | INDU 2000 SDN | INDAL |  | 2007-06-11 | 1 | PLL 36W/830 |  | 36 | 2016-01-01 | 1
851380 | CYK-L004-041 | 41 | 41 C4750 | 958383 | Lavendel |  | CUIJK | Cuijk |  | Wijk 00 Cuijk | Heeswijkse Kampen |  |  | CYK-L004 | 187522.92 | 416.768.002 | 5.173.868.070.740.140.000 | 5.858.062.583.557.810.000 |  | binnen bebouwde kom |  |  |  | 1-Straatverlichting | Straatverlichting | 39 | N1 |  | 4 | TP 4 meter RCL 4.0 PT Kaal |  |  |  |  | 6005 MOSGROEN | 2012-02-13 |  | 1 | INDU 2000 SDN | INDAL |  | 2003-12-03 | 1 | PLL 36W/830 |  | 36 | 2016-01-01 | 1
851381 | CYK-L004-042 | 42 | 42 C4750 | 958384 | Lavendel |  | CUIJK | Cuijk |  | Wijk 00 Cuijk | Heeswijkse Kampen |  |  | CYK-L004 | 187.537.847 | 416.772.461 | 5.173.871.991.703.460.000 | 5.858.279.103.787.700.000 |  | binnen bebouwde kom |  |  |  | 1-Straatverlichting | Straatverlichting | 39 | N1 |  | 4 | TP 4 meter 100C73 Valmont |  |  |  |  | 6005 MOSGROEN | 2012-02-13 |  | 1 | INDU 2000 SDN | INDAL |  | 1996-08-21 | 1 | PLL 36W/830 |  | 36 | 2016-01-01 | 1
851382 | CYK-L004-043 | 43 | 43 C4750 | 958385 | Lavendel |  | CUIJK | Cuijk |  | Wijk 00 Cuijk | Heeswijkse Kampen |  |  | CYK-L004 | 187.563.813 | 416.783.741 | 5.173.881.979.175.800.000 | 5.858.656.079.271.250.000 |  | binnen bebouwde kom |  |  |  | 1-Straatverlichting | Straatverlichting | 39 | N1 |  | 4 | TP 4 meter 100C73 Valmont |  |  |  |  | 6005 MOSGROEN | 2012-02-13 |  | 1 | INDU 2000 SDN | INDAL |  | 1996-08-21 | 1 | PLL 36W/830 |  | 36 | 2016-01-01 | 1
848644 | CYK-L004-044 | 44 | 44 C4750 | 955606 | Lavendel |  | CUIJK | Cuijk |  | Wijk 00 Cuijk | Heeswijkse Kampen |  |  | CYK-L004 | 187.553.112 | 416.821.616 | 5.173.916.084.319.390.000 | 5.858.504.710.635.790.000 |  | binnen bebouwde kom |  |  |  | 1-Straatverlichting | Straatverlichting | 46 | N |  | 8 | LM ST 8,0 CV DU1200/20/5 T60 FR M P6005 |  |  |  |  | 6005 | 1996-03-07 |  | 1 | INDU 2500 SNN | INDAL |  | 1996-04-07 | 1 | SOX-E 36W |  | 36 | 2016-01-01 | 1
848644 | CYK-L004-044 | 44 | 44 C4750 | 955606 | Lavendel |  | CUIJK | Cuijk |  | Wijk 00 Cuijk | Heeswijkse Kampen |  |  | CYK-L004 | 187.553.112 | 416.821.616 | 5.173.916.084.319.390.000 | 5.858.504.710.635.790.000 |  | binnen bebouwde kom |  |  |  | 1-Straatverlichting | Straatverlichting | 46 | N |  | 8 | LM ST 8,0 CV DU1200/20/5 T60 FR M P6005 |  |  |  |  | 6005 | 1996-03-07 |  | 1 | INDU 2500 SNN | INDAL |  | 1996-04-07 | 2 | SOX-E 36W |  | 36 | 2016-01-01 | 1
848645 | CYK-L004-045 | 45 | 45 C4750 | 955607 | Lavendel |  | CUIJK | Cuijk |  | Wijk 00 Cuijk | Heeswijkse Kampen |  |  | CYK-L004 | 187.554.461 | 416.859.672 | 5.173.950.281.956.990.000 | 5.858.527.810.911.850.000 |  | binnen bebouwde kom |  |  |  | 1-Straatverlichting | Straatverlichting | 46 | N |  | 8 | LM ST 8,0 CV DU1200/20/5 T60 FR M P6005 |  |  |  |  | 6005 | 1996-03-07 |  | 1 | INDU 2500 SNN | INDAL |  | 1996-04-07 | 1 | SOX-E 36W |  | 36 | 2016-01-01 | 1
848645 | CYK-L004-045 | 45 | 45 C4750 | 955607 | Lavendel |  | CUIJK | Cuijk |  | Wijk 00 Cuijk | Heeswijkse Kampen |  |  | CYK-L004 | 187.554.461 | 416.859.672 | 5.173.950.281.956.990.000 | 5.858.527.810.911.850.000 |  | binnen bebouwde kom |  |  |  | 1-Straatverlichting | Straatverlichting | 46 | N |  | 8 | LM ST 8,0 CV DU1200/20/5 T60 FR M P6005 |  |  |  |  | 6005 | 1996-03-07 |  | 1 | INDU 2500 SNN | INDAL |  | 1996-04-07 | 2 | SOX-E 36W |  | 36 | 2016-01-01 | 1
848646 | CYK-L004-046 | 46 | 46 C4750 | 955608 | Lavendel |  | CUIJK | Cuijk |  | Wijk 00 Cuijk | Heeswijkse Kampen |  |  | CYK-L004 | 187.554.165 | 416889.77 | 5.173.977.336.365.010.000 | 5.858.526.349.237.840.000 |  | binnen bebouwde kom |  |  |  | 1-Straatverlichting | Straatverlichting | 46 | N |  | 8 | LM ST 8,0 CV DU1200/20/5 T60 FR M P6005 |  |  |  |  | 6005 | 1996-03-07 |  | 1 | INDU 2500 SNN | INDAL |  | 1996-04-07 | 1 | SOX-E 36W |  | 36 | 2016-01-01 | 1
848646 | CYK-L004-046 | 46 | 46 C4750 | 955608 | Lavendel |  | CUIJK | Cuijk |  | Wijk 00 Cuijk | Heeswijkse Kampen |  |  | CYK-L004 | 187.554.165 | 416889.77 | 5.173.977.336.365.010.000 | 5.858.526.349.237.840.000 |  | binnen bebouwde kom |  |  |  | 1-Straatverlichting | Straatverlichting | 46 | N |  | 8 | LM ST 8,0 CV DU1200/20/5 T60 FR M P6005 |  |  |  |  | 6005 | 1996-03-07 |  | 1 | INDU 2500 SNN | INDAL |  | 1996-04-07 | 2 | SOX-E 36W |  | 36 | 2016-01-01 | 1
851383 | CYK-L004-047 | 47 | 47 C4750 | 958386 | Lavendel |  | CUIJK | Cuijk |  | Wijk 00 Cuijk | Heeswijkse Kampen |  |  | CYK-L004 | 187.575.058 | 416.893.234 | 5.173.980.328.147.760.000 | 5.858.829.155.221.530.000 |  | binnen bebouwde kom |  |  |  | 1-Straatverlichting | Straatverlichting | 39 | N1 |  | 4 | ST 4.0m 1 arm Kaal | [5 empty] | 2012-02-13 |  | 1 | INDU 2000 SDN | INDAL |  | 1995-12-01 | 1 | MASTER PL-L 36W/830/4P. |  | 36 | 2016-04-11 | 1
851384 | CYK-L004-048 | 48 | 48 C4750 | 958387 | Lavendel |  | CUIJK | Cuijk |  | Wijk 00 Cuijk | Heeswijkse Kampen |  |  | CYK-L004 | 187.586.356 | 416.907.393 | 5.173.992.988.680.490.000 | 5.858.994.053.081.390.000 |  | binnen bebouwde kom |  |  |  | 1-Straatverlichting | Straatverlichting | 39 | N1 |  | 4 | ST 4.0m 1 arm Kaal | [5 empty] | 2012-02-13 |  | 1 | INDU 2000 SDN | INDAL |  | 1995-12-01 | 1 | PLL 36W/830 |  | 36 | 2016-01-01 | 1
851385 | CYK-L004-049 | 49 | 49 C4750 | 958388 | Lavendel |  | CUIJK | Cuijk |  | Wijk 00 Cuijk | Heeswijkse Kampen |  |  | CYK-L004 | 187.575.096 | 416921.86 | 5.174.006.057.545.520.000 | 5.858.832.392.714.750.000 |  | binnen bebouwde kom |  |  |  | 1-Straatverlichting | Straatverlichting | 39 | N1 |  | 4 | ST 4.0m 1 arm Kaal | [5 empty] | 2012-02-13 |  | 1 | INDU 2000 SDN | INDAL |  | 1995-09-01 | 1 | PLL 36W/830 |  | 36 | 2016-01-01 | 1
848647 | CYK-L004-050 | 50 | 50 C4750 | 955609 | Lavendel |  | CUIJK | Cuijk |  | Wijk 00 Cuijk | Heeswijkse Kampen |  |  | CYK-L004 | 187.553.932 | 416.920.322 | 5.174.004.798.469.570.000 | 5.858.525.842.239.750.000 |  | binnen bebouwde kom |  |  |  | 1-Straatverlichting | Straatverlichting | 46 | N |  | 8 | LM ST 8,0 CV DU1200/20/5 T60 FR M P6005 |  |  |  |  | 6005 | 1996-03-07 |  | 1 | INDU 2500 SNN | INDAL |  | 1996-04-07 | 1 | SOX-E 36W |  | 36 | 2016-01-01 | 1
848647 | CYK-L004-050 | 50 | 50 C4750 | 955609 | Lavendel |  | CUIJK | Cuijk |  | Wijk 00 Cuijk | Heeswijkse Kampen |  |  | CYK-L004 | 187.553.932 | 416.920.322 | 5.174.004.798.469.570.000 | 5.858.525.842.239.750.000 |  | binnen bebouwde kom |  |  |  | 1-Straatverlichting | Straatverlichting | 46 | N |  | 8 | LM ST 8,0 CV DU1200/20/5 T60 FR M P6005 |  |  |  |  | 6005 | 1996-03-07 |  | 1 | INDU 2500 SNN | INDAL |  | 1996-04-07 | 2 | SOX-E 36W |  | 36 | 2016-01-01 | 1
848648 | CYK-L004-051 | 51 | 51 C4750 | 955610 | Lavendel |  | CUIJK | Cuijk |  | Wijk 00 Cuijk | Heeswijkse Kampen |  |  | CYK-L004 | 187553.67 | 416.950.708 | 5.174.032.111.538.110.000 | 5.858.524.899.811.150.000 |  | binnen bebouwde kom |  |  |  | 1-Straatverlichting | Straatverlichting | 46 | N |  | 8 | LM ST 8,0 CV DU1200/20/5 T60 FR M P6005 |  |  |  |  | 6005 | 1996-03-07 |  | 1 | INDU 2500 SNN | INDAL |  | 1996-04-07 | 1 | SOX-E 36W |  | 36 | 2016-01-01 | 1
848648 | CYK-L004-051 | 51 | 51 C4750 | 955610 | Lavendel |  | CUIJK | Cuijk |  | Wijk 00 Cuijk | Heeswijkse Kampen |  |  | CYK-L004 | 187553.67 | 416.950.708 | 5.174.032.111.538.110.000 | 5.858.524.899.811.150.000 |  | binnen bebouwde kom |  |  |  | 1-Straatverlichting | Straatverlichting | 46 | N |  | 8 | LM ST 8,0 CV DU1200/20/5 T60 FR M P6005 |  |  |  |  | 6005 | 1996-03-07 |  | 1 | INDU 2500 SNN | INDAL |  | 1996-04-07 | 2 | SOX-E 36W |  | 36 | 2016-01-01 | 1
848340 | CYK-L004-052 | 52 | 52 C4750 | 1518226 | Lavendel |  | CUIJK | Cuijk |  | Wijk 00 Cuijk | Heeswijkse Kampen |  | 5432CX | CYK-L004 | 187.521.945 | 416.960.445 | 5.174.041.048.039.290.000 | 5.858.066.504.510.930.000 |  | binnen bebouwde kom |  |  |  | 1-Straatverlichting | Straatverlichting | 25 | N1 |  | 4 | PM ST 4,0 CO T60 FR M P6005 |  |  |  |  | 6005 | 2005-01-01 |  | 1 | INDU 2400 PADVINDER | INDAL |  | 2005-01-01 | 1 | PLL 24W/830 |  | 24 | 2016-01-01 | 1
848341 | CYK-L004-053 | 53 | 53 C4750 | 1518227 | Lavendel |  | CUIJK | Cuijk |  | Wijk 00 Cuijk | Heeswijkse Kampen |  | 5432CX | CYK-L004 | 187509.41 | 416.964.412 | 5.174.044.686.582.840.000 | 5.857.885.396.709.900.000 |  | binnen bebouwde kom |  |  |  | 1-Straatverlichting | Straatverlichting | 25 | N1 |  | 4 | PM ST 4,0 CO T60 FR M P6005 |  |  |  |  | 6005 | 2005-01-01 |  | 1 | INDU 2400 PADVINDER | INDAL |  | 2005-01-01 | 1 | PLL 24W/830 |  | 24 | 2016-01-01 | 1
848342 | CYK-L004-054 | 54 | 54 C4750 | 1518228 | Lavendel |  | CUIJK | Cuijk |  | Wijk 00 Cuijk | Heeswijkse Kampen |  | 5432CX | CYK-L004 | 187.491.411 | 416.961.087 | 5.174.041.802.669.810.000 | 5.857.624.498.861.900.000 |  | binnen bebouwde kom |  |  |  | 1-Straatverlichting | Straatverlichting | 25 | N1 |  | 4 | PM ST 4,0 CO T60 FR M P6005 |  |  |  |  | 6005 | 2005-01-01 |  | 1 | INDU 2400 PADVINDER | INDAL |  | 2005-01-01 | 1 | PLL 24W/830 |  | 24 | 2016-01-01 | 1
848343 | CYK-L004-055 | 55 | 55 C4750 | 1518232 | Lavendel |  | CUIJK | Cuijk |  | Wijk 00 Cuijk | Heeswijkse Kampen |  | 5432CX | CYK-L004 | 187.494.074 | 416.978.371 | 5.174.057.322.393.020.000 | 5.857.664.671.898.660.000 |  | binnen bebouwde kom |  |  |  | 1-Straatverlichting | Straatverlichting | 25 | N1 |  | 4 | PM ST 4,0 CO T60 FR M P6005 |  |  |  |  | 6005 | 2005-01-01 |  | 1 | INDU 2400 PADVINDER | INDAL |  | 2005-01-01 | 1 | PLL 24W/830 |  | 24 | 2016-01-01 | 1
848344 | CYK-L004-056 | 56 | 56 C4750 | 1518233 | Lavendel |  | CUIJK | Cuijk |  | Wijk 00 Cuijk | Heeswijkse Kampen |  | 5432CX | CYK-L004 | 187.496.111 | 416.996.354 | 5.174.073.474.029.460.000 | 5.857.695.847.497.990.000 |  | binnen bebouwde kom |  |  |  | 1-Straatverlichting | Straatverlichting | 25 | N1 |  | 4 | PM ST 4,0 CO T60 FR M P6005 |  |  |  |  | 6005 | 2005-01-01 |  | 1 | INDU 2400 PADVINDER | INDAL |  | 2005-01-01 | 1 | PLL 24W/830 |  | 24 | 2016-01-01 | 1
848345 | CYK-L004-057 | 57 | 57 C4750 | 1518234 | Lavendel |  | CUIJK | Cuijk |  | Wijk 00 Cuijk | Heeswijkse Kampen |  | 5432CX | CYK-L004 | 187.497.007 | 417.043.925 | 5.174.116.226.583.460.000 | 5.857.713.275.104.550.000 |  | binnen bebouwde kom |  |  |  | 1-Straatverlichting | Straatverlichting | 25 | N1 |  | 4 | PM ST 4,0 CO T60 FR M P6005 |  |  |  |  | 6005 | 2005-01-01 |  | 1 | INDU 2400 PADVINDER | INDAL |  | 2005-01-01 | 1 | PLL 24W/830 |  | 24 | 2016-01-01 | 1
848346 | CYK-L004-058 | 58 | 58 C4750 | 1518235 | Lavendel |  | CUIJK | Cuijk |  | Wijk 00 Cuijk | Heeswijkse Kampen |  | 5432CX | CYK-L004 | 187.496.904 | 417.060.076 | 5.174.130.744.022.840.000 | 5.857.713.296.545.750.000 |  | binnen bebouwde kom |  |  |  | 1-Straatverlichting | Straatverlichting | 25 | N1 |  | 4 | PM ST 4,0 CO T60 FR M P6005 |  |  |  |  | 6005 | 2005-01-01 |  | 1 | INDU 2400 PADVINDER | INDAL |  | 2005-01-01 | 1 | PLL 24W/830 |  | 24 | 2016-01-01 | 1
848347 | CYK-L004-059 | 59 | 59 C4750 | 1518238 | Lavendel |  | CUIJK | Cuijk |  | Wijk 00 Cuijk | Heeswijkse Kampen |  | 5432CX | CYK-L004 | 187.503.247 | 417.078.751 | 5.174.147.492.599.500.000 | 5.857.806.880.613.500.000 |  | binnen bebouwde kom |  |  |  | 1-Straatverlichting | Straatverlichting | 25 | N1 |  | 4 | PM ST 4,0 CO T60 FR M P6005 |  |  |  |  | 6005 | 2005-01-01 |  | 1 | INDU 2400 PADVINDER | INDAL |  | 2005-01-01 | 1 | PLL 24W/830 |  | 24 | 2016-01-01 | 1
848348 | CYK-L004-060 | 60 | 60 C4750 | 1518239 | Lavendel |  | CUIJK | Cuijk |  | Wijk 00 Cuijk | Heeswijkse Kampen |  | 5432CX | CYK-L004 | 187.521.873 | 417.078.791 | 5.174.147.420.199.140.000 | 5.858.076.554.586.930.000 |  | binnen bebouwde kom |  |  |  | 1-Straatverlichting | Straatverlichting | 25 | N1 |  | 4 | PM ST 4,0 CO T60 FR M P6005 |  |  |  |  | 6005 | 2005-01-01 |  | 1 | INDU 2400 PADVINDER | INDAL |  | 2005-01-01 | 1 | PLL 24W/830 |  | 24 | 2016-01-01 | 1
848349 | CYK-L004-061 | 61 | 61 C4750 | 1518240 | Lavendel |  | CUIJK | Cuijk |  | Wijk 00 Cuijk | Heeswijkse Kampen |  | 5432CX | CYK-L004 | 187.554.488 | 417.012.319 | 5.174.087.483.966.060.000 | 5.858.542.523.082.430.000 |  | binnen bebouwde kom |  |  |  | 1-Straatverlichting | Straatverlichting | 46 | N1 |  | 8 | LM ST 8,0 CV DU1200/20/5 T60 FR M P6005 |  |  |  |  | 6005 | 1996-03-07 |  | 1 | INDU 2500 SNN | INDAL |  | 1996-04-07 | 1 | SOX-E 36W |  | 36 | 2016-01-01 | 1
848349 | CYK-L004-061 | 61 | 61 C4750 | 1518240 | Lavendel |  | CUIJK | Cuijk |  | Wijk 00 Cuijk | Heeswijkse Kampen |  | 5432CX | CYK-L004 | 187.554.488 | 417.012.319 | 5.174.087.483.966.060.000 | 5.858.542.523.082.430.000 |  | binnen bebouwde kom |  |  |  | 1-Straatverlichting | Straatverlichting | 46 | N1 |  | 8 | LM ST 8,0 CV DU1200/20/5 T60 FR M P6005 |  |  |  |  | 6005 | 1996-03-07 |  | 1 | INDU 2500 SNN | INDAL |  | 1996-04-07 | 2 | MASTER SOX-E 36W |  | 36 | 2015-01-20 | 1
848350 | CYK-L004-062 | 62 | 62 C4750 | 1518241 | Lavendel |  | CUIJK | Cuijk |  | Wijk 00 Cuijk | Heeswijkse Kampen |  | 5432CX | CYK-L004 | 187.554.144 | 417.045.001 | 5.174.116.861.200.150.000 | 5.858.540.608.971.080.000 |  | binnen bebouwde kom |  |  |  | 1-Straatverlichting | Straatverlichting | 46 | N1 |  | 8 | LM ST 8,0 CV DU1200/20/5 T60 FR M P6005 |  |  |  |  | 6005 | 1996-03-07 |  | 1 | INDU 2500 SNN | INDAL |  | 1996-04-07 | 1 | SOX-E 36W |  | 36 | 2016-01-01 | 1
848350 | CYK-L004-062 | 62 | 62 C4750 | 1518241 | Lavendel |  | CUIJK | Cuijk |  | Wijk 00 Cuijk | Heeswijkse Kampen |  | 5432CX | CYK-L004 | 187.554.144 | 417.045.001 | 5.174.116.861.200.150.000 | 5.858.540.608.971.080.000 |  | binnen bebouwde kom |  |  |  | 1-Straatverlichting | Straatverlichting | 46 | N1 |  | 8 | LM ST 8,0 CV DU1200/20/5 T60 FR M P6005 |  |  |  |  | 6005 | 1996-03-07 |  | 1 | INDU 2500 SNN | INDAL |  | 1996-04-07 | 2 | MASTER SOX-E 36W |  | 36 | 2014-08-29 | 1
851386 | CYK-L004-063 | 63 | 63 C4750 | 958389 | Lavendel |  | CUIJK | Cuijk |  | Wijk 00 Cuijk | Heeswijkse Kampen |  |  | CYK-L004 | 187.553.946 | 417.074.527 | 5.174.143.400.907.580.000 | 5.858.540.512.543.020.000 |  | binnen bebouwde kom |  |  |  | 1-Straatverlichting | Straatverlichting | 46 | N1 |  | 8 | LM ST 8,0 CV DU1200/20/5 T60 FR M P6005 |  |  |  |  | 6005 | 1994-10-01 |  | 1 | INDU 2500 SNN | INDAL |  | 1994-10-01 | 1 | SOX-E 36W |  | 36 | 2016-01-01 | 1
851386 | CYK-L004-063 | 63 | 63 C4750 | 958389 | Lavendel |  | CUIJK | Cuijk |  | Wijk 00 Cuijk | Heeswijkse Kampen |  |  | CYK-L004 | 187.553.946 | 417.074.527 | 5.174.143.400.907.580.000 | 5.858.540.512.543.020.000 |  | binnen bebouwde kom |  |  |  | 1-Straatverlichting | Straatverlichting | 46 | N1 |  | 8 | LM ST 8,0 CV DU1200/20/5 T60 FR M P6005 |  |  |  |  | 6005 | 1994-10-01 |  | 1 | INDU 2500 SNN | INDAL |  | 1994-10-01 | 2 | SOX-E 36W |  | 36 | 2016-01-01 | 1
848351 | CYK-L004-064 | 64 | 64 C4750 | 1518244 | Lavendel |  | CUIJK | Cuijk |  | Wijk 00 Cuijk | Heeswijkse Kampen |  | 5432CX | CYK-L004 | 187.553.707 | 417.104.708 | 5.174.170.529.580.030.000 | 5.858.539.883.966.410.000 |  | binnen bebouwde kom |  |  |  | 1-Straatverlichting | Straatverlichting | 46 | N1 |  | 8 | LM ST 8,0 CV DU1200/20/5 T60 FR M P6005 |  |  |  |  | 6005 | 1994-10-01 |  | 1 | INDU 2500 SNN | INDAL |  | 1994-10-01 | 1 | SOX-E 36W |  | 36 | 2016-01-01 | 1
848351 | CYK-L004-064 | 64 | 64 C4750 | 1518244 | Lavendel |  | CUIJK | Cuijk |  | Wijk 00 Cuijk | Heeswijkse Kampen |  | 5432CX | CYK-L004 | 187.553.707 | 417.104.708 | 5.174.170.529.580.030.000 | 5.858.539.883.966.410.000 |  | binnen bebouwde kom |  |  |  | 1-Straatverlichting | Straatverlichting | 46 | N1 |  | 8 | LM ST 8,0 CV DU1200/20/5 T60 FR M P6005 |  |  |  |  | 6005 | 1994-10-01 |  | 1 | INDU 2500 SNN | INDAL |  | 1994-10-01 | 2 | SOX-E 36W |  | 36 | 2016-01-01 | 1
848352 | CYK-L004-065 | 65 | 65 C4750 | 1518245 | Lavendel |  | CUIJK | Cuijk |  | Wijk 00 Cuijk | Heeswijkse Kampen |  | 5432CX | CYK-L004 | 187.553.436 | 417.134.616 | 5.174.197.413.060.270.000 | 5.858.538.766.466.960.000 |  | binnen bebouwde kom |  |  |  | 1-Straatverlichting | Straatverlichting | 46 | N1 |  | 8 | LM ST 8,0 CV DU1200/20/5 T60 FR M P6005 |  |  |  |  | 6005 | 1994-10-01 |  | 1 | INDU 2500 SNN | INDAL |  | 1994-10-01 | 1 | SOX-E 36W |  | 36 | 2016-01-01 | 1
848352 | CYK-L004-065 | 65 | 65 C4750 | 1518245 | Lavendel |  | CUIJK | Cuijk |  | Wijk 00 Cuijk | Heeswijkse Kampen |  | 5432CX | CYK-L004 | 187.553.436 | 417.134.616 | 5.174.197.413.060.270.000 | 5.858.538.766.466.960.000 |  | binnen bebouwde kom |  |  |  | 1-Straatverlichting | Straatverlichting | 46 | N1 |  | 8 | LM ST 8,0 CV DU1200/20/5 T60 FR M P6005 |  |  |  |  | 6005 | 1994-10-01 |  | 1 | INDU 2500 SNN | INDAL |  | 1994-10-01 | 2 | SOX-E 36W |  | 36 | 2016-01-01 | 1
848353 | CYK-L004-066 | 66 | 66 C4750 | 1518246 | Lavendel |  | CUIJK | Cuijk |  | Wijk 00 Cuijk | Heeswijkse Kampen |  | 5432CX | CYK-L004 | 187.553.162 | 417.165.269 | 5.174.224.966.177.920.000 | 5.858.537.675.424.200.000 |  | binnen bebouwde kom |  |  |  | 1-Straatverlichting | Straatverlichting | 46 | N1 |  | 8 | LM ST 8,0 CV DU1200/20/5 T60 FR M P6005 |  |  |  |  | 6005 | 1994-10-01 |  | 1 | INDU 2500 SNN | INDAL |  | 1994-10-01 | 1 | SOX-E 36W |  | 36 | 2016-01-01 | 1
848353 | CYK-L004-066 | 66 | 66 C4750 | 1518246 | Lavendel |  | CUIJK | Cuijk |  | Wijk 00 Cuijk | Heeswijkse Kampen |  | 5432CX | CYK-L004 | 187.553.162 | 417.165.269 | 5.174.224.966.177.920.000 | 5.858.537.675.424.200.000 |  | binnen bebouwde kom |  |  |  | 1-Straatverlichting | Straatverlichting | 46 | N1 |  | 8 | LM ST 8,0 CV DU1200/20/5 T60 FR M P6005 |  |  |  |  | 6005 | 1994-10-01 |  | 1 | INDU 2500 SNN | INDAL |  | 1994-10-01 | 2 | SOX-E 36W |  | 36 | 2016-01-01 | 1
851387 | CYK-L004-067 | 67 | 67 C4750 | 958390 | Lavendel |  | CUIJK | Cuijk |  | Wijk 00 Cuijk | Heeswijkse Kampen |  |  | CYK-L004 | 187.553.163 | 417.195.407 | 5.174.252.054.800.790.000 | 5.858.540.517.639.220.000 |  | binnen bebouwde kom |  |  |  | 1-Straatverlichting | Straatverlichting | 46 | N1 |  | 8 | LM ST 8,0 CV DU1200/20/5 T60 FR M P6005 |  |  |  |  | 6005 | 1994-10-01 |  | 1 | INDU 2500 SNN | INDAL |  | 1994-10-01 | 1 | SOX-E 36W |  | 36 | 2016-01-01 | 1
851387 | CYK-L004-067 | 67 | 67 C4750 | 958390 | Lavendel |  | CUIJK | Cuijk |  | Wijk 00 Cuijk | Heeswijkse Kampen |  |  | CYK-L004 | 187.553.163 | 417.195.407 | 5.174.252.054.800.790.000 | 5.858.540.517.639.220.000 |  | binnen bebouwde kom |  |  |  | 1-Straatverlichting | Straatverlichting | 46 | N1 |  | 8 | LM ST 8,0 CV DU1200/20/5 T60 FR M P6005 |  |  |  |  | 6005 | 1994-10-01 |  | 1 | INDU 2500 SNN | INDAL |  | 1994-10-01 | 2 | SOX-E 36W |  | 36 | 2016-01-01 | 1
848354 | CYK-L004-068 | 68 | 68 C4750 | 1518247 | Lavendel |  | CUIJK | Cuijk |  | Wijk 00 Cuijk | Heeswijkse Kampen |  | 5432CX | CYK-L004 | 187.562.555 | 417.178.402 | 5.174.236.715.657.920.000 | 5.858.674.903.683.150.000 |  | binnen bebouwde kom |  |  |  | 1-Straatverlichting | Straatverlichting | 25 | N1 |  | 4 | PM ST 4,0 CO T60 FR M P6005 |  |  |  |  | 6005 | 2012-04-25 |  | 1 | INDU 2000 SDN | INDAL |  | 2012-04-25 | 1 | MASTER PL-L 36W/830/4P. |  | 36 | 2015-10-13 | 1
848355 | CYK-L004-069 | 69 | 69 C4750 | 1518248 | Lavendel |  | CUIJK | Cuijk |  | Wijk 00 Cuijk | Heeswijkse Kampen |  | 5432CX | CYK-L004 | 187.562.196 | 417201.12 | 5.174.257.137.135.470.000 | 5.858.671.838.067.100.000 |  | binnen bebouwde kom |  |  |  | 1-Straatverlichting | Straatverlichting | 25 | N1 |  | 4 | PM ST 4,0 CO T60 FR M P6005 |  | 168 | 48 |  | 6005 | 2012-04-25 |  | 1 | INDU 2000 SDN | INDAL |  | 2012-04-25 | 1 | PLL 24W/830 |  | 24 | 2013-04-10 | 1
848356 | CYK-L004-070 | 70 | 70 C4750 | 1518249 | Lavendel |  | CUIJK | Cuijk |  | Wijk 00 Cuijk | Heeswijkse Kampen |  | 5432CX | CYK-L004 | 187.562.008 | 417.220.756 | 5.174.274.787.454.040.000 | 5.858.670.959.006.180.000 |  | binnen bebouwde kom |  |  |  | 1-Straatverlichting | Straatverlichting | 25 | N1 |  | 4 | PM ST 4,0 CO T60 FR M P6005 |  |  |  |  | 6005 | 2012-04-25 |  | 1 | INDU 2000 SDN | INDAL |  | 2012-04-25 | 1 | PLL 24W/830 |  | 24 | 2016-01-01 | 1
848357 | CYK-L004-071 | 71 | 71 C4750 | 1518250 | Lavendel |  | CUIJK | Cuijk |  | Wijk 00 Cuijk | Heeswijkse Kampen |  | 5432CX | CYK-L004 | 187.553.395 | 417.226.513 | 5.174.280.012.134.780.000 | 5.858.546.795.272.370.000 |  | binnen bebouwde kom |  |  |  | 1-Straatverlichting | Straatverlichting | 46 | N1 |  | 8 | LM ST 8,0 CV DU1200/20/5 T60 FR M P6005 |  |  |  |  | 6005 | 1996-03-07 |  | 1 | INDU 2500 SNN | INDAL |  | 1996-04-07 | 1 | SOX-E 36W |  | 36 | 2016-01-01 | 1
848357 | CYK-L004-071 | 71 | 71 C4750 | 1518250 | Lavendel |  | CUIJK | Cuijk |  | Wijk 00 Cuijk | Heeswijkse Kampen |  | 5432CX | CYK-L004 | 187.553.395 | 417.226.513 | 5.174.280.012.134.780.000 | 5.858.546.795.272.370.000 |  | binnen bebouwde kom |  |  |  | 1-Straatverlichting | Straatverlichting | 46 | N1 |  | 8 | LM ST 8,0 CV DU1200/20/5 T60 FR M P6005 |  |  |  |  | 6005 | 1996-03-07 |  | 1 | INDU 2500 SNN | INDAL |  | 1996-04-07 | 2 | SOX-E 36W |  | 36 | 2016-01-01 | 1
1155609 | CYK-L004-072 | 72 | 72 C4750 |  | Lavendel |  | CUIJK | Cuijk |  | Wijk 00 Cuijk |  |  |  | CYK-L004 | 187.539.275 | 417.204.869 | 5.174.260.640.309.820.000 | 5.858.340.327.707.780.000 |  | binnen bebouwde kom |  |  |  | 1-Straatverlichting | Straatverlichting | 116 | N |  | 10 | PM ST 10,0 CO 4U T60 GG M P6005 |  |  |  |  | 6005 | 2012-04-25 |  | 1 | SCH OLYMPIA | SCHREDER |  | 2012-04-25 | 1 | SON-T 100W |  | 100 | 2016-01-01 | 1
1155609 | CYK-L004-072 | 72 | 72 C4750 |  | Lavendel |  | CUIJK | Cuijk |  | Wijk 00 Cuijk |  |  |  | CYK-L004 | 187.539.275 | 417.204.869 | 5.174.260.640.309.820.000 | 5.858.340.327.707.780.000 |  | binnen bebouwde kom |  |  |  | 1-Straatverlichting | Straatverlichting | 116 | N |  | 10 | PM ST 10,0 CO 4U T60 GG M P6005 |  |  |  |  | 6005 | 2012-04-25 |  | 1 | SCH OLYMPIA | SCHREDER |  | 2012-04-25 | 2 | SON-T 100W |  | 100 | 2016-01-01 | 1
1155609 | CYK-L004-072 | 72 | 72 C4750 |  | Lavendel |  | CUIJK | Cuijk |  | Wijk 00 Cuijk |  |  |  | CYK-L004 | 187.539.275 | 417.204.869 | 5.174.260.640.309.820.000 | 5.858.340.327.707.780.000 |  | binnen bebouwde kom |  |  |  | 1-Straatverlichting | Straatverlichting | 116 | N |  | 10 | PM ST 10,0 CO 4U T60 GG M P6005 |  |  |  |  | 6005 | 2012-04-25 |  | 1 | SCH OLYMPIA | SCHREDER |  | 2012-04-25 | 3 | SON-T 100W |  | 100 | 2016-01-01 | 1
1155609 | CYK-L004-072 | 72 | 72 C4750 |  | Lavendel |  | CUIJK | Cuijk |  | Wijk 00 Cuijk |  |  |  | CYK-L004 | 187.539.275 | 417.204.869 | 5.174.260.640.309.820.000 | 5.858.340.327.707.780.000 |  | binnen bebouwde kom |  |  |  | 1-Straatverlichting | Straatverlichting | 116 | N |  | 10 | PM ST 10,0 CO 4U T60 GG M P6005 |  |  |  |  | 6005 | 2012-04-25 |  | 1 | SCH OLYMPIA | SCHREDER |  | 2012-04-25 | 4 | SON-T 100W |  | 100 | 2016-01-01 | 1
1155610 | CYK-L004-073 | 73 | 73 C4750 |  | Lavendel |  | CUIJK | Cuijk |  | Wijk 00 Cuijk |  |  |  | CYK-L004 | 187.539.876 | 417.167.602 | 5.174.227.140.495.560.000 | 5.858.345.534.092.990.000 |  | binnen bebouwde kom |  |  |  | 1-Straatverlichting | Straatverlichting | 116 | N |  | 10 | PM ST 10,0 CO 4U T60 GG M P6005 |  |  |  |  | 6009 | 2012-04-25 |  | 1 | SCH OLYMPIA | SCHREDER |  | 2012-04-25 | 1 | SON-T 100W |  | 100 | 2016-01-01 | 1
1155610 | CYK-L004-073 | 73 | 73 C4750 |  | Lavendel |  | CUIJK | Cuijk |  | Wijk 00 Cuijk |  |  |  | CYK-L004 | 187.539.876 | 417.167.602 | 5.174.227.140.495.560.000 | 5.858.345.534.092.990.000 |  | binnen bebouwde kom |  |  |  | 1-Straatverlichting | Straatverlichting | 116 | N |  | 10 | PM ST 10,0 CO 4U T60 GG M P6005 |  |  |  |  | 6009 | 2012-04-25 |  | 1 | SCH OLYMPIA | SCHREDER |  | 2012-04-25 | 2 | SON-T 100W |  | 100 | 2016-01-01 | 1
1155610 | CYK-L004-073 | 73 | 73 C4750 |  | Lavendel |  | CUIJK | Cuijk |  | Wijk 00 Cuijk |  |  |  | CYK-L004 | 187.539.876 | 417.167.602 | 5.174.227.140.495.560.000 | 5.858.345.534.092.990.000 |  | binnen bebouwde kom |  |  |  | 1-Straatverlichting | Straatverlichting | 116 | N |  | 10 | PM ST 10,0 CO 4U T60 GG M P6005 |  |  |  |  | 6009 | 2012-04-25 |  | 1 | SCH OLYMPIA | SCHREDER |  | 2012-04-25 | 3 | SON-T 100W |  | 100 | 2016-01-01 | 1
1155610 | CYK-L004-073 | 73 | 73 C4750 |  | Lavendel |  | CUIJK | Cuijk |  | Wijk 00 Cuijk |  |  |  | CYK-L004 | 187.539.876 | 417.167.602 | 5.174.227.140.495.560.000 | 5.858.345.534.092.990.000 |  | binnen bebouwde kom |  |  |  | 1-Straatverlichting | Straatverlichting | 116 | N |  | 10 | PM ST 10,0 CO 4U T60 GG M P6005 |  |  |  |  | 6009 | 2012-04-25 |  | 1 | SCH OLYMPIA | SCHREDER |  | 2012-04-25 | 4 | SON-T 100W |  | 100 | 2016-01-01 | 1
1155611 | CYK-L004-074 | 74 | 74 C4750 |  | Lavendel |  | CUIJK | Cuijk |  | Wijk 00 Cuijk |  |  |  | CYK-L004 | 187.540.124 | 417.112.247 | 5.174.177.384.882.990.000 | 5.858.343.933.161.700.000 |  | binnen bebouwde kom |  |  |  | 1-Straatverlichting | Straatverlichting | 116 | N |  | 10 | PM ST 10,0 CO 4U T60 GG M P6005 |  |  |  |  | 6009 | 2012-04-25 |  | 1 | SCH OLYMPIA | SCHREDER |  | 2012-04-25 | 1 | SON-T 100W |  | 100 | 2016-01-01 | 1
1155611 | CYK-L004-074 | 74 | 74 C4750 |  | Lavendel |  | CUIJK | Cuijk |  | Wijk 00 Cuijk |  |  |  | CYK-L004 | 187.540.124 | 417.112.247 | 5.174.177.384.882.990.000 | 5.858.343.933.161.700.000 |  | binnen bebouwde kom |  |  |  | 1-Straatverlichting | Straatverlichting | 116 | N |  | 10 | PM ST 10,0 CO 4U T60 GG M P6005 |  |  |  |  | 6009 | 2012-04-25 |  | 1 | SCH OLYMPIA | SCHREDER |  | 2012-04-25 | 2 | SON-T 100W |  | 100 | 2016-01-01 | 1
1155611 | CYK-L004-074 | 74 | 74 C4750 |  | Lavendel |  | CUIJK | Cuijk |  | Wijk 00 Cuijk |  |  |  | CYK-L004 | 187.540.124 | 417.112.247 | 5.174.177.384.882.990.000 | 5.858.343.933.161.700.000 |  | binnen bebouwde kom |  |  |  | 1-Straatverlichting | Straatverlichting | 116 | N |  | 10 | PM ST 10,0 CO 4U T60 GG M P6005 |  |  |  |  | 6009 | 2012-04-25 |  | 1 | SCH OLYMPIA | SCHREDER |  | 2012-04-25 | 3 | SON-T 100W |  | 100 | 2016-01-01 | 1
1155611 | CYK-L004-074 | 74 | 74 C4750 |  | Lavendel |  | CUIJK | Cuijk |  | Wijk 00 Cuijk |  |  |  | CYK-L004 | 187.540.124 | 417.112.247 | 5.174.177.384.882.990.000 | 5.858.343.933.161.700.000 |  | binnen bebouwde kom |  |  |  | 1-Straatverlichting | Straatverlichting | 116 | N |  | 10 | PM ST 10,0 CO 4U T60 GG M P6005 |  |  |  |  | 6009 | 2012-04-25 |  | 1 | SCH OLYMPIA | SCHREDER |  | 2012-04-25 | 4 | SON-T 100W |  | 100 | 2016-01-01 | 1
1155612 | CYK-L004-075 | 75 | 75 C4750 |  | Lavendel |  | CUIJK | Cuijk |  | Wijk 00 Cuijk |  |  |  | CYK-L004 | 187.493.575 | 417.105.244 | 5.174.171.361.275.290.000 | 5.857.669.328.926.950.000 |  | binnen bebouwde kom |  |  |  | 1-Straatverlichting | Straatverlichting | 116 | N |  | 10 | PM ST 10,0 CO 4U T60 GG M P6005 |  |  |  |  | 6009 | 2012-04-25 |  | 1 | SCH OLYMPIA | SCHREDER |  | 2012-04-25 | 1 | SON-T 100W |  | 100 | 2016-01-01 | 1
1155612 | CYK-L004-075 | 75 | 75 C4750 |  | Lavendel |  | CUIJK | Cuijk |  | Wijk 00 Cuijk |  |  |  | CYK-L004 | 187.493.575 | 417.105.244 | 5.174.171.361.275.290.000 | 5.857.669.328.926.950.000 |  | binnen bebouwde kom |  |  |  | 1-Straatverlichting | Straatverlichting | 116 | N |  | 10 | PM ST 10,0 CO 4U T60 GG M P6005 |  |  |  |  | 6009 | 2012-04-25 |  | 1 | SCH OLYMPIA | SCHREDER |  | 2012-04-25 | 2 | SON-T 100W |  | 100 | 2016-01-01 | 1
1155612 | CYK-L004-075 | 75 | 75 C4750 |  | Lavendel |  | CUIJK | Cuijk |  | Wijk 00 Cuijk |  |  |  | CYK-L004 | 187.493.575 | 417.105.244 | 5.174.171.361.275.290.000 | 5.857.669.328.926.950.000 |  | binnen bebouwde kom |  |  |  | 1-Straatverlichting | Straatverlichting | 116 | N |  | 10 | PM ST 10,0 CO 4U T60 GG M P6005 |  |  |  |  | 6009 | 2012-04-25 |  | 1 | SCH OLYMPIA | SCHREDER |  | 2012-04-25 | 3 | SON-T 100W |  | 100 | 2016-01-01 | 1
1155612 | CYK-L004-075 | 75 | 75 C4750 |  | Lavendel |  | CUIJK | Cuijk |  | Wijk 00 Cuijk |  |  |  | CYK-L004 | 187.493.575 | 417.105.244 | 5.174.171.361.275.290.000 | 5.857.669.328.926.950.000 |  | binnen bebouwde kom |  |  |  | 1-Straatverlichting | Straatverlichting | 116 | N |  | 10 | PM ST 10,0 CO 4U T60 GG M P6005 |  |  |  |  | 6009 | 2012-04-25 |  | 1 | SCH OLYMPIA | SCHREDER |  | 2012-04-25 | 4 | SON-T 100W |  | 100 | 2016-01-01 | 1
1155613 | CYK-L004-076 | 76 | 76 C4750 |  | Lavendel |  | CUIJK | Cuijk |  | Wijk 00 Cuijk |  |  |  | CYK-L004 | 187.496.764 | 417.166.861 | 5.174.226.725.315.990.000 | 5.857.721.271.193.030.000 |  | binnen bebouwde kom |  |  |  | 1-Straatverlichting | Straatverlichting | 116 | N |  | 10 | PM ST 10,0 CO 4U T60 GG M P6005 |  |  |  |  | 6005 | 2012-04-25 |  | 1 | SCH OLYMPIA | SCHREDER |  | 2012-04-25 | 1 | SON-T 100W |  | 100 | 2016-01-01 | 1
1155613 | CYK-L004-076 | 76 | 76 C4750 |  | Lavendel |  | CUIJK | Cuijk |  | Wijk 00 Cuijk |  |  |  | CYK-L004 | 187.496.764 | 417.166.861 | 5.174.226.725.315.990.000 | 5.857.721.271.193.030.000 |  | binnen bebouwde kom |  |  |  | 1-Straatverlichting | Straatverlichting | 116 | N |  | 10 | PM ST 10,0 CO 4U T60 GG M P6005 |  |  |  |  | 6005 | 2012-04-25 |  | 1 | SCH OLYMPIA | SCHREDER |  | 2012-04-25 | 2 | SON-T 100W |  | 100 | 2016-01-01 | 1
1155613 | CYK-L004-076 | 76 | 76 C4750 |  | Lavendel |  | CUIJK | Cuijk |  | Wijk 00 Cuijk |  |  |  | CYK-L004 | 187.496.764 | 417.166.861 | 5.174.226.725.315.990.000 | 5.857.721.271.193.030.000 |  | binnen bebouwde kom |  |  |  | 1-Straatverlichting | Straatverlichting | 116 | N |  | 10 | PM ST 10,0 CO 4U T60 GG M P6005 |  |  |  |  | 6005 | 2012-04-25 |  | 1 | SCH OLYMPIA | SCHREDER |  | 2012-04-25 | 3 | SON-T 100W |  | 100 | 2016-01-01 | 1
1155613 | CYK-L004-076 | 76 | 76 C4750 |  | Lavendel |  | CUIJK | Cuijk |  | Wijk 00 Cuijk |  |  |  | CYK-L004 | 187.496.764 | 417.166.861 | 5.174.226.725.315.990.000 | 5.857.721.271.193.030.000 |  | binnen bebouwde kom |  |  |  | 1-Straatverlichting | Straatverlichting | 116 | N |  | 10 | PM ST 10,0 CO 4U T60 GG M P6005 |  |  |  |  | 6005 | 2012-04-25 |  | 1 | SCH OLYMPIA | SCHREDER |  | 2012-04-25 | 4 | SON-T 100W |  | 100 | 2016-01-01 | 1
1155614 | CYK-L004-077 | 77 | 77 C4750 |  | Lavendel |  | CUIJK | Cuijk |  | Wijk 00 Cuijk |  |  |  | CYK-L004 | 187.496.387 | 417.204.447 | 5.174.260.510.549.100.000 | 5.857.719.333.245.970.000 |  | binnen bebouwde kom |  |  |  | 1-Straatverlichting | Straatverlichting | 116 | N |  | 10 | PM ST 10,0 CO 4U T60 GG M P6005 |  |  |  |  | 6009 | 2012-04-25 |  | 1 | SCH OLYMPIA | SCHREDER |  | 2012-04-25 | 1 | SON-T 100W |  | 100 | 2016-01-01 | 1
1155614 | CYK-L004-077 | 77 | 77 C4750 |  | Lavendel |  | CUIJK | Cuijk |  | Wijk 00 Cuijk |  |  |  | CYK-L004 | 187.496.387 | 417.204.447 | 5.174.260.510.549.100.000 | 5.857.719.333.245.970.000 |  | binnen bebouwde kom |  |  |  | 1-Straatverlichting | Straatverlichting | 116 | N |  | 10 | PM ST 10,0 CO 4U T60 GG M P6005 |  |  |  |  | 6009 | 2012-04-25 |  | 1 | SCH OLYMPIA | SCHREDER |  | 2012-04-25 | 2 | SON-T 100W |  | 100 | 2016-01-01 | 1
1155614 | CYK-L004-077 | 77 | 77 C4750 |  | Lavendel |  | CUIJK | Cuijk |  | Wijk 00 Cuijk |  |  |  | CYK-L004 | 187.496.387 | 417.204.447 | 5.174.260.510.549.100.000 | 5.857.719.333.245.970.000 |  | binnen bebouwde kom |  |  |  | 1-Straatverlichting | Straatverlichting | 116 | N |  | 10 | PM ST 10,0 CO 4U T60 GG M P6005 |  |  |  |  | 6009 | 2012-04-25 |  | 1 | SCH OLYMPIA | SCHREDER |  | 2012-04-25 | 3 | SON-T 100W |  | 100 | 2016-01-01 | 1
1155614 | CYK-L004-077 | 77 | 77 C4750 |  | Lavendel |  | CUIJK | Cuijk |  | Wijk 00 Cuijk |  |  |  | CYK-L004 | 187.496.387 | 417.204.447 | 5.174.260.510.549.100.000 | 5.857.719.333.245.970.000 |  | binnen bebouwde kom |  |  |  | 1-Straatverlichting | Straatverlichting | 116 | N |  | 10 | PM ST 10,0 CO 4U T60 GG M P6005 |  |  |  |  | 6009 | 2012-04-25 |  | 1 | SCH OLYMPIA | SCHREDER |  | 2012-04-25 | 4 | SON-T 100W |  | 100 | 2016-01-01 | 1
1155615 | CYK-L004-078 | 78 | 78 C4750 |  | Lavendel |  | CUIJK | Cuijk |  | Wijk 00 Cuijk |  |  |  | CYK-L004 | 187.500.132 | 417.231.283 | 5.174.284.609.499.400.000 | 5.857.776.069.182.370.000 |  | binnen bebouwde kom |  |  |  | 1-Straatverlichting | Straatverlichting | 82 | N |  | 8 | SM ST 8,0 CO EU BOOGMAST T60 FR M P9005 |  |  |  |  | 9005 | 2009-03-03 |  | 1 | INDU 2680 SNN ARC | INDAL |  | 2009-03-03 | 1 | SON-T 70W |  | 70 | 2016-01-01 | 1
1155616 | CYK-L004-079 | 79 | 79 C4750 |  | Lavendel |  | CUIJK | Cuijk |  | Wijk 00 Cuijk |  |  |  | CYK-L004 | 187.529.171 | 417.071.855 | 5.174.141.143.513.050.000 | 5.858.181.565.933.300.000 |  | binnen bebouwde kom |  |  |  | 1-Straatverlichting | Straatverlichting | 25 | N |  | 4 | PM ST 4,0 CO T60 FR M P6005 |  |  |  |  | 6005 | 2005-01-01 |  | 1 | INDU 2400 PADVINDER | INDAL |  | 2005-01-01 | 1 | PLL 24W/830 |  | 24 | 2016-01-01 | 1
1155617 | CYK-L004-080 | 80 | 80 C4750 |  | Lavendel |  | CUIJK | Cuijk |  | Wijk 00 Cuijk |  |  |  | CYK-L004 | 187.605.594 | 417.163.098 | 5.174.222.709.193.990.000 | 5.859.296.603.248.650.000 |  | binnen bebouwde kom |  |  |  | 1-Straatverlichting | Straatverlichting | 62 | N |  | 8 | SM ST 8,0 CO EU1000/R3000-5 T60 P6005 |  |  |  |  | 6005 | 2005-01-01 |  | 1 | INDU 2570 LIBRA | INDAL |  | 2005-01-01 | 1 | PLL 55W/830 |  | 55 | 2016-01-01 | 1
1155618 | CYK-L004-081 | 81 | 81 C4750 |  | Lavendel |  | CUIJK | Cuijk |  | Wijk 00 Cuijk |  |  |  | CYK-L004 | 187.605.779 | 417.148.833 | 5.174.209.886.452.210.000 | 5.859.297.941.173.320.000 |  | binnen bebouwde kom |  |  |  | 1-Straatverlichting | Straatverlichting | 62 | N |  | 8 | SM ST 8,0 CO EU1000/R3000-5 T60 P6005 |  |  |  |  | 6005 | 2005-01-01 |  | 1 | INDU 2570 LIBRA | INDAL |  | 2005-01-01 | 1 | PLL 55W/830 |  | 55 | 2016-01-01 | 1
1155619 | CYK-L004-082 | 82 | 82 C4750 |  | Lavendel |  | CUIJK | Cuijk |  | Wijk 00 Cuijk |  |  |  | CYK-L004 | 187.605.952 | 417.132.864 | 5.174.195.532.191.530.000 | 5.859.298.945.216.040.000 |  | binnen bebouwde kom |  |  |  | 1-Straatverlichting | Straatverlichting | 62 | N |  | 8 | SM ST 8,0 CO EU1000/R3000-5 T60 P6005 |  |  |  |  | 6005 | 2005-01-01 |  | 1 | INDU 2570 LIBRA | INDAL |  | 2005-01-01 | 1 | PLL 55W/830 |  | 55 | 2016-01-01 | 1
1155620 | CYK-L004-083 | 83 | 83 C4750 |  | Lavendel |  | CUIJK | Cuijk |  | Wijk 00 Cuijk |  |  |  | CYK-L004 | 187.606.116 | 417.117.942 | 5.174.182.119.047.350.000 | 5.859.299.917.342.440.000 |  | binnen bebouwde kom |  |  |  | 1-Straatverlichting | Straatverlichting | 62 | N |  | 8 | SM ST 8,0 CO EU1000/R3000-5 T60 P6005 |  |  |  |  | 6005 | 2005-01-01 |  | 1 | INDU 2570 LIBRA | INDAL |  | 2005-01-01 | 1 | PLL 55W/830 |  | 55 | 2016-01-01 | 1
1155621 | CYK-L004-084 | 84 | 84 C4750 |  | Lavendel |  | CUIJK | Cuijk |  | Wijk 00 Cuijk |  |  |  | CYK-L004 | 187.606.297 | 417.102.462 | 5.174.168.204.262.400.000 | 5.859.301.083.155.590.000 |  | binnen bebouwde kom |  |  |  | 1-Straatverlichting | Straatverlichting | 62 | N |  | 8 | SM ST 8,0 CO EU1000/R3000-5 T60 P6005 |  |  |  |  | 6005 | 2005-01-01 |  | 1 | INDU 2570 LIBRA | INDAL |  | 2005-01-01 | 1 | PLL 55W/830 |  | 55 | 2016-01-01 | 1
1155622 | CYK-L004-085 | 85 | 85 C4750 |  | Lavendel |  | CUIJK | Cuijk |  | Wijk 00 Cuijk |  |  |  | CYK-L004 | 187.606.458 | 417.084.643 | 5.174.152.187.254.600.000 | 5.859.301.739.590.050.000 |  | binnen bebouwde kom |  |  |  | 1-Straatverlichting | Straatverlichting | 62 | N |  | 8 | SM ST 8,0 CO EU1000/R3000-5 T60 P6005 |  |  |  |  | 6005 | 2005-01-01 |  | 1 | INDU 2570 LIBRA | INDAL |  | 2005-01-01 | 1 | PLL 55W/830 |  | 55 | 2016-01-01 | 1
1155623 | CYK-L004-086 | 86 | 86 C4750 |  | Lavendel |  | CUIJK | Cuijk |  | Wijk 00 Cuijk |  |  |  | CYK-L004 | 187.606.678 | 417.069.451 | 5.174.138.531.101.750.000 | 5.859.303.497.104.850.000 |  | binnen bebouwde kom |  |  |  | 1-Straatverlichting | Straatverlichting | 62 | N |  | 8 | SM ST 8,0 CO EU1000/R3000-5 T60 P6005 |  |  |  |  | 6005 | 2005-01-01 |  | 1 | INDU 2570 LIBRA | INDAL |  | 2005-01-01 | 1 | PLL 55W/830 |  | 55 | 2016-01-01 | 1
1155624 | CYK-L004-087 | 87 | 87 C4750 |  | Lavendel |  | CUIJK | Cuijk |  | Wijk 00 Cuijk |  |  |  | CYK-L004 | 187.606.729 | 417.055.011 | 5.174.125.551.847.130.000 | 5.859.302.878.483.110.000 |  | binnen bebouwde kom |  |  |  | 1-Straatverlichting | Straatverlichting | 62 | N |  | 8 | SM ST 8,0 CO EU1000/R3000-5 T60 P6005 |  |  |  |  | 6005 | 2005-01-01 |  | 1 | INDU 2570 LIBRA | INDAL |  | 2005-01-01 | 1 | PLL 55W/830 |  | 55 | 2016-01-01 | 1
1155625 | CYK-L004-088 | 88 | 88 C4750 |  | Lavendel |  | CUIJK | Cuijk |  | Wijk 00 Cuijk |  |  |  | CYK-L004 | 187.606.853 | 417.039.757 | 5.174.111.840.527.140.000 | 5.859.303.240.267.960.000 |  | binnen bebouwde kom |  |  |  | 1-Straatverlichting | Straatverlichting | 62 | N |  | 8 | SM ST 8,0 CO EU1000/R3000-5 T60 P6005 |  |  |  |  | 6005 | 2005-01-01 |  | 1 | INDU 2570 LIBRA | INDAL |  | 2005-01-01 | 1 | PLL 55W/830 |  | 55 | 2016-01-01 | 1
1155626 | CYK-L004-089 | 89 | 89 C4750 |  | Lavendel |  | CUIJK | Cuijk |  | Wijk 00 Cuijk |  |  |  | CYK-L004 | 187.615.155 | 417.018.484 | 5.174.092.671.493.440.000 | 5.859.421.437.364.620.000 |  | binnen bebouwde kom |  |  |  | 1-Straatverlichting | Straatverlichting | 62 | N |  | 8 | SM ST 8,0 CO EU1000/R3000-5 T60 P6005 |  |  |  |  | 6005 | 2005-01-01 |  | 1 | INDU 2570 LIBRA | INDAL |  | 2005-01-01 | 1 | PLL 55W/830 |  | 55 | 2016-01-01 | 1
1155627 | CYK-L004-090 | 90 | 90 C4750 |  | Lavendel |  | CUIJK | Cuijk |  | Wijk 00 Cuijk |  |  |  | CYK-L004 | 187.593.249 | 417018.2 | 5.174.092.544.019.580.000 | 5.859.104.255.985.020.000 |  | binnen bebouwde kom |  |  |  | 1-Straatverlichting | Straatverlichting | 62 | N |  | 8 | SM ST 8,0 CO EU1000/R3000-5 T60 P6005 |  |  |  |  | 6005 | 2005-01-01 |  | 1 | INDU 2570 LIBRA | INDAL |  | 2005-01-01 | 1 | PLL 55W/830 |  | 55 | 2016-01-01 | 1
1155628 | CYK-L004-091 | 91 | 91 C4750 |  | Lavendel |  | CUIJK | Cuijk |  | Wijk 00 Cuijk |  |  |  | CYK-L004 | 187.572.808 | 417.017.946 | 5.174.092.434.886.670.000 | 5.858.808.287.682.020.000 |  | binnen bebouwde kom |  |  |  | 1-Straatverlichting | Straatverlichting | 62 | N |  | 8 | SM ST 8,0 CO EU1000/R3000-5 T60 P6005 |  |  |  |  | 6005 | 2005-01-01 |  | 1 | INDU 2570 LIBRA | INDAL |  | 2005-01-01 | 1 | PLL 55W/830 |  | 55 | 2016-01-01 | 1
1155629 | CYK-L004-092 | 92 | 92 C4751 | 1396874 | Lavendel |  | CUIJK | Cuijk |  | Wijk 00 Cuijk | Heeswijkse Kampen |  |  | CYK-L004 | 187.553.904 | 417.244.145 | 5.174.295.857.158.340.000 | 5.858.555.819.296.510.000 |  | binnen bebouwde kom |  |  |  | 1-Straatverlichting | Brugverlichting | 174 | N |  | 4,5 | COBRA FRANCESCA 1659 URBIS |  |  |  |  | 9007 | 2012-04-25 |  | 1 | FRANCESCA 1659 |  |  | 2012-04-25 | 1 | MASTERColour CDM-T 70W/83 |  | 70 | 2015-05-26 | 1
1155630 | CYK-L004-093 | 93 | 93 C4751 | 1396875 | Lavendel |  | CUIJK | Cuijk |  | Wijk 00 Cuijk | Heeswijkse Kampen |  |  | CYK-L004 | 187.542.814 | 417.243.763 | 5.174.295.578.396.920.000 | 5.858.395.215.394.160.000 |  | binnen bebouwde kom |  |  |  | 1-Straatverlichting | Brugverlichting | 174 | N |  | 4,5 | COBRA FRANCESCA 1659 URBIS |  |  |  |  | 9007 | 2012-04-25 |  | 1 | FRANCESCA 1659 |  |  | 2012-04-25 | 1 | CDM-T 150W 830 |  | 150 | 2016-01-01 | 1
1155631 | CYK-L004-094 | 94 | 68 C4750 |  | Lavendel |  | CUIJK | Cuijk |  | Wijk 00 Cuijk |  |  |  | CYK-L004 | 187.552.215 | 417.277.509 | 5.174.325.855.215.210.000 | 5.858.534.495.325.740.000 |  | binnen bebouwde kom |  |  |  | 1-Straatverlichting | Straatverlichting | 72 | N |  | 9 | LM ST 9,0 CV EU1200/20/5 T60 GG N6009 |  |  |  |  | 6009 | 1975-01-01 |  | 1 | PHIL SRM | PHILIPS |  | 1990-01-01 | 1 | SOX 55W |  | 55 | 2016-01-01 | 1
1155632 | CYK-L004-095 | 95 | 69 C4750 |  | Lavendel |  | CUIJK | Cuijk |  | Wijk 00 Cuijk |  |  |  | CYK-L004 | 187.545.609 | 417.302.239 | 5.174.348.121.498.810.000 | 5.858.441.168.725.320.000 |  | binnen bebouwde kom |  |  |  | 1-Straatverlichting | Straatverlichting | 46 | N |  | 9 | LM ST 9,0 CV EU1200/20/5 T60 FR M P6005 |  |  |  |  | 6005 | 2012-04-25 |  | 1 | PHIL SRS201 | PHILIPS |  | 2000-01-01 | 1 | SOX-E 36W |  | 36 | 2016-01-01 | 1
852601 | CYK-L005-001 | 1 | 01 C6830 | 959638 | Le Sage Ten Broekstraat |  | CUIJK | Cuijk |  | Wijk 00 Cuijk |  |  |  | CYK-L005 | 188.303.503 | 416.604.359 | 5.173.716.388.846.440.000 | 5.869.347.573.313.270.000 |  | binnen bebouwde kom |  |  |  | 1-Straatverlichting | Straatverlichting | 39 | N1 |  | 6 | ST 6.0m 1 arm Nolte | [5 empty] | 2012-02-13 |  | 1 | INDU 2500 SNN | INDAL |  | 1996-08-27 | 1 | PLL 36W/830 |  | 36 | 2016-01-01 | 1
852602 | CYK-L005-002 | 2 | 02 C6830 | 959639 | Le Sage Ten Broekstraat |  | CUIJK | Cuijk |  | Wijk 00 Cuijk |  |  |  | CYK-L005 | 188.293.368 | 416.635.364 | 5.173.744.317.107.620.000 | 5.869.203.825.784.610.000 |  | binnen bebouwde kom |  |  |  | 1-Straatverlichting | Straatverlichting | 39 | N1 |  | 6 | ST 6.0m 1 arm Nolte | [5 empty] | 2012-02-13 | 2009-11-09 | 1 | INDU 2500 SNN | INDAL |  | 1996-08-27 | 1 | PLL 36W/830 |  | 36 | 2016-01-01 | 1
852603 | CYK-L005-003 | 3 | 03 C6830 | 959640 | Le Sage Ten Broekstraat |  | CUIJK | Cuijk |  | Wijk 00 Cuijk |  |  |  | CYK-L005 | 188.283.809 | 416.664.438 | 5.173.770.506.301.140.000 | 5.869.068.230.001.360.000 |  | binnen bebouwde kom |  |  |  | 1-Straatverlichting | Straatverlichting | 39 | N1 |  | 6 | ST 6.0m 1 arm Nolte | [5 empty] | 2012-02-13 | 2009-11-09 | 1 | INDU 2500 SNN | INDAL |  | 1996-08-27 | 1 | PLL 36W/830 |  | 36 | 2016-01-01 | 1
852604 | CYK-L005-004 | 4 | 04 C6830 | 959641 | Le Sage Ten Broekstraat |  | CUIJK | Cuijk |  | Wijk 00 Cuijk |  |  |  | CYK-L005 | 188273 | 416.697.548 | 5.173.800.330.553.150.000 | 5.868.914.923.344.390.000 |  | binnen bebouwde kom |  |  |  | 1-Straatverlichting | Straatverlichting | 39 | N1 |  | 6 | ST 6.0m 1 arm Nolte | [5 empty] | 2012-02-13 | 2009-11-09 | 1 | INDU 2500 SNN | INDAL |  | 1996-08-27 | 1 | PLL 36W/830 |  | 36 | 2016-01-01 | 1
852605 | CYK-L005-005 | 5 | 05 C6830 | 959642 | Le Sage Ten Broekstraat |  | CUIJK | Cuijk |  | Wijk 00 Cuijk |  |  |  | CYK-L005 | 188.262.977 | 416.728.067 | 5.173.827.821.266.870.000 | 5.868.772.745.338.710.000 |  | binnen bebouwde kom |  |  |  | 1-Straatverlichting | Straatverlichting | 39 | N1 |  | 6 | ST 6.0m 1 arm Nolte | [5 empty] | 2012-02-13 | 2009-11-09 | 1 | INDU 2500 SNN | INDAL |  | 1996-08-27 | 1 | MASTER PL-L 36W/830/4P. |  | 36 | 2016-06-03 | 1
852606 | CYK-L005-006 | 6 | 06 C6830 | 959643 | Le Sage Ten Broekstraat |  | CUIJK | Cuijk |  | Wijk 00 Cuijk |  |  |  | CYK-L005 | 188.252.866 | 416.758.865 | 5.173.855.563.256.790.000 | 5.868.629.318.348.060.000 |  | binnen bebouwde kom |  |  |  | 1-Straatverlichting | Straatverlichting | 39 | N1 |  | 6 | ST 6.0m 1 arm Nolte | [5 empty] | 2012-02-13 | 2009-11-09 | 1 | INDU 2500 SNN | INDAL |  | 1996-08-27 | 1 | PLL 36W/830 |  | 36 | 2016-01-01 | 1
852607 | CYK-L005-007 | 7 | 07 C6830 | 959644 | Le Sage Ten Broekstraat |  | CUIJK | Cuijk |  | Wijk 00 Cuijk |  |  |  | CYK-L005 | 188.244.566 | 416.784.206 | 5.173.878.389.602.060.000 | 5.868.511.585.199.120.000 |  | binnen bebouwde kom |  |  |  | 1-Straatverlichting | Straatverlichting | 39 | N1 |  | 6 | ST 6.0m 1 arm Nolte | [5 empty] | 2012-02-13 | 2009-11-09 | 1 | INDU 2500 SNN | INDAL |  | 1996-08-27 | 1 | PLL 36W/830 |  | 36 | 2016-01-01 | 1
852608 | CYK-L005-008 | 8 | 08 C6830 | 959645 | Le Sage Ten Broekstraat |  | CUIJK | Cuijk |  | Wijk 00 Cuijk |  |  |  | CYK-L005 | 188.236.524 | 416.808.702 | 5.173.900.454.898.880.000 | 5.868.397.505.088.060.000 |  | binnen bebouwde kom |  |  |  | 1-Straatverlichting | Straatverlichting | 39 | N1 |  | 6 | ST 6.0m 1 arm Nolte | [5 empty] | 2012-02-13 | 2009-11-09 | 1 | INDU 2500 SNN | INDAL |  | 1996-08-27 | 1 | PLL 36W/830 |  | 36 | 2016-01-01 | 1
852609 | CYK-L005-009 | 9 | 09 C6830 | 959646 | Le Sage Ten Broekstraat |  | CUIJK | Cuijk |  | Wijk 00 Cuijk |  |  |  | CYK-L005 | 188.229.252 | 416.834.535 | 5.173.923.717.327.520.000 | 5.868.294.699.510.430.000 |  | binnen bebouwde kom |  |  |  | 1-Straatverlichting | Straatverlichting | 39 | N1 |  | 6 | ST 6.0m 1 arm Nolte | [5 empty] | 2012-02-13 | 2009-11-09 | 1 | INDU 2500 SNN | INDAL |  | 1996-08-27 | 1 | PLL 36W/830 |  | 36 | 2016-01-01 | 1
851388 | CYK-L006-001 | 1 | 01 C4780 | 958391 | Leeuwengrootstede |  | CUIJK | Cuijk |  | Wijk 00 Cuijk | De Valuwe |  |  | CYK-L006 | 188.659.938 | 416735.75 | 5.173.832.350.492.550.000 | 5.874.520.338.328.400.000 |  | binnen bebouwde kom |  |  |  | 1-Straatverlichting | Straatverlichting | 25 | N1 |  | 4 | ST 4.0m 1 arm | [5 empty] | 2012-02-13 | 2009-11-09 | 1 | INDU 2000 SDN | INDAL |  | 2000-01-01 | 1 | PLL 24W/830 |  | 24 | 2016-01-01 | 1
851389 | CYK-L006-002 | 2 | 02 C4780 | 958392 | Leeuwengrootstede |  | CUIJK | Cuijk |  | Wijk 00 Cuijk | De Valuwe |  |  | CYK-L006 | 188.652.102 | 416.758.089 | 5.173.852.476.379.870.000 | 5.874.409.061.872.620.000 |  | binnen bebouwde kom |  |  |  | 1-Straatverlichting | Straatverlichting | 25 | N1 |  | 4 | ST 4.0m 1 arm | [5 empty] | 2012-02-13 | 2009-11-09 | 1 | INDU 2000 SDN | INDAL |  | 2000-01-01 | 1 | PLL 24W/830 |  | 24 | 2016-01-01 | 1
851390 | CYK-L006-003 | 3 | 03 C4780 | 958393 | Leeuwengrootstede |  | CUIJK | Cuijk |  | Wijk 00 Cuijk | De Valuwe |  |  | CYK-L006 | 188.580.469 | 416.711.229 | 5.173.810.788.558.940.000 | 5.873.367.482.942.630.000 |  | binnen bebouwde kom |  |  |  | 1-Straatverlichting | Straatverlichting | 25 | N1 |  | 4 | ST 4.0m 1 arm | [5 empty] | 2012-02-13 | 2009-11-09 | 1 | INDU 2000 SDN | INDAL |  | 2000-01-01 | 1 | PLL 24W/830 |  | 24 | 2016-01-01 | 1
851391 | CYK-L006-004 | 4 | 04 C4780 | 958394 | Leeuwengrootstede |  | CUIJK | Cuijk |  | Wijk 00 Cuijk | De Valuwe |  |  | CYK-L006 | 188.609.249 | 416.720.725 | 5.173.819.150.762.980.000 | 5.873.785.052.251.860.000 |  | binnen bebouwde kom |  |  |  | 1-Straatverlichting | Straatverlichting | 25 | N1 |  | 4 | ST 4.0m 1 arm | [5 empty] | 2012-02-13 | 1995-07-07 | 1 | INDU 2000 SDN | INDAL |  | 2000-01-01 | 1 | PLL 24W/830 |  | 24 | 2016-01-01 | 1
848358 | CYK-L006-004A | 004A | 04a C4780 | 1518251 | Leeuwengrootstede |  | CUIJK | Cuijk |  | Wijk 00 Cuijk | De Valuwe |  | 5431XR | CYK-L006 | 188.589.321 | 416.725.891 | 5.173.823.913.848.920.000 | 5.873.497.052.983.700.000 |  | binnen bebouwde kom |  |  |  | 1-Straatverlichting | Straatverlichting | 25 | N1 |  | 4 | ST 4.0m 1 arm | [5 empty] | 2012-02-13 |  | 1 | INDU 2000 SDN | INDAL |  | 2000-01-01 | 1 | PLL 24W/830 |  | 24 | 2016-01-01 | 1
851392 | CYK-L006-005 | 5 | 05 C4780 | 958395 | Leeuwengrootstede |  | CUIJK | Cuijk |  | Wijk 00 Cuijk | De Valuwe |  |  | CYK-L006 | 188.635.563 | 416.733.595 | 5.173.830.560.271.410.000 | 5.874.167.249.578.680.000 |  | binnen bebouwde kom |  |  |  | 1-Straatverlichting | Straatverlichting | 25 | N1 |  | 4 | ST 4.0m 1 arm | [5 empty] | 2012-02-13 | 2009-11-09 | 1 | INDU 2000 SDN | INDAL |  | 2000-01-01 | 1 | PLL 24W/830 |  | 24 | 2016-01-01 | 1
851393 | CYK-L006-006 | 6 | 06 C4780 | 958396 | Leeuwengrootstede |  | CUIJK | Cuijk |  | Wijk 00 Cuijk | De Valuwe |  |  | CYK-L006 | 188.628.007 | 416.756.597 | 5.173.851.280.357.520.000 | 5.874.060.089.450.860.000 |  | binnen bebouwde kom |  |  |  | 1-Straatverlichting | Straatverlichting | 25 | N1 |  | 4 | TS 4 meter RCL4.0PT60GST141 | [5 empty] | 2012-02-13 |  | 1 | INDU 2000 SDN | INDAL |  | 2000-01-01 | 1 | MASTER TL-D 18W/830 |  | 18 | 2015-09-01 | 1
848359 | CYK-L006-007 | 7 | 07 C4780 | 1518254 | Leeuwengrootstede |  | CUIJK | Cuijk |  | Wijk 00 Cuijk | De Valuwe |  | 5431XR | CYK-L006 | 188620.46 | 416.779.841 | 5.173.872.217.893.410.000 | 5.873.953.082.083.820.000 |  | binnen bebouwde kom |  |  |  | 1-Straatverlichting | Straatverlichting | 25 | N1 |  | 4 | ST 4.0m 1 arm | [5 empty] | 2012-02-13 | 2009-11-09 | 1 | INDU 2000 SDN | INDAL |  | 2000-01-01 | 1 | MASTER PL-L 24W/830/4P. |  | 24 | 2015-01-13 | 1
848360 | CYK-L006-008 | 8 | 08 C4780 | 1518255 | Leeuwengrootstede |  | CUIJK | Cuijk |  | Wijk 00 Cuijk | De Valuwe |  | 5431XR | CYK-L006 | 188.593.345 | 416.789.262 | 5.173.880.848.692.920.000 | 5.873.561.443.400.080.000 |  | binnen bebouwde kom |  |  |  | 1-Straatverlichting | Straatverlichting | 25 | N1 |  | 4 | ST 4.0m 1 arm | [5 empty] | 2012-02-13 | 2009-11-09 | 1 | INDU 2000 SDN | INDAL |  | 2000-01-01 | 1 | PLL 24W/830 |  | 24 | 2016-01-01 | 1
848361 | CYK-L006-009 | 9 | 09 C4780 | 1518256 | Leeuwengrootstede |  | CUIJK | Cuijk |  | Wijk 00 Cuijk | De Valuwe |  | 5431XR | CYK-L006 | 188.606.111 | 416.807.615 | 5.173.897.267.967.590.000 | 5.873.748.037.704.280.000 |  | binnen bebouwde kom |  |  |  | 1-Straatverlichting | Straatverlichting | 25 | N1 |  | 4 | ST 4.0m 1 arm | [5 empty] | 2012-02-13 | 2009-11-09 | 1 | INDU 2000 SDN | INDAL |  | 2000-01-01 | 1 | PLL 24W/830 |  | 24 | 2016-01-01 | 1
851394 | CYK-L006-010 | 10 | 10 C4780 | 958397 | Leeuwengrootstede |  | CUIJK | Cuijk |  | Wijk 00 Cuijk | De Valuwe |  |  | CYK-L006 | 188.575.153 | 416.851.864 | 5.173.937.225.833.940.000 | 5.873.304.129.749.730.000 |  | binnen bebouwde kom |  |  |  | 1-Straatverlichting | Straatverlichting | 20 | N1 |  | 6 | ST 6.0m 1 arm | [5 empty] | 2012-02-13 | 2009-11-09 | 1 | INDU 2500 SNN | INDAL |  | 1990-01-01 | 1 | TLD 18W/33 |  | 18 | 2016-01-01 | 1
851395 | CYK-L006-011 | 11 | 11 C4780 | 958398 | Leeuwengrootstede |  | CUIJK | Cuijk |  | Wijk 00 Cuijk | De Valuwe |  |  | CYK-L006 | 188.559.067 | 416.877.781 | 5.173.960.617.117.310.000 | 5.873.073.751.747.190.000 |  | binnen bebouwde kom |  |  |  | 1-Straatverlichting | Straatverlichting | 20 | N1 |  | 6 | ST 6.0m 1 arm | [5 empty] | 2012-02-13 | 2009-11-09 | 1 | INDU 2500 SNN | INDAL |  | 1990-01-01 | 1 | TLD 18W/33 |  | 18 | 2016-01-01 | 1
851396 | CYK-L006-012 | 12 | 12 C4780 | 958399 | Leeuwengrootstede |  | CUIJK | Cuijk |  | Wijk 00 Cuijk | De Valuwe |  |  | CYK-L006 | 188.551.955 | 416.900.874 | 5.173.981.416.228.760.000 | 5.872.973.020.389.230.000 |  | binnen bebouwde kom |  |  |  | 1-Straatverlichting | Straatverlichting | 20 | N1 |  | 6 | ST 6.0m 1 arm | [5 empty] | 2012-02-13 | 2009-11-09 | 1 | INDU 2500 SNN | INDAL |  | 1990-01-01 | 1 | TLD 18W/33 |  | 18 | 2016-01-01 | 1
851397 | CYK-L006-013 | 13 | 13 C4780 | 958400 | Leeuwengrootstede |  | CUIJK | Cuijk |  | Wijk 00 Cuijk | De Valuwe |  |  | CYK-L006 | 188.576.017 | 416.890.075 | 5.173.971.565.394.660.000 | 5.873.320.335.545.280.000 |  | binnen bebouwde kom |  |  |  | 1-Straatverlichting | Straatverlichting | 25 | N1 |  | 4 | ST 4.0m 1 arm | [5 empty] | 2012-02-13 | 2009-11-09 | 1 | INDU 2000 SDN | INDAL |  | 1998-06-16 | 1 | PLL 24W/830 |  | 24 | 2016-01-01 | 1
851398 | CYK-L006-014 | 14 | 14 C4780 | 958401 | Leeuwengrootstede |  | CUIJK | Cuijk |  | Wijk 00 Cuijk | De Valuwe |  |  | CYK-L006 | 188.568.516 | 416.914.599 | 5.173.993.653.072.380.000 | 5.873.214.111.714.220.000 |  | binnen bebouwde kom |  |  |  | 1-Straatverlichting | Straatverlichting | 25 | N1 |  | 4 | ST 4.0m 1 arm | [5 empty] | 2012-02-13 | 2009-11-09 | 1 | INDU 2000 SDN | INDAL |  | 1998-06-16 | 1 | PLL 24W/830 |  | 24 | 2016-01-01 | 1
851399 | CYK-L006-015 | 15 | 15 C4780 | 958402 | Leeuwengrootstede |  | CUIJK | Cuijk |  | Wijk 00 Cuijk | De Valuwe |  |  | CYK-L006 | 188.559.586 | 416.941.511 | 5.174.017.895.698.790.000 | 5.873.087.429.151.460.000 |  | binnen bebouwde kom |  |  |  | 1-Straatverlichting | Straatverlichting | 25 | N1 |  | 4 | ST 4.0m 1 arm | [5 empty] | 2012-02-13 | 2009-11-09 | 1 | INDU 2000 SDN | INDAL |  | 1998-06-16 | 1 | PLL 24W/830 |  | 24 | 2016-01-01 | 1
851535 | CYK-L007-001 | 1 | 01 C4920 | 958538 | Looiersgaarde |  | CUIJK | Cuijk |  | Wijk 00 Cuijk | De Valuwe |  |  | CYK-L007 | 188.396.383 | 417.077.523 | 5.174.141.123.358.410.000 | 5.870.737.712.144.480.000 |  | binnen bebouwde kom |  |  |  | 1-Straatverlichting | Straatverlichting | 20 | N1 |  | 6 | ST 6.0m 1 arm | [5 empty] | 2012-02-13 | 2009-11-09 | 1 | INDU 2500 SNN | INDAL |  | 1990-01-01 | 1 | TLD 18W/33 |  | 18 | 2016-01-01 | 1
851536 | CYK-L007-002 | 2 | 02 C4920 | 958539 | Looiersgaarde |  | CUIJK | Cuijk |  | Wijk 00 Cuijk | De Valuwe |  |  | CYK-L007 | 188.424.076 | 417.087.016 | 5.174.149.490.297.510.000 | 5.871.139.569.141.100.000 |  | binnen bebouwde kom |  |  |  | 1-Straatverlichting | Straatverlichting | 20 | N1 |  | 6 | ST 6.0m 1 arm | [5 empty] | 2012-02-13 |  | 1 | INDU 2500 SNN | INDAL |  | 1990-01-01 | 1 | TLD 18W/33 |  | 18 | 2016-01-01 | 1
851537 | CYK-L007-003 | 3 | 03 C4920 | 958540 | Looiersgaarde |  | CUIJK | Cuijk |  | Wijk 00 Cuijk | De Valuwe |  |  | CYK-L007 | 188.454.294 | 417.096.001 | 5.174.157.385.385.320.000 | 5.871.577.936.023.500.000 |  | binnen bebouwde kom |  |  |  | 1-Straatverlichting | Straatverlichting | 20 | N1 |  | 6 | ST 6.0m 1 arm | [5 empty] | 2012-02-13 | 2009-11-09 | 1 | INDU 2500 SNN | INDAL |  | 1990-01-01 | 1 | TLD 18W/33 |  | 18 | 2016-01-01 | 1
851538 | CYK-L007-004 | 4 | 04 C4920 | 958541 | Looiersgaarde |  | CUIJK | Cuijk |  | Wijk 00 Cuijk | De Valuwe |  |  | CYK-L007 | 188.482.372 | 417.105.083 | 5.174.165.380.315.000.000 | 5.871.985.330.458.590.000 |  | binnen bebouwde kom |  |  |  | 1-Straatverlichting | Straatverlichting | 20 | N1 |  | 6 | ST 6.0m 1 arm | [5 empty] | 2012-02-13 | 2009-11-09 | 1 | INDU 2500 SNN | INDAL |  | 1990-01-01 | 1 | TLD 18W/33 |  | 18 | 2016-01-01 | 1
851539 | CYK-L007-005 | 5 | 05 C4920 | 958542 | Looiersgaarde |  | CUIJK | Cuijk |  | Wijk 00 Cuijk | De Valuwe |  |  | CYK-L007 | 188.509.684 | 417.113.849 | 5.174.173.095.668.980.000 | 5.872.381.605.496.700.000 |  | binnen bebouwde kom |  |  |  | 1-Straatverlichting | Straatverlichting | 20 | N1 |  | 6 | ST 6.0m 1 arm | [5 empty] | 2012-02-13 | 1995-07-12 | 1 | INDU 2500 SNN | INDAL |  | 1990-01-01 | 1 | TLD 18W/33 |  | 18 | 2016-01-01 | 1
851540 | CYK-L007-006 | 6 | 06 C4920 | 958543 | Looiersgaarde |  | CUIJK | Cuijk |  | Wijk 00 Cuijk | De Valuwe |  |  | CYK-L007 | 188.433.502 | 417.071.933 | 5.174.135.877.039.980.000 | 5.871.274.586.765.300.000 |  | binnen bebouwde kom |  |  |  | 1-Straatverlichting | Straatverlichting | 25 | N1 |  | 4 | ST 4.0m 1 arm | [5 empty] | 2012-02-13 | 1995-07-12 | 1 | INDU 2000 SDN | INDAL |  | 2000-01-01 | 1 | PLL 24W/830 |  | 24 | 2016-01-01 | 1
851543 | CYK-L008-001 | 1 | 01 C4930 | 958547 | Look |  | CUIJK | Cuijk |  | Wijk 00 Cuijk | Heeswijkse Kampen |  |  | CYK-L008 | 187.824.559 | 416.814.893 | 5.173.908.454.012.470.000 | 5.862.433.924.893.930.000 |  | binnen bebouwde kom |  |  |  | 1-Straatverlichting | Straatverlichting | 39 | N1 |  | 4 | ST 4.0m 1 arm Valmont |  |  |  |  | 6009 DENNENGROEN | 2012-02-13 |  | 1 | INDU 2000 SDN | INDAL |  | 2005-01-01 | 1 | PLL 36W/830 |  | 36 | 2016-01-01 | 1
851544 | CYK-L008-002 | 2 | 02 C4930 | 958548 | Look |  | CUIJK | Cuijk |  | Wijk 00 Cuijk | Heeswijkse Kampen |  |  | CYK-L008 | 187.794.293 | 416.814.855 | 5.173.908.597.518.740.000 | 5.861.995.748.678.740.000 |  | binnen bebouwde kom |  |  |  | 1-Straatverlichting | Straatverlichting | 39 | N1 |  | 4 | ST 4.0m 1 arm Valmont |  |  |  |  | 6009 DENNENGROEN | 2012-02-13 |  | 1 | INDU 2000 SDN | INDAL |  | 2005-01-01 | 1 | PLL 36W/830 |  | 36 | 2016-01-01 | 1
851545 | CYK-L008-003 | 3 | 03 C4930 | 958549 | Look |  | CUIJK | Cuijk |  | Wijk 00 Cuijk | Heeswijkse Kampen |  |  | CYK-L008 | 187.763.095 | 416.810.123 | 5.173.904.527.264.580.000 | 5.861.543.636.318.550.000 |  | binnen bebouwde kom |  |  |  | 1-Straatverlichting | Straatverlichting | 39 | N1 |  | 4 | ST 4.0m 1 arm Valmont |  |  |  |  | 6009 DENNENGROEN | 2012-02-13 |  | 1 | INDU 2000 SDN | INDAL |  | 2005-01-01 | 1 | PLL 36W/830 |  | 36 | 2016-01-01 | 1
851546 | CYK-L008-004 | 4 | 04 C4930 | 958550 | Look |  | CUIJK | Cuijk |  | Wijk 00 Cuijk | Heeswijkse Kampen |  |  | CYK-L008 | 187.737.367 | 416.809.877 | 5.173.904.456.905.720.000 | 5.861.171.139.160.710.000 |  | binnen bebouwde kom |  |  |  | 1-Straatverlichting | Straatverlichting | 39 | N1 |  | 4 | ST 4.0m 1 arm Valmont |  |  |  |  | 6009 DENNENGROEN | 2012-02-13 |  | 1 | INDU 2000 SDN | INDAL |  | 2005-01-01 | 1 | PLL 36W/830 |  | 36 | 2016-01-01 | 1
851547 | CYK-L008-005 | 5 | 05 C4930 | 958551 | Look |  | CUIJK | Cuijk |  | Wijk 00 Cuijk | Heeswijkse Kampen |  |  | CYK-L008 | 187.716.999 | 416.810.453 | 5.173.905.093.886.350.000 | 5.860.876.318.251.000.000 |  | binnen bebouwde kom |  |  |  | 1-Straatverlichting | Straatverlichting | 39 | N1 |  | 4 | ST 4.0m 1 arm Valmont |  |  |  |  | 6009 DENNENGROEN | 2012-10-01 |  | 1 | INDU 2000 SDN | INDAL |  | 2005-01-01 | 1 | PLL 36W/830 |  | 36 | 2016-01-01 | 1
851548 | CYK-L008-006 | 6 | 06 C4930 | 958552 | Look |  | CUIJK | Cuijk |  | Wijk 00 Cuijk | Heeswijkse Kampen |  |  | CYK-L008 | 187.692.881 | 416.809.563 | 5.173.904.435.058.530.000 | 5.860.527.068.958.070.000 |  | binnen bebouwde kom |  |  |  | 1-Straatverlichting | Straatverlichting | 39 | N1 |  | 4 | TS 4 meter RCL4.0PT60GST141 | [5 empty] | 2012-02-13 |  | 1 | INDU 2000 SDN | INDAL |  | 2005-01-01 | 1 | PLL 36W/830 |  | 36 | 2016-01-01 | 1
851549 | CYK-L008-007 | 7 | 07 C4930 | 958553 | Look |  | CUIJK | Cuijk |  | Wijk 00 Cuijk | Heeswijkse Kampen |  |  | CYK-L008 | 187662.8 | 416.815.003 | 5.173.909.500.506.010.000 | 5.860.092.086.987.970.000 |  | binnen bebouwde kom |  |  |  | 1-Straatverlichting | Straatverlichting | 39 | N1 |  | 4 | ST 4.0m 1 arm Valmont |  |  |  |  | 6009 DENNENGROEN | 2012-02-13 |  | 1 | INDU 2000 SDN | INDAL |  | 2005-01-01 | 1 | PLL 36W/830 |  | 36 | 2016-01-01 | 1
850674 | CYK-L009-001 | 1 | 01 C3810 | 957658 | Louis Jansenplein |  | CUIJK | Cuijk |  | Wijk 00 Cuijk | Cuijk |  |  | CYK-L009 | 188.971.108 | 415.646.114 | 5.172.851.083.085.890.000 | 5.878.918.543.226.370.000 |  | binnen bebouwde kom |  |  |  | 1-Straatverlichting | Straatverlichting | 43 | N1 |  | 3,5 | ST 3.5m 1 arm Kaal | [5 empty] | 2012-02-13 |  | 1 | PHIL CDS570 BERLIN | PHILIPS |  | 2009-12-10 | 1 | PLT 42W/830 4 PINS |  | 42 | 2016-01-01 | 1
847991 | CYK-L009-001 Luifel | 001 Luifel | 01 C3811 | 1396719 | Louis Jansenplein |  | CUIJK | Cuijk |  | Wijk 00 Cuijk | Cuijk |  |  | CYK-L009 | 189.034.404 | 415.687.235 | 5.172.887.658.473.110.000 | 5.879.838.718.510.500.000 |  | binnen bebouwde kom |  |  |  | 1-Straatverlichting | Luifelverlichting | 32 | A1 |  | 2,5 | LUIFELVERLICHTING 2,5M |  |  |  |  | 0 | 2007-10-04 |  | 1 | WILA TYPE C2653-33 |  |  | 2007-10-04 | 1 | PL-C 26 W 830 2 PINS |  | 26 | 2016-01-01 | 1
847991 | CYK-L009-001 Luifel | 001 Luifel | 01 C3811 | 1396719 | Louis Jansenplein |  | CUIJK | Cuijk |  | Wijk 00 Cuijk | Cuijk |  |  | CYK-L009 | 189.034.404 | 415.687.235 | 5.172.887.658.473.110.000 | 5.879.838.718.510.500.000 |  | binnen bebouwde kom |  |  |  | 1-Straatverlichting | Luifelverlichting | 32 | A1 |  | 2,5 | LUIFELVERLICHTING 2,5M |  |  |  |  | 0 | 2007-10-04 |  | 1 | WILA TYPE C2653-33 |  |  | 2007-10-04 | 1 | PL-C 26 W 830 2 PINS |  | 26 | 2016-01-01 | 2
848524 | CYK-L009-002 | 2 | 02 C3810 | 1518939 | Louis Jansenplein |  | CUIJK | Cuijk |  | Wijk 00 Cuijk | Cuijk |  | 5431BV | CYK-L009 | 188.983.826 | 415.654.191 | 5.172.858.265.557.880.000 | 5.879.103.413.755.640.000 |  | binnen bebouwde kom |  |  |  | 1-Straatverlichting | Straatverlichting | 43 | N1 |  | 3,5 | ST 3.5m 1 arm Kaal | [5 empty] | 2012-02-13 |  | 1 | PHIL CDS570 BERLIN | PHILIPS |  | 2009-12-10 | 1 | PLT 42W/830 4 PINS |  | 42 | 2016-01-01 | 1
847992 | CYK-L009-002 Luifel | 002 Luifel | 02 C3811 | 1396731 | Louis Jansenplein |  | CUIJK | Cuijk |  | Wijk 00 Cuijk | Cuijk |  |  | CYK-L009 | 189034.1 | 415690.22 | 5.172.890.343.297.590.000 | 5.879.834.610.994.570.000 |  | binnen bebouwde kom |  |  |  | 1-Straatverlichting | Luifelverlichting | 32 | A1 |  | 2,5 | LUIFELVERLICHTING 2,5M |  |  |  |  | 0 | 2007-10-04 |  | 1 | WILA TYPE C2653-33 |  |  | 2007-10-04 | 1 | PL-C 26 W 830 2 PINS |  | 26 | 2016-01-01 | 1
847992 | CYK-L009-002 Luifel | 002 Luifel | 02 C3811 | 1396731 | Louis Jansenplein |  | CUIJK | Cuijk |  | Wijk 00 Cuijk | Cuijk |  |  | CYK-L009 | 189034.1 | 415690.22 | 5.172.890.343.297.590.000 | 5.879.834.610.994.570.000 |  | binnen bebouwde kom |  |  |  | 1-Straatverlichting | Luifelverlichting | 32 | A1 |  | 2,5 | LUIFELVERLICHTING 2,5M |  |  |  |  | 0 | 2007-10-04 |  | 1 | WILA TYPE C2653-33 |  |  | 2007-10-04 | 1 | PL-C 26 W 830 2 PINS |  | 26 | 2016-01-01 | 2
850675 | CYK-L009-003 | 3 | 03 C3810 | 957659 | Louis Jansenplein |  | CUIJK | Cuijk |  | Wijk 00 Cuijk | Cuijk |  |  | CYK-L009 | 188.998.227 | 415.659.152 | 5.172.862.637.047.400.000 | 5.879.312.339.519.510.000 |  | binnen bebouwde kom |  |  |  | 1-Straatverlichting | Straatverlichting | 43 | N1 |  | 3,5 | ST 3.5m 1 arm Kaal | [5 empty] | 2012-02-13 |  | 1 | PHIL CDS570 BERLIN | PHILIPS |  | 1999-12-10 | 1 | PLT 42W/830 4 PINS |  | 42 | 2016-01-01 | 1
847993 | CYK-L009-003 Luifel | 003 Luifel | 03 C3811 | 1396732 | Louis Jansenplein |  | CUIJK | Cuijk |  | Wijk 00 Cuijk | Cuijk |  |  | CYK-L009 | 189.033.797 | 415.693.204 | 5.172.893.027.217.130.000 | 5.879.830.517.849.890.000 |  | binnen bebouwde kom |  |  |  | 1-Straatverlichting | Luifelverlichting | 32 | A1 |  | 2,5 | LUIFELVERLICHTING 2,5M |  |  |  |  | 0 | 2007-10-04 |  | 1 | WILA TYPE C2653-33 |  |  | 2007-10-04 | 1 | PL-C 26 W 830 2 PINS |  | 26 | 2016-01-01 | 1
847993 | CYK-L009-003 Luifel | 003 Luifel | 03 C3811 | 1396732 | Louis Jansenplein |  | CUIJK | Cuijk |  | Wijk 00 Cuijk | Cuijk |  |  | CYK-L009 | 189.033.797 | 415.693.204 | 5.172.893.027.217.130.000 | 5.879.830.517.849.890.000 |  | binnen bebouwde kom |  |  |  | 1-Straatverlichting | Luifelverlichting | 32 | A1 |  | 2,5 | LUIFELVERLICHTING 2,5M |  |  |  |  | 0 | 2007-10-04 |  | 1 | WILA TYPE C2653-33 |  |  | 2007-10-04 | 1 | PL-C 26 W 830 2 PINS |  | 26 | 2016-01-01 | 2
1155633 | CYK-L009-004 | 4 | 04 C3810 | 955598 | Louis Jansenplein |  | CUIJK | Cuijk |  | Wijk 00 Cuijk | Cuijk |  |  | CYK-L009 | 189016.02 | 415.665.296 | 5.172.868.051.166.440.000 | 5.879.570.477.466.760.000 |  | binnen bebouwde kom |  |  |  | 1-Straatverlichting | Straatverlichting | 43 | N |  | 3,5 | PM ST 3,5 CO T60 FR M P7012 |  |  |  |  | 7012 | 2005-10-20 |  | 1 | PHIL CDS570 BERLIN | PHILIPS |  | 2005-10-20 | 1 | PLT 42W/830 4 PINS |  | 42 | 2016-01-01 | 1
847994 | CYK-L009-004 Luifel | 004 Luifel | 04 C3811 | 1396733 | Louis Jansenplein |  | CUIJK | Cuijk |  | Wijk 00 Cuijk | Cuijk |  |  | CYK-L009 | 189.033.494 | 415.696.189 | 5.172.895.712.035.480.000 | 5.879.826.424.798.420.000 |  | binnen bebouwde kom |  |  |  | 1-Straatverlichting | Luifelverlichting | 32 | A1 |  | 2,5 | LUIFELVERLICHTING 2,5M |  |  |  |  | 0 | 2007-10-04 |  | 1 | WILA TYPE C2653-33 |  |  | 2007-10-04 | 1 | PL-C 26 W 830 2 PINS |  | 26 | 2016-01-01 | 1
847994 | CYK-L009-004 Luifel | 004 Luifel | 04 C3811 | 1396733 | Louis Jansenplein |  | CUIJK | Cuijk |  | Wijk 00 Cuijk | Cuijk |  |  | CYK-L009 | 189.033.494 | 415.696.189 | 5.172.895.712.035.480.000 | 5.879.826.424.798.420.000 |  | binnen bebouwde kom |  |  |  | 1-Straatverlichting | Luifelverlichting | 32 | A1 |  | 2,5 | LUIFELVERLICHTING 2,5M |  |  |  |  | 0 | 2007-10-04 |  | 1 | WILA TYPE C2653-33 |  |  | 2007-10-04 | 1 | PL-C 26 W 830 2 PINS |  | 26 | 2016-01-01 | 2
848525 | CYK-L009-005 | 5 | 05 C3810 | 1518940 | Louis Jansenplein |  | CUIJK | Cuijk |  | Wijk 00 Cuijk | Cuijk |  | 5431BV | CYK-L009 | 189.000.277 | 415.681.952 | 5.172.883.117.650.330.000 | 5.879.344.243.979.080.000 |  | binnen bebouwde kom |  |  |  | 1-Straatverlichting | Straatverlichting | 88 | N |  | 9 | PM AL 9,0 CO T60 TP P7012 |  |  | 89 |  | 7012 | 2005-10-20 |  | 1 | MULTIWOODY IGUZZINI |  |  | 2005-10-20 | 1 | CDM-T 70W |  | 70 | 2016-01-01 | 1
848525 | CYK-L009-005 | 5 | 05 C3810 | 1518940 | Louis Jansenplein |  | CUIJK | Cuijk |  | Wijk 00 Cuijk | Cuijk |  | 5431BV | CYK-L009 | 189.000.277 | 415.681.952 | 5.172.883.117.650.330.000 | 5.879.344.243.979.080.000 |  | binnen bebouwde kom |  |  |  | 1-Straatverlichting | Straatverlichting | 88 | N |  | 9 | PM AL 9,0 CO T60 TP P7012 |  |  | 89 |  | 7012 | 2005-10-20 |  | 1 | MULTIWOODY IGUZZINI |  |  | 2005-10-20 | 2 | CDM-T 70W |  | 70 | 2016-01-01 | 1
847995 | CYK-L009-005 Luifel | 005 Luifel | 05 C3811 | 1396734 | Louis Jansenplein |  | CUIJK | Cuijk |  | Wijk 00 Cuijk | Cuijk |  |  | CYK-L009 | 189.036.099 | 415696.7 | 5.172.896.155.474.230.000 | 5.879.864.179.955.160.000 |  | binnen bebouwde kom |  |  |  | 1-Straatverlichting | Luifelverlichting | 32 | A1 |  | 2,5 | LUIFELVERLICHTING 2,5M |  |  |  |  | 0 | 2007-10-04 |  | 1 | WILA TYPE C2653-33 |  |  | 2007-10-04 | 1 | PL-C 26 W 830 2 PINS |  | 26 | 2016-01-01 | 1
847995 | CYK-L009-005 Luifel | 005 Luifel | 05 C3811 | 1396734 | Louis Jansenplein |  | CUIJK | Cuijk |  | Wijk 00 Cuijk | Cuijk |  |  | CYK-L009 | 189.036.099 | 415696.7 | 5.172.896.155.474.230.000 | 5.879.864.179.955.160.000 |  | binnen bebouwde kom |  |  |  | 1-Straatverlichting | Luifelverlichting | 32 | A1 |  | 2,5 | LUIFELVERLICHTING 2,5M |  |  |  |  | 0 | 2007-10-04 |  | 1 | WILA TYPE C2653-33 |  |  | 2007-10-04 | 1 | PL-C 26 W 830 2 PINS |  | 26 | 2016-01-01 | 2
847996 | CYK-L009-006 Luifel | 006 Luifel | 08 C3811 | 1396737 | Louis Jansenplein |  | CUIJK | Cuijk |  | Wijk 00 Cuijk | Cuijk |  |  | CYK-L009 | 189.038.641 | 415.697.098 | 5.172.896.497.728.800.000 | 5.879.901.012.171.620.000 |  | binnen bebouwde kom |  |  |  | 1-Straatverlichting | Luifelverlichting | 32 | A1 |  | 2,5 | LUIFELVERLICHTING 2,5M |  |  |  |  | 0 | 2007-10-04 |  | 1 | WILA TYPE C2653-33 |  |  | 2007-10-04 | 1 | PL-C 26 W 830 2 PINS |  | 26 | 2016-01-01 | 1
847996 | CYK-L009-006 Luifel | 006 Luifel | 08 C3811 | 1396737 | Louis Jansenplein |  | CUIJK | Cuijk |  | Wijk 00 Cuijk | Cuijk |  |  | CYK-L009 | 189.038.641 | 415.697.098 | 5.172.896.497.728.800.000 | 5.879.901.012.171.620.000 |  | binnen bebouwde kom |  |  |  | 1-Straatverlichting | Luifelverlichting | 32 | A1 |  | 2,5 | LUIFELVERLICHTING 2,5M |  |  |  |  | 0 | 2007-10-04 |  | 1 | WILA TYPE C2653-33 |  |  | 2007-10-04 | 1 | PL-C 26 W 830 2 PINS |  | 26 | 2016-01-01 | 2
847997 | CYK-L009-007 Luifel | 007 Luifel | 09 C3811 | 1396738 | Louis Jansenplein |  | CUIJK | Cuijk |  | Wijk 00 Cuijk | Cuijk |  |  | CYK-L009 | 189.038.336 | 415.700.083 | 5.172.899.182.559.560.000 | 5.879.896.890.210.720.000 |  | binnen bebouwde kom |  |  |  | 1-Straatverlichting | Luifelverlichting | 32 | A1 |  | 2,5 | LUIFELVERLICHTING 2,5M |  |  |  |  | 0 | 2007-10-04 |  | 1 | WILA TYPE C2653-33 |  |  | 2007-10-04 | 1 | PL-C 26 W 830 2 PINS |  | 26 | 2016-01-01 | 1
847997 | CYK-L009-007 Luifel | 007 Luifel | 09 C3811 | 1396738 | Louis Jansenplein |  | CUIJK | Cuijk |  | Wijk 00 Cuijk | Cuijk |  |  | CYK-L009 | 189.038.336 | 415.700.083 | 5.172.899.182.559.560.000 | 5.879.896.890.210.720.000 |  | binnen bebouwde kom |  |  |  | 1-Straatverlichting | Luifelverlichting | 32 | A1 |  | 2,5 | LUIFELVERLICHTING 2,5M |  |  |  |  | 0 | 2007-10-04 |  | 1 | WILA TYPE C2653-33 |  |  | 2007-10-04 | 1 | PL-C 26 W 830 2 PINS |  | 26 | 2016-01-01 | 2
850676 | CYK-L009-008 | 8 | 08 C3810 | 957660 | Louis Jansenplein |  | CUIJK | Cuijk |  | Wijk 00 Cuijk | Cuijk |  |  | CYK-L009 | 189.008.255 | 415.687.756 | 5.172.888.285.873.190.000 | 5.879.460.286.638.650.000 |  | binnen bebouwde kom |  |  |  | 1-Straatverlichting | Straatverlichting | 43 | N1 |  | 3,5 | ST 3.5m 1 arm Kaal | [5 empty] | 2012-02-13 |  | 1 | PHIL CDS570 BERLIN | PHILIPS |  | 1999-12-10 | 1 | PLT 42W/830 4 PINS |  | 42 | 2016-01-01 | 1
847998 | CYK-L009-008 Luifel | 008 Luifel | 08 C3811 | 1396737 | Louis Jansenplein |  | CUIJK | Cuijk |  | Wijk 00 Cuijk | Cuijk |  |  | CYK-L009 | 189038.03 | 415.703.067 | 5.172.901.866.497.550.000 | 5.879.892.753.672.810.000 |  | binnen bebouwde kom |  |  |  | 1-Straatverlichting | Luifelverlichting | 32 | A1 |  | 2,5 | LUIFELVERLICHTING 2,5M |  |  |  |  | 0 | 2007-10-04 |  | 1 | WILA TYPE C2653-33 |  |  | 2007-10-04 | 1 | PL-C 26 W 830 2 PINS |  | 26 | 2016-01-01 | 1
847998 | CYK-L009-008 Luifel | 008 Luifel | 08 C3811 | 1396737 | Louis Jansenplein |  | CUIJK | Cuijk |  | Wijk 00 Cuijk | Cuijk |  |  | CYK-L009 | 189038.03 | 415.703.067 | 5.172.901.866.497.550.000 | 5.879.892.753.672.810.000 |  | binnen bebouwde kom |  |  |  | 1-Straatverlichting | Luifelverlichting | 32 | A1 |  | 2,5 | LUIFELVERLICHTING 2,5M |  |  |  |  | 0 | 2007-10-04 |  | 1 | WILA TYPE C2653-33 |  |  | 2007-10-04 | 1 | PL-C 26 W 830 2 PINS |  | 26 | 2016-01-01 | 2
848637 | CYK-L009-009 | 9 | 09 C3810 | 955599 | Louis Jansenplein |  | CUIJK | Cuijk |  | Wijk 00 Cuijk | Cuijk |  |  | CYK-L009 | 189.025.328 | 415.677.408 | 5.172.878.881.022.050.000 | 5.879.706.388.652.730.000 |  | binnen bebouwde kom |  |  |  | 1-Straatverlichting | Straatverlichting | 43 | N |  | 3,5 | PM ST 3,5 CO T60 FR M P7012 |  |  |  |  | 7012 | 2005-10-20 |  | 1 | PHIL CDS570 BERLIN | PHILIPS |  | 2005-10-20 | 1 | PLT 42W/830 4 PINS |  | 42 | 2016-01-01 | 1
847999 | CYK-L009-009 Luifel | 009 Luifel | 09 C3811 | 1396738 | Louis Jansenplein |  | CUIJK | Cuijk |  | Wijk 00 Cuijk | Cuijk |  |  | CYK-L009 | 189.037.725 | 415.706.052 | 5.172.904.551.328.260.000 | 5.879.888.631.702.220.000 |  | binnen bebouwde kom |  |  |  | 1-Straatverlichting | Luifelverlichting | 32 | A1 |  | 2,5 | LUIFELVERLICHTING 2,5M |  |  |  |  | 0 | 2007-10-04 |  | 1 | WILA TYPE C2653-33 |  |  | 2007-10-04 | 1 | PL-C 26 W 830 2 PINS |  | 26 | 2016-01-01 | 1
847999 | CYK-L009-009 Luifel | 009 Luifel | 09 C3811 | 1396738 | Louis Jansenplein |  | CUIJK | Cuijk |  | Wijk 00 Cuijk | Cuijk |  |  | CYK-L009 | 189.037.725 | 415.706.052 | 5.172.904.551.328.260.000 | 5.879.888.631.702.220.000 |  | binnen bebouwde kom |  |  |  | 1-Straatverlichting | Luifelverlichting | 32 | A1 |  | 2,5 | LUIFELVERLICHTING 2,5M |  |  |  |  | 0 | 2007-10-04 |  | 1 | WILA TYPE C2653-33 |  |  | 2007-10-04 | 1 | PL-C 26 W 830 2 PINS |  | 26 | 2016-01-01 | 2
850677 | CYK-L009-010 | 10 | 10 C3810 | 957661 | Louis Jansenplein |  | CUIJK | Cuijk |  | Wijk 00 Cuijk | Cuijk |  |  | CYK-L009 | 188.968.645 | 415.665.638 | 5.172.868.646.590.010.000 | 5.878.884.803.979.330.000 |  | binnen bebouwde kom |  |  |  | 1-Straatverlichting | Straatverlichting | 88 | N1 |  | 9 | 20088270 CVL AL 9 M GST 168 |  |  | 89 |  | 9005 Diepzwart POEDERCOAT | 2012-02-13 |  | 1 | MULTIWOODY IGUZZINI |  |  | 1999-12-10 | 1 | CDM-T 70W |  | 70 | 2016-01-01 | 1
848000 | CYK-L009-010 Luifel | 010 Luifel | 10 C3811 | 1396739 | Louis Jansenplein |  | CUIJK | Cuijk |  | Wijk 00 Cuijk | Cuijk |  |  | CYK-L009 | 189037.42 | 415.709.036 | 5.172.907.235.260.130.000 | 5.879.884.509.628.750.000 |  | binnen bebouwde kom |  |  |  | 1-Straatverlichting | Luifelverlichting | 32 | A1 |  | 2,5 | LUIFELVERLICHTING 2,5M |  |  |  |  | 0 | 2007-10-04 |  | 1 | WILA TYPE C2653-33 |  |  | 2007-10-04 | 1 | PL-C 26 W 830 2 PINS |  | 26 | 2016-01-01 | 1
848000 | CYK-L009-010 Luifel | 010 Luifel | 10 C3811 | 1396739 | Louis Jansenplein |  | CUIJK | Cuijk |  | Wijk 00 Cuijk | Cuijk |  |  | CYK-L009 | 189037.42 | 415.709.036 | 5.172.907.235.260.130.000 | 5.879.884.509.628.750.000 |  | binnen bebouwde kom |  |  |  | 1-Straatverlichting | Luifelverlichting | 32 | A1 |  | 2,5 | LUIFELVERLICHTING 2,5M |  |  |  |  | 0 | 2007-10-04 |  | 1 | WILA TYPE C2653-33 |  |  | 2007-10-04 | 1 | PL-C 26 W 830 2 PINS |  | 26 | 2016-01-01 | 2
848526 | CYK-L009-011 | 11 | 11 C3810 | 1518941 | Louis Jansenplein |  | CUIJK | Cuijk |  | Wijk 00 Cuijk | Cuijk |  | 5431BV | CYK-L009 | 188.954.266 | 415.678.595 | 5.172.880.379.927.430.000 | 5.878.677.949.065.730.000 |  | binnen bebouwde kom |  |  |  | 1-Straatverlichting | Straatverlichting | 43 | N1 |  | 3,5 | ST 3.5m 1 arm Kaal | [5 empty] | 2012-02-13 |  | 1 | PHIL CDS570 BERLIN | PHILIPS |  | 2010-01-01 | 1 | PLT 42W/830 4 PINS |  | 42 | 2016-01-01 | 1
848001 | CYK-L009-011 Luifel | 011 Luifel | 11 C3811 | 1396740 | Louis Jansenplein |  | CUIJK | Cuijk |  | Wijk 00 Cuijk | Cuijk |  |  | CYK-L009 | 189.037.114 | 415712.02 | 5.172.909.919.198.070.000 | 5.879.880.373.076.270.000 |  | binnen bebouwde kom |  |  |  | 1-Straatverlichting | Luifelverlichting | 32 | A1 |  | 2,5 | LUIFELVERLICHTING 2,5M |  |  |  |  | 0 | 2007-10-04 |  | 1 | WILA TYPE C2653-33 |  |  | 2007-10-04 | 1 | PL-C 26 W 830 2 PINS |  | 26 | 2016-01-01 | 1
848001 | CYK-L009-011 Luifel | 011 Luifel | 11 C3811 | 1396740 | Louis Jansenplein |  | CUIJK | Cuijk |  | Wijk 00 Cuijk | Cuijk |  |  | CYK-L009 | 189.037.114 | 415712.02 | 5.172.909.919.198.070.000 | 5.879.880.373.076.270.000 |  | binnen bebouwde kom |  |  |  | 1-Straatverlichting | Luifelverlichting | 32 | A1 |  | 2,5 | LUIFELVERLICHTING 2,5M |  |  |  |  | 0 | 2007-10-04 |  | 1 | WILA TYPE C2653-33 |  |  | 2007-10-04 | 1 | PL-C 26 W 830 2 PINS |  | 26 | 2016-01-01 | 2
850678 | CYK-L009-012 | 12 | 12 C3810 | 957662 | Louis Jansenplein |  | CUIJK | Cuijk |  | Wijk 00 Cuijk | Cuijk |  |  | CYK-L009 | 188.985.588 | 415707.57 | 5.172.906.232.897.890.000 | 5.879.134.141.966.470.000 |  | binnen bebouwde kom |  |  |  | 1-Straatverlichting | Straatverlichting | 43 | N1 |  | 3,5 | ST 3.5m 1 arm Kaal | [5 empty] | 2012-02-13 |  | 1 | PHIL CDS570 BERLIN | PHILIPS |  | 1999-12-10 | 1 | PLT 42W/830 4 PINS |  | 42 | 2016-01-01 | 1
848002 | CYK-L009-012 Luifel | 012 Luifel | 12 C3811 | 1396741 | Louis Jansenplein |  | CUIJK | Cuijk |  | Wijk 00 Cuijk | Cuijk |  |  | CYK-L009 | 189.036.809 | 415.715.005 | 5.172.912.604.028.710.000 | 5.879.876.251.091.140.000 |  | binnen bebouwde kom |  |  |  | 1-Straatverlichting | Luifelverlichting | 32 | A1 |  | 2,5 | LUIFELVERLICHTING 2,5M |  |  |  |  | 0 | 2007-10-04 |  | 1 | WILA TYPE C2653-33 |  |  | 2007-10-04 | 1 | PL-C 26 W 830 2 PINS |  | 26 | 2016-01-01 | 1
848002 | CYK-L009-012 Luifel | 012 Luifel | 12 C3811 | 1396741 | Louis Jansenplein |  | CUIJK | Cuijk |  | Wijk 00 Cuijk | Cuijk |  |  | CYK-L009 | 189.036.809 | 415.715.005 | 5.172.912.604.028.710.000 | 5.879.876.251.091.140.000 |  | binnen bebouwde kom |  |  |  | 1-Straatverlichting | Luifelverlichting | 32 | A1 |  | 2,5 | LUIFELVERLICHTING 2,5M |  |  |  |  | 0 | 2007-10-04 |  | 1 | WILA TYPE C2653-33 |  |  | 2007-10-04 | 1 | PL-C 26 W 830 2 PINS |  | 26 | 2016-01-01 | 2
850679 | CYK-L009-013 | 13 | 13 C3810 | 957663 | Louis Jansenplein |  | CUIJK | Cuijk |  | Wijk 00 Cuijk | Cuijk |  |  | CYK-L009 | 188.999.971 | 415.700.799 | 5.172.900.059.548.960.000 | 5.879.341.660.551.480.000 |  | binnen bebouwde kom |  |  |  | 1-Straatverlichting | Straatverlichting | 43 | N1 |  | 3,5 | ST 3.5m 1 arm Kaal | [5 empty] | 2012-02-13 |  | 1 | PHIL CDS570 BERLIN | PHILIPS |  | 1999-12-10 | 1 | PLT 42W/830 4 PINS |  | 42 | 2016-01-01 | 1
848003 | CYK-L009-013 Luifel | 013 Luifel | 13 C3811 | 1396742 | Louis Jansenplein |  | CUIJK | Cuijk |  | Wijk 00 Cuijk | Cuijk |  |  | CYK-L009 | 189.036.503 | 415.717.989 | 5.172.915.287.966.600.000 | 5.879.872.114.528.940.000 |  | binnen bebouwde kom |  |  |  | 1-Straatverlichting | Luifelverlichting | 32 | A1 |  | 2,5 | LUIFELVERLICHTING 2,5M |  |  |  |  | 0 | 2007-10-04 |  | 1 | WILA TYPE C2653-33 |  |  | 2007-10-04 | 1 | PL-C 26 W 830 2 PINS |  | 26 | 2016-01-01 | 1
848003 | CYK-L009-013 Luifel | 013 Luifel | 13 C3811 | 1396742 | Louis Jansenplein |  | CUIJK | Cuijk |  | Wijk 00 Cuijk | Cuijk |  |  | CYK-L009 | 189.036.503 | 415.717.989 | 5.172.915.287.966.600.000 | 5.879.872.114.528.940.000 |  | binnen bebouwde kom |  |  |  | 1-Straatverlichting | Luifelverlichting | 32 | A1 |  | 2,5 | LUIFELVERLICHTING 2,5M |  |  |  |  | 0 | 2007-10-04 |  | 1 | WILA TYPE C2653-33 |  |  | 2007-10-04 | 1 | PL-C 26 W 830 2 PINS |  | 26 | 2016-01-01 | 2
850680 | CYK-L009-014 | 14 | 14 C3810 | 957664 | Louis Jansenplein |  | CUIJK | Cuijk |  | Wijk 00 Cuijk | Cuijk |  |  | CYK-L009 | 189.010.423 | 415.715.242 | 5.172.912.977.618.320.000 | 5.879.494.358.937.490.000 |  | binnen bebouwde kom |  |  |  | 1-Straatverlichting | Straatverlichting | 43 | N1 |  | 3,5 | ST 3.5m 1 arm Kaal | [5 empty] | 2012-02-13 |  | 1 | PHIL CDS570 BERLIN | PHILIPS |  | 1999-12-10 | 1 | PLT 42W/830 4 PINS |  | 42 | 2016-01-01 | 1
848004 | CYK-L009-014 Luifel | 014 Luifel | 14 C3811 | 1396743 | Louis Jansenplein |  | CUIJK | Cuijk |  | Wijk 00 Cuijk | Cuijk |  |  | CYK-L009 | 189.036.198 | 415.720.974 | 5.172.917.972.797.200.000 | 5.879.867.992.534.110.000 |  | binnen bebouwde kom |  |  |  | 1-Straatverlichting | Luifelverlichting | 32 | A1 |  | 2,5 | LUIFELVERLICHTING 2,5M |  |  |  |  | 0 | 2007-10-04 |  | 1 | WILA TYPE C2653-33 |  |  | 2007-10-04 | 1 | PL-C 26 W 830 2 PINS |  | 26 | 2016-01-01 | 1
848004 | CYK-L009-014 Luifel | 014 Luifel | 14 C3811 | 1396743 | Louis Jansenplein |  | CUIJK | Cuijk |  | Wijk 00 Cuijk | Cuijk |  |  | CYK-L009 | 189.036.198 | 415.720.974 | 5.172.917.972.797.200.000 | 5.879.867.992.534.110.000 |  | binnen bebouwde kom |  |  |  | 1-Straatverlichting | Luifelverlichting | 32 | A1 |  | 2,5 | LUIFELVERLICHTING 2,5M |  |  |  |  | 0 | 2007-10-04 |  | 1 | WILA TYPE C2653-33 |  |  | 2007-10-04 | 1 | PL-C 26 W 830 2 PINS |  | 26 | 2016-01-01 | 2
848005 | CYK-L009-015 Luifel | 015 Luifel | 15 C3811 | 1396744 | Louis Jansenplein |  | CUIJK | Cuijk |  | Wijk 00 Cuijk | Cuijk |  |  | CYK-L009 | 189.011.457 | 415.722.622 | 5.172.919.604.610.740.000 | 5.879.510.048.185.220.000 |  | binnen bebouwde kom |  |  |  | 1-Straatverlichting | Luifelverlichting | 32 | A1 |  | 2,5 | LUIFELVERLICHTING 2,5M |  |  |  |  | 0 | 2007-10-04 |  | 1 | WILA TYPE C2653-33 |  |  | 2007-10-04 | 1 | PL-C 26 W 830 2 PINS |  | 26 | 2016-01-01 | 1
848005 | CYK-L009-015 Luifel | 015 Luifel | 15 C3811 | 1396744 | Louis Jansenplein |  | CUIJK | Cuijk |  | Wijk 00 Cuijk | Cuijk |  |  | CYK-L009 | 189.011.457 | 415.722.622 | 5.172.919.604.610.740.000 | 5.879.510.048.185.220.000 |  | binnen bebouwde kom |  |  |  | 1-Straatverlichting | Luifelverlichting | 32 | A1 |  | 2,5 | LUIFELVERLICHTING 2,5M |  |  |  |  | 0 | 2007-10-04 |  | 1 | WILA TYPE C2653-33 |  |  | 2007-10-04 | 1 | PL-C 26 W 830 2 PINS |  | 26 | 2016-01-01 | 2
848006 | CYK-L009-016 Luifel | 016 Luifel | 16 C3811 | 1396745 | Louis Jansenplein |  | CUIJK | Cuijk |  | Wijk 00 Cuijk | Cuijk |  |  | CYK-L009 | 189.009.438 | 415.722.387 | 5.172.919.405.670.040.000 | 5.879.480.801.776.940.000 |  | binnen bebouwde kom |  |  |  | 1-Straatverlichting | Luifelverlichting | 32 | A1 |  | 2,5 | LUIFELVERLICHTING 2,5M |  |  |  |  | 0 | 2007-10-04 |  | 1 | WILA TYPE C2653-33 |  |  | 2007-10-04 | 1 | PL-C 26 W 830 2 PINS |  | 26 | 2016-01-01 | 1
848006 | CYK-L009-016 Luifel | 016 Luifel | 16 C3811 | 1396745 | Louis Jansenplein |  | CUIJK | Cuijk |  | Wijk 00 Cuijk | Cuijk |  |  | CYK-L009 | 189.009.438 | 415.722.387 | 5.172.919.405.670.040.000 | 5.879.480.801.776.940.000 |  | binnen bebouwde kom |  |  |  | 1-Straatverlichting | Luifelverlichting | 32 | A1 |  | 2,5 | LUIFELVERLICHTING 2,5M |  |  |  |  | 0 | 2007-10-04 |  | 1 | WILA TYPE C2653-33 |  |  | 2007-10-04 | 1 | PL-C 26 W 830 2 PINS |  | 26 | 2016-01-01 | 2
848007 | CYK-L009-017 Luifel | 017 Luifel | 17 C3811 | 1396746 | Louis Jansenplein |  | CUIJK | Cuijk |  | Wijk 00 Cuijk | Cuijk |  |  | CYK-L009 | 189.011.684 | 415.720.635 | 5.172.917.817.276.990.000 | 5.879.513.139.174.670.000 |  | binnen bebouwde kom |  |  |  | 1-Straatverlichting | Luifelverlichting | 32 | A1 |  | 2,5 | LUIFELVERLICHTING 2,5M |  |  |  |  | 0 | 2007-10-04 |  | 1 | WILA TYPE C2653-33 |  |  | 2007-10-04 | 1 | PL-C 26 W 830 2 PINS |  | 26 | 2016-01-01 | 1
848007 | CYK-L009-017 Luifel | 017 Luifel | 17 C3811 | 1396746 | Louis Jansenplein |  | CUIJK | Cuijk |  | Wijk 00 Cuijk | Cuijk |  |  | CYK-L009 | 189.011.684 | 415.720.635 | 5.172.917.817.276.990.000 | 5.879.513.139.174.670.000 |  | binnen bebouwde kom |  |  |  | 1-Straatverlichting | Luifelverlichting | 32 | A1 |  | 2,5 | LUIFELVERLICHTING 2,5M |  |  |  |  | 0 | 2007-10-04 |  | 1 | WILA TYPE C2653-33 |  |  | 2007-10-04 | 1 | PL-C 26 W 830 2 PINS |  | 26 | 2016-01-01 | 2
848008 | CYK-L009-018 Luifel | 018 Luifel | 18 C3811 | 1396747 | Louis Jansenplein |  | CUIJK | Cuijk |  | Wijk 00 Cuijk | Cuijk |  |  | CYK-L009 | 189.009.665 | 415.720.399 | 5.172.917.617.437.550.000 | 5.879.483.892.679.870.000 |  | binnen bebouwde kom |  |  |  | 1-Straatverlichting | Luifelverlichting | 32 | A1 |  | 2,5 | LUIFELVERLICHTING 2,5M |  |  |  |  | 0 | 2007-10-04 |  | 1 | WILA TYPE C2653-33 |  |  | 2007-10-04 | 1 | PL-C 26 W 830 2 PINS |  | 26 | 2016-01-01 | 1
848008 | CYK-L009-018 Luifel | 018 Luifel | 18 C3811 | 1396747 | Louis Jansenplein |  | CUIJK | Cuijk |  | Wijk 00 Cuijk | Cuijk |  |  | CYK-L009 | 189.009.665 | 415.720.399 | 5.172.917.617.437.550.000 | 5.879.483.892.679.870.000 |  | binnen bebouwde kom |  |  |  | 1-Straatverlichting | Luifelverlichting | 32 | A1 |  | 2,5 | LUIFELVERLICHTING 2,5M |  |  |  |  | 0 | 2007-10-04 |  | 1 | WILA TYPE C2653-33 |  |  | 2007-10-04 | 1 | PL-C 26 W 830 2 PINS |  | 26 | 2016-01-01 | 2
848009 | CYK-L009-019 Luifel | 019 Luifel | 19 C3811 | 1396748 | Louis Jansenplein |  | CUIJK | Cuijk |  | Wijk 00 Cuijk | Cuijk |  |  | CYK-L009 | 189.011.912 | 415.718.648 | 5.172.916.029.937.140.000 | 5.879.516.244.635.880.000 |  | binnen bebouwde kom |  |  |  | 1-Straatverlichting | Luifelverlichting | 32 | A1 |  | 2,5 | LUIFELVERLICHTING 2,5M |  |  |  |  | 0 | 2007-10-04 |  | 1 | WILA TYPE C2653-33 |  |  | 2007-10-04 | 1 | PL-C 26 W 830 2 PINS |  | 26 | 2016-01-01 | 1
848009 | CYK-L009-019 Luifel | 019 Luifel | 19 C3811 | 1396748 | Louis Jansenplein |  | CUIJK | Cuijk |  | Wijk 00 Cuijk | Cuijk |  |  | CYK-L009 | 189.011.912 | 415.718.648 | 5.172.916.029.937.140.000 | 5.879.516.244.635.880.000 |  | binnen bebouwde kom |  |  |  | 1-Straatverlichting | Luifelverlichting | 32 | A1 |  | 2,5 | LUIFELVERLICHTING 2,5M |  |  |  |  | 0 | 2007-10-04 |  | 1 | WILA TYPE C2653-33 |  |  | 2007-10-04 | 1 | PL-C 26 W 830 2 PINS |  | 26 | 2016-01-01 | 2
848010 | CYK-L009-020 Luifel | 020 Luifel | 20 C3811 | 1396749 | Louis Jansenplein |  | CUIJK | Cuijk |  | Wijk 00 Cuijk | Cuijk |  |  | CYK-L009 | 189.009.893 | 415.718.412 | 5.172.915.830.097.770.000 | 5.879.486.998.152.520.000 |  | binnen bebouwde kom |  |  |  | 1-Straatverlichting | Luifelverlichting | 32 | A1 |  | 2,5 | LUIFELVERLICHTING 2,5M |  |  |  |  | 0 | 2007-10-04 |  | 1 | WILA TYPE C2653-33 |  |  | 2007-10-04 | 1 | PL-C 26 W 830 2 PINS |  | 26 | 2016-01-01 | 1
848010 | CYK-L009-020 Luifel | 020 Luifel | 20 C3811 | 1396749 | Louis Jansenplein |  | CUIJK | Cuijk |  | Wijk 00 Cuijk | Cuijk |  |  | CYK-L009 | 189.009.893 | 415.718.412 | 5.172.915.830.097.770.000 | 5.879.486.998.152.520.000 |  | binnen bebouwde kom |  |  |  | 1-Straatverlichting | Luifelverlichting | 32 | A1 |  | 2,5 | LUIFELVERLICHTING 2,5M |  |  |  |  | 0 | 2007-10-04 |  | 1 | WILA TYPE C2653-33 |  |  | 2007-10-04 | 1 | PL-C 26 W 830 2 PINS |  | 26 | 2016-01-01 | 2
848011 | CYK-L009-021 Luifel | 021 Luifel | 21 C3811 | 1396750 | Louis Jansenplein |  | CUIJK | Cuijk |  | Wijk 00 Cuijk | Cuijk |  |  | CYK-L009 | 189.012.139 | 415.716.661 | 5.172.914.242.603.360.000 | 5.879.519.335.620.480.000 |  | binnen bebouwde kom |  |  |  | 1-Straatverlichting | Luifelverlichting | 32 | A1 |  | 2,5 | LUIFELVERLICHTING 2,5M |  |  |  |  | 0 | 2007-10-04 |  | 1 | WILA TYPE C2653-33 |  |  | 2007-10-04 | 1 | PL-C 26 W 830 2 PINS |  | 26 | 2016-01-01 | 1
848011 | CYK-L009-021 Luifel | 021 Luifel | 21 C3811 | 1396750 | Louis Jansenplein |  | CUIJK | Cuijk |  | Wijk 00 Cuijk | Cuijk |  |  | CYK-L009 | 189.012.139 | 415.716.661 | 5.172.914.242.603.360.000 | 5.879.519.335.620.480.000 |  | binnen bebouwde kom |  |  |  | 1-Straatverlichting | Luifelverlichting | 32 | A1 |  | 2,5 | LUIFELVERLICHTING 2,5M |  |  |  |  | 0 | 2007-10-04 |  | 1 | WILA TYPE C2653-33 |  |  | 2007-10-04 | 1 | PL-C 26 W 830 2 PINS |  | 26 | 2016-01-01 | 2
848012 | CYK-L009-022 Luifel | 022 Luifel | 22 C3811 | 1396751 | Louis Jansenplein |  | CUIJK | Cuijk |  | Wijk 00 Cuijk | Cuijk |  |  | CYK-L009 | 189010.12 | 415.716.425 | 5.172.914.042.764.070.000 | 5.879.490.089.148.550.000 |  | binnen bebouwde kom |  |  |  | 1-Straatverlichting | Luifelverlichting | 32 | A1 |  | 2,5 | LUIFELVERLICHTING 2,5M |  |  |  |  | 0 | 2007-10-04 |  | 1 | WILA TYPE C2653-33 |  |  | 2007-10-04 | 1 | PL-C 26 W 830 2 PINS |  | 26 | 2016-01-01 | 1
848012 | CYK-L009-022 Luifel | 022 Luifel | 22 C3811 | 1396751 | Louis Jansenplein |  | CUIJK | Cuijk |  | Wijk 00 Cuijk | Cuijk |  |  | CYK-L009 | 189010.12 | 415.716.425 | 5.172.914.042.764.070.000 | 5.879.490.089.148.550.000 |  | binnen bebouwde kom |  |  |  | 1-Straatverlichting | Luifelverlichting | 32 | A1 |  | 2,5 | LUIFELVERLICHTING 2,5M |  |  |  |  | 0 | 2007-10-04 |  | 1 | WILA TYPE C2653-33 |  |  | 2007-10-04 | 1 | PL-C 26 W 830 2 PINS |  | 26 | 2016-01-01 | 2
848013 | CYK-L009-023 Luifel | 023 Luifel | 23 C3811 | 1396752 | Louis Jansenplein |  | CUIJK | Cuijk |  | Wijk 00 Cuijk | Cuijk |  |  | CYK-L009 | 189.012.366 | 415.714.674 | 5.172.912.455.269.570.000 | 5.879.522.426.602.660.000 |  | binnen bebouwde kom |  |  |  | 1-Straatverlichting | Luifelverlichting | 32 | A1 |  | 2,5 | LUIFELVERLICHTING 2,5M |  |  |  |  | 0 | 2007-10-04 |  | 1 | WILA TYPE C2653-33 |  |  | 2007-10-04 | 1 | PL-C 26 W 830 2 PINS |  | 26 | 2016-01-01 | 1
848013 | CYK-L009-023 Luifel | 023 Luifel | 23 C3811 | 1396752 | Louis Jansenplein |  | CUIJK | Cuijk |  | Wijk 00 Cuijk | Cuijk |  |  | CYK-L009 | 189.012.366 | 415.714.674 | 5.172.912.455.269.570.000 | 5.879.522.426.602.660.000 |  | binnen bebouwde kom |  |  |  | 1-Straatverlichting | Luifelverlichting | 32 | A1 |  | 2,5 | LUIFELVERLICHTING 2,5M |  |  |  |  | 0 | 2007-10-04 |  | 1 | WILA TYPE C2653-33 |  |  | 2007-10-04 | 1 | PL-C 26 W 830 2 PINS |  | 26 | 2016-01-01 | 2
848014 | CYK-L009-024 Luifel | 024 Luifel | 24 C3811 | 1396753 | Louis Jansenplein |  | CUIJK | Cuijk |  | Wijk 00 Cuijk | Cuijk |  |  | CYK-L009 | 189.010.347 | 415.714.438 | 5.172.912.255.430.350.000 | 5.879.493.180.142.170.000 |  | binnen bebouwde kom |  |  |  | 1-Straatverlichting | Luifelverlichting | 32 | A1 |  | 2,5 | LUIFELVERLICHTING 2,5M |  |  |  |  | 0 | 2007-10-04 |  | 1 | WILA TYPE C2653-33 |  |  | 2007-10-04 | 1 | PL-C 26 W 830 2 PINS |  | 26 | 2016-01-01 | 1
848014 | CYK-L009-024 Luifel | 024 Luifel | 24 C3811 | 1396753 | Louis Jansenplein |  | CUIJK | Cuijk |  | Wijk 00 Cuijk | Cuijk |  |  | CYK-L009 | 189.010.347 | 415.714.438 | 5.172.912.255.430.350.000 | 5.879.493.180.142.170.000 |  | binnen bebouwde kom |  |  |  | 1-Straatverlichting | Luifelverlichting | 32 | A1 |  | 2,5 | LUIFELVERLICHTING 2,5M |  |  |  |  | 0 | 2007-10-04 |  | 1 | WILA TYPE C2653-33 |  |  | 2007-10-04 | 1 | PL-C 26 W 830 2 PINS |  | 26 | 2016-01-01 | 2
848015 | CYK-L009-025 Luifel | 025 Luifel | 25 C3811 | 1396754 | Louis Jansenplein |  | CUIJK | Cuijk |  | Wijk 00 Cuijk | Cuijk |  |  | CYK-L009 | 189.012.594 | 415.712.687 | 5.172.910.667.929.690.000 | 5.879.525.532.056.580.000 |  | binnen bebouwde kom |  |  |  | 1-Straatverlichting | Luifelverlichting | 32 | A1 |  | 2,5 | LUIFELVERLICHTING 2,5M |  |  |  |  | 0 | 2007-10-04 |  | 1 | WILA TYPE C2653-33 |  |  | 2007-10-04 | 1 | PL-C 26 W 830 2 PINS |  | 26 | 2016-01-01 | 1
848015 | CYK-L009-025 Luifel | 025 Luifel | 25 C3811 | 1396754 | Louis Jansenplein |  | CUIJK | Cuijk |  | Wijk 00 Cuijk | Cuijk |  |  | CYK-L009 | 189.012.594 | 415.712.687 | 5.172.910.667.929.690.000 | 5.879.525.532.056.580.000 |  | binnen bebouwde kom |  |  |  | 1-Straatverlichting | Luifelverlichting | 32 | A1 |  | 2,5 | LUIFELVERLICHTING 2,5M |  |  |  |  | 0 | 2007-10-04 |  | 1 | WILA TYPE C2653-33 |  |  | 2007-10-04 | 1 | PL-C 26 W 830 2 PINS |  | 26 | 2016-01-01 | 2
848016 | CYK-L009-026 Luifel | 026 Luifel | 26 C3811 | 1396755 | Louis Jansenplein |  | CUIJK | Cuijk |  | Wijk 00 Cuijk | Cuijk |  |  | CYK-L009 | 189.010.575 | 415.712.451 | 5.172.910.468.090.550.000 | 5.879.496.285.607.530.000 |  | binnen bebouwde kom |  |  |  | 1-Straatverlichting | Luifelverlichting | 32 | A1 |  | 2,5 | LUIFELVERLICHTING 2,5M |  |  |  |  | 0 | 2007-10-04 |  | 1 | WILA TYPE C2653-33 |  |  | 2007-10-04 | 1 | PL-C 26 W 830 2 PINS |  | 26 | 2016-01-01 | 1
848016 | CYK-L009-026 Luifel | 026 Luifel | 26 C3811 | 1396755 | Louis Jansenplein |  | CUIJK | Cuijk |  | Wijk 00 Cuijk | Cuijk |  |  | CYK-L009 | 189.010.575 | 415.712.451 | 5.172.910.468.090.550.000 | 5.879.496.285.607.530.000 |  | binnen bebouwde kom |  |  |  | 1-Straatverlichting | Luifelverlichting | 32 | A1 |  | 2,5 | LUIFELVERLICHTING 2,5M |  |  |  |  | 0 | 2007-10-04 |  | 1 | WILA TYPE C2653-33 |  |  | 2007-10-04 | 1 | PL-C 26 W 830 2 PINS |  | 26 | 2016-01-01 | 2
848017 | CYK-L009-027 Luifel | 027 Luifel | 27 C3811 | 1396756 | Louis Jansenplein |  | CUIJK | Cuijk |  | Wijk 00 Cuijk | Cuijk |  |  | CYK-L009 | 189.012.821 | 415710.7 | 5.172.908.880.595.870.000 | 5.879.528.623.033.910.000 |  | binnen bebouwde kom |  |  |  | 1-Straatverlichting | Luifelverlichting | 32 | A1 |  | 2,5 | LUIFELVERLICHTING 2,5M |  |  |  |  | 0 | 2007-10-04 |  | 1 | WILA TYPE C2653-33 |  |  | 2007-10-04 | 1 | PL-C 26 W 830 2 PINS |  | 26 | 2016-01-01 | 1
848017 | CYK-L009-027 Luifel | 027 Luifel | 27 C3811 | 1396756 | Louis Jansenplein |  | CUIJK | Cuijk |  | Wijk 00 Cuijk | Cuijk |  |  | CYK-L009 | 189.012.821 | 415710.7 | 5.172.908.880.595.870.000 | 5.879.528.623.033.910.000 |  | binnen bebouwde kom |  |  |  | 1-Straatverlichting | Luifelverlichting | 32 | A1 |  | 2,5 | LUIFELVERLICHTING 2,5M |  |  |  |  | 0 | 2007-10-04 |  | 1 | WILA TYPE C2653-33 |  |  | 2007-10-04 | 1 | PL-C 26 W 830 2 PINS |  | 26 | 2016-01-01 | 2
848018 | CYK-L009-028 Luifel | 028 Luifel | 28 C3811 | 1396757 | Louis Jansenplein |  | CUIJK | Cuijk |  | Wijk 00 Cuijk | Cuijk |  |  | CYK-L009 | 189.010.802 | 415.710.464 | 5.172.908.680.756.810.000 | 5.879.499.376.596.290.000 |  | binnen bebouwde kom |  |  |  | 1-Straatverlichting | Luifelverlichting | 32 | A1 |  | 2,5 | LUIFELVERLICHTING 2,5M |  |  |  |  | 0 | 2007-10-04 |  | 1 | WILA TYPE C2653-33 |  |  | 2007-10-04 | 1 | PL-C 26 W 830 2 PINS |  | 26 | 2016-01-01 | 1
848018 | CYK-L009-028 Luifel | 028 Luifel | 28 C3811 | 1396757 | Louis Jansenplein |  | CUIJK | Cuijk |  | Wijk 00 Cuijk | Cuijk |  |  | CYK-L009 | 189.010.802 | 415.710.464 | 5.172.908.680.756.810.000 | 5.879.499.376.596.290.000 |  | binnen bebouwde kom |  |  |  | 1-Straatverlichting | Luifelverlichting | 32 | A1 |  | 2,5 | LUIFELVERLICHTING 2,5M |  |  |  |  | 0 | 2007-10-04 |  | 1 | WILA TYPE C2653-33 |  |  | 2007-10-04 | 1 | PL-C 26 W 830 2 PINS |  | 26 | 2016-01-01 | 2
848019 | CYK-L009-029 Luifel | 029 Luifel | 29 C3811 | 1396758 | Louis Jansenplein |  | CUIJK | Cuijk |  | Wijk 00 Cuijk | Cuijk |  |  | CYK-L009 | 189.013.049 | 415.708.713 | 5.172.907.093.255.970.000 | 5.879.531.728.482.960.000 |  | binnen bebouwde kom |  |  |  | 1-Straatverlichting | Luifelverlichting | 32 | A1 |  | 2,5 | LUIFELVERLICHTING 2,5M |  |  |  |  | 0 | 2007-10-04 |  | 1 | WILA TYPE C2653-33 |  |  | 2007-10-04 | 1 | PL-C 26 W 830 2 PINS |  | 26 | 2016-01-01 | 1
848019 | CYK-L009-029 Luifel | 029 Luifel | 29 C3811 | 1396758 | Louis Jansenplein |  | CUIJK | Cuijk |  | Wijk 00 Cuijk | Cuijk |  |  | CYK-L009 | 189.013.049 | 415.708.713 | 5.172.907.093.255.970.000 | 5.879.531.728.482.960.000 |  | binnen bebouwde kom |  |  |  | 1-Straatverlichting | Luifelverlichting | 32 | A1 |  | 2,5 | LUIFELVERLICHTING 2,5M |  |  |  |  | 0 | 2007-10-04 |  | 1 | WILA TYPE C2653-33 |  |  | 2007-10-04 | 1 | PL-C 26 W 830 2 PINS |  | 26 | 2016-01-01 | 2
848020 | CYK-L009-030 Luifel | 030 Luifel | 30 C3811 | 1396759 | Louis Jansenplein |  | CUIJK | Cuijk |  | Wijk 00 Cuijk | Cuijk |  |  | CYK-L009 | 189011.03 | 415.708.477 | 5.172.906.893.416.980.000 | 5.879.502.482.056.790.000 |  | binnen bebouwde kom |  |  |  | 1-Straatverlichting | Luifelverlichting | 32 | A1 |  | 2,5 | LUIFELVERLICHTING 2,5M |  |  |  |  | 0 | 2007-10-04 |  | 1 | WILA TYPE C2653-33 |  |  | 2007-10-04 | 1 | PL-C 26 W 830 2 PINS |  | 26 | 2016-01-01 | 1
848020 | CYK-L009-030 Luifel | 030 Luifel | 30 C3811 | 1396759 | Louis Jansenplein |  | CUIJK | Cuijk |  | Wijk 00 Cuijk | Cuijk |  |  | CYK-L009 | 189011.03 | 415.708.477 | 5.172.906.893.416.980.000 | 5.879.502.482.056.790.000 |  | binnen bebouwde kom |  |  |  | 1-Straatverlichting | Luifelverlichting | 32 | A1 |  | 2,5 | LUIFELVERLICHTING 2,5M |  |  |  |  | 0 | 2007-10-04 |  | 1 | WILA TYPE C2653-33 |  |  | 2007-10-04 | 1 | PL-C 26 W 830 2 PINS |  | 26 | 2016-01-01 | 2
848021 | CYK-L009-031 Luifel | 031 Luifel | 31 C3811 | 1396760 | Louis Jansenplein |  | CUIJK | Cuijk |  | Wijk 00 Cuijk | Cuijk |  |  | CYK-L009 | 189.012.077 | 415.706.442 | 5.172.905.057.951.650.000 | 5.879.517.437.135.740.000 |  | binnen bebouwde kom |  |  |  | 1-Straatverlichting | Luifelverlichting | 32 | A1 |  | 2,5 | LUIFELVERLICHTING 2,5M |  |  |  |  | 0 | 2007-10-04 |  | 1 | WILA TYPE C2653-33 |  |  | 2007-10-04 | 1 | PL-C 26 W 830 2 PINS |  | 26 | 2016-01-01 | 1
848021 | CYK-L009-031 Luifel | 031 Luifel | 31 C3811 | 1396760 | Louis Jansenplein |  | CUIJK | Cuijk |  | Wijk 00 Cuijk | Cuijk |  |  | CYK-L009 | 189.012.077 | 415.706.442 | 5.172.905.057.951.650.000 | 5.879.517.437.135.740.000 |  | binnen bebouwde kom |  |  |  | 1-Straatverlichting | Luifelverlichting | 32 | A1 |  | 2,5 | LUIFELVERLICHTING 2,5M |  |  |  |  | 0 | 2007-10-04 |  | 1 | WILA TYPE C2653-33 |  |  | 2007-10-04 | 1 | PL-C 26 W 830 2 PINS |  | 26 | 2016-01-01 | 2
848022 | CYK-L009-032 Luifel | 032 Luifel | 32 C3811 | 1396761 | Louis Jansenplein |  | CUIJK | Cuijk |  | Wijk 00 Cuijk | Cuijk |  |  | CYK-L009 | 189.010.058 | 415.706.207 | 5.172.904.859.011.120.000 | 5.879.488.190.821.320.000 |  | binnen bebouwde kom |  |  |  | 1-Straatverlichting | Luifelverlichting | 32 | A1 |  | 2,5 | LUIFELVERLICHTING 2,5M |  |  |  |  | 0 | 2007-10-04 |  | 1 | WILA TYPE C2653-33 |  |  | 2007-10-04 | 1 | PL-C 26 W 830 2 PINS |  | 26 | 2016-01-01 | 1
848022 | CYK-L009-032 Luifel | 032 Luifel | 32 C3811 | 1396761 | Louis Jansenplein |  | CUIJK | Cuijk |  | Wijk 00 Cuijk | Cuijk |  |  | CYK-L009 | 189.010.058 | 415.706.207 | 5.172.904.859.011.120.000 | 5.879.488.190.821.320.000 |  | binnen bebouwde kom |  |  |  | 1-Straatverlichting | Luifelverlichting | 32 | A1 |  | 2,5 | LUIFELVERLICHTING 2,5M |  |  |  |  | 0 | 2007-10-04 |  | 1 | WILA TYPE C2653-33 |  |  | 2007-10-04 | 1 | PL-C 26 W 830 2 PINS |  | 26 | 2016-01-01 | 2
848023 | CYK-L009-033 Luifel | 033 Luifel | 33 C3811 | 1396762 | Louis Jansenplein |  | CUIJK | Cuijk |  | Wijk 00 Cuijk | Cuijk |  |  | CYK-L009 | 189.012.304 | 415.704.455 | 5.172.903.270.617.850.000 | 5.879.520.528.112.510.000 |  | binnen bebouwde kom |  |  |  | 1-Straatverlichting | Luifelverlichting | 32 | A1 |  | 2,5 | LUIFELVERLICHTING 2,5M |  |  |  |  | 0 | 2007-10-04 |  | 1 | WILA TYPE C2653-33 |  |  | 2007-10-04 | 1 | PL-C 26 W 830 2 PINS |  | 26 | 2016-01-01 | 1
848023 | CYK-L009-033 Luifel | 033 Luifel | 33 C3811 | 1396762 | Louis Jansenplein |  | CUIJK | Cuijk |  | Wijk 00 Cuijk | Cuijk |  |  | CYK-L009 | 189.012.304 | 415.704.455 | 5.172.903.270.617.850.000 | 5.879.520.528.112.510.000 |  | binnen bebouwde kom |  |  |  | 1-Straatverlichting | Luifelverlichting | 32 | A1 |  | 2,5 | LUIFELVERLICHTING 2,5M |  |  |  |  | 0 | 2007-10-04 |  | 1 | WILA TYPE C2653-33 |  |  | 2007-10-04 | 1 | PL-C 26 W 830 2 PINS |  | 26 | 2016-01-01 | 2
848024 | CYK-L009-034 Luifel | 034 Luifel | 34 C3811 | 1396763 | Louis Jansenplein |  | CUIJK | Cuijk |  | Wijk 00 Cuijk | Cuijk |  |  | CYK-L009 | 189.010.285 | 415704.22 | 5.172.903.071.677.390.000 | 5.879.491.281.809.520.000 |  | binnen bebouwde kom |  |  |  | 1-Straatverlichting | Luifelverlichting | 32 | A1 |  | 2,5 | LUIFELVERLICHTING 2,5M |  |  |  |  | 0 | 2007-10-04 |  | 1 | WILA TYPE C2653-33 |  |  | 2007-10-04 | 1 | PL-C 26 W 830 2 PINS |  | 26 | 2016-01-01 | 1
848024 | CYK-L009-034 Luifel | 034 Luifel | 34 C3811 | 1396763 | Louis Jansenplein |  | CUIJK | Cuijk |  | Wijk 00 Cuijk | Cuijk |  |  | CYK-L009 | 189.010.285 | 415704.22 | 5.172.903.071.677.390.000 | 5.879.491.281.809.520.000 |  | binnen bebouwde kom |  |  |  | 1-Straatverlichting | Luifelverlichting | 32 | A1 |  | 2,5 | LUIFELVERLICHTING 2,5M |  |  |  |  | 0 | 2007-10-04 |  | 1 | WILA TYPE C2653-33 |  |  | 2007-10-04 | 1 | PL-C 26 W 830 2 PINS |  | 26 | 2016-01-01 | 2
848025 | CYK-L009-035 Luifel | 035 Luifel | 35 C3811 | 1396764 | Louis Jansenplein |  | CUIJK | Cuijk |  | Wijk 00 Cuijk | Cuijk |  |  | CYK-L009 | 189.012.532 | 415.702.468 | 5.172.901.483.277.950.000 | 5.879.523.633.560.990.000 |  | binnen bebouwde kom |  |  |  | 1-Straatverlichting | Luifelverlichting | 32 | A1 |  | 2,5 | LUIFELVERLICHTING 2,5M |  |  |  |  | 0 | 2007-10-04 |  | 1 | WILA TYPE C2653-33 |  |  | 2007-10-04 | 1 | PL-C 26 W 830 2 PINS |  | 26 | 2016-01-01 | 1
848025 | CYK-L009-035 Luifel | 035 Luifel | 35 C3811 | 1396764 | Louis Jansenplein |  | CUIJK | Cuijk |  | Wijk 00 Cuijk | Cuijk |  |  | CYK-L009 | 189.012.532 | 415.702.468 | 5.172.901.483.277.950.000 | 5.879.523.633.560.990.000 |  | binnen bebouwde kom |  |  |  | 1-Straatverlichting | Luifelverlichting | 32 | A1 |  | 2,5 | LUIFELVERLICHTING 2,5M |  |  |  |  | 0 | 2007-10-04 |  | 1 | WILA TYPE C2653-33 |  |  | 2007-10-04 | 1 | PL-C 26 W 830 2 PINS |  | 26 | 2016-01-01 | 2
848026 | CYK-L009-036 Luifel | 036 Luifel | 36 C3811 | 1396765 | Louis Jansenplein |  | CUIJK | Cuijk |  | Wijk 00 Cuijk | Cuijk |  |  | CYK-L009 | 189.010.512 | 415.702.233 | 5.172.901.284.343.660.000 | 5.879.494.372.795.310.000 |  | binnen bebouwde kom |  |  |  | 1-Straatverlichting | Luifelverlichting | 32 | A1 |  | 2,5 | LUIFELVERLICHTING 2,5M |  |  |  |  | 0 | 2007-10-04 |  | 1 | WILA TYPE C2653-33 |  |  | 2007-10-04 | 1 | PL-C 26 W 830 2 PINS |  | 26 | 2016-01-01 | 1
848026 | CYK-L009-036 Luifel | 036 Luifel | 36 C3811 | 1396765 | Louis Jansenplein |  | CUIJK | Cuijk |  | Wijk 00 Cuijk | Cuijk |  |  | CYK-L009 | 189.010.512 | 415.702.233 | 5.172.901.284.343.660.000 | 5.879.494.372.795.310.000 |  | binnen bebouwde kom |  |  |  | 1-Straatverlichting | Luifelverlichting | 32 | A1 |  | 2,5 | LUIFELVERLICHTING 2,5M |  |  |  |  | 0 | 2007-10-04 |  | 1 | WILA TYPE C2653-33 |  |  | 2007-10-04 | 1 | PL-C 26 W 830 2 PINS |  | 26 | 2016-01-01 | 2
848027 | CYK-L009-037 Luifel | 037 Luifel | 37 C3811 | 1396766 | Louis Jansenplein |  | CUIJK | Cuijk |  | Wijk 00 Cuijk | Cuijk |  |  | CYK-L009 | 189.012.759 | 415.700.481 | 5.172.899.695.944.130.000 | 5.879.526.724.532.910.000 |  | binnen bebouwde kom |  |  |  | 1-Straatverlichting | Luifelverlichting | 32 | A1 |  | 2,5 | LUIFELVERLICHTING 2,5M |  |  |  |  | 0 | 2007-10-04 |  | 1 | WILA TYPE C2653-33 |  |  | 2007-10-04 | 1 | PL-C 26 W 830 2 PINS |  | 26 | 2016-01-01 | 1
848027 | CYK-L009-037 Luifel | 037 Luifel | 37 C3811 | 1396766 | Louis Jansenplein |  | CUIJK | Cuijk |  | Wijk 00 Cuijk | Cuijk |  |  | CYK-L009 | 189.012.759 | 415.700.481 | 5.172.899.695.944.130.000 | 5.879.526.724.532.910.000 |  | binnen bebouwde kom |  |  |  | 1-Straatverlichting | Luifelverlichting | 32 | A1 |  | 2,5 | LUIFELVERLICHTING 2,5M |  |  |  |  | 0 | 2007-10-04 |  | 1 | WILA TYPE C2653-33 |  |  | 2007-10-04 | 1 | PL-C 26 W 830 2 PINS |  | 26 | 2016-01-01 | 2
848028 | CYK-L009-038 Luifel | 038 Luifel | 38 C3811 | 1396767 | Louis Jansenplein |  | CUIJK | Cuijk |  | Wijk 00 Cuijk | Cuijk |  |  | CYK-L009 | 189010.74 | 415.700.246 | 5.172.899.497.003.830.000 | 5.879.497.478.252.800.000 |  | binnen bebouwde kom |  |  |  | 1-Straatverlichting | Luifelverlichting | 32 | A1 |  | 2,5 | LUIFELVERLICHTING 2,5M |  |  |  |  | 0 | 2007-10-04 |  | 1 | WILA TYPE C2653-33 |  |  | 2007-10-04 | 1 | PL-C 26 W 830 2 PINS |  | 26 | 2016-01-01 | 1
848028 | CYK-L009-038 Luifel | 038 Luifel | 38 C3811 | 1396767 | Louis Jansenplein |  | CUIJK | Cuijk |  | Wijk 00 Cuijk | Cuijk |  |  | CYK-L009 | 189010.74 | 415.700.246 | 5.172.899.497.003.830.000 | 5.879.497.478.252.800.000 |  | binnen bebouwde kom |  |  |  | 1-Straatverlichting | Luifelverlichting | 32 | A1 |  | 2,5 | LUIFELVERLICHTING 2,5M |  |  |  |  | 0 | 2007-10-04 |  | 1 | WILA TYPE C2653-33 |  |  | 2007-10-04 | 1 | PL-C 26 W 830 2 PINS |  | 26 | 2016-01-01 | 2
848029 | CYK-L009-039 Luifel | 039 Luifel | 39 C3811 | 1396768 | Louis Jansenplein |  | CUIJK | Cuijk |  | Wijk 00 Cuijk | Cuijk |  |  | CYK-L009 | 189.012.986 | 415.698.494 | 5.172.897.908.610.290.000 | 5.879.529.815.502.410.000 |  | binnen bebouwde kom |  |  |  | 1-Straatverlichting | Luifelverlichting | 32 | A1 |  | 2,5 | LUIFELVERLICHTING 2,5M |  |  |  |  | 0 | 2007-10-04 |  | 1 | WILA TYPE C2653-33 |  |  | 2007-10-04 | 1 | PL-C 26 W 830 2 PINS |  | 26 | 2016-01-01 | 1
848029 | CYK-L009-039 Luifel | 039 Luifel | 39 C3811 | 1396768 | Louis Jansenplein |  | CUIJK | Cuijk |  | Wijk 00 Cuijk | Cuijk |  |  | CYK-L009 | 189.012.986 | 415.698.494 | 5.172.897.908.610.290.000 | 5.879.529.815.502.410.000 |  | binnen bebouwde kom |  |  |  | 1-Straatverlichting | Luifelverlichting | 32 | A1 |  | 2,5 | LUIFELVERLICHTING 2,5M |  |  |  |  | 0 | 2007-10-04 |  | 1 | WILA TYPE C2653-33 |  |  | 2007-10-04 | 1 | PL-C 26 W 830 2 PINS |  | 26 | 2016-01-01 | 2
848030 | CYK-L009-040 Luifel | 040 Luifel | 40 C3811 | 1396769 | Louis Jansenplein |  | CUIJK | Cuijk |  | Wijk 00 Cuijk | Cuijk |  |  | CYK-L009 | 189.010.967 | 415.698.259 | 5.172.897.709.670.070.000 | 5.879.500.569.233.730.000 |  | binnen bebouwde kom |  |  |  | 1-Straatverlichting | Luifelverlichting | 32 | A1 |  | 2,5 | LUIFELVERLICHTING 2,5M |  |  |  |  | 0 | 2007-10-04 |  | 1 | WILA TYPE C2653-33 |  |  | 2007-10-04 | 1 | PL-C 26 W 830 2 PINS |  | 26 | 2016-01-01 | 1
848030 | CYK-L009-040 Luifel | 040 Luifel | 40 C3811 | 1396769 | Louis Jansenplein |  | CUIJK | Cuijk |  | Wijk 00 Cuijk | Cuijk |  |  | CYK-L009 | 189.010.967 | 415.698.259 | 5.172.897.709.670.070.000 | 5.879.500.569.233.730.000 |  | binnen bebouwde kom |  |  |  | 1-Straatverlichting | Luifelverlichting | 32 | A1 |  | 2,5 | LUIFELVERLICHTING 2,5M |  |  |  |  | 0 | 2007-10-04 |  | 1 | WILA TYPE C2653-33 |  |  | 2007-10-04 | 1 | PL-C 26 W 830 2 PINS |  | 26 | 2016-01-01 | 2
848031 | CYK-L009-041 Luifel | 041 Luifel | 41 C3811 | 1396770 | Louis Jansenplein |  | CUIJK | Cuijk |  | Wijk 00 Cuijk | Cuijk |  |  | CYK-L009 | 189.013.214 | 415.696.479 | 5.172.896.096.103.440.000 | 5.879.532.918.200.550.000 |  | binnen bebouwde kom |  |  |  | 1-Straatverlichting | Luifelverlichting | 32 | A1 |  | 2,5 | LUIFELVERLICHTING 2,5M |  |  |  |  | 0 | 2007-10-04 |  | 1 | WILA TYPE C2653-33 |  |  | 2007-10-04 | 1 | PL-C 26 W 830 2 PINS |  | 26 | 2016-01-01 | 1
848031 | CYK-L009-041 Luifel | 041 Luifel | 41 C3811 | 1396770 | Louis Jansenplein |  | CUIJK | Cuijk |  | Wijk 00 Cuijk | Cuijk |  |  | CYK-L009 | 189.013.214 | 415.696.479 | 5.172.896.096.103.440.000 | 5.879.532.918.200.550.000 |  | binnen bebouwde kom |  |  |  | 1-Straatverlichting | Luifelverlichting | 32 | A1 |  | 2,5 | LUIFELVERLICHTING 2,5M |  |  |  |  | 0 | 2007-10-04 |  | 1 | WILA TYPE C2653-33 |  |  | 2007-10-04 | 1 | PL-C 26 W 830 2 PINS |  | 26 | 2016-01-01 | 2
848032 | CYK-L009-042 Luifel | 042 Luifel | 42 C3811 | 1396771 | Louis Jansenplein |  | CUIJK | Cuijk |  | Wijk 00 Cuijk | Cuijk |  |  | CYK-L009 | 189.011.195 | 415.696.244 | 5.172.895.897.163.290.000 | 5.879.503.671.943.480.000 |  | binnen bebouwde kom |  |  |  | 1-Straatverlichting | Luifelverlichting | 32 | A1 |  | 2,5 | LUIFELVERLICHTING 2,5M |  |  |  |  | 0 | 2007-10-04 |  | 1 | WILA TYPE C2653-33 |  |  | 2007-10-04 | 1 | PL-C 26 W 830 2 PINS |  | 26 | 2016-01-01 | 1
848032 | CYK-L009-042 Luifel | 042 Luifel | 42 C3811 | 1396771 | Louis Jansenplein |  | CUIJK | Cuijk |  | Wijk 00 Cuijk | Cuijk |  |  | CYK-L009 | 189.011.195 | 415.696.244 | 5.172.895.897.163.290.000 | 5.879.503.671.943.480.000 |  | binnen bebouwde kom |  |  |  | 1-Straatverlichting | Luifelverlichting | 32 | A1 |  | 2,5 | LUIFELVERLICHTING 2,5M |  |  |  |  | 0 | 2007-10-04 |  | 1 | WILA TYPE C2653-33 |  |  | 2007-10-04 | 1 | PL-C 26 W 830 2 PINS |  | 26 | 2016-01-01 | 2
848033 | CYK-L009-043 Luifel | 043 Luifel | 43 C3811 | 1396772 | Louis Jansenplein |  | CUIJK | Cuijk |  | Wijk 00 Cuijk | Cuijk |  |  | CYK-L009 | 189.013.743 | 415.694.041 | 5.172.893.901.565.070.000 | 5.879.540.336.162.690.000 |  | binnen bebouwde kom |  |  |  | 1-Straatverlichting | Luifelverlichting | 32 | A1 |  | 2,5 | LUIFELVERLICHTING 2,5M |  |  |  |  | 0 | 2007-10-04 |  | 1 | WILA TYPE C2653-33 |  |  | 2007-10-04 | 1 | PL-C 26 W 830 2 PINS |  | 26 | 2016-01-01 | 1
848033 | CYK-L009-043 Luifel | 043 Luifel | 43 C3811 | 1396772 | Louis Jansenplein |  | CUIJK | Cuijk |  | Wijk 00 Cuijk | Cuijk |  |  | CYK-L009 | 189.013.743 | 415.694.041 | 5.172.893.901.565.070.000 | 5.879.540.336.162.690.000 |  | binnen bebouwde kom |  |  |  | 1-Straatverlichting | Luifelverlichting | 32 | A1 |  | 2,5 | LUIFELVERLICHTING 2,5M |  |  |  |  | 0 | 2007-10-04 |  | 1 | WILA TYPE C2653-33 |  |  | 2007-10-04 | 1 | PL-C 26 W 830 2 PINS |  | 26 | 2016-01-01 | 2
848034 | CYK-L009-044 Luifel | 044 Luifel | 44 C3811 | 1396773 | Louis Jansenplein |  | CUIJK | Cuijk |  | Wijk 00 Cuijk | Cuijk |  |  | CYK-L009 | 189011.4 | 415.693.891 | 5.172.893.780.995.670.000 | 5.879.506.408.635.640.000 |  | binnen bebouwde kom |  |  |  | 1-Straatverlichting | Luifelverlichting | 32 | A1 |  | 2,5 | LUIFELVERLICHTING 2,5M |  |  |  |  | 0 | 2007-10-04 |  | 1 | WILA TYPE C2653-33 |  |  | 2007-10-04 | 1 | PL-C 26 W 830 2 PINS |  | 26 | 2016-01-01 | 1
848034 | CYK-L009-044 Luifel | 044 Luifel | 44 C3811 | 1396773 | Louis Jansenplein |  | CUIJK | Cuijk |  | Wijk 00 Cuijk | Cuijk |  |  | CYK-L009 | 189011.4 | 415.693.891 | 5.172.893.780.995.670.000 | 5.879.506.408.635.640.000 |  | binnen bebouwde kom |  |  |  | 1-Straatverlichting | Luifelverlichting | 32 | A1 |  | 2,5 | LUIFELVERLICHTING 2,5M |  |  |  |  | 0 | 2007-10-04 |  | 1 | WILA TYPE C2653-33 |  |  | 2007-10-04 | 1 | PL-C 26 W 830 2 PINS |  | 26 | 2016-01-01 | 2
848035 | CYK-L009-045 Luifel | 045 Luifel | 45 C3811 | 1396774 | Louis Jansenplein |  | CUIJK | Cuijk |  | Wijk 00 Cuijk | Cuijk |  |  | CYK-L009 | 189.013.971 | 415.692.054 | 5.172.892.114.225.110.000 | 5.879.543.441.597.020.000 |  | binnen bebouwde kom |  |  |  | 1-Straatverlichting | Luifelverlichting | 32 | A1 |  | 2,5 | LUIFELVERLICHTING 2,5M |  |  |  |  | 0 | 2007-10-04 |  | 1 | WILA TYPE C2653-33 |  |  | 2007-10-04 | 1 | PL-C 26 W 830 2 PINS |  | 26 | 2016-01-01 | 1
848035 | CYK-L009-045 Luifel | 045 Luifel | 45 C3811 | 1396774 | Louis Jansenplein |  | CUIJK | Cuijk |  | Wijk 00 Cuijk | Cuijk |  |  | CYK-L009 | 189.013.971 | 415.692.054 | 5.172.892.114.225.110.000 | 5.879.543.441.597.020.000 |  | binnen bebouwde kom |  |  |  | 1-Straatverlichting | Luifelverlichting | 32 | A1 |  | 2,5 | LUIFELVERLICHTING 2,5M |  |  |  |  | 0 | 2007-10-04 |  | 1 | WILA TYPE C2653-33 |  |  | 2007-10-04 | 1 | PL-C 26 W 830 2 PINS |  | 26 | 2016-01-01 | 2
848036 | CYK-L009-046 Luifel | 046 Luifel | 46 C3811 | 1396775 | Louis Jansenplein |  | CUIJK | Cuijk |  | Wijk 00 Cuijk | Cuijk |  |  | CYK-L009 | 189.011.628 | 415.691.904 | 5.172.891.993.655.790.000 | 5.879.509.514.083.310.000 |  | binnen bebouwde kom |  |  |  | 1-Straatverlichting | Luifelverlichting | 32 | A1 |  | 2,5 | LUIFELVERLICHTING 2,5M |  |  |  |  | 0 | 2007-10-04 |  | 1 | WILA TYPE C2653-33 |  |  | 2007-10-04 | 1 | PL-C 26 W 830 2 PINS |  | 26 | 2016-01-01 | 1
848036 | CYK-L009-046 Luifel | 046 Luifel | 46 C3811 | 1396775 | Louis Jansenplein |  | CUIJK | Cuijk |  | Wijk 00 Cuijk | Cuijk |  |  | CYK-L009 | 189.011.628 | 415.691.904 | 5.172.891.993.655.790.000 | 5.879.509.514.083.310.000 |  | binnen bebouwde kom |  |  |  | 1-Straatverlichting | Luifelverlichting | 32 | A1 |  | 2,5 | LUIFELVERLICHTING 2,5M |  |  |  |  | 0 | 2007-10-04 |  | 1 | WILA TYPE C2653-33 |  |  | 2007-10-04 | 1 | PL-C 26 W 830 2 PINS |  | 26 | 2016-01-01 | 2
848037 | CYK-L009-047 Luifel | 047 Luifel | 47 C3811 | 1396776 | Louis Jansenplein |  | CUIJK | Cuijk |  | Wijk 00 Cuijk | Cuijk |  |  | CYK-L009 | 189.016.987 | 415.694.532 | 5.172.894.323.148.920.000 | 5.879.587.338.272.280.000 |  | binnen bebouwde kom |  |  |  | 1-Straatverlichting | Luifelverlichting | 32 | A1 |  | 2,5 | LUIFELVERLICHTING 2,5M |  |  |  |  | 0 | 2007-10-04 |  | 1 | WILA TYPE C2653-33 |  |  | 2007-10-04 | 1 | PL-C 26 W 830 2 PINS |  | 26 | 2016-01-01 | 1
848037 | CYK-L009-047 Luifel | 047 Luifel | 47 C3811 | 1396776 | Louis Jansenplein |  | CUIJK | Cuijk |  | Wijk 00 Cuijk | Cuijk |  |  | CYK-L009 | 189.016.987 | 415.694.532 | 5.172.894.323.148.920.000 | 5.879.587.338.272.280.000 |  | binnen bebouwde kom |  |  |  | 1-Straatverlichting | Luifelverlichting | 32 | A1 |  | 2,5 | LUIFELVERLICHTING 2,5M |  |  |  |  | 0 | 2007-10-04 |  | 1 | WILA TYPE C2653-33 |  |  | 2007-10-04 | 1 | PL-C 26 W 830 2 PINS |  | 26 | 2016-01-01 | 2
848038 | CYK-L009-048 Luifel | 048 Luifel | 48 C3811 | 1396777 | Louis Jansenplein |  | CUIJK | Cuijk |  | Wijk 00 Cuijk | Cuijk |  |  | CYK-L009 | 189.017.214 | 415.692.545 | 5.172.892.535.814.920.000 | 5.879.590.429.214.190.000 |  | binnen bebouwde kom |  |  |  | 1-Straatverlichting | Luifelverlichting | 32 | A1 |  | 2,5 | LUIFELVERLICHTING 2,5M |  |  |  |  | 0 | 2007-10-04 |  | 1 | WILA TYPE C2653-33 |  |  | 2007-10-04 | 1 | PL-C 26 W 830 2 PINS |  | 26 | 2016-01-01 | 1
848038 | CYK-L009-048 Luifel | 048 Luifel | 48 C3811 | 1396777 | Louis Jansenplein |  | CUIJK | Cuijk |  | Wijk 00 Cuijk | Cuijk |  |  | CYK-L009 | 189.017.214 | 415.692.545 | 5.172.892.535.814.920.000 | 5.879.590.429.214.190.000 |  | binnen bebouwde kom |  |  |  | 1-Straatverlichting | Luifelverlichting | 32 | A1 |  | 2,5 | LUIFELVERLICHTING 2,5M |  |  |  |  | 0 | 2007-10-04 |  | 1 | WILA TYPE C2653-33 |  |  | 2007-10-04 | 1 | PL-C 26 W 830 2 PINS |  | 26 | 2016-01-01 | 2
848039 | CYK-L009-049 Luifel | 049 Luifel | 49 C3811 | 1396778 | Louis Jansenplein |  | CUIJK | Cuijk |  | Wijk 00 Cuijk | Cuijk |  |  | CYK-L009 | 189.019.889 | 415.694.833 | 5.172.894.576.036.290.000 | 5.879.629.371.627.940.000 |  | binnen bebouwde kom |  |  |  | 1-Straatverlichting | Luifelverlichting | 32 | A1 |  | 2,5 | LUIFELVERLICHTING 2,5M |  |  |  |  | 0 | 2007-10-04 |  | 1 | WILA TYPE C2653-33 |  |  | 2007-10-04 | 1 | PL-C 26 W 830 2 PINS |  | 26 | 2016-01-01 | 1
848039 | CYK-L009-049 Luifel | 049 Luifel | 49 C3811 | 1396778 | Louis Jansenplein |  | CUIJK | Cuijk |  | Wijk 00 Cuijk | Cuijk |  |  | CYK-L009 | 189.019.889 | 415.694.833 | 5.172.894.576.036.290.000 | 5.879.629.371.627.940.000 |  | binnen bebouwde kom |  |  |  | 1-Straatverlichting | Luifelverlichting | 32 | A1 |  | 2,5 | LUIFELVERLICHTING 2,5M |  |  |  |  | 0 | 2007-10-04 |  | 1 | WILA TYPE C2653-33 |  |  | 2007-10-04 | 1 | PL-C 26 W 830 2 PINS |  | 26 | 2016-01-01 | 2
848040 | CYK-L009-050 Luifel | 050 Luifel | 50 C3811 | 1396779 | Louis Jansenplein |  | CUIJK | Cuijk |  | Wijk 00 Cuijk | Cuijk |  |  | CYK-L009 | 189.020.117 | 415.692.845 | 5.172.892.787.797.280.000 | 5.879.632.476.929.510.000 |  | binnen bebouwde kom |  |  |  | 1-Straatverlichting | Luifelverlichting | 32 | A1 |  | 2,5 | LUIFELVERLICHTING 2,5M |  |  |  |  | 0 | 2007-10-04 |  | 1 | WILA TYPE C2653-33 |  |  | 2007-10-04 | 1 | PL-C 26 W 830 2 PINS |  | 26 | 2016-01-01 | 1
848040 | CYK-L009-050 Luifel | 050 Luifel | 50 C3811 | 1396779 | Louis Jansenplein |  | CUIJK | Cuijk |  | Wijk 00 Cuijk | Cuijk |  |  | CYK-L009 | 189.020.117 | 415.692.845 | 5.172.892.787.797.280.000 | 5.879.632.476.929.510.000 |  | binnen bebouwde kom |  |  |  | 1-Straatverlichting | Luifelverlichting | 32 | A1 |  | 2,5 | LUIFELVERLICHTING 2,5M |  |  |  |  | 0 | 2007-10-04 |  | 1 | WILA TYPE C2653-33 |  |  | 2007-10-04 | 1 | PL-C 26 W 830 2 PINS |  | 26 | 2016-01-01 | 2
848041 | CYK-L009-051 Luifel | 051 Luifel | 51 C3811 | 1396795 | Louis Jansenplein |  | CUIJK | Cuijk |  | Wijk 00 Cuijk | Cuijk |  |  | CYK-L009 | 189.022.768 | 415.695.049 | 5.172.894.752.662.520.000 | 5.879.671.063.754.310.000 |  | binnen bebouwde kom |  |  |  | 1-Straatverlichting | Luifelverlichting | 32 | A1 |  | 2,5 | LUIFELVERLICHTING 2,5M |  |  |  |  | 0 | 2007-10-04 |  | 1 | WILA TYPE C2653-33 |  |  | 2007-10-04 | 1 | PL-C 26 W 830 2 PINS |  | 26 | 2016-01-01 | 1
848041 | CYK-L009-051 Luifel | 051 Luifel | 51 C3811 | 1396795 | Louis Jansenplein |  | CUIJK | Cuijk |  | Wijk 00 Cuijk | Cuijk |  |  | CYK-L009 | 189.022.768 | 415.695.049 | 5.172.894.752.662.520.000 | 5.879.671.063.754.310.000 |  | binnen bebouwde kom |  |  |  | 1-Straatverlichting | Luifelverlichting | 32 | A1 |  | 2,5 | LUIFELVERLICHTING 2,5M |  |  |  |  | 0 | 2007-10-04 |  | 1 | WILA TYPE C2653-33 |  |  | 2007-10-04 | 1 | PL-C 26 W 830 2 PINS |  | 26 | 2016-01-01 | 2
848042 | CYK-L009-052 Luifel | 052 Luifel | 52 C3811 | 1396796 | Louis Jansenplein |  | CUIJK | Cuijk |  | Wijk 00 Cuijk | Cuijk |  |  | CYK-L009 | 189.023.014 | 415.693.203 | 5.172.893.091.946.130.000 | 5.879.674.443.488.490.000 |  | binnen bebouwde kom |  |  |  | 1-Straatverlichting | Luifelverlichting | 32 | A1 |  | 2,5 | LUIFELVERLICHTING 2,5M |  |  |  |  | 0 | 2007-10-04 |  | 1 | WILA TYPE C2653-33 |  |  | 2007-10-04 | 1 | PL-C 26 W 830 2 PINS |  | 26 | 2016-01-01 | 1
848042 | CYK-L009-052 Luifel | 052 Luifel | 52 C3811 | 1396796 | Louis Jansenplein |  | CUIJK | Cuijk |  | Wijk 00 Cuijk | Cuijk |  |  | CYK-L009 | 189.023.014 | 415.693.203 | 5.172.893.091.946.130.000 | 5.879.674.443.488.490.000 |  | binnen bebouwde kom |  |  |  | 1-Straatverlichting | Luifelverlichting | 32 | A1 |  | 2,5 | LUIFELVERLICHTING 2,5M |  |  |  |  | 0 | 2007-10-04 |  | 1 | WILA TYPE C2653-33 |  |  | 2007-10-04 | 1 | PL-C 26 W 830 2 PINS |  | 26 | 2016-01-01 | 2
848043 | CYK-L009-053 Luifel | 053 Luifel | 53 C3811 | 1396797 | Louis Jansenplein |  | CUIJK | Cuijk |  | Wijk 00 Cuijk | Cuijk |  |  | CYK-L009 | 189023.26 | 415.690.864 | 5.172.890.988.112.080.000 | 5.879.677.774.908.930.000 |  | binnen bebouwde kom |  |  |  | 1-Straatverlichting | Luifelverlichting | 32 | A1 |  | 2,5 | LUIFELVERLICHTING 2,5M |  |  |  |  | 0 | 2007-10-04 |  | 1 | WILA TYPE C2653-33 |  |  | 2007-10-04 | 1 | PL-C 26 W 830 2 PINS |  | 26 | 2016-01-01 | 1
848043 | CYK-L009-053 Luifel | 053 Luifel | 53 C3811 | 1396797 | Louis Jansenplein |  | CUIJK | Cuijk |  | Wijk 00 Cuijk | Cuijk |  |  | CYK-L009 | 189023.26 | 415.690.864 | 5.172.890.988.112.080.000 | 5.879.677.774.908.930.000 |  | binnen bebouwde kom |  |  |  | 1-Straatverlichting | Luifelverlichting | 32 | A1 |  | 2,5 | LUIFELVERLICHTING 2,5M |  |  |  |  | 0 | 2007-10-04 |  | 1 | WILA TYPE C2653-33 |  |  | 2007-10-04 | 1 | PL-C 26 W 830 2 PINS |  | 26 | 2016-01-01 | 2
848044 | CYK-L009-054 Luifel | 054 Luifel | 54 C3811 | 1396798 | Louis Jansenplein |  | CUIJK | Cuijk |  | Wijk 00 Cuijk | Cuijk |  |  | CYK-L009 | 189023.59 | 415.688.446 | 5.172.888.812.760.160.000 | 5.879.682.314.408.290.000 |  | binnen bebouwde kom |  |  |  | 1-Straatverlichting | Luifelverlichting | 32 | A1 |  | 2,5 | LUIFELVERLICHTING 2,5M |  |  |  |  | 0 | 2007-10-04 |  | 1 | WILA TYPE C2653-33 |  |  | 2007-10-04 | 1 | PL-C 26 W 830 2 PINS |  | 26 | 2016-01-01 | 1
848044 | CYK-L009-054 Luifel | 054 Luifel | 54 C3811 | 1396798 | Louis Jansenplein |  | CUIJK | Cuijk |  | Wijk 00 Cuijk | Cuijk |  |  | CYK-L009 | 189023.59 | 415.688.446 | 5.172.888.812.760.160.000 | 5.879.682.314.408.290.000 |  | binnen bebouwde kom |  |  |  | 1-Straatverlichting | Luifelverlichting | 32 | A1 |  | 2,5 | LUIFELVERLICHTING 2,5M |  |  |  |  | 0 | 2007-10-04 |  | 1 | WILA TYPE C2653-33 |  |  | 2007-10-04 | 1 | PL-C 26 W 830 2 PINS |  | 26 | 2016-01-01 | 2
848045 | CYK-L009-055 Luifel | 055 Luifel | 55 C3811 | 1396799 | Louis Jansenplein |  | CUIJK | Cuijk |  | Wijk 00 Cuijk | Cuijk |  |  | CYK-L009 | 189.026.025 | 415.686.139 | 5.172.886.724.366.910.000 | 5.879.717.332.727.310.000 |  | binnen bebouwde kom |  |  |  | 1-Straatverlichting | Luifelverlichting | 32 | A1 |  | 2,5 | LUIFELVERLICHTING 2,5M |  |  |  |  | 0 | 2007-10-04 |  | 1 | WILA TYPE C2653-33 |  |  | 2007-10-04 | 1 | PL-C 26 W 830 2 PINS |  | 26 | 2016-01-01 | 1
848045 | CYK-L009-055 Luifel | 055 Luifel | 55 C3811 | 1396799 | Louis Jansenplein |  | CUIJK | Cuijk |  | Wijk 00 Cuijk | Cuijk |  |  | CYK-L009 | 189.026.025 | 415.686.139 | 5.172.886.724.366.910.000 | 5.879.717.332.727.310.000 |  | binnen bebouwde kom |  |  |  | 1-Straatverlichting | Luifelverlichting | 32 | A1 |  | 2,5 | LUIFELVERLICHTING 2,5M |  |  |  |  | 0 | 2007-10-04 |  | 1 | WILA TYPE C2653-33 |  |  | 2007-10-04 | 1 | PL-C 26 W 830 2 PINS |  | 26 | 2016-01-01 | 2
848046 | CYK-L009-056 Luifel | 056 Luifel | 56 C3811 | 1396800 | Louis Jansenplein |  | CUIJK | Cuijk |  | Wijk 00 Cuijk | Cuijk |  |  | CYK-L009 | 189030.35 | 415.686.768 | 5.172.887.263.401.170.000 | 5.879.779.994.790.410.000 |  | binnen bebouwde kom |  |  |  | 1-Straatverlichting | Luifelverlichting | 32 | A1 |  | 2,5 | LUIFELVERLICHTING 2,5M |  |  |  |  | 0 | 2007-10-04 |  | 1 | WILA TYPE C2653-33 |  |  | 2007-10-04 | 1 | PL-C 26 W 830 2 PINS |  | 26 | 2016-01-01 | 1
848046 | CYK-L009-056 Luifel | 056 Luifel | 56 C3811 | 1396800 | Louis Jansenplein |  | CUIJK | Cuijk |  | Wijk 00 Cuijk | Cuijk |  |  | CYK-L009 | 189030.35 | 415.686.768 | 5.172.887.263.401.170.000 | 5.879.779.994.790.410.000 |  | binnen bebouwde kom |  |  |  | 1-Straatverlichting | Luifelverlichting | 32 | A1 |  | 2,5 | LUIFELVERLICHTING 2,5M |  |  |  |  | 0 | 2007-10-04 |  | 1 | WILA TYPE C2653-33 |  |  | 2007-10-04 | 1 | PL-C 26 W 830 2 PINS |  | 26 | 2016-01-01 | 2
1155634 | CYK-L009-057 | 57 | 57 C3811 |  | Louis Jansenplein |  | CUIJK | Cuijk |  | Wijk 00 Cuijk |  |  |  | CYK-L009 | 188.948.932 | 415.693.702 | 5.172.893.990.774.810.000 | 5.878.602.221.567.640.000 |  | binnen bebouwde kom |  |  |  | 1-Straatverlichting | Straatverlichting | 88 | N |  | 0 | GRONDSPOT |  |  |  |  | 0 | 1999-12-10 |  | 1 | SCH TERRA1453 | SCHREDER |  | 1999-12-10 | 1 | CDM-TT 70W |  | 70 | 2016-01-01 | 1
851563 | CYK-L010-001 | 1 | 01 C4940 | 958567 | Lupine |  | CUIJK | Cuijk |  | Wijk 00 Cuijk | Heeswijkse Kampen |  |  | CYK-L010 | 187.693.011 | 416.835.216 | 5.173.927.491.723.080.000 | 5.860.531.367.881.090.000 |  | binnen bebouwde kom |  |  |  | 1-Straatverlichting | Straatverlichting | 39 | N1 |  | 4 | ST 4.0m 1 arm Valmont |  |  |  |  | 6009 DENNENGROEN | 2012-02-13 |  | 1 | INDU 2000 SDN | INDAL |  | 2005-01-01 | 1 | PLL 36W/830 |  | 36 | 2016-01-01 | 1
851564 | CYK-L010-002 | 2 | 02 C4940 | 958568 | Lupine |  | CUIJK | Cuijk |  | Wijk 00 Cuijk | Heeswijkse Kampen |  |  | CYK-L010 | 187.692.777 | 416.863.977 | 5.173.953.344.048.060.000 | 5.860.530.689.851.970.000 |  | binnen bebouwde kom |  |  |  | 1-Straatverlichting | Straatverlichting | 39 | N1 |  | 4 | ST 4.0m 1 arm Valmont |  |  |  |  | 6009 DENNENGROEN | 2012-02-13 |  | 1 | INDU 2000 SDN | INDAL |  | 2005-01-01 | 1 | PLL 36W/830 |  | 36 | 2016-01-01 | 1
851565 | CYK-L010-003 | 3 | 03 C4940 | 958569 | Lupine |  | CUIJK | Cuijk |  | Wijk 00 Cuijk | Heeswijkse Kampen |  |  | CYK-L010 | 187.692.502 | 416.893.005 | 5.173.979.436.597.020.000 | 5.860.529.443.393.030.000 |  | binnen bebouwde kom |  |  |  | 1-Straatverlichting | Straatverlichting | 39 | N1 |  | 4 | ST 4.0m 1 arm Valmont |  |  |  |  | 6009 DENNENGROEN | 2012-02-13 |  | 1 | INDU 2000 SDN | INDAL |  | 2005-01-01 | 1 | PLL 36W/830 |  | 36 | 2016-01-01 | 1
851566 | CYK-L010-004 | 4 | 04 C4940 | 958570 | Lupine |  | CUIJK | Cuijk |  | Wijk 00 Cuijk | Heeswijkse Kampen |  |  | CYK-L010 | 187.692.388 | 416.917.767 | 5.174.001.693.838.520.000 | 5.860.530.125.908.540.000 |  | binnen bebouwde kom |  |  |  | 1-Straatverlichting | Straatverlichting | 39 | N1 |  | 4 | ST 4.0m 1 arm Valmont |  |  |  |  | 6009 DENNENGROEN | 2012-02-13 |  | 1 | INDU 2000 SDN | INDAL |  | 2005-01-01 | 1 | PLL 36W/830 |  | 36 | 2016-01-01 | 1
851567 | CYK-L010-005 | 5 | 05 C4940 | 958571 | Lupine |  | CUIJK | Cuijk |  | Wijk 00 Cuijk | Heeswijkse Kampen |  |  | CYK-L010 | 187.692.202 | 416.943.525 | 5.174.024.846.725.060.000 | 5.860.529.859.875.260.000 |  | binnen bebouwde kom |  |  |  | 1-Straatverlichting | Straatverlichting | 39 | N1 |  | 4 | ST 4.0m 1 arm Valmont |  |  |  |  | 6009 DENNENGROEN | 2012-02-13 |  | 1 | INDU 2000 SDN | INDAL |  | 2005-01-01 | 1 | PLL 36W/830 |  | 36 | 2016-01-01 | 1
851568 | CYK-L010-006 | 6 | 06 C4940 | 958572 | Lupine |  | CUIJK | Cuijk |  | Wijk 00 Cuijk | Heeswijkse Kampen |  |  | CYK-L010 | 187.698.397 | 416.968.237 | 5.174.047.022.118.020.000 | 5.860.621.878.354.640.000 |  | binnen bebouwde kom |  |  |  | 1-Straatverlichting | Straatverlichting | 39 | N1 |  | 4 | ST 4.0m 1 arm Valmont |  |  |  |  | 6009 DENNENGROEN | 2012-02-13 |  | 1 | INDU 2000 SDN | INDAL |  | 2005-01-01 | 1 | MASTER PL-L 24W/830/4P. |  | 24 | 2014-08-15 | 1
848163 | CYK-M001-001 | 1 | 1 | 1436877 | Maasboulevard |  | CUIJK | Cuijk |  | Wijk 00 Cuijk |  |  |  | CYK-M001 | 189.724.306 | 414.918.294 | 5.172.192.278.296.040.000 | 5.889.747.518.801.730.000 |  | binnen bebouwde kom |  |  |  | 1-Straatverlichting | Straatverlichting | 46 | N1 |  | 8 | ANWB-mast 8.0m | [5 empty] | 2012-09-03 | 1997-01-01 | 1 | PHIL XGS104 | PHILIPS |  | 2000-01-01 | 1 | SOX-E 36W |  | 36 | 2016-01-01 | 1
848164 | CYK-M001-002 | 2 | 2 | 1436878 | Maasboulevard |  | CUIJK | Cuijk |  | Wijk 00 Cuijk |  |  |  | CYK-M001 | 189.697.117 | 414.924.131 | 5.172.197.693.460.040.000 | 5.889.354.626.986.970.000 |  | binnen bebouwde kom |  |  |  | 1-Straatverlichting | Straatverlichting | 11 | N1 |  | 3,5 | PM ST 3,5 CV T60 FR M P6005 |  | 0 | 0 |  | 6005 | 2011-07-21 |  | 1 | INNOLUMIS MOONLIGHT 10W LED | INNOLUMIS |  | 2011-07-21 | 1 | 10W LED MOONLIGHT |  | 10 | 2016-01-01 | 1
848174 | CYK-M001-003 | 3 | 3 | 1436888 | Maasboulevard |  | CUIJK | Cuijk |  | Wijk 00 Cuijk |  |  |  | CYK-M001 | 189723.92 | 414.940.117 | 5.172.211.895.604.640.000 | 5.889.744.114.461.390.000 |  | binnen bebouwde kom |  |  |  | 1-Straatverlichting | Straatverlichting | 17 | N1 |  | 6 | Lichtmast 6m RAL 6005 + losse uith LVC |  | 0 | 0 |  |  | 2012-02-13 |  | 1 | INNOLUMIS MOONLIGHT 16W LED | INNOLUMIS |  | 2011-07-21 | 1 | 16W LED MOONLIGHT |  | 16 | 2016-01-01 | 1
848165 | CYK-M001-004 | 4 | 4 | 1436879 | Maasboulevard |  | CUIJK | Cuijk |  | Wijk 00 Cuijk |  |  |  | CYK-M001 | 189689.59 | 414.957.815 | 5.172.228.015.953.770.000 | 5.889.249.061.599.970.000 |  | binnen bebouwde kom |  |  |  | 1-Straatverlichting | Straatverlichting | 11 | N1 |  | 3,5 | Lichtmast 4m RAL 6005 cil verl LVC |  | 0 | 0 |  | 6005 MOSGROEN | 2012-02-13 |  | 1 | INNOLUMIS MOONLIGHT 10W LED | INNOLUMIS |  | 2011-07-21 | 1 | 10W LED MOONLIGHT |  | 10 | 2016-01-01 | 1
848175 | CYK-M001-005 | 5 | 5 | 1436889 | Maasboulevard |  | CUIJK | Cuijk |  | Wijk 00 Cuijk |  |  |  | CYK-M001 | 189.704.166 | 414.970.392 | 5.172.239.229.953.890.000 | 5.889.461.261.555.110.000 |  | binnen bebouwde kom |  |  |  | 1-Straatverlichting | Straatverlichting | 17 | N1 |  | 6 | Lichtmast 6m RAL 6005 + losse uith LVC |  | 0 | 0 |  |  | 2012-02-13 |  | 1 | INNOLUMIS MOONLIGHT 16W LED | INNOLUMIS |  | 2011-07-21 | 1 | 16W LED MOONLIGHT |  | 16 | 2016-01-01 | 1
848166 | CYK-M001-006 | 6 | 6 | 1436880 | Maasboulevard |  | CUIJK | Cuijk |  | Wijk 00 Cuijk |  |  |  | CYK-M001 | 189671.06 | 414986.99 | 5.172.254.353.894.750.000 | 5.888.983.808.663.310.000 |  | binnen bebouwde kom |  |  |  | 1-Straatverlichting | Straatverlichting | 11 | N1 |  | 3,5 | Lichtmast 4m RAL 6005 cil verl LVC |  | 0 | 0 |  | 6005 MOSGROEN | 2012-02-13 |  | 1 | INNOLUMIS MOONLIGHT 10W LED | INNOLUMIS |  | 2011-07-21 | 1 | 10W LED MOONLIGHT |  | 10 | 2016-01-01 | 1
848176 | CYK-M001-007 | 7 | 7 | 1436890 | Maasboulevard |  | CUIJK | Cuijk |  | Wijk 00 Cuijk |  |  |  | CYK-M001 | 189685.19 | 415.000.089 | 5.172.266.039.892.030.000 | 5.889.189.606.785.520.000 |  | binnen bebouwde kom |  |  |  | 1-Straatverlichting | Straatverlichting | 17 | N1 |  | 6 | Lichtmast 6m RAL 6005 + losse uith LVC |  | 0 | 0 |  |  | 2012-02-13 |  | 1 | INNOLUMIS MOONLIGHT 16W LED | INNOLUMIS |  | 2011-07-21 | 1 | 16W LED MOONLIGHT |  | 16 | 2016-01-01 | 1
848167 | CYK-M001-008 | 8 | 8 | 1436881 | Maasboulevard |  | CUIJK | Cuijk |  | Wijk 00 Cuijk |  |  |  | CYK-M001 | 189.650.842 | 415.015.383 | 5.172.279.999.359.230.000 | 5.888.694.045.667.610.000 |  | binnen bebouwde kom |  |  |  | 1-Straatverlichting | Straatverlichting | 11 | N1 |  | 3,5 | Lichtmast 4m RAL 6005 cil verl LVC |  | 0 | 0 |  | 6005 MOSGROEN | 2012-02-13 |  | 1 | INNOLUMIS MOONLIGHT 10W LED | INNOLUMIS |  | 2011-07-21 | 1 | 10W LED MOONLIGHT |  | 10 | 2016-01-01 | 1
848177 | CYK-M001-009 | 9 | 9 | 1436891 | Maasboulevard |  | CUIJK | Cuijk |  | Wijk 00 Cuijk |  |  |  | CYK-M001 | 189.665.624 | 415.028.691 | 5.172.291.869.218.300.000 | 5.888.909.300.922.820.000 |  | binnen bebouwde kom |  |  |  | 1-Straatverlichting | Straatverlichting | 17 | N1 |  | 6 | Lichtmast 6m RAL 6005 + losse uith LVC |  | 0 | 0 |  |  | 2012-02-13 |  | 1 | INNOLUMIS MOONLIGHT 16W LED | INNOLUMIS |  | 2011-07-21 | 1 | 16W LED MOONLIGHT |  | 16 | 2016-01-01 | 1
848168 | CYK-M001-010 | 10 | 10 | 1436882 | Maasboulevard |  | CUIJK | Cuijk |  | Wijk 00 Cuijk |  |  |  | CYK-M001 | 189.630.641 | 415.043.827 | 5.172.305.690.486.250.000 | 5.888.404.530.498.790.000 |  | binnen bebouwde kom |  |  |  | 1-Straatverlichting | Straatverlichting | 11 | N1 |  | 3,5 | Lichtmast 4m RAL 6005 cil verl LVC |  | 0 | 0 |  | 6005 MOSGROEN | 2012-02-13 |  | 1 | INNOLUMIS MOONLIGHT 10W LED | INNOLUMIS |  | 2011-07-21 | 1 | 10W LED MOONLIGHT |  | 10 | 2016-01-01 | 1
848178 | CYK-M001-011 | 11 | 11 | 1436892 | Maasboulevard |  | CUIJK | Cuijk |  | Wijk 00 Cuijk |  |  |  | CYK-M001 | 189645.48 | 415.055.808 | 5.172.316.367.313.080.000 | 5.888.620.478.762.150.000 |  | binnen bebouwde kom |  |  |  | 1-Straatverlichting | Straatverlichting | 17 | N1 |  | 6 | LM ST 6,0 CV EU1000/20/5 T60 FR M P6005 |  | 0 | 0 |  | 6005 | 2011-07-21 |  | 1 | INNOLUMIS MOONLIGHT 16W LED | INNOLUMIS |  | 2011-07-21 | 1 | 16W LED MOONLIGHT |  | 16 | 2016-01-01 | 1
848169 | CYK-M001-012 | 12 | 12 | 1436883 | Maasboulevard |  | CUIJK | Cuijk |  | Wijk 00 Cuijk |  |  |  | CYK-M001 | 189.610.496 | 415.072.101 | 5.172.331.228.395.750.000 | 5.888.115.805.547.490.000 |  | binnen bebouwde kom |  |  |  | 1-Straatverlichting | Straatverlichting | 11 | N1 |  | 3,5 | PM ST 3,5 CV T60 FR M P6005 |  | 0 | 0 |  | 6005 | 2011-07-21 |  | 1 | INNOLUMIS MOONLIGHT 10W LED | INNOLUMIS |  | 2011-07-21 | 1 | 10W LED MOONLIGHT |  | 10 | 2016-01-01 | 1
848179 | CYK-M001-013 | 13 | 13 | 1436893 | Maasboulevard |  | CUIJK | Cuijk |  | Wijk 00 Cuijk |  |  |  | CYK-M001 | 189.623.174 | 415.083.657 | 5.172.341.536.658.080.000 | 5.888.300.437.291.710.000 |  | binnen bebouwde kom |  |  |  | 1-Straatverlichting | Straatverlichting | 17 | N1 |  | 6 | LM ST 6,0 CV EU1000/20/5 T60 FR M P6005 |  | 0 | 0 |  | 6005 | 2011-07-21 |  | 1 | INNOLUMIS MOONLIGHT 16W LED | INNOLUMIS |  | 2011-07-21 | 1 | 16W LED MOONLIGHT |  | 16 | 2016-01-01 | 1
848170 | CYK-M001-014 | 14 | 14 | 1436884 | Maasboulevard |  | CUIJK | Cuijk |  | Wijk 00 Cuijk |  |  |  | CYK-M001 | 189.590.184 | 415.100.584 | 5.172.356.955.119.900.000 | 5.887.824.681.265.780.000 |  | binnen bebouwde kom |  |  |  | 1-Straatverlichting | Straatverlichting | 11 | N1 |  | 3,5 | PM ST 3,5 CV T60 FR M P6005 |  | 0 | 0 |  | 6005 | 2011-07-21 |  | 1 | INNOLUMIS MOONLIGHT 10W LED | INNOLUMIS |  | 2011-07-21 | 1 | 10W LED MOONLIGHT |  | 10 | 2016-01-01 | 1
848180 | CYK-M001-015 | 15 | 15 | 1436894 | Maasboulevard |  | CUIJK | Cuijk |  | Wijk 00 Cuijk |  |  |  | CYK-M001 | 189600.51 | 415.109.101 | 5.172.364.546.472.520.000 | 5.887.974.971.528.140.000 |  | binnen bebouwde kom |  |  |  | 1-Straatverlichting | Straatverlichting | 17 | N1 |  | 6 | LM ST 6,0 CV EU1000/20/5 T60 FR M P6005 |  | 0 | 0 |  | 6005 | 2011-07-21 |  | 1 | INNOLUMIS MOONLIGHT 16W LED | INNOLUMIS |  | 2011-07-21 | 1 | 16W LED MOONLIGHT |  | 16 | 2016-01-01 | 1
848181 | CYK-M001-016 | 16 | 16 | 1436895 | Maasboulevard |  | CUIJK | Cuijk |  | Wijk 00 Cuijk |  |  |  | CYK-M001 | 189.571.339 | 415.131.553 | 5.172.384.907.164.540.000 | 5.887.555.032.237.500.000 |  | binnen bebouwde kom |  |  |  | 1-Straatverlichting | Straatverlichting | 17 | N1 |  | 6 | LM ST 6,0 CV EU1000/20/5 T60 FR M P6005 |  | 0 | 0 |  | 6005 | 2011-07-21 |  | 1 | INNOLUMIS MOONLIGHT 16W LED | INNOLUMIS |  | 2011-07-21 | 1 | 16W LED MOONLIGHT |  | 16 | 2016-01-01 | 1
848182 | CYK-M001-017 | 17 | 17 | 1436896 | Maasboulevard |  | CUIJK | Cuijk |  | Wijk 00 Cuijk |  |  |  | CYK-M001 | 189.548.865 | 415.158.338 | 5.172.409.120.913.330.000 | 5.887.232.442.744.840.000 |  | binnen bebouwde kom |  |  |  | 1-Straatverlichting | Straatverlichting | 17 | N1 |  | 6 | LM ST 6,0 CV EU1000/20/5 T60 FR M P6005 |  | 0 | 0 |  | 6005 | 2011-07-21 |  | 1 | INNOLUMIS MOONLIGHT 16W LED | INNOLUMIS |  | 2011-07-21 | 1 | 16W LED MOONLIGHT |  | 16 | 2016-01-01 | 1
848183 | CYK-M001-018 | 18 | 18 | 1436897 | Maasboulevard |  | CUIJK | Cuijk |  | Wijk 00 Cuijk |  |  |  | CYK-M001 | 189.527.975 | 415.185.755 | 5.172.433.892.845.820.000 | 5.886.932.837.261.240.000 |  | binnen bebouwde kom |  |  |  | 1-Straatverlichting | Straatverlichting | 17 | N1 |  | 6 | LM ST 6,0 CV EU1000/20/5 T60 FR M P6005 |  | 0 | 0 |  | 6005 | 2011-07-21 |  | 1 | INNOLUMIS MOONLIGHT 16W LED | INNOLUMIS |  | 2011-07-21 | 1 | 16W LED MOONLIGHT |  | 16 | 2016-01-01 | 1
848184 | CYK-M001-019 | 19 | 19 | 1436898 | Maasboulevard |  | CUIJK | Cuijk |  | Wijk 00 Cuijk |  |  |  | CYK-M001 | 189.506.354 | 415.213.224 | 5.172.458.715.951.020.000 | 5.886.622.654.117.890.000 |  | binnen bebouwde kom |  |  |  | 1-Straatverlichting | Straatverlichting | 17 | N1 |  | 6 | LM ST 6,0 CV EU1000/20/5 T60 FR M P6005 |  | 0 | 0 |  | 6005 | 2011-07-21 |  | 1 | INNOLUMIS MOONLIGHT 16W LED | INNOLUMIS |  | 2011-07-21 | 1 | 16W LED MOONLIGHT |  | 16 | 2016-01-01 | 1
848185 | CYK-M001-020 | 20 | 20 | 1436899 | Maasboulevard |  | CUIJK | Cuijk |  | Wijk 00 Cuijk |  |  |  | CYK-M001 | 189.484.529 | 415240.41 | 5.172.483.285.866.370.000 | 5.886.309.487.019.070.000 |  | binnen bebouwde kom |  |  |  | 1-Straatverlichting | Straatverlichting | 17 | N1 |  | 6 | LM ST 6,0 CV EU1000/20/5 T60 FR M P6005 |  | 0 | 0 |  | 6005 | 2011-07-21 |  | 1 | INNOLUMIS MOONLIGHT 16W LED | INNOLUMIS |  | 2011-07-21 | 1 | 16W LED MOONLIGHT |  | 16 | 2016-01-01 | 1
848186 | CYK-M001-021 | 21 | 21 | 1436900 | Maasboulevard |  | CUIJK | Cuijk |  | Wijk 00 Cuijk |  |  |  | CYK-M001 | 189.462.502 | 415.268.067 | 5.172.508.280.286.270.000 | 5.885.993.439.740.990.000 |  | binnen bebouwde kom |  |  |  | 1-Straatverlichting | Straatverlichting | 17 | N1 |  | 6 | LM ST 6,0 CV DU1000/20/5 T60 FR M P6005 |  | 0 | 0 |  | 6005 | 2011-07-21 |  | 1 | INNOLUMIS MOONLIGHT 16W LED | INNOLUMIS |  | 2011-07-21 | 1 | 16W LED MOONLIGHT |  | 16 | 2016-01-01 | 1
848186 | CYK-M001-021 | 21 | 21 | 1436900 | Maasboulevard |  | CUIJK | Cuijk |  | Wijk 00 Cuijk |  |  |  | CYK-M001 | 189.462.502 | 415.268.067 | 5.172.508.280.286.270.000 | 5.885.993.439.740.990.000 |  | binnen bebouwde kom |  |  |  | 1-Straatverlichting | Straatverlichting | 17 | N1 |  | 6 | LM ST 6,0 CV DU1000/20/5 T60 FR M P6005 |  | 0 | 0 |  | 6005 | 2011-07-21 |  | 1 | INNOLUMIS MOONLIGHT 16W LED | INNOLUMIS |  | 2011-07-21 | 2 | 16W LED MOONLIGHT |  | 16 | 2016-01-01 | 1
848187 | CYK-M001-022 | 22 | 22 | 1436901 | Maasboulevard |  | CUIJK | Cuijk |  | Wijk 00 Cuijk |  |  |  | CYK-M001 | 189.441.793 | 415.295.158 | 5.172.532.757.771.410.000 | 5.885.696.408.168.410.000 |  | binnen bebouwde kom |  |  |  | 1-Straatverlichting | Straatverlichting | 17 | N1 |  | 6 | LM ST 6,0 CV DU1000/20/5 T60 FR M P6005 |  | 0 | 0 |  | 6005 | 2011-07-21 |  | 1 | INNOLUMIS MOONLIGHT 16W LED | INNOLUMIS |  | 2011-07-21 | 1 | 16W LED MOONLIGHT |  | 16 | 2016-01-01 | 1
848187 | CYK-M001-022 | 22 | 22 | 1436901 | Maasboulevard |  | CUIJK | Cuijk |  | Wijk 00 Cuijk |  |  |  | CYK-M001 | 189.441.793 | 415.295.158 | 5.172.532.757.771.410.000 | 5.885.696.408.168.410.000 |  | binnen bebouwde kom |  |  |  | 1-Straatverlichting | Straatverlichting | 17 | N1 |  | 6 | LM ST 6,0 CV DU1000/20/5 T60 FR M P6005 |  | 0 | 0 |  | 6005 | 2011-07-21 |  | 1 | INNOLUMIS MOONLIGHT 16W LED | INNOLUMIS |  | 2011-07-21 | 2 | 16W LED MOONLIGHT |  | 16 | 2016-01-01 | 1
848188 | CYK-M001-023 | 23 | 23 | 1436902 | Maasboulevard |  | CUIJK | Cuijk |  | Wijk 00 Cuijk |  |  |  | CYK-M001 | 189.421.711 | 415.324.171 | 5.172.558.958.850.350.000 | 5.885.408.638.480.500.000 |  | binnen bebouwde kom |  |  |  | 1-Straatverlichting | Straatverlichting | 17 | N1 |  | 6 | LM ST 6,0 CV DU1000/20/5 T60 FR M P6005 |  | 0 | 0 |  | 6005 | 2011-07-21 |  | 1 | INNOLUMIS MOONLIGHT 16W LED | INNOLUMIS |  | 2011-07-21 | 1 | 16W LED MOONLIGHT |  | 16 | 2016-01-01 | 1
848188 | CYK-M001-023 | 23 | 23 | 1436902 | Maasboulevard |  | CUIJK | Cuijk |  | Wijk 00 Cuijk |  |  |  | CYK-M001 | 189.421.711 | 415.324.171 | 5.172.558.958.850.350.000 | 5.885.408.638.480.500.000 |  | binnen bebouwde kom |  |  |  | 1-Straatverlichting | Straatverlichting | 17 | N1 |  | 6 | LM ST 6,0 CV DU1000/20/5 T60 FR M P6005 |  | 0 | 0 |  | 6005 | 2011-07-21 |  | 1 | INNOLUMIS MOONLIGHT 16W LED | INNOLUMIS |  | 2011-07-21 | 2 | 16W LED MOONLIGHT |  | 16 | 2016-01-01 | 1
848189 | CYK-M001-024 | 24 | 24 | 1436903 | Maasboulevard |  | CUIJK | Cuijk |  | Wijk 00 Cuijk |  |  |  | CYK-M001 | 189.403.053 | 415.353.854 | 5.172.585.753.305.460.000 | 5.885.141.541.543.160.000 |  | binnen bebouwde kom |  |  |  | 1-Straatverlichting | Straatverlichting | 17 | N1 |  | 6 | LM ST 6,0 CV DU1000/20/5 T60 FR M P6005 |  | 0 | 0 |  | 6005 | 2011-07-21 |  | 1 | INNOLUMIS MOONLIGHT 16W LED | INNOLUMIS |  | 2011-07-21 | 1 | 16W LED MOONLIGHT |  | 16 | 2016-01-01 | 1
848189 | CYK-M001-024 | 24 | 24 | 1436903 | Maasboulevard |  | CUIJK | Cuijk |  | Wijk 00 Cuijk |  |  |  | CYK-M001 | 189.403.053 | 415.353.854 | 5.172.585.753.305.460.000 | 5.885.141.541.543.160.000 |  | binnen bebouwde kom |  |  |  | 1-Straatverlichting | Straatverlichting | 17 | N1 |  | 6 | LM ST 6,0 CV DU1000/20/5 T60 FR M P6005 |  | 0 | 0 |  | 6005 | 2011-07-21 |  | 1 | INNOLUMIS MOONLIGHT 16W LED | INNOLUMIS |  | 2011-07-21 | 2 | 16W LED MOONLIGHT |  | 16 | 2016-01-01 | 1
848171 | CYK-M001-025 | 25 | 25 | 1436885 | Maasboulevard |  | CUIJK | Cuijk |  | Wijk 00 Cuijk |  |  |  | CYK-M001 | 189376.7 | 415.379.297 | 5.172.608.784.023.240.000 | 5.884.762.650.442.340.000 |  | binnen bebouwde kom |  |  |  | 1-Straatverlichting | Straatverlichting | 11 | N1 |  | 3,5 | PM ST 3,5 CV T60 FR M P6005 |  | 0 | 0 |  | 6005 | 2011-07-21 |  | 1 | INNOLUMIS MOONLIGHT 10W LED | INNOLUMIS |  | 2011-07-21 | 1 | 10W LED MOONLIGHT |  | 10 | 2016-01-01 | 1
848190 | CYK-M001-026 | 26 | 26 | 1436904 | Maasboulevard |  | CUIJK | Cuijk |  | Wijk 00 Cuijk |  |  |  | CYK-M001 | 189383.65 | 415.388.811 | 5.172.617.292.649.090.000 | 5.884.864.181.132.130.000 |  | binnen bebouwde kom |  |  |  | 1-Straatverlichting | Straatverlichting | 17 | N1 |  | 6 | LM ST 6,0 CV EU1000/20/5 T60 FR M P6005 |  | 0 | 0 |  | 6005 | 2011-07-21 |  | 1 | INNOLUMIS MOONLIGHT 16W LED | INNOLUMIS |  | 2011-07-21 | 1 | 16W LED MOONLIGHT |  | 16 | 2016-01-01 | 1
848172 | CYK-M001-027 | 27 | 27 | 1436886 | Maasboulevard |  | CUIJK | Cuijk |  | Wijk 00 Cuijk |  |  |  | CYK-M001 | 189.363.038 | 415.404.184 | 5.172.631.236.896.000.000 | 5.884.567.380.584.610.000 |  | binnen bebouwde kom |  |  |  | 1-Straatverlichting | Straatverlichting | 11 | N1 |  | 3,5 | PM ST 3,5 CV T60 FR M P6005 |  | 0 | 0 |  | 6005 | 2011-07-21 |  | 1 | INNOLUMIS MOONLIGHT 10W LED | INNOLUMIS |  | 2011-07-21 | 1 | 10W LED MOONLIGHT |  | 10 | 2016-01-01 | 1
848191 | CYK-M001-028 | 28 | 28 | 1436905 | Maasboulevard |  | CUIJK | Cuijk |  | Wijk 00 Cuijk |  |  |  | CYK-M001 | 189.368.161 | 415.420.273 | 5.172.645.666.499.850.000 | 5.884.643.119.483.830.000 |  | binnen bebouwde kom |  |  |  | 1-Straatverlichting | Straatverlichting | 17 | N1 |  | 6 | LM ST 6,0 CV EU1000/20/5 T60 FR M P6005 |  | 0 | 0 |  | 6005 | 2011-07-21 |  | 1 | INNOLUMIS MOONLIGHT 16W LED | INNOLUMIS |  | 2011-07-21 | 1 | 16W LED MOONLIGHT |  | 16 | 2016-01-01 | 1
848173 | CYK-M001-029 | 29 | 29 | 1436887 | Maasboulevard |  | CUIJK | Cuijk |  | Wijk 00 Cuijk |  |  |  | CYK-M001 | 189.351.385 | 415.430.139 | 5.172.654.637.332.030.000 | 5.884.401.291.361.540.000 |  | binnen bebouwde kom |  |  |  | 1-Straatverlichting | Straatverlichting | 11 | N1 |  | 3,5 | PM ST 3,5 CV T60 FR M P6005 |  | 0 | 0 |  | 6005 | 2011-07-21 |  | 1 | INNOLUMIS MOONLIGHT 10W LED | INNOLUMIS |  | 2011-07-21 | 1 | 10W LED MOONLIGHT |  | 10 | 2016-01-01 | 1
848192 | CYK-M001-030 | 30 | 30 | 1436906 | Maasboulevard |  | CUIJK | Cuijk |  | Wijk 00 Cuijk |  |  |  | CYK-M001 | 189.354.083 | 415452.16 | 5.172.674.413.637.150.000 | 5.884.442.519.071.090.000 |  | binnen bebouwde kom |  |  |  | 1-Straatverlichting | Straatverlichting | 17 | N1 |  | 6 | LM ST 6,0 CV EU1000/20/5 T60 FR M P6005 |  | 0 | 0 |  | 6005 | 2011-07-21 |  | 1 | INNOLUMIS MOONLIGHT 16W LED | INNOLUMIS |  | 2011-07-21 | 1 | 16W LED MOONLIGHT |  | 16 | 2016-01-01 | 1
848193 | CYK-M001-031 | 31 | 31 | 1436907 | Maasboulevard |  | CUIJK | Cuijk |  | Wijk 00 Cuijk |  |  |  | CYK-M001 | 189.341.527 | 415.484.505 | 5.172.703.563.050.680.000 | 5.884.263.990.056.300.000 |  | binnen bebouwde kom |  |  |  | 1-Straatverlichting | Straatverlichting | 17 | N1 |  | 6 | LM ST 6,0 CV EU1000/20/5 T60 FR M P6005 |  | 0 | 0 |  | 6005 | 2011-07-21 |  | 1 | INNOLUMIS MOONLIGHT 16W LED | INNOLUMIS |  | 2011-07-21 | 1 | 16W LED MOONLIGHT |  | 16 | 2016-01-01 | 1
848194 | CYK-M001-032 | 32 | 32 | 1436908 | Maasboulevard |  | CUIJK | Cuijk |  | Wijk 00 Cuijk |  |  |  | CYK-M001 | 189.330.382 | 415517.54 | 5.172.733.323.957.850.000 | 5.884.105.949.189.700.000 |  | binnen bebouwde kom |  |  |  | 1-Straatverlichting | Straatverlichting | 17 | N1 |  | 6 | LM ST 6,0 CV EU1000/20/5 T60 FR M P6005 |  | 0 | 0 |  | 6005 | 2011-07-21 |  | 1 | INNOLUMIS MOONLIGHT 16W LED | INNOLUMIS |  | 2011-07-21 | 1 | 16W LED MOONLIGHT |  | 16 | 2016-01-01 | 1
1155635 | CYK-M001-033 | 33 | 33 C5000 |  | Maasboulevard |  | CUIJK | Cuijk |  | Wijk 00 Cuijk |  |  |  | CYK-M001 | 189328.88 | 415.552.789 | 5.172.765.015.629.920.000 | 5.884.087.694.837.670.000 |  | binnen bebouwde kom |  |  |  | 1-Straatverlichting | Straatverlichting | 41 | N |  | 4 | PM ST 4,0 CO T60 FR M P7021 |  |  |  |  | 7021 | 2010-01-01 |  | 1 | SCH ALURA | SCHREDER |  | 2010-01-01 | 1 | ONB |  | 36 | 2016-01-01 | 1
1155636 | CYK-M001-033A | 033A | 33a C5000 |  | Maasboulevard |  | CUIJK | Cuijk |  | Wijk 00 Cuijk |  |  |  | CYK-M001 | 189.319.093 | 415.555.972 | 5.172.767.936.649.850.000 | 5.883.946.355.476.310.000 |  | binnen bebouwde kom |  |  |  | 1-Straatverlichting | Straatverlichting | 41 | N |  | 4 | PM ST 4,0 CO T60 FR M P7021 |  |  |  |  | 7021 | 2010-01-01 |  | 1 | SCH ALURA | SCHREDER |  | 2010-01-01 | 1 | ONB |  | 36 | 2016-01-01 | 1
1155637 | CYK-M001-034 | 34 | 34 C5000 |  | Maasboulevard |  | CUIJK | Cuijk |  | Wijk 00 Cuijk |  |  |  | CYK-M001 | 189324.63 | 415.570.501 | 5.172.780.961.593.510.000 | 5.884.027.932.612.490.000 |  | binnen bebouwde kom |  |  |  | 1-Straatverlichting | Straatverlichting | 41 | N |  | 4 | PM ST 4,0 CO T60 FR M P7021 |  |  |  |  | 7021 | 2010-01-01 |  | 1 | SCH ALURA | SCHREDER |  | 2010-01-01 | 1 | ONB |  | 36 | 2016-01-01 | 1
1155638 | CYK-M001-034A | 034A | 34a C5000 |  | Maasboulevard |  | CUIJK | Cuijk |  | Wijk 00 Cuijk |  |  |  | CYK-M001 | 189.320.839 | 415.590.417 | 5.172.798.885.732.060.000 | 5.883.975.031.294.110.000 |  | binnen bebouwde kom |  |  |  | 1-Straatverlichting | Straatverlichting | 41 | N |  | 4 | PM ST 4,0 CO T60 FR M P7021 |  |  |  |  | 7021 | 2010-01-01 |  | 1 | SCH ALURA | SCHREDER |  | 2010-01-01 | 1 | ONB |  | 36 | 2016-01-01 | 1
1155639 | CYK-M001-035 | 35 | 35 C5000 |  | Maasboulevard |  | CUIJK | Cuijk |  | Wijk 00 Cuijk |  |  |  | CYK-M001 | 189.316.961 | 415.610.876 | 5.172.817.298.460.280.000 | 5.883.920.924.001.360.000 |  | binnen bebouwde kom |  |  |  | 1-Straatverlichting | Straatverlichting | 41 | N |  | 4 | PM ST 4,0 CO T60 FR M P7021 |  |  |  |  | 7021 | 2010-01-01 |  | 1 | SCH ALURA | SCHREDER |  | 2010-01-01 | 1 | ONB |  | 36 | 2016-01-01 | 1
1155640 | CYK-M001-035A | 035A | 35a C5000 |  | Maasboulevard |  | CUIJK | Cuijk |  | Wijk 00 Cuijk |  |  |  | CYK-M001 | 189.314.308 | 415.628.531 | 5.172.833.183.381.050.000 | 5.883.884.269.695.290.000 |  | binnen bebouwde kom |  |  |  | 1-Straatverlichting | Straatverlichting | 41 | N |  | 4 | PM ST 4,0 CO T60 FR M P7021 |  |  |  |  | 7021 | 2010-01-01 |  | 1 | SCH ALURA | SCHREDER |  | 2010-01-01 | 1 | ONB |  | 36 | 2016-01-01 | 1
1155641 | CYK-M001-036 | 36 | 36 C5000 |  | Maasboulevard |  | CUIJK | Cuijk |  | Wijk 00 Cuijk |  |  |  | CYK-M001 | 189.303.969 | 415.635.486 | 5.172.839.498.106.160.000 | 5.883.735.311.143.710.000 |  | binnen bebouwde kom |  |  |  | 1-Straatverlichting | Straatverlichting | 41 | N |  | 4 | PM ST 4,0 CO T60 FR M P7021 |  |  |  |  | 7021 | 2010-01-01 |  | 1 | SCH ALURA | SCHREDER |  | 2010-01-01 | 1 | ONB |  | 36 | 2016-01-01 | 1
1155642 | CYK-M001-036A | 036A | 36a C5000 |  | Maasboulevard |  | CUIJK | Cuijk |  | Wijk 00 Cuijk |  |  |  | CYK-M001 | 189.311.401 | 415.648.388 | 5.172.851.049.057.170.000 | 5.883.844.156.354.690.000 |  | binnen bebouwde kom |  |  |  | 1-Straatverlichting | Straatverlichting | 41 | N |  | 4 | PM ST 4,0 CO T60 FR M P7021 |  |  |  |  | 7021 | 2010-01-01 |  | 1 | SCH ALURA | SCHREDER |  | 2010-01-01 | 1 | ONB |  | 36 | 2016-01-01 | 1
1155643 | CYK-M001-037 | 37 | 37 C5000 |  | Maasboulevard |  | CUIJK | Cuijk |  | Wijk 00 Cuijk |  |  |  | CYK-M001 | 189.308.566 | 415.669.232 | 5.172.869.801.423.490.000 | 5.883.805.182.358.880.000 |  | binnen bebouwde kom |  |  |  | 1-Straatverlichting | Straatverlichting | 41 | N |  | 4 | PM ST 4,0 CO T60 FR M P7021 |  |  |  |  | 7021 | 2010-01-01 |  | 1 | SCH ALURA | SCHREDER |  | 2010-01-01 | 1 | ONB |  | 36 | 2016-01-01 | 1
1155644 | CYK-M001-037A | 037A | 37a C5000 |  | Maasboulevard |  | CUIJK | Cuijk |  | Wijk 00 Cuijk |  |  |  | CYK-M001 | 189.306.158 | 415.689.299 | 5.172.887.852.786.360.000 | 5.883.772.311.700.890.000 |  | binnen bebouwde kom |  |  |  | 1-Straatverlichting | Straatverlichting | 41 | N |  | 4 | PM ST 4,0 CO T60 FR M P7021 |  |  |  |  | 7021 | 2010-01-01 |  | 1 | SCH ALURA | SCHREDER |  | 2010-01-01 | 1 | ONB |  | 36 | 2016-01-01 | 1
1155645 | CYK-M001-038 | 38 | 38 C5000 |  | Maasboulevard |  | CUIJK | Cuijk |  | Wijk 00 Cuijk |  |  |  | CYK-M001 | 189.304.493 | 415.706.168 | 5.172.903.025.168.360.000 | 5.883.749.879.089.240.000 |  | binnen bebouwde kom |  |  |  | 1-Straatverlichting | Straatverlichting | 41 | N |  | 4 | PM ST 4,0 CO T60 FR M P7021 |  |  |  |  | 7021 | 2010-01-01 |  | 1 | SCH ALURA | SCHREDER |  | 2010-01-01 | 1 | ONB |  | 36 | 2016-01-01 | 1
1155646 | CYK-M001-038A | 038A | 38a C5000 |  | Maasboulevard |  | CUIJK | Cuijk |  | Wijk 00 Cuijk |  |  |  | CYK-M001 | 189.294.996 | 415.710.861 | 5.172.907.301.584.530.000 | 5.883.612.881.848.670.000 |  | binnen bebouwde kom |  |  |  | 1-Straatverlichting | Straatverlichting | 41 | N |  | 4 | PM ST 4,0 CO T60 FR M P7021 |  |  |  |  | 7021 | 2010-01-01 |  | 1 | SCH ALURA | SCHREDER |  | 2010-01-01 | 1 | ONB |  | 36 | 2016-01-01 | 1
1155647 | CYK-M001-039 | 39 | 39 C5000 |  | Maasboulevard |  | CUIJK | Cuijk |  | Wijk 00 Cuijk |  |  |  | CYK-M001 | 189.302.507 | 415.726.803 | 5.172.921.584.468.810.000 | 5.883.723.172.198.270.000 |  | binnen bebouwde kom |  |  |  | 1-Straatverlichting | Straatverlichting | 41 | N |  | 4 | PM ST 4,0 CO T60 FR M P7021 |  |  |  |  | 7021 | 2010-01-01 |  | 1 | SCH ALURA | SCHREDER |  | 2010-01-01 | 1 | ONB |  | 36 | 2016-01-01 | 1
1155648 | CYK-M001-039A | 039A | 39a C5000 |  | Maasboulevard |  | CUIJK | Cuijk |  | Wijk 00 Cuijk |  |  |  | CYK-M001 | 189.284.318 | 415.723.521 | 5.172.918.746.112.280.000 | 5.883.459.577.089.290.000 |  | binnen bebouwde kom |  |  |  | 1-Straatverlichting | Straatverlichting | 41 | N |  | 4 | PM ST 4,0 CO T60 FR M P7021 |  |  |  |  | 7021 | 2010-01-01 |  | 1 | SCH ALURA | SCHREDER |  | 2010-01-01 | 1 | ONB |  | 36 | 2016-01-01 | 1
1155649 | CYK-M001-040 | 40 | 40 C5000 |  | Maasboulevard |  | CUIJK | Cuijk |  | Wijk 00 Cuijk |  |  |  | CYK-M001 | 189.290.087 | 415.735.587 | 5.172.929.555.875.250.000 | 5.883.544.270.322.630.000 |  | binnen bebouwde kom |  |  |  | 1-Straatverlichting | Straatverlichting | 41 | N |  | 4 | PM ST 4,0 CO T60 FR M P7021 |  |  |  |  | 7021 | 2010-01-01 |  | 1 | SCH ALURA | SCHREDER |  | 2010-01-01 | 1 | ONB |  | 36 | 2016-01-01 | 1
1155650 | CYK-M001-040A | 040A | 40a C5000 |  | Maasboulevard |  | CUIJK | Cuijk |  | Wijk 00 Cuijk |  |  |  | CYK-M001 | 189.300.176 | 415.747.636 | 5.172.940.323.850.880.000 | 5.883.691.491.036.210.000 |  | binnen bebouwde kom |  |  |  | 1-Straatverlichting | Straatverlichting | 41 | N |  | 4 | PM ST 4,0 CO T60 FR M P7021 |  |  |  |  | 7021 | 2010-01-01 |  | 1 | SCH ALURA | SCHREDER |  | 2010-01-01 | 1 | ONB |  | 36 | 2016-01-01 | 1
1155651 | CYK-M001-041 | 41 | 41 C5000 |  | Maasboulevard |  | CUIJK | Cuijk |  | Wijk 00 Cuijk |  |  |  | CYK-M001 | 189.297.773 | 415.768.139 | 5.172.958.767.063.420.000 | 5.883.658.734.863.630.000 |  | binnen bebouwde kom |  |  |  | 1-Straatverlichting | Straatverlichting | 41 | N |  | 4 | PM ST 4,0 CO T60 FR M P7021 |  |  |  |  | 7021 | 2010-01-01 |  | 1 | SCH ALURA | SCHREDER |  | 2010-01-01 | 1 | ONB |  | 36 | 2016-01-01 | 1
1155652 | CYK-M001-041A | 041A | 41a C5000 |  | Maasboulevard |  | CUIJK | Cuijk |  | Wijk 00 Cuijk |  |  |  | CYK-M001 | 189.295.117 | 415788.76 | 5.172.977.317.887.190.000 | 5.883.622.328.067.590.000 |  | binnen bebouwde kom |  |  |  | 1-Straatverlichting | Straatverlichting | 41 | N |  | 4 | PM ST 4,0 CO T60 FR M P7021 |  |  |  |  | 7021 | 2010-01-01 |  | 1 | SCH ALURA | SCHREDER |  | 2010-01-01 | 1 | ONB |  | 36 | 2016-01-01 | 1
1155653 | CYK-M001-042 | 42 | 42 C5000 |  | Maasboulevard |  | CUIJK | Cuijk |  | Wijk 00 Cuijk |  |  |  | CYK-M001 | 189.291.115 | 415.808.403 | 5.172.994.997.920.980.000 | 5.883.566.341.798.980.000 |  | binnen bebouwde kom |  |  |  | 1-Straatverlichting | Straatverlichting | 41 | N |  | 4 | PM ST 4,0 CO T60 FR M P7021 |  |  |  |  | 7021 | 2010-01-01 |  | 1 | SCH ALURA | SCHREDER |  | 2010-01-01 | 1 | ONB |  | 36 | 2016-01-01 | 1
1155654 | CYK-M001-042A | 042A | 42a C5000 |  | Maasboulevard |  | CUIJK | Cuijk |  | Wijk 00 Cuijk |  |  |  | CYK-M001 | 189.286.566 | 415.828.169 | 5.173.012.791.861.010.000 | 5.883.502.449.700.950.000 |  | binnen bebouwde kom |  |  |  | 1-Straatverlichting | Straatverlichting | 41 | N |  | 4 | PM ST 4,0 CO T60 FR M P7021 |  |  |  |  | 7021 | 2010-01-01 |  | 1 | SCH ALURA | SCHREDER |  | 2010-01-01 | 1 | ONB |  | 36 | 2016-01-01 | 1
1155655 | CYK-M001-042B | 042B | 42b C5000 |  | Maasboulevard |  | CUIJK | Cuijk |  | Wijk 00 Cuijk |  |  |  | CYK-M001 | 189.281.671 | 415.846.352 | 5.173.029.165.089.650.000 | 5.883.433.392.597.650.000 |  | binnen bebouwde kom |  |  |  | 1-Straatverlichting | Straatverlichting | 41 | N |  | 4 | PM ST 4,0 CO T60 FR M P7021 |  |  |  |  | 7021 | 2010-01-01 |  | 1 | SCH ALURA | SCHREDER |  | 2010-01-01 | 1 | ONB |  | 36 | 2016-01-01 | 1
1155656 | CYK-M001-042C | 042C | 42c C5000 |  | Maasboulevard |  | CUIJK | Cuijk |  | Wijk 00 Cuijk |  |  |  | CYK-M001 | 189278.52 | 415.858.731 | 5.173.040.310.880.570.000 | 5.883.389.005.603.710.000 |  | binnen bebouwde kom |  |  |  | 1-Straatverlichting | Straatverlichting | 41 | N |  | 4 | PM ST 4,0 CO T60 FR M P7021 |  |  |  |  | 7021 | 2010-01-01 |  | 1 | SCH ALURA | SCHREDER |  | 2010-01-01 | 1 | ONB |  | 36 | 2016-01-01 | 1
848205 | CYK-M001-043 | 43 | 43 | 1436919 | Maasboulevard |  | CUIJK | Cuijk |  | Wijk 00 Cuijk |  |  |  | CYK-M001 | 189.261.727 | 415892.8 | 5.173.071.035.654.670.000 | 5.883.149.296.404.030.000 |  | binnen bebouwde kom |  |  |  | 1-Straatverlichting | Straatverlichting | 17 | N1 |  | 6 | LM ST 6,0 CV EU1000/20/5 T60 FR M P6005 |  | 0 | 0 |  | 6005 | 2011-07-21 |  | 1 | INNOLUMIS MOONLIGHT 16W LED | INNOLUMIS |  | 2011-07-21 | 1 | 16W LED MOONLIGHT |  | 16 | 2016-01-01 | 1
848206 | CYK-M001-044 | 44 | 44 | 1436920 | Maasboulevard |  | CUIJK | Cuijk |  | Wijk 00 Cuijk |  |  |  | CYK-M001 | 189.252.713 | 415.926.471 | 5.173.101.354.995.290.000 | 5.883.022.143.891.570.000 |  | binnen bebouwde kom |  |  |  | 1-Straatverlichting | Straatverlichting | 17 | N1 |  | 6 | LM ST 6,0 CV EU1000/20/5 T60 FR M P6005 |  | 0 | 0 |  | 6005 | 2011-07-21 |  | 1 | INNOLUMIS MOONLIGHT 16W LED | INNOLUMIS |  | 2011-07-21 | 1 | 16W LED MOONLIGHT |  | 16 | 2016-01-01 | 1
848207 | CYK-M001-045 | 45 | 45 | 1436921 | Maasboulevard |  | CUIJK | Cuijk |  | Wijk 00 Cuijk |  |  |  | CYK-M001 | 189.243.697 | 415.960.373 | 5.173.131.881.960.620.000 | 5.882.894.983.515.440.000 |  | binnen bebouwde kom |  |  |  | 1-Straatverlichting | Straatverlichting | 17 | N1 |  | 6 | LM ST 6,0 CV EU1000/20/5 T60 FR M P6005 |  | 0 | 0 |  | 6005 | 2011-07-21 |  | 1 | INNOLUMIS MOONLIGHT 16W LED | INNOLUMIS |  | 2011-07-21 | 1 | 16W LED MOONLIGHT |  | 16 | 2016-01-01 | 1
848208 | CYK-M001-046 | 46 | 46 | 1436922 | Maasboulevard |  | CUIJK | Cuijk |  | Wijk 00 Cuijk |  |  |  | CYK-M001 | 189.234.614 | 415.994.277 | 5.173.162.411.119.290.000 | 5.882.766.851.802.310.000 |  | binnen bebouwde kom |  |  |  | 1-Straatverlichting | Straatverlichting | 17 | N1 |  | 6 | LM ST 6,0 CV EU1000/20/5 T60 FR M P6005 |  | 0 | 0 |  | 6005 | 2011-07-21 |  | 1 | INNOLUMIS MOONLIGHT 16W LED | INNOLUMIS |  | 2011-07-21 | 1 | 16W LED MOONLIGHT |  | 16 | 2016-01-01 | 1
848209 | CYK-M001-047 | 47 | 47 | 1436923 | Maasboulevard |  | CUIJK | Cuijk |  | Wijk 00 Cuijk |  |  |  | CYK-M001 | 189.225.865 | 416027.91 | 5.173.192.694.638.710.000 | 5.882.643.526.315.300.000 |  | binnen bebouwde kom |  |  |  | 1-Straatverlichting | Straatverlichting | 17 | N1 |  | 6 | LM ST 6,0 CV EU1000/20/5 T60 FR M P6005 |  | 0 | 0 |  | 6005 | 2011-07-21 |  | 1 | INNOLUMIS MOONLIGHT 16W LED | INNOLUMIS |  | 2011-07-21 | 1 | 16W LED MOONLIGHT |  | 16 | 2016-01-01 | 1
848210 | CYK-M001-048 | 48 | 48 | 1436924 | Maasboulevard |  | CUIJK | Cuijk |  | Wijk 00 Cuijk |  |  |  | CYK-M001 | 189.218.453 | 416062.05 | 5.173.223.425.661.840.000 | 5.882.539.602.441.610.000 |  | binnen bebouwde kom |  |  |  | 1-Straatverlichting | Straatverlichting | 17 | N1 |  | 6 | LM ST 6,0 CV EU1000/20/5 T60 FR M P6005 |  | 0 | 0 |  | 6005 | 2011-07-21 |  | 1 | INNOLUMIS MOONLIGHT 16W LED | INNOLUMIS |  | 2011-07-21 | 1 | 16W LED MOONLIGHT |  | 16 | 2016-01-01 | 1
848211 | CYK-M001-049 | 49 | 49 | 1436925 | Maasboulevard |  | CUIJK | Cuijk |  | Wijk 00 Cuijk |  |  |  | CYK-M001 | 189.212.888 | 416.096.628 | 5.173.254.539.054.200.000 | 5.882.462.456.127.460.000 |  | binnen bebouwde kom |  |  |  | 1-Straatverlichting | Straatverlichting | 17 | N1 |  | 6 | LM ST 6,0 CV EU1000/20/5 T60 FR M P6005 |  | 0 | 0 |  | 6005 | 2011-07-21 |  | 1 | INNOLUMIS MOONLIGHT 16W LED | INNOLUMIS |  | 2011-07-21 | 1 | 16W LED MOONLIGHT |  | 16 | 2016-01-01 | 1
848212 | CYK-M001-050 | 50 | 50 | 1436926 | Maasboulevard |  | CUIJK | Cuijk |  | Wijk 00 Cuijk |  |  |  | CYK-M001 | 189.208.708 | 416.132.033 | 5.173.286.387.288.270.000 | 5.882.405.438.626.710.000 |  | binnen bebouwde kom |  |  |  | 1-Straatverlichting | Straatverlichting | 17 | N1 |  | 6 | LM ST 6,0 CV EU1000/20/5 T60 FR M P6005 |  | 0 | 0 |  | 6005 | 2011-11-30 |  | 1 | INNOLUMIS MOONLIGHT 16W LED | INNOLUMIS |  | 2011-11-30 | 1 | 16W LED MOONLIGHT |  | 16 | 2016-01-01 | 1
848213 | CYK-M001-051 | 51 | 51 | 1436927 | Maasboulevard |  | CUIJK | Cuijk |  | Wijk 00 Cuijk |  |  |  | CYK-M001 | 189.205.553 | 416164.73 | 5.173.315.795.247.780.000 | 5.882.362.990.829.170.000 |  | binnen bebouwde kom |  |  |  | 1-Straatverlichting | Straatverlichting | 17 | N1 |  | 6 | LM ST 6,0 CV EU1000/20/5 T60 FR M P6005 |  | 0 | 0 |  | 6005 | 2011-11-30 |  | 1 | INNOLUMIS MOONLIGHT 16W LED | INNOLUMIS |  | 2011-11-30 | 1 | 16W LED MOONLIGHT |  | 16 | 2016-01-01 | 1
1155657 | CYK-M001-052 | 52 | 52 C5000 |  | Maasboulevard |  | CUIJK | Cuijk |  | Wijk 00 Cuijk |  |  |  | CYK-M001 | 189.204.374 | 416.199.682 | 5.173.347.217.949.770.000 | 5.882.349.368.373.150.000 |  | binnen bebouwde kom |  |  |  | 1-Straatverlichting | Straatverlichting | 17 | N |  | 6 | LM ST 6,0 CV EU1000/20/5 T60 FR M P6005 |  |  |  |  | 6005 | 2011-11-30 |  | 1 | INNOLUMIS MOONLIGHT 16W LED | INNOLUMIS |  | 2011-11-30 | 1 | 16W LED MOONLIGHT |  | 16 | 2016-01-01 | 1
1155658 | CYK-M001-053 | 53 | 53 C5000 |  | Maasboulevard |  | CUIJK | Cuijk |  | Wijk 00 Cuijk |  |  |  | CYK-M001 | 189194.7 | 416.232.323 | 5.173.376.615.450.970.000 | 5.882.212.547.381.270.000 |  | binnen bebouwde kom |  |  |  | 1-Straatverlichting | Straatverlichting | 17 | N |  | 6 | LM ST 6,0 CV EU1000/20/5 T60 FR M P6005 |  |  |  |  | 6005 | 2011-11-30 |  | 1 | INNOLUMIS MOONLIGHT 16W LED | INNOLUMIS |  | 2011-11-30 | 1 | 16W LED MOONLIGHT |  | 16 | 2016-01-01 | 1
1155659 | CYK-M001-054 | 54 | 54 C5000 |  | Maasboulevard |  | CUIJK | Cuijk |  | Wijk 00 Cuijk |  |  |  | CYK-M001 | 189.175.538 | 416.260.392 | 5.173.401.961.551.890.000 | 5.881.937.928.608.030.000 |  | binnen bebouwde kom |  |  |  | 1-Straatverlichting | Straatverlichting | 17 | N |  | 6 | LM ST 6,0 CV EU1000/20/5 T60 FR M P6005 |  |  |  |  | 6005 | 2011-11-30 |  | 1 | INNOLUMIS MOONLIGHT 16W LED | INNOLUMIS |  | 2011-11-30 | 1 | 16W LED MOONLIGHT |  | 16 | 2016-01-01 | 1
1155660 | CYK-M001-055 | 55 | 55 C5000 |  | Maasboulevard |  | CUIJK | Cuijk |  | Wijk 00 Cuijk |  |  |  | CYK-M001 | 189.154.731 | 416.287.064 | 5.173.426.061.990.180.000 | 5.881.639.356.580.340.000 |  | binnen bebouwde kom |  |  |  | 1-Straatverlichting | Straatverlichting | 17 | N |  | 6 | LM ST 6,0 CV EU1000/20/5 T60 FR M P6005 |  |  |  |  | 6005 | 2011-11-30 |  | 1 | INNOLUMIS MOONLIGHT 16W LED | INNOLUMIS |  | 2011-11-30 | 1 | 16W LED MOONLIGHT |  | 16 | 2016-01-01 | 1
851594 | CYK-M002-015 | 15 | 15 C9150 | 958613 | Maasburg |  | CUIJK | Cuijk |  | Wijk 00 Cuijk | Cuijk |  |  | CYK-M002 | 189.003.014 | 415741.36 | 5.172.936.498.031.020.000 | 5.879.389.677.765.040.000 |  | binnen bebouwde kom |  |  |  | 1-Straatverlichting | Straatverlichting | 43 | N1 |  | 3,5 | ST 3.5m 1 arm Kaal | [5 empty] | 2012-02-13 |  | 1 | PHIL CDS570 BERLIN | PHILIPS |  | 1995-01-01 | 1 | PLT 42W/830 4 PINS |  | 42 | 2016-01-01 | 1
851595 | CYK-M002-016 | 16 | 16 C9150 | 958614 | Maasburg |  | CUIJK | Cuijk |  | Wijk 00 Cuijk | Cuijk |  |  | CYK-M002 | 189.001.364 | 415.763.505 | 5.172.956.412.406.650.000 | 5.879.367.964.015.750.000 |  | binnen bebouwde kom |  |  |  | 1-Straatverlichting | Straatverlichting | 43 | N1 |  | 3,5 | ST 3.5m 1 arm Kaal | [5 empty] | 2012-02-13 |  | 1 | PHIL CDS570 BERLIN | PHILIPS |  | 1995-01-01 | 1 | PLT 42W/830 4 PINS |  | 42 | 2016-01-01 | 1
848365 | CYK-M002-017 | 17 | 17 C9150 | 1518260 | Maasburg |  | CUIJK | Cuijk |  | Wijk 00 Cuijk | Cuijk |  | 5431BR | CYK-M002 | 188.998.758 | 415.782.301 | 5.172.973.322.451.200.000 | 5.879.332.084.617.600.000 |  | binnen bebouwde kom |  |  |  | 1-Straatverlichting | Straatverlichting | 43 | N1 |  | 3,5 | ST 3.5m 1 arm Kaal | [5 empty] | 2012-02-13 |  | 1 | PHIL CDS570 BERLIN | PHILIPS |  | 1995-01-01 | 1 | PLT 42W/830 4 PINS |  | 42 | 2016-01-01 | 1
848366 | CYK-M002-018 | 18 | 18 C9150 | 1518261 | Maasburg |  | CUIJK | Cuijk |  | Wijk 00 Cuijk | Cuijk |  | 5431BR | CYK-M002 | 188.994.068 | 415.801.446 | 5.172.990.558.853.750.000 | 5.879.266.074.442.260.000 |  | binnen bebouwde kom |  |  |  | 1-Straatverlichting | Straatverlichting | 43 | N1 |  | 3,5 | ST 3.5m 1 arm Kaal | [5 empty] | 2012-02-13 |  | 1 | PHIL CDS570 BERLIN | PHILIPS |  | 1995-01-01 | 1 | PLT 42W/830 4 PINS |  | 42 | 2016-01-01 | 1
851596 | CYK-M003-001 | 1 | 01 C5030 | 958615 | Maasstraat |  | CUIJK | Cuijk |  | Wijk 00 Cuijk | Cuijk |  |  | CYK-M003 | 189.199.306 | 415652.77 | 5.172.855.674.456.060.000 | 5.882.222.128.902.350.000 |  | binnen bebouwde kom |  |  |  | 1-Straatverlichting | Straatverlichting | 61 | N1 |  | 3,5 | ST 4.0m 1 arm | [5 empty] | 2012-02-13 | 2007-12-03 | 1 | HNMF---1 |  |  | 1990-01-01 | 1 | SON-I 50W |  | 50 | 2016-01-01 | 1
851597 | CYK-M003-002 | 2 | 02 C5030 | 958616 | Maasstraat |  | CUIJK | Cuijk |  | Wijk 00 Cuijk | Cuijk |  |  | CYK-M003 | 189.205.251 | 415639.14 | 5.172.843.387.192.730.000 | 5.882.306.833.933.700.000 |  | binnen bebouwde kom |  |  |  | 1-Straatverlichting | Straatverlichting | 61 | N1 |  | 3,5 | ST 4.0m 1 arm | [5 empty] | 2012-02-13 | 2007-12-03 | 1 | HNMF---1 |  |  | 1990-01-01 | 1 | SON-I 50W |  | 50 | 2016-01-01 | 1
851598 | CYK-M003-003 | 3 | 03 C5030 | 958617 | Maasstraat |  | CUIJK | Cuijk |  | Wijk 00 Cuijk | Cuijk |  |  | CYK-M003 | 189.217.625 | 415.654.723 | 5.172.857.317.766.370.000 | 5.882.487.470.205.070.000 |  | binnen bebouwde kom |  |  |  | 1-Straatverlichting | Straatverlichting | 61 | N1 |  | 3,5 | ST 4.0m 1 arm | [5 empty] | 2012-02-13 | 2007-12-03 | 1 | HNMF---1 |  |  | 1990-01-01 | 1 | SON 50W I |  | 50 | 2015-06-12 | 1
851599 | CYK-M003-004 | 4 | 04 C5030 | 958618 | Maasstraat |  | CUIJK | Cuijk |  | Wijk 00 Cuijk | Cuijk |  |  | CYK-M003 | 189.222.566 | 415.646.191 | 5.172.849.618.806.030.000 | 5.882.558.145.194.020.000 |  | binnen bebouwde kom |  |  |  | 1-Straatverlichting | Straatverlichting | 61 | N1 |  | 3,5 | ST 4.0m 1 arm | [5 empty] | 2012-02-13 | 2007-12-03 | 1 | HNMF---1 |  |  | 1990-01-01 | 1 | SON-I 50W |  | 50 | 2016-01-01 | 1
851600 | CYK-M003-005 | 5 | 05 C5030 | 958619 | Maasstraat |  | CUIJK | Cuijk |  | Wijk 00 Cuijk | Cuijk |  |  | CYK-M003 | 189.235.686 | 415.656.496 | 5.172.858.800.809.040.000 | 5.882.749.059.660.680.000 |  | binnen bebouwde kom |  |  |  | 1-Straatverlichting | Straatverlichting | 61 | N1 |  | 3,5 | ST 4.0m 1 arm | [5 empty] | 2012-02-13 | 2007-12-03 | 1 | HNMF---1 |  |  | 1990-01-01 | 1 | SON-I 50W |  | 50 | 2016-01-01 | 1
851601 | CYK-M003-006 | 6 | 06 C5030 | 958620 | Maasstraat |  | CUIJK | Cuijk |  | Wijk 00 Cuijk | Cuijk |  |  | CYK-M003 | 189.251.415 | 415.651.547 | 5.172.854.256.222.240.000 | 5.882.976.232.810.470.000 |  | binnen bebouwde kom |  |  |  | 1-Straatverlichting | Straatverlichting | 61 | N1 |  | 3,5 | ST 4.0m 1 arm | [5 empty] | 2012-02-13 | 2007-12-03 | 1 | HNMF---1 |  |  | 1990-01-01 | 1 | SON-I 50W |  | 50 | 2016-01-01 | 1
851602 | CYK-M003-007 | 7 | 07 C5030 | 958621 | Maasstraat |  | CUIJK | Cuijk |  | Wijk 00 Cuijk | Cuijk |  |  | CYK-M003 | 189266.01 | 415.658.422 | 5.172.860.346.170.260.000 | 5.883.188.158.961.790.000 |  | binnen bebouwde kom |  |  |  | 1-Straatverlichting | Straatverlichting | 25 | N1 |  | 3,5 | ST 4.0m 1 arm Valmont |  |  |  |  | 6009 DENNENGROEN | 2012-02-13 | 2007-12-03 | 1 | INDU 2000 SDN | INDAL |  | 1990-01-01 | 1 | PLL 24W/830 |  | 24 | 2016-01-01 | 1
851603 | CYK-M003-008 | 8 | 08 C5030 | 958622 | Maasstraat |  | CUIJK | Cuijk |  | Wijk 00 Cuijk | Cuijk |  |  | CYK-M003 | 189.281.183 | 415.651.592 | 5.172.854.114.230.070.000 | 5.883.407.098.491.790.000 |  | binnen bebouwde kom |  |  |  | 1-Straatverlichting | Straatverlichting | 61 | N1 |  | 3,5 | ST 4.0m 1 arm | [5 empty] | 2012-02-13 | 2007-12-03 | 1 | HNMF---1 |  |  | 1990-01-01 | 1 | SON-I 50W |  | 50 | 2016-01-01 | 1
848527 | CYK-M003-010A | 010A | 00010A | 1526981 | Maasstraat |  | CUIJK | Cuijk |  | Wijk 00 Cuijk | Cuijk |  | 5431EB | CYK-M003 | 189.300.788 | 415.653.402 | 5.172.855.620.851.690.000 | 5.883.691.039.532.630.000 |  | binnen bebouwde kom |  |  |  | 1-Straatverlichting | Straatverlichting | 22 | N1 |  | 2 | TUNNELARMATUUR |  | 0 | 0 | 0 | 0 | 2012-11-26 |  | 1 | LEDLITE FOXLITE60 | FOXLITE |  | 2012-12-26 | 1 | 21LED 5W WW D |  | 21 | 2016-01-01 | 1
848529 | CYK-M003-010B | 010B | 00010B | 1526983 | Maasstraat |  | CUIJK | Cuijk |  | Wijk 00 Cuijk | Cuijk |  | 5431EB | CYK-M003 | 189.302.501 | 415.653.622 | 5.172.855.808.082.440.000 | 5.883.715.855.190.630.000 |  | binnen bebouwde kom |  |  |  | 1-Straatverlichting | Straatverlichting | 22 | N1 |  | 2 | TUNNELARMATUUR |  | 0 | 0 | 0 | 0 | 2012-11-26 |  | 1 | LEDLITE FOXLITE60 | FOXLITE |  | 2012-12-26 | 1 | 21LED 5W WW D |  | 21 | 2016-01-01 | 1
848530 | CYK-M003-010C | 010C | 00010C | 1526984 | Maasstraat |  | CUIJK | Cuijk |  | Wijk 00 Cuijk | Cuijk |  | 5431EB | CYK-M003 | 189.304.323 | 415.653.824 | 5.172.855.978.465.170.000 | 5.883.742.246.735.860.000 |  | binnen bebouwde kom |  |  |  | 1-Straatverlichting | Straatverlichting | 22 | N1 |  | 2 | TUNNELARMATUUR |  | 0 | 0 | 0 | 0 | 2012-11-26 |  | 1 | LEDLITE FOXLITE60 | FOXLITE |  | 2012-12-26 | 1 | 21LED 5W WW D |  | 21 | 2016-01-01 | 1
848531 | CYK-M003-010D | 010D | 00010D | 1526985 | Maasstraat |  | CUIJK | Cuijk |  | Wijk 00 Cuijk | Cuijk |  | 5431EB | CYK-M003 | 189.306.088 | 415.653.997 | 5.172.856.123.131.310.000 | 5.883.767.810.400.880.000 |  | binnen bebouwde kom |  |  |  | 1-Straatverlichting | Straatverlichting | 22 | N1 |  | 2 | TUNNELARMATUUR |  | 0 | 0 | 0 | 0 | 2012-11-26 |  | 1 | LEDLITE FOXLITE60 | FOXLITE |  | 2012-12-26 | 1 | 21LED 5W WW D |  | 21 | 2016-01-01 | 1
848532 | CYK-M003-010E | 010E | 00010E | 1526986 | Maasstraat |  | CUIJK | Cuijk |  | Wijk 00 Cuijk | Cuijk |  | 5431EB | CYK-M003 | 189.307.881 | 415.654.171 | 5.172.856.268.523.900.000 | 5.883.793.779.437.730.000 |  | binnen bebouwde kom |  |  |  | 1-Straatverlichting | Straatverlichting | 22 | N1 |  | 2 | TUNNELARMATUUR |  | 0 | 0 | 0 | 0 | 2012-11-26 |  | 1 | LEDLITE FOXLITE60 | FOXLITE |  | 2012-12-26 | 1 | 21LED 5W WW D |  | 21 | 2016-01-01 | 1
848533 | CYK-M003-010F | 010F | 00010F | 1526987 | Maasstraat |  | CUIJK | Cuijk |  | Wijk 00 Cuijk | Cuijk |  | 5431EB | CYK-M003 | 189.309.675 | 415.654.373 | 5.172.856.439.076.700.000 | 5.883.819.765.717.100.000 |  | binnen bebouwde kom |  |  |  | 1-Straatverlichting | Straatverlichting | 22 | N1 |  | 2 | TUNNELARMATUUR |  | 0 | 0 | 0 | 0 | 2012-11-26 |  | 1 | LEDLITE FOXLITE60 | FOXLITE |  | 2012-12-26 | 1 | 21LED 5W WW D |  | 21 | 2016-01-01 | 1
848534 | CYK-M003-010G | 010G | 00010G | 1526988 | Maasstraat |  | CUIJK | Cuijk |  | Wijk 00 Cuijk | Cuijk |  | 5431EB | CYK-M003 | 189.311.352 | 415.654.547 | 5.172.856.585.180.000.000 | 5.883.844.055.775.730.000 |  | binnen bebouwde kom |  |  |  | 1-Straatverlichting | Straatverlichting | 22 | N1 |  | 2 | TUNNELARMATUUR |  | 0 | 0 | 0 | 0 | 2012-11-26 |  | 1 | LEDLITE FOXLITE60 | FOXLITE |  | 2012-12-26 | 1 | 21LED 5W WW D |  | 21 | 2016-01-01 | 1
848535 | CYK-M003-010H | 010H | 00010H | 1526989 | Maasstraat |  | CUIJK | Cuijk |  | Wijk 00 Cuijk | Cuijk |  | 5431EB | CYK-M003 | 189.312.972 | 415.654.691 | 5.172.856.704.668.060.000 | 5.883.867.517.854.230.000 |  | binnen bebouwde kom |  |  |  | 1-Straatverlichting | Straatverlichting | 22 | N1 |  | 2 | TUNNELARMATUUR |  | 0 | 0 | 0 | 0 | 2012-11-26 |  | 1 | LEDLITE FOXLITE60 | FOXLITE |  | 2012-12-26 | 1 | 21LED 5W WW D |  | 21 | 2016-01-01 | 1
848536 | CYK-M003-010I | 010I | 00010I | 1526990 | Maasstraat |  | CUIJK | Cuijk |  | Wijk 00 Cuijk | Cuijk |  | 5431EB | CYK-M003 | 189300.23 | 415.658.908 | 5.172.860.573.168.750.000 | 5.883.683.506.992.650.000 |  | binnen bebouwde kom |  |  |  | 1-Straatverlichting | Straatverlichting | 22 | N1 |  | 2 | TUNNELARMATUUR |  | 0 | 0 | 0 | 0 | 2012-11-26 |  | 1 | LEDLITE FOXLITE60 | FOXLITE |  | 2012-12-26 | 1 | 21LED 5W WW D |  | 21 | 2016-01-01 | 1
848537 | CYK-M003-010J | 010J | 00010J | 1526991 | Maasstraat |  | CUIJK | Cuijk |  | Wijk 00 Cuijk | Cuijk |  | 5431EB | CYK-M003 | 189.301.894 | 415.659.172 | 5.172.860.800.248.280.000 | 5.883.707.617.798.850.000 |  | binnen bebouwde kom |  |  |  | 1-Straatverlichting | Straatverlichting | 22 | N1 |  | 2 | TUNNELARMATUUR |  | 0 | 0 | 0 | 0 | 2012-11-26 |  | 1 | LEDLITE FOXLITE60 | FOXLITE |  | 2012-12-26 | 1 | 21LED 5W WW D |  | 21 | 2016-01-01 | 1
848538 | CYK-M003-010K | 010K | 00010K | 1526992 | Maasstraat |  | CUIJK | Cuijk |  | Wijk 00 Cuijk | Cuijk |  | 5431EB | CYK-M003 | 189.303.716 | 415.659.432 | 5.172.861.022.762.650.000 | 5.883.734.015.103.370.000 |  | binnen bebouwde kom |  |  |  | 1-Straatverlichting | Straatverlichting | 22 | N1 |  | 2 | TUNNELARMATUUR |  | 0 | 0 | 0 | 0 | 2012-11-26 |  | 1 | LEDLITE FOXLITE60 | FOXLITE |  | 2012-12-26 | 1 | 21LED 5W WW D |  | 21 | 2016-01-01 | 1
848539 | CYK-M003-010L | 010L | 00010L | 1526993 | Maasstraat |  | CUIJK | Cuijk |  | Wijk 00 Cuijk | Cuijk |  | 5431EB | CYK-M003 | 189.305.423 | 415.659.605 | 5.172.861.167.784.840.000 | 5.883.758.739.304.970.000 |  | binnen bebouwde kom |  |  |  | 1-Straatverlichting | Straatverlichting | 22 | N1 |  | 2 | TUNNELARMATUUR |  | 0 | 0 | 0 | 0 | 2012-11-26 |  | 1 | LEDLITE FOXLITE60 | FOXLITE |  | 2012-12-26 | 1 | 21LED 5W WW D |  | 21 | 2016-01-01 | 1
848540 | CYK-M003-010M | 010M | 00010M | 1526994 | Maasstraat |  | CUIJK | Cuijk |  | Wijk 00 Cuijk | Cuijk |  | 5431EB | CYK-M003 | 189.307.042 | 415.659.836 | 5.172.861.365.477.940.000 | 5.883.782.195.527.550.000 |  | binnen bebouwde kom |  |  |  | 1-Straatverlichting | Straatverlichting | 22 | N1 |  | 2 | TUNNELARMATUUR |  | 0 | 0 | 0 | 0 | 2012-11-26 |  | 1 | LEDLITE FOXLITE60 | FOXLITE |  | 2012-12-26 | 1 | 21LED 5W WW D |  | 21 | 2016-01-01 | 1
848541 | CYK-M003-010N | 010N | 00010N | 1526995 | Maasstraat |  | CUIJK | Cuijk |  | Wijk 00 Cuijk | Cuijk |  | 5431EB | CYK-M003 | 189.308.633 | 415.660.039 | 5.172.861.538.175.470.000 | 5.883.805.243.713.460.000 |  | binnen bebouwde kom |  |  |  | 1-Straatverlichting | Straatverlichting | 22 | N1 |  | 2 | TUNNELARMATUUR |  | 0 | 0 | 0 | 0 | 2012-11-26 |  | 1 | LEDLITE FOXLITE60 | FOXLITE |  | 2012-12-26 | 1 | 21LED 5W WW D |  | 21 | 2016-01-01 | 1
848542 | CYK-M003-010O | 010O | 00010O | 1526996 | Maasstraat |  | CUIJK | Cuijk |  | Wijk 00 Cuijk | Cuijk |  | 5431EB | CYK-M003 | 189.310.224 | 415.660.328 | 5.172.861.788.170.920.000 | 5.883.828.300.399.580.000 |  | binnen bebouwde kom |  |  |  | 1-Straatverlichting | Straatverlichting | 22 | N1 |  | 2 | TUNNELARMATUUR |  | 0 | 0 | 0 | 0 | 2012-11-26 |  | 1 | LEDLITE FOXLITE60 | FOXLITE |  | 2012-12-26 | 1 | 21LED 5W WW D |  | 21 | 2016-01-01 | 1
848528 | CYK-M003-010P | 010P | 00010P | 1526982 | Maasstraat |  | CUIJK | Cuijk |  | Wijk 00 Cuijk | Cuijk |  | 5431EB | CYK-M003 | 189.311.786 | 415.660.472 | 5.172.861.908.015.240.000 | 5.883.850.923.012.870.000 |  | binnen bebouwde kom |  |  |  | 1-Straatverlichting | Straatverlichting | 22 | N1 |  | 2 | TUNNELARMATUUR |  | 0 | 0 | 0 | 0 | 2012-11-26 |  | 1 | LEDLITE FOXLITE60 | FOXLITE |  | 2012-12-26 | 1 | 21LED 5W WW D |  | 21 | 2016-01-01 | 1
851604 | CYK-M004-001 | 1 | 01 C5040 | 958623 | Maasveld |  | CUIJK | Cuijk |  | Wijk 00 Cuijk | Cuijk |  |  | CYK-M004 | 189.293.849 | 415635.03 | 5.172.839.150.326.120.000 | 5.883.588.789.976.880.000 |  | binnen bebouwde kom |  |  |  | 1-Straatverlichting | Straatverlichting | 61 | N1 |  | 3,5 | TD CVL 4.0 PT (zwaar) Kaal |  |  |  |  | 6005 MOSGROEN | 2012-02-13 | 1995-07-01 | 1 | HNMF---1 |  |  | 2002-04-18 | 1 | SON-I 50W |  | 50 | 2016-01-01 | 1
851605 | CYK-M004-001A | 001A | 01aC5040 | 958624 | Maasveld |  | CUIJK | Cuijk |  | Wijk 00 Cuijk | Cuijk |  |  | CYK-M004 | 189.300.786 | 415.607.973 | 5.172.814.788.444.210.000 | 5.883.686.522.621.050.000 |  | binnen bebouwde kom |  |  |  | 1-Straatverlichting | Straatverlichting | 39 | N1 |  | 3,5 | TD CVL 4.0 PT (zwaar) Kaal |  |  |  |  | 6005 MOSGROEN | 2012-02-13 |  | 1 | INDU 2000 SDN | INDAL |  | 2002-04-18 | 1 | PLL 36W/830 |  | 36 | 2016-01-01 | 1
851606 | CYK-M004-002 | 2 | 02 C5040 | 958625 | Maasveld |  | CUIJK | Cuijk |  | Wijk 00 Cuijk | Cuijk |  |  | CYK-M004 | 189.305.249 | 415.580.661 | 5.172.790.212.534.850.000 | 5.883.748.420.918.760.000 |  | binnen bebouwde kom |  |  |  | 1-Straatverlichting | Straatverlichting | 39 | N1 |  | 3,5 | ST 4.0m 1 arm | [5 empty] | 2012-02-13 |  | 1 | INDU 2000 SDN | INDAL |  | 1993-10-01 | 1 | PLL 36W/830 |  | 36 | 2016-01-01 | 1
851607 | CYK-M004-002A | 002A | 02aC5040 | 958626 | Maasveld |  | CUIJK | Cuijk |  | Wijk 00 Cuijk | Cuijk |  |  | CYK-M004 | 189.311.391 | 415.553.745 | 5.172.765.982.250.670.000 | 5.883.834.659.002.630.000 |  | binnen bebouwde kom |  |  |  | 1-Straatverlichting | Straatverlichting | 39 | N1 |  | 4 | ST 4.0m 1 arm | [5 empty] | 2012-02-13 | 2007-12-03 | 1 | INDU 2000 SDN | INDAL |  | 1993-10-01 | 1 | PLL 36W/830 |  | 36 | 2016-01-01 | 1
851608 | CYK-M004-003 | 3 | 03 C5040 | 958627 | Maasveld |  | CUIJK | Cuijk |  | Wijk 00 Cuijk | Cuijk |  |  | CYK-M004 | 189.287.789 | 415.541.868 | 5.172.755.451.770.050.000 | 5.883.491.878.116.370.000 |  | binnen bebouwde kom |  |  |  | 1-Straatverlichting | Straatverlichting | 39 | N1 |  | 4 | TD CVL 4.0 PT (zwaar) Kaal |  |  |  |  | 6005 MOSGROEN | 2012-02-13 |  | 1 | INDU 2000 SDN | INDAL |  | 2003-07-17 | 1 | PLL 36W/830 |  | 36 | 2016-01-01 | 1
848367 | CYK-M004-004 | 4 | 04 C5040 | 1518262 | Maasveld |  | CUIJK | Cuijk |  | Wijk 00 Cuijk | Cuijk |  | 5431EG | CYK-M004 | 189.263.247 | 415.540.603 | 5.172.754.465.211.250.000 | 5.883.136.540.793.540.000 |  | binnen bebouwde kom |  |  |  | 1-Straatverlichting | Straatverlichting | 39 | N1 |  | 4 | TD CVL 4.0 PT (zwaar) Kaal |  |  |  |  | 6005 MOSGROEN | 2012-02-13 |  | 1 | INDU 2000 SDN | INDAL |  | 2003-07-17 | 1 | PLL 36W/830 |  | 36 | 2016-01-01 | 1
1155661 | CYK-M004-004A | 004A | 4a C5040 | 1518789 | Maasveld |  | CUIJK | Cuijk |  | Wijk 00 Cuijk | Cuijk |  |  | CYK-M004 | 189.239.574 | 415.524.762 | 5.172.740.372.043.980.000 | 5.882.792.343.885.520.000 |  | binnen bebouwde kom |  |  |  | 1-Straatverlichting | Straatverlichting | 25 | N1 |  | 4 | PM ST 4,0 CV T60 GG N6009 |  |  |  |  | 6009 | 1975-01-01 | 2007-12-03 | 1 | INDU 2000 SDN | INDAL |  | 1993-10-01 | 1 | PLL 24W/830 |  | 24 | 2016-01-01 | 1
851609 | CYK-M004-005 | 5 | 05 C5040 | 958628 | Maasveld |  | CUIJK | Cuijk |  | Wijk 00 Cuijk | Cuijk |  |  | CYK-M004 | 189.319.076 | 415.527.861 | 5.172.742.670.069.640.000 | 5.883.943.330.950.590.000 |  | binnen bebouwde kom |  |  |  | 1-Straatverlichting | Straatverlichting | 39 | N1 |  | 4 | ST 4.0m 1 arm | [5 empty] | 2012-02-13 | 2007-12-03 | 1 | INDU 2000 SDN | INDAL |  | 1993-10-01 | 1 | PLL 36W/830 |  | 36 | 2016-01-01 | 1
851610 | CYK-M004-006 | 6 | 06 C5040 | 958629 | Maasveld |  | CUIJK | Cuijk |  | Wijk 00 Cuijk | Cuijk |  |  | CYK-M004 | 189.294.736 | 415524.86 | 5.172.740.122.059.770.000 | 5.883.590.746.746.500.000 |  | binnen bebouwde kom |  |  |  | 1-Straatverlichting | Straatverlichting | 39 | N1 |  | 4 | ST 4.0m 1 arm | [5 empty] | 2012-02-13 | 2007-12-03 | 1 | INDU 2000 SDN | INDAL |  | 1993-10-01 | 1 | PLL 36W/830 |  | 36 | 2016-01-01 | 1
851611 | CYK-M004-007 | 7 | 07 C5040 | 958630 | Maasveld |  | CUIJK | Cuijk |  | Wijk 00 Cuijk | Cuijk |  |  | CYK-M004 | 189.277.831 | 415.517.227 | 5.172.733.365.040.730.000 | 5.883.345.316.880.640.000 |  | binnen bebouwde kom |  |  |  | 1-Straatverlichting | Straatverlichting | 39 | N1 |  | 4 | ST 4.0m 1 arm | [5 empty] | 2012-02-13 | 2007-12-03 | 1 | INDU 2000 SDN | INDAL |  | 1993-10-01 | 1 | PLL 36W/830 |  | 36 | 2016-01-01 | 1
851612 | CYK-M004-008 | 8 | 08 C5040 | 958631 | Maasveld |  | CUIJK | Cuijk |  | Wijk 00 Cuijk | Cuijk |  |  | CYK-M004 | 189.251.646 | 415.510.334 | 5.172.727.329.951.460.000 | 5.882.965.646.059.280.000 |  | binnen bebouwde kom |  |  |  | 1-Straatverlichting | Straatverlichting | 39 | N1 |  | 4 | ST 4.0m 1 arm | [5 empty] | 2012-02-13 | 2007-12-03 | 1 | INDU 2000 SDN | INDAL |  | 1993-10-01 | 1 | PLL 36W/830 |  | 36 | 2016-01-01 | 1
851613 | CYK-M004-009 | 9 | 09 C5040 | 958632 | Maasveld |  | CUIJK | Cuijk |  | Wijk 00 Cuijk | Cuijk |  |  | CYK-M004 | 189.290.197 | 415.503.536 | 5.172.720.983.492.790.000 | 5.883.522.945.191.600.000 |  | binnen bebouwde kom |  |  |  | 1-Straatverlichting | Straatverlichting | 39 | N1 |  | 4 | ST 4.0m 1 arm | [5 empty] | 2012-02-13 | 2007-12-03 | 1 | INDU 2000 SDN | INDAL |  | 1993-10-01 | 1 | PLL 36W/830 |  | 36 | 2016-01-01 | 1
851614 | CYK-M004-010 | 10 | 10 C5040 | 958633 | Maasveld |  | CUIJK | Cuijk |  | Wijk 00 Cuijk | Cuijk |  |  | CYK-M004 | 189.297.666 | 415476.99 | 5.172.697.077.646.600.000 | 5.883.628.426.015.600.000 |  | binnen bebouwde kom |  |  |  | 1-Straatverlichting | Straatverlichting | 39 | N1 |  | 4 | ST 4.0m 1 arm | [5 empty] | 2012-02-13 | 2007-12-03 | 1 | INDU 2000 SDN | INDAL |  | 1993-10-01 | 1 | PLL 36W/830 |  | 36 | 2016-01-01 | 1
851615 | CYK-M004-011 | 11 | 11 C5040 | 958634 | Maasveld |  | CUIJK | Cuijk |  | Wijk 00 Cuijk | Cuijk |  |  | CYK-M004 | 189.328.283 | 415.496.013 | 5.172.713.987.980.750.000 | 5.884.073.440.884.540.000 |  | binnen bebouwde kom |  |  |  | 1-Straatverlichting | Straatverlichting | 39 | N1 |  | 4 | ST 4.0m 1 arm | [5 empty] | 2012-02-13 | 2007-12-03 | 1 | INDU 2000 SDN | INDAL |  | 1993-10-01 | 1 | PLL 36W/830 |  | 36 | 2016-01-01 | 1
851616 | CYK-M004-012 | 12 | 12 C5040 | 958635 | Maasveld |  | CUIJK | Cuijk |  | Wijk 00 Cuijk | Cuijk |  |  | CYK-M004 | 189.338.617 | 415.461.142 | 5.172.682.581.827.410.000 | 5.884.219.561.778.310.000 |  | binnen bebouwde kom |  |  |  | 1-Straatverlichting | Straatverlichting | 39 | N1 |  | 4 | ST 4.0m 1 arm | [5 empty] | 2012-02-13 | 2007-12-03 | 1 | INDU 2000 SDN | INDAL |  | 1993-10-01 | 1 | PLL 36W/830 |  | 36 | 2016-01-01 | 1
851617 | CYK-M004-013 | 13 | 13 C5040 | 958636 | Maasveld |  | CUIJK | Cuijk |  | Wijk 00 Cuijk | Cuijk |  |  | CYK-M004 | 189.308.652 | 415.448.785 | 5.172.671.659.071.510.000 | 5.883.784.644.731.440.000 |  | binnen bebouwde kom |  |  |  | 1-Straatverlichting | Straatverlichting | 39 | N1 |  | 4 | ST 4.0m 1 arm | [5 empty] | 2012-02-13 | 2007-12-03 | 1 | INDU 2000 SDN | INDAL |  | 1993-10-01 | 1 | PLL 36W/830 |  | 36 | 2016-01-01 | 1
851618 | CYK-M004-014 | 14 | 14 C5040 | 958637 | Maasveld |  | CUIJK | Cuijk |  | Wijk 00 Cuijk | Cuijk |  |  | CYK-M004 | 189.290.922 | 415.439.446 | 5.172.663.373.767.290.000 | 5.883.527.109.297.660.000 |  | binnen bebouwde kom |  |  |  | 1-Straatverlichting | Straatverlichting | 39 | N1 |  | 4 | ST 4.0m 1 arm | [5 empty] | 2012-02-13 | 2007-12-03 | 1 | INDU 2000 SDN | INDAL |  | 1993-10-01 | 1 | PLL 36W/830 |  | 36 | 2016-01-01 | 1
851619 | CYK-M004-015 | 15 | 15 C5040 | 958638 | Maasveld |  | CUIJK | Cuijk |  | Wijk 00 Cuijk | Cuijk |  |  | CYK-M004 | 189.342.269 | 415.440.456 | 5.172.663.966.439.440.000 | 5.884.270.372.828.600.000 |  | binnen bebouwde kom |  |  |  | 1-Straatverlichting | Straatverlichting | 39 | N1 |  | 3,5 | ST 4.0m 1 arm | [5 empty] | 2012-02-13 | 2007-12-03 | 1 | INDU 2000 SDN | INDAL |  | 1993-10-01 | 1 | MASTER PL-L 36W/830/4P. |  | 36 | 2014-12-07 | 1
851620 | CYK-M004-016 | 16 | 16 C5040 | 958639 | Maasveld |  | CUIJK | Cuijk |  | Wijk 00 Cuijk | Cuijk |  |  | CYK-M004 | 189319.73 | 415.426.077 | 5.172.651.180.715.870.000 | 5.883.942.736.538.800.000 |  | binnen bebouwde kom |  |  |  | 1-Straatverlichting | Straatverlichting | 39 | N1 |  | 4 | ST 4.0m 1 arm | [5 empty] | 2012-02-13 | 2007-12-03 | 1 | INDU 2000 SDN | INDAL |  | 1993-10-01 | 1 | PLL 36W/830 |  | 36 | 2016-01-01 | 1
851621 | CYK-M004-017 | 17 | 17 C5040 | 958640 | Maasveld |  | CUIJK | Cuijk |  | Wijk 00 Cuijk | Cuijk |  |  | CYK-M004 | 189.295.057 | 415.419.771 | 5.172.645.664.151.750.000 | 5.883.585.013.444.050.000 |  | binnen bebouwde kom |  |  |  | 1-Straatverlichting | Straatverlichting | 39 | N1 |  | 4 | ST 4.0m 1 arm Valmont |  |  |  |  | 6009 DENNENGROEN | 2012-02-13 | 2007-12-03 | 1 | INDU 2000 SDN | INDAL |  | 1993-10-01 | 1 | PLL 36W/830 |  | 36 | 2016-01-01 | 1
851622 | CYK-M004-018 | 18 | 18 C5040 | 958641 | Maasveld |  | CUIJK | Cuijk |  | Wijk 00 Cuijk | Cuijk |  |  | CYK-M004 | 189.350.526 | 415.416.677 | 5.172.642.542.715.010.000 | 5.884.387.527.047.590.000 |  | binnen bebouwde kom |  |  |  | 1-Straatverlichting | Straatverlichting | 39 | N1 |  | 4 | ST 4.0m 1 arm | [5 empty] | 2012-02-13 | 2007-12-03 | 1 | INDU 2000 SDN | INDAL |  | 1993-10-01 | 1 | PLL 36W/830 |  | 36 | 2016-01-01 | 1
851623 | CYK-M004-019 | 19 | 19 C5040 | 958642 | Maasveld |  | CUIJK | Cuijk |  | Wijk 00 Cuijk | Cuijk |  |  | CYK-M004 | 189.323.277 | 415.400.614 | 5.172.628.272.327.590.000 | 5.883.991.556.505.400.000 |  | binnen bebouwde kom |  |  |  | 1-Straatverlichting | Straatverlichting | 39 | N1 |  | 4 | ST 4.0m 1 arm | [5 empty] | 2012-02-13 | 2007-12-03 | 1 | INDU 2000 SDN | INDAL |  | 1993-10-01 | 1 | PLL 36W/830 |  | 36 | 2016-01-01 | 1
851624 | CYK-M004-020 | 20 | 20 C5040 | 958643 | Maasveld |  | CUIJK | Cuijk |  | Wijk 00 Cuijk | Cuijk |  |  | CYK-M004 | 189.363.101 | 415391.19 | 5.172.619.557.261.590.000 | 5.884.567.006.519.640.000 |  | binnen bebouwde kom |  |  |  | 1-Straatverlichting | Straatverlichting | 39 | N1 |  | 4 | ST 4.0m 1 arm | [5 empty] | 2012-02-13 | 2007-12-03 | 1 | INDU 2000 SDN | INDAL |  | 1993-10-01 | 1 | MASTER PL-L 36W/830/4P. |  | 36 | 2014-12-18 | 1
851625 | CYK-M004-021 | 21 | 21 C5040 | 958644 | Maasveld |  | CUIJK | Cuijk |  | Wijk 00 Cuijk | Cuijk |  |  | CYK-M004 | 189.336.416 | 415.375.441 | 5.172.605.565.699.930.000 | 5.884.179.231.348.490.000 |  | binnen bebouwde kom |  |  |  | 1-Straatverlichting | Straatverlichting | 39 | N1 |  | 4 | ST 4.0m 1 arm | [5 empty] | 2012-02-13 | 2007-12-03 | 1 | INDU 2000 SDN | INDAL |  | 1993-10-01 | 1 | PLL 36W/830 |  | 36 | 2016-01-01 | 1
1155662 | CYK-M005-021 | 21 | 21 |  | Magnolia |  | CUIJK | Cuijk |  | Wijk 00 Cuijk |  |  |  | CYK-M005 | 187.153.918 | 416.859.021 | 5.173.952.015.429.410.000 | 5.852.728.874.664.160.000 |  | binnen bebouwde kom |  |  |  | 1-Straatverlichting | Straatverlichting | 46 | N |  | 10 | LM ST 10,0 CV EU1500/20/5 T60 GG V |  |  |  |  | 0 | 2000-01-01 |  | 1 | INDU 2500 SNN | INDAL |  | 2000-01-01 | 1 | SOX-E 36W |  | 36 | 2016-01-01 | 1
1155663 | CYK-M005-023 | 23 | 23 |  | Magnolia |  | CUIJK | Cuijk |  | Wijk 00 Cuijk |  |  |  | CYK-M005 | 187.153.509 | 416.809.071 | 5.173.907.121.692.120.000 | 5.852.718.324.973.020.000 |  | binnen bebouwde kom |  |  |  | 1-Straatverlichting | Straatverlichting | 46 | N |  | 9 | LM ST 9,0 CV EU1200/20/5 T60 GG N6009 |  |  |  |  | 6009 | 1975-01-01 |  | 1 | PHIL SRS201 | PHILIPS |  | 2000-01-01 | 1 | SOX-E 36W |  | 36 | 2016-01-01 | 1
1155664 | CYK-M005-024 | 24 | 24 |  | Magnolia |  | CUIJK | Cuijk |  | Wijk 00 Cuijk |  |  |  | CYK-M005 | 187.189.774 | 416.858.001 | 5.173.950.892.243.810.000 | 5.853.247.886.805.990.000 |  | binnen bebouwde kom |  |  |  | 1-Straatverlichting | Straatverlichting | 46 | N |  | 10 | LM ST 10,0 CV EU1500/20/5 T60 GG V |  |  |  |  | 0 | 2000-01-01 |  | 1 | INDU 2500 SNN | INDAL |  | 2000-01-01 | 1 | SOX-E 36W |  | 36 | 2016-01-01 | 1
851626 | CYK-M006-001 | 1 | 01 C5060 | 958645 | Margrietstraat |  | CUIJK | Cuijk |  | Wijk 00 Cuijk |  |  |  | CYK-M006 | 188.623.958 | 415.870.154 | 5.173.054.553.047.300.000 | 5.873.915.599.301.050.000 |  | binnen bebouwde kom |  |  |  | 1-Straatverlichting | Straatverlichting | 39 | N1 |  | 6 | ST 6.0m 1 arm | [5 empty] | 2012-02-13 | 2007-12-03 | 1 | INDU 2500 SNN | INDAL |  | 1997-03-18 | 1 | PLL 36W/830 |  | 36 | 2016-01-01 | 1
848368 | CYK-M006-001A | 001A | 01a C5060 | 1518263 | Margrietstraat |  | CUIJK | Cuijk |  | Wijk 00 Cuijk |  |  | 5443BA | CYK-M006 | 188.663.818 | 415.872.202 | 5.173.056.153.961.040.000 | 5.874.492.756.668.210.000 |  | binnen bebouwde kom |  |  |  | 1-Straatverlichting | Straatverlichting | 19 | N1 |  | 4 | ST 4.0m 1 arm | [5 empty] | 2012-02-13 |  | 1 | INDU 2400 PADVINDER | INDAL |  | 1997-03-18 | 1 | PLT 18W/830 2 PINS |  | 18 | 2016-01-01 | 1
851627 | CYK-M006-002 | 2 | 02 C5060 | 958646 | Margrietstraat |  | CUIJK | Cuijk |  | Wijk 00 Cuijk |  |  |  | CYK-M006 | 188.629.178 | 415.894.385 | 5.173.076.300.939.000.000 | 5.873.993.504.096.540.000 |  | binnen bebouwde kom |  |  |  | 1-Straatverlichting | Straatverlichting | 39 | N1 |  | 6 | ST 6.0m 1 arm | [5 empty] | 2012-02-13 | 2007-12-03 | 1 | INDU 2500 SNN | INDAL |  | 1997-03-19 | 1 | PLL 36W/830 |  | 36 | 2016-01-01 | 1
851628 | CYK-M006-003 | 3 | 03 C5060 | 958647 | Margrietstraat |  | CUIJK | Cuijk |  | Wijk 00 Cuijk |  |  |  | CYK-M006 | 188.628.507 | 415.915.347 | 5.173.095.146.022.990.000 | 5.873.985.822.109.240.000 |  | binnen bebouwde kom |  |  |  | 1-Straatverlichting | Straatverlichting | 39 | N1 |  | 6 | ST 6.0m 1 arm Valmont | [5 empty] | 2012-02-13 | 2007-12-03 | 1 | INDU 2500 SNN | INDAL |  | 1997-03-18 | 1 | PLL 36W/830 |  | 36 | 2016-01-01 | 1
851629 | CYK-M006-004 | 4 | 04 C5060 | 958648 | Margrietstraat |  | CUIJK | Cuijk |  | Wijk 00 Cuijk |  |  |  | CYK-M006 | 188.627.725 | 415.936.969 | 5.173.114.584.994.880.000 | 5.873.976.597.287.240.000 |  | binnen bebouwde kom |  |  |  | 1-Straatverlichting | Straatverlichting | 39 | N1 |  | 6 | ST 6.0m 1 arm | [5 empty] | 2012-02-13 | 2007-12-03 | 1 | INDU 2500 SNN | INDAL |  | 1997-03-18 | 1 | MASTER PL-L 36W/830/4P. |  | 36 | 2016-09-12 | 1
851630 | CYK-M006-005 | 5 | 05 C5060 | 958649 | Margrietstraat |  | CUIJK | Cuijk |  | Wijk 00 Cuijk |  |  |  | CYK-M006 | 188.626.976 | 415.960.365 | 5.173.135.618.272.970.000 | 5.873.968.021.899.350.000 |  | binnen bebouwde kom |  |  |  | 1-Straatverlichting | Straatverlichting | 39 | N1 |  | 6 | ST 6.0m 1 arm | [5 empty] | 2012-02-13 | 2007-12-03 | 1 | INDU 2500 SNN | INDAL |  | 1997-03-18 | 1 | PLL 36W/830 |  | 36 | 2016-01-01 | 1
851631 | CYK-M006-006 | 6 | 06 C5060 | 958650 | Margrietstraat |  | CUIJK | Cuijk |  | Wijk 00 Cuijk |  |  |  | CYK-M006 | 188.620.129 | 415981.65 | 5.173.154.790.818.150.000 | 5.873.870.973.693.200.000 |  | binnen bebouwde kom |  |  |  | 1-Straatverlichting | Straatverlichting | 39 | N1 |  | 6 | ST 6.0m 1 arm | [5 empty] | 2012-02-13 | 2007-12-03 | 1 | INDU 2500 SNN | INDAL |  | 1997-03-18 | 1 | PLL 36W/830 |  | 36 | 2016-01-01 | 1
851654 | CYK-M007-001 | 1 | 01 C5120 | 958673 | Mariaplein |  | CUIJK | Cuijk |  | Wijk 00 Cuijk |  |  | 5431DC | CYK-M007 | 189.027.534 | 415.984.783 | 5.173.155.141.972.630.000 | 5.879.768.445.199.100.000 |  | binnen bebouwde kom |  |  |  | 1-Straatverlichting | Straatverlichting | 46 | N1 |  | 8 | ST 8.0m 1 arm | [5 empty] | 2012-02-13 | 1995-07-01 | 1 | PHIL SRS201 | PHILIPS |  | 1990-01-01 | 1 | MASTER SOX-E 36W |  | 36 | 2015-02-27 | 1
851655 | CYK-M007-002 | 2 | 02 C5120 | 958674 | Mariaplein |  | CUIJK | Cuijk |  | Wijk 00 Cuijk |  |  | 5431DC | CYK-M007 | 189.000.136 | 415.980.904 | 5.173.151.822.147.250.000 | 5.879.371.480.766.310.000 |  | binnen bebouwde kom |  |  |  | 1-Straatverlichting | Straatverlichting | 46 | N1 |  | 8 | ST 8.0m 1 arm Nolte | [5 empty] | 2012-02-13 | 1995-07-01 | 1 | PHIL SRS201 | PHILIPS |  | 1991-02-01 | 1 | SOX-E 36W |  | 36 | 2016-01-01 | 1
851656 | CYK-M007-003 | 3 | 03 C5120 | 958675 | Mariaplein |  | CUIJK | Cuijk |  | Wijk 00 Cuijk |  |  | 5431DC | CYK-M007 | 188.973.618 | 415.984.297 | 5.173.155.033.048.470.000 | 5.878.987.966.516.450.000 |  | binnen bebouwde kom |  |  |  | 1-Straatverlichting | Straatverlichting | 46 | N1 |  | 8 | ST 8.0m 1 arm | [5 empty] | 2012-02-13 | 1995-07-01 | 1 | PHIL SRS201 | PHILIPS |  | 1990-01-01 | 1 | SOX-E 36W |  | 36 | 2016-01-01 | 1
851657 | CYK-M008-001 | 1 | 01 C5150 | 958676 | Marienweerd |  | CUIJK | Cuijk |  | Wijk 00 Cuijk | Cuijk |  |  | CYK-M008 | 188.886.715 | 415.207.961 | 5.172.457.774.884.250.000 | 5.877.654.282.073.540.000 |  | binnen bebouwde kom |  |  |  | 1-Straatverlichting | Straatverlichting | 20 | N1 |  | 6 | ST 6.0m 1 arm | [5 empty] | 2012-02-13 | 2007-12-03 | 1 | INDU 2500 SNN | INDAL |  | 1990-01-01 | 1 | TLD 18W/33 |  | 18 | 2016-01-01 | 1
851658 | CYK-M008-002 | 2 | 02 C5150 | 958677 | Marienweerd |  | CUIJK | Cuijk |  | Wijk 00 Cuijk | Cuijk |  |  | CYK-M008 | 188.860.476 | 415196.85 | 5.172.447.947.051.860.000 | 5.877.273.449.160.970.000 |  | binnen bebouwde kom |  |  |  | 1-Straatverlichting | Straatverlichting | 20 | N1 |  | 6 | ST 6.0m 1 arm | [5 empty] | 2012-02-13 | 2007-12-03 | 1 | INDU 2500 SNN | INDAL |  | 1990-01-01 | 1 | TLD 18W/33 |  | 18 | 2016-01-01 | 1
851659 | CYK-M008-003 | 3 | 03 C5150 | 958678 | Marienweerd |  | CUIJK | Cuijk |  | Wijk 00 Cuijk | Cuijk |  |  | CYK-M008 | 188.861.912 | 415.175.969 | 5.172.429.170.107.190.000 | 5.877.292.195.881.430.000 |  | binnen bebouwde kom |  |  |  | 1-Straatverlichting | Straatverlichting | 20 | N1 |  | 6 | ST 6.0m 1 arm | [5 empty] | 2012-02-13 | 2007-12-03 | 1 | INDU 2500 SNN | INDAL |  | 1990-01-01 | 1 | TLD 18W/33 |  | 18 | 2016-01-01 | 1
851668 | CYK-M009-001 | 1 | 01 C5160 | 958687 | Marjolein |  | CUIJK | Cuijk |  | Wijk 00 Cuijk | Heeswijkse Kampen |  |  | CYK-M009 | 187.811.517 | 417.174.635 | 5.174.231.873.710.720.000 | 5.862.279.128.917.940.000 |  | binnen bebouwde kom |  |  |  | 1-Straatverlichting | Straatverlichting | 39 | N1 |  | 4 | TP 4 meter RCL 4.0 PT Kaal |  |  |  |  | 6005 MOSGROEN | 2012-02-13 |  | 1 | INDU 2000 SDN | INDAL |  | 2001-05-31 | 1 | PLL 36W/830 |  | 36 | 2016-01-01 | 1
851669 | CYK-M009-001A | 001A | 01aC5160 | 958688 | Marjolein |  | CUIJK | Cuijk |  | Wijk 00 Cuijk | Heeswijkse Kampen |  |  | CYK-M009 | 187.888.763 | 417.176.104 | 5.174.232.740.037.380.000 | 5.863.397.668.392.400.000 |  | binnen bebouwde kom |  |  |  | 1-Straatverlichting | Straatverlichting | 39 | N1 |  | 4 | TP 4 meter RCL 4.0 PT Kaal |  |  |  |  | 6005 MOSGROEN | 2012-02-13 |  | 1 | INDU 2000 SDN | INDAL |  | 2001-05-31 | 1 | PLL 36W/830 |  | 36 | 2016-01-01 | 1
851670 | CYK-M009-002 | 2 | 02 C5160 | 958689 | Marjolein |  | CUIJK | Cuijk |  | Wijk 00 Cuijk | Heeswijkse Kampen |  |  | CYK-M009 | 187.793.968 | 417.174.455 | 5.174.231.814.924.490.000 | 5.862.025.030.031.970.000 |  | binnen bebouwde kom |  |  |  | 1-Straatverlichting | Straatverlichting | 39 | N1 |  | 4 | TP 4 meter RCL 4.0 PT Kaal |  |  |  |  | 6005 MOSGROEN | 2012-02-13 |  | 1 | INDU 2000 SDN | INDAL |  | 2001-05-31 | 1 | PLL 36W/830 |  | 36 | 2016-01-01 | 1
851671 | CYK-M009-002A | 002A | 02aC5160 | 958690 | Marjolein |  | CUIJK | Cuijk |  | Wijk 00 Cuijk | Heeswijkse Kampen |  |  | CYK-M009 | 187.866.434 | 417.175.963 | 5.174.232.744.659.610.000 | 5.863.074.366.272.030.000 |  | binnen bebouwde kom |  |  |  | 1-Straatverlichting | Straatverlichting | 39 | N1 |  | 4 | TP 4 meter RCL 4.0 PT Kaal |  |  |  |  | 6005 MOSGROEN | 2012-02-13 |  | 1 | INDU 2000 SDN | INDAL |  | 2001-05-31 | 1 | PLL 36W/830 |  | 36 | 2016-01-01 | 1
851672 | CYK-M009-003 | 3 | 03 C5160 | 958691 | Marjolein |  | CUIJK | Cuijk |  | Wijk 00 Cuijk | Heeswijkse Kampen |  |  | CYK-M009 | 187.777.265 | 417.174.401 | 5.174.231.864.372.860.000 | 5.861.783.191.801.500.000 |  | binnen bebouwde kom |  |  |  | 1-Straatverlichting | Straatverlichting | 39 | N1 |  | 4 | TP 4 meter RCL 4.0 PT Kaal |  |  |  |  | 6005 MOSGROEN | 2012-02-13 |  | 1 | INDU 2000 SDN | INDAL |  | 2001-05-31 | 1 | PLL 36W/830 |  | 36 | 2016-01-01 | 1
851673 | CYK-M009-004 | 4 | 04 C5160 | 958692 | Marjolein |  | CUIJK | Cuijk |  | Wijk 00 Cuijk | Heeswijkse Kampen |  |  | CYK-M009 | 187.762.128 | 417.193.263 | 5.174.248.906.659.280.000 | 5.861.565.812.987.030.000 |  | binnen bebouwde kom |  |  |  | 1-Straatverlichting | Straatverlichting | 25 | N1 |  | 3 | TP 3 meter RCL 3.0 PT Kaal |  |  |  |  | 6005 MOSGROEN | 2012-02-13 |  | 1 | INDU 2400 PADVINDER | INDAL |  | 2001-05-31 | 1 | PLL 24W/830 |  | 24 | 2016-01-01 | 1
851674 | CYK-M009-005 | 5 | 05 C5160 | 958693 | Marjolein |  | CUIJK | Cuijk |  | Wijk 00 Cuijk | Heeswijkse Kampen |  |  | CYK-M009 | 187759.48 | 417.174.329 | 5.174.231.903.934.940.000 | 5.861.525.686.208.100.000 |  | binnen bebouwde kom |  |  |  | 1-Straatverlichting | Straatverlichting | 39 | N1 |  | 4 | TP 4 meter RCL 4.0 PT Kaal |  |  |  |  | 6005 MOSGROEN | 2012-02-13 |  | 1 | INDU 2000 SDN | INDAL |  | 2001-05-31 | 1 | MASTER PL-L 36W/830/4P. |  | 36 | 2015-08-14 | 1
851675 | CYK-M009-006 | 6 | 06 C5160 | 958694 | Marjolein |  | CUIJK | Cuijk |  | Wijk 00 Cuijk | Heeswijkse Kampen |  |  | CYK-M009 | 187.741.475 | 417.174.118 | 5.174.231.819.793.400.000 | 5.861.264.982.237.400.000 |  | binnen bebouwde kom |  |  |  | 1-Straatverlichting | Straatverlichting | 39 | N1 |  | 4 | TP 4 meter RCL 4.0 PT Kaal |  |  |  |  | 6005 MOSGROEN | 2012-02-13 |  | 1 | INDU 2000 SDN | INDAL |  | 2001-05-31 | 1 | PLL 36W/830 |  | 36 | 2016-01-01 | 1
851676 | CYK-M009-007 | 7 | 07 C5160 | 958695 | Marjolein |  | CUIJK | Cuijk |  | Wijk 00 Cuijk | Heeswijkse Kampen |  |  | CYK-M009 | 187.725.063 | 417.173.962 | 5.174.231.775.701.420.000 | 5.861.027.347.594.600.000 |  | binnen bebouwde kom |  |  |  | 1-Straatverlichting | Straatverlichting | 39 | N1 |  | 4 | TP 4 meter RCL 4.0 PT Kaal |  |  |  |  | 6005 MOSGROEN | 2012-02-13 |  | 1 | INDU 2000 SDN | INDAL |  | 2001-05-31 | 1 | PLL 36W/830 |  | 36 | 2016-01-01 | 1
851677 | CYK-M009-008 | 8 | 08 C5160 | 958696 | Marjolein |  | CUIJK | Cuijk |  | Wijk 00 Cuijk | Heeswijkse Kampen |  |  | CYK-M009 | 187.709.145 | 417.173.881 | 5.174.231.796.081.550.000 | 5.860.796.872.368.100.000 |  | binnen bebouwde kom |  |  |  | 1-Straatverlichting | Straatverlichting | 39 | N1 |  | 4 | TP 4 meter RCL 4.0 PT Kaal |  |  |  |  | 6005 MOSGROEN | 2012-02-13 |  | 1 | INDU 2000 SDN | INDAL |  | 2001-05-31 | 1 | PLL 36W/830 |  | 36 | 2016-01-01 | 1
851678 | CYK-M009-009 | 9 | 09 C5160 | 958697 | Marjolein |  | CUIJK | Cuijk |  | Wijk 00 Cuijk | Heeswijkse Kampen |  |  | CYK-M009 | 187.695.808 | 417.192.853 | 5.174.248.926.525.480.000 | 5.860.605.561.462.230.000 |  | binnen bebouwde kom |  |  |  | 1-Straatverlichting | Straatverlichting | 25 | N1 |  | 3 | TP 3 meter RCL 3.0 PT Kaal |  |  |  |  | 6005 MOSGROEN | 2012-02-13 |  | 1 | INDU 2400 PADVINDER | INDAL |  | 2001-05-31 | 1 | PLL 24W/830 |  | 24 | 2016-01-01 | 1
851679 | CYK-M009-010 | 10 | 10 C5160 | 958698 | Marjolein |  | CUIJK | Cuijk |  | Wijk 00 Cuijk | Heeswijkse Kampen |  |  | CYK-M009 | 187.693.075 | 417.173.787 | 5.174.231.805.620.870.000 | 5.860.564.195.192.200.000 |  | binnen bebouwde kom |  |  |  | 1-Straatverlichting | Straatverlichting | 39 | N1 |  | 4 | TP 4 meter RCL 4.0 PT Kaal |  |  |  |  | 6005 MOSGROEN | 2012-02-13 |  | 1 | INDU 2000 SDN | INDAL |  | 2001-05-31 | 1 | PLL 36W/830 |  | 36 | 2016-01-01 | 1
851680 | CYK-M009-011 | 11 | 11 C5160 | 958699 | Marjolein |  | CUIJK | Cuijk |  | Wijk 00 Cuijk | Heeswijkse Kampen |  |  | CYK-M009 | 187.677.409 | 417173.59 | 5.174.231.720.173.440.000 | 5.860.337.357.597.510.000 |  | binnen bebouwde kom |  |  |  | 1-Straatverlichting | Straatverlichting | 39 | N1 |  | 4 | TP 4 meter RCL 4.0 PT Kaal |  |  |  |  | 6005 MOSGROEN | 2012-02-13 |  | 1 | INDU 2000 SDN | INDAL |  | 2001-05-31 | 1 | PLL 36W/830 |  | 36 | 2016-01-01 | 1
851681 | CYK-M009-012 | 12 | 12 C5160 | 958700 | Marjolein |  | CUIJK | Cuijk |  | Wijk 00 Cuijk | Heeswijkse Kampen |  |  | CYK-M009 | 187.659.016 | 417.173.487 | 5.174.231.735.107.420.000 | 5.860.071.046.187.490.000 |  | binnen bebouwde kom |  |  |  | 1-Straatverlichting | Straatverlichting | 39 | N1 |  | 4 | TP 4 meter RCL 4.0 PT Kaal |  |  |  |  | 6005 MOSGROEN | 2012-02-13 |  | 1 | INDU 2000 SDN | INDAL |  | 2001-05-31 | 1 | PLL 36W/830 |  | 36 | 2016-01-01 | 1
851682 | CYK-M009-013 | 13 | 13 C5160 | 958701 | Marjolein |  | CUIJK | Cuijk |  | Wijk 00 Cuijk | Heeswijkse Kampen |  |  | CYK-M009 | 187.639.896 | 417.173.322 | 5.174.231.698.499.960.000 | 5.859.794.203.123.940.000 |  | binnen bebouwde kom |  |  |  | 1-Straatverlichting | Straatverlichting | 39 | N1 |  | 4 | TP 4 meter RCL 4.0 PT Kaal |  |  |  |  | 6005 MOSGROEN | 2012-02-13 |  | 1 | INDU 2000 SDN | INDAL |  | 2001-05-31 | 1 | PLL 36W/830 |  | 36 | 2016-01-01 | 1
851683 | CYK-M009-014 | 14 | 14 C5160 | 958702 | Marjolein |  | CUIJK | Cuijk |  | Wijk 00 Cuijk | Heeswijkse Kampen |  |  | CYK-M009 | 187.629.053 | 417.192.294 | 5.174.248.814.220.490.000 | 5.859.638.997.750.820.000 |  | binnen bebouwde kom |  |  |  | 1-Straatverlichting | Straatverlichting | 25 | N1 |  | 3 | TP 3 meter RCL 3.0 PT Kaal |  |  |  |  | 6005 MOSGROEN | 2012-02-13 |  | 1 | INDU 2400 PADVINDER | INDAL |  | 2001-05-31 | 1 | PLL 24W/830 |  | 24 | 2016-01-01 | 1
851684 | CYK-M009-015 | 15 | 15 C5160 | 958703 | Marjolein |  | CUIJK | Cuijk |  | Wijk 00 Cuijk | Heeswijkse Kampen |  |  | CYK-M009 | 187.619.084 | 417173.11 | 5.174.231.629.458.210.000 | 5.859.492.858.143.500.000 |  | binnen bebouwde kom |  |  |  | 1-Straatverlichting | Straatverlichting | 39 | N1 |  | 4 | TP 4 meter 100C73 Valmont |  |  |  |  | 6005 MOSGROEN | 2012-02-13 |  | 1 | INDU 2000 SDN | INDAL |  | 2005-12-13 | 1 | PLL 36W/830 |  | 36 | 2016-01-01 | 1
851685 | CYK-M009-016 | 16 | 16 C5160 | 958704 | Marjolein |  | CUIJK | Cuijk |  | Wijk 00 Cuijk | Heeswijkse Kampen |  |  | CYK-M009 | 187603.16 | 417173 | 5.174.231.623.505.810.000 | 5.859.262.293.312.200.000 |  | binnen bebouwde kom |  |  |  | 1-Straatverlichting | Straatverlichting | 39 | N1 |  | 4 | TP 4 meter 100C73 Valmont |  |  |  |  | 6005 MOSGROEN | 2012-02-13 |  | 1 | INDU 2000 SDN | INDAL |  | 2005-12-13 | 1 | PLL 36W/830 |  | 36 | 2016-01-01 | 1
851686 | CYK-M009-017 | 17 | 17 C5160 | 958705 | Marjolein |  | CUIJK | Cuijk |  | Wijk 00 Cuijk | Heeswijkse Kampen |  |  | CYK-M009 | 187.580.157 | 417.172.935 | 5.174.231.699.226.730.000 | 5.858.929.239.906.860.000 |  | binnen bebouwde kom |  |  |  | 1-Straatverlichting | Straatverlichting | 39 | N1 |  | 4 | TP 4 meter 100C73 Valmont |  |  |  |  | 6005 MOSGROEN | 2012-02-13 |  | 1 | INDU 2000 SDN | INDAL |  | 2005-12-13 | 1 | PLL 36W/830 |  | 36 | 2016-01-01 | 1
853703 | CYK-M010-001 | 1 | 01 C5200 | 960791 | Markt |  | CUIJK | Cuijk |  | Wijk 00 Cuijk | Cuijk |  |  | CYK-M010 | 189.229.538 | 415.438.396 | 5.172.662.806.124.260.000 | 5.882.638.572.875.550.000 |  | binnen bebouwde kom |  |  |  | 1-Straatverlichting | Straatverlichting | 20 | A1 |  | 7,5 | LM ST 7,5 CV EU1200/20/5 T60 GG N6009 |  |  |  |  | 6009 | 1975-01-01 | 1986-04-13 | 1 | INDU 2500 SNN | INDAL |  | 1990-01-01 | 1 | TLD 18W/33 |  | 18 | 2016-01-01 | 1
853703 | CYK-M010-001 | 1 | 01 C5200 | 960791 | Markt |  | CUIJK | Cuijk |  | Wijk 00 Cuijk | Cuijk |  |  | CYK-M010 | 189.229.538 | 415.438.396 | 5.172.662.806.124.260.000 | 5.882.638.572.875.550.000 |  | binnen bebouwde kom |  |  |  | 1-Straatverlichting | Straatverlichting | 20 | A1 |  | 7,5 | LM ST 7,5 CV EU1200/20/5 T60 GG N6009 |  |  |  |  | 6009 | 1975-01-01 | 1986-04-13 | 1 | INDU 2500 SNN | INDAL |  | 1990-01-01 | 1 | TLD 18W/33 |  | 18 | 2016-01-01 | 2
1155665 | CYK-M010-002 | 2 | 02 C5200 | 960792 | Markt |  | CUIJK | Cuijk |  | Wijk 00 Cuijk | Cuijk |  |  | CYK-M010 | 189.249.262 | 415.411.502 | 5.172.638.512.515.150.000 | 5.882.921.392.808.950.000 |  | binnen bebouwde kom |  |  |  | 1-Straatverlichting | Straatverlichting | 39 | N1 |  | 4 | PM ST 4,0 CO T60 FR M P6005 |  |  |  |  | 6005 | 2010-01-01 |  | 1 | INDU 2000 SDN | INDAL |  | 2010-01-01 | 1 | PLL 36W/830 |  | 36 | 2016-01-01 | 1
1155665 | CYK-M010-002 | 2 | 02 C5200 | 960792 | Markt |  | CUIJK | Cuijk |  | Wijk 00 Cuijk | Cuijk |  |  | CYK-M010 | 189.249.262 | 415.411.502 | 5.172.638.512.515.150.000 | 5.882.921.392.808.950.000 |  | binnen bebouwde kom |  |  |  | 1-Straatverlichting | Straatverlichting | 39 | N1 |  | 4 | PM ST 4,0 CO T60 FR M P6005 |  |  |  |  | 6005 | 2010-01-01 |  | 1 | INDU 2000 SDN | INDAL |  | 2010-01-01 | 1 | PLL 36W/830 |  | 36 | 2016-01-01 | 2
853704 | CYK-M010-003 | 3 | 03 C5200 | 960793 | Markt |  | CUIJK | Cuijk |  | Wijk 00 Cuijk | Cuijk |  |  | CYK-M010 | 189.210.825 | 415.429.455 | 5.172.654.884.312.070.000 | 5.882.366.851.963.060.000 |  | binnen bebouwde kom |  |  |  | 1-Straatverlichting | Straatverlichting | 39 | N |  | 7,5 | LM ST 7,5 CV EU1200/20/5 T60 GG N6009 |  |  |  |  | 6009 | 1975-01-01 | 1986-04-13 | 1 | INDU 2500 SNN | INDAL |  | 1990-01-01 | 1 | PLL 36W/830 |  | 36 | 2016-01-01 | 1
853704 | CYK-M010-003 | 3 | 03 C5200 | 960793 | Markt |  | CUIJK | Cuijk |  | Wijk 00 Cuijk | Cuijk |  |  | CYK-M010 | 189.210.825 | 415.429.455 | 5.172.654.884.312.070.000 | 5.882.366.851.963.060.000 |  | binnen bebouwde kom |  |  |  | 1-Straatverlichting | Straatverlichting | 39 | N |  | 7,5 | LM ST 7,5 CV EU1200/20/5 T60 GG N6009 |  |  |  |  | 6009 | 1975-01-01 | 1986-04-13 | 1 | INDU 2500 SNN | INDAL |  | 1990-01-01 | 1 | PLL 36W/830 |  | 36 | 2016-01-01 | 2
848369 | CYK-M010-004 | 4 | 04 C5200 | 1518272 | Markt |  | CUIJK | Cuijk |  | Wijk 00 Cuijk | Cuijk |  | 5431EC | CYK-M010 | 189.233.015 | 415.403.769 | 5.172.631.661.444.000.000 | 5.882.685.483.010.730.000 |  | binnen bebouwde kom |  |  |  | 1-Straatverlichting | Straatverlichting | 25 | N1 |  | 4 | PM ST 4,0 CO T60 FR M P6005 |  |  |  |  | 6005 | 2010-01-01 |  | 1 | INDU 2000 SDN | INDAL |  | 2010-01-01 | 1 | PLL 24W/830 |  | 24 | 2016-01-01 | 1
848369 | CYK-M010-004 | 4 | 04 C5200 | 1518272 | Markt |  | CUIJK | Cuijk |  | Wijk 00 Cuijk | Cuijk |  | 5431EC | CYK-M010 | 189.233.015 | 415.403.769 | 5.172.631.661.444.000.000 | 5.882.685.483.010.730.000 |  | binnen bebouwde kom |  |  |  | 1-Straatverlichting | Straatverlichting | 25 | N1 |  | 4 | PM ST 4,0 CO T60 FR M P6005 |  |  |  |  | 6005 | 2010-01-01 |  | 1 | INDU 2000 SDN | INDAL |  | 2010-01-01 | 1 | PLL 24W/830 |  | 24 | 2016-01-01 | 2
853705 | CYK-M010-005 | 5 | 05 C5200 | 960794 | Markt |  | CUIJK | Cuijk |  | Wijk 00 Cuijk | Cuijk |  |  | CYK-M010 | 189.191.964 | 415.420.336 | 5.172.646.803.351.970.000 | 5.882.092.972.424.180.000 |  | binnen bebouwde kom |  |  |  | 1-Straatverlichting | Straatverlichting | 20 | N |  | 7,5 | LM ST 7,5 CV EU1200/20/5 T60 GG N6009 |  |  |  |  | 6009 | 1975-01-01 | 1986-04-13 | 1 | INDU 2500 SNN | INDAL |  | 1990-01-01 | 1 | TLD 18W/33 |  | 18 | 2016-01-01 | 1
853705 | CYK-M010-005 | 5 | 05 C5200 | 960794 | Markt |  | CUIJK | Cuijk |  | Wijk 00 Cuijk | Cuijk |  |  | CYK-M010 | 189.191.964 | 415.420.336 | 5.172.646.803.351.970.000 | 5.882.092.972.424.180.000 |  | binnen bebouwde kom |  |  |  | 1-Straatverlichting | Straatverlichting | 20 | N |  | 7,5 | LM ST 7,5 CV EU1200/20/5 T60 GG N6009 |  |  |  |  | 6009 | 1975-01-01 | 1986-04-13 | 1 | INDU 2500 SNN | INDAL |  | 1990-01-01 | 1 | TLD 18W/33 |  | 18 | 2016-01-01 | 2
1155666 | CYK-M010-006 | 6 | 06 C5200 | 960795 | Markt |  | CUIJK | Cuijk |  | Wijk 00 Cuijk | Cuijk |  |  | CYK-M010 | 189.218.843 | 415.395.226 | 5.172.624.069.583.850.000 | 5.882.479.526.078.770.000 |  | binnen bebouwde kom |  |  |  | 1-Straatverlichting | Straatverlichting | 25 | N1 |  | 4 | PM ST 4,0 CO T60 FR M P6005 |  |  |  |  | 6005 | 2010-01-01 |  | 1 | INDU 2000 SDN | INDAL |  | 2010-01-01 | 1 | PLL 24W/830 |  | 24 | 2016-01-01 | 1
1155666 | CYK-M010-006 | 6 | 06 C5200 | 960795 | Markt |  | CUIJK | Cuijk |  | Wijk 00 Cuijk | Cuijk |  |  | CYK-M010 | 189.218.843 | 415.395.226 | 5.172.624.069.583.850.000 | 5.882.479.526.078.770.000 |  | binnen bebouwde kom |  |  |  | 1-Straatverlichting | Straatverlichting | 25 | N1 |  | 4 | PM ST 4,0 CO T60 FR M P6005 |  |  |  |  | 6005 | 2010-01-01 |  | 1 | INDU 2000 SDN | INDAL |  | 2010-01-01 | 1 | PLL 24W/830 |  | 24 | 2016-01-01 | 2
853706 | CYK-M010-007 | 7 | 07 C5200 | 960796 | Markt |  | CUIJK | Cuijk |  | Wijk 00 Cuijk | Cuijk |  |  | CYK-M010 | 189.173.415 | 415.411.397 | 5.172.638.882.208.190.000 | 5.881.823.627.242.860.000 |  | binnen bebouwde kom |  |  |  | 1-Straatverlichting | Straatverlichting | 20 | A1 |  | 7,5 | LM ST 7,5 CV EU1200/20/5 T60 GG N6009 |  |  |  |  | 6009 | 1975-01-01 | 1986-04-13 | 1 | INDU 2500 SNN | INDAL |  | 1990-01-01 | 1 | TLD 18W/33 |  | 18 | 2016-01-01 | 1
853706 | CYK-M010-007 | 7 | 07 C5200 | 960796 | Markt |  | CUIJK | Cuijk |  | Wijk 00 Cuijk | Cuijk |  |  | CYK-M010 | 189.173.415 | 415.411.397 | 5.172.638.882.208.190.000 | 5.881.823.627.242.860.000 |  | binnen bebouwde kom |  |  |  | 1-Straatverlichting | Straatverlichting | 20 | A1 |  | 7,5 | LM ST 7,5 CV EU1200/20/5 T60 GG N6009 |  |  |  |  | 6009 | 1975-01-01 | 1986-04-13 | 1 | INDU 2500 SNN | INDAL |  | 1990-01-01 | 1 | TLD 18W/33 |  | 18 | 2016-01-01 | 2
848370 | CYK-M010-008 | 8 | 08 C5200 | 1518274 | Markt |  | CUIJK | Cuijk |  | Wijk 00 Cuijk | Cuijk |  | 5431EC | CYK-M010 | 189.204.478 | 415.386.463 | 5.172.616.281.127.860.000 | 5.882.270.754.837.280.000 |  | binnen bebouwde kom |  |  |  | 1-Straatverlichting | Straatverlichting | 39 | N1 |  | 4 | PM ST 4,0 CO T60 FR M P6005 |  |  |  |  | 6005 | 2010-01-01 |  | 1 | INDU 2000 SDN | INDAL |  | 2010-01-01 | 1 | PLL 36W/830 |  | 36 | 2016-01-01 | 1
848370 | CYK-M010-008 | 8 | 08 C5200 | 1518274 | Markt |  | CUIJK | Cuijk |  | Wijk 00 Cuijk | Cuijk |  | 5431EC | CYK-M010 | 189.204.478 | 415.386.463 | 5.172.616.281.127.860.000 | 5.882.270.754.837.280.000 |  | binnen bebouwde kom |  |  |  | 1-Straatverlichting | Straatverlichting | 39 | N1 |  | 4 | PM ST 4,0 CO T60 FR M P6005 |  |  |  |  | 6005 | 2010-01-01 |  | 1 | INDU 2000 SDN | INDAL |  | 2010-01-01 | 1 | PLL 36W/830 |  | 36 | 2016-01-01 | 2
848371 | CYK-M010-009 | 9 | 09 C5200 | 1518275 | Markt |  | CUIJK | Cuijk |  | Wijk 00 Cuijk | Cuijk |  | 5431EC | CYK-M010 | 189190.54 | 415.378.041 | 5.172.608.796.520.740.000 | 5.882.068.197.941.600.000 |  | binnen bebouwde kom |  |  |  | 1-Straatverlichting | Straatverlichting | 39 | N1 |  | 4 | PM ST 4,0 CO T60 FR M P6005 |  |  |  |  | 6005 | 2010-01-01 |  | 1 | INDU 2000 SDN | INDAL |  | 2010-01-01 | 1 | PLL 36W/830 |  | 36 | 2016-01-01 | 1
848371 | CYK-M010-009 | 9 | 09 C5200 | 1518275 | Markt |  | CUIJK | Cuijk |  | Wijk 00 Cuijk | Cuijk |  | 5431EC | CYK-M010 | 189190.54 | 415.378.041 | 5.172.608.796.520.740.000 | 5.882.068.197.941.600.000 |  | binnen bebouwde kom |  |  |  | 1-Straatverlichting | Straatverlichting | 39 | N1 |  | 4 | PM ST 4,0 CO T60 FR M P6005 |  |  |  |  | 6005 | 2010-01-01 |  | 1 | INDU 2000 SDN | INDAL |  | 2010-01-01 | 1 | PLL 36W/830 |  | 36 | 2016-01-01 | 2
851687 | CYK-M011-001 | 1 | 01 C5230 | 958706 | Marter-Revier |  | CUIJK | Cuijk |  | Wijk 00 Cuijk | Padbroek |  |  | CYK-M011 | 189.657.206 | 414.211.618 | 5.171.557.520.926.070.000 | 5.888.705.954.464.380.000 |  | binnen bebouwde kom |  |  |  | 1-Straatverlichting | Straatverlichting | 25 | N1 |  | 4 | AL 4.0m 1 arm | [5 empty] | 2012-02-13 | 2005-09-28 | 1 | INDU 2000 SDN | INDAL |  | 1993-10-01 | 1 | PLL 24W/830 |  | 24 | 2016-01-01 | 1
851688 | CYK-M011-002 | 2 | 02 C5230 | 958707 | Marter-Revier |  | CUIJK | Cuijk |  | Wijk 00 Cuijk | Padbroek |  |  | CYK-M011 | 189.634.704 | 414.228.368 | 5.171.572.715.528.430.000 | 5.888.382.024.517.800.000 |  | binnen bebouwde kom |  |  |  | 1-Straatverlichting | Straatverlichting | 25 | N1 |  | 4 | AL 4.0m 1 arm | [5 empty] | 2012-02-13 | 2005-09-28 | 1 | INDU 2000 SDN | INDAL |  | 1993-10-01 | 1 | PLL 24W/830 |  | 24 | 2016-01-01 | 1
851689 | CYK-M011-003 | 3 | 03 C5230 | 958708 | Marter-Revier |  | CUIJK | Cuijk |  | Wijk 00 Cuijk | Padbroek |  |  | CYK-M011 | 189.587.545 | 414.274.383 | 5.171.614.366.512.180.000 | 5.887.704.221.243.440.000 |  | binnen bebouwde kom |  |  |  | 1-Straatverlichting | Straatverlichting | 25 | N1 |  | 4 | AL 4.0m 1 arm | [5 empty] | 2012-02-13 | 2005-09-28 | 1 | INDU 2000 SDN | INDAL |  | 1993-10-01 | 1 | PLL 24W/830 |  | 24 | 2016-01-01 | 1
851690 | CYK-M011-004 | 4 | 04 C5230 | 958709 | Marter-Revier |  | CUIJK | Cuijk |  | Wijk 00 Cuijk | Padbroek |  |  | CYK-M011 | 189.546.897 | 414.265.192 | 5.171.606.356.681.780.000 | 5.887.115.130.908.990.000 |  | binnen bebouwde kom |  |  |  | 1-Straatverlichting | Straatverlichting | 25 | N1 |  | 4 | AL 4.0m 1 arm | [5 empty] | 2012-02-13 | 2005-09-28 | 1 | INDU 2000 SDN | INDAL |  | 1993-10-01 | 1 | PLL 24W/830 |  | 24 | 2016-01-01 | 1
851691 | CYK-M011-005 | 5 | 05 C5230 | 958710 | Marter-Revier |  | CUIJK | Cuijk |  | Wijk 00 Cuijk | Padbroek |  |  | CYK-M011 | 189568.14 | 414.250.435 | 5.171.592.961.557.190.000 | 5.887.421.048.199.820.000 |  | binnen bebouwde kom |  |  |  | 1-Straatverlichting | Straatverlichting | 25 | N1 |  | 4 | AL 4.0m 1 arm | [5 empty] | 2012-02-13 |  | 1 | INDU 2000 SDN | INDAL |  | 2005-01-01 | 1 | PLL 24W/830 |  | 24 | 2016-01-01 | 1
851692 | CYK-M011-006 | 6 | 06 C5230 | 958711 | Marter-Revier |  | CUIJK | Cuijk |  | Wijk 00 Cuijk | Padbroek |  |  | CYK-M011 | 189.566.174 | 414.227.893 | 5.171.572.712.526.360.000 | 5.887.390.357.592.450.000 |  | binnen bebouwde kom |  |  |  | 1-Straatverlichting | Straatverlichting | 25 | N1 |  | 4 | AL 4.0m 1 arm | [5 empty] | 2012-02-13 | 2005-09-28 | 1 | INDU 2000 SDN | INDAL |  | 1993-10-01 | 1 | PLL 24W/830 |  | 24 | 2016-01-01 | 1
851693 | CYK-M011-007 | 7 | 07 C5230 | 958712 | Marter-Revier |  | CUIJK | Cuijk |  | Wijk 00 Cuijk | Padbroek |  |  | CYK-M011 | 189.596.982 | 414.249.744 | 5.171.592.162.143.330.000 | 5.887.838.321.014.530.000 |  | binnen bebouwde kom |  |  |  | 1-Straatverlichting | Straatverlichting | 25 | N1 |  | 4 | AL 4.0m 1 arm | [5 empty] | 2012-02-13 | 2005-09-28 | 1 | INDU 2000 SDN | INDAL |  | 1993-10-01 | 1 | PLL 24W/830 |  | 24 | 2016-01-01 | 1
851694 | CYK-M011-008 | 8 | 08 C5230 | 958713 | Marter-Revier |  | CUIJK | Cuijk |  | Wijk 00 Cuijk | Padbroek |  |  | CYK-M011 | 189.599.427 | 414.199.855 | 5.171.547.305.832.770.000 | 5.887.868.731.723.090.000 |  | binnen bebouwde kom |  |  |  | 1-Straatverlichting | Straatverlichting | 25 | N1 |  | 4 | AL 4.0m 1 arm | [5 empty] | 2012-02-13 | 2005-09-28 | 1 | INDU 2000 SDN | INDAL |  | 1993-10-01 | 1 | PLL 24W/830 |  | 24 | 2016-01-01 | 1
851695 | CYK-M011-009 | 9 | 09 C5230 | 958714 | Marter-Revier |  | CUIJK | Cuijk |  | Wijk 00 Cuijk | Padbroek |  |  | CYK-M011 | 189.672.152 | 414.189.691 | 5.171.537.719.892.250.000 | 5.888.920.032.073.130.000 |  | binnen bebouwde kom |  |  |  | 1-Straatverlichting | Straatverlichting | 25 | N1 |  | 4 | AL 4.0m 1 arm | [5 empty] | 2012-02-13 | 2005-09-28 | 1 | INDU 2000 SDN | INDAL |  | 1993-10-01 | 1 | PLL 24W/830 |  | 24 | 2016-01-01 | 1
851696 | CYK-M011-010 | 10 | 10 C5230 | 958715 | Marter-Revier |  | CUIJK | Cuijk |  | Wijk 00 Cuijk | Padbroek |  |  | CYK-M011 | 189.730.799 | 414.177.503 | 5.171.526.401.232.530.000 | 5.889.767.420.953.970.000 |  | binnen bebouwde kom |  |  |  | 1-Straatverlichting | Straatverlichting | 25 | N1 |  | 4 | AL 4.0m 1 arm | [5 empty] | 2012-02-13 | 2005-09-28 | 1 | INDU 2000 SDN | INDAL |  | 1993-10-01 | 1 | PLL 24W/830 |  | 24 | 2016-01-01 | 1
851697 | CYK-M011-011 | 11 | 11 C5230 | 958716 | Marter-Revier |  | CUIJK | Cuijk |  | Wijk 00 Cuijk | Padbroek |  |  | CYK-M011 | 189.750.996 | 414.158.261 | 5.171.508.980.712.010.000 | 5.890.057.741.100.730.000 |  | binnen bebouwde kom |  |  |  | 1-Straatverlichting | Straatverlichting | 25 | N1 |  | 4 | AL 4.0m 1 arm | [5 empty] | 2012-02-13 | 2005-09-28 | 1 | INDU 2000 SDN | INDAL |  | 1993-10-01 | 1 | PLL 24W/830 |  | 24 | 2016-01-01 | 1
851698 | CYK-M011-012 | 12 | 12 C5230 | 958717 | Marter-Revier |  | CUIJK | Cuijk |  | Wijk 00 Cuijk | Padbroek |  |  | CYK-M011 | 189.702.637 | 414.185.744 | 5.171.533.983.197.060.000 | 5.889.360.748.081.730.000 |  | binnen bebouwde kom |  |  |  | 1-Straatverlichting | Straatverlichting | 25 | N1 |  | 4 | AL 4.0m 1 arm | [5 empty] | 2012-02-13 | 2005-09-28 | 1 | INDU 2000 SDN | INDAL |  | 1993-10-01 | 1 | MASTER PL-L 24W/830/4P. |  | 24 | 2014-09-25 | 1
851699 | CYK-M011-013 | 13 | 13 C5230 | 958718 | Marter-Revier |  | CUIJK | Cuijk |  | Wijk 00 Cuijk | Padbroek |  |  | CYK-M011 | 189.710.632 | 414.131.204 | 5.171.484.912.000.270.000 | 5.889.470.984.897.830.000 |  | binnen bebouwde kom |  |  |  | 1-Straatverlichting | Straatverlichting | 25 | N1 |  | 4 | AL 4.0m 1 arm | [5 empty] | 2012-02-13 | 2005-09-28 | 1 | INDU 2000 SDN | INDAL |  | 1993-10-01 | 1 | PLL 24W/830 |  | 24 | 2016-01-01 | 1
851700 | CYK-M011-014 | 14 | 14 C5230 | 958719 | Marter-Revier |  | CUIJK | Cuijk |  | Wijk 00 Cuijk | Padbroek |  |  | CYK-M011 | 189.685.974 | 414.148.581 | 5.171.500.683.744.260.000 | 5.889.115.928.803.330.000 |  | binnen bebouwde kom |  |  |  | 1-Straatverlichting | Straatverlichting | 25 | N1 |  | 4 | AL 4.0m 1 arm | [5 empty] | 2012-02-13 | 2005-09-28 | 1 | INDU 2000 SDN | INDAL |  | 1993-10-01 | 1 | PLL 24W/830 |  | 24 | 2016-01-01 | 1
848372 | CYK-M011-015 | 15 | 15 C5230 | 1518288 | Marter-Revier |  | CUIJK | Cuijk |  | Wijk 00 Cuijk | Padbroek |  | 5431KD | CYK-M011 | 189665.44 | 414.130.067 | 5.171.484.170.308.010.000 | 5.888.816.962.251.330.000 |  | binnen bebouwde kom |  |  |  | 1-Straatverlichting | Straatverlichting | 25 | N1 |  | 4 | AL 4.0m 1 arm | [5 empty] | 2012-11-12 | 2005-09-28 | 1 | INDU 2000 SDN | INDAL |  | 1993-10-01 | 1 | PLL 24W/830 |  | 24 | 2016-01-01 | 1
851701 | CYK-M012-001 | 1 | 01 C5280 | 958720 | Meidoorn |  | CUIJK | Cuijk |  | Wijk 00 Cuijk | Heeswijkse Kampen |  |  | CYK-M012 | 187.544.595 | 416.021.113 | 5.173.196.625.490.560.000 | 5.858.306.344.152.790.000 |  | binnen bebouwde kom |  |  |  | 1-Straatverlichting | Straatverlichting | 25 | N1 |  | 5 | ST 5.0m 1 arm | [5 empty] | 2012-02-13 |  | 1 | INDU IRIS 2550 | INDAL |  | 2000-01-01 | 1 | PLL 24W/830 |  | 24 | 2016-01-01 | 1
851702 | CYK-M012-001A | 001A | 01aC5280 | 958721 | Meidoorn |  | CUIJK | Cuijk |  | Wijk 00 Cuijk | Heeswijkse Kampen |  |  | CYK-M012 | 187.567.988 | 416.031.819 | 5.173.206.112.035.200.000 | 5.858.645.964.897.770.000 |  | binnen bebouwde kom |  |  |  | 1-Straatverlichting | Straatverlichting | 25 | N1 |  | 4 | TP 4 meter RCL 4.0 PT Kaal |  |  |  |  | 6005 MOSGROEN | 2012-02-13 |  | 1 | INDU 2400 PADVINDER | INDAL |  | 2002-04-19 | 1 | PLL 24W/830 |  | 24 | 2016-01-01 | 1
851703 | CYK-M012-002 | 2 | 02 C5280 | 958722 | Meidoorn |  | CUIJK | Cuijk |  | Wijk 00 Cuijk | Heeswijkse Kampen |  |  | CYK-M012 | 187.590.096 | 416.034.309 | 5.173.208.221.261.730.000 | 5.858.966.215.122.480.000 |  | binnen bebouwde kom |  |  |  | 1-Straatverlichting | Straatverlichting | 25 | N1 |  | 4 | TP 4 meter RCL 4.0 PT Kaal |  |  |  |  | 6005 MOSGROEN | 2012-02-13 |  | 1 | INDU 2400 PADVINDER | INDAL |  | 2002-04-19 | 1 | PLL 24W/830 |  | 24 | 2016-01-01 | 1
851704 | CYK-M012-002A | 002A | 02aC5280 | 958723 | Meidoorn |  | CUIJK | Cuijk |  | Wijk 00 Cuijk | Heeswijkse Kampen |  |  | CYK-M012 | 187.541.504 | 416.062.255 | 5.173.233.622.766.540.000 | 5.858.265.458.379.940.000 |  | binnen bebouwde kom |  |  |  | 1-Straatverlichting | Straatverlichting | 25 | N1 |  | 4 | ST 4.0m 1 arm Valmont |  |  |  |  | 6009 DENNENGROEN | 2012-02-13 | 1998-01-01 | 1 | INDU 2000 SDN | INDAL |  | 2000-01-01 | 1 | MASTER PL-L 36W/830/4P. |  | 36 | 2014-09-18 | 1
851705 | CYK-M012-003 | 3 | 03 C5280 | 958724 | Meidoorn |  | CUIJK | Cuijk |  | Wijk 00 Cuijk | Heeswijkse Kampen |  |  | CYK-M012 | 187555.06 | 416.094.186 | 5.173.262.244.084.600.000 | 5.858.464.679.247.070.000 |  | binnen bebouwde kom |  |  |  | 1-Straatverlichting | Straatverlichting | 25 | N1 |  | 4 | ST 4.0m 1 arm Valmont |  |  |  |  | 6009 DENNENGROEN | 2012-02-13 | 1998-01-01 | 1 | INDU 2000 SDN | INDAL |  | 1988-03-01 | 1 | PLL 24W/830 |  | 24 | 2016-01-01 | 1
851706 | CYK-M012-004 | 4 | 04 C5280 | 958725 | Meidoorn |  | CUIJK | Cuijk |  | Wijk 00 Cuijk | Heeswijkse Kampen |  |  | CYK-M012 | 187.573.478 | 416.124.758 | 5.173.289.615.542.770.000 | 5.858.734.154.581.090.000 |  | binnen bebouwde kom |  |  |  | 1-Straatverlichting | Straatverlichting | 20 | N1 |  | 4 | ST 4.0m 1 arm Valmont |  |  |  |  | 6009 DENNENGROEN | 2012-02-13 | 1998-01-01 | 1 | INDU 2050.12 | INDAL |  | 1990-05-01 | 1 | TLD 18W/33 |  | 18 | 2016-01-01 | 1
851707 | CYK-M012-005 | 5 | 05 C5280 | 958726 | Meidoorn |  | CUIJK | Cuijk |  | Wijk 00 Cuijk | Heeswijkse Kampen |  |  | CYK-M012 | 187.583.835 | 416.147.386 | 5.173.309.893.697.740.000 | 5.858.886.200.488.500.000 |  | binnen bebouwde kom |  |  |  | 1-Straatverlichting | Straatverlichting | 25 | N1 |  | 4 | ST 4.0m 1 arm Valmont |  |  |  |  | 6009 DENNENGROEN | 2012-02-13 | 1998-01-01 | 1 | INDU 2000 SDN | INDAL |  | 1990-05-01 | 1 | PLL 24W/830 |  | 24 | 2016-01-01 | 1
851708 | CYK-M012-006 | 6 | 06 C5280 | 958727 | Meidoorn |  | CUIJK | Cuijk |  | Wijk 00 Cuijk | Heeswijkse Kampen |  |  | CYK-M012 | 187.593.046 | 416176.43 | 5.173.335.945.346.660.000 | 5.859.022.261.242.240.000 |  | binnen bebouwde kom |  |  |  | 1-Straatverlichting | Straatverlichting | 25 | N1 |  | 4 | ST 4.0m 1 arm Valmont |  |  |  |  | 6009 DENNENGROEN | 2012-02-13 | 1998-01-01 | 1 | INDU 2000 SDN | INDAL |  | 1990-05-01 | 1 | PLL 24W/830 |  | 24 | 2016-01-01 | 1
851709 | CYK-M012-009 | 9 | 09 C5280 | 958728 | Meidoorn |  | CUIJK | Cuijk |  | Wijk 00 Cuijk | Heeswijkse Kampen |  |  | CYK-M012 | 187.574.677 | 416.302.091 | 5.173.448.999.098.650.000 | 5.858.768.152.698.300.000 |  | binnen bebouwde kom |  |  |  | 1-Straatverlichting | Straatverlichting | 25 | N1 |  | 4 | ST 4.0m 1 arm Valmont |  |  |  |  | 6009 DENNENGROEN | 2012-02-13 |  | 1 | INDU 2000 SDN | INDAL |  | 1988-03-01 | 1 | PLL 24W/830 |  | 24 | 2016-01-01 | 1
851710 | CYK-M012-010 | 10 | 10 C5280 | 958729 | Meidoorn |  | CUIJK | Cuijk |  | Wijk 00 Cuijk | Heeswijkse Kampen |  |  | CYK-M012 | 187.560.559 | 416330.89 | 5.173.474.966.480.520.000 | 5.858.566.483.284.010.000 |  | binnen bebouwde kom |  |  |  | 1-Straatverlichting | Straatverlichting | 25 | N1 |  | 4 | ST 4.0m 1 arm Valmont |  |  |  |  | 6009 DENNENGROEN | 2012-02-13 | 1998-01-01 | 1 | INDU 2000 SDN | INDAL |  | 1988-12-01 | 1 | PLL 24W/830 |  | 24 | 2016-01-01 | 1
851711 | CYK-M012-011 | 11 | 11 C5280 | 958730 | Meidoorn |  | CUIJK | Cuijk |  | Wijk 00 Cuijk | Heeswijkse Kampen |  |  | CYK-M012 | 187.543.849 | 416.361.208 | 5.173.502.314.226.270.000 | 5.858.327.431.961.890.000 |  | binnen bebouwde kom |  |  |  | 1-Straatverlichting | Straatverlichting | 25 | N1 |  | 4 | ST 4.0m 1 arm Valmont |  |  |  |  | 6009 DENNENGROEN | 2012-02-13 | 1998-01-01 | 1 | INDU 2000 SDN | INDAL |  | 1990-01-01 | 1 | PLL 24W/830 |  | 24 | 2016-01-01 | 1
851712 | CYK-M012-012 | 12 | 12 C5280 | 958731 | Meidoorn |  | CUIJK | Cuijk |  | Wijk 00 Cuijk | Heeswijkse Kampen |  |  | CYK-M012 | 187.529.043 | 416.389.378 | 5.173.527.720.177.030.000 | 5.858.115.739.080.940.000 |  | binnen bebouwde kom |  |  |  | 1-Straatverlichting | Straatverlichting | 25 | N1 |  | 4 | ST 4.0m 1 arm Valmont |  |  |  |  | 6009 DENNENGROEN | 2012-02-13 | 1998-01-01 | 1 | INDU 2000 SDN | INDAL |  | 1990-01-01 | 1 | PLL 24W/830 |  | 24 | 2016-01-01 | 1
851713 | CYK-M012-013 | 13 | 13 C5280 | 958732 | Meidoorn |  | CUIJK | Cuijk |  | Wijk 00 Cuijk | Heeswijkse Kampen |  |  | CYK-M012 | 187.516.537 | 416.413.358 | 5.173.549.346.652.790.000 | 5.857.936.946.659.550.000 |  | binnen bebouwde kom |  |  |  | 1-Straatverlichting | Straatverlichting | 25 | N1 |  | 4 | ST 4.0m 1 arm Valmont |  |  |  |  | 6009 DENNENGROEN | 2012-02-13 | 1998-01-01 | 1 | INDU 2000 SDN | INDAL |  | 1988-12-01 | 1 | PLL 24W/830 |  | 24 | 2016-01-01 | 1
851714 | CYK-M012-014 | 14 | 14 C5280 | 958733 | Meidoorn |  | CUIJK | Cuijk |  | Wijk 00 Cuijk | Heeswijkse Kampen |  |  | CYK-M012 | 187.517.115 | 416.439.156 | 5.173.572.531.060.170.000 | 5.857.947.730.943.220.000 |  | binnen bebouwde kom |  |  |  | 1-Straatverlichting | Straatverlichting | 25 | N1 |  | 4 | ST 4.0m 1 arm Valmont |  |  |  |  | 6009 DENNENGROEN | 2012-02-13 | 1998-01-01 | 1 | INDU 2000 SDN | INDAL |  | 1988-12-01 | 1 | PLL 24W/830 |  | 24 | 2016-01-01 | 1
851715 | CYK-M012-015 | 15 | 15 C5280 | 958734 | Meidoorn |  | CUIJK | Cuijk |  | Wijk 00 Cuijk | Heeswijkse Kampen |  |  | CYK-M012 | 187.508.393 | 416466.41 | 5.173.597.078.242.550.000 | 5.857.824.021.266.270.000 |  | binnen bebouwde kom |  |  |  | 1-Straatverlichting | Straatverlichting | 25 | N1 |  | 4 | ST 4.0m 1 arm Valmont |  |  |  |  | 6009 DENNENGROEN | 2012-02-13 | 1998-01-01 | 1 | INDU 2000 SDN | INDAL |  | 1990-01-01 | 1 | PLL 24W/830 |  | 24 | 2016-01-01 | 1
851716 | CYK-M012-016 | 16 | 16 C5280 | 958735 | Meidoorn |  | CUIJK | Cuijk |  | Wijk 00 Cuijk | Heeswijkse Kampen |  |  | CYK-M012 | 187.499.439 | 416496.59 | 5.173.624.256.708.760.000 | 5.857.697.225.702.960.000 |  | binnen bebouwde kom |  |  |  | 1-Straatverlichting | Straatverlichting | 25 | N1 |  | 4 | ST 4.0m 1 arm Valmont |  |  |  |  | 6009 DENNENGROEN | 2013-01-07 | 1998-01-01 | 1 | INDU 2000 SDN | INDAL |  | 1990-01-01 | 1 | PLL 24W/830 |  | 24 | 2013-01-07 | 1
851717 | CYK-M012-017 | 17 | 17 C5280 | 958736 | Meidoorn |  | CUIJK | Cuijk |  | Wijk 00 Cuijk | Heeswijkse Kampen |  |  | CYK-M012 | 187.489.442 | 416.531.523 | 5.173.655.713.316.320.000 | 5.857.555.774.505.110.000 |  | binnen bebouwde kom |  |  |  | 1-Straatverlichting | Straatverlichting | 25 | N1 |  | 4 | ST 4.0m 1 arm Valmont |  |  |  |  | 6009 DENNENGROEN | 2012-02-13 | 1998-01-01 | 1 | INDU 2000 SDN | INDAL |  | 1990-10-01 | 1 | PLL 24W/830 |  | 24 | 2016-01-01 | 1
851718 | CYK-M012-018 | 18 | 18 C5280 | 958737 | Meidoorn |  | CUIJK | Cuijk |  | Wijk 00 Cuijk | Heeswijkse Kampen |  |  | CYK-M012 | 187477.94 | 416.574.494 | 5.173.694.403.368.900.000 | 5.857.393.286.153.520.000 |  | binnen bebouwde kom |  |  |  | 1-Straatverlichting | Straatverlichting | 25 | N1 |  | 4 | ST 4.0m 1 arm Valmont |  |  |  |  | 6009 DENNENGROEN | 2012-02-13 | 1998-01-01 | 1 | INDU 2000 SDN | INDAL |  | 1990-10-01 | 1 | PLL 24W/830 |  | 24 | 2016-01-01 | 1
851719 | CYK-M012-019 | 19 | 19 C5280 | 958738 | Meidoorn |  | CUIJK | Cuijk |  | Wijk 00 Cuijk | Heeswijkse Kampen |  |  | CYK-M012 | 187.494.043 | 416.578.723 | 5.173.698.110.892.780.000 | 5.857.626.800.568.080.000 |  | binnen bebouwde kom |  |  |  | 1-Straatverlichting | Straatverlichting | 25 | N1 |  | 4 | PV- STALEN CIL.MAST LPH 4 METER (PMF) |  | 0 | 0 |  | 6005 MOSGROEN | 2012-02-13 |  | 1 | INDU 2000 SDN | INDAL |  | 1990-10-01 | 1 | PLL 24W/830 |  | 24 | 2016-01-01 | 1
851720 | CYK-M012-020 | 20 | 20 C5280 | 958739 | Meidoorn |  | CUIJK | Cuijk |  | Wijk 00 Cuijk | Heeswijkse Kampen |  |  | CYK-M012 | 187.523.285 | 416588.56 | 5.173.706.782.520.700.000 | 5.858.051.050.705.120.000 |  | binnen bebouwde kom |  |  |  | 1-Straatverlichting | Straatverlichting | 25 | N1 |  | 4 | ST 4.0m 1 arm Valmont |  |  |  |  | 6009 DENNENGROEN | 2012-02-13 | 1998-01-01 | 1 | INDU 2000 SDN | INDAL |  | 1990-10-01 | 1 | PLL 24W/830 |  | 24 | 2016-01-01 | 1
851721 | CYK-M012-021 | 21 | 21 C5280 | 958740 | Meidoorn |  | CUIJK | Cuijk |  | Wijk 00 Cuijk | Heeswijkse Kampen |  |  | CYK-M012 | 187.555.652 | 416.598.892 | 5.173.715.880.710.740.000 | 5.858.520.588.824.880.000 |  | binnen bebouwde kom |  |  |  | 1-Straatverlichting | Straatverlichting | 25 | N1 |  | 4 | ST 4.0m 1 arm Valmont |  |  |  |  | 6009 DENNENGROEN | 2012-02-13 | 1998-01-01 | 1 | INDU 2000 SDN | INDAL |  | 1990-10-01 | 1 | PLL 24W/830 |  | 24 | 2016-01-01 | 1
848214 | CYK-M013-001 | 1 | 1 | 1436969 | Merlettenhof |  | CUIJK | Cuijk |  | Wijk 00 Cuijk | De Valuwe |  | 5431BT | CYK-M013 | 188.824.135 | 416.326.852 | 5.173.463.834.270.870.000 | 5.876.857.587.121.170.000 |  | binnen bebouwde kom |  |  |  | 1-Straatverlichting | Straatverlichting | 11 | N1 |  | 3,5 | PM ST 3,5 CV T60 FR M P6005 |  | 0 | 0 |  | 6005 | 2011-11-15 |  | 1 | INNOLUMIS MOONLIGHT 10W LED | INNOLUMIS |  | 2011-11-15 | 1 | 10W LED MOONLIGHT |  | 10 | 2016-01-01 | 1
848215 | CYK-M013-002 | 2 | 2 | 1436970 | Merlettenhof |  | CUIJK | Cuijk |  | Wijk 00 Cuijk | De Valuwe |  | 5431BT | CYK-M013 | 188.822.206 | 416345.66 | 5.173.480.750.920.880.000 | 5.876.831.495.773.860.000 |  | binnen bebouwde kom |  |  |  | 1-Straatverlichting | Straatverlichting | 11 | N1 |  | 3,5 | PM ST 3,5 CV T60 FR M P6005 |  | 0 | 0 |  | 6005 | 2011-11-15 |  | 1 | INNOLUMIS MOONLIGHT 10W LED | INNOLUMIS |  | 2011-11-15 | 1 | 10W LED MOONLIGHT |  | 10 | 2016-01-01 | 1
848216 | CYK-M013-003 | 3 | 3 | 1436971 | Merlettenhof |  | CUIJK | Cuijk |  | Wijk 00 Cuijk | De Valuwe |  | 5431BT | CYK-M013 | 188823.72 | 416.363.285 | 5.173.496.583.436.310.000 | 5.876.855.129.976.370.000 |  | binnen bebouwde kom |  |  |  | 1-Straatverlichting | Straatverlichting | 11 | N1 |  | 3,5 | Lichtmast 4m RAL 6005 cil verl LVC |  | 0 | 0 |  | 6005 MOSGROEN | 2012-02-13 |  | 1 | INNOLUMIS MOONLIGHT 10W LED | INNOLUMIS |  | 2011-11-15 | 1 | 10W LED MOONLIGHT |  | 10 | 2016-01-01 | 1
848217 | CYK-M013-004 | 4 | 4 | 1436972 | Merlettenhof |  | CUIJK | Cuijk |  | Wijk 00 Cuijk | De Valuwe |  | 5431BT | CYK-M013 | 188.845.571 | 416.370.362 | 5.173.502.812.118.240.000 | 5.877.172.136.072.890.000 |  | binnen bebouwde kom |  |  |  | 1-Straatverlichting | Straatverlichting | 11 | N1 |  | 3,5 | Lichtmast 4m RAL 6005 cil verl LVC |  | 0 | 0 |  | 6005 MOSGROEN | 2012-02-13 |  | 1 | INNOLUMIS MOONLIGHT 10W LED | INNOLUMIS |  | 2011-11-15 | 1 | 10W LED MOONLIGHT |  | 10 | 2016-01-01 | 1
848218 | CYK-M013-005 | 5 | 5 | 1436973 | Merlettenhof |  | CUIJK | Cuijk |  | Wijk 00 Cuijk | De Valuwe |  | 5431BT | CYK-M013 | 188.866.255 | 416.376.835 | 5.173.508.504.898.130.000 | 5.877.472.190.519.730.000 |  | binnen bebouwde kom |  |  |  | 1-Straatverlichting | Straatverlichting | 11 | N1 |  | 3,5 | Lichtmast 4m RAL 6005 cil verl LVC |  | 0 | 0 |  | 6005 MOSGROEN | 2012-02-13 |  | 1 | INNOLUMIS MOONLIGHT 10W LED | INNOLUMIS |  | 2011-11-15 | 1 | 10W LED MOONLIGHT |  | 10 | 2016-01-01 | 1
848219 | CYK-M013-006 | 6 | 6 | 1436974 | Merlettenhof |  | CUIJK | Cuijk |  | Wijk 00 Cuijk | De Valuwe |  | 5431BT | CYK-M013 | 188886.63 | 416.383.247 | 5.173.514.144.646.290.000 | 5.877.767.766.650.770.000 |  | binnen bebouwde kom |  |  |  | 1-Straatverlichting | Straatverlichting | 11 | N1 |  | 3,5 | Lichtmast 4m RAL 6005 cil verl LVC |  | 0 | 0 |  | 6005 MOSGROEN | 2012-02-13 |  | 1 | INNOLUMIS MOONLIGHT 10W LED | INNOLUMIS |  | 2011-11-15 | 1 | 10W LED MOONLIGHT |  | 10 | 2016-01-01 | 1
848220 | CYK-M013-007 | 7 | 7 | 1436975 | Merlettenhof |  | CUIJK | Cuijk |  | Wijk 00 Cuijk | De Valuwe |  | 5431BT | CYK-M013 | 188.907.283 | 416.389.757 | 5.173.519.870.717.710.000 | 5.878.067.377.451.230.000 |  | binnen bebouwde kom |  |  |  | 1-Straatverlichting | Straatverlichting | 11 | N1 |  | 3,5 | Lichtmast 4m RAL 6005 cil verl LVC |  | 0 | 0 |  | 6005 MOSGROEN | 2012-02-13 |  | 1 | INNOLUMIS MOONLIGHT 10W LED | INNOLUMIS |  | 2011-11-15 | 1 | 10W LED MOONLIGHT |  | 10 | 2016-01-01 | 1
848221 | CYK-M013-008 | 8 | 8 | 1436976 | Merlettenhof |  | CUIJK | Cuijk |  | Wijk 00 Cuijk | De Valuwe |  | 5431BT | CYK-M013 | 188.927.843 | 416.396.192 | 5.173.525.529.865.490.000 | 5.878.365.635.397.150.000 |  | binnen bebouwde kom |  |  |  | 1-Straatverlichting | Straatverlichting | 11 | N1 |  | 3,5 | Lichtmast 4m RAL 6005 cil verl LVC |  | 0 | 0 |  | 6005 MOSGROEN | 2012-02-13 |  | 1 | INNOLUMIS MOONLIGHT 10W LED | INNOLUMIS |  | 2011-11-15 | 1 | 10W LED MOONLIGHT |  | 10 | 2016-01-01 | 1
848222 | CYK-M013-009 | 9 | 9 | 1436977 | Merlettenhof |  | CUIJK | Cuijk |  | Wijk 00 Cuijk | De Valuwe |  | 5431BT | CYK-M013 | 188951 | 416403.39 | 5.173.531.858.963.250.000 | 5.878.701.563.285.610.000 |  | binnen bebouwde kom |  |  |  | 1-Straatverlichting | Straatverlichting | 11 | N1 |  | 3,5 | Lichtmast 4m RAL 6005 cil verl LVC |  | 0 | 0 |  | 6005 MOSGROEN | 2012-02-13 |  | 1 | INNOLUMIS MOONLIGHT 10W LED | INNOLUMIS |  | 2011-11-15 | 1 | 10W LED MOONLIGHT |  | 10 | 2016-01-01 | 1
848223 | CYK-M013-010 | 10 | 10 | 1436978 | Merlettenhof |  | CUIJK | Cuijk |  | Wijk 00 Cuijk | De Valuwe |  | 5431BT | CYK-M013 | 188.974.332 | 416.410.759 | 5.173.538.340.598.870.000 | 5.879.040.042.180.980.000 |  | binnen bebouwde kom |  |  |  | 1-Straatverlichting | Straatverlichting | 11 | N1 |  | 3,5 | Lichtmast 4m RAL 6005 cil verl LVC |  | 0 | 0 |  | 6005 MOSGROEN | 2012-02-13 |  | 1 | INNOLUMIS MOONLIGHT 10W LED | INNOLUMIS |  | 2011-11-15 | 1 | 10W LED MOONLIGHT |  | 10 | 2016-01-01 | 1
848224 | CYK-M013-011 | 11 | 11 | 1436979 | Merlettenhof |  | CUIJK | Cuijk |  | Wijk 00 Cuijk | De Valuwe |  | 5431BT | CYK-M013 | 188.994.919 | 416417.22 | 5.173.544.022.703.730.000 | 5.879.338.695.960.860.000 |  | binnen bebouwde kom |  |  |  | 1-Straatverlichting | Straatverlichting | 11 | N1 |  | 3,5 | PM ST 3,5 CV T60 FR M P6005 |  | 0 | 0 |  | 6005 | 2011-11-15 |  | 1 | INNOLUMIS MOONLIGHT 10W LED | INNOLUMIS |  | 2011-11-15 | 1 | 10W LED MOONLIGHT |  | 10 | 2016-01-01 | 1
848225 | CYK-M013-012 | 12 | 12 | 1436980 | Merlettenhof |  | CUIJK | Cuijk |  | Wijk 00 Cuijk | De Valuwe |  | 5431BT | CYK-M013 | 189.015.454 | 416423.64 | 5.173.549.668.197.240.000 | 5.879.636.593.708.680.000 |  | binnen bebouwde kom |  |  |  | 1-Straatverlichting | Straatverlichting | 11 | N1 |  | 3,5 | PM ST 3,5 CV T60 FR M P6005 |  | 0 | 0 |  | 6005 | 2011-11-15 |  | 1 | INNOLUMIS MOONLIGHT 10W LED | INNOLUMIS |  | 2011-11-15 | 1 | 10W LED MOONLIGHT |  | 10 | 2016-01-01 | 1
848226 | CYK-M013-013 | 13 | 13 | 1436981 | Merlettenhof |  | CUIJK | Cuijk |  | Wijk 00 Cuijk | De Valuwe |  | 5431BT | CYK-M013 | 189.038.451 | 416.430.952 | 5.173.556.100.369.580.000 | 5.879.970.220.145.200.000 |  | binnen bebouwde kom |  |  |  | 1-Straatverlichting | Straatverlichting | 11 | N1 |  | 3,5 | PM ST 3,5 CV T60 FR M P6005 |  | 0 | 0 |  | 6005 | 2011-11-15 |  | 1 | INNOLUMIS MOONLIGHT 10W LED | INNOLUMIS |  | 2011-11-15 | 1 | 10W LED MOONLIGHT |  | 10 | 2016-01-01 | 1
848227 | CYK-M013-014 | 14 | 14 | 1436991 | Merlettenhof |  | CUIJK | Cuijk |  | Wijk 00 Cuijk | De Valuwe |  | 5431BT | CYK-M013 | 189.056.687 | 416.436.092 | 5.173.560.609.222.200.000 | 5.880.234.712.986.360.000 |  | binnen bebouwde kom |  |  |  | 1-Straatverlichting | Straatverlichting | 11 | N1 |  | 3,5 | PM ST 3,5 CV T60 FR M P6005 |  | 0 | 0 |  | 6005 | 2011-11-15 |  | 1 | INNOLUMIS MOONLIGHT 10W LED | INNOLUMIS |  | 2011-11-15 | 1 | 10W LED MOONLIGHT |  | 10 | 2016-01-01 | 1
851770 | CYK-M014-001 | 1 | 01 C5330 | 958789 | Moleneind |  | CUIJK | Cuijk |  | Wijk 00 Cuijk | Padbroek |  |  | CYK-M014 | 189.638.929 | 414.802.987 | 5.172.089.167.720.080.000 | 5.888.500.456.746.150.000 |  | binnen bebouwde kom |  |  |  | 1-Straatverlichting | Straatverlichting | 25 | N1 |  | 4 | AL 4.0m 1 arm | [5 empty] | 2012-02-13 | 2005-09-28 | 1 | INDU 2000 SDN | INDAL |  | 1993-10-01 | 1 | PLL 24W/830 |  | 24 | 2016-01-01 | 1
851771 | CYK-M014-002 | 2 | 02 C5330 | 958790 | Moleneind |  | CUIJK | Cuijk |  | Wijk 00 Cuijk | Padbroek |  |  | CYK-M014 | 189.675.222 | 414.822.632 | 5.172.106.600.094.250.000 | 5.889.027.632.556.150.000 |  | binnen bebouwde kom |  |  |  | 1-Straatverlichting | Straatverlichting | 25 | N1 |  | 4 | AL 4.0m 1 arm | [5 empty] | 2012-02-13 | 2005-09-28 | 1 | INDU 2000 SDN | INDAL |  | 1993-10-01 | 1 | PLL 24W/830 |  | 24 | 2016-01-01 | 1
851772 | CYK-M015-001 | 1 | 01 C5350 | 958791 | Molenpad |  | CUIJK | Cuijk |  | Wijk 00 Cuijk | Cuijk |  |  | CYK-M015 | 188.728.553 | 415.731.284 | 5.172.929.104.002.610.000 | 5.875.416.081.791.540.000 |  | binnen bebouwde kom |  |  |  | 1-Straatverlichting | Straatverlichting | 39 | N1 |  | 3 | TV 4.0m 1 arm Nolte | [5 empty] | 2012-02-13 | 2000-01-01 | 1 | INDU 2000 SDN | INDAL |  | 2000-01-01 | 1 | PLL 36W/830 |  | 36 | 2016-01-01 | 1
851773 | CYK-M015-002 | 2 | 02 C5350 | 958792 | Molenpad |  | CUIJK | Cuijk |  | Wijk 00 Cuijk | Cuijk |  |  | CYK-M015 | 188.733.825 | 415.742.869 | 5.172.939.485.015.940.000 | 5.875.493.515.552.520.000 |  | binnen bebouwde kom |  |  |  | 1-Straatverlichting | Straatverlichting | 39 | N1 |  | 3,5 | TV 4.0m 1 arm Nolte | [5 empty] | 2012-02-13 | 1998-01-01 | 1 | INDU 2000 SDN | INDAL |  | 2000-01-01 | 1 | PLL 36W/830 |  | 36 | 2016-01-01 | 1
851775 | CYK-M015-004 | 4 | 04 C5350 | 958794 | Molenpad |  | CUIJK | Cuijk |  | Wijk 00 Cuijk | Cuijk |  |  | CYK-M015 | 188.720.546 | 415.763.037 | 5.172.957.692.506.090.000 | 5.875.303.270.680.000.000 |  | binnen bebouwde kom |  |  |  | 1-Straatverlichting | Straatverlichting | 39 | N1 |  | 3,5 | TV 4.0m 1 arm Nolte | [5 empty] | 2012-02-13 | 1998-01-01 | 1 | INDU 2000 SDN | INDAL |  | 2000-01-01 | 1 | PLL 36W/830 |  | 36 | 2016-01-01 | 1
851796 | CYK-M016-001 | 1 | 01 C5370 | 958815 | Molenstraat |  | CUIJK | Cuijk |  | Wijk 00 Cuijk | Cuijk |  |  | CYK-M016 | 188.956.504 | 415.700.724 | 5.172.900.256.298.350.000 | 5.878.712.506.289.400.000 |  | binnen bebouwde kom |  |  |  | 1-Straatverlichting | Straatverlichting | 43 | N1 |  | 3,5 | ST 3.5m 1 arm Kaal | [5 empty] | 2012-02-13 |  | 1 | PHIL CDS570 BERLIN | PHILIPS |  | 1999-12-10 | 1 | PLT 42W/830 4 PINS |  | 42 | 2016-01-01 | 1
851797 | CYK-M016-002 | 2 | 02 C5370 | 958816 | Molenstraat |  | CUIJK | Cuijk |  | Wijk 00 Cuijk | Cuijk |  |  | CYK-M016 | 188.941.615 | 415.700.193 | 5.172.899.869.432.360.000 | 5.878.496.949.069.090.000 |  | binnen bebouwde kom |  |  |  | 1-Straatverlichting | Straatverlichting | 43 | N1 |  | 3,5 | ST 3.5m 1 arm Kaal | [5 empty] | 2012-02-13 |  | 1 | PHIL CDS570 BERLIN | PHILIPS |  | 1999-12-10 | 1 | PLT 42W/830 4 PINS |  | 42 | 2016-01-01 | 1
851798 | CYK-M016-003 | 3 | 03 C5370 | 958817 | Molenstraat |  | CUIJK | Cuijk |  | Wijk 00 Cuijk | Cuijk |  |  | CYK-M016 | 188.927.354 | 415.703.844 | 5.172.903.237.576.570.000 | 5.878.290.890.296.490.000 |  | binnen bebouwde kom |  |  |  | 1-Straatverlichting | Straatverlichting | 43 | N1 |  | 3,5 | TP 3.5m Berlin |  |  |  |  | 7012 BAZALTGRIJS | 2012-02-13 |  | 1 | PHIL CDS570 BERLIN | PHILIPS |  | 2002-11-06 | 1 | PLT 42W/830 4 PINS |  | 42 | 2016-01-01 | 1
851799 | CYK-M016-004 | 4 | 04 C5370 | 958818 | Molenstraat |  | CUIJK | Cuijk |  | Wijk 00 Cuijk | Cuijk |  |  | CYK-M016 | 188.909.659 | 415.704.787 | 5.172.904.192.511.270.000 | 5.878.034.862.497.860.000 |  | binnen bebouwde kom |  |  |  | 1-Straatverlichting | Straatverlichting | 43 | N1 |  | 3,5 | ST 3.5m 1 arm Kaal | [5 empty] | 2012-02-13 |  | 1 | PHIL CDS570 BERLIN | PHILIPS |  | 2002-10-10 | 1 | PLT 42W/830 4 PINS |  | 42 | 2016-01-01 | 1
851800 | CYK-M016-005 | 5 | 05 C5370 | 958819 | Molenstraat |  | CUIJK | Cuijk |  | Wijk 00 Cuijk | Cuijk |  |  | CYK-M016 | 188.906.165 | 415.712.038 | 5.172.910.731.037.390.000 | 5.877.984.997.962.380.000 |  | binnen bebouwde kom |  |  |  | 1-Straatverlichting | Straatverlichting | 43 | N1 |  | 3,5 | ST 3.5m 1 arm Kaal | [5 empty] | 2012-02-13 |  | 1 | PHIL CDS570 BERLIN | PHILIPS |  | 2002-10-10 | 1 | PLT 42W/830 4 PINS |  | 42 | 2016-01-01 | 1
851801 | CYK-M016-006 | 6 | 06 C5370 | 958820 | Molenstraat |  | CUIJK | Cuijk |  | Wijk 00 Cuijk | Cuijk |  |  | CYK-M016 | 188.888.414 | 415.706.534 | 5.172.905.891.558.940.000 | 5.877.727.529.845.920.000 |  | binnen bebouwde kom |  |  |  | 1-Straatverlichting | Straatverlichting | 43 | N1 |  | 3,5 | ST 3.5m 1 arm Kaal | [5 empty] | 2012-02-13 |  | 1 | PHIL CDS570 BERLIN | PHILIPS |  | 2002-10-10 | 1 | PLT 42W/830 4 PINS |  | 42 | 2016-01-01 | 1
851802 | CYK-M016-007 | 7 | 07 C5370 | 958821 | Molenstraat |  | CUIJK | Cuijk |  | Wijk 00 Cuijk | Cuijk |  |  | CYK-M016 | 188.876.423 | 415713.61 | 5.172.912.324.269.250.000 | 5.877.554.660.749.920.000 |  | binnen bebouwde kom |  |  |  | 1-Straatverlichting | Straatverlichting | 43 | N1 |  | 3,5 | ST 3.5m 1 arm Kaal | [5 empty] | 2012-02-13 |  | 1 | PHIL CDS570 BERLIN | PHILIPS |  | 2002-10-10 | 1 | PLT 42W/830 4 PINS |  | 42 | 2016-01-01 | 1
851803 | CYK-M016-008 | 8 | 08 C5370 | 958822 | Molenstraat |  | CUIJK | Cuijk |  | Wijk 00 Cuijk | Cuijk |  |  | CYK-M016 | 188.865.732 | 415.707.421 | 5.172.906.826.246.040.000 | 5.877.399.313.714.060.000 |  | binnen bebouwde kom |  |  |  | 1-Straatverlichting | Straatverlichting | 43 | N1 |  | 3,5 | ST 3.5m 1 arm Kaal | [5 empty] | 2012-02-13 |  | 1 | PHIL CDS570 BERLIN | PHILIPS |  | 2002-10-10 | 1 | PLT 42W/830 4 PINS |  | 42 | 2016-01-01 | 1
851804 | CYK-M016-008A | 008A | 08aC5370 | 958823 | Molenstraat |  | CUIJK | Cuijk |  | Wijk 00 Cuijk | Cuijk |  |  | CYK-M016 | 188.857.125 | 415.682.651 | 5.172.884.614.626.470.000 | 5.877.272.319.203.600.000 |  | binnen bebouwde kom |  |  |  | 1-Straatverlichting | Straatverlichting | 264 | N1 |  | 6 | TP 8 meter CVL 8EU-60L Kaal |  |  |  |  | 6005 MOSGROEN | 2012-02-13 | 2008-08-20 | 1 | INDU 2652 SNN AURORA | INDAL |  | 2003-05-23 | 1 | SON-T 250W HG-FREE |  | 250 | 2016-01-01 | 1
851805 | CYK-M016-009 | 9 | 09 C5370 | 958824 | Molenstraat |  | CUIJK | Cuijk |  | Wijk 00 Cuijk | Cuijk |  |  | CYK-M016 | 188.845.588 | 415.707.917 | 5.172.907.394.039.610.000 | 5.877.107.794.734.470.000 |  | binnen bebouwde kom |  |  |  | 1-Straatverlichting | Straatverlichting | 43 | N1 |  | 3,5 | ST 3.5m 1 arm Kaal | [5 empty] | 2012-02-13 |  | 1 | PHIL CDS570 BERLIN | PHILIPS |  | 2002-10-10 | 1 | PLT 42W/830 4 PINS |  | 42 | 2016-01-01 | 1
851806 | CYK-M016-010 | 10 | 10 C5370 | 958825 | Molenstraat |  | CUIJK | Cuijk |  | Wijk 00 Cuijk | Cuijk |  |  | CYK-M016 | 188.825.335 | 415.715.671 | 5.172.914.486.048.760.000 | 5.876.815.405.111.220.000 |  | binnen bebouwde kom |  |  |  | 1-Straatverlichting | Straatverlichting | 43 | N1 |  | 3,5 | ST 3.5m 1 arm Kaal | [5 empty] | 2012-02-13 |  | 1 | PHIL CDS570 BERLIN | PHILIPS |  | 2002-10-10 | 1 | PLT 42W/830 4 PINS |  | 42 | 2016-01-01 | 1
851807 | CYK-M016-011 | 11 | 11 C5370 | 958826 | Molenstraat |  | CUIJK | Cuijk |  | Wijk 00 Cuijk | Cuijk |  |  | CYK-M016 | 188.809.221 | 415710.42 | 5.172.909.863.815.630.000 | 5.876.581.656.866.070.000 |  | binnen bebouwde kom |  |  |  | 1-Straatverlichting | Straatverlichting | 43 | N1 |  | 3,5 | ST 3.5m 1 arm Kaal | [5 empty] | 2012-02-13 |  | 1 | PHIL CDS570 BERLIN | PHILIPS |  | 2002-10-10 | 1 | MASTER SOX-E 66W |  | 66 | 2014-11-26 | 1
851808 | CYK-M016-012 | 12 | 12 C5370 | 958827 | Molenstraat |  | CUIJK | Cuijk |  | Wijk 00 Cuijk | Cuijk |  |  | CYK-M016 | 188.790.902 | 415.717.301 | 5.172.916.159.336.150.000 | 5.876.317.174.363.570.000 |  | binnen bebouwde kom |  |  |  | 1-Straatverlichting | Straatverlichting | 43 | N1 |  | 3,5 | Lichtmast 4m RAL 6005 cil verl LVC |  | 0 | 0 |  | 6005 MOSGROEN | 2012-02-13 |  | 1 | PHIL CDS570 BERLIN | PHILIPS |  | 2002-10-10 | 1 | PLT 42W/830 4 PINS |  | 42 | 2016-01-01 | 1
851809 | CYK-M016-013 | 13 | 13 C5370 | 958828 | Molenstraat |  | CUIJK | Cuijk |  | Wijk 00 Cuijk | Cuijk |  |  | CYK-M016 | 188770.95 | 415.712.482 | 5.172.911.948.477.170.000 | 5.876.027.916.695.080.000 |  | binnen bebouwde kom |  |  |  | 1-Straatverlichting | Straatverlichting | 43 | N1 |  | 3,5 | ST 3.5m 1 arm Kaal | [5 empty] | 2012-02-13 |  | 1 | PHIL CDS570 BERLIN | PHILIPS |  | 2002-10-10 | 1 | PLT 42W/830 4 PINS |  | 42 | 2016-01-01 | 1
851810 | CYK-M016-014 | 14 | 14 C5370 | 958829 | Molenstraat |  | CUIJK | Cuijk |  | Wijk 00 Cuijk | Cuijk |  |  | CYK-M016 | 188.757.198 | 415.719.228 | 5.172.918.094.959.520.000 | 5.875.829.523.801.840.000 |  | binnen bebouwde kom |  |  |  | 1-Straatverlichting | Straatverlichting | 43 | N1 |  | 3,5 | ST 3.5m 1 arm Kaal | [5 empty] | 2012-02-13 |  | 1 | PHIL CDS570 BERLIN | PHILIPS |  | 2002-10-10 | 1 | PLT 42W/830 4 PINS |  | 42 | 2016-01-01 | 1
851811 | CYK-M016-015 | 15 | 15 C5370 | 958830 | Molenstraat |  | CUIJK | Cuijk |  | Wijk 00 Cuijk | Cuijk |  |  | CYK-M016 | 188.740.657 | 415.720.015 | 5.172.918.902.176.720.000 | 5.875.590.182.683.660.000 |  | binnen bebouwde kom |  |  |  | 1-Straatverlichting | Straatverlichting | 43 | N1 |  | 3,5 | ST 3.5m 1 arm Kaal | [5 empty] | 2012-02-13 |  | 1 | PHIL CDS570 BERLIN | PHILIPS |  | 2002-10-10 | 1 | PLT 42W/830 4 PINS |  | 42 | 2016-01-01 | 1
851812 | CYK-M016-016 | 16 | 16 C5370 | 958831 | Molenstraat |  | CUIJK | Cuijk |  | Wijk 00 Cuijk | Cuijk |  |  | CYK-M016 | 188.728.385 | 415.714.603 | 5.172.914.111.813.160.000 | 5.875.412.029.612.530.000 |  | binnen bebouwde kom |  |  |  | 1-Straatverlichting | Straatverlichting | 43 | N1 |  | 3,5 | ST 3.5m 1 arm Kaal | [5 empty] | 2012-10-01 |  | 1 | PHIL CDS570 BERLIN | PHILIPS |  | 2012-10-01 | 1 | PLT 42W/830 4 PINS |  | 42 | 2016-01-01 | 1
851813 | CYK-M016-017 | 17 | 17 C5370 | 958832 | Molenstraat |  | CUIJK | Cuijk |  | Wijk 00 Cuijk | Cuijk |  |  | CYK-M016 | 188.715.665 | 415.721.593 | 5.172.920.471.279.990.000 | 5.875.228.596.851.510.000 |  | binnen bebouwde kom |  |  |  | 1-Straatverlichting | Straatverlichting | 43 | N1 |  | 3,5 | ST 3.5m 1 arm Kaal | [5 empty] | 2012-02-13 |  | 1 | PHIL CDS570 BERLIN | PHILIPS |  | 2002-10-10 | 1 | PLT 42W/830 4 PINS |  | 42 | 2016-01-01 | 1
851814 | CYK-M016-018 | 18 | 18 C5370 | 958833 | Molenstraat |  | CUIJK | Cuijk |  | Wijk 00 Cuijk | Cuijk |  |  | CYK-M016 | 188697.84 | 415.720.811 | 5.172.919.875.866.120.000 | 5.874.970.518.334.160.000 |  | binnen bebouwde kom |  |  |  | 1-Straatverlichting | Straatverlichting | 43 | N1 |  | 3,5 | TP 3.5m Berlin |  |  |  |  | 7012 BAZALTGRIJS | 2012-02-13 |  | 1 | PHIL CDS570 BERLIN | PHILIPS |  | 2002-11-21 | 1 | PLT 42W/830 4 PINS |  | 42 | 2016-01-01 | 1
851815 | CYK-M016-019 | 19 | 19 C5370 | 958834 | Molenstraat |  | CUIJK | Cuijk |  | Wijk 00 Cuijk | Cuijk |  |  | CYK-M016 | 188.682.291 | 415.712.252 | 5.172.912.276.566.890.000 | 5.874.744.628.677.050.000 |  | binnen bebouwde kom |  |  |  | 1-Straatverlichting | Straatverlichting | 43 | N1 |  | 3,5 | ST 3.5m 1 arm Kaal | [5 empty] | 2013-06-11 |  | 1 | PHIL CDS570 BERLIN | PHILIPS |  | 2013-06-11 | 1 | PLT 42W/830 4 PINS |  | 42 | 2013-06-11 | 1
851816 | CYK-M016-020 | 20 | 20 C5370 | 958835 | Molenstraat |  | CUIJK | Cuijk |  | Wijk 00 Cuijk | Cuijk |  |  | CYK-M016 | 188.666.149 | 415.715.959 | 5.172.915.705.712.270.000 | 5.874.511.346.007.550.000 |  | binnen bebouwde kom |  |  |  | 1-Straatverlichting | Straatverlichting | 43 | N1 |  | 3,5 | ST 3.5m 1 arm Kaal | [5 empty] | 2012-02-13 |  | 1 | PHIL CDS570 BERLIN | PHILIPS |  | 2002-10-10 | 1 | PLT 42W/830 4 PINS |  | 42 | 2016-01-01 | 1
851817 | CYK-M016-021 | 21 | 21 C5370 | 958836 | Molenstraat |  | CUIJK | Cuijk |  | Wijk 00 Cuijk | Cuijk |  |  | CYK-M016 | 188.648.929 | 415.712.591 | 5.172.912.782.152.490.000 | 5.874.261.774.103.660.000 |  | binnen bebouwde kom |  |  |  | 1-Straatverlichting | Straatverlichting | 43 | N1 |  | 3,5 | ST 3.5m 1 arm Kaal | [5 empty] | 2012-02-13 |  | 1 | PHIL CDS570 BERLIN | PHILIPS |  | 2002-10-10 | 1 | PLT 42W/830 4 PINS |  | 42 | 2016-01-01 | 1
851818 | CYK-M016-022 | 22 | 22 C5370 | 958837 | Molenstraat |  | CUIJK | Cuijk |  | Wijk 00 Cuijk | Cuijk |  |  | CYK-M016 | 188.632.393 | 415.709.178 | 5.172.909.813.978.120.000 | 5.874.022.098.492.670.000 |  | binnen bebouwde kom |  |  |  | 1-Straatverlichting | Straatverlichting | 43 | N1 |  | 3,5 | ST 3.5m 1 arm Kaal | [5 empty] | 2012-02-13 |  | 1 | PHIL CDS570 BERLIN | PHILIPS |  | 2002-10-10 | 1 | PLT 42W/830 4 PINS |  | 42 | 2016-01-01 | 1
851819 | CYK-M016-023 | 23 | 23 C5370 | 958838 | Molenstraat |  | CUIJK | Cuijk |  | Wijk 00 Cuijk | Cuijk |  |  | CYK-M016 | 188.616.991 | 415.701.257 | 5.172.902.787.058.610.000 | 5.873.798.400.401.830.000 |  | binnen bebouwde kom |  |  |  | 1-Straatverlichting | Straatverlichting | 43 | N1 |  | 3,5 | ST 3.5m 1 arm Kaal | [5 empty] | 2012-02-13 |  | 1 | PHIL CDS570 BERLIN | PHILIPS |  | 2002-10-10 | 1 | PLT 42W/830 4 PINS |  | 42 | 2016-01-01 | 1
851820 | CYK-M016-024 | 24 | 24 C5370 | 958839 | Molenstraat |  | CUIJK | Cuijk |  | Wijk 00 Cuijk | Cuijk |  |  | CYK-M016 | 188.612.436 | 415.711.864 | 5.172.912.348.221.790.000 | 5.873.733.497.557.880.000 |  | binnen bebouwde kom |  |  |  | 1-Straatverlichting | Straatverlichting | 43 | N1 |  | 3,5 | ST 3.5m 1 arm Kaal | [5 empty] | 2012-02-13 |  | 1 | PHIL CDS570 BERLIN | PHILIPS |  | 2002-10-10 | 1 | PLT 42W/830 4 PINS |  | 42 | 2016-01-01 | 1
851821 | CYK-M016-025 | 25 | 25 C5370 | 958840 | Molenstraat |  | CUIJK | Cuijk |  | Wijk 00 Cuijk | Cuijk |  |  | CYK-M016 | 188.602.061 | 415.703.027 | 5.172.904.467.718.460.000 | 5.873.582.472.708.290.000 |  | binnen bebouwde kom |  |  |  | 1-Straatverlichting | Straatverlichting | 43 | N1 |  | 3,5 | ST 3.5m 1 arm Kaal | [5 empty] | 2012-02-13 |  | 1 | PHIL CDS570 BERLIN | PHILIPS |  | 2002-10-10 | 1 | PLT 42W/830 4 PINS |  | 42 | 2016-01-01 | 1
851822 | CYK-M016-026 | 26 | 26 C5370 | 958841 | Molenstraat |  | CUIJK | Cuijk |  | Wijk 00 Cuijk | Cuijk |  |  | CYK-M016 | 188.708.152 | 415.709.304 | 5.172.909.470.991.520.000 | 5.875.118.659.068.320.000 |  | binnen bebouwde kom |  |  |  | 1-Straatverlichting | Straatverlichting | 43 | N1 |  | 3,5 | ST 3.5m 1 arm Kaal | [5 empty] | 2012-02-13 |  | 1 | PHIL CDS570 BERLIN | PHILIPS |  | 2002-10-10 | 1 | PLT 42W/830 4 PINS |  | 42 | 2016-01-01 | 1
851823 | CYK-M016-027 | 27 | 27 C5370 | 958842 | Molenstraat |  | CUIJK | Cuijk |  | Wijk 00 Cuijk | Cuijk |  |  | CYK-M016 | 188.704.352 | 415.693.629 | 5.172.895.404.908.710.000 | 5.875.062.135.562.760.000 |  | binnen bebouwde kom |  |  |  | 1-Straatverlichting | Straatverlichting | 43 | N1 |  | 3,5 | ST 3.5m 1 arm Kaal | [5 empty] | 2012-02-13 |  | 1 | PHIL CDS570 BERLIN | PHILIPS |  | 2002-10-10 | 1 | PLT 42W/830 4 PINS |  | 42 | 2016-01-01 | 1
851824 | CYK-M016-028 | 28 | 28 C5370 | 958843 | Molenstraat |  | CUIJK | Cuijk |  | Wijk 00 Cuijk | Cuijk |  |  | CYK-M016 | 188.713.257 | 415.679.935 | 5.172.883.042.788.880.000 | 5.875.189.697.884.810.000 |  | binnen bebouwde kom |  |  |  | 1-Straatverlichting | Straatverlichting | 43 | N1 |  | 3,5 | ST 3.5m 1 arm Kaal | [5 empty] | 2012-02-13 |  | 1 | PHIL CDS570 BERLIN | PHILIPS |  | 2002-10-10 | 1 | PLT 42W/830 4 PINS |  | 42 | 2016-01-01 | 1
851825 | CYK-M016-029 | 29 | 29 C5370 | 958844 | Molenstraat |  | CUIJK | Cuijk |  | Wijk 00 Cuijk | Cuijk |  |  | CYK-M016 | 188.697.841 | 415.675.842 | 5.172.879.456.856.730.000 | 5.874.966.168.209.220.000 |  | binnen bebouwde kom |  |  |  | 1-Straatverlichting | Straatverlichting | 43 | N1 |  | 3,5 | ST 3.5m 1 arm Kaal | [5 empty] | 2012-02-13 |  | 1 | PHIL CDS570 BERLIN | PHILIPS |  | 2002-10-10 | 1 | PLT 42W/830 4 PINS |  | 42 | 2016-01-01 | 1
851826 | CYK-M016-030 | 30 | 30 C5370 | 958845 | Molenstraat |  | CUIJK | Cuijk |  | Wijk 00 Cuijk | Cuijk |  |  | CYK-M016 | 188.695.185 | 415.662.111 | 5.172.867.131.176.400.000 | 5.874.926.392.502.480.000 |  | binnen bebouwde kom |  |  |  | 1-Straatverlichting | Straatverlichting | 39 | N1 |  | 4 | ST 4.0m 1 arm | [5 empty] | 2012-02-13 |  | 1 | INDU 2000 SDN | INDAL |  | 1999-12-10 | 1 | PLL 36W/830 |  | 36 | 2016-01-01 | 1
851827 | CYK-M016-031 | 31 | 31 C5370 | 958846 | Molenstraat |  | CUIJK | Cuijk |  | Wijk 00 Cuijk | Cuijk |  |  | CYK-M016 | 188.684.582 | 415.655.328 | 5.172.861.098.375.030.000 | 5.874.772.266.293.060.000 |  | binnen bebouwde kom |  |  |  | 1-Straatverlichting | Straatverlichting | 39 | N1 |  | 4 | ST 4.0m 1 arm | [5 empty] | 2012-02-13 |  | 1 | INDU 2000 SDN | INDAL |  | 1999-12-10 | 1 | PLL 36W/830 |  | 36 | 2016-01-01 | 1
851950 | CYK-M017-001 | 1 | 01 C5720 | 958969 | Monseigneur Nolensstraat |  | CUIJK | Cuijk |  | Wijk 00 Cuijk | De Valuwe |  |  | CYK-M017 | 188.321.686 | 416.710.436 | 5.173.811.624.505.760.000 | 5.869.620.989.457.680.000 |  | binnen bebouwde kom |  |  |  | 1-Straatverlichting | Straatverlichting | 39 | N1 |  | 4 | TP 4 meter 1 arm Nolte | [5 empty] | 2012-02-13 |  | 1 | INDU 2000 SDN | INDAL |  | 1996-08-27 | 1 | PLL 36W/830 |  | 36 | 2016-01-01 | 1
851951 | CYK-M017-002 | 2 | 02 C5720 | 958970 | Monseigneur Nolensstraat |  | CUIJK | Cuijk |  | Wijk 00 Cuijk | De Valuwe |  |  | CYK-M017 | 188.295.855 | 416.701.917 | 5.173.804.121.397.210.000 | 5.869.246.215.029.430.000 |  | binnen bebouwde kom |  |  |  | 1-Straatverlichting | Straatverlichting | 39 | N1 |  | 4 | TP 4 meter 1 arm Nolte | [5 empty] | 2012-02-13 |  | 1 | INDU 2000 SDN | INDAL |  | 1996-08-27 | 1 | PLL 36W/830 |  | 36 | 2016-01-01 | 1
847929 | CYK-M018-001 | 1 | 01 C9300 | 1370115 | Monseigneur Zwijssenstraat |  | CUIJK | Cuijk |  | Wijk 00 Cuijk | De Valuwe |  |  | CYK-M018 | 188.339.475 | 416.612.898 | 5.173.723.849.423.960.000 | 5.869.869.151.604.760.000 |  | binnen bebouwde kom |  |  |  | 1-Straatverlichting | Straatverlichting | 39 | N1 |  | 6 | ST 6.0m 1 arm Nolte | [5 empty] | 2012-02-13 | 2009-11-09 | 1 | INDU 2500 SNN | INDAL |  | 1996-05-27 | 1 | MASTER PL-L 36W/830/4P. |  | 36 | 2015-07-10 | 1
851873 | CYK-M019-001 | 1 | 01 C5460 | 958892 | Mottoendreef |  | CUIJK | Cuijk |  | Wijk 00 Cuijk | De Valuwe |  |  | CYK-M019 | 188.785.334 | 416.388.279 | 5.173.519.280.636.600.000 | 5.876.301.885.491.330.000 |  | binnen bebouwde kom |  |  |  | 1-Straatverlichting | Straatverlichting | 25 | N1 |  | 4 | TS 4 meter 100C073 valmont | [5 empty] | 2012-02-13 |  | 1 | INDU 2400 PADVINDER | INDAL |  | 2006-02-17 | 1 | PLL 24W/830 |  | 24 | 2016-01-01 | 1
851874 | CYK-M019-002 | 2 | 02 C5460 | 958893 | Mottoendreef |  | CUIJK | Cuijk |  | Wijk 00 Cuijk | De Valuwe |  |  | CYK-M019 | 188.810.945 | 416.381.903 | 5.173.513.394.921.980.000 | 5.876.672.012.177.250.000 |  | binnen bebouwde kom |  |  |  | 1-Straatverlichting | Straatverlichting | 25 | N1 |  | 4 | TS 4 meter 100C073 valmont | [5 empty] | 2012-02-13 |  | 1 | INDU 2400 PADVINDER | INDAL |  | 2006-02-17 | 1 | PLL 24W/830 |  | 24 | 2016-01-01 | 1
851875 | CYK-M019-003 | 3 | 03 C5460 | 958894 | Mottoendreef |  | CUIJK | Cuijk |  | Wijk 00 Cuijk | De Valuwe |  |  | CYK-M019 | 188.826.846 | 416.391.232 | 5.173.521.683.800.690.000 | 5.876.903.105.791.910.000 |  | binnen bebouwde kom |  |  |  | 1-Straatverlichting | Straatverlichting | 25 | N1 |  | 4 | TS 4 meter 100C073 valmont | [5 empty] | 2012-02-13 |  | 1 | INDU 2400 PADVINDER | INDAL |  | 2006-02-17 | 1 | PLL 24W/830 |  | 24 | 2016-01-01 | 1
851876 | CYK-M019-004 | 4 | 04 C5460 | 958895 | Mottoendreef |  | CUIJK | Cuijk |  | Wijk 00 Cuijk | De Valuwe |  |  | CYK-M019 | 188.844.498 | 416.396.809 | 5.173.526.589.665.850.000 | 5.877.159.182.127.340.000 |  | binnen bebouwde kom |  |  |  | 1-Straatverlichting | Straatverlichting | 25 | N1 |  | 4 | TS 4 meter 100C073 valmont | [5 empty] | 2012-02-13 |  | 1 | INDU 2400 PADVINDER | INDAL |  | 2006-02-17 | 1 | PLL 24W/830 |  | 24 | 2016-01-01 | 1
851877 | CYK-M019-005 | 5 | 05 C5460 | 958896 | Mottoendreef |  | CUIJK | Cuijk |  | Wijk 00 Cuijk | De Valuwe |  |  | CYK-M019 | 188864.52 | 416.402.965 | 5.173.532.001.533.740.000 | 5.877.449.623.993.470.000 |  | binnen bebouwde kom |  |  |  | 1-Straatverlichting | Straatverlichting | 25 | N1 |  | 4 | TS 4 meter 100C073 valmont | [5 empty] | 2012-02-13 |  | 1 | INDU 2400 PADVINDER | INDAL |  | 2006-02-17 | 1 | PLL 24W/830 |  | 24 | 2016-01-01 | 1
851878 | CYK-M019-006 | 6 | 06 C5460 | 958897 | Mottoendreef |  | CUIJK | Cuijk |  | Wijk 00 Cuijk | De Valuwe |  |  | CYK-M019 | 188.884.755 | 416.409.248 | 5.173.537.526.188.320.000 | 5.877.743.162.376.620.000 |  | binnen bebouwde kom |  |  |  | 1-Straatverlichting | Straatverlichting | 25 | N1 |  | 4 | TS 4 meter 100C073 valmont | [5 empty] | 2012-02-13 |  | 1 | INDU 2400 PADVINDER | INDAL |  | 2006-02-17 | 1 | PLL 24W/830 |  | 24 | 2016-01-01 | 1
851879 | CYK-M019-007 | 7 | 07 C5460 | 958898 | Mottoendreef |  | CUIJK | Cuijk |  | Wijk 00 Cuijk | De Valuwe |  |  | CYK-M019 | 188.902.344 | 416.414.738 | 5.173.542.354.054.490.000 | 5.877.998.320.018.830.000 |  | binnen bebouwde kom |  |  |  | 1-Straatverlichting | Straatverlichting | 25 | N1 |  | 4 | TS 4 meter 100C073 valmont | [5 empty] | 2012-02-13 |  | 1 | INDU 2400 PADVINDER | INDAL |  | 2006-02-17 | 1 | PLL 24W/830 |  | 24 | 2016-01-01 | 1
851880 | CYK-M019-008 | 8 | 08 C5460 | 958899 | Mottoendreef |  | CUIJK | Cuijk |  | Wijk 00 Cuijk | De Valuwe |  |  | CYK-M019 | 188926.92 | 416.416.191 | 5.173.543.510.934.300.000 | 5.878.354.228.813.080.000 |  | binnen bebouwde kom |  |  |  | 1-Straatverlichting | Straatverlichting | 25 | N1 |  | 4 | TS 4 meter 100C073 valmont | [5 empty] | 2012-02-13 |  | 1 | INDU 2400 PADVINDER | INDAL |  | 2006-02-17 | 1 | PLL 24W/830 |  | 24 | 2016-01-01 | 1
851881 | CYK-M019-009 | 9 | 09 C5460 | 958900 | Mottoendreef |  | CUIJK | Cuijk |  | Wijk 00 Cuijk | De Valuwe |  |  | CYK-M019 | 188.947.014 | 416.428.146 | 5.173.554.134.315.290.000 | 5.878.646.282.664.500.000 |  | binnen bebouwde kom |  |  |  | 1-Straatverlichting | Straatverlichting | 25 | N1 |  | 4 | TS 4 meter 100C073 valmont | [5 empty] | 2012-02-13 |  | 1 | INDU 2400 PADVINDER | INDAL |  | 2006-02-17 | 1 | PLL 24W/830 |  | 24 | 2016-01-01 | 1
851882 | CYK-M019-010 | 10 | 10 C5460 | 958901 | Mottoendreef |  | CUIJK | Cuijk |  | Wijk 00 Cuijk | De Valuwe |  |  | CYK-M019 | 188.974.784 | 416.436.876 | 5.173.561.812.286.500.000 | 5.879.049.141.947.720.000 |  | binnen bebouwde kom |  |  |  | 1-Straatverlichting | Straatverlichting | 25 | N1 |  | 4 | TS 4 meter 100C073 valmont | [5 empty] | 2012-02-13 |  | 1 | INDU 2400 PADVINDER | INDAL |  | 2006-02-17 | 1 | PLL 24W/830 |  | 24 | 2016-01-01 | 1
851883 | CYK-M019-011 | 11 | 11 C5460 | 958902 | Mottoendreef |  | CUIJK | Cuijk |  | Wijk 00 Cuijk | De Valuwe |  |  | CYK-M019 | 188.994.804 | 416.444.263 | 5.173.568.330.142.490.000 | 5.879.339.679.947.480.000 |  | binnen bebouwde kom |  |  |  | 1-Straatverlichting | Straatverlichting | 25 | N1 |  | 4 | TS 4 meter 100C073 valmont | [5 empty] | 2012-02-13 |  | 1 | INDU 2400 PADVINDER | INDAL |  | 2006-02-17 | 1 | PLL 24W/830 |  | 24 | 2016-01-01 | 1
851884 | CYK-M019-012 | 12 | 12 C5460 | 958903 | Mottoendreef |  | CUIJK | Cuijk |  | Wijk 00 Cuijk | De Valuwe |  |  | CYK-M019 | 189.014.695 | 416.453.634 | 5.173.576.631.966.380.000 | 5.879.628.545.782.350.000 |  | binnen bebouwde kom |  |  |  | 1-Straatverlichting | Straatverlichting | 25 | N1 |  | 4 | TS 4 meter 100C073 valmont | [5 empty] | 2012-02-13 |  | 1 | INDU 2400 PADVINDER | INDAL |  | 2006-02-17 | 1 | PLL 24W/830 |  | 24 | 2016-01-01 | 1
851885 | CYK-M019-013 | 13 | 13 C5460 | 958904 | Mottoendreef |  | CUIJK | Cuijk |  | Wijk 00 Cuijk | De Valuwe |  |  | CYK-M019 | 189.033.973 | 416.465.108 | 5.173.586.827.665.490.000 | 5.879.908.744.913.050.000 |  | binnen bebouwde kom |  |  |  | 1-Straatverlichting | Straatverlichting | 25 | N1 |  | 4 | TS 4 meter 100C073 valmont | [5 empty] | 2012-02-13 |  | 1 | INDU 2400 PADVINDER | INDAL |  | 2006-02-17 | 1 | PLL 24W/830 |  | 24 | 2016-01-01 | 1
851886 | CYK-N001-001 | 1 | 01 C5480 | 958905 | Nagelkruid |  | CUIJK | Cuijk |  | Wijk 00 Cuijk | Heeswijkse Kampen |  |  | CYK-N001 | 187.752.589 | 416.136.316 | 5.173.298.957.603.050.000 | 5.861.327.949.713.110.000 |  | binnen bebouwde kom |  |  |  | 1-Straatverlichting | Straatverlichting | 25 | N1 |  | 4 | ST 4.0m 1 arm Valmont |  |  |  |  | 6009 DENNENGROEN | 2012-02-13 | 1998-01-01 | 1 | INDU 2000 SDN | INDAL |  | 1993-12-01 | 1 | PLL 24W/830 |  | 24 | 2016-01-01 | 1
851887 | CYK-N001-002 | 2 | 02 C5480 | 958906 | Nagelkruid |  | CUIJK | Cuijk |  | Wijk 00 Cuijk | Heeswijkse Kampen |  |  | CYK-N001 | 187726.12 | 416.119.224 | 5.173.283.749.979.150.000 | 5.860.943.187.962.330.000 |  | binnen bebouwde kom |  |  |  | 1-Straatverlichting | Straatverlichting | 25 | N1 |  | 4 | ST 4.0m 1 arm Valmont |  |  |  |  | 6009 DENNENGROEN | 2012-02-13 |  | 1 | INDU 2000 SDN | INDAL |  | 1999-11-01 | 1 | PLL 24W/830 |  | 24 | 2016-01-01 | 1
851888 | CYK-N001-003 | 3 | 03 C5480 | 958907 | Nagelkruid |  | CUIJK | Cuijk |  | Wijk 00 Cuijk | Heeswijkse Kampen |  |  | CYK-N001 | 187.743.563 | 416093.06 | 5.173.260.131.103.520.000 | 5.861.193.214.144.250.000 |  | binnen bebouwde kom |  |  |  | 1-Straatverlichting | Straatverlichting | 25 | N1 |  | 4 | ST 4.0m 1 arm Valmont |  |  |  |  | 6009 DENNENGROEN | 2012-02-13 | 1998-01-01 | 1 | INDU 2000 SDN | INDAL |  | 1988-03-01 | 1 | PLL 24W/830 |  | 24 | 2016-01-01 | 1
851889 | CYK-N001-004 | 4 | 04 C5480 | 958908 | Nagelkruid |  | CUIJK | Cuijk |  | Wijk 00 Cuijk | Heeswijkse Kampen |  |  | CYK-N001 | 187.751.446 | 416074.22 | 5.173.243.151.150.230.000 | 5.861.305.545.472.830.000 |  | binnen bebouwde kom |  |  |  | 1-Straatverlichting | Straatverlichting | 25 | N1 |  | 4 | ST 4.0m 1 arm Valmont |  |  |  |  | 6009 DENNENGROEN | 2012-02-13 | 1998-01-01 | 1 | INDU 2000 SDN | INDAL |  | 1988-03-01 | 1 | PLL 24W/830 |  | 24 | 2016-01-01 | 1
851890 | CYK-N001-005 | 5 | 05 C5480 | 958909 | Nagelkruid |  | CUIJK | Cuijk |  | Wijk 00 Cuijk | Heeswijkse Kampen |  |  | CYK-N001 | 187.768.118 | 416.062.253 | 5.173.232.297.268.980.000 | 5.861.545.747.304.610.000 |  | binnen bebouwde kom |  |  |  | 1-Straatverlichting | Straatverlichting | 25 | N1 |  | 4 | ST 4.0m 1 arm Valmont |  |  |  |  | 6009 DENNENGROEN | 2012-02-13 | 1998-01-01 | 1 | INDU 2000 SDN | INDAL |  | 1988-03-01 | 1 | PLL 24W/830 |  | 24 | 2016-01-01 | 1
851891 | CYK-N001-006 | 6 | 06 C5480 | 958910 | Nagelkruid |  | CUIJK | Cuijk |  | Wijk 00 Cuijk | Heeswijkse Kampen |  |  | CYK-N001 | 187.707.095 | 416105.64 | 5.173.271.651.743.370.000 | 5.860.666.513.763.920.000 |  | binnen bebouwde kom |  |  |  | 1-Straatverlichting | Straatverlichting | 25 | N1 |  | 4 | ST 4.0m 1 arm Valmont |  |  |  |  | 6009 DENNENGROEN | 2012-02-13 | 1998-01-01 | 1 | INDU 2000 SDN | INDAL |  | 1988-03-01 | 1 | PLL 24W/830 |  | 24 | 2016-01-01 | 1
851892 | CYK-N001-007 | 7 | 07 C5480 | 958911 | Nagelkruid |  | CUIJK | Cuijk |  | Wijk 00 Cuijk | Heeswijkse Kampen |  |  | CYK-N001 | 187.684.108 | 416106.83 | 5.173.272.855.780.780.000 | 5.860.333.880.934.340.000 |  | binnen bebouwde kom |  |  |  | 1-Straatverlichting | Straatverlichting | 25 | N1 |  | 4 | ST 4.0m 1 arm Valmont |  |  |  |  | 6009 DENNENGROEN | 2012-02-13 |  | 1 | INDU 2000 SDN | INDAL |  | 1988-03-01 | 1 | MASTER PL-L 24W/830/4P. |  | 24 | 2014-12-17 | 1
851893 | CYK-N001-008 | 8 | 08 C5480 | 958912 | Nagelkruid |  | CUIJK | Cuijk |  | Wijk 00 Cuijk | Heeswijkse Kampen |  |  | CYK-N001 | 187.682.005 | 416.078.657 | 5.173.247.545.606.220.000 | 5.860.300.786.763.580.000 |  | binnen bebouwde kom |  |  |  | 1-Straatverlichting | Straatverlichting | 25 | N1 |  | 4 | ST 4.0m 1 arm Valmont |  |  |  |  | 6009 DENNENGROEN | 2012-02-13 | 1998-01-01 | 1 | INDU 2000 SDN | INDAL |  | 1988-03-01 | 1 | PLL 24W/830 |  | 24 | 2016-01-01 | 1
851894 | CYK-N001-009 | 9 | 09 C5480 | 958913 | Nagelkruid |  | CUIJK | Cuijk |  | Wijk 00 Cuijk | Heeswijkse Kampen |  |  | CYK-N001 | 187690.54 | 416.045.862 | 5.173.218.018.885.180.000 | 5.860.421.244.791.400.000 |  | binnen bebouwde kom |  |  |  | 1-Straatverlichting | Straatverlichting | 25 | N1 |  | 4 | ST 4.0m 1 arm Valmont |  |  |  |  | 6009 DENNENGROEN | 2012-02-13 | 1998-01-01 | 1 | INDU 2000 SDN | INDAL |  | 1988-03-01 | 1 | PLL 24W/830 |  | 24 | 2016-01-01 | 1
851895 | CYK-N001-010 | 10 | 10 C5480 | 958914 | Nagelkruid |  | CUIJK | Cuijk |  | Wijk 00 Cuijk | Heeswijkse Kampen |  |  | CYK-N001 | 187.671.793 | 416.042.595 | 5.173.215.192.031.520.000 | 5.860.149.571.128.570.000 |  | binnen bebouwde kom |  |  |  | 1-Straatverlichting | Straatverlichting | 25 | N1 |  | 4 | ST 4.0m 1 arm Valmont |  |  |  |  | 6009 DENNENGROEN | 2012-02-13 | 1998-01-01 | 1 | INDU 2000 SDN | INDAL |  | 1988-03-01 | 1 | PLL 24W/830 |  | 24 | 2016-01-01 | 1
851896 | CYK-N001-011 | 11 | 11 C5480 | 958915 | Nagelkruid |  | CUIJK | Cuijk |  | Wijk 00 Cuijk | Heeswijkse Kampen |  |  | CYK-N001 | 187650.16 | 416.122.303 | 5.173.286.961.605.010.000 | 5.859.843.926.971.250.000 |  | binnen bebouwde kom |  |  |  | 1-Straatverlichting | Straatverlichting | 25 | N1 |  | 4 | TS 4 meter RCL4.0PT60GST141 | [5 empty] | 2012-02-13 |  | 1 | INDU 2000 SDN | INDAL |  | 1988-03-01 | 1 | PLL 24W/830 |  | 24 | 2016-01-01 | 1
851897 | CYK-N001-012 | 12 | 12 C5480 | 958916 | Nagelkruid |  | CUIJK | Cuijk |  | Wijk 00 Cuijk | Heeswijkse Kampen |  |  | CYK-N001 | 187622.51 | 416099.91 | 5.173.266.995.736.960.000 | 5.859.441.577.646.340.000 |  | binnen bebouwde kom |  |  |  | 1-Straatverlichting | Straatverlichting | 25 | N1 |  | 4 | ST 4.0m 1 arm Valmont |  |  |  |  | 6009 DENNENGROEN | 2012-02-13 | 1998-01-01 | 1 | INDU 2000 SDN | INDAL |  | 1988-03-01 | 1 | PLL 24W/830 |  | 24 | 2016-01-01 | 1
851898 | CYK-N001-013 | 13 | 13 C5480 | 958917 | Nagelkruid |  | CUIJK | Cuijk |  | Wijk 00 Cuijk | Heeswijkse Kampen |  |  | CYK-N001 | 187.617.923 | 416.070.338 | 5.173.240.442.580.170.000 | 5.859.372.400.524.580.000 |  | binnen bebouwde kom |  |  |  | 1-Straatverlichting | Straatverlichting | 25 | N1 |  | 4 | ST 4.0m 1 arm Valmont |  |  |  |  | 6009 DENNENGROEN | 2012-02-13 | 1998-01-01 | 1 | INDU 2000 SDN | INDAL |  | 1988-03-01 | 1 | PLL 24W/830 |  | 24 | 2016-01-01 | 1
851899 | CYK-N001-014 | 14 | 14 C5480 | 958918 | Nagelkruid |  | CUIJK | Cuijk |  | Wijk 00 Cuijk | Heeswijkse Kampen |  |  | CYK-N001 | 187.594.269 | 416.083.487 | 5.173.252.399.134.820.000 | 5.859.031.237.555.990.000 |  | binnen bebouwde kom |  |  |  | 1-Straatverlichting | Straatverlichting | 25 | N1 |  | 4 | ST 4.0m 1 arm Valmont |  |  |  |  | 6009 DENNENGROEN | 2012-02-13 | 1998-01-01 | 1 | INDU 2000 SDN | INDAL |  | 1988-03-01 | 1 | PLL 24W/830 |  | 24 | 2016-01-01 | 1
852100 | CYK-O001-001 | 1 | 01 C5880 | 959122 | Opaaldreef |  | CUIJK | Cuijk |  | Wijk 00 Cuijk | De Valuwe |  |  | CYK-O001 | 188.458.841 | 416.725.505 | 5.173.824.349.480.680.000 | 5.871.608.043.726.790.000 |  | binnen bebouwde kom |  |  |  | 1-Straatverlichting | Straatverlichting | 20 | N1 |  | 6 | ST 6.0m 1 arm | [5 empty] | 2012-02-13 | 2009-11-09 | 1 | INDU 2500 SNN | INDAL |  | 1990-01-01 | 1 | TLD 18W/33 |  | 18 | 2016-01-01 | 1
852101 | CYK-O001-002 | 2 | 02 C5880 | 959123 | Opaaldreef |  | CUIJK | Cuijk |  | Wijk 00 Cuijk | De Valuwe |  |  | CYK-O001 | 188.435.998 | 416.716.713 | 5.173.816.583.757.570.000 | 5.871.276.496.170.170.000 |  | binnen bebouwde kom |  |  |  | 1-Straatverlichting | Straatverlichting | 20 | N1 |  | 6 | ST 6.0m 1 arm | [5 empty] | 2012-02-13 | 2009-11-09 | 1 | INDU 2500 SNN | INDAL |  | 1990-01-01 | 1 | TLD 18W/33 |  | 18 | 2016-01-01 | 1
852102 | CYK-O001-003 | 3 | 03 C5880 | 959124 | Opaaldreef |  | CUIJK | Cuijk |  | Wijk 00 Cuijk | De Valuwe |  |  | CYK-O001 | 188411.11 | 416.707.816 | 5.173.808.735.788.720.000 | 5.870.915.334.067.440.000 |  | binnen bebouwde kom |  |  |  | 1-Straatverlichting | Straatverlichting | 20 | N1 |  | 6 | ST 6.0m 1 arm | [5 empty] | 2012-02-13 | 2009-11-09 | 1 | INDU 2500 SNN | INDAL |  | 1990-01-01 | 1 | TLD 18W/33 |  | 18 | 2016-01-01 | 1
852103 | CYK-O001-004 | 4 | 04 C5880 | 959125 | Opaaldreef |  | CUIJK | Cuijk |  | Wijk 00 Cuijk | De Valuwe |  |  | CYK-O001 | 188.381.606 | 416.699.672 | 5.173.801.592.088.300.000 | 5.870.487.419.683.960.000 |  | binnen bebouwde kom |  |  |  | 1-Straatverlichting | Straatverlichting | 20 | N1 |  | 6 | ST 6.0m 1 arm | [5 empty] | 2012-02-13 | 2009-11-09 | 1 | INDU 2500 SNN | INDAL |  | 1990-01-01 | 1 | TLD 18W/33 |  | 18 | 2016-01-01 | 1
1155667 | CYK-O002-018 | 18 | 18 |  | Oude Werf |  | CUIJK | Cuijk |  | Wijk 00 Cuijk |  |  |  | CYK-O002 | 188.919.116 | 415.745.249 | 5.172.940.503.156.390.000 | 5.878.175.697.446.210.000 |  | binnen bebouwde kom |  |  |  | 1-Straatverlichting | Straatverlichting | 116 | N |  | 6 | LM ST 6,0 CV EU1000/20/5 T60 FR M P6005 |  |  |  |  | 6005 | 2010-01-01 |  | 1 | INDU 2650 SNN AURORA | INDAL |  | 2010-01-01 | 1 | SON-T 100W |  | 100 | 2016-01-01 | 1
1155668 | CYK-O002-019 | 19 | 19 |  | Oude Werf |  | CUIJK | Cuijk |  | Wijk 00 Cuijk |  |  |  | CYK-O002 | 188.916.451 | 415.768.141 | 5.172.961.095.085.240.000 | 5.878.139.359.864.470.000 |  | binnen bebouwde kom |  |  |  | 1-Straatverlichting | Straatverlichting | 116 | N |  | 6 | LM ST 6,0 CV EU1000/20/5 T60 FR M P6005 |  |  |  |  | 6005 | 2010-01-01 |  | 1 | INDU 2650 SNN AURORA | INDAL |  | 2010-01-01 | 1 | SON-T 100W |  | 100 | 2016-01-01 | 1
1155669 | CYK-O002-020 | 20 | 20 |  | Oude Werf |  | CUIJK | Cuijk |  | Wijk 00 Cuijk |  |  |  | CYK-O002 | 188.914.076 | 415.790.819 | 5.172.981.492.906.200.000 | 5.878.107.198.623.450.000 |  | binnen bebouwde kom |  |  |  | 1-Straatverlichting | Straatverlichting | 116 | N |  | 6 | LM ST 6,0 CV EU1000/20/5 T60 FR M P6005 |  |  |  |  | 6005 | 2010-01-01 |  | 1 | INDU 2650 SNN AURORA | INDAL |  | 2010-01-01 | 1 | SON-T 100W |  | 100 | 2016-01-01 | 1
1155670 | CYK-O002-021 | 21 | 21 |  | Oude Werf |  | CUIJK | Cuijk |  | Wijk 00 Cuijk |  |  |  | CYK-O002 | 188911.63 | 415.813.576 | 5.173.001.962.163.220.000 | 5.878.074.017.125.350.000 |  | binnen bebouwde kom |  |  |  | 1-Straatverlichting | Straatverlichting | 116 | N |  | 6 | LM ST 6,0 CV EU1000/20/5 T60 FR M P6005 |  |  |  |  | 6005 | 2010-01-01 |  | 1 | INDU 2650 SNN AURORA | INDAL |  | 2010-01-01 | 1 | SON-T 100W |  | 100 | 2016-01-01 | 1
852104 | CYK-O003-001 | 1 | 01 C5920 | 959126 | Overhage |  | CUIJK | Cuijk |  | Wijk 00 Cuijk | Verspreide huizen ten westen van Cuijk |  |  | CYK-O003 | 188.259.467 | 415.645.832 | 5.172.855.108.215.820.000 | 5.868.618.233.722.940.000 |  | binnen bebouwde kom |  |  |  | 1-Straatverlichting | Straatverlichting | 28 | N1 |  | 6 | ST 6.0m 1 arm Nolte | [5 empty] | 2012-02-13 | 2009-11-09 | 1 | PHIL XGS201 | PHILIPS |  | 1990-01-01 | 1 | SOX-E 18W |  | 18 | 2016-01-01 | 1
852105 | CYK-O003-002 | 2 | 02 C5920 | 959127 | Overhage |  | CUIJK | Cuijk |  | Wijk 00 Cuijk | Verspreide huizen ten westen van Cuijk |  |  | CYK-O003 | 188.154.457 | 415.622.233 | 5.172.834.520.644.280.000 | 5.867.096.065.064.170.000 |  | binnen bebouwde kom |  |  |  | 1-Straatverlichting | Straatverlichting | 28 | N1 |  | 6 | ST 6.0m 1 arm Nolte | [5 empty] | 2012-02-13 | 1995-09-07 | 1 | PHIL XGS103 | PHILIPS |  | 1990-01-01 | 1 | SOX-E 18W |  | 18 | 2016-01-01 | 1
852106 | CYK-O003-003 | 3 | 03 C5920 | 959128 | Overhage |  | CUIJK | Cuijk |  | Wijk 00 Cuijk | Verspreide huizen ten westen van Cuijk |  |  | CYK-O003 | 188.040.367 | 415.596.511 | 5.172.812.076.562.630.000 | 5.865.442.285.400.690.000 |  | binnen bebouwde kom |  |  |  | 1-Straatverlichting | Straatverlichting | 28 | N1 |  | 6 | ST 6.0m 1 arm Nolte | [5 empty] | 2012-02-13 | 2009-11-09 | 1 | PHIL XGS201 | PHILIPS |  | 1990-01-01 | 1 | SOX-E 18W |  | 18 | 2016-01-01 | 1
852107 | CYK-O003-004 | 4 | 04 C5920 | 959129 | Overhage |  | CUIJK | Cuijk |  | Wijk 00 Cuijk | Verspreide huizen ten westen van Cuijk |  |  | CYK-O003 | 187.941.346 | 415.574.892 | 5.172.793.229.243.360.000 | 5.864.007.017.057.100.000 |  | binnen bebouwde kom |  |  |  | 1-Straatverlichting | Straatverlichting | 28 | A1 |  | 6 | ST 6.0m 1 arm Nolte | [5 empty] | 2012-09-03 | 2009-11-09 | 1 | PHIL XGS201 | PHILIPS |  | 1990-01-01 | 1 | SOX-E 18W |  | 18 | 2016-01-01 | 1
852108 | CYK-O003-005 | 5 | 05 C5920 | 959130 | Overhage |  | CUIJK | Cuijk |  | Wijk 00 Cuijk | Verspreide huizen ten westen van Cuijk |  |  | CYK-O003 | 187.839.879 | 415.550.615 | 5.172.772.005.465.910.000 | 5.862.536.106.433.260.000 |  | binnen bebouwde kom |  |  |  | 1-Straatverlichting | Straatverlichting | 28 | N1 |  | 6 | ST 6.0m 1 arm Nolte | [5 empty] | 2012-02-13 | 2009-11-09 | 1 | PHIL XGS201 | PHILIPS |  | 1990-01-01 | 1 | MASTER SOX-E 26W |  | 26 | 2015-10-01 | 1
852109 | CYK-O003-006 | 6 | 06 C5920 | 959131 | Overhage |  | CUIJK | Cuijk |  | Wijk 00 Cuijk | Verspreide huizen ten westen van Cuijk |  |  | CYK-O003 | 187.733.073 | 415.525.372 | 5.172.749.942.837.980.000 | 5.860.987.843.522.080.000 |  | binnen bebouwde kom |  |  |  | 1-Straatverlichting | Straatverlichting | 28 | A1 |  | 6 | ST 6.0m 1 arm Nolte | [5 empty] | 2012-09-03 | 2009-11-09 | 1 | PHIL XGS201 | PHILIPS |  | 1990-01-01 | 1 | SOX-E 18W |  | 18 | 2016-01-01 | 1
852110 | CYK-O003-007 | 7 | 07 C5920 | 959132 | Overhage |  | CUIJK | Cuijk |  | Wijk 00 Cuijk | Verspreide huizen ten westen van Cuijk |  |  | CYK-O003 | 187.607.442 | 415.473.255 | 5.172.703.833.060.160.000 | 5.859.164.606.225.760.000 |  | binnen bebouwde kom |  |  |  | 1-Straatverlichting | Straatverlichting | 28 | N1 |  | 6 | ST 6.0m 1 arm Nolte | [5 empty] | 2012-02-13 | 2009-11-09 | 1 | PHIL XGS201 | PHILIPS |  | 1990-01-01 | 1 | SOX-E 18W |  | 18 | 2016-01-01 | 1
852111 | CYK-O003-008 | 8 | 08 C5920 | 959133 | Overhage |  | CUIJK | Cuijk |  | Wijk 00 Cuijk | Verspreide huizen ten westen van Cuijk |  |  | CYK-O003 | 187.450.739 | 415.488.285 | 5.172.718.254.018.650.000 | 5.856.897.964.274.310.000 |  | binnen bebouwde kom |  |  |  | 1-Straatverlichting | Straatverlichting | 28 | N1 |  | 6 | ST 6.0m 1 arm Nolte | [5 empty] | 2012-02-13 | 2009-11-09 | 1 | PHIL XGS201 | PHILIPS |  | 1990-01-01 | 1 | SOX-E 18W |  | 18 | 2016-01-01 | 1
853707 | CYK-P001-001 | 1 | 01 C6050 | 960797 | Parallelweg |  | CUIJK | Cuijk |  | Wijk 00 Cuijk | Cuijk |  |  | CYK-P001 | 188.609.677 | 415.663.313 | 5.172.868.726.226.820.000 | 5.873.688.863.390.830.000 |  | binnen bebouwde kom |  |  |  | 1-Straatverlichting | Straatverlichting | 20 | N |  | 7,5 | LM ST 7,5 CV EU1200/20/5 T60 GG N6009 |  |  |  |  | 6009 | 1975-01-01 | 1986-04-13 | 1 | INDU 2500 SNN | INDAL |  | 1990-01-01 | 1 | TLD 18W/33 |  | 18 | 2016-01-01 | 1
853707 | CYK-P001-001 | 1 | 01 C6050 | 960797 | Parallelweg |  | CUIJK | Cuijk |  | Wijk 00 Cuijk | Cuijk |  |  | CYK-P001 | 188.609.677 | 415.663.313 | 5.172.868.726.226.820.000 | 5.873.688.863.390.830.000 |  | binnen bebouwde kom |  |  |  | 1-Straatverlichting | Straatverlichting | 20 | N |  | 7,5 | LM ST 7,5 CV EU1200/20/5 T60 GG N6009 |  |  |  |  | 6009 | 1975-01-01 | 1986-04-13 | 1 | INDU 2500 SNN | INDAL |  | 1990-01-01 | 1 | TLD 18W/33 |  | 18 | 2016-01-01 | 2
852126 | CYK-P001-002 | 2 | 02 C6050 | 959148 | Parallelweg |  | CUIJK | Cuijk |  | Wijk 00 Cuijk | Cuijk |  |  | CYK-P001 | 188.607.514 | 415.635.963 | 5.172.844.156.517.080.000 | 5.873.654.908.685.790.000 |  | binnen bebouwde kom |  |  |  | 1-Straatverlichting | Straatverlichting | 164 | N1 |  | 8 | TP 8 meter CVL 8EU-60L Kaal |  |  |  |  | 6005 MOSGROEN | 2012-02-13 |  | 1 | INDU 2651 SNN AURORA | INDAL |  | 2004-04-08 | 1 | SON-T 150W |  | 150 | 2016-01-01 | 1
853708 | CYK-P001-003 | 3 | 03 C6050 | 960798 | Parallelweg |  | CUIJK | Cuijk |  | Wijk 00 Cuijk | Cuijk |  |  | CYK-P001 | 188.624.082 | 415.622.635 | 5.172.832.077.438.640.000 | 5.873.893.422.498.790.000 |  | binnen bebouwde kom |  |  |  | 1-Straatverlichting | Straatverlichting | 20 | N |  | 7,5 | LM ST 7,5 CV EU1200/20/5 T60 GG N6009 |  |  |  |  | 6009 | 1975-01-01 | 1986-04-13 | 1 | INDU 2500 SNN | INDAL |  | 1990-01-01 | 1 | TLD 18W/33 |  | 18 | 2016-01-01 | 1
853708 | CYK-P001-003 | 3 | 03 C6050 | 960798 | Parallelweg |  | CUIJK | Cuijk |  | Wijk 00 Cuijk | Cuijk |  |  | CYK-P001 | 188.624.082 | 415.622.635 | 5.172.832.077.438.640.000 | 5.873.893.422.498.790.000 |  | binnen bebouwde kom |  |  |  | 1-Straatverlichting | Straatverlichting | 20 | N |  | 7,5 | LM ST 7,5 CV EU1200/20/5 T60 GG N6009 |  |  |  |  | 6009 | 1975-01-01 | 1986-04-13 | 1 | INDU 2500 SNN | INDAL |  | 1990-01-01 | 1 | TLD 18W/33 |  | 18 | 2016-01-01 | 2
852127 | CYK-P001-004 | 4 | 04 C6050 | 959149 | Parallelweg |  | CUIJK | Cuijk |  | Wijk 00 Cuijk | Cuijk |  |  | CYK-P001 | 188.615.336 | 415.614.684 | 5.172.824.983.515.270.000 | 5.873.766.063.811.200.000 |  | binnen bebouwde kom |  |  |  | 1-Straatverlichting | Straatverlichting | 164 | N1 |  | 8 | TP 8 meter CVL 8EU-60L Kaal |  |  |  |  | 6005 MOSGROEN | 2012-02-13 |  | 1 | INDU 2651 SNN AURORA | INDAL |  | 2004-04-08 | 1 | SON-T 150W |  | 150 | 2016-01-01 | 1
852128 | CYK-P001-005 | 5 | 05 C6050 | 959150 | Parallelweg |  | CUIJK | Cuijk |  | Wijk 00 Cuijk | Cuijk |  |  | CYK-P001 | 188.622.603 | 415.595.292 | 5.172.807.509.912.510.000 | 5.873.869.367.748.260.000 |  | binnen bebouwde kom |  |  |  | 1-Straatverlichting | Straatverlichting | 164 | N1 |  | 8 | TP 8 meter CVL 8EU-60L Kaal |  |  |  |  | 6005 MOSGROEN | 2012-02-13 |  | 1 | INDU 2651 SNN AURORA | INDAL |  | 2004-04-08 | 1 | SON-T 150W |  | 150 | 2016-01-01 | 1
853709 | CYK-P001-006 | 6 | 06 C6050 | 960799 | Parallelweg |  | CUIJK | Cuijk |  | Wijk 00 Cuijk | Cuijk |  |  | CYK-P001 | 188.639.319 | 415.581.504 | 5.172.795.016.442.880.000 | 5.874.109.976.611.240.000 |  | binnen bebouwde kom |  |  |  | 1-Straatverlichting | Straatverlichting | 20 | N |  | 7,5 | LM ST 7,5 CV EU1200/20/5 T60 GG N6009 |  |  |  |  | 6009 | 1975-01-01 | 1986-04-13 | 1 | INDU 2500 SNN | INDAL |  | 1990-01-01 | 1 | TLD 18W/33 |  | 18 | 2016-01-01 | 1
853709 | CYK-P001-006 | 6 | 06 C6050 | 960799 | Parallelweg |  | CUIJK | Cuijk |  | Wijk 00 Cuijk | Cuijk |  |  | CYK-P001 | 188.639.319 | 415.581.504 | 5.172.795.016.442.880.000 | 5.874.109.976.611.240.000 |  | binnen bebouwde kom |  |  |  | 1-Straatverlichting | Straatverlichting | 20 | N |  | 7,5 | LM ST 7,5 CV EU1200/20/5 T60 GG N6009 |  |  |  |  | 6009 | 1975-01-01 | 1986-04-13 | 1 | INDU 2500 SNN | INDAL |  | 1990-01-01 | 1 | TLD 18W/33 |  | 18 | 2016-01-01 | 2
852129 | CYK-P001-007 | 7 | 07 C6050 | 959151 | Parallelweg |  | CUIJK | Cuijk |  | Wijk 00 Cuijk | Cuijk |  |  | CYK-P001 | 188.629.981 | 415.574.816 | 5.172.789.061.312.470.000 | 5.873.974.172.485.230.000 |  | binnen bebouwde kom |  |  |  | 1-Straatverlichting | Straatverlichting | 164 | N1 |  | 8 | TP 8 meter CVL 8EU-60L Kaal |  |  |  |  | 6005 MOSGROEN | 2012-02-13 |  | 1 | INDU 2651 SNN AURORA | INDAL |  | 2004-04-08 | 1 | SON-T 150W |  | 150 | 2016-01-01 | 1
853710 | CYK-P001-008 | 8 | 08 C6050 | 960800 | Parallelweg |  | CUIJK | Cuijk |  | Wijk 00 Cuijk | Cuijk |  |  | CYK-P001 | 188.649.322 | 415.554.643 | 5.172.770.813.061.710.000 | 5.874.252.154.862.630.000 |  | binnen bebouwde kom |  |  |  | 1-Straatverlichting | Straatverlichting | 20 | N |  | 7,5 | LM ST 7,5 CV EU1200/20/5 T60 GG N6009 |  |  |  |  | 6009 | 1975-01-01 | 1986-04-13 | 1 | INDU 2500 SNN | INDAL |  | 1990-01-01 | 1 | TLD 18W/33 |  | 18 | 2016-01-01 | 1
853710 | CYK-P001-008 | 8 | 08 C6050 | 960800 | Parallelweg |  | CUIJK | Cuijk |  | Wijk 00 Cuijk | Cuijk |  |  | CYK-P001 | 188.649.322 | 415.554.643 | 5.172.770.813.061.710.000 | 5.874.252.154.862.630.000 |  | binnen bebouwde kom |  |  |  | 1-Straatverlichting | Straatverlichting | 20 | N |  | 7,5 | LM ST 7,5 CV EU1200/20/5 T60 GG N6009 |  |  |  |  | 6009 | 1975-01-01 | 1986-04-13 | 1 | INDU 2500 SNN | INDAL |  | 1990-01-01 | 1 | TLD 18W/33 |  | 18 | 2016-01-01 | 2
1155671 | CYK-P001-009 | 9 | 09 C6050 |  | Parallelweg |  | CUIJK | Cuijk |  | Wijk 00 Cuijk |  |  |  | CYK-P001 | 188.654.449 | 415.518.259 | 5.172.738.079.556.260.000 | 5.874.322.835.085.600.000 |  | binnen bebouwde kom |  |  |  | 1-Straatverlichting | Straatverlichting | 64 | N |  | 2 | STADSPLATTEGROND |  |  |  |  | 0 | 2000-01-01 |  | 1 | STADSPLATTEGROND |  |  | 2000-01-01 | 1 | TLD 58W/33 |  | 58 | 2016-01-01 | 1
1155671 | CYK-P001-009 | 9 | 09 C6050 |  | Parallelweg |  | CUIJK | Cuijk |  | Wijk 00 Cuijk |  |  |  | CYK-P001 | 188.654.449 | 415.518.259 | 5.172.738.079.556.260.000 | 5.874.322.835.085.600.000 |  | binnen bebouwde kom |  |  |  | 1-Straatverlichting | Straatverlichting | 64 | N |  | 2 | STADSPLATTEGROND |  |  |  |  | 0 | 2000-01-01 |  | 1 | STADSPLATTEGROND |  |  | 2000-01-01 | 1 | TLD 58W/33 |  | 58 | 2016-01-01 | 2
1155671 | CYK-P001-009 | 9 | 09 C6050 |  | Parallelweg |  | CUIJK | Cuijk |  | Wijk 00 Cuijk |  |  |  | CYK-P001 | 188.654.449 | 415.518.259 | 5.172.738.079.556.260.000 | 5.874.322.835.085.600.000 |  | binnen bebouwde kom |  |  |  | 1-Straatverlichting | Straatverlichting | 64 | N |  | 2 | STADSPLATTEGROND |  |  |  |  | 0 | 2000-01-01 |  | 1 | STADSPLATTEGROND |  |  | 2000-01-01 | 1 | TLD 58W/33 |  | 58 | 2016-01-01 | 3
1155671 | CYK-P001-009 | 9 | 09 C6050 |  | Parallelweg |  | CUIJK | Cuijk |  | Wijk 00 Cuijk |  |  |  | CYK-P001 | 188.654.449 | 415.518.259 | 5.172.738.079.556.260.000 | 5.874.322.835.085.600.000 |  | binnen bebouwde kom |  |  |  | 1-Straatverlichting | Straatverlichting | 64 | N |  | 2 | STADSPLATTEGROND |  |  |  |  | 0 | 2000-01-01 |  | 1 | STADSPLATTEGROND |  |  | 2000-01-01 | 1 | TLD 58W/33 |  | 58 | 2016-01-01 | 4
852207 | CYK-P002-001 | 1 | 01 C6090 | 959229 | Parkzicht |  | CUIJK | Cuijk |  | Wijk 00 Cuijk | De Valuwe |  |  | CYK-P002 | 188.742.396 | 416.364.683 | 5.173.498.331.459.350.000 | 5.875.678.016.049.430.000 |  | binnen bebouwde kom |  |  |  | 1-Straatverlichting | Straatverlichting | 25 | N1 |  | 4 | ST 4.0m 1 arm Kaal | [5 empty] | 2012-02-13 |  | 1 | INDU 2400 PADVINDER | INDAL |  | 2000-09-12 | 1 | PLL 24W/830 |  | 24 | 2016-01-01 | 1
852208 | CYK-P002-002 | 2 | 02 C6090 | 959230 | Parkzicht |  | CUIJK | Cuijk |  | Wijk 00 Cuijk | De Valuwe |  |  | CYK-P002 | 188724.92 | 416.358.239 | 5.173.492.644.932.410.000 | 5.875.424.406.454.240.000 |  | binnen bebouwde kom |  |  |  | 1-Straatverlichting | Straatverlichting | 25 | N1 |  | 4 | ST 4.0m 1 arm Kaal | [5 empty] | 2012-02-13 |  | 1 | INDU 2400 PADVINDER | INDAL |  | 2000-09-12 | 1 | PLL 24W/830 |  | 24 | 2016-01-01 | 1
852209 | CYK-P002-003 | 3 | 03 C6090 | 959231 | Parkzicht |  | CUIJK | Cuijk |  | Wijk 00 Cuijk | De Valuwe |  |  | CYK-P002 | 188.707.209 | 416.353.293 | 5.173.488.306.197.850.000 | 5.875.167.541.109.340.000 |  | binnen bebouwde kom |  |  |  | 1-Straatverlichting | Straatverlichting | 25 | N1 |  | 4 | ST 4.0m 1 arm Kaal | [5 empty] | 2012-02-13 |  | 1 | INDU 2400 PADVINDER | INDAL |  | 2000-09-12 | 1 | PLL 24W/830 |  | 24 | 2016-01-01 | 1
852210 | CYK-P002-004 | 4 | 04 C6090 | 959232 | Parkzicht |  | CUIJK | Cuijk |  | Wijk 00 Cuijk | De Valuwe |  |  | CYK-P002 | 188.690.061 | 416.357.224 | 5.173.491.942.827.490.000 | 5.874.919.687.890.600.000 |  | binnen bebouwde kom |  |  |  | 1-Straatverlichting | Straatverlichting | 25 | N1 |  | 4 | ST 4.0m 1 arm Kaal | [5 empty] | 2012-02-13 |  | 1 | INDU 2400 PADVINDER | INDAL |  | 2000-09-12 | 1 | PLL 24W/830 |  | 24 | 2016-01-01 | 1
852211 | CYK-P002-005 | 5 | 05 C6090 | 959233 | Parkzicht |  | CUIJK | Cuijk |  | Wijk 00 Cuijk | De Valuwe |  |  | CYK-P002 | 188.678.154 | 416344.42 | 5.173.480.506.100.710.000 | 5.874.746.079.408.860.000 |  | binnen bebouwde kom |  |  |  | 1-Straatverlichting | Straatverlichting | 25 | N1 |  | 4 | ST 4.0m 1 arm Kaal | [5 empty] | 2012-02-13 |  | 1 | INDU 2400 PADVINDER | INDAL |  | 2000-09-12 | 1 | PLL 24W/830 |  | 24 | 2016-01-01 | 1
852212 | CYK-P002-006 | 6 | 06 C6090 | 959234 | Parkzicht |  | CUIJK | Cuijk |  | Wijk 00 Cuijk | De Valuwe |  |  | CYK-P002 | 188661.52 | 416.346.634 | 5.173.482.596.274.330.000 | 5.874.505.500.424.560.000 |  | binnen bebouwde kom |  |  |  | 1-Straatverlichting | Straatverlichting | 25 | N1 |  | 4 | ST 4.0m 1 arm Kaal | [5 empty] | 2012-02-13 |  | 1 | INDU 2400 PADVINDER | INDAL |  | 2000-09-12 | 1 | PLL 24W/830 |  | 24 | 2016-01-01 | 1
852213 | CYK-P002-007 | 7 | 07 C6090 | 959235 | Parkzicht |  | CUIJK | Cuijk |  | Wijk 00 Cuijk | De Valuwe |  |  | CYK-P002 | 188.642.129 | 416331.2 | 5.173.468.840.637.430.000 | 5.874.223.300.307.230.000 |  | binnen bebouwde kom |  |  |  | 1-Straatverlichting | Straatverlichting | 25 | N1 |  | 4 | ST 4.0m 1 arm Kaal | [5 empty] | 2012-02-13 |  | 1 | INDU 2400 PADVINDER | INDAL |  | 2000-09-12 | 1 | PLL 24W/830 |  | 24 | 2016-01-01 | 1
852214 | CYK-P002-008 | 8 | 08 C6090 | 959236 | Parkzicht |  | CUIJK | Cuijk |  | Wijk 00 Cuijk | De Valuwe |  |  | CYK-P002 | 188.625.727 | 416.335.896 | 5.173.473.160.176.480.000 | 5.873.986.320.575.280.000 |  | binnen bebouwde kom |  |  |  | 1-Straatverlichting | Straatverlichting | 25 | N1 |  | 4 | ST 4.0m 1 arm Kaal | [5 empty] | 2012-02-13 |  | 1 | INDU 2400 PADVINDER | INDAL |  | 2000-09-12 | 1 | PLL 24W/830 |  | 24 | 2016-01-01 | 1
852215 | CYK-P002-009 | 9 | 09 C6090 | 959237 | Parkzicht |  | CUIJK | Cuijk |  | Wijk 00 Cuijk | De Valuwe |  |  | CYK-P002 | 188.614.163 | 416.322.244 | 5.173.460.959.049.920.000 | 5.873.817.598.296.830.000 |  | binnen bebouwde kom |  |  |  | 1-Straatverlichting | Straatverlichting | 25 | N1 |  | 4 | ST 4.0m 1 arm Kaal | [5 empty] | 2012-02-13 |  | 1 | INDU 2400 PADVINDER | INDAL |  | 2000-09-12 | 1 | PLL 24W/830 |  | 24 | 2016-01-01 | 1
852216 | CYK-P002-010 | 10 | 10 C6090 | 959238 | Parkzicht |  | CUIJK | Cuijk |  | Wijk 00 Cuijk | De Valuwe |  |  | CYK-P002 | 188.597.131 | 416.316.468 | 5.173.455.869.862.110.000 | 5.873.570.485.095.580.000 |  | binnen bebouwde kom |  |  |  | 1-Straatverlichting | Straatverlichting | 25 | N1 |  | 4 | ST 4.0m 1 arm Kaal | [5 empty] | 2012-02-13 |  | 1 | INDU 2400 PADVINDER | INDAL |  | 2000-09-12 | 1 | PLL 24W/830 |  | 24 | 2016-01-01 | 1
852217 | CYK-P002-011 | 11 | 11 C6090 | 959239 | Parkzicht |  | CUIJK | Cuijk |  | Wijk 00 Cuijk | De Valuwe |  |  | CYK-P002 | 188.582.211 | 416.311.554 | 5.173.451.542.716.720.000 | 5.873.354.028.954.870.000 |  | binnen bebouwde kom |  |  |  | 1-Straatverlichting | Straatverlichting | 25 | N1 |  | 4 | ST 4.0m 1 arm Kaal | [5 empty] | 2012-02-13 |  | 1 | INDU 2400 PADVINDER | INDAL |  | 2000-09-12 | 1 | PLL 24W/830 |  | 24 | 2016-01-01 | 1
852218 | CYK-P002-012 | 12 | 12 C6090 | 959240 | Parkzicht |  | CUIJK | Cuijk |  | Wijk 00 Cuijk | De Valuwe |  |  | CYK-P002 | 188.584.652 | 416.293.607 | 5.173.435.396.949.090.000 | 5.873.387.628.104.970.000 |  | binnen bebouwde kom |  |  |  | 1-Straatverlichting | Straatverlichting | 20 | N1 |  | 6 | ST 6.0m 1 arm | [5 empty] | 2012-02-13 | 2009-11-09 | 1 | INDU 2500 SNN | INDAL |  | 1990-01-01 | 1 | TLD 18W/33 |  | 18 | 2016-01-01 | 1
852219 | CYK-P002-013 | 13 | 13 C6090 | 959241 | Parkzicht |  | CUIJK | Cuijk |  | Wijk 00 Cuijk | De Valuwe |  |  | CYK-P002 | 188.575.597 | 416.275.622 | 5.173.419.286.083.990.000 | 5.873.254.809.532.170.000 |  | binnen bebouwde kom |  |  |  | 1-Straatverlichting | Straatverlichting | 20 | N1 |  | 6 | ST 6.0m 1 arm | [5 empty] | 2012-02-13 | 2009-11-09 | 1 | INDU 2500 SNN | INDAL |  | 1990-01-01 | 1 | TLD 18W/33 |  | 18 | 2016-01-01 | 1
1155672 | CYK-P002-014 | 14 | 14 C6090 |  | Parkzicht |  | CUIJK | Cuijk |  | Wijk 00 Cuijk |  |  |  | CYK-P002 | 188.562.878 | 416.333.381 | 5.173.471.277.345.460.000 | 5.873.076.276.894.950.000 |  | binnen bebouwde kom |  |  |  | 1-Straatverlichting | Straatverlichting | 25 | N |  | 4 | PM ST 4,0 CO T60 FR M P6005 |  |  |  |  | 6005 | 2000-09-12 |  | 1 | INDU 2400 PADVINDER | INDAL |  | 2000-09-12 | 1 | PLL 24W/830 |  | 24 | 2016-01-01 | 1
848380 | CYK-P002-015 | 15 | 15 C6090 | 1518321 | Parkzicht |  | CUIJK | Cuijk |  | Wijk 00 Cuijk | De Valuwe |  | 5431VE | CYK-P002 | 188.555.003 | 416.326.931 | 5.173.465.527.239.270.000 | 5.872.961.655.092.670.000 |  | binnen bebouwde kom |  |  |  | 1-Straatverlichting | Straatverlichting | 33 | N1 |  | 4 | ST 4.0m 1 arm Kaal | [5 empty] | 2012-02-13 |  | 1 | INDU 2400 PADVINDER | INDAL |  | 2000-09-12 | 1 | PLT 32W/830 4 PINS |  | 32 | 2016-01-01 | 1
848381 | CYK-P002-016 | 16 | 16 C6090 | 1518322 | Parkzicht |  | CUIJK | Cuijk |  | Wijk 00 Cuijk | De Valuwe |  | 5431VE | CYK-P002 | 188.541.098 | 416.317.676 | 5.173.457.292.118.350.000 | 5.872.759.472.654.450.000 |  | binnen bebouwde kom |  |  |  | 1-Straatverlichting | Straatverlichting | 33 | N1 |  | 4 | ST 4.0m 1 arm Kaal | [5 empty] | 2012-02-13 |  | 1 | INDU 2400 PADVINDER | INDAL |  | 2000-09-12 | 1 | MASTER PL-T 32W/830/4P E27. |  | 32 | 2016-12-05 | 1
848382 | CYK-P002-017 | 17 | 17 C6090 | 1518323 | Parkzicht |  | CUIJK | Cuijk |  | Wijk 00 Cuijk | De Valuwe |  | 5431VE | CYK-P002 | 188531.04 | 416.305.488 | 5.173.446.397.652.270.000 | 5.872.612.696.389.460.000 |  | binnen bebouwde kom |  |  |  | 1-Straatverlichting | Straatverlichting | 33 | N1 |  | 4 | ST 4.0m 1 arm Kaal | [5 empty] | 2012-02-13 |  | 1 | INDU 2400 PADVINDER | INDAL |  | 2000-09-12 | 1 | PLT 32W/830 4 PINS |  | 32 | 2016-01-01 | 1
848383 | CYK-P002-018 | 18 | 18 C6090 | 1518324 | Parkzicht |  | CUIJK | Cuijk |  | Wijk 00 Cuijk | De Valuwe |  | 5431VE | CYK-P002 | 188.516.383 | 416.301.588 | 5.173.442.980.155.400.000 | 5.872.400.146.683.850.000 |  | binnen bebouwde kom |  |  |  | 1-Straatverlichting | Straatverlichting | 33 | N1 |  | 4 | ST 4.0m 1 arm Kaal | [5 empty] | 2012-02-13 |  | 1 | INDU 2400 PADVINDER | INDAL |  | 2000-09-12 | 1 | PLT 32W/830 4 PINS |  | 32 | 2016-01-01 | 1
848384 | CYK-P002-019 | 19 | 19 C6090 | 1518325 | Parkzicht |  | CUIJK | Cuijk |  | Wijk 00 Cuijk | De Valuwe |  | 5431VE | CYK-P002 | 188.501.481 | 416.292.096 | 5.173.434.537.892.080.000 | 5.872.183.510.976.320.000 |  | binnen bebouwde kom |  |  |  | 1-Straatverlichting | Straatverlichting | 33 | N1 |  | 4 | ST 4.0m 1 arm Kaal | [5 empty] | 2012-02-13 |  | 1 | INDU 2400 PADVINDER | INDAL |  | 2000-09-12 | 1 | PLT 32W/830 4 PINS |  | 32 | 2016-01-01 | 1
848385 | CYK-P002-020 | 20 | 20 C6090 | 1518326 | Parkzicht |  | CUIJK | Cuijk |  | Wijk 00 Cuijk | De Valuwe |  | 5431VE | CYK-P002 | 188489.21 | 416.301.764 | 5.173.443.301.200.860.000 | 5.872.006.810.599.690.000 |  | binnen bebouwde kom |  |  |  | 1-Straatverlichting | Straatverlichting | 33 | N1 |  | 4 | ST 4.0m 1 arm Kaal | [5 empty] | 2012-02-13 |  | 1 | INDU 2400 PADVINDER | INDAL |  | 2000-09-12 | 1 | MASTER PL-T 32W/830/4P E27. |  | 32 | 2014-12-07 | 1
848386 | CYK-P002-021 | 21 | 21 C6090 | 1518327 | Parkzicht |  | CUIJK | Cuijk |  | Wijk 00 Cuijk | De Valuwe |  | 5431VE | CYK-P002 | 188.487.527 | 416.317.149 | 5.173.457.139.614.260.000 | 5.871.983.932.030.650.000 |  | binnen bebouwde kom |  |  |  | 1-Straatverlichting | Straatverlichting | 33 | N1 |  | 4 | ST 4.0m 1 arm Kaal | [5 empty] | 2012-02-13 |  | 1 | INDU 2400 PADVINDER | INDAL |  | 2000-09-12 | 1 | MASTER PL-T 32W/830/4P E27. |  | 32 | 2014-12-17 | 1
848387 | CYK-P002-022 | 22 | 22 C6090 | 1518328 | Parkzicht |  | CUIJK | Cuijk |  | Wijk 00 Cuijk | De Valuwe |  | 5431VE | CYK-P002 | 188.512.223 | 416.312.689 | 5.173.452.982.885.610.000 | 5.872.340.998.836.130.000 |  | binnen bebouwde kom |  |  |  | 1-Straatverlichting | Straatverlichting | 33 | N1 |  | 4 | ST 4.0m 1 arm Kaal | [5 empty] | 2012-02-13 |  | 1 | INDU 2400 PADVINDER | INDAL |  | 2000-09-12 | 1 | PLT 32W/830 4 PINS |  | 32 | 2016-01-01 | 1
852220 | CYK-P003-001 | 1 | 01 C6130 | 959242 | Patakondreef |  | CUIJK | Cuijk |  | Wijk 00 Cuijk | De Valuwe |  |  | CYK-P003 | 188.525.649 | 416.899.801 | 5.173.980.609.647.610.000 | 5.872.592.068.879.930.000 |  | binnen bebouwde kom |  |  |  | 1-Straatverlichting | Straatverlichting | 25 | N1 |  | 4 | ST 4.0m 1 arm | [5 empty] | 2012-02-13 | 2009-11-09 | 1 | INDU 2000 SDN | INDAL |  | 1998-06-16 | 1 | PLL 24W/830 |  | 24 | 2016-01-01 | 1
852221 | CYK-P003-002 | 2 | 02 C6130 | 959243 | Patakondreef |  | CUIJK | Cuijk |  | Wijk 00 Cuijk | De Valuwe |  |  | CYK-P003 | 188.541.123 | 416.904.947 | 5.173.985.142.129.510.000 | 5.872.816.592.687.520.000 |  | binnen bebouwde kom |  |  |  | 1-Straatverlichting | Straatverlichting | 25 | N1 |  | 4 | ST 4.0m 1 arm Valmont |  |  |  |  | 6009 DENNENGROEN | 2012-02-13 | 2009-11-09 | 1 | INDU 2000 SDN | INDAL |  | 1998-06-16 | 1 | PLL 24W/830 |  | 24 | 2016-01-01 | 1
852222 | CYK-P004-001 | 1 | 01 C6170 | 959244 | Patrijzenveld |  | CUIJK | Cuijk |  | Wijk 00 Cuijk | Padbroek |  |  | CYK-P004 | 189.230.689 | 414.531.112 | 5.171.847.314.943.960.000 | 5.882.565.810.070.330.000 |  | binnen bebouwde kom |  |  |  | 1-Straatverlichting | Straatverlichting | 25 | N1 |  | 4 | AL 4.0m 1 arm | [5 empty] | 2012-02-13 | 2005-09-28 | 1 | INDU 2000 SDN | INDAL |  | 1993-10-01 | 1 | PLL 24W/830 |  | 24 | 2016-01-01 | 1
852223 | CYK-P004-002 | 2 | 02 C6170 | 959245 | Patrijzenveld |  | CUIJK | Cuijk |  | Wijk 00 Cuijk | Padbroek |  |  | CYK-P004 | 189.240.871 | 414.508.659 | 5.171.827.071.422.710.000 | 5.882.710.938.099.690.000 |  | binnen bebouwde kom |  |  |  | 1-Straatverlichting | Straatverlichting | 25 | N1 |  | 4 | AL 4.0m 1 arm | [5 empty] | 2012-02-13 | 2005-09-28 | 1 | INDU 2000 SDN | INDAL |  | 1993-10-01 | 1 | PLL 24W/830 |  | 24 | 2016-01-01 | 1
852224 | CYK-P004-003 | 3 | 03 C6170 | 959246 | Patrijzenveld |  | CUIJK | Cuijk |  | Wijk 00 Cuijk | Padbroek |  |  | CYK-P004 | 189.251.809 | 414.485.195 | 5.171.805.914.546.890.000 | 5.882.866.904.937.810.000 |  | binnen bebouwde kom |  |  |  | 1-Straatverlichting | Straatverlichting | 25 | N1 |  | 4 | AL 4.0m 1 arm | [5 empty] | 2012-02-13 | 2005-09-28 | 1 | INDU 2000 SDN | INDAL |  | 1993-10-01 | 1 | PLL 24W/830 |  | 24 | 2016-01-01 | 1
852225 | CYK-P004-004 | 4 | 04 C6170 | 959247 | Patrijzenveld |  | CUIJK | Cuijk |  | Wijk 00 Cuijk | Padbroek |  |  | CYK-P004 | 189.237.739 | 414.475.103 | 5.171.796.929.811.440.000 | 5.882.662.308.711.300.000 |  | binnen bebouwde kom |  |  |  | 1-Straatverlichting | Straatverlichting | 25 | N1 |  | 4 | AL 4.0m 1 arm | [5 empty] | 2012-02-13 | 2005-09-28 | 1 | INDU 2000 SDN | INDAL |  | 1993-10-01 | 1 | PLL 24W/830 |  | 24 | 2016-01-01 | 1
852226 | CYK-P004-005 | 5 | 05 C6170 | 959248 | Patrijzenveld |  | CUIJK | Cuijk |  | Wijk 00 Cuijk | Padbroek |  |  | CYK-P004 | 189.262.906 | 414.461.308 | 5.171.784.376.475.350.000 | 5.883.025.129.415.870.000 |  | binnen bebouwde kom |  |  |  | 1-Straatverlichting | Straatverlichting | 25 | N1 |  | 4 | AL 4.0m 1 arm | [5 empty] | 2012-02-13 | 2005-09-28 | 1 | INDU 2000 SDN | INDAL |  | 1993-10-01 | 1 | PLL 24W/830 |  | 24 | 2016-01-01 | 1
852227 | CYK-P004-006 | 6 | 06 C6170 | 959249 | Patrijzenveld |  | CUIJK | Cuijk |  | Wijk 00 Cuijk | Padbroek |  |  | CYK-P004 | 189.324.001 | 414.352.379 | 5.171.686.094.364.460.000 | 5.883.898.445.046.550.000 |  | binnen bebouwde kom |  |  |  | 1-Straatverlichting | Straatverlichting | 25 | N1 |  | 4 | AL 4.0m 1 arm | [5 empty] | 2012-02-13 | 2005-09-28 | 1 | INDU 2000 SDN | INDAL |  | 1993-10-01 | 1 | PLL 24W/830 |  | 24 | 2016-01-01 | 1
852228 | CYK-P004-007 | 7 | 07 C6170 | 959250 | Patrijzenveld |  | CUIJK | Cuijk |  | Wijk 00 Cuijk | Padbroek |  |  | CYK-P004 | 189.335.843 | 414.374.214 | 5.171.705.647.399.970.000 | 5.884.071.959.571.080.000 |  | binnen bebouwde kom |  |  |  | 1-Straatverlichting | Straatverlichting | 25 | N1 |  | 4 | AL 4.0m 1 arm | [5 empty] | 2012-02-13 | 2005-09-28 | 1 | INDU 2000 SDN | INDAL |  | 1993-10-01 | 1 | PLL 24W/830 |  | 24 | 2016-01-01 | 1
852229 | CYK-P004-008 | 8 | 08 C6170 | 959251 | Patrijzenveld |  | CUIJK | Cuijk |  | Wijk 00 Cuijk | Padbroek |  |  | CYK-P004 | 189.350.033 | 414.395.381 | 5.171.724.585.577.710.000 | 5.884.279.385.945.750.000 |  | binnen bebouwde kom |  |  |  | 1-Straatverlichting | Straatverlichting | 25 | N1 |  | 4 | AL 4.0m 1 arm | [5 empty] | 2012-02-13 | 2005-09-28 | 1 | INDU 2000 SDN | INDAL |  | 1993-10-01 | 1 | PLL 24W/830 |  | 24 | 2016-01-01 | 1
852230 | CYK-P004-009 | 9 | 09 C6170 | 959252 | Patrijzenveld |  | CUIJK | Cuijk |  | Wijk 00 Cuijk | Padbroek |  |  | CYK-P004 | 189313.35 | 414.375.818 | 5.171.707.227.147.830.000 | 5.883.746.637.663.520.000 |  | binnen bebouwde kom |  |  |  | 1-Straatverlichting | Straatverlichting | 25 | N1 |  | 4 | AL 4.0m 1 arm | [5 empty] | 2012-02-13 | 2005-09-28 | 1 | INDU 2000 SDN | INDAL |  | 1993-10-01 | 1 | PLL 24W/830 |  | 24 | 2016-01-01 | 1
852231 | CYK-P004-010 | 10 | 10 C6170 | 959253 | Patrijzenveld |  | CUIJK | Cuijk |  | Wijk 00 Cuijk | Padbroek |  |  | CYK-P004 | 189.302.803 | 414.398.625 | 5.171.727.791.219.520.000 | 5.883.596.271.377.790.000 |  | binnen bebouwde kom |  |  |  | 1-Straatverlichting | Straatverlichting | 25 | N1 |  | 4 | AL 4.0m 1 arm | [5 empty] | 2012-02-13 | 2005-09-28 | 1 | INDU 2000 SDN | INDAL |  | 1993-10-01 | 1 | PLL 24W/830 |  | 24 | 2016-01-01 | 1
852232 | CYK-P004-011 | 11 | 11 C6170 | 959254 | Patrijzenveld |  | CUIJK | Cuijk |  | Wijk 00 Cuijk | Padbroek |  |  | CYK-P004 | 189.292.333 | 414.421.429 | 5.171.748.352.103.070.000 | 5.883.447.017.653.510.000 |  | binnen bebouwde kom |  |  |  | 1-Straatverlichting | Straatverlichting | 25 | N1 |  | 4 | AL 4.0m 1 arm | [5 empty] | 2012-02-13 | 2005-09-28 | 1 | INDU 2000 SDN | INDAL |  | 1993-10-01 | 1 | PLL 24W/830 |  | 24 | 2016-01-01 | 1
852233 | CYK-P004-012 | 12 | 12 C6170 | 959255 | Patrijzenveld |  | CUIJK | Cuijk |  | Wijk 00 Cuijk | Padbroek |  |  | CYK-P004 | 189.278.036 | 414.442.668 | 5.171.767.529.771.450.000 | 5.883.242.229.557.220.000 |  | binnen bebouwde kom |  |  |  | 1-Straatverlichting | Straatverlichting | 25 | N1 |  | 4 | AL 4.0m 1 arm | [5 empty] | 2012-02-13 | 2005-09-28 | 1 | INDU 2000 SDN | INDAL |  | 1993-10-01 | 1 | PLL 24W/830 |  | 24 | 2016-01-01 | 1
852235 | CYK-P004-014 | 14 | 14 C6170 | 959257 | Patrijzenveld |  | CUIJK | Cuijk |  | Wijk 00 Cuijk | Padbroek |  |  | CYK-P004 | 189285.55 | 414.516.803 | 5.171.834.117.689.310.000 | 5.883.358.277.577.900.000 |  | binnen bebouwde kom |  |  |  | 1-Straatverlichting | Straatverlichting | 25 | N1 |  | 4 | AL 4.0m 1 arm | [5 empty] | 2012-02-13 | 2005-09-28 | 1 | INDU 2000 SDN | INDAL |  | 2000-01-01 | 1 | MASTER PL-L 24W/830/4P. |  | 24 | 2015-09-02 | 1
852236 | CYK-P004-015 | 15 | 15 C6170 | 959258 | Patrijzenveld |  | CUIJK | Cuijk |  | Wijk 00 Cuijk | Padbroek |  |  | CYK-P004 | 189.324.279 | 414.420.414 | 5.171.747.243.836.640.000 | 5.883.909.189.759.960.000 |  | binnen bebouwde kom |  |  |  | 1-Straatverlichting | Straatverlichting | 116 | N1 |  | 6 | AL 6.0m 1 arm | [5 empty] | 2012-02-13 | 2005-09-28 | 1 | INDU 2650 SNN AURORA | INDAL |  | 2004-04-21 | 1 | SON-T 100W |  | 100 | 2016-01-01 | 1
852237 | CYK-P004-016 | 16 | 16 C6170 | 959259 | Patrijzenveld |  | CUIJK | Cuijk |  | Wijk 00 Cuijk | Padbroek |  |  | CYK-P004 | 189.313.701 | 414.443.223 | 5.171.767.809.916.240.000 | 5.883.758.374.501.650.000 |  | binnen bebouwde kom |  |  |  | 1-Straatverlichting | Straatverlichting | 116 | N1 |  | 6 | AL 6.0m 1 arm | [5 empty] | 2012-02-13 | 2005-09-28 | 1 | INDU 2650 SNN AURORA | INDAL |  | 2004-04-21 | 1 | SON-T 100W |  | 100 | 2016-01-01 | 1
852238 | CYK-P004-016A | 016A | 16aC6170 | 959260 | Patrijzenveld |  | CUIJK | Cuijk |  | Wijk 00 Cuijk | Padbroek |  |  | CYK-P004 | 189.333.198 | 414.465.845 | 5.171.788.023.354.270.000 | 5.884.042.741.453.630.000 |  | binnen bebouwde kom |  |  |  | 1-Straatverlichting | Straatverlichting | 116 | N1 |  | 6 | TP 6 meter CVL 6EU-48L Kaal |  |  |  |  | 6005 MOSGROEN | 2012-02-13 |  | 1 | INDU 2650 SNN AURORA | INDAL |  | 2004-04-16 | 1 | SON-T 100W |  | 100 | 2016-01-01 | 1
852239 | CYK-P004-017 | 17 | 17 C6170 | 959261 | Patrijzenveld |  | CUIJK | Cuijk |  | Wijk 00 Cuijk | Padbroek |  |  | CYK-P004 | 189.307.134 | 414.466.004 | 5.171.788.326.206.740.000 | 5.883.665.596.522.740.000 |  | binnen bebouwde kom |  |  |  | 1-Straatverlichting | Straatverlichting | 116 | N1 |  | 6 | AL 6.0m 1 arm | [5 empty] | 2012-02-13 | 2005-09-28 | 1 | INDU 2650 SNN AURORA | INDAL |  | 2004-04-21 | 1 | SON-T 100W |  | 100 | 2016-01-01 | 1
852240 | CYK-P004-017A | 017A | 17aC6170 | 959262 | Patrijzenveld |  | CUIJK | Cuijk |  | Wijk 00 Cuijk | Padbroek |  |  | CYK-P004 | 189.319.542 | 414494.85 | 5.171.814.177.423.390.000 | 5.883.847.996.990.540.000 |  | binnen bebouwde kom |  |  |  | 1-Straatverlichting | Straatverlichting | 116 | N1 |  | 6 | TP 6 meter CVL 6EU-48L Kaal |  |  |  |  | 6005 MOSGROEN | 2012-02-13 |  | 1 | INDU 2650 SNN AURORA | INDAL |  | 2004-04-16 | 1 | SON-T 100W |  | 100 | 2016-01-01 | 1
852241 | CYK-P004-018 | 18 | 18 C6170 | 959263 | Patrijzenveld |  | CUIJK | Cuijk |  | Wijk 00 Cuijk | Padbroek |  |  | CYK-P004 | 189.297.585 | 414.490.428 | 5.171.810.337.537.500.000 | 5.883.529.828.512.840.000 |  | binnen bebouwde kom |  |  |  | 1-Straatverlichting | Straatverlichting | 116 | N1 |  | 6 | AL 6.0m 1 arm | [5 empty] | 2012-02-13 |  | 1 | INDU 2650 SNN AURORA | INDAL |  | 2004-04-21 | 1 | SON-T 100W |  | 100 | 2016-01-01 | 1
852242 | CYK-P004-019 | 19 | 19 C6170 | 959264 | Patrijzenveld |  | CUIJK | Cuijk |  | Wijk 00 Cuijk | Padbroek |  |  | CYK-P004 | 189.348.779 | 414.432.209 | 5.171.757.694.997.990.000 | 5.884.264.881.440.590.000 |  | binnen bebouwde kom |  |  |  | 1-Straatverlichting | Straatverlichting | 116 | N1 |  | 6 | AL 6.0m 1 arm | [5 empty] | 2012-11-19 |  | 1 | INDU 2650 SNN AURORA | INDAL |  | 2004-04-21 | 1 | MASTER SON-T PIA PLUS 70W |  | 70 | 2016-09-19 | 1
852243 | CYK-P004-020 | 20 | 20 C6170 | 959265 | Patrijzenveld |  | CUIJK | Cuijk |  | Wijk 00 Cuijk | Padbroek |  |  | CYK-P004 | 189.359.669 | 414.408.747 | 5.171.736.540.007.560.000 | 5.884.420.144.234.350.000 |  | binnen bebouwde kom |  |  |  | 1-Straatverlichting | Straatverlichting | 116 | N1 |  | 6 | AL 6.0m 1 arm | [5 empty] | 2012-02-13 | 2005-09-28 | 1 | INDU 2650 SNN AURORA | INDAL |  | 2004-04-21 | 1 | SON-T 100W |  | 100 | 2016-01-01 | 1
852244 | CYK-P004-021 | 21 | 21 C6170 | 959266 | Patrijzenveld |  | CUIJK | Cuijk |  | Wijk 00 Cuijk | Padbroek |  |  | CYK-P004 | 189.364.841 | 414383.54 | 5.171.713.851.692.530.000 | 5.884.492.491.649.590.000 |  | binnen bebouwde kom |  |  |  | 1-Straatverlichting | Straatverlichting | 116 | N1 |  | 6 | AL 6.0m 1 arm | [5 empty] | 2012-02-13 | 2005-09-28 | 1 | INDU 2650 SNN AURORA | INDAL |  | 2004-04-21 | 1 | SON-T 100W |  | 100 | 2016-01-01 | 1
852245 | CYK-P005-001 | 1 | 01 C6190 | 959267 | Penningkruid |  | CUIJK | Cuijk |  | Wijk 00 Cuijk | Heeswijkse Kampen |  |  | CYK-P005 | 187968.97 | 416.139.186 | 5.173.300.265.296.410.000 | 5.864.460.430.631.510.000 |  | binnen bebouwde kom |  |  |  | 1-Straatverlichting | Straatverlichting | 25 | N1 |  | 4 | TP 4 meter RCL 4.0 PT Kaal |  |  |  |  | 6005 MOSGROEN | 2012-02-13 |  | 1 | INDU 2000 SDN | INDAL |  | 1989-04-01 | 1 | PLL 24W/830 |  | 24 | 2016-01-01 | 1
852246 | CYK-P005-002 | 2 | 02 C6190 | 959268 | Penningkruid |  | CUIJK | Cuijk |  | Wijk 00 Cuijk | Heeswijkse Kampen |  |  | CYK-P005 | 187.940.553 | 416.130.511 | 5.173.292.635.549.540.000 | 5.864.048.258.948.170.000 |  | binnen bebouwde kom |  |  |  | 1-Straatverlichting | Straatverlichting | 25 | N1 |  | 4 | ST 4.0m 1 arm Valmont |  |  |  |  | 6009 DENNENGROEN | 2012-02-13 | 1998-01-01 | 1 | INDU 2000 SDN | INDAL |  | 1988-03-01 | 1 | PLL 24W/830 |  | 24 | 2016-01-01 | 1
852247 | CYK-P005-003 | 3 | 03 C6190 | 959269 | Penningkruid |  | CUIJK | Cuijk |  | Wijk 00 Cuijk | Heeswijkse Kampen |  |  | CYK-P005 | 187.914.597 | 416.128.491 | 5.173.290.972.815.990.000 | 5.863.672.343.619.000.000 |  | binnen bebouwde kom |  |  |  | 1-Straatverlichting | Straatverlichting | 25 | N1 |  | 4 | ST 4.0m 1 arm Valmont |  |  |  |  | 6009 DENNENGROEN | 2012-02-13 | 1998-01-01 | 1 | INDU 2000 SDN | INDAL |  | 1989-04-01 | 1 | PLL 24W/830 |  | 24 | 2016-01-01 | 1
852248 | CYK-P005-004 | 4 | 04 C6190 | 959270 | Penningkruid |  | CUIJK | Cuijk |  | Wijk 00 Cuijk | Heeswijkse Kampen |  |  | CYK-P005 | 187.908.228 | 416.159.076 | 5.173.318.500.724.020.000 | 5.863.583.049.336.540.000 |  | binnen bebouwde kom |  |  |  | 1-Straatverlichting | Straatverlichting | 25 | N1 |  | 4 | ST 4.0m 1 arm Valmont |  |  |  |  | 6009 DENNENGROEN | 2012-02-13 | 1998-01-01 | 1 | INDU 2000 SDN | INDAL |  | 1988-03-01 | 1 | PLL 24W/830 |  | 24 | 2016-01-01 | 1
852249 | CYK-P005-005 | 5 | 05 C6190 | 959271 | Penningkruid |  | CUIJK | Cuijk |  | Wijk 00 Cuijk | Heeswijkse Kampen |  |  | CYK-P005 | 187.880.931 | 416.152.177 | 5.173.312.460.385.790.000 | 5.863.187.258.221.040.000 |  | binnen bebouwde kom |  |  |  | 1-Straatverlichting | Straatverlichting | 25 | N1 |  | 4 | ST 4.0m 1 arm Valmont |  |  |  |  | 6009 DENNENGROEN | 2012-02-13 | 1998-01-01 | 1 | INDU 2000 SDN | INDAL |  | 1989-04-01 | 1 | PLL 24W/830 |  | 24 | 2016-01-01 | 1
852250 | CYK-P005-006 | 6 | 06 C6190 | 959272 | Penningkruid |  | CUIJK | Cuijk |  | Wijk 00 Cuijk | Heeswijkse Kampen |  |  | CYK-P005 | 187.862.801 | 416.135.523 | 5.173.297.598.042.070.000 | 5.862.923.241.141.030.000 |  | binnen bebouwde kom |  |  |  | 1-Straatverlichting | Straatverlichting | 25 | N1 |  | 4 | ST 4.0m 1 arm Valmont |  |  |  |  | 6009 DENNENGROEN | 2012-02-13 | 1998-01-01 | 1 | INDU 2000 SDN | INDAL |  | 1988-03-01 | 1 | PLL 24W/830 |  | 24 | 2016-01-01 | 1
852251 | CYK-P005-007 | 7 | 07 C6190 | 959273 | Penningkruid |  | CUIJK | Cuijk |  | Wijk 00 Cuijk | Heeswijkse Kampen |  |  | CYK-P005 | 187.859.394 | 416.109.345 | 5.173.274.088.754.320.000 | 5.862.871.445.278.120.000 |  | binnen bebouwde kom |  |  |  | 1-Straatverlichting | Straatverlichting | 25 | N1 |  | 4 | ST 4.0m 1 arm Valmont |  |  |  |  | 6009 DENNENGROEN | 2012-02-13 | 1998-01-01 | 1 | INDU 2000 SDN | INDAL |  | 1988-03-01 | 1 | PLL 24W/830 |  | 24 | 2016-01-01 | 1
852252 | CYK-P005-008 | 8 | 08 C6190 | 959274 | Penningkruid |  | CUIJK | Cuijk |  | Wijk 00 Cuijk | Heeswijkse Kampen |  |  | CYK-P005 | 187.830.812 | 416.102.607 | 5.173.268.200.431.520.000 | 5.862.457.073.420.290.000 |  | binnen bebouwde kom |  |  |  | 1-Straatverlichting | Straatverlichting | 25 | N1 |  | 4 | ST 4.0m 1 arm Valmont |  |  |  |  | 6009 DENNENGROEN | 2012-02-13 | 1998-01-01 | 1 | INDU 2000 SDN | INDAL |  | 1988-03-01 | 1 | PLL 24W/830 |  | 24 | 2016-01-01 | 1
852253 | CYK-P005-009 | 9 | 09 C6190 | 959275 | Penningkruid |  | CUIJK | Cuijk |  | Wijk 00 Cuijk | Heeswijkse Kampen |  |  | CYK-P005 | 187.842.311 | 416.125.892 | 5.173.289.061.917.830.000 | 5.862.625.728.365.760.000 |  | binnen bebouwde kom |  |  |  | 1-Straatverlichting | Straatverlichting | 25 | N1 |  | 4 | ST 4.0m 1 arm Valmont |  |  |  |  | 6009 DENNENGROEN | 2012-02-13 | 1998-01-01 | 1 | INDU 2000 SDN | INDAL |  | 1988-03-01 | 1 | PLL 24W/830 |  | 24 | 2016-01-01 | 1
852254 | CYK-P005-010 | 10 | 10 C6190 | 959276 | Penningkruid |  | CUIJK | Cuijk |  | Wijk 00 Cuijk | Heeswijkse Kampen |  |  | CYK-P005 | 187.809.016 | 416.137.315 | 5.173.299.524.645.020.000 | 5.862.144.849.502.260.000 |  | binnen bebouwde kom |  |  |  | 1-Straatverlichting | Straatverlichting | 25 | N1 |  | 4 | ST 4.0m 1 arm Valmont |  |  |  |  | 6009 DENNENGROEN | 2012-02-13 | 1998-01-01 | 1 | INDU 2000 SDN | INDAL |  | 1988-03-01 | 1 | PLL 24W/830 |  | 24 | 2016-01-01 | 1
852255 | CYK-P005-011 | 11 | 11 C6190 | 959277 | Penningkruid |  | CUIJK | Cuijk |  | Wijk 00 Cuijk | Heeswijkse Kampen |  |  | CYK-P005 | 187.777.801 | 416.148.381 | 5.173.309.654.100.850.000 | 5.861.694.043.674.310.000 |  | binnen bebouwde kom |  |  |  | 1-Straatverlichting | Straatverlichting | 25 | N1 |  | 4 | ST 4.0m 1 arm Valmont |  |  |  |  | 6009 DENNENGROEN | 2012-02-13 | 1998-01-01 | 1 | INDU 2000 SDN | INDAL |  | 1988-03-01 | 1 | MASTER PL-L 24W/830/4P. |  | 24 | 2016-07-01 | 1
852256 | CYK-P005-012 | 12 | 12 C6190 | 959278 | Penningkruid |  | CUIJK | Cuijk |  | Wijk 00 Cuijk | Heeswijkse Kampen |  |  | CYK-P005 | 187.757.212 | 416.191.793 | 5.173.348.794.369.890.000 | 5.861.400.105.024.040.000 |  | binnen bebouwde kom |  |  |  | 1-Straatverlichting | Straatverlichting | 25 | N1 |  | 4 | ST 4.0m 1 arm Valmont |  |  |  |  | 6009 DENNENGROEN | 2012-02-13 | 1998-01-01 | 1 | INDU 2000 SDN | INDAL |  | 1988-03-01 | 1 | PLL 24W/830 |  | 24 | 2016-01-01 | 1
852257 | CYK-P005-013 | 13 | 13 C6190 | 959279 | Penningkruid |  | CUIJK | Cuijk |  | Wijk 00 Cuijk | Heeswijkse Kampen |  |  | CYK-P005 | 187.732.604 | 416.200.421 | 5.173.356.693.533.300.000 | 5.861.044.703.178.240.000 |  | binnen bebouwde kom |  |  |  | 1-Straatverlichting | Straatverlichting | 25 | N1 |  | 4 | ST 4.0m 1 arm Valmont |  |  |  |  | 6009 DENNENGROEN | 2012-02-13 | 1998-01-01 | 1 | INDU 2000 SDN | INDAL |  | 1988-03-01 | 1 | PLL 24W/830 |  | 24 | 2016-01-01 | 1
852258 | CYK-P005-014 | 14 | 14 C6190 | 959280 | Penningkruid |  | CUIJK | Cuijk |  | Wijk 00 Cuijk | Heeswijkse Kampen |  |  | CYK-P005 | 187748.56 | 416159.17 | 5.173.319.522.846.580.000 | 5.861.271.784.329.380.000 |  | binnen bebouwde kom |  |  |  | 1-Straatverlichting | Straatverlichting | 25 | N1 |  | 4 | TS 4 meter RCL4.0PT60GST141 | [5 empty] | 2012-02-13 |  | 1 | INDU 2000 SDN | INDAL |  | 2009-09-22 | 1 | PLL 24W/830 |  | 24 | 2016-01-01 | 1
852259 | CYK-P005-015 | 15 | 15 C6190 | 959281 | Penningkruid |  | CUIJK | Cuijk |  | Wijk 00 Cuijk | Heeswijkse Kampen |  |  | CYK-P005 | 187.721.985 | 416.168.288 | 5.173.327.873.906.990.000 | 5.860.887.957.386.940.000 |  | binnen bebouwde kom |  |  |  | 1-Straatverlichting | Straatverlichting | 25 | N1 |  | 4 | ST 4.0m 1 arm Valmont |  |  |  |  | 6009 DENNENGROEN | 2012-02-13 | 1998-01-01 | 1 | INDU 2000 SDN | INDAL |  | 1988-03-01 | 1 | PLL 24W/830 |  | 24 | 2016-01-01 | 1
852260 | CYK-P005-016 | 16 | 16 C6190 | 959282 | Penningkruid |  | CUIJK | Cuijk |  | Wijk 00 Cuijk | Heeswijkse Kampen |  |  | CYK-P005 | 187.694.624 | 416.177.625 | 5.173.336.426.280.420.000 | 5.860.492.771.861.990.000 |  | binnen bebouwde kom |  |  |  | 1-Straatverlichting | Straatverlichting | 25 | N1 |  | 4 | ST 4.0m 1 arm Valmont |  |  |  |  | 6009 DENNENGROEN | 2012-02-13 | 1998-01-01 | 1 | INDU 2000 SDN | INDAL |  | 1988-03-01 | 1 | PLL 24W/830 |  | 24 | 2016-01-01 | 1
852261 | CYK-P006-001 | 1 | 01 C6200 | 959284 | Pimpernel |  | CUIJK | Cuijk |  | Wijk 00 Cuijk | Heeswijkse Kampen |  |  | CYK-P006 | 187.691.678 | 417.079.747 | 5.174.147.288.801.620.000 | 5.860.535.108.097.030.000 |  | binnen bebouwde kom |  |  |  | 1-Straatverlichting | Straatverlichting | 39 | N1 |  | 4 | TP 4 meter RCL 4.0 PT Kaal |  |  |  |  | 6005 MOSGROEN | 2012-10-29 |  | 1 | INDU 2000 SDN | INDAL |  | 2005-01-01 | 1 | PLL 36W/830 |  | 36 | 2016-01-01 | 1
852262 | CYK-P006-002 | 2 | 02 C6200 | 959285 | Pimpernel |  | CUIJK | Cuijk |  | Wijk 00 Cuijk | Heeswijkse Kampen |  |  | CYK-P006 | 187.691.509 | 417.097.647 | 5.174.163.378.660.830.000 | 5.860.534.347.842.540.000 |  | binnen bebouwde kom |  |  |  | 1-Straatverlichting | Straatverlichting | 39 | N1 |  | 4 | TP 4 meter RCL 4.0 PT Kaal |  |  |  |  | 6005 MOSGROEN | 2012-02-13 |  | 1 | INDU 2000 SDN | INDAL |  | 2005-01-01 | 1 | PLL 36W/830 |  | 36 | 2016-01-01 | 1
852263 | CYK-P006-003 | 3 | 03 C6200 | 959286 | Pimpernel |  | CUIJK | Cuijk |  | Wijk 00 Cuijk | Heeswijkse Kampen |  |  | CYK-P006 | 187.696.621 | 417.115.976 | 5.174.179.823.220.520.000 | 5.860.610.087.698.020.000 |  | binnen bebouwde kom |  |  |  | 1-Straatverlichting | Straatverlichting | 39 | N1 |  | 4 | TP 4 meter RCL 4.0 PT Kaal |  |  |  |  | 6005 MOSGROEN | 2012-02-13 |  | 1 | INDU 2000 SDN | INDAL |  | 2005-01-01 | 1 | PLL 36W/830 |  | 36 | 2016-01-01 | 1
852264 | CYK-P006-004 | 4 | 04 C6200 | 959287 | Pimpernel |  | CUIJK | Cuijk |  | Wijk 00 Cuijk | Heeswijkse Kampen |  |  | CYK-P006 | 187.696.539 | 417.133.869 | 5.174.195.906.278.480.000 | 5.860.610.586.662.330.000 |  | binnen bebouwde kom |  |  |  | 1-Straatverlichting | Straatverlichting | 39 | N1 |  | 4 | TP 4 meter RCL 4.0 PT Kaal |  |  |  |  | 6005 MOSGROEN | 2012-02-13 |  | 1 | INDU 2000 SDN | INDAL |  | 2005-01-01 | 1 | PLL 36W/830 |  | 36 | 2016-01-01 | 1
852265 | CYK-P006-005 | 5 | 05 C6200 | 959288 | Pimpernel |  | CUIJK | Cuijk |  | Wijk 00 Cuijk | Heeswijkse Kampen |  |  | CYK-P006 | 187.715.896 | 417.140.194 | 5.174.201.478.034.220.000 | 5.860.891.439.738.660.000 |  | binnen bebouwde kom |  |  |  | 1-Straatverlichting | Straatverlichting | 25 | N1 |  | 3 | TP 3 meter RCL 3.0 PT Kaal |  |  |  |  | 6005 MOSGROEN | 2012-02-13 |  | 1 | INDU 2000 SDN | INDAL |  | 2001-05-31 | 1 | PLL 24W/830 |  | 24 | 2016-01-01 | 1
852266 | CYK-P006-006 | 6 | 06 C6200 | 959289 | Pimpernel |  | CUIJK | Cuijk |  | Wijk 00 Cuijk | Heeswijkse Kampen |  |  | CYK-P006 | 187671.74 | 417.139.807 | 5.174.201.388.495.600.000 | 5.860.252.098.154.780.000 |  | binnen bebouwde kom |  |  |  | 1-Straatverlichting | Straatverlichting | 25 | N1 |  | 3 | TP 3 meter RCL 3.0 PT Kaal |  |  |  |  | 6005 MOSGROEN | 2012-02-13 |  | 1 | INDU 2000 SDN | INDAL |  | 2001-05-31 | 1 | PLL 24W/830 |  | 24 | 2016-01-01 | 1
852267 | CYK-P006-007 | 7 | 07 C6200 | 959290 | Pimpernel |  | CUIJK | Cuijk |  | Wijk 00 Cuijk | Heeswijkse Kampen |  |  | CYK-P006 | 187.696.396 | 417.153.432 | 5.174.213.490.721.630.000 | 5.860.610.359.828.880.000 |  | binnen bebouwde kom |  |  |  | 1-Straatverlichting | Straatverlichting | 39 | N1 |  | 4 | TP 4 meter RCL 4.0 PT Kaal |  |  |  |  | 6005 MOSGROEN | 2012-02-13 |  | 1 | INDU 2000 SDN | INDAL |  | 2005-01-01 | 1 | PLL 36W/830 |  | 36 | 2016-01-01 | 1
852268 | CYK-P007-001 | 1 | 01 C6210 | 959291 | Pistoletdreef |  | CUIJK | Cuijk |  | Wijk 00 Cuijk | De Valuwe |  |  | CYK-P007 | 188.682.428 | 416.825.007 | 5.173.912.440.841.460.000 | 5.874.854.592.247.390.000 |  | binnen bebouwde kom |  |  |  | 1-Straatverlichting | Straatverlichting | 33 | N1 |  | 4 | TD CVL 4.0 PT (zwaar) Kaal |  |  |  |  | 6005 MOSGROEN | 2012-02-13 |  | 1 | INDU 2400 PADVINDER | INDAL |  | 2004-11-19 | 1 | PLT 32W/830 4 PINS |  | 32 | 2016-01-01 | 1
852269 | CYK-P007-002 | 2 | 02 C6210 | 959292 | Pistoletdreef |  | CUIJK | Cuijk |  | Wijk 00 Cuijk | De Valuwe |  |  | CYK-P007 | 188.697.417 | 416.841.556 | 5.173.927.225.039.070.000 | 5.875.073.200.700.560.000 |  | binnen bebouwde kom |  |  |  | 1-Straatverlichting | Straatverlichting | 33 | N1 |  | 4 | TD CVL 4.0 PT (zwaar) Kaal |  |  |  |  | 6005 MOSGROEN | 2012-02-13 |  | 1 | INDU 2400 PADVINDER | INDAL |  | 2004-11-19 | 1 | MASTER PL-T 32W/830/4P E27. |  | 32 | 2014-09-18 | 1
852270 | CYK-P007-003 | 3 | 03 C6210 | 959293 | Pistoletdreef |  | CUIJK | Cuijk |  | Wijk 00 Cuijk | De Valuwe |  |  | CYK-P007 | 188.718.703 | 416.836.933 | 5.173.922.941.431.840.000 | 5.875.380.917.962.220.000 |  | binnen bebouwde kom |  |  |  | 1-Straatverlichting | Straatverlichting | 33 | N1 |  | 4 | TD CVL 4.0 PT (zwaar) Kaal |  |  |  |  | 6005 MOSGROEN | 2012-02-13 |  | 1 | INDU 2400 PADVINDER | INDAL |  | 2004-11-19 | 1 | PLT 32W/830 4 PINS |  | 32 | 2016-01-01 | 1
852271 | CYK-P007-004 | 4 | 04 C6210 | 959294 | Pistoletdreef |  | CUIJK | Cuijk |  | Wijk 00 Cuijk | De Valuwe |  |  | CYK-P007 | 188.737.434 | 416.854.538 | 5.173.938.652.097.280.000 | 5.875.653.805.961.190.000 |  | binnen bebouwde kom |  |  |  | 1-Straatverlichting | Straatverlichting | 33 | N1 |  | 4 | TD CVL 4.0 PT (zwaar) Kaal |  |  |  |  | 6005 MOSGROEN | 2012-02-13 |  | 1 | INDU 2400 PADVINDER | INDAL |  | 2004-11-19 | 1 | PLT 32W/830 4 PINS |  | 32 | 2016-01-01 | 1
852280 | CYK-P008-001 | 1 | 01 C6290 | 959303 | Potbeker |  | CUIJK | Cuijk |  | Wijk 00 Cuijk | Heeswijkse Kampen |  |  | CYK-P008 | 188.041.633 | 417.267.014 | 5.174.313.549.977.330.000 | 5.865.619.642.563.410.000 |  | binnen bebouwde kom |  |  |  | 1-Straatverlichting | Straatverlichting | 46 | N1 |  | 8 | TV 8 meter 100N121 Valmont | [5 empty] | 2012-02-13 |  | 1 | Ind. 2500 SNN |  |  | 2007-10-12 | 1 | MASTER SOX-E 36W |  | 36 | 2014-11-12 | 1
852281 | CYK-P008-002 | 2 | 02 C6290 | 959304 | Potbeker |  | CUIJK | Cuijk |  | Wijk 00 Cuijk | Heeswijkse Kampen |  |  | CYK-P008 | 188009.13 | 417.272.425 | 5.174.318.605.557.050.000 | 5.865.149.556.818.110.000 |  | binnen bebouwde kom |  |  |  | 1-Straatverlichting | Straatverlichting | 46 | N1 |  | 8 | TV 8 meter 100N121 Valmont | [5 empty] | 2012-02-13 |  | 1 | INDU 2500 SNN | INDAL |  | 2007-10-12 | 1 | MASTER SOX-E 36W |  | 36 | 2014-11-12 | 1
852282 | CYK-P008-003 | 3 | 03 C6290 | 959305 | Potbeker |  | CUIJK | Cuijk |  | Wijk 00 Cuijk | Heeswijkse Kampen |  |  | CYK-P008 | 187.983.641 | 417.283.404 | 5.174.328.624.181.120.000 | 5.864.781.553.070.010.000 |  | binnen bebouwde kom |  |  |  | 1-Straatverlichting | Straatverlichting | 46 | N1 |  | 8 | TV 8 meter 100N121 Valmont | [5 empty] | 2012-02-13 |  | 1 | INDU 2500 SNN | INDAL |  | 2007-10-12 | 1 | MASTER SOX-E 36W |  | 36 | 2014-11-12 | 1
853711 | CYK-P008-004 | 4 | 04 C6290 | 960801 | Potbeker |  | CUIJK | Cuijk |  | Wijk 00 Cuijk | Heeswijkse Kampen |  |  | CYK-P008 | 187959.53 | 417.312.806 | 5.174.355.193.505.360.000 | 5.864.435.249.650.100.000 |  | binnen bebouwde kom |  |  |  | 1-Straatverlichting | Straatverlichting | 46 | N |  | 8 | LM ST 8,0 CV DU1200/20/5 T60 GG V |  |  |  |  | 0 | 2007-10-12 |  | 1 | INDU 2500 SNN | INDAL |  | 2007-10-12 | 1 | SOX-E 36W |  | 36 | 2016-01-01 | 1
853711 | CYK-P008-004 | 4 | 04 C6290 | 960801 | Potbeker |  | CUIJK | Cuijk |  | Wijk 00 Cuijk | Heeswijkse Kampen |  |  | CYK-P008 | 187959.53 | 417.312.806 | 5.174.355.193.505.360.000 | 5.864.435.249.650.100.000 |  | binnen bebouwde kom |  |  |  | 1-Straatverlichting | Straatverlichting | 46 | N |  | 8 | LM ST 8,0 CV DU1200/20/5 T60 GG V |  |  |  |  | 0 | 2007-10-12 |  | 1 | INDU 2500 SNN | INDAL |  | 2007-10-12 | 2 | SOX-E 36W |  | 36 | 2016-01-01 | 1
852283 | CYK-P008-005 | 5 | 05 C6290 | 959306 | Potbeker |  | CUIJK | Cuijk |  | Wijk 00 Cuijk | Heeswijkse Kampen |  |  | CYK-P008 | 187944.99 | 417.308.704 | 5.174.351.592.282.050.000 | 5.864.224.338.134.600.000 |  | binnen bebouwde kom |  |  |  | 1-Straatverlichting | Straatverlichting | 46 | N1 |  | 8 | TV 4 meter 100C73 Valmont | [5 empty] | 2012-10-08 |  | 1 | INDU 2500 SNN | INDAL |  | 2007-10-12 | 1 | SOX-E 36W |  | 36 | 2016-01-01 | 1
853712 | CYK-P008-006 | 6 | 06 C6290 | 960802 | Potbeker |  | CUIJK | Cuijk |  | Wijk 00 Cuijk | Heeswijkse Kampen |  |  | CYK-P008 | 187.943.789 | 417.327.087 | 5.174.368.122.351.570.000 | 5.864.208.694.696.610.000 |  | binnen bebouwde kom |  |  |  | 1-Straatverlichting | Straatverlichting | 46 | N |  | 8 | LM ST 8,0 CV DU1200/20/5 T60 GG V |  |  |  |  | 0 | 2007-10-12 |  | 1 | INDU 2500 SNN | INDAL |  | 2007-10-12 | 1 | SOX-E 36W |  | 36 | 2016-01-01 | 1
853712 | CYK-P008-006 | 6 | 06 C6290 | 960802 | Potbeker |  | CUIJK | Cuijk |  | Wijk 00 Cuijk | Heeswijkse Kampen |  |  | CYK-P008 | 187.943.789 | 417.327.087 | 5.174.368.122.351.570.000 | 5.864.208.694.696.610.000 |  | binnen bebouwde kom |  |  |  | 1-Straatverlichting | Straatverlichting | 46 | N |  | 8 | LM ST 8,0 CV DU1200/20/5 T60 GG V |  |  |  |  | 0 | 2007-10-12 |  | 1 | INDU 2500 SNN | INDAL |  | 2007-10-12 | 2 | SOX-E 36W |  | 36 | 2016-01-01 | 1
852284 | CYK-P008-007 | 7 | 07 C6290 | 959307 | Potbeker |  | CUIJK | Cuijk |  | Wijk 00 Cuijk | Heeswijkse Kampen |  |  | CYK-P008 | 187.928.686 | 417.319.203 | 5.174.361.125.071.330.000 | 5.863.989.272.200.040.000 |  | binnen bebouwde kom |  |  |  | 1-Straatverlichting | Straatverlichting | 46 | N1 |  | 8 | TV 4 meter 100C73 Valmont | [5 empty] | 2012-02-13 |  | 1 | INDU 2500 SNN | INDAL |  | 2007-10-12 | 1 | SOX-E 36W |  | 36 | 2016-01-01 | 1
852285 | CYK-P008-008 | 8 | 08 C6290 | 959308 | Potbeker |  | CUIJK | Cuijk |  | Wijk 00 Cuijk | Heeswijkse Kampen |  |  | CYK-P008 | 187.924.317 | 417.335.033 | 5.174.375.379.117.380.000 | 5.863.927.516.464.810.000 |  | binnen bebouwde kom |  |  |  | 1-Straatverlichting | Straatverlichting | 46 | N1 |  | 8 | TV 8 meter 100N121 Valmont | [5 empty] | 2012-02-13 |  | 1 | INDU 2500 SNN | INDAL |  | 2007-10-12 | 1 | MASTER SOX-E 36W |  | 36 | 2015-07-30 | 1
1155673 | CYK-P008-009 1 | 009 1 | 09 C6291 | 1396878 | Potbeker |  | CUIJK | Cuijk |  | Wijk 00 Cuijk | Heeswijkse Kampen |  |  | CYK-P008 | 187.890.161 | 417327.02 | 5.174.368.378.000.430.000 | 5.863.432.216.105.150.000 |  | binnen bebouwde kom |  |  |  | 1-Straatverlichting | Brugverlichting | 174 | N |  | 4,5 | COBRA FRANCESCA 1659 URBIS |  |  |  |  | 9007 | 2012-04-25 |  | 1 | FRANCESCA 1659 |  |  | 2012-04-25 | 1 | CDM-T 150W 830 |  | 150 | 2016-01-01 | 1
848307 | CYK-P008-009 2 | 009 2 | 9 | 1510263 | Potbeker |  | CUIJK | Cuijk |  | Wijk 00 Cuijk | Heeswijkse Kampen |  | 5432MK | CYK-P008 | 187.780.129 | 417.320.152 | 5.174.362.851.389.530.000 | 5.861.838.429.011.090.000 |  | binnen bebouwde kom |  |  |  | 1-Straatverlichting | Straatverlichting | 46 | N1 |  | 6 | 620126 CVL ST 6 M |  | 114 | 60 | 0 | 9007 GRIJS ALUMINIUM | 2013-05-21 |  | 1 | Arm Icon mini basic PL-T32w R9007 | POULSEN |  | 2012-04-25 | 1 | SOX-E 36W |  | 36 | 2013-05-21 | 1
1155674 | CYK-P008-010 | 10 | 10 C6290 | 1396877 | Potbeker |  | CUIJK | Cuijk |  | Wijk 00 Cuijk | Heeswijkse Kampen |  |  | CYK-P008 | 187.889.521 | 417.336.505 | 5.174.376.907.065.860.000 | 5.863.423.848.830.880.000 |  | binnen bebouwde kom |  |  |  | 1-Straatverlichting | Brugverlichting | 174 | N |  | 4,5 | COBRA FRANCESCA 1659 URBIS |  |  |  |  | 9007 | 2012-04-25 |  | 1 | FRANCESCA 1659 |  |  | 2012-04-25 | 1 | CDM-T 150W 830 |  | 150 | 2016-01-01 | 1
848310 | CYK-P008-012 1 | 012 1 | 12 | 1510266 | Potbeker |  | CUIJK | Cuijk |  | Wijk 00 Cuijk | Heeswijkse Kampen |  | 5432MK | CYK-P008 | 187.864.808 | 417.334.389 | 5.174.375.150.548.960.000 | 5.863.065.831.629.510.000 |  | binnen bebouwde kom |  |  |  | 1-Straatverlichting | Straatverlichting | 72 | N1 |  | 9 | 620126 CVL ST 6 M |  | 114 | 60 | 0 | 9007 GRIJS ALUMINIUM | 2012-10-08 |  | 1 | Arm Icon mini basic PL-T32w R9007 | POULSEN |  | 2012-04-25 | 1 | SOX 55W |  | 55 | 2016-01-01 | 1
1155675 | CYK-P008-012 2 | 012 2 | 12 C6290 | 1510269 | Potbeker |  | CUIJK | Cuijk |  | Wijk 00 Cuijk | Heeswijkse Kampen |  |  | CYK-P008 |  |  | 517.436.324 | 58.610.956 |  | binnen bebouwde kom |  |  |  | 1-Straatverlichting | Straatverlichting | 43 | N1 |  | 6 | LM ST 6,0 CV EU1000/20/5 T60 GG N9007 |  | 114 | 60 | 0 | 9007 | 2012-04-25 |  | 1 | LOUIS POULSON ICON MINI BASIC R9007 | LOUIS POULSEN |  | 2012-04-25 | 1 | PLT 42W/830 4 PINS |  | 42 | 2016-01-01 | 1
1155676 | CYK-P008-013 | 13 | 13 C6290 | 1510268 | Potbeker |  | CUIJK | Cuijk |  | Wijk 00 Cuijk | Heeswijkse Kampen |  |  | CYK-P008 |  |  | 517.436.324 | 58.610.956 |  | binnen bebouwde kom |  |  |  | 1-Straatverlichting | Straatverlichting | 43 | N1 |  | 6 | LM ST 6,0 CV EU1000/20/5 T60 GG N9007 |  | 114 | 60 | 0 | 9007 | 2012-04-25 |  | 1 | LOUIS POULSON ICON MINI BASIC R9007 | LOUIS POULSEN |  | 2012-04-25 | 1 | PLT 42W/830 4 PINS |  | 42 | 2016-01-01 | 1
1155677 | CYK-P008-014 | 14 | 14 C6290 | 1510267 | Potbeker |  | CUIJK | Cuijk |  | Wijk 00 Cuijk | Heeswijkse Kampen |  |  | CYK-P008 |  |  | 517.436.324 | 58.610.956 |  | binnen bebouwde kom |  |  |  | 1-Straatverlichting | Straatverlichting | 43 | N1 |  | 6 | LM ST 6,0 CV EU1000/20/5 T60 GG N9007 |  | 114 | 60 | 0 | 9007 | 2012-04-25 |  | 1 | LOUIS POULSON ICON MINI BASIC R9007 | LOUIS POULSEN |  | 2012-04-25 | 1 | PLT 42W/830 4 PINS |  | 42 | 2016-01-01 | 1
1155678 | CYK-P008-015 | 15 | 15 C6290 | 1510265 | Potbeker |  | CUIJK | Cuijk |  | Wijk 00 Cuijk | Heeswijkse Kampen |  |  | CYK-P008 |  |  | 517.436.324 | 58.610.956 |  | binnen bebouwde kom |  |  |  | 1-Straatverlichting | Straatverlichting | 43 | N1 |  | 6 | LM ST 6,0 CV EU1000/20/5 T60 GG N9007 |  | 114 | 60 | 0 | 9007 | 2012-04-25 |  | 1 | LOUIS POULSON ICON MINI BASIC R9007 | LOUIS POULSEN |  | 2012-04-25 | 1 | PLT 42W/830 4 PINS |  | 42 | 2016-01-01 | 1
848314 | CYK-P008-016 1 | 016 1 | 16 | 1510270 | Potbeker |  | CUIJK | Cuijk |  | Wijk 00 Cuijk | Heeswijkse Kampen |  | 5432MK | CYK-P008 | 187.837.762 | 417.332.281 | 5.174.373.414.822.070.000 | 5.862.674.036.239.960.000 |  | binnen bebouwde kom |  |  |  | 1-Straatverlichting | Straatverlichting | 72 | N1 |  | 9 | 620126 CVL ST 6 M |  | 114 | 60 | 0 | 9007 GRIJS ALUMINIUM | 2012-04-25 |  | 1 | Arm Icon mini basic PL-T32w R9007 | POULSEN |  | 2012-04-25 | 1 | SOX 55W |  | 55 | 2016-01-01 | 1
1155679 | CYK-P008-016 2 | 016 2 | 16 C6290 | 1510264 | Potbeker |  | CUIJK | Cuijk |  | Wijk 00 Cuijk | Heeswijkse Kampen |  |  | CYK-P008 |  |  | 517.436.324 | 58.610.956 |  | binnen bebouwde kom |  |  |  | 1-Straatverlichting | Straatverlichting | 43 | N1 |  | 6 | LM ST 6,0 CV EU1000/20/5 T60 GG N9007 |  | 114 | 60 | 0 | 9007 | 2012-04-25 |  | 1 | LOUIS POULSON ICON MINI BASIC R9007 | LOUIS POULSEN |  | 2012-04-25 | 1 | PLT 42W/830 4 PINS |  | 42 | 2016-01-01 | 1
1155680 | CYK-P008-017 | 17 | 17 C6290 |  | Potbeker |  | CUIJK | Cuijk |  | Wijk 00 Cuijk |  |  |  | CYK-P008 | 187757.16 | 417.317.494 | 5.174.360.597.006.000.000 | 5.861.505.613.445.900.000 |  | binnen bebouwde kom |  |  |  | 1-Straatverlichting | Straatverlichting | 33 | N |  | 6 | LM ST 6,0 CIL EU500 T60 FR M P9007 |  |  |  |  | 9007 | 2012-04-25 |  | 1 | LOUIS POULSON ICON MINI BASIC R9007 | LOUIS POULSEN |  | 2012-04-25 | 1 | PLT 32W/830 4 PINS |  | 32 | 2016-01-01 | 1
1155681 | CYK-P008-018 | 18 | 18 C6290 |  | Potbeker |  | CUIJK | Cuijk |  | Wijk 00 Cuijk |  |  |  | CYK-P008 | 187.731.957 | 417.315.677 | 5.174.359.111.519.740.000 | 5.861.140.531.846.400.000 |  | binnen bebouwde kom |  |  |  | 1-Straatverlichting | Straatverlichting | 33 | N |  | 6 | LM ST 6,0 CIL EU500 T60 FR M P9007 |  |  |  |  | 9007 | 2012-04-25 |  | 1 | LOUIS POULSON ICON MINI BASIC R9007 | LOUIS POULSEN |  | 2012-04-25 | 1 | PLT 32W/830 4 PINS |  | 32 | 2016-01-01 | 1
1155682 | CYK-P008-019 | 19 | 19 C6290 |  | Potbeker |  | CUIJK | Cuijk |  | Wijk 00 Cuijk |  |  |  | CYK-P008 | 187.702.176 | 417.313.557 | 5.174.357.380.367.850.000 | 5.860.709.137.838.870.000 |  | binnen bebouwde kom |  |  |  | 1-Straatverlichting | Straatverlichting | 33 | N |  | 6 | LM ST 6,0 CIL EU500 T60 FR M P9007 |  |  |  |  | 9007 | 2012-04-25 |  | 1 | LOUIS POULSON ICON MINI BASIC R9007 | LOUIS POULSEN |  | 2012-04-25 | 1 | PLT 32W/830 4 PINS |  | 32 | 2016-01-01 | 1
1155683 | CYK-P008-020 | 20 | 20 C6290 |  | Potbeker |  | CUIJK | Cuijk |  | Wijk 00 Cuijk |  |  |  | CYK-P008 | 187.673.724 | 417.311.486 | 5.174.355.685.329.460.000 | 5.860.296.991.129.230.000 |  | binnen bebouwde kom |  |  |  | 1-Straatverlichting | Straatverlichting | 33 | N |  | 6 | LM ST 6,0 CIL EU500 T60 FR M P9007 |  |  |  |  | 9007 | 2012-04-25 |  | 1 | LOUIS POULSON ICON MINI BASIC R9007 | LOUIS POULSEN |  | 2012-04-25 | 1 | PLT 32W/830 4 PINS |  | 32 | 2016-01-01 | 1
1155684 | CYK-P008-021 | 21 | 21 C6290 |  | Potbeker |  | CUIJK | Cuijk |  | Wijk 00 Cuijk |  |  |  | CYK-P008 | 187.649.743 | 417.309.725 | 5.174.354.242.661.490.000 | 5.859.949.608.700.740.000 |  | binnen bebouwde kom |  |  |  | 1-Straatverlichting | Straatverlichting | 33 | N |  | 6 | LM ST 6,0 CIL EU500 T60 FR M P9007 |  |  |  |  | 9007 | 2012-04-25 |  | 1 | LOUIS POULSON ICON MINI BASIC R9007 | LOUIS POULSEN |  | 2012-04-25 | 1 | PLT 32W/830 4 PINS |  | 32 | 2016-01-01 | 1
1155685 | CYK-P008-022 | 22 | 22 C6290 |  | Potbeker |  | CUIJK | Cuijk |  | Wijk 00 Cuijk |  |  |  | CYK-P008 | 187.621.288 | 417.307.682 | 5.174.352.572.540.390.000 | 5.859.537.421.750.280.000 |  | binnen bebouwde kom |  |  |  | 1-Straatverlichting | Straatverlichting | 33 | N |  | 6 | LM ST 6,0 CIL EU500 T60 FR M P9007 |  |  |  |  | 9007 | 2012-04-25 |  | 1 | LOUIS POULSON ICON MINI BASIC R9007 | LOUIS POULSEN |  | 2012-04-25 | 1 | PLT 32W/830 4 PINS |  | 32 | 2016-01-01 | 1
1155686 | CYK-P008-023 | 23 | 23 C6290 |  | Potbeker |  | CUIJK | Cuijk |  | Wijk 00 Cuijk |  |  |  | CYK-P008 | 187.594.406 | 417.305.768 | 5.174.351.009.048.050.000 | 5.859.148.022.389.380.000 |  | binnen bebouwde kom |  |  |  | 1-Straatverlichting | Straatverlichting | 33 | N |  | 6 | LM ST 6,0 CIL EU500 T60 FR M P9007 |  |  |  |  | 9007 | 2012-04-25 |  | 1 | LOUIS POULSON ICON MINI BASIC R9007 | LOUIS POULSEN |  | 2012-04-25 | 1 | PLT 32W/830 4 PINS |  | 32 | 2016-01-01 | 1
1155687 | CYK-P008-024 | 24 | 24 C6290 |  | Potbeker |  | CUIJK | Cuijk |  | Wijk 00 Cuijk |  |  |  | CYK-P008 | 187.566.412 | 417.303.732 | 5.174.349.342.250.350.000 | 5.858.742.511.408.420.000 |  | binnen bebouwde kom |  |  |  | 1-Straatverlichting | Straatverlichting | 33 | N |  | 6 | LM ST 6,0 CIL EU500 T60 FR M P9007 |  |  |  |  | 9007 | 2012-04-25 |  | 1 | LOUIS POULSON ICON MINI BASIC R9007 | LOUIS POULSEN |  | 2012-04-25 | 1 | PLT 32W/830 4 PINS |  | 32 | 2016-01-01 | 1
849302 | CYK-P009-005 | 5 | 05 C0960 | 956279 | Professor Van De Brinkstraat |  | CUIJK | Cuijk |  | Wijk 00 Cuijk | De Valuwe |  |  | CYK-P009 | 188495.88 | 416.260.316 | 5.173.406.006.985.710.000 | 5.872.099.364.891.910.000 |  | binnen bebouwde kom |  |  |  | 1-Straatverlichting | Straatverlichting | 101 | N1 |  | 10 | ST 11.0m 1 arm | [5 empty] | 2012-02-13 | 2009-11-09 | 1 | Philips SRS-201 |  |  | 2009-05-13 | 1 | MASTER SOX-E 91W |  | 91 | 2015-09-23 | 1
853562 | CYK-P009-006 | 6 | 06 C0930 | 960646 | Professor Van De Brinkstraat |  | CUIJK | Cuijk |  | Wijk 00 Cuijk | De Valuwe |  |  | CYK-P009 | 188.486.349 | 416.284.981 | 5.173.428.233.459.260.000 | 5.871.963.775.958.890.000 |  | binnen bebouwde kom |  |  |  | 1-Straatverlichting | Straatverlichting | 20 | N1 |  | 6 | LM ST 6,0 CV EU1000/20/5 T60 GG N6009 |  |  |  |  | 6009 | 1975-01-01 | 1986-04-13 | 1 | INDU 2500 SNN | INDAL |  | 1990-01-01 | 1 | TLD 18W/33 |  | 18 | 2016-01-01 | 1
853562 | CYK-P009-006 | 6 | 06 C0930 | 960646 | Professor Van De Brinkstraat |  | CUIJK | Cuijk |  | Wijk 00 Cuijk | De Valuwe |  |  | CYK-P009 | 188.486.349 | 416.284.981 | 5.173.428.233.459.260.000 | 5.871.963.775.958.890.000 |  | binnen bebouwde kom |  |  |  | 1-Straatverlichting | Straatverlichting | 20 | N1 |  | 6 | LM ST 6,0 CV EU1000/20/5 T60 GG N6009 |  |  |  |  | 6009 | 1975-01-01 | 1986-04-13 | 1 | INDU 2500 SNN | INDAL |  | 1990-01-01 | 1 | TLD 18W/33 |  | 18 | 2016-01-01 | 2
853563 | CYK-P009-007 | 7 | 07 C0930 | 960647 | Professor Van De Brinkstraat |  | CUIJK | Cuijk |  | Wijk 00 Cuijk | De Valuwe |  |  | CYK-P009 | 188480.48 | 416.303.178 | 5.173.444.624.423.680.000 | 5.871.880.572.555.880.000 |  | binnen bebouwde kom |  |  |  | 1-Straatverlichting | Straatverlichting | 20 | N |  | 6 | LM ST 6,0 CV EU1000/20/5 T60 GG N6009 |  |  |  |  | 6009 | 1975-01-01 | 1986-04-13 | 1 | INDU 2500 SNN | INDAL |  | 1990-01-01 | 1 | TLD 18W/33 |  | 18 | 2016-01-01 | 1
853563 | CYK-P009-007 | 7 | 07 C0930 | 960647 | Professor Van De Brinkstraat |  | CUIJK | Cuijk |  | Wijk 00 Cuijk | De Valuwe |  |  | CYK-P009 | 188480.48 | 416.303.178 | 5.173.444.624.423.680.000 | 5.871.880.572.555.880.000 |  | binnen bebouwde kom |  |  |  | 1-Straatverlichting | Straatverlichting | 20 | N |  | 6 | LM ST 6,0 CV EU1000/20/5 T60 GG N6009 |  |  |  |  | 6009 | 1975-01-01 | 1986-04-13 | 1 | INDU 2500 SNN | INDAL |  | 1990-01-01 | 1 | TLD 18W/33 |  | 18 | 2016-01-01 | 2
853564 | CYK-P009-008 | 8 | 08 C0930 | 960648 | Professor Van De Brinkstraat |  | CUIJK | Cuijk |  | Wijk 00 Cuijk | De Valuwe |  |  | CYK-P009 | 188.471.566 | 416.330.774 | 5.173.469.481.615.600.000 | 5.871.754.195.707.240.000 |  | binnen bebouwde kom |  |  |  | 1-Straatverlichting | Straatverlichting | 20 | N |  | 6 | LM ST 6,0 CV EU1000/20/5 T60 GG N6009 |  |  |  |  | 6009 | 1975-01-01 | 1986-04-13 | 1 | INDU 2500 SNN | INDAL |  | 1990-01-01 | 1 | MASTER TL-D 18W/830 |  | 18 | 2015-09-23 | 1
853564 | CYK-P009-008 | 8 | 08 C0930 | 960648 | Professor Van De Brinkstraat |  | CUIJK | Cuijk |  | Wijk 00 Cuijk | De Valuwe |  |  | CYK-P009 | 188.471.566 | 416.330.774 | 5.173.469.481.615.600.000 | 5.871.754.195.707.240.000 |  | binnen bebouwde kom |  |  |  | 1-Straatverlichting | Straatverlichting | 20 | N |  | 6 | LM ST 6,0 CV EU1000/20/5 T60 GG N6009 |  |  |  |  | 6009 | 1975-01-01 | 1986-04-13 | 1 | INDU 2500 SNN | INDAL |  | 1990-01-01 | 1 | MASTER TL-D 18W/830 |  | 18 | 2015-09-23 | 2
853565 | CYK-P009-009 | 9 | 09 C0930 | 960649 | Professor Van De Brinkstraat |  | CUIJK | Cuijk |  | Wijk 00 Cuijk | De Valuwe |  |  | CYK-P009 | 188.463.658 | 416.354.496 | 5.173.490.850.746.290.000 | 5.871.642.006.869.270.000 |  | binnen bebouwde kom |  |  |  | 1-Straatverlichting | Straatverlichting | 20 | A1 |  | 6 | LM ST 6,0 CV EU1000/20/5 T60 GG N6009 |  |  |  |  | 6009 | 1975-01-01 | 1986-04-13 | 1 | INDU 2500 SNN | INDAL |  | 1990-01-01 | 1 | TLD 18W/33 |  | 18 | 2016-01-01 | 1
853565 | CYK-P009-009 | 9 | 09 C0930 | 960649 | Professor Van De Brinkstraat |  | CUIJK | Cuijk |  | Wijk 00 Cuijk | De Valuwe |  |  | CYK-P009 | 188.463.658 | 416.354.496 | 5.173.490.850.746.290.000 | 5.871.642.006.869.270.000 |  | binnen bebouwde kom |  |  |  | 1-Straatverlichting | Straatverlichting | 20 | A1 |  | 6 | LM ST 6,0 CV EU1000/20/5 T60 GG N6009 |  |  |  |  | 6009 | 1975-01-01 | 1986-04-13 | 1 | INDU 2500 SNN | INDAL |  | 1990-01-01 | 1 | TLD 18W/33 |  | 18 | 2016-01-01 | 2
853566 | CYK-P009-010 | 10 | 10 C0930 | 960650 | Professor Van De Brinkstraat |  | CUIJK | Cuijk |  | Wijk 00 Cuijk | De Valuwe |  |  | CYK-P009 | 188.455.889 | 416.378.613 | 5.173.512.574.067.500.000 | 5.871.531.867.225.780.000 |  | binnen bebouwde kom |  |  |  | 1-Straatverlichting | Straatverlichting | 20 | A1 |  | 6 | LM ST 6,0 CV EU1000/20/5 T60 GG N6009 |  |  |  |  | 6009 | 1975-01-01 | 1986-04-13 | 1 | INDU 2500 SNN | INDAL |  | 1990-01-01 | 1 | MASTER TL-D 18W/830 |  | 18 | 2015-09-23 | 1
853566 | CYK-P009-010 | 10 | 10 C0930 | 960650 | Professor Van De Brinkstraat |  | CUIJK | Cuijk |  | Wijk 00 Cuijk | De Valuwe |  |  | CYK-P009 | 188.455.889 | 416.378.613 | 5.173.512.574.067.500.000 | 5.871.531.867.225.780.000 |  | binnen bebouwde kom |  |  |  | 1-Straatverlichting | Straatverlichting | 20 | A1 |  | 6 | LM ST 6,0 CV EU1000/20/5 T60 GG N6009 |  |  |  |  | 6009 | 1975-01-01 | 1986-04-13 | 1 | INDU 2500 SNN | INDAL |  | 1990-01-01 | 1 | MASTER TL-D 18W/830 |  | 18 | 2015-09-23 | 2
853567 | CYK-P009-011 | 11 | 11 C0930 | 960651 | Professor Van De Brinkstraat |  | CUIJK | Cuijk |  | Wijk 00 Cuijk | De Valuwe |  |  | CYK-P009 | 188.449.201 | 416406.19 | 5.173.537.400.823.480.000 | 5.871.437.708.720.880.000 |  | binnen bebouwde kom |  |  |  | 1-Straatverlichting | Straatverlichting | 20 | A1 |  | 6 | LM ST 6,0 CV EU1000/20/5 T60 GG N6009 |  |  |  |  | 6009 | 1975-01-01 | 1986-04-13 | 1 | INDU 2500 SNN | INDAL |  | 1990-01-01 | 1 | TLD 18W/33 |  | 18 | 2016-01-01 | 1
853567 | CYK-P009-011 | 11 | 11 C0930 | 960651 | Professor Van De Brinkstraat |  | CUIJK | Cuijk |  | Wijk 00 Cuijk | De Valuwe |  |  | CYK-P009 | 188.449.201 | 416406.19 | 5.173.537.400.823.480.000 | 5.871.437.708.720.880.000 |  | binnen bebouwde kom |  |  |  | 1-Straatverlichting | Straatverlichting | 20 | A1 |  | 6 | LM ST 6,0 CV EU1000/20/5 T60 GG N6009 |  |  |  |  | 6009 | 1975-01-01 | 1986-04-13 | 1 | INDU 2500 SNN | INDAL |  | 1990-01-01 | 1 | TLD 18W/33 |  | 18 | 2016-01-01 | 2
853568 | CYK-P009-012 | 12 | 12 C0930 | 960652 | Professor Van De Brinkstraat |  | CUIJK | Cuijk |  | Wijk 00 Cuijk | De Valuwe |  |  | CYK-P009 | 188.440.981 | 416.431.447 | 5.173.560.151.476.420.000 | 5.871.321.148.016.940.000 |  | binnen bebouwde kom |  |  |  | 1-Straatverlichting | Straatverlichting | 20 | N |  | 6 | LM ST 6,0 CV EU1000/20/5 T60 GG N6009 |  |  |  |  | 6009 | 1975-01-01 | 1986-04-13 | 1 | INDU 2500 SNN | INDAL |  | 1990-01-01 | 1 | TLD 18W/33 |  | 18 | 2016-01-01 | 1
853568 | CYK-P009-012 | 12 | 12 C0930 | 960652 | Professor Van De Brinkstraat |  | CUIJK | Cuijk |  | Wijk 00 Cuijk | De Valuwe |  |  | CYK-P009 | 188.440.981 | 416.431.447 | 5.173.560.151.476.420.000 | 5.871.321.148.016.940.000 |  | binnen bebouwde kom |  |  |  | 1-Straatverlichting | Straatverlichting | 20 | N |  | 6 | LM ST 6,0 CV EU1000/20/5 T60 GG N6009 |  |  |  |  | 6009 | 1975-01-01 | 1986-04-13 | 1 | INDU 2500 SNN | INDAL |  | 1990-01-01 | 1 | TLD 18W/33 |  | 18 | 2016-01-01 | 2
853569 | CYK-P009-013 | 13 | 13 C0930 | 960653 | Professor Van De Brinkstraat |  | CUIJK | Cuijk |  | Wijk 00 Cuijk | De Valuwe |  |  | CYK-P009 | 188.433.268 | 416.455.414 | 5.173.581.739.608.480.000 | 5.871.211.801.375.830.000 |  | binnen bebouwde kom |  |  |  | 1-Straatverlichting | Straatverlichting | 20 | N |  | 6 | LM ST 6,0 CV EU1000/20/5 T60 GG N6009 |  |  |  |  | 6009 | 1975-01-01 | 1986-04-13 | 1 | INDU 2500 SNN | INDAL |  | 1990-01-01 | 1 | TLD 18W/33 |  | 18 | 2016-01-01 | 1
853569 | CYK-P009-013 | 13 | 13 C0930 | 960653 | Professor Van De Brinkstraat |  | CUIJK | Cuijk |  | Wijk 00 Cuijk | De Valuwe |  |  | CYK-P009 | 188.433.268 | 416.455.414 | 5.173.581.739.608.480.000 | 5.871.211.801.375.830.000 |  | binnen bebouwde kom |  |  |  | 1-Straatverlichting | Straatverlichting | 20 | N |  | 6 | LM ST 6,0 CV EU1000/20/5 T60 GG N6009 |  |  |  |  | 6009 | 1975-01-01 | 1986-04-13 | 1 | INDU 2500 SNN | INDAL |  | 1990-01-01 | 1 | TLD 18W/33 |  | 18 | 2016-01-01 | 2
853570 | CYK-P009-014 | 14 | 14 C0930 | 960654 | Professor Van De Brinkstraat |  | CUIJK | Cuijk |  | Wijk 00 Cuijk | De Valuwe |  |  | CYK-P009 | 188.425.692 | 416.478.442 | 5.173.602.482.919.720.000 | 5.871.104.346.524.690.000 |  | binnen bebouwde kom |  |  |  | 1-Straatverlichting | Straatverlichting | 20 | N |  | 6 | LM ST 6,0 CV EU1000/20/5 T60 GG N6009 |  |  |  |  | 6009 | 1975-01-01 | 1986-04-13 | 1 | INDU 2500 SNN | INDAL |  | 1990-01-01 | 1 | TLD 18W/33 |  | 18 | 2016-01-01 | 1
853570 | CYK-P009-014 | 14 | 14 C0930 | 960654 | Professor Van De Brinkstraat |  | CUIJK | Cuijk |  | Wijk 00 Cuijk | De Valuwe |  |  | CYK-P009 | 188.425.692 | 416.478.442 | 5.173.602.482.919.720.000 | 5.871.104.346.524.690.000 |  | binnen bebouwde kom |  |  |  | 1-Straatverlichting | Straatverlichting | 20 | N |  | 6 | LM ST 6,0 CV EU1000/20/5 T60 GG N6009 |  |  |  |  | 6009 | 1975-01-01 | 1986-04-13 | 1 | INDU 2500 SNN | INDAL |  | 1990-01-01 | 1 | TLD 18W/33 |  | 18 | 2016-01-01 | 2
853571 | CYK-P009-015 | 15 | 15 C0930 | 960655 | Professor Van De Brinkstraat |  | CUIJK | Cuijk |  | Wijk 00 Cuijk | De Valuwe |  |  | CYK-P009 | 188.417.937 | 416.502.526 | 5.173.624.176.443.750.000 | 5.870.994.401.083.230.000 |  | binnen bebouwde kom |  |  |  | 1-Straatverlichting | Straatverlichting | 20 | N |  | 6 | LM ST 6,0 CV EU1000/20/5 T60 GG N6009 |  |  |  |  | 6009 | 1975-01-01 | 1986-04-13 | 1 | INDU 2500 SNN | INDAL |  | 1990-01-01 | 1 | TLD 18W/33 |  | 18 | 2016-01-01 | 1
853571 | CYK-P009-015 | 15 | 15 C0930 | 960655 | Professor Van De Brinkstraat |  | CUIJK | Cuijk |  | Wijk 00 Cuijk | De Valuwe |  |  | CYK-P009 | 188.417.937 | 416.502.526 | 5.173.624.176.443.750.000 | 5.870.994.401.083.230.000 |  | binnen bebouwde kom |  |  |  | 1-Straatverlichting | Straatverlichting | 20 | N |  | 6 | LM ST 6,0 CV EU1000/20/5 T60 GG N6009 |  |  |  |  | 6009 | 1975-01-01 | 1986-04-13 | 1 | INDU 2500 SNN | INDAL |  | 1990-01-01 | 1 | TLD 18W/33 |  | 18 | 2016-01-01 | 2
853572 | CYK-P009-016 | 16 | 16 C0930 | 960656 | Professor Van De Brinkstraat |  | CUIJK | Cuijk |  | Wijk 00 Cuijk | De Valuwe |  |  | CYK-P009 | 188.406.271 | 416530.45 | 5.173.649.344.796.660.000 | 5.870.828.206.494.600.000 |  | binnen bebouwde kom |  |  |  | 1-Straatverlichting | Straatverlichting | 20 | N |  | 6 | LM ST 6,0 CV EU1000/20/5 T60 GG N6009 |  |  |  |  | 6009 | 1975-01-01 | 1986-04-13 | 1 | INDU 2500 SNN | INDAL |  | 1990-01-01 | 1 | MASTER TL-D 18W/830 |  | 18 | 2015-09-23 | 1
853572 | CYK-P009-016 | 16 | 16 C0930 | 960656 | Professor Van De Brinkstraat |  | CUIJK | Cuijk |  | Wijk 00 Cuijk | De Valuwe |  |  | CYK-P009 | 188.406.271 | 416530.45 | 5.173.649.344.796.660.000 | 5.870.828.206.494.600.000 |  | binnen bebouwde kom |  |  |  | 1-Straatverlichting | Straatverlichting | 20 | N |  | 6 | LM ST 6,0 CV EU1000/20/5 T60 GG N6009 |  |  |  |  | 6009 | 1975-01-01 | 1986-04-13 | 1 | INDU 2500 SNN | INDAL |  | 1990-01-01 | 1 | MASTER TL-D 18W/830 |  | 18 | 2015-09-23 | 2
853573 | CYK-P009-017 | 17 | 17 C0930 | 960657 | Professor Van De Brinkstraat |  | CUIJK | Cuijk |  | Wijk 00 Cuijk | De Valuwe |  |  | CYK-P009 | 188.397.879 | 416.556.254 | 5.173.672.588.068.660.000 | 5.870.709.202.510.580.000 |  | binnen bebouwde kom |  |  |  | 1-Straatverlichting | Straatverlichting | 20 | N |  | 6 | LM ST 6,0 CV EU1000/20/5 T60 GG N6009 |  |  |  |  | 6009 | 1975-01-01 | 1986-04-13 | 1 | INDU 2500 SNN | INDAL |  | 1990-01-01 | 1 | TLD 18W/33 |  | 18 | 2016-01-01 | 1
853573 | CYK-P009-017 | 17 | 17 C0930 | 960657 | Professor Van De Brinkstraat |  | CUIJK | Cuijk |  | Wijk 00 Cuijk | De Valuwe |  |  | CYK-P009 | 188.397.879 | 416.556.254 | 5.173.672.588.068.660.000 | 5.870.709.202.510.580.000 |  | binnen bebouwde kom |  |  |  | 1-Straatverlichting | Straatverlichting | 20 | N |  | 6 | LM ST 6,0 CV EU1000/20/5 T60 GG N6009 |  |  |  |  | 6009 | 1975-01-01 | 1986-04-13 | 1 | INDU 2500 SNN | INDAL |  | 1990-01-01 | 1 | TLD 18W/33 |  | 18 | 2016-01-01 | 2
853574 | CYK-P009-018 | 18 | 18 C0930 | 960658 | Professor Van De Brinkstraat |  | CUIJK | Cuijk |  | Wijk 00 Cuijk | De Valuwe |  |  | CYK-P009 | 188.388.818 | 416.583.681 | 5.173.697.294.107.490.000 | 5.870.580.668.543.120.000 |  | binnen bebouwde kom |  |  |  | 1-Straatverlichting | Straatverlichting | 20 | A1 |  | 6 | LM ST 6,0 CV EU1000/20/5 T60 GG N6009 |  |  |  |  | 6009 | 1975-01-01 | 1986-04-13 | 1 | INDU 2500 SNN | INDAL |  | 1990-01-01 | 1 | TLD 18W/33 |  | 18 | 2016-01-01 | 1
853574 | CYK-P009-018 | 18 | 18 C0930 | 960658 | Professor Van De Brinkstraat |  | CUIJK | Cuijk |  | Wijk 00 Cuijk | De Valuwe |  |  | CYK-P009 | 188.388.818 | 416.583.681 | 5.173.697.294.107.490.000 | 5.870.580.668.543.120.000 |  | binnen bebouwde kom |  |  |  | 1-Straatverlichting | Straatverlichting | 20 | A1 |  | 6 | LM ST 6,0 CV EU1000/20/5 T60 GG N6009 |  |  |  |  | 6009 | 1975-01-01 | 1986-04-13 | 1 | INDU 2500 SNN | INDAL |  | 1990-01-01 | 1 | TLD 18W/33 |  | 18 | 2016-01-01 | 2
853575 | CYK-P009-019 | 19 | 19 C0930 | 960659 | Professor Van De Brinkstraat |  | CUIJK | Cuijk |  | Wijk 00 Cuijk | De Valuwe |  |  | CYK-P009 | 188.381.634 | 416.606.118 | 5.173.717.503.815.980.000 | 5.870.478.826.105.210.000 |  | binnen bebouwde kom |  |  |  | 1-Straatverlichting | Straatverlichting | 20 | A1 |  | 6 | LM ST 6,0 CV EU1000/20/5 T60 FR M P6005 |  |  |  |  | 6005 | 2010-01-21 |  | 1 | INDU 2500 SNN | INDAL |  | 1990-01-01 | 1 | TLD 18W/33 |  | 18 | 2016-01-01 | 1
853575 | CYK-P009-019 | 19 | 19 C0930 | 960659 | Professor Van De Brinkstraat |  | CUIJK | Cuijk |  | Wijk 00 Cuijk | De Valuwe |  |  | CYK-P009 | 188.381.634 | 416.606.118 | 5.173.717.503.815.980.000 | 5.870.478.826.105.210.000 |  | binnen bebouwde kom |  |  |  | 1-Straatverlichting | Straatverlichting | 20 | A1 |  | 6 | LM ST 6,0 CV EU1000/20/5 T60 FR M P6005 |  |  |  |  | 6005 | 2010-01-21 |  | 1 | INDU 2500 SNN | INDAL |  | 1990-01-01 | 1 | TLD 18W/33 |  | 18 | 2016-01-01 | 2
853576 | CYK-P009-020 | 20 | 20 C0930 | 960660 | Professor Van De Brinkstraat |  | CUIJK | Cuijk |  | Wijk 00 Cuijk | De Valuwe |  |  | CYK-P009 | 188.374.133 | 416.629.187 | 5.173.738.283.461.610.000 | 5.870.372.454.382.350.000 |  | binnen bebouwde kom |  |  |  | 1-Straatverlichting | Straatverlichting | 20 | A1 |  | 6 | LM ST 6,0 CV EU1000/20/5 T60 GG N6009 |  |  |  |  | 6009 | 1975-01-01 | 1986-04-13 | 1 | INDU 2500 SNN | INDAL |  | 1990-01-01 | 1 | TLD 18W/33 |  | 18 | 2016-01-01 | 1
853576 | CYK-P009-020 | 20 | 20 C0930 | 960660 | Professor Van De Brinkstraat |  | CUIJK | Cuijk |  | Wijk 00 Cuijk | De Valuwe |  |  | CYK-P009 | 188.374.133 | 416.629.187 | 5.173.738.283.461.610.000 | 5.870.372.454.382.350.000 |  | binnen bebouwde kom |  |  |  | 1-Straatverlichting | Straatverlichting | 20 | A1 |  | 6 | LM ST 6,0 CV EU1000/20/5 T60 GG N6009 |  |  |  |  | 6009 | 1975-01-01 | 1986-04-13 | 1 | INDU 2500 SNN | INDAL |  | 1990-01-01 | 1 | TLD 18W/33 |  | 18 | 2016-01-01 | 2
853577 | CYK-P009-021 | 21 | 21 C0930 | 960661 | Professor Van De Brinkstraat |  | CUIJK | Cuijk |  | Wijk 00 Cuijk | De Valuwe |  |  | CYK-P009 | 188.365.067 | 416.656.893 | 5.173.763.240.262.560.000 | 5.870.243.871.153.740.000 |  | binnen bebouwde kom |  |  |  | 1-Straatverlichting | Straatverlichting | 20 | N |  | 6 | LM ST 6,0 CV EU1000/20/5 T60 GG N6009 |  |  |  |  | 6009 | 1975-01-01 | 1986-04-13 | 1 | INDU 2500 SNN | INDAL |  | 1990-01-01 | 1 | TLD 18W/33 |  | 18 | 2016-01-01 | 1
853577 | CYK-P009-021 | 21 | 21 C0930 | 960661 | Professor Van De Brinkstraat |  | CUIJK | Cuijk |  | Wijk 00 Cuijk | De Valuwe |  |  | CYK-P009 | 188.365.067 | 416.656.893 | 5.173.763.240.262.560.000 | 5.870.243.871.153.740.000 |  | binnen bebouwde kom |  |  |  | 1-Straatverlichting | Straatverlichting | 20 | N |  | 6 | LM ST 6,0 CV EU1000/20/5 T60 GG N6009 |  |  |  |  | 6009 | 1975-01-01 | 1986-04-13 | 1 | INDU 2500 SNN | INDAL |  | 1990-01-01 | 1 | TLD 18W/33 |  | 18 | 2016-01-01 | 2
853578 | CYK-P009-022 | 22 | 22 C0930 | 960662 | Professor Van De Brinkstraat |  | CUIJK | Cuijk |  | Wijk 00 Cuijk | De Valuwe |  |  | CYK-P009 | 188.356.878 | 416682.01 | 5.173.785.864.773.090.000 | 5.870.127.733.973.450.000 |  | binnen bebouwde kom |  |  |  | 1-Straatverlichting | Straatverlichting | 20 | A1 |  | 6 | LM ST 6,0 CV EU1000/20/5 T60 GG N6009 |  |  |  |  | 6009 | 1975-01-01 | 1986-04-13 | 1 | INDU 2500 SNN | INDAL |  | 1990-01-01 | 1 | TLD 18W/33 |  | 18 | 2016-01-01 | 1
853578 | CYK-P009-022 | 22 | 22 C0930 | 960662 | Professor Van De Brinkstraat |  | CUIJK | Cuijk |  | Wijk 00 Cuijk | De Valuwe |  |  | CYK-P009 | 188.356.878 | 416682.01 | 5.173.785.864.773.090.000 | 5.870.127.733.973.450.000 |  | binnen bebouwde kom |  |  |  | 1-Straatverlichting | Straatverlichting | 20 | A1 |  | 6 | LM ST 6,0 CV EU1000/20/5 T60 GG N6009 |  |  |  |  | 6009 | 1975-01-01 | 1986-04-13 | 1 | INDU 2500 SNN | INDAL |  | 1990-01-01 | 1 | TLD 18W/33 |  | 18 | 2016-01-01 | 2
853579 | CYK-P009-023 | 23 | 23 C0930 | 960663 | Professor Van De Brinkstraat |  | CUIJK | Cuijk |  | Wijk 00 Cuijk | De Valuwe |  |  | CYK-P009 | 188.348.275 | 416.707.564 | 5.173.808.884.525.610.000 | 5.870.005.644.126.840.000 |  | binnen bebouwde kom |  |  |  | 1-Straatverlichting | Straatverlichting | 20 | A1 |  | 6 | LM ST 6,0 CV EU1000/20/5 T60 GG N6009 |  |  |  |  | 6009 | 1975-01-01 | 1986-04-13 | 1 | INDU 2500 SNN | INDAL |  | 1990-01-01 | 1 | TLD 18W/33 |  | 18 | 2016-01-01 | 1
853579 | CYK-P009-023 | 23 | 23 C0930 | 960663 | Professor Van De Brinkstraat |  | CUIJK | Cuijk |  | Wijk 00 Cuijk | De Valuwe |  |  | CYK-P009 | 188.348.275 | 416.707.564 | 5.173.808.884.525.610.000 | 5.870.005.644.126.840.000 |  | binnen bebouwde kom |  |  |  | 1-Straatverlichting | Straatverlichting | 20 | A1 |  | 6 | LM ST 6,0 CV EU1000/20/5 T60 GG N6009 |  |  |  |  | 6009 | 1975-01-01 | 1986-04-13 | 1 | INDU 2500 SNN | INDAL |  | 1990-01-01 | 1 | TLD 18W/33 |  | 18 | 2016-01-01 | 2
853580 | CYK-P009-024 | 24 | 24 C0930 | 960664 | Professor Van De Brinkstraat |  | CUIJK | Cuijk |  | Wijk 00 Cuijk | De Valuwe |  |  | CYK-P009 | 188339.8 | 416.733.241 | 5.173.832.014.056.240.000 | 5.869.885.417.928.850.000 |  | binnen bebouwde kom |  |  |  | 1-Straatverlichting | Straatverlichting | 20 | N |  | 6 | LM ST 6,0 CV EU1000/20/5 T60 GG N6009 |  |  |  |  | 6009 | 1975-01-01 | 1986-04-13 | 1 | INDU 2500 SNN | INDAL |  | 1990-01-01 | 1 | TLD 18W/33 |  | 18 | 2016-01-01 | 1
853580 | CYK-P009-024 | 24 | 24 C0930 | 960664 | Professor Van De Brinkstraat |  | CUIJK | Cuijk |  | Wijk 00 Cuijk | De Valuwe |  |  | CYK-P009 | 188339.8 | 416.733.241 | 5.173.832.014.056.240.000 | 5.869.885.417.928.850.000 |  | binnen bebouwde kom |  |  |  | 1-Straatverlichting | Straatverlichting | 20 | N |  | 6 | LM ST 6,0 CV EU1000/20/5 T60 GG N6009 |  |  |  |  | 6009 | 1975-01-01 | 1986-04-13 | 1 | INDU 2500 SNN | INDAL |  | 1990-01-01 | 1 | TLD 18W/33 |  | 18 | 2016-01-01 | 2
853581 | CYK-P009-025 | 25 | 25 C0930 | 960665 | Professor Van De Brinkstraat |  | CUIJK | Cuijk |  | Wijk 00 Cuijk | De Valuwe |  |  | CYK-P009 | 188.331.423 | 416758.82 | 5.173.855.054.905.470.000 | 5.869.766.599.856.290.000 |  | binnen bebouwde kom |  |  |  | 1-Straatverlichting | Straatverlichting | 20 | N |  | 6 | LM ST 6,0 CV EU1000/20/5 T60 GG N6009 |  |  |  |  | 6009 | 1975-01-01 | 1986-04-13 | 1 | INDU 2500 SNN | INDAL |  | 1990-01-01 | 1 | TLD 18W/33 |  | 18 | 2016-01-01 | 1
853581 | CYK-P009-025 | 25 | 25 C0930 | 960665 | Professor Van De Brinkstraat |  | CUIJK | Cuijk |  | Wijk 00 Cuijk | De Valuwe |  |  | CYK-P009 | 188.331.423 | 416758.82 | 5.173.855.054.905.470.000 | 5.869.766.599.856.290.000 |  | binnen bebouwde kom |  |  |  | 1-Straatverlichting | Straatverlichting | 20 | N |  | 6 | LM ST 6,0 CV EU1000/20/5 T60 GG N6009 |  |  |  |  | 6009 | 1975-01-01 | 1986-04-13 | 1 | INDU 2500 SNN | INDAL |  | 1990-01-01 | 1 | MASTER TL-D 18W/830 |  | 18 | 2014-10-15 | 2
853582 | CYK-P009-026 | 26 | 26 C0930 | 960666 | Professor Van De Brinkstraat |  | CUIJK | Cuijk |  | Wijk 00 Cuijk | De Valuwe |  |  | CYK-P009 | 188.323.494 | 416.784.268 | 5.173.877.975.326.050.000 | 5.869.654.253.815.820.000 |  | binnen bebouwde kom |  |  |  | 1-Straatverlichting | Straatverlichting | 20 | A1 |  | 6 | LM ST 6,0 CV EU1000/20/5 T60 GG N6009 |  |  |  |  | 6009 | 1975-01-01 | 1986-04-13 | 1 | INDU 2500 SNN | INDAL |  | 1990-01-01 | 1 | TLD 18W/33 |  | 18 | 2016-01-01 | 1
853582 | CYK-P009-026 | 26 | 26 C0930 | 960666 | Professor Van De Brinkstraat |  | CUIJK | Cuijk |  | Wijk 00 Cuijk | De Valuwe |  |  | CYK-P009 | 188.323.494 | 416.784.268 | 5.173.877.975.326.050.000 | 5.869.654.253.815.820.000 |  | binnen bebouwde kom |  |  |  | 1-Straatverlichting | Straatverlichting | 20 | A1 |  | 6 | LM ST 6,0 CV EU1000/20/5 T60 GG N6009 |  |  |  |  | 6009 | 1975-01-01 | 1986-04-13 | 1 | INDU 2500 SNN | INDAL |  | 1990-01-01 | 1 | TLD 18W/33 |  | 18 | 2016-01-01 | 2
853583 | CYK-P009-027 | 27 | 27 C0930 | 960667 | Professor Van De Brinkstraat |  | CUIJK | Cuijk |  | Wijk 00 Cuijk | De Valuwe |  |  | CYK-P009 | 188.314.738 | 416.809.957 | 5.173.901.117.280.070.000 | 5.869.529.957.006.480.000 |  | binnen bebouwde kom |  |  |  | 1-Straatverlichting | Straatverlichting | 20 | N |  | 6 | LM ST 6,0 CV EU1000/20/5 T60 GG N6009 |  |  |  |  | 6009 | 1975-01-01 | 1986-04-13 | 1 | INDU 2500 SNN | INDAL |  | 1990-01-01 | 1 | TLD 18W/33 |  | 18 | 2016-01-01 | 1
853583 | CYK-P009-027 | 27 | 27 C0930 | 960667 | Professor Van De Brinkstraat |  | CUIJK | Cuijk |  | Wijk 00 Cuijk | De Valuwe |  |  | CYK-P009 | 188.314.738 | 416.809.957 | 5.173.901.117.280.070.000 | 5.869.529.957.006.480.000 |  | binnen bebouwde kom |  |  |  | 1-Straatverlichting | Straatverlichting | 20 | N |  | 6 | LM ST 6,0 CV EU1000/20/5 T60 GG N6009 |  |  |  |  | 6009 | 1975-01-01 | 1986-04-13 | 1 | INDU 2500 SNN | INDAL |  | 1990-01-01 | 1 | TLD 18W/33 |  | 18 | 2016-01-01 | 2
853584 | CYK-P009-028 | 28 | 28 C0930 | 960668 | Professor Van De Brinkstraat |  | CUIJK | Cuijk |  | Wijk 00 Cuijk | De Valuwe |  |  | CYK-P009 | 188.306.962 | 416.834.467 | 5.173.923.193.673.300.000 | 5.869.419.733.640.920.000 |  | binnen bebouwde kom |  |  |  | 1-Straatverlichting | Straatverlichting | 20 | A1 |  | 6 | LM ST 6,0 CV EU1000/20/5 T60 GG N6009 |  |  |  |  | 6009 | 1975-01-01 | 1986-04-13 | 1 | INDU 2500 SNN | INDAL |  | 1990-01-01 | 1 | TLD 18W/33 |  | 18 | 2016-01-01 | 1
853584 | CYK-P009-028 | 28 | 28 C0930 | 960668 | Professor Van De Brinkstraat |  | CUIJK | Cuijk |  | Wijk 00 Cuijk | De Valuwe |  |  | CYK-P009 | 188.306.962 | 416.834.467 | 5.173.923.193.673.300.000 | 5.869.419.733.640.920.000 |  | binnen bebouwde kom |  |  |  | 1-Straatverlichting | Straatverlichting | 20 | A1 |  | 6 | LM ST 6,0 CV EU1000/20/5 T60 GG N6009 |  |  |  |  | 6009 | 1975-01-01 | 1986-04-13 | 1 | INDU 2500 SNN | INDAL |  | 1990-01-01 | 1 | TLD 18W/33 |  | 18 | 2016-01-01 | 2
1155688 | CYK-R001-001 | 1 | 001C6330 | 1518647 | Raamweg |  | CUIJK | Cuijk |  | Wijk 00 Cuijk | Heeswijkse Kampen |  |  | CYK-R001 | 187.290.004 | 415.975.029 | 5.173.156.680.508.350.000 | 5.854.616.822.544.750.000 |  | binnen bebouwde kom |  |  |  | 1-Straatverlichting | Straatverlichting | 82 | N1 |  | 10 | LM ST 10,0 CV EU1500/20/5 T60 GG N6009 |  |  |  |  | 6009 | 1999-11-09 | 2009-11-09 | 1 | PHIL SGS305 | PHILIPS |  | 1999-11-09 | 1 | SON-T 70W |  | 70 | 2016-01-01 | 1
1155689 | CYK-R001-001A | 001A | 1a C6330 | 1518648 | Raamweg |  | CUIJK | Cuijk |  | Wijk 00 Cuijk |  |  |  | CYK-R001 | 187.308.998 | 415.978.362 | 5.173.159.566.540.460.000 | 5.854.892.070.734.630.000 |  | binnen bebouwde kom |  |  |  | 1-Straatverlichting | Straatverlichting | 82 | N1 |  | 10 | LM ST 10,0 CV EU1500/20/5 T60 GG N6009 |  |  |  |  | 6009 | 1999-11-09 | 2009-11-09 | 1 | PHIL SGS305 | PHILIPS |  | 1999-11-09 | 1 | SON-T 70W |  | 70 | 2016-01-01 | 1
852307 | CYK-R001-002 | 2 | 002C6330 | 959331 | Raamweg |  | CUIJK | Cuijk |  | Wijk 00 Cuijk | Heeswijkse Kampen |  |  | CYK-R001 | 187.275.497 | 416.013.891 | 5.173.191.694.268.410.000 | 5.854.410.447.059.750.000 |  | binnen bebouwde kom |  |  |  | 1-Straatverlichting | Straatverlichting | 47 | N1 |  | 6 | TP 6 meter CVL 6EU-48L Kaal |  |  |  |  | 6005 MOSGROEN | 2012-02-13 |  | 1 | PHIL XGS203 | PHILIPS |  | 1999-10-23 | 1 | SOX 35W |  | 35 | 2016-01-01 | 1
1155690 | CYK-R001-002A | 002A | 2a C6330 | 1518644 | Raamweg |  | CUIJK | Cuijk |  | Wijk 00 Cuijk |  |  |  | CYK-R001 | 187.302.993 | 416000.56 | 5.173.179.553.273.330.000 | 5.854.807.213.984.400.000 |  | binnen bebouwde kom |  |  |  | 1-Straatverlichting | Straatverlichting | 82 | N1 |  | 10 | LM ST 10,0 CV EU1500/20/5 T60 GG N6009 |  |  |  |  | 6009 | 1999-11-09 | 2009-11-09 | 1 | PHIL SGS305 | PHILIPS |  | 1999-11-09 | 1 | SON-T 70W |  | 70 | 2016-01-01 | 1
1155691 | CYK-R001-002B | 002B | 2b C6330 | 1518646 | Raamweg |  | CUIJK | Cuijk |  | Wijk 00 Cuijk |  |  |  | CYK-R001 | 187.285.811 | 415.996.483 | 5.173.175.988.034.300.000 | 5.854.558.124.234.980.000 |  | binnen bebouwde kom |  |  |  | 1-Straatverlichting | Straatverlichting | 82 | N1 |  | 10 | LM ST 10,0 CV EU1500/20/5 T60 GG N6009 |  |  |  |  | 6009 | 1999-11-09 | 2009-11-09 | 1 | PHIL SGS305 | PHILIPS |  | 1999-11-09 | 1 | SON-T 70W |  | 70 | 2016-01-01 | 1
852308 | CYK-R001-003 | 3 | 003C6330 | 959332 | Raamweg |  | CUIJK | Cuijk |  | Wijk 00 Cuijk | Heeswijkse Kampen |  |  | CYK-R001 | 187.256.104 | 416.018.272 | 5.173.195.743.932.310.000 | 5.854.130.138.443.590.000 |  | binnen bebouwde kom |  |  |  | 1-Straatverlichting | Straatverlichting | 47 | N1 |  | 6 | TP 6 meter CVL 6EU-48L Kaal |  |  |  |  | 6005 MOSGROEN | 2012-02-13 |  | 1 | PHIL XGS203 | PHILIPS |  | 1999-10-23 | 1 | SOX 35W |  | 35 | 2016-01-01 | 1
848649 | CYK-R001-004 | 4 | 004C6330 | 955611 | Raamweg |  | CUIJK | Cuijk |  | Wijk 00 Cuijk | Heeswijkse Kampen |  |  | CYK-R001 | 187.291.953 | 416020.83 | 5.173.197.836.158.370.000 | 5.854.649.294.861.510.000 |  | binnen bebouwde kom |  |  |  | 1-Straatverlichting | Straatverlichting | 47 | N |  | 6 | LM ST 6,0 CV EU1000/20/5 T60 GG M N6009 |  |  |  |  | 6009 | 2002-11-28 | 1986-04-13 | 1 | PHIL XGS203 | PHILIPS |  | 1999-10-23 | 1 | SOX 35W |  | 35 | 2016-01-01 | 1
852309 | CYK-R001-005 | 5 | 005C6330 | 959333 | Raamweg |  | CUIJK | Cuijk |  | Wijk 00 Cuijk | Heeswijkse Kampen |  |  | CYK-R001 | 187.270.897 | 416.033.243 | 5.173.209.114.810.840.000 | 5.854.345.660.614.320.000 |  | binnen bebouwde kom |  |  |  | 1-Straatverlichting | Straatverlichting | 47 | N1 |  | 6 | TP 6 meter CVL 6EU-48L Kaal |  |  |  |  | 6005 MOSGROEN | 2012-02-13 |  | 1 | PHIL XGS203 | PHILIPS |  | 1999-10-23 | 1 | SOX 35W |  | 35 | 2016-01-01 | 1
852310 | CYK-R001-006 | 6 | 006C6330 | 959334 | Raamweg |  | CUIJK | Cuijk |  | Wijk 00 Cuijk | Heeswijkse Kampen |  |  | CYK-R001 | 187.248.588 | 416.034.418 | 5.173.210.299.660.420.000 | 5.854.022.843.415.810.000 |  | binnen bebouwde kom |  |  |  | 1-Straatverlichting | Straatverlichting | 47 | N1 |  | 6 | TP 6 meter CVL 6EU-48L Kaal |  |  |  |  | 6005 MOSGROEN | 2012-02-13 |  | 1 | PHIL XGS203 | PHILIPS |  | 1999-10-23 | 1 | SOX 35W |  | 35 | 2016-01-01 | 1
852311 | CYK-R001-007 | 7 | 007C6330 | 959335 | Raamweg |  | CUIJK | Cuijk |  | Wijk 00 Cuijk | Heeswijkse Kampen |  |  | CYK-R001 | 187226.4 | 416.032.112 | 5.173.208.354.926.910.000 | 5.853.701.454.378.360.000 |  | binnen bebouwde kom |  |  |  | 1-Straatverlichting | Straatverlichting | 47 | N1 |  | 6 | TP 6 meter CVL 6EU-48L Kaal |  |  |  |  | 6005 MOSGROEN | 2012-02-13 |  | 1 | PHIL XGS203 | PHILIPS |  | 1999-10-23 | 1 | SOX 35W |  | 35 | 2016-01-01 | 1
1155692 | CYK-R001-007A | 007A | 7a C6330 |  | Raamweg |  | CUIJK | Cuijk |  | Wijk 00 Cuijk |  |  |  | CYK-R001 | 187.219.182 | 416.016.715 | 5.173.194.557.380.310.000 | 5.853.595.543.611.650.000 |  | binnen bebouwde kom |  |  |  | 1-Straatverlichting | Straatverlichting | 46 | N |  | 6 | LM ST 6,0 CV EU1000/20/5 T60 FR M P6005 |  |  |  |  | 6005 | 2010-01-01 |  | 1 | PHIL SGS203 | PHILIPS |  | 2010-01-01 | 1 | SOX-E 36W |  | 36 | 2016-01-01 | 1
852312 | CYK-R001-008 | 8 | 008C6330 | 959336 | Raamweg |  | CUIJK | Cuijk |  | Wijk 00 Cuijk | Heeswijkse Kampen |  |  | CYK-R001 | 187.203.574 | 416.032.352 | 5.173.208.702.179.360.000 | 5.853.371.066.660.110.000 |  | binnen bebouwde kom |  |  |  | 1-Straatverlichting | Straatverlichting | 47 | N1 |  | 6 | TP 6 meter CVL 6EU-48L Kaal |  |  |  |  | 6005 MOSGROEN | 2012-02-13 |  | 1 | PHIL XGS203 | PHILIPS |  | 2003-10-17 | 1 | SOX 35W |  | 35 | 2016-01-01 | 1
852312 | CYK-R001-008 | 8 | 008C6330 | 959336 | Raamweg |  | CUIJK | Cuijk |  | Wijk 00 Cuijk | Heeswijkse Kampen |  |  | CYK-R001 | 187.203.574 | 416.032.352 | 5.173.208.702.179.360.000 | 5.853.371.066.660.110.000 |  | binnen bebouwde kom |  |  |  | 1-Straatverlichting | Straatverlichting | 47 | N1 |  | 6 | TP 6 meter CVL 6EU-48L Kaal |  |  |  |  | 6005 MOSGROEN | 2012-02-13 |  | 1 | PHIL XGS203 | PHILIPS |  | 2003-10-17 | 2 | SOX 35W |  | 35 | 2016-01-01 | 1
1155693 | CYK-R001-008A | 008A | 8a C6330 |  | Raamweg |  | CUIJK | Cuijk |  | Wijk 00 Cuijk |  |  |  | CYK-R001 | 187.189.241 | 416.012.346 | 5.173.190.802.907.420.000 | 5.853.161.739.055.170.000 |  | binnen bebouwde kom |  |  |  | 1-Straatverlichting | Straatverlichting | 46 | N |  | 6 | LM ST 6,0 CV EU1000/20/5 T60 FR M P6005 |  |  |  |  | 6005 | 2010-01-01 |  | 1 | PHIL SGS203 | PHILIPS |  | 2010-01-01 | 1 | SOX-E 36W |  | 36 | 2016-01-01 | 1
852313 | CYK-R001-009 | 9 | 009C6330 | 959337 | Raamweg |  | CUIJK | Cuijk |  | Wijk 00 Cuijk | Heeswijkse Kampen |  |  | CYK-R001 | 187.182.272 | 416.027.162 | 5.173.204.159.966.120.000 | 5.853.062.235.626.170.000 |  | binnen bebouwde kom |  |  |  | 1-Straatverlichting | Straatverlichting | 47 | N1 |  | 6 | TP 6 meter 100J159 Valmont |  |  |  |  | 6005 MOSGROEN | 2012-02-13 |  | 1 | PHIL XGS203 | PHILIPS |  | 2002-01-09 | 1 | SOX 35W |  | 35 | 2016-01-01 | 1
852314 | CYK-R001-010 | 10 | 010C6330 | 959338 | Raamweg |  | CUIJK | Cuijk |  | Wijk 00 Cuijk | Heeswijkse Kampen |  |  | CYK-R001 | 187.161.145 | 416.022.862 | 5.173.200.416.615.610.000 | 5.852.756.020.815.310.000 |  | binnen bebouwde kom |  |  |  | 1-Straatverlichting | Straatverlichting | 47 | N1 |  | 6 | TP 6 meter CVL 6EU-48L Kaal |  |  |  |  | 6005 MOSGROEN | 2012-02-13 |  | 1 | PHIL XGS203 | PHILIPS |  | 1999-10-23 | 1 | SOX 35W |  | 35 | 2016-01-01 | 1
1155694 | CYK-R001-010A | 010A | 10a C6330 |  | Raamweg |  | CUIJK | Cuijk |  | Wijk 00 Cuijk |  |  |  | CYK-R001 | 187.156.819 | 416.006.214 | 5.173.185.477.923.280.000 | 5.852.691.859.196.490.000 |  | binnen bebouwde kom |  |  |  | 1-Straatverlichting | Straatverlichting | 46 | N |  | 6 | LM ST 6,0 CV EU1000/20/5 T60 FR M P6005 |  |  |  |  | 6005 | 2010-01-01 |  | 1 | PHIL SGS203 | PHILIPS |  | 2010-01-01 | 1 | SOX-E 36W |  | 36 | 2016-01-01 | 1
852315 | CYK-R001-011 | 11 | 011C6330 | 959339 | Raamweg |  | CUIJK | Cuijk |  | Wijk 00 Cuijk | Heeswijkse Kampen |  |  | CYK-R001 | 187.140.248 | 416.018.811 | 5.173.196.895.669.230.000 | 5.852.453.158.842.040.000 |  | binnen bebouwde kom |  |  |  | 1-Straatverlichting | Straatverlichting | 47 | N1 |  | 6 | TP 6 meter CVL 6EU-48L Kaal |  |  |  |  | 6005 MOSGROEN | 2012-02-13 |  | 1 | PHIL XGS203 | PHILIPS |  | 1999-10-23 | 1 | SOX 35W |  | 35 | 2016-01-01 | 1
852316 | CYK-R001-012 | 12 | 012C6330 | 959340 | Raamweg |  | CUIJK | Cuijk |  | Wijk 00 Cuijk | Heeswijkse Kampen |  |  | CYK-R001 | 187.126.173 | 416.000.776 | 5.173.180.766.326.950.000 | 5.852.247.752.392.220.000 |  | binnen bebouwde kom |  |  |  | 1-Straatverlichting | Straatverlichting | 47 | N1 |  | 6 | TP 6 meter 100J159 Valmont |  |  |  |  | 6005 MOSGROEN | 2012-02-13 | 2009-07-14 | 1 | PHIL XGS203 | PHILIPS |  | 2003-02-25 | 1 | SOX 35W |  | 35 | 2016-01-01 | 1
1155695 | CYK-R001-012A | 012A | 12a C6330 |  | Raamweg |  | CUIJK | Cuijk |  | Wijk 00 Cuijk |  |  |  | CYK-R001 | 187.114.735 | 416.016.249 | 5.173.194.739.508.420.000 | 5.852.083.617.968.050.000 |  | binnen bebouwde kom |  |  |  | 1-Straatverlichting | Straatverlichting | 46 | N |  | 6 | LM ST 6,0 CV EU1000/20/5 T60 FR M P6005 |  |  |  |  | 6005 | 2010-01-01 |  | 1 | PHIL SGS203 | PHILIPS |  | 2010-01-01 | 1 | SOX-E 36W |  | 36 | 2016-01-01 | 1
852317 | CYK-R001-013 | 13 | 013C6330 | 959341 | Raamweg |  | CUIJK | Cuijk |  | Wijk 00 Cuijk | Heeswijkse Kampen |  |  | CYK-R001 | 187.096.333 | 416.007.974 | 5.173.187.407.442.470.000 | 5.851.816.481.732.550.000 |  | binnen bebouwde kom |  |  |  | 1-Straatverlichting | Straatverlichting | 47 | N1 |  | 6 | TP 6 meter CVL 6EU-48L Kaal |  |  |  |  | 6005 MOSGROEN | 2012-02-13 |  | 1 | PHIL XGS203 | PHILIPS |  | 1999-10-23 | 1 | SOX 35W |  | 35 | 2016-01-01 | 1
852318 | CYK-R001-014 | 14 | 014C6330 | 959342 | Raamweg |  | CUIJK | Cuijk |  | Wijk 00 Cuijk | Heeswijkse Kampen |  |  | CYK-R001 | 187.081.749 | 416026.37 | 5.173.204.025.873.490.000 | 5.851.607.077.083.410.000 |  | binnen bebouwde kom |  |  |  | 1-Straatverlichting | Straatverlichting | 47 | N1 |  | 6 | TP 6 meter CVL 6EU-48L Kaal |  |  |  |  | 6005 MOSGROEN | 2012-02-13 |  | 1 | PHIL XGS203 | PHILIPS |  | 1999-10-23 | 1 | SOX 35W |  | 35 | 2016-01-01 | 1
852319 | CYK-R001-015 | 15 | 015C6330 | 959343 | Raamweg |  | CUIJK | Cuijk |  | Wijk 00 Cuijk | Heeswijkse Kampen |  |  | CYK-R001 | 187.082.271 | 416.050.298 | 5.173.225.529.876.990.000 | 5.851.616.844.565.730.000 |  | binnen bebouwde kom |  |  |  | 1-Straatverlichting | Straatverlichting | 47 | N1 |  | 6 | TP 6 meter CVL 6EU-48L Kaal |  |  |  |  | 6005 MOSGROEN | 2012-02-13 |  | 1 | PHIL XGS203 | PHILIPS |  | 1999-10-23 | 1 | SOX 35W |  | 35 | 2016-01-01 | 1
852320 | CYK-R001-016 | 16 | 016C6330 | 959344 | Raamweg |  | CUIJK | Cuijk |  | Wijk 00 Cuijk | Heeswijkse Kampen |  |  | CYK-R001 | 187.074.088 | 416.070.882 | 5.173.244.078.171.880.000 | 5.851.500.295.794.980.000 |  | binnen bebouwde kom |  |  |  | 1-Straatverlichting | Straatverlichting | 47 | N1 |  | 6 | TP 6 meter CVL 6EU-48L Kaal |  |  |  |  | 6005 MOSGROEN | 2012-02-13 |  | 1 | PHIL XGS203 | PHILIPS |  | 1999-10-23 | 1 | SOX 35W |  | 35 | 2016-01-01 | 1
852321 | CYK-R001-017 | 17 | 017C6330 | 959345 | Raamweg |  | CUIJK | Cuijk |  | Wijk 00 Cuijk | Heeswijkse Kampen |  |  | CYK-R001 | 187062.09 | 416.089.874 | 5.173.261.217.412.610.000 | 5.851.328.375.615.020.000 |  | binnen bebouwde kom |  |  |  | 1-Straatverlichting | Straatverlichting | 47 | N1 |  | 6 | TP 6 meter CVL 6EU-48L Kaal |  |  |  |  | 6005 MOSGROEN | 2012-02-13 |  | 1 | PHIL XGS203 | PHILIPS |  | 1999-10-23 | 1 | SOX 35W |  | 35 | 2016-01-01 | 1
852322 | CYK-R001-018 | 18 | 018C6330 | 959346 | Raamweg |  | CUIJK | Cuijk |  | Wijk 00 Cuijk | Heeswijkse Kampen |  |  | CYK-R001 | 187.047.132 | 416.106.171 | 5.173.275.951.273.590.000 | 5.851.113.358.175.320.000 |  | binnen bebouwde kom |  |  |  | 1-Straatverlichting | Straatverlichting | 47 | N1 |  | 6 | TP 6 meter CVL 6EU-48L Kaal |  |  |  |  | 6005 MOSGROEN | 2012-02-13 |  | 1 | PHIL XGS203 | PHILIPS |  | 1999-10-23 | 1 | SOX 35W |  | 35 | 2016-01-01 | 1
852323 | CYK-R001-019 | 19 | 019C6330 | 959347 | Raamweg |  | CUIJK | Cuijk |  | Wijk 00 Cuijk | Heeswijkse Kampen |  |  | CYK-R001 | 187.029.496 | 416119.59 | 5.173.288.113.631.190.000 | 5.850.859.308.578.580.000 |  | binnen bebouwde kom |  |  |  | 1-Straatverlichting | Straatverlichting | 47 | N1 |  | 6 | TP 6 meter CVL 6EU-48L Kaal |  |  |  |  | 6005 MOSGROEN | 2012-02-13 |  | 1 | PHIL XGS203 | PHILIPS |  | 1999-10-23 | 1 | SOX 35W |  | 35 | 2016-01-01 | 1
852324 | CYK-R001-020 | 20 | 020C6330 | 959348 | Raamweg |  | CUIJK | Cuijk |  | Wijk 00 Cuijk | Heeswijkse Kampen |  |  | CYK-R001 | 187.009.747 | 416.129.669 | 5.173.297.285.969.440.000 | 5.850.574.362.967.290.000 |  | binnen bebouwde kom |  |  |  | 1-Straatverlichting | Straatverlichting | 47 | N1 |  | 6 | TP 6 meter CVL 6EU-48L Kaal |  |  |  |  | 6005 MOSGROEN | 2012-02-13 |  | 1 | PHIL XGS203 | PHILIPS |  | 1999-10-23 | 1 | SOX 35W |  | 35 | 2016-01-01 | 1
852325 | CYK-R001-021 | 21 | 021C6330 | 959349 | Raamweg |  | CUIJK | Cuijk |  | Wijk 00 Cuijk | Heeswijkse Kampen |  |  | CYK-R001 | 186.989.392 | 416137.54 | 5.173.304.477.108.410.000 | 5.850.280.440.572.470.000 |  | binnen bebouwde kom |  |  |  | 1-Straatverlichting | Straatverlichting | 47 | N1 |  | 6 | TP 6 meter CVL 6EU-48L Kaal |  |  |  |  | 6005 MOSGROEN | 2012-02-13 |  | 1 | PHIL XGS203 | PHILIPS |  | 1999-10-23 | 1 | SOX 35W |  | 35 | 2016-01-01 | 1
852326 | CYK-R001-022 | 22 | 022C6330 | 959350 | Raamweg |  | CUIJK | Cuijk |  | Wijk 00 Cuijk | Heeswijkse Kampen |  |  | CYK-R001 | 186.969.022 | 416.145.714 | 5.173.311.940.602.410.000 | 5.849.986.328.013.810.000 |  | binnen bebouwde kom |  |  |  | 1-Straatverlichting | Straatverlichting | 47 | N1 |  | 6 | TP 6 meter CVL 6EU-48L Kaal |  |  |  |  | 6005 MOSGROEN | 2012-02-13 |  | 1 | PHIL XGS203 | PHILIPS |  | 1999-10-23 | 1 | SOX 35W |  | 35 | 2016-01-01 | 1
852327 | CYK-R001-023 | 23 | 023C6330 | 959351 | Raamweg |  | CUIJK | Cuijk |  | Wijk 00 Cuijk | Heeswijkse Kampen |  |  | CYK-R001 | 186.946.874 | 416.155.956 | 5.173.321.272.946.710.000 | 5.849.666.667.335.920.000 |  | binnen bebouwde kom |  |  |  | 1-Straatverlichting | Straatverlichting | 47 | N1 |  | 6 | TP 6 meter CVL 6EU-48L Kaal |  |  |  |  | 6005 MOSGROEN | 2012-02-13 |  | 1 | PHIL XGS203 | PHILIPS |  | 2001-02-21 | 1 | SOX 35W |  | 35 | 2016-01-01 | 1
852328 | CYK-R001-024 | 24 | 024C6330 | 959352 | Raamweg |  | CUIJK | Cuijk |  | Wijk 00 Cuijk | Heeswijkse Kampen |  |  | CYK-R001 | 186.925.469 | 416167.69 | 5.173.331.942.002.430.000 | 5.849.357.897.901.510.000 |  | binnen bebouwde kom |  |  |  | 1-Straatverlichting | Straatverlichting | 47 | N1 |  | 6 | TP 6 meter CVL 6EU-48L Kaal |  |  |  |  | 6005 MOSGROEN | 2012-02-13 |  | 1 | PHIL XGS203 | PHILIPS |  | 2001-02-21 | 1 | SOX 35W |  | 35 | 2016-01-01 | 1
852329 | CYK-R001-025 | 25 | 025C6330 | 959353 | Raamweg |  | CUIJK | Cuijk |  | Wijk 00 Cuijk | Heeswijkse Kampen |  |  | CYK-R001 | 186.905.238 | 416.180.926 | 5.173.343.954.306.530.000 | 5.849.066.259.417.370.000 |  | binnen bebouwde kom |  |  |  | 1-Straatverlichting | Straatverlichting | 47 | N1 |  | 6 | TP 6 meter CVL 6EU-48L Kaal |  |  |  |  | 6005 MOSGROEN | 2012-02-13 |  | 1 | PHIL XGS203 | PHILIPS |  | 2001-02-21 | 1 | SOX 35W |  | 35 | 2016-01-01 | 1
852330 | CYK-R001-026 | 26 | 026C6330 | 959354 | Raamweg |  | CUIJK | Cuijk |  | Wijk 00 Cuijk | Heeswijkse Kampen |  |  | CYK-R001 | 186.885.867 | 416.195.001 | 5.173.356.715.744.080.000 | 5.848.787.145.503.790.000 |  | binnen bebouwde kom |  |  |  | 1-Straatverlichting | Straatverlichting | 47 | N1 |  | 6 | TP 6 meter CVL 6EU-48L Kaal |  |  |  |  | 6005 MOSGROEN | 2012-02-13 |  | 1 | PHIL XGS203 | PHILIPS |  | 2001-02-21 | 1 | SOX 35W |  | 35 | 2016-01-01 | 1
852331 | CYK-R001-027 | 27 | 027C6330 | 959355 | Raamweg |  | CUIJK | Cuijk |  | Wijk 00 Cuijk | Heeswijkse Kampen |  |  | CYK-R001 | 186.867.436 | 416.210.802 | 5.173.371.023.122.730.000 | 5.848.521.795.618.760.000 |  | binnen bebouwde kom |  |  |  | 1-Straatverlichting | Straatverlichting | 47 | N1 |  | 6 | TP 6 meter CVL 6EU-48L Kaal |  |  |  |  | 6005 MOSGROEN | 2012-02-13 |  | 1 | PHIL XGS203 | PHILIPS |  | 2001-02-21 | 1 | SOX 35W |  | 35 | 2016-01-01 | 1
852332 | CYK-R001-028 | 28 | 028C6330 | 959356 | Raamweg |  | CUIJK | Cuijk |  | Wijk 00 Cuijk | Heeswijkse Kampen |  |  | CYK-R001 | 186.850.414 | 416227.81 | 5.173.386.407.291.180.000 | 5.848.276.951.119.030.000 |  | binnen bebouwde kom |  |  |  | 1-Straatverlichting | Straatverlichting | 47 | N1 |  | 6 | TP 6 meter CVL 6EU-48L Kaal |  |  |  |  | 6005 MOSGROEN | 2012-02-13 |  | 1 | PHIL XGS203 | PHILIPS |  | 2001-02-21 | 1 | SOX 35W |  | 35 | 2016-01-01 | 1
852333 | CYK-R001-029 | 29 | 029C6330 | 959357 | Raamweg |  | CUIJK | Cuijk |  | Wijk 00 Cuijk | Heeswijkse Kampen |  |  | CYK-R001 | 186834.53 | 416.245.977 | 5.173.402.826.662.090.000 | 5.848.048.684.697.910.000 |  | binnen bebouwde kom |  |  |  | 1-Straatverlichting | Straatverlichting | 47 | N1 |  | 6 | TP 6 meter CVL 6EU-48L Kaal |  |  |  |  | 6005 MOSGROEN | 2012-02-13 |  | 1 | PHIL XGS203 | PHILIPS |  | 2001-02-21 | 1 | SOX 35W |  | 35 | 2016-01-01 | 1
852334 | CYK-R001-030 | 30 | 030C6330 | 959358 | Raamweg |  | CUIJK | Cuijk |  | Wijk 00 Cuijk | Heeswijkse Kampen |  |  | CYK-R001 | 186.850.202 | 416.283.307 | 5.173.436.290.400.390.000 | 5.848.278.974.786.000.000 |  | binnen bebouwde kom |  |  |  | 1-Straatverlichting | Straatverlichting | 47 | N1 |  | 6 | TP 6 meter CVL 6EU-48L Kaal |  |  |  |  | 6005 MOSGROEN | 2012-02-13 |  | 1 | PHIL XGS203 | PHILIPS |  | 2001-02-21 | 1 | SOX 35W |  | 35 | 2016-01-01 | 1
1155696 | CYK-R001-031 | 31 | 031 C6330 |  | Raamweg |  | CUIJK | Cuijk |  | Wijk 00 Cuijk | Heeswijkse Kampen |  |  | CYK-R001 | 186.823.246 | 416.267.421 | 5.173.422.165.241.800.000 | 5.847.887.305.952.060.000 |  | binnen bebouwde kom |  |  |  | 1-Straatverlichting | Straatverlichting | 47 | N |  | 6 | LM ST 6,0 CV DU1000/20/5 T60 GG M N6009 |  |  |  |  | 6009 | 2001-02-21 |  | 1 | PHIL XGS203 | PHILIPS |  | 2001-02-21 | 1 | SOX 35W |  | 35 | 2016-01-01 | 1
852335 | CYK-R001-032 | 32 | 032C6330 | 959359 | Raamweg |  | CUIJK | Cuijk |  | Wijk 00 Cuijk | Heeswijkse Kampen |  |  | CYK-R001 | 186811.93 | 416.259.489 | 5.173.415.100.197.180.000 | 5.847.722.770.207.260.000 |  | binnen bebouwde kom |  |  |  | 1-Straatverlichting | Straatverlichting | 47 | N1 |  | 6 | TP 6 meter CVL 6EU-48L Kaal |  |  |  |  | 6005 MOSGROEN | 2012-02-13 |  | 1 | PHIL XGS203 | PHILIPS |  | 2001-02-21 | 1 | SOX 35W |  | 35 | 2016-01-01 | 1
852336 | CYK-R001-033 | 33 | 033C6330 | 959360 | Raamweg |  | CUIJK | Cuijk |  | Wijk 00 Cuijk | Heeswijkse Kampen |  |  | CYK-R001 | 186.805.481 | 416.286.377 | 5.173.439.304.409.430.000 | 5.847.631.879.429.740.000 |  | binnen bebouwde kom |  |  |  | 1-Straatverlichting | Straatverlichting | 47 | N1 |  | 6 | TP 6 meter CVL 6EU-48L Kaal |  |  |  |  | 6005 MOSGROEN | 2012-02-13 |  | 1 | PHIL XGS203 | PHILIPS |  | 2001-02-21 | 1 | SOX 35W |  | 35 | 2016-01-01 | 1
852337 | CYK-R001-034 | 34 | 034C6330 | 959361 | Raamweg |  | CUIJK | Cuijk |  | Wijk 00 Cuijk | Heeswijkse Kampen |  |  | CYK-R001 | 186.809.115 | 416.302.337 | 5.173.453.628.924.830.000 | 5.847.685.947.543.010.000 |  | binnen bebouwde kom |  |  |  | 1-Straatverlichting | Straatverlichting | 47 | N1 |  | 4 | TP 6 meter CVL 6EU-48L Kaal |  |  |  |  | 6005 MOSGROEN | 2012-02-13 |  | 1 | PHIL XGS203 | PHILIPS |  | 2001-02-21 | 1 | SOX 35W |  | 35 | 2016-01-01 | 1
1155697 | CYK-R001-034A | 034A | 34a C6330 |  | Raamweg |  | CUIJK | Cuijk |  | Wijk 00 Cuijk |  |  |  | CYK-R001 | 186.793.188 | 416.305.297 | 5.173.456.380.044.370.000 | 5.847.455.660.146.550.000 |  | binnen bebouwde kom |  |  |  | 1-Straatverlichting | Straatverlichting | 47 | N |  | 6 | LM ST 6,0 CV EU1000/20/5 T60 GG N6009 |  |  |  |  | 6009 | 2001-02-21 |  | 1 | PHIL XGS203 | PHILIPS |  | 2001-02-21 | 1 | SOX 35W |  | 35 | 2016-01-01 | 1
852338 | CYK-R001-035 | 35 | 035C6330 | 959362 | Raamweg |  | CUIJK | Cuijk |  | Wijk 00 Cuijk | Heeswijkse Kampen |  |  | CYK-R001 | 186.780.893 | 416.323.282 | 5.173.472.615.265.810.000 | 5.847.279.324.966.780.000 |  | binnen bebouwde kom |  |  |  | 1-Straatverlichting | Straatverlichting | 47 | N1 |  | 6 | TP 6 meter CVL 6EU-48L Kaal |  |  |  |  | 6005 MOSGROEN | 2012-02-13 |  | 1 | PHIL XGS203 | PHILIPS |  | 2001-02-21 | 1 | SOX 35W |  | 35 | 2016-01-01 | 1
852339 | CYK-R001-036 | 36 | 036C6330 | 959363 | Raamweg |  | CUIJK | Cuijk |  | Wijk 00 Cuijk | Heeswijkse Kampen |  |  | CYK-R001 | 186.768.292 | 416.342.714 | 5.173.490.152.794.520.000 | 5.847.098.691.287.510.000 |  | binnen bebouwde kom |  |  |  | 1-Straatverlichting | Straatverlichting | 47 | N1 |  | 6 | TP 6 meter CVL 6EU-48L Kaal |  |  |  |  | 6005 MOSGROEN | 2012-02-13 |  | 1 | PHIL XGS203 | PHILIPS |  | 2001-02-21 | 1 | SOX 35W |  | 35 | 2016-01-01 | 1
852340 | CYK-R001-037 | 37 | 037C6330 | 959364 | Raamweg |  | CUIJK | Cuijk |  | Wijk 00 Cuijk | Heeswijkse Kampen |  |  | CYK-R001 | 186755.98 | 416.361.885 | 5.173.507.454.061.010.000 | 5.846.922.215.928.090.000 |  | binnen bebouwde kom |  |  |  | 1-Straatverlichting | Straatverlichting | 47 | N1 |  | 6 | TP 6 meter CVL 6EU-48L Kaal |  |  |  |  | 6005 MOSGROEN | 2012-02-13 |  | 1 | PHIL XGS203 | PHILIPS |  | 2001-02-21 | 1 | SOX 35W |  | 35 | 2016-01-01 | 1
852341 | CYK-R001-038 | 38 | 038C6330 | 959365 | Raamweg |  | CUIJK | Cuijk |  | Wijk 00 Cuijk | Heeswijkse Kampen |  |  | CYK-R001 | 186.743.532 | 416.381.419 | 5.173.525.082.345.320.000 | 5.846.743.803.657.310.000 |  | binnen bebouwde kom |  |  |  | 1-Straatverlichting | Straatverlichting | 47 | N1 |  | 6 | TP 6 meter CVL 6EU-48L Kaal |  |  |  |  | 6005 MOSGROEN | 2012-02-13 |  | 1 | PHIL XGS203 | PHILIPS |  | 2001-02-21 | 1 | SOX 35W |  | 35 | 2016-01-01 | 1
852342 | CYK-R001-039 | 39 | 039C6330 | 959366 | Raamweg |  | CUIJK | Cuijk |  | Wijk 00 Cuijk | Heeswijkse Kampen |  |  | CYK-R001 | 186.730.994 | 416.400.694 | 5.173.542.478.318.380.000 | 5.846.564.063.454.680.000 |  | binnen bebouwde kom |  |  |  | 1-Straatverlichting | Straatverlichting | 47 | N1 |  | 6 | TP 6 meter CVL 6EU-48L Kaal |  |  |  |  | 6005 MOSGROEN | 2012-02-13 |  | 1 | PHIL XGS203 | PHILIPS |  | 2001-02-21 | 1 | SOX 35W |  | 35 | 2016-01-01 | 1
852343 | CYK-R001-040 | 40 | 040C6330 | 959367 | Raamweg |  | CUIJK | Cuijk |  | Wijk 00 Cuijk | Heeswijkse Kampen |  |  | CYK-R001 | 186.718.725 | 416.420.146 | 5.173.560.031.828.760.000 | 5.846.388.232.169.070.000 |  | binnen bebouwde kom |  |  |  | 1-Straatverlichting | Straatverlichting | 47 | N1 |  | 6 | TP 6 meter CVL 6EU-48L Kaal |  |  |  |  | 6005 MOSGROEN | 2012-02-13 |  | 1 | PHIL XGS203 | PHILIPS |  | 2001-02-21 | 1 | SOX 35W |  | 35 | 2016-01-01 | 1
852344 | CYK-R001-041 | 41 | 041C6330 | 959368 | Raamweg |  | CUIJK | Cuijk |  | Wijk 00 Cuijk | Heeswijkse Kampen |  |  | CYK-R001 | 186707.49 | 416439.84 | 5.173.577.796.962.280.000 | 5.846.227.390.177.350.000 |  | binnen bebouwde kom |  |  |  | 1-Straatverlichting | Straatverlichting | 47 | N1 |  | 5 | Kantelbaremast Stork Tp |  |  |  |  | 6005 MOSGROEN | 2012-02-13 |  | 1 | PHIL XGS203 | PHILIPS |  | 2000-12-01 | 1 | SOX 35W |  | 35 | 2016-01-01 | 1
852345 | CYK-R001-042 | 42 | 042C6330 | 959369 | Raamweg |  | CUIJK | Cuijk |  | Wijk 00 Cuijk | Heeswijkse Kampen |  |  | CYK-R001 | 186.698.811 | 416.457.519 | 5.173.593.736.453.830.000 | 5.846.103.364.591.510.000 |  | binnen bebouwde kom |  |  |  | 1-Straatverlichting | Straatverlichting | 47 | N1 |  | 5 | Kantelbaremast Stork Tp |  |  |  |  | 6005 MOSGROEN | 2012-02-13 |  | 1 | PHIL XGS203 | PHILIPS |  | 2000-12-01 | 1 | SOX 35W |  | 35 | 2016-01-01 | 1
852346 | CYK-R001-043 | 43 | 043C6330 | 959370 | Raamweg |  | CUIJK | Cuijk |  | Wijk 00 Cuijk | Heeswijkse Kampen |  |  | CYK-R001 | 186.690.848 | 416.476.363 | 5.173.610.719.000.000.000 | 5.845.989.809.654.280.000 |  | binnen bebouwde kom |  |  |  | 1-Straatverlichting | Straatverlichting | 47 | N1 |  | 5 | Kantelbaremast Stork Tp |  |  |  |  | 6005 MOSGROEN | 2012-02-13 |  | 1 | PHIL XGS203 | PHILIPS |  | 2000-12-01 | 1 | SOX 35W |  | 35 | 2016-01-01 | 1
852347 | CYK-R001-044 | 44 | 044C6330 | 959371 | Raamweg |  | CUIJK | Cuijk |  | Wijk 00 Cuijk | Heeswijkse Kampen |  |  | CYK-R001 | 186.684.115 | 416.494.626 | 5.173.627.172.347.740.000 | 5.845.894.006.936.920.000 |  | binnen bebouwde kom |  |  |  | 1-Straatverlichting | Straatverlichting | 47 | N1 |  | 5 | Kantelbaremast Stork Tp |  |  |  |  | 6005 MOSGROEN | 2012-02-13 |  | 1 | PHIL XGS203 | PHILIPS |  | 2000-12-01 | 1 | SOX 35W |  | 35 | 2016-01-01 | 1
852348 | CYK-R001-045 | 45 | 045C6330 | 959372 | Raamweg |  | CUIJK | Cuijk |  | Wijk 00 Cuijk | Heeswijkse Kampen |  |  | CYK-R001 | 186.678.472 | 416.513.893 | 5.173.644.521.927.090.000 | 5.845.814.074.624.200.000 |  | binnen bebouwde kom |  |  |  | 1-Straatverlichting | Straatverlichting | 47 | N1 |  | 5 | Kantelbaremast Stork Tp |  |  |  |  | 6005 MOSGROEN | 2012-02-13 |  | 1 | PHIL XGS203 | PHILIPS |  | 2000-12-01 | 1 | SOX 35W |  | 35 | 2016-01-01 | 1
852349 | CYK-R001-046 | 46 | 046C6330 | 959373 | Raamweg |  | CUIJK | Cuijk |  | Wijk 00 Cuijk | Heeswijkse Kampen |  |  | CYK-R001 | 186.673.901 | 416533.3 | 5.173.661.991.261.370.000 | 5.845.749.673.418.620.000 |  | binnen bebouwde kom |  |  |  | 1-Straatverlichting | Straatverlichting | 47 | N1 |  | 5 | Kantelbaremast Stork Tp |  |  |  |  | 6005 MOSGROEN | 2012-02-13 |  | 1 | PHIL XGS203 | PHILIPS |  | 2000-12-01 | 1 | SOX 35W |  | 35 | 2016-01-01 | 1
852350 | CYK-R001-047 | 47 | 047C6330 | 959374 | Raamweg |  | CUIJK | Cuijk |  | Wijk 00 Cuijk | Heeswijkse Kampen |  |  | CYK-R001 | 186.670.631 | 416.552.929 | 5.173.679.652.758.980.000 | 5.845.704.126.138.590.000 |  | binnen bebouwde kom |  |  |  | 1-Straatverlichting | Straatverlichting | 47 | N1 |  | 5 | Kantelbaremast Stork Tp |  |  |  |  | 6005 MOSGROEN | 2012-02-13 |  | 1 | PHIL XGS203 | PHILIPS |  | 2000-12-01 | 1 | SOX 35W |  | 35 | 2016-01-01 | 1
852351 | CYK-R001-048 | 48 | 048C6330 | 959375 | Raamweg |  | CUIJK | Cuijk |  | Wijk 00 Cuijk | Heeswijkse Kampen |  |  | CYK-R001 | 186668.01 | 416.572.309 | 5.173.697.086.771.080.000 | 5.845.667.951.186.460.000 |  | binnen bebouwde kom |  |  |  | 1-Straatverlichting | Straatverlichting | 47 | N1 |  | 6 | TP 6 meter CVL 6EU-48L Kaal |  |  |  |  | 6005 MOSGROEN | 2012-02-13 |  | 1 | PHIL XGS203 | PHILIPS |  | 2000-12-01 | 1 | SOX 35W |  | 35 | 2016-01-01 | 1
852352 | CYK-R001-049 | 49 | 049C6330 | 959376 | Raamweg |  | CUIJK | Cuijk |  | Wijk 00 Cuijk | Heeswijkse Kampen |  |  | CYK-R001 | 186.666.852 | 416.593.869 | 5.173.716.471.924.560.000 | 5.845.653.154.427.760.000 |  | binnen bebouwde kom |  |  |  | 1-Straatverlichting | Straatverlichting | 47 | N1 |  | 6 | TP 6 meter CVL 6EU-48L Kaal |  |  |  |  | 6005 MOSGROEN | 2012-02-13 |  | 1 | PHIL XGS203 | PHILIPS |  | 2000-12-01 | 1 | SOX 35W |  | 35 | 2016-01-01 | 1
852353 | CYK-R001-050 | 50 | 050C6330 | 959377 | Raamweg |  | CUIJK | Cuijk |  | Wijk 00 Cuijk | Heeswijkse Kampen |  |  | CYK-R001 | 186666.87 | 416.609.885 | 5.173.730.867.348.500.000 | 5.845.654.876.449.290.000 |  | binnen bebouwde kom |  |  |  | 1-Straatverlichting | Straatverlichting | 47 | N1 |  | 6 | TP 6 meter CVL 6EU-48L Kaal |  |  |  |  | 6005 MOSGROEN | 2012-02-13 |  | 1 | PHIL XGS203 | PHILIPS |  | 2000-12-01 | 1 | SOX 35W |  | 35 | 2016-01-01 | 1
852354 | CYK-R001-051 | 51 | 051C6330 | 959378 | Raamweg |  | CUIJK | Cuijk |  | Wijk 00 Cuijk | Heeswijkse Kampen |  |  | CYK-R001 | 186.669.079 | 416.640.856 | 5.173.758.692.234.700.000 | 5.845.689.682.093.350.000 |  | binnen bebouwde kom |  |  |  | 1-Straatverlichting | Straatverlichting | 47 | N1 |  | 6 | TP 6 meter CVL 6EU-48L Kaal |  |  |  |  | 6005 MOSGROEN | 2012-02-13 |  | 1 | PHIL XGS203 | PHILIPS |  | 2000-12-01 | 1 | SOX 35W |  | 35 | 2016-01-01 | 1
852355 | CYK-R001-052 | 52 | 052C6330 | 959379 | Raamweg |  | CUIJK | Cuijk |  | Wijk 00 Cuijk | Heeswijkse Kampen |  |  | CYK-R001 | 186672.63 | 416.663.321 | 5.173.778.864.139.200.000 | 5.845.743.140.012.270.000 |  | binnen bebouwde kom |  |  |  | 1-Straatverlichting | Straatverlichting | 47 | N1 |  | 6 | TP 6 meter CVL 6EU-48L Kaal |  |  |  |  | 6005 MOSGROEN | 2012-02-13 |  | 1 | PHIL XGS203 | PHILIPS |  | 2000-12-01 | 1 | SOX 35W |  | 35 | 2016-01-01 | 1
852356 | CYK-R001-053 | 53 | 053C6330 | 959380 | Raamweg |  | CUIJK | Cuijk |  | Wijk 00 Cuijk | Heeswijkse Kampen |  |  | CYK-R001 | 186.677.418 | 416.685.339 | 5.173.798.627.257.170.000 | 5.845.814.465.736.670.000 |  | binnen bebouwde kom |  |  |  | 1-Straatverlichting | Straatverlichting | 47 | N1 |  | 6 | TP 6 meter CVL 6EU-48L Kaal |  |  |  |  | 6005 MOSGROEN | 2012-02-13 |  | 1 | PHIL XGS203 | PHILIPS |  | 2000-12-01 | 1 | SOX 35W |  | 35 | 2016-01-01 | 1
852357 | CYK-R001-054 | 54 | 054C6330 | 959381 | Raamweg |  | CUIJK | Cuijk |  | Wijk 00 Cuijk | Heeswijkse Kampen |  |  | CYK-R001 | 186.683.543 | 416.707.511 | 5.173.818.521.210.200.000 | 5.845.905.162.065.920.000 |  | binnen bebouwde kom |  |  |  | 1-Straatverlichting | Straatverlichting | 47 | N1 |  | 6 | TP 6 meter CVL 6EU-48L Kaal |  |  |  |  | 6005 MOSGROEN | 2012-02-13 |  | 1 | PHIL XGS203 | PHILIPS |  | 2000-12-01 | 1 | SOX 35W |  | 35 | 2016-01-01 | 1
852358 | CYK-R001-055 | 55 | 055C6330 | 959382 | Raamweg |  | CUIJK | Cuijk |  | Wijk 00 Cuijk | Heeswijkse Kampen |  |  | CYK-R001 | 186.690.308 | 416.729.363 | 5.173.838.123.904.250.000 | 5.846.005.095.375.380.000 |  | binnen bebouwde kom |  |  |  | 1-Straatverlichting | Straatverlichting | 47 | N1 |  | 6 | TP 6 meter CVL 6EU-48L Kaal |  |  |  |  | 6005 MOSGROEN | 2012-02-13 |  | 1 | PHIL XGS203 | PHILIPS |  | 2000-12-01 | 1 | SOX 35W |  | 35 | 2016-01-01 | 1
852359 | CYK-R001-056 | 56 | 056C6330 | 959383 | Raamweg |  | CUIJK | Cuijk |  | Wijk 00 Cuijk | Heeswijkse Kampen |  |  | CYK-R001 | 186.697.488 | 416.751.511 | 5.173.857.990.286.920.000 | 5.846.111.064.651.690.000 |  | binnen bebouwde kom |  |  |  | 1-Straatverlichting | Straatverlichting | 47 | N1 |  | 6 | TP 6 meter CVL 6EU-48L Kaal |  |  |  |  | 6005 MOSGROEN | 2012-02-13 |  | 1 | PHIL XGS203 | PHILIPS |  | 2000-12-01 | 1 | SOX 35W |  | 35 | 2016-01-01 | 1
852360 | CYK-R001-057 | 57 | 057C6330 | 959384 | Raamweg |  | CUIJK | Cuijk |  | Wijk 00 Cuijk | Heeswijkse Kampen |  |  | CYK-R001 | 186.703.919 | 416.773.319 | 5.173.877.555.308.760.000 | 5.846.206.160.289.270.000 |  | binnen bebouwde kom |  |  |  | 1-Straatverlichting | Straatverlichting | 47 | N1 |  | 6 | TP 6 meter CVL 6EU-48L Kaal |  |  |  |  | 6005 MOSGROEN | 2012-02-13 |  | 1 | PHIL XGS203 | PHILIPS |  | 2000-12-01 | 1 | SOX 35W |  | 35 | 2016-01-01 | 1
852361 | CYK-R001-058 | 58 | 058C6330 | 959385 | Raamweg |  | CUIJK | Cuijk |  | Wijk 00 Cuijk | Heeswijkse Kampen |  |  | CYK-R001 | 186.709.198 | 416.795.551 | 5.173.897.507.958.270.000 | 5.846.284.617.558.190.000 |  | binnen bebouwde kom |  |  |  | 1-Straatverlichting | Straatverlichting | 47 | N1 |  | 6 | TP 6 meter CVL 6EU-48L Kaal |  |  |  |  | 6005 MOSGROEN | 2012-02-13 |  | 1 | PHIL XGS203 | PHILIPS |  | 2000-12-01 | 1 | SOX 35W |  | 35 | 2016-01-01 | 1
852362 | CYK-R001-059 | 59 | 059C6330 | 959386 | Raamweg |  | CUIJK | Cuijk |  | Wijk 00 Cuijk | Heeswijkse Kampen |  |  | CYK-R001 | 186.712.172 | 416.818.081 | 5.173.917.741.529.280.000 | 5.846.329.732.250.230.000 |  | binnen bebouwde kom |  |  |  | 1-Straatverlichting | Straatverlichting | 47 | N1 |  | 6 | TP 6 meter CVL 6EU-48L Kaal |  |  |  |  | 6005 MOSGROEN | 2012-02-13 |  | 1 | PHIL XGS203 | PHILIPS |  | 2000-12-01 | 1 | SOX 35W |  | 35 | 2016-01-01 | 1
852363 | CYK-R001-060 | 60 | 060C6330 | 959387 | Raamweg |  | CUIJK | Cuijk |  | Wijk 00 Cuijk | Heeswijkse Kampen |  |  | CYK-R001 | 186.713.103 | 416841.26 | 5.173.938.570.025.370.000 | 5.846.345.329.112.100.000 |  | binnen bebouwde kom |  |  |  | 1-Straatverlichting | Straatverlichting | 47 | N1 |  | 6 | TP 6 meter CVL 6EU-48L Kaal |  |  |  |  | 6005 MOSGROEN | 2012-02-13 |  | 1 | PHIL XGS203 | PHILIPS |  | 2000-12-01 | 1 | SOX 35W |  | 35 | 2016-01-01 | 1
852364 | CYK-R001-061 | 61 | 061C6330 | 959388 | Raamweg |  | CUIJK | Cuijk |  | Wijk 00 Cuijk | Heeswijkse Kampen |  |  | CYK-R001 | 186.711.779 | 416.864.027 | 5.173.959.041.001.220.000 | 5.846.328.241.531.300.000 |  | binnen bebouwde kom |  |  |  | 1-Straatverlichting | Straatverlichting | 47 | N1 |  | 6 | TP 6 meter 100J159 Valmont |  |  |  |  | 6005 MOSGROEN | 2012-02-13 |  | 1 | PHIL XGS203 | PHILIPS |  | 2006-04-28 | 1 | SOX 35W |  | 35 | 2016-01-01 | 1
852365 | CYK-R001-062 | 62 | 062C6330 | 959389 | Raamweg |  | CUIJK | Cuijk |  | Wijk 00 Cuijk | Heeswijkse Kampen |  |  | CYK-R001 | 186.707.739 | 416.887.789 | 5.173.980.421.712.280.000 | 5.846.271.923.444.280.000 |  | binnen bebouwde kom |  |  |  | 1-Straatverlichting | Straatverlichting | 47 | N1 |  | 6 | TP 6 meter CVL 6EU-48L Kaal |  |  |  |  | 6005 MOSGROEN | 2012-02-13 |  | 1 | PHIL XGS203 | PHILIPS |  | 2000-12-01 | 1 | SOX 35W |  | 35 | 2016-01-01 | 1
852366 | CYK-R001-063 | 63 | 063C6330 | 959390 | Raamweg |  | CUIJK | Cuijk |  | Wijk 00 Cuijk | Heeswijkse Kampen |  |  | CYK-R001 | 186.701.487 | 416.909.384 | 5.173.999.867.221.500.000 | 5.846.183.382.144.660.000 |  | binnen bebouwde kom |  |  |  | 1-Straatverlichting | Straatverlichting | 47 | N1 |  | 6 | Lichtmast 6m RAL 6005 vaste uith LVC |  | 0 | 0 |  |  | 2012-09-03 |  | 1 | PHIL XGS203 | PHILIPS |  | 2011-01-19 | 1 | SOX 35W |  | 35 | 2016-01-01 | 1
852367 | CYK-R001-064 | 64 | 064C6330 | 959391 | Raamweg |  | CUIJK | Cuijk |  | Wijk 00 Cuijk | Heeswijkse Kampen |  |  | CYK-R001 | 186693.15 | 416.930.895 | 5.174.019.249.046.200.000 | 5.846.064.646.262.420.000 |  | binnen bebouwde kom |  |  |  | 1-Straatverlichting | Straatverlichting | 47 | N1 |  | 6 | Lichtmast 6m RAL 6005 vaste uith LVC |  | 0 | 0 |  |  | 2012-09-03 |  | 1 | PHIL XGS203 | PHILIPS |  | 2011-01-19 | 1 | SOX 35W |  | 35 | 2016-01-01 | 1
852368 | CYK-R001-065 | 65 | 065C6330 | 959392 | Raamweg |  | CUIJK | Cuijk |  | Wijk 00 Cuijk | Heeswijkse Kampen |  |  | CYK-R001 | 186.683.242 | 416.951.081 | 5.174.037.448.826.370.000 | 5.845.923.043.702.840.000 |  | binnen bebouwde kom |  |  |  | 1-Straatverlichting | Straatverlichting | 47 | N1 |  | 6 | TP 6 meter CVL 6EU-48L Kaal |  |  |  |  | 6005 MOSGROEN | 2012-02-13 |  | 1 | PHIL XGS203 | PHILIPS |  | 2000-12-01 | 1 | SOX 35W |  | 35 | 2016-01-01 | 1
852369 | CYK-R001-066 | 66 | 066C6330 | 959393 | Raamweg |  | CUIJK | Cuijk |  | Wijk 00 Cuijk | Heeswijkse Kampen |  |  | CYK-R001 | 186.671.579 | 416.971.074 | 5.174.055.485.062.120.000 | 5.845.756.013.695.860.000 |  | binnen bebouwde kom |  |  |  | 1-Straatverlichting | Straatverlichting | 47 | N1 |  | 6 | TP 6 meter CVL 6EU-48L Kaal |  |  |  |  | 6005 MOSGROEN | 2012-02-13 |  | 1 | PHIL XGS203 | PHILIPS |  | 2000-12-01 | 1 | SOX 35W |  | 35 | 2016-01-01 | 1
852370 | CYK-R001-067 | 67 | 067C6330 | 959394 | Raamweg |  | CUIJK | Cuijk |  | Wijk 00 Cuijk | Heeswijkse Kampen |  |  | CYK-R001 | 186659.45 | 416.990.686 | 5.174.073.181.462.720.000 | 5.845.582.200.870.560.000 |  | binnen bebouwde kom |  |  |  | 1-Straatverlichting | Straatverlichting | 47 | N1 |  | 6 | TP 6 meter CVL 6EU-48L Kaal |  |  |  |  | 6005 MOSGROEN | 2012-02-13 |  | 1 | PHIL XGS203 | PHILIPS |  | 2000-12-01 | 1 | SOX 35W |  | 35 | 2016-01-01 | 1
852371 | CYK-R001-068 | 68 | 068C6330 | 959395 | Raamweg |  | CUIJK | Cuijk |  | Wijk 00 Cuijk | Heeswijkse Kampen |  |  | CYK-R001 | 186647.42 | 417.010.152 | 5.174.090.746.048.880.000 | 5.845.409.806.690.130.000 |  | binnen bebouwde kom |  |  |  | 1-Straatverlichting | Straatverlichting | 47 | N1 |  | 6 | TP 6 meter CVL 6EU-48L Kaal |  |  |  |  | 6005 MOSGROEN | 2012-02-13 |  | 1 | PHIL XGS203 | PHILIPS |  | 2000-12-01 | 1 | SOX 35W |  | 35 | 2016-01-01 | 1
852372 | CYK-R001-069 | 69 | 069C6330 | 959396 | Raamweg |  | CUIJK | Cuijk |  | Wijk 00 Cuijk | Heeswijkse Kampen |  |  | CYK-R001 | 186.634.936 | 417.029.722 | 5.174.108.406.656.700.000 | 5.845.230.847.614.800.000 |  | binnen bebouwde kom |  |  |  | 1-Straatverlichting | Straatverlichting | 47 | N1 |  | 6 | TP 6 meter CVL 6EU-48L Kaal |  |  |  |  | 6005 MOSGROEN | 2012-02-13 |  | 1 | PHIL XGS203 | PHILIPS |  | 2000-12-01 | 1 | SOX 35W |  | 35 | 2016-01-01 | 1
852373 | CYK-R001-070 | 70 | 070C6330 | 959397 | Raamweg |  | CUIJK | Cuijk |  | Wijk 00 Cuijk | Heeswijkse Kampen |  |  | CYK-R001 | 186.622.897 | 417.049.082 | 5.174.125.875.966.710.000 | 5.845.058.310.762.440.000 |  | binnen bebouwde kom |  |  |  | 1-Straatverlichting | Straatverlichting | 47 | N1 |  | 6 | TP 6 meter CVL 6EU-48L Kaal |  |  |  |  | 6005 MOSGROEN | 2012-02-13 |  | 1 | PHIL XGS203 | PHILIPS |  | 2000-12-01 | 1 | SOX 35W |  | 35 | 2016-01-01 | 1
852374 | CYK-R001-071 | 71 | 071C6330 | 959398 | Raamweg |  | CUIJK | Cuijk |  | Wijk 00 Cuijk | Heeswijkse Kampen |  |  | CYK-R001 | 186.610.602 | 417.068.696 | 5.174.143.574.999.680.000 | 5.844.882.089.306.410.000 |  | binnen bebouwde kom |  |  |  | 1-Straatverlichting | Straatverlichting | 47 | N1 |  | 6 | TP 6 meter CVL 6EU-48L Kaal |  |  |  |  | 6005 MOSGROEN | 2012-02-13 |  | 1 | PHIL XGS203 | PHILIPS |  | 2000-12-01 | 1 | SOX 35W |  | 35 | 2016-01-01 | 1
852375 | CYK-R001-072 | 72 | 072C6330 | 959399 | Raamweg |  | CUIJK | Cuijk |  | Wijk 00 Cuijk | Heeswijkse Kampen |  |  | CYK-R001 | 186.598.517 | 417.088.065 | 5.174.161.052.607.470.000 | 5.844.708.884.585.730.000 |  | binnen bebouwde kom |  |  |  | 1-Straatverlichting | Straatverlichting | 47 | N1 |  | 6 | TP 6 meter CVL 6EU-48L Kaal |  |  |  |  | 6005 MOSGROEN | 2012-02-13 |  | 1 | PHIL XGS203 | PHILIPS |  | 2000-12-01 | 1 | SOX 35W |  | 35 | 2016-01-01 | 1
852376 | CYK-R001-073 | 73 | 073C6330 | 959400 | Raamweg |  | CUIJK | Cuijk |  | Wijk 00 Cuijk | Heeswijkse Kampen |  |  | CYK-R001 | 186.586.679 | 417.107.591 | 5.174.178.669.908.450.000 | 5.844.539.268.954.920.000 |  | binnen bebouwde kom |  |  |  | 1-Straatverlichting | Straatverlichting | 47 | N1 |  | 6 | TP 6 meter CVL 6EU-48L Kaal |  |  |  |  | 6005 MOSGROEN | 2012-02-13 |  | 1 | PHIL XGS203 | PHILIPS |  | 2000-12-01 | 1 | SOX 35W |  | 35 | 2016-01-01 | 1
852377 | CYK-R001-074 | 74 | 074C6330 | 959401 | Raamweg |  | CUIJK | Cuijk |  | Wijk 00 Cuijk | Heeswijkse Kampen |  |  | CYK-R001 | 186.574.833 | 417127.57 | 5.174.196.694.395.920.000 | 5.844.369.577.401.180.000 |  | binnen bebouwde kom |  |  |  | 1-Straatverlichting | Straatverlichting | 47 | N1 |  | 6 | TP 6 meter CVL 6EU-48L Kaal |  |  |  |  | 6005 MOSGROEN | 2012-02-13 |  | 1 | PHIL XGS203 | PHILIPS |  | 2000-12-01 | 1 | SOX 35W |  | 35 | 2016-01-01 | 1
852378 | CYK-R001-075 | 75 | 075C6330 | 959402 | Raamweg |  | CUIJK | Cuijk |  | Wijk 00 Cuijk | Heeswijkse Kampen |  |  | CYK-R001 | 186.563.683 | 417.147.775 | 5.174.214.918.061.480.000 | 5.844.209.982.020.700.000 |  | binnen bebouwde kom |  |  |  | 1-Straatverlichting | Straatverlichting | 47 | N1 |  | 6 | TP 6 meter CVL 6EU-48L Kaal |  |  |  |  | 6005 MOSGROEN | 2012-02-13 |  | 1 | PHIL XGS203 | PHILIPS |  | 2000-12-01 | 1 | SOX 35W |  | 35 | 2016-01-01 | 1
852379 | CYK-R001-076 | 76 | 076C6330 | 959403 | Raamweg |  | CUIJK | Cuijk |  | Wijk 00 Cuijk | Heeswijkse Kampen |  |  | CYK-R001 | 186.553.849 | 417.167.892 | 5.174.233.055.178.880.000 | 5.844.069.431.002.180.000 |  | binnen bebouwde kom |  |  |  | 1-Straatverlichting | Straatverlichting | 47 | N1 |  | 6 | TP 6 meter CVL 6EU-48L Kaal |  |  |  |  | 6005 MOSGROEN | 2012-02-13 |  | 1 | PHIL XGS203 | PHILIPS |  | 2000-12-01 | 1 | SOX 35W |  | 35 | 2016-01-01 | 1
852380 | CYK-R001-077 | 77 | 077C6330 | 959404 | Raamweg |  | CUIJK | Cuijk |  | Wijk 00 Cuijk | Heeswijkse Kampen |  |  | CYK-R001 | 186.544.303 | 417.188.872 | 5.174.251.966.336.360.000 | 5.843.933.127.133.540.000 |  | binnen bebouwde kom |  |  |  | 1-Straatverlichting | Straatverlichting | 47 | N1 |  | 6 | TP 6 meter CVL 6EU-48L Kaal |  |  |  |  | 6005 MOSGROEN | 2012-02-13 |  | 1 | PHIL XGS203 | PHILIPS |  | 2000-12-01 | 1 | SOX 35W |  | 35 | 2016-01-01 | 1
852381 | CYK-R001-078 | 78 | 078C6330 | 959405 | Raamweg |  | CUIJK | Cuijk |  | Wijk 00 Cuijk | Heeswijkse Kampen |  |  | CYK-R001 | 186.536.121 | 417.210.134 | 5.174.271.123.248.630.000 | 5.843.816.596.541.640.000 |  | binnen bebouwde kom |  |  |  | 1-Straatverlichting | Straatverlichting | 47 | N1 |  | 6 | TP 6 meter CVL 6EU-48L Kaal |  |  |  |  | 6005 MOSGROEN | 2012-02-13 |  | 1 | PHIL XGS203 | PHILIPS |  | 2000-12-01 | 1 | SOX 35W |  | 35 | 2016-01-01 | 1
852382 | CYK-R001-079 | 79 | 079C6330 | 959406 | Raamweg |  | CUIJK | Cuijk |  | Wijk 00 Cuijk | Heeswijkse Kampen |  |  | CYK-R001 | 186.528.647 | 417.231.996 | 5.174.290.815.447.570.000 | 5.843.710.370.368.290.000 |  | binnen bebouwde kom |  |  |  | 1-Straatverlichting | Straatverlichting | 47 | N1 |  | 6 | TP 6 meter CVL 6EU-48L Kaal |  |  |  |  | 6005 MOSGROEN | 2012-02-13 |  | 1 | PHIL XGS203 | PHILIPS |  | 2000-12-01 | 1 | SOX 35W |  | 35 | 2016-01-01 | 1
852383 | CYK-R001-080 | 80 | 080C6330 | 959407 | Raamweg |  | CUIJK | Cuijk |  | Wijk 00 Cuijk | Heeswijkse Kampen |  |  | CYK-R001 | 186.521.883 | 417.254.171 | 5.174.310.784.962.990.000 | 5.843.614.451.591.900.000 |  | binnen bebouwde kom |  |  |  | 1-Straatverlichting | Straatverlichting | 47 | N1 |  | 6 | TP 6 meter CVL 6EU-48L Kaal |  |  |  |  | 6005 MOSGROEN | 2012-02-13 |  | 1 | PHIL XGS203 | PHILIPS |  | 2000-12-01 | 1 | SOX 35W |  | 35 | 2016-01-01 | 1
852384 | CYK-R001-081 | 81 | 081C6330 | 959408 | Raamweg |  | CUIJK | Cuijk |  | Wijk 00 Cuijk | Heeswijkse Kampen |  |  | CYK-R001 | 186.516.425 | 417.276.251 | 5.174.330.661.717.260.000 | 5.843.537.432.616.370.000 |  | binnen bebouwde kom |  |  |  | 1-Straatverlichting | Straatverlichting | 47 | N1 |  | 6 | TP 6 meter CVL 6EU-48L Kaal |  |  |  |  | 6005 MOSGROEN | 2012-02-13 |  | 1 | PHIL XGS203 | PHILIPS |  | 2000-12-01 | 1 | SOX 35W |  | 35 | 2016-01-01 | 1
852385 | CYK-R001-082 | 82 | 082C6330 | 959409 | Raamweg |  | CUIJK | Cuijk |  | Wijk 00 Cuijk | Heeswijkse Kampen |  |  | CYK-R001 | 186.511.504 | 417.298.856 | 5.174.351.007.319.330.000 | 5.843.468.235.786.270.000 |  | binnen bebouwde kom |  |  |  | 1-Straatverlichting | Straatverlichting | 47 | N1 |  | 6 | TP 6 meter CVL 6EU-48L Kaal |  |  |  |  | 6005 MOSGROEN | 2012-02-13 |  | 1 | PHIL XGS203 | PHILIPS |  | 2000-12-01 | 1 | SOX 35W |  | 35 | 2016-01-01 | 1
852386 | CYK-R001-083 | 83 | 083C6330 | 959410 | Raamweg |  | CUIJK | Cuijk |  | Wijk 00 Cuijk | Heeswijkse Kampen |  |  | CYK-R001 | 186.507.371 | 417.321.355 | 5.174.371.253.199.310.000 | 5.843.410.438.083.960.000 |  | binnen bebouwde kom |  |  |  | 1-Straatverlichting | Straatverlichting | 47 | N1 |  | 6 | TP 6 meter CVL 6EU-48L Kaal |  |  |  |  | 6005 MOSGROEN | 2012-02-13 |  | 1 | PHIL XGS203 | PHILIPS |  | 2000-12-01 | 1 | SOX 35W |  | 35 | 2016-01-01 | 1
852387 | CYK-R001-084 | 84 | 084C6330 | 959411 | Raamweg |  | CUIJK | Cuijk |  | Wijk 00 Cuijk | Heeswijkse Kampen |  |  | CYK-R001 | 186.503.296 | 417.344.015 | 5.174.391.643.459.310.000 | 5.843.353.494.266.490.000 |  | binnen bebouwde kom |  |  |  | 1-Straatverlichting | Straatverlichting | 47 | N1 |  | 6 | TP 6 meter CVL 6EU-48L Kaal |  |  |  |  | 6005 MOSGROEN | 2012-02-13 |  | 1 | PHIL XGS203 | PHILIPS |  | 2000-12-01 | 1 | SOX 35W |  | 35 | 2016-01-01 | 1
852388 | CYK-R001-085 | 85 | 085C6330 | 959412 | Raamweg |  | CUIJK | Cuijk |  | Wijk 00 Cuijk | Heeswijkse Kampen |  |  | CYK-R001 | 186.499.522 | 417.366.305 | 5.174.411.699.455.740.000 | 5.843.300.874.531.180.000 |  | binnen bebouwde kom |  |  |  | 1-Straatverlichting | Straatverlichting | 47 | N1 |  | 6 | TP 6 meter CVL 6EU-48L Kaal |  |  |  |  | 6005 MOSGROEN | 2012-02-13 |  | 1 | PHIL XGS203 | PHILIPS |  | 2000-12-01 | 1 | SOX 35W |  | 35 | 2016-01-01 | 1
852389 | CYK-R001-086 | 86 | 086C6330 | 959413 | Raamweg |  | CUIJK | Cuijk |  | Wijk 00 Cuijk | Heeswijkse Kampen |  |  | CYK-R001 | 186495.55 | 417.389.421 | 5.174.432.498.991.570.000 | 5.843.245.462.461.060.000 |  | binnen bebouwde kom |  |  |  | 1-Straatverlichting | Straatverlichting | 47 | N1 |  | 6 | TP 6 meter CVL 6EU-48L Kaal |  |  |  |  | 6005 MOSGROEN | 2012-02-13 |  | 1 | PHIL XGS203 | PHILIPS |  | 2000-12-01 | 1 | SOX 35W |  | 35 | 2016-01-01 | 1
852390 | CYK-R001-087 | 87 | 087C6330 | 959414 | Raamweg |  | CUIJK | Cuijk |  | Wijk 00 Cuijk | Heeswijkse Kampen |  |  | CYK-R001 | 186.491.785 | 417.411.727 | 5.174.452.569.312.800.000 | 5.843.192.973.540.450.000 |  | binnen bebouwde kom |  |  |  | 1-Straatverlichting | Straatverlichting | 47 | N1 |  | 6 | TP 6 meter CVL 6EU-48L Kaal |  |  |  |  | 6005 MOSGROEN | 2012-02-13 |  | 1 | PHIL XGS203 | PHILIPS |  | 2000-12-01 | 1 | SOX 35W |  | 35 | 2016-01-01 | 1
852391 | CYK-R001-088 | 88 | 088C6330 | 959415 | Raamweg |  | CUIJK | Cuijk |  | Wijk 00 Cuijk | Heeswijkse Kampen |  |  | CYK-R001 | 186.487.791 | 417.434.715 | 5.174.473.253.917.590.000 | 5.843.137.230.316.360.000 |  | binnen bebouwde kom |  |  |  | 1-Straatverlichting | Straatverlichting | 47 | N1 |  | 6 | TP 6 meter CVL 6EU-48L Kaal |  |  |  |  | 6005 MOSGROEN | 2012-02-13 |  | 1 | PHIL XGS203 | PHILIPS |  | 2000-12-01 | 1 | SOX 35W |  | 35 | 2016-01-01 | 1
852392 | CYK-R001-089 | 89 | 089C6330 | 959416 | Raamweg |  | CUIJK | Cuijk |  | Wijk 00 Cuijk | Heeswijkse Kampen |  |  | CYK-R001 | 186.484.027 | 417.457.254 | 5.174.493.533.652.880.000 | 5.843.084.776.072.450.000 |  | binnen bebouwde kom |  |  |  | 1-Straatverlichting | Straatverlichting | 47 | N1 |  | 6 | TP 6 meter CVL 6EU-48L Kaal |  |  |  |  | 6005 MOSGROEN | 2012-02-13 |  | 1 | PHIL XGS203 | PHILIPS |  | 2000-12-01 | 1 | SOX 35W |  | 35 | 2016-01-01 | 1
852393 | CYK-R001-090 | 90 | 090C6330 | 959417 | Raamweg |  | CUIJK | Cuijk |  | Wijk 00 Cuijk | Heeswijkse Kampen |  |  | CYK-R001 | 186481.05 | 417.479.947 | 5.174.513.947.370.430.000 | 5.843.043.730.592.050.000 |  | binnen bebouwde kom |  |  |  | 1-Straatverlichting | Straatverlichting | 47 | N1 |  | 6 | TP 6 meter CVL 6EU-48L Kaal |  |  |  |  | 6005 MOSGROEN | 2012-02-13 |  | 1 | PHIL XGS203 | PHILIPS |  | 2000-12-01 | 1 | SOX 35W |  | 35 | 2016-01-01 | 1
852394 | CYK-R001-091 | 91 | 091C6330 | 959418 | Raamweg |  | CUIJK | Cuijk |  | Wijk 00 Cuijk | Heeswijkse Kampen |  |  | CYK-R001 | 186.479.276 | 417.502.752 | 5.174.534.454.977.580.000 | 5.843.020.113.656.310.000 |  | binnen bebouwde kom |  |  |  | 1-Straatverlichting | Straatverlichting | 47 | N1 |  | 6 | TP 6 meter CVL 6EU-48L Kaal |  |  |  |  | 6005 MOSGROEN | 2012-02-13 |  | 1 | PHIL XGS203 | PHILIPS |  | 2000-12-01 | 1 | SOX 35W |  | 35 | 2016-01-01 | 1
852395 | CYK-R001-092 | 92 | 092C6330 | 959419 | Raamweg |  | CUIJK | Cuijk |  | Wijk 00 Cuijk | Heeswijkse Kampen |  |  | CYK-R001 | 186.478.572 | 417.525.715 | 5.174.555.098.570.310.000 | 5.843.012.003.903.040.000 |  | binnen bebouwde kom |  |  |  | 1-Straatverlichting | Straatverlichting | 47 | N1 |  | 6 | TP 6 meter CVL 6EU-48L Kaal |  |  |  |  | 6005 MOSGROEN | 2012-02-13 |  | 1 | PHIL XGS203 | PHILIPS |  | 2000-12-01 | 1 | SOX 35W |  | 35 | 2016-01-01 | 1
852396 | CYK-R001-093 | 93 | 093C6330 | 959420 | Raamweg |  | CUIJK | Cuijk |  | Wijk 00 Cuijk | Heeswijkse Kampen |  |  | CYK-R001 | 186.479.137 | 417.548.515 | 5.174.575.588.506.360.000 | 5.843.022.253.846.520.000 |  | binnen bebouwde kom |  |  |  | 1-Straatverlichting | Straatverlichting | 47 | N1 |  | 6 | TP 6 meter CVL 6EU-48L Kaal |  |  |  |  | 6005 MOSGROEN | 2012-02-13 |  | 1 | PHIL XGS203 | PHILIPS |  | 2000-12-01 | 1 | SOX 35W |  | 35 | 2016-01-01 | 1
852397 | CYK-R001-094 | 94 | 094C6330 | 959421 | Raamweg |  | CUIJK | Cuijk |  | Wijk 00 Cuijk | Heeswijkse Kampen |  |  | CYK-R001 | 186480.79 | 417.571.564 | 5.174.596.296.119.140.000 | 5.843.048.280.314.020.000 |  | binnen bebouwde kom |  |  |  | 1-Straatverlichting | Straatverlichting | 47 | N1 |  | 6 | TP 6 meter CVL 6EU-48L Kaal |  |  |  |  | 6005 MOSGROEN | 2012-02-13 |  | 1 | PHIL XGS203 | PHILIPS |  | 2000-12-01 | 1 | SOX 35W |  | 35 | 2016-01-01 | 1
852398 | CYK-R001-095 | 95 | 095C6330 | 959422 | Raamweg |  | CUIJK | Cuijk |  | Wijk 00 Cuijk | Heeswijkse Kampen |  |  | CYK-R001 | 186.483.695 | 417.594.205 | 5.174.616.629.958.220.000 | 5.843.092.398.564.800.000 |  | binnen bebouwde kom |  |  |  | 1-Straatverlichting | Straatverlichting | 47 | N1 |  | 6 | TP 6 meter CVL 6EU-48L Kaal |  |  |  |  | 6005 MOSGROEN | 2012-02-13 |  | 1 | PHIL XGS203 | PHILIPS |  | 2000-12-01 | 1 | SOX 35W |  | 35 | 2016-01-01 | 1
852399 | CYK-R001-096 | 96 | 096C6330 | 959423 | Raamweg |  | CUIJK | Cuijk |  | Wijk 00 Cuijk | Heeswijkse Kampen |  |  | CYK-R001 | 186.487.591 | 417.616.833 | 5.174.636.946.526.490.000 | 5.843.150.865.472.390.000 |  | binnen bebouwde kom |  |  |  | 1-Straatverlichting | Straatverlichting | 47 | N1 |  | 6 | TP 6 meter CVL 6EU-48L Kaal |  |  |  |  | 6005 MOSGROEN | 2012-02-13 |  | 1 | PHIL XGS203 | PHILIPS |  | 2000-12-01 | 1 | SOX 35W |  | 35 | 2016-01-01 | 1
852400 | CYK-R001-097 | 97 | 097C6330 | 959424 | Raamweg |  | CUIJK | Cuijk |  | Wijk 00 Cuijk | Heeswijkse Kampen |  |  | CYK-R001 | 186.492.207 | 417.639.387 | 5.174.657.192.520.990.000 | 5.843.219.751.660.480.000 |  | binnen bebouwde kom |  |  |  | 1-Straatverlichting | Straatverlichting | 47 | N1 |  | 6 | TP 6 meter CVL 6EU-48L Kaal |  |  |  |  | 6005 MOSGROEN | 2012-02-13 |  | 1 | PHIL XGS203 | PHILIPS |  | 2000-12-01 | 1 | SOX 35W |  | 35 | 2016-01-01 | 1
852401 | CYK-R001-098 | 98 | 098C6330 | 959425 | Raamweg |  | CUIJK | Cuijk |  | Wijk 00 Cuijk | Heeswijkse Kampen |  |  | CYK-R001 | 186.496.455 | 417662.18 | 5.174.677.655.403.310.000 | 5.843.283.331.573.200.000 |  | binnen bebouwde kom |  |  |  | 1-Straatverlichting | Straatverlichting | 47 | N1 |  | 6 | TP 6 meter CVL 6EU-48L Kaal |  |  |  |  | 6005 MOSGROEN | 2012-02-13 |  | 1 | PHIL XGS203 | PHILIPS |  | 2000-12-01 | 1 | SOX 35W |  | 35 | 2016-01-01 | 1
852402 | CYK-R001-099 | 99 | 099C6330 | 959426 | Raamweg |  | CUIJK | Cuijk |  | Wijk 00 Cuijk | Heeswijkse Kampen |  |  | CYK-R001 | 186.500.966 | 417.684.252 | 5.174.697.468.749.250.000 | 5.843.350.654.813.460.000 |  | binnen bebouwde kom |  |  |  | 1-Straatverlichting | Straatverlichting | 47 | N1 |  | 6 | TP 6 meter CVL 6EU-48L Kaal |  |  |  |  | 6005 MOSGROEN | 2012-02-13 |  | 1 | PHIL XGS203 | PHILIPS |  | 2000-12-01 | 1 | SOX 35W |  | 35 | 2016-01-01 | 1
852403 | CYK-R001-100 | 100 | 100C6330 | 959427 | Raamweg |  | CUIJK | Cuijk |  | Wijk 00 Cuijk | Heeswijkse Kampen |  |  | CYK-R001 | 186.505.361 | 417.706.893 | 5.174.717.794.173.890.000 | 5.843.416.350.647.680.000 |  | binnen bebouwde kom |  |  |  | 1-Straatverlichting | Straatverlichting | 47 | N1 |  | 6 | TP 6 meter CVL 6EU-48L Kaal |  |  |  |  | 6005 MOSGROEN | 2012-02-13 |  | 1 | PHIL XGS203 | PHILIPS |  | 2000-12-01 | 1 | SOX 35W |  | 35 | 2016-01-01 | 1
852404 | CYK-R001-101 | 101 | 101C6330 | 959428 | Raamweg |  | CUIJK | Cuijk |  | Wijk 00 Cuijk | Heeswijkse Kampen |  |  | CYK-R001 | 186.509.762 | 417.729.413 | 5.174.738.010.803.170.000 | 5.843.482.122.964.410.000 |  | binnen bebouwde kom |  |  |  | 1-Straatverlichting | Straatverlichting | 47 | N1 |  | 6 | TP 6 meter CVL 6EU-48L Kaal |  |  |  |  | 6005 MOSGROEN | 2012-02-13 |  | 1 | PHIL XGS203 | PHILIPS |  | 2000-12-01 | 1 | SOX 35W |  | 35 | 2016-01-01 | 1
852405 | CYK-R001-102 | 102 | 102C6330 | 959429 | Raamweg |  | CUIJK | Cuijk |  | Wijk 00 Cuijk | Heeswijkse Kampen |  |  | CYK-R001 | 186.514.368 | 417.752.125 | 5.174.758.398.845.680.000 | 5.843.550.881.746.580.000 |  | binnen bebouwde kom |  |  |  | 1-Straatverlichting | Straatverlichting | 47 | N1 |  | 6 | TP 6 meter CVL 6EU-48L Kaal |  |  |  |  | 6005 MOSGROEN | 2012-02-13 |  | 1 | PHIL XGS203 | PHILIPS |  | 2000-12-01 | 1 | SOX 35W |  | 35 | 2016-01-01 | 1
852406 | CYK-R001-103 | 103 | 103C6330 | 959430 | Raamweg |  | CUIJK | Cuijk |  | Wijk 00 Cuijk | Heeswijkse Kampen |  |  | CYK-R001 | 186.518.804 | 417.774.675 | 5.174.778.642.233.580.000 | 5.843.617.164.795.720.000 |  | binnen bebouwde kom |  |  |  | 1-Straatverlichting | Straatverlichting | 47 | N1 |  | 6 | TP 6 meter CVL 6EU-48L Kaal |  |  |  |  | 6005 MOSGROEN | 2012-02-13 |  | 1 | PHIL XGS203 | PHILIPS |  | 2000-12-01 | 1 | SOX 35W |  | 35 | 2016-01-01 | 1
852407 | CYK-R001-104 | 104 | 104C6330 | 959431 | Raamweg |  | CUIJK | Cuijk |  | Wijk 00 Cuijk | Heeswijkse Kampen |  |  | CYK-R001 | 186.525.371 | 417.796.507 | 5.174.798.228.241.690.000 | 5.843.714.240.643.510.000 |  | binnen bebouwde kom |  |  |  | 1-Straatverlichting | Straatverlichting | 47 | N1 |  | 6 | TP 6 meter CVL 6EU-48L Kaal |  |  |  |  | 6005 MOSGROEN | 2012-02-13 |  | 1 | PHIL XGS203 | PHILIPS |  | 2000-12-01 | 1 | SOX 35W |  | 35 | 2016-01-01 | 1
852408 | CYK-R001-105 | 105 | 105C6330 | 959432 | Raamweg |  | CUIJK | Cuijk |  | Wijk 00 Cuijk | Heeswijkse Kampen |  |  | CYK-R001 | 186.527.654 | 417.819.522 | 5.174.818.901.719.090.000 | 5.843.749.391.120.030.000 |  | binnen bebouwde kom |  |  |  | 1-Straatverlichting | Straatverlichting | 47 | N1 |  | 6 | TP 6 meter CVL 6EU-48L Kaal |  |  |  |  | 6005 MOSGROEN | 2012-02-13 |  | 1 | PHIL XGS203 | PHILIPS |  | 2000-12-01 | 1 | SOX 35W |  | 35 | 2016-01-01 | 1
852409 | CYK-R001-106 | 106 | 106C6330 | 959433 | Raamweg |  | CUIJK | Cuijk |  | Wijk 00 Cuijk | Heeswijkse Kampen |  |  | CYK-R001 | 186.534.194 | 417.842.632 | 5.174.839.636.560.370.000 | 5.843.846.193.634.580.000 |  | binnen bebouwde kom |  |  |  | 1-Straatverlichting | Straatverlichting | 47 | N1 |  | 6 | TP 6 meter CVL 6EU-48L Kaal |  |  |  |  | 6005 MOSGROEN | 2012-02-13 |  | 1 | PHIL XGS203 | PHILIPS |  | 2000-12-01 | 1 | SOX 35W |  | 35 | 2016-01-01 | 1
1155698 | CYK-R001-106A | 106A | 106a C6330 |  | Raamweg |  | CUIJK | Cuijk |  | Wijk 00 Cuijk |  |  |  | CYK-R001 | 186.522.998 | 417.845.058 | 5.174.841.880.272.060.000 | 5.843.684.291.526.370.000 |  | binnen bebouwde kom |  |  |  | 1-Straatverlichting | Straatverlichting | 47 | N |  | 6 | LM ST 6,0 CV EU1000/20/5 T60 FR M P6005 |  |  |  |  | 6005 | 2010-01-01 |  | 1 | PHIL XGS203 | PHILIPS |  | 2010-01-01 | 1 | SOX 35W |  | 35 | 2016-01-01 | 1
852410 | CYK-R001-107 | 107 | 107C6330 | 959434 | Raamweg |  | CUIJK | Cuijk |  | Wijk 00 Cuijk | Heeswijkse Kampen |  |  | CYK-R001 | 186.536.585 | 417.864.881 | 5.174.859.620.926.630.000 | 5.843.882.839.284.490.000 |  | binnen bebouwde kom |  |  |  | 1-Straatverlichting | Straatverlichting | 47 | N1 |  | 6 | TP 6 meter CVL 6EU-48L Kaal |  |  |  |  | 6005 MOSGROEN | 2012-02-13 |  | 1 | PHIL XGS203 | PHILIPS |  | 2000-12-01 | 1 | SOX 35W |  | 35 | 2016-01-01 | 1
852411 | CYK-R001-108 | 108 | 108C6330 | 959435 | Raamweg |  | CUIJK | Cuijk |  | Wijk 00 Cuijk | Heeswijkse Kampen |  |  | CYK-R001 | 186.529.788 | 417.885.126 | 5.174.877.855.907.610.000 | 5.843.786.255.959.210.000 |  | binnen bebouwde kom |  |  |  | 1-Straatverlichting | Straatverlichting | 47 | N1 |  | 6 | TP 6 meter CVL 6EU-48L Kaal |  |  |  |  | 6005 MOSGROEN | 2012-02-13 |  | 1 | PHIL XGS203 | PHILIPS |  | 2000-12-01 | 1 | SOX 35W |  | 35 | 2016-01-01 | 1
852412 | CYK-R001-109 | 109 | 109C6330 | 959436 | Raamweg |  | CUIJK | Cuijk |  | Wijk 00 Cuijk | Heeswijkse Kampen |  |  | CYK-R001 | 186.534.983 | 417.906.463 | 5.174.897.004.726.360.000 | 5.843.863.422.311.370.000 |  | binnen bebouwde kom |  |  |  | 1-Straatverlichting | Straatverlichting | 47 | N1 |  | 6 | Lichtmast 6m RAL 6005 + losse uith LVC |  | 0 | 0 |  |  | 2012-09-03 |  | 1 | PHIL XGS203 | PHILIPS |  | 2011-06-06 | 1 | SOX 35W |  | 35 | 2016-01-01 | 1
852413 | CYK-R001-110 | 110 | 110C6330 | 959437 | Raamweg |  | CUIJK | Cuijk |  | Wijk 00 Cuijk | Heeswijkse Kampen |  |  | CYK-R001 | 186.554.305 | 417922.18 | 5.174.911.022.408.460.000 | 5.844.144.646.131.300.000 |  | binnen bebouwde kom |  |  |  | 1-Straatverlichting | Straatverlichting | 47 | N1 |  | 6 | TP 6 meter CVL 6EU-48L Kaal |  |  |  |  | 6005 MOSGROEN | 2012-02-13 |  | 1 | PHIL XGS203 | PHILIPS |  | 2000-12-01 | 1 | SOX 35W |  | 35 | 2016-01-01 | 1
848650 | CYK-R001-111 | 111 | 111C6330 | 955612 | Raamweg |  | CUIJK | Cuijk |  | Wijk 00 Cuijk | Heeswijkse Kampen |  |  | CYK-R001 | 186.543.625 | 417.931.932 | 5.174.919.848.007.950.000 | 5.843.990.879.917.340.000 |  | binnen bebouwde kom |  |  |  | 1-Straatverlichting | Straatverlichting | 47 | N |  | 8 | SM ST 8,0 CV DU 1250/20/5 T60 GG NANWB |  |  |  |  | ANWB | 2000-12-01 | 1986-04-13 | 1 | PHIL XGS203 | PHILIPS |  | 2000-12-01 | 1 | SOX 35W |  | 35 | 2016-01-01 | 1
848650 | CYK-R001-111 | 111 | 111C6330 | 955612 | Raamweg |  | CUIJK | Cuijk |  | Wijk 00 Cuijk | Heeswijkse Kampen |  |  | CYK-R001 | 186.543.625 | 417.931.932 | 5.174.919.848.007.950.000 | 5.843.990.879.917.340.000 |  | binnen bebouwde kom |  |  |  | 1-Straatverlichting | Straatverlichting | 47 | N |  | 8 | SM ST 8,0 CV DU 1250/20/5 T60 GG NANWB |  |  |  |  | ANWB | 2000-12-01 | 1986-04-13 | 1 | PHIL XGS203 | PHILIPS |  | 2000-12-01 | 2 | SOX 35W |  | 35 | 2016-01-01 | 1
1155699 | CYK-R001-112 | 112 | 112C6330 | 959453 | Raamweg |  | CUIJK | Cuijk |  | Wijk 00 Cuijk | Heeswijkse Kampen |  |  | CYK-R001 | 186.544.928 | 417.866.039 | 5.174.860.614.667.590.000 | 5.844.003.755.142.220.000 |  | binnen bebouwde kom |  |  |  | 1-Straatverlichting | Straatverlichting | 36 | N1 |  | 4 | PM ST 4,0 CV T60 GG M N6009 |  |  |  |  | 6009 | 2000-12-01 |  | 1 | PHIL XGS203 | PHILIPS |  | 2000-12-01 | 1 | SOX-E 26W |  | 26 | 2016-01-01 | 1
1155700 | CYK-R001-113 | 113 | 113C6330 | 959454 | Raamweg |  | CUIJK | Cuijk |  | Wijk 00 Cuijk | Heeswijkse Kampen |  |  | CYK-R001 | 186.550.846 | 417.885.208 | 5.174.877.810.746.920.000 | 5.844.091.194.324.670.000 |  | binnen bebouwde kom |  |  |  | 1-Straatverlichting | Straatverlichting | 36 | N1 |  | 4 | PM ST 4,0 CV T60 GG M N6009 |  |  |  |  | 6009 | 2000-12-01 |  | 1 | PHIL XGS203 | PHILIPS |  | 2000-12-01 | 1 | SOX-E 26W |  | 26 | 2016-01-01 | 1
1155701 | CYK-R001-114 | 114 | 114C6330 | 959455 | Raamweg |  | CUIJK | Cuijk |  | Wijk 00 Cuijk | Heeswijkse Kampen |  |  | CYK-R001 | 186.523.206 | 417.892.899 | 5.174.884.879.576.770.000 | 5.843.691.651.613.690.000 |  | binnen bebouwde kom |  |  |  | 1-Straatverlichting | Straatverlichting | 36 | N1 |  | 4 | PM ST 4,0 CV T60 GG M N6009 |  |  |  |  | 6009 | 2000-12-01 |  | 1 | PHIL XGS203 | PHILIPS |  | 2000-12-01 | 1 | SOX-E 26W |  | 26 | 2016-01-01 | 1
1155702 | CYK-R001-115 | 115 | 115C6330 | 959456 | Raamweg |  | CUIJK | Cuijk |  | Wijk 00 Cuijk | Heeswijkse Kampen |  |  | CYK-R001 | 186.554.492 | 417.905.093 | 5.174.895.663.205.660.000 | 5.844.145.799.437.600.000 |  | binnen bebouwde kom |  |  |  | 1-Straatverlichting | Straatverlichting | 36 | N1 |  | 4 | PM ST 4,0 CV T60 GG M N6009 |  |  |  |  | 6009 | 2000-12-01 |  | 1 | PHIL XGS203 | PHILIPS |  | 2000-12-01 | 1 | SOX-E 26W |  | 26 | 2016-01-01 | 1
1155703 | CYK-R001-116 | 116 | 116C6330 | 959457 | Raamweg |  | CUIJK | Cuijk |  | Wijk 00 Cuijk | Heeswijkse Kampen |  |  | CYK-R001 | 186.526.348 | 417.913.204 | 5.174.903.112.402.480.000 | 5.843.738.995.186.190.000 |  | binnen bebouwde kom |  |  |  | 1-Straatverlichting | Straatverlichting | 36 | N1 |  | 4 | PM ST 4,0 CV T60 GG M N6009 |  |  |  |  | 6009 | 2000-12-01 |  | 1 | PHIL XGS203 | PHILIPS |  | 2000-12-01 | 1 | SOX-E 26W |  | 26 | 2016-01-01 | 1
1155704 | CYK-R001-117 | 117 | 117C6330 | 959458 | Raamweg |  | CUIJK | Cuijk |  | Wijk 00 Cuijk | Heeswijkse Kampen |  |  | CYK-R001 | 186564.39 | 417921.5 | 5.174.910.354.249.830.000 | 5.844.290.621.414.040.000 |  | binnen bebouwde kom |  |  |  | 1-Straatverlichting | Straatverlichting | 36 | A1 |  | 4 | PM ST 4,0 CV T60 GG M N6009 |  |  |  |  | 6009 | 2000-12-01 |  | 1 | PHIL XGS203 | PHILIPS |  | 2000-12-01 | 1 | SOX-E 26W |  | 26 | 2016-01-01 | 1
1155705 | CYK-R001-118 | 118 | 118C6330 | 959459 | Raamweg |  | CUIJK | Cuijk |  | Wijk 00 Cuijk | Heeswijkse Kampen |  |  | CYK-R001 | 186.549.515 | 417952.28 | 5.174.938.103.954.490.000 | 5.844.078.021.994.820.000 |  | binnen bebouwde kom |  |  |  | 1-Straatverlichting | Straatverlichting | 36 | N1 |  | 4 | PM ST 4,0 CV T60 GG M N6009 |  |  |  |  | 6009 | 2000-12-01 |  | 1 | PHIL XGS203 | PHILIPS |  | 2000-12-01 | 1 | SOX-E 26W |  | 26 | 2016-01-01 | 1
1155706 | CYK-R001-119 | 119 | 119C6330 | 959460 | Raamweg |  | CUIJK | Cuijk |  | Wijk 00 Cuijk | Heeswijkse Kampen |  |  | CYK-R001 | 186.583.346 | 417.926.581 | 5.174.914.814.042.990.000 | 5.844.565.578.909.120.000 |  | binnen bebouwde kom |  |  |  | 1-Straatverlichting | Straatverlichting | 36 | N1 |  | 4 | PM ST 4,0 CV T60 GG M N6009 |  |  |  |  | 6009 | 2000-12-01 |  | 1 | PHIL XGS203 | PHILIPS |  | 2000-12-01 | 1 | SOX-E 26W |  | 26 | 2016-01-01 | 1
1155707 | CYK-R001-120 | 120 | 120 C6330 | 959448 | Raamweg |  | CUIJK | Cuijk |  | Wijk 00 Cuijk |  |  |  | CYK-R001 | 187.186.917 | 416.003.206 | 5.173.182.601.061.610.000 | 5.853.127.251.442.750.000 |  | binnen bebouwde kom |  |  |  | 1-Straatverlichting | Straatverlichting | 47 | N1 |  | 6 | LM ST 6,0 CV EU1000/20/5 T60 GG M N6009 |  |  |  |  | 6009 | 1999-12-10 |  | 1 | PHIL XGS203 | PHILIPS |  | 1999-12-10 | 1 | MASTER SOX-E 26W |  | 26 | 2016-01-21 | 1
1155708 | CYK-R001-121 | 121 | 121 C6330 | 959449 | Raamweg |  | CUIJK | Cuijk |  | Wijk 00 Cuijk |  |  |  | CYK-R001 | 187.150.652 | 415.995.953 | 5.173.176.290.587.030.000 | 5.852.601.640.995.470.000 |  | binnen bebouwde kom |  |  |  | 1-Straatverlichting | Straatverlichting | 47 | N1 |  | 6 | LM ST 6,0 CV EU1000/20/5 T60 GG M N6009 |  |  |  |  | 6009 | 1999-12-10 |  | 1 | PHIL XGS203 | PHILIPS |  | 1999-12-10 | 1 | SOX 35W |  | 35 | 2016-01-01 | 1
1155709 | CYK-R001-122 | 122 | 122 C6330 | 955613 | Raamweg |  | CUIJK | Cuijk |  | Wijk 00 Cuijk |  |  |  | CYK-R001 | 187.171.881 | 415.984.286 | 5.173.165.681.910.960.000 | 5.852.907.850.722.830.000 |  | binnen bebouwde kom |  |  |  | 1-Straatverlichting | Straatverlichting | 47 | N |  | 6 | LM ST 6,0 CV DU1000/20/5 T60 GG M N6009 |  |  |  |  | 6009 | 1999-12-10 | 1986-04-13 | 1 | PHIL XGS203 | PHILIPS |  | 1999-12-10 | 1 | SOX 35W |  | 35 | 2016-01-01 | 1
1155710 | CYK-R001-123 | 123 | 123 C6330 | 955613 | Raamweg |  | CUIJK | Cuijk |  | Wijk 00 Cuijk |  |  |  | CYK-R001 | 187.171.881 | 415.984.286 | 5.173.165.681.910.960.000 | 5.852.907.850.722.830.000 |  | binnen bebouwde kom |  |  |  | 1-Straatverlichting | Straatverlichting | 47 | N |  | 6 | LM ST 6,0 CV DU1000/20/5 T60 GG M N6009 |  |  |  |  | 6009 | 1999-12-10 | 1986-04-13 | 1 | PHIL XGS203 | PHILIPS |  | 1999-12-10 | 2 | SOX 35W |  | 35 | 2016-01-01 | 1
1155711 | CYK-R001-124 | 124 | 124 C6330 | 955614 | Raamweg |  | CUIJK | Cuijk |  | Wijk 00 Cuijk |  |  |  | CYK-R001 | 187.194.661 | 415.962.257 | 5.173.145.750.636.700.000 | 5.853.235.548.727.330.000 |  | binnen bebouwde kom |  |  |  | 1-Straatverlichting | Straatverlichting | 47 | N1 |  | 6 | LM ST 6,0 CV EU1000/20/5 T60 GG M N6009 |  |  |  |  | 6009 | 1999-12-10 | 1986-04-13 | 1 | PHIL XGS203 | PHILIPS |  | 1999-12-10 | 1 | MASTER SOX-E 26W |  | 26 | 2016-07-29 | 1
1155712 | CYK-R001-125 | 125 | 125 C6330 | 959450 | Raamweg |  | CUIJK | Cuijk |  | Wijk 00 Cuijk |  |  |  | CYK-R001 | 187.174.464 | 415970.14 | 5.173.152.952.319.130.000 | 5.852.943.928.598.830.000 |  | binnen bebouwde kom |  |  |  | 1-Straatverlichting | Straatverlichting | 47 | N1 |  | 6 | LM ST 6,0 CV DU1000/20/5 T60 GG M N6009 |  |  |  |  | 6009 | 1999-12-10 |  | 1 | PHIL XGS203 | PHILIPS |  | 1999-12-10 | 1 | SOX 35W |  | 35 | 2016-01-01 | 1
1155713 | CYK-R001-126 | 126 | 126 C6330 | 959450 | Raamweg |  | CUIJK | Cuijk |  | Wijk 00 Cuijk |  |  |  | CYK-R001 | 187.174.464 | 415970.14 | 5.173.152.952.319.130.000 | 5.852.943.928.598.830.000 |  | binnen bebouwde kom |  |  |  | 1-Straatverlichting | Straatverlichting | 47 | N1 |  | 6 | LM ST 6,0 CV DU1000/20/5 T60 GG M N6009 |  |  |  |  | 6009 | 1999-12-10 |  | 1 | PHIL XGS203 | PHILIPS |  | 1999-12-10 | 2 | SOX 35W |  | 35 | 2016-01-01 | 1
1155714 | CYK-R001-127 | 127 | 127 C6330 | 959451 | Raamweg |  | CUIJK | Cuijk |  | Wijk 00 Cuijk |  |  |  | CYK-R001 | 187.158.654 | 415.954.509 | 5.173.138.993.809.260.000 | 5.852.713.631.097.570.000 |  | binnen bebouwde kom |  |  |  | 1-Straatverlichting | Straatverlichting | 47 | N1 |  | 6 | LM ST 6,0 CV EU1000/20/5 T60 GG M N6009 |  |  |  |  | 6009 | 1999-12-10 |  | 1 | PHIL XGS203 | PHILIPS |  | 1999-12-10 | 1 | SOX 35W |  | 35 | 2016-01-01 | 1
852453 | CYK-R002-001 | 1 | 01 C6350 | 959477 | Reaalstede |  | CUIJK | Cuijk |  | Wijk 00 Cuijk | De Valuwe |  |  | CYK-R002 | 188.766.029 | 416.752.224 | 5.173.846.517.739.990.000 | 5.876.057.833.428.410.000 |  | binnen bebouwde kom |  |  |  | 1-Straatverlichting | Straatverlichting | 20 | N1 |  | 6 | ST 6.0m 1 arm | [5 empty] | 2012-02-13 | 2009-11-09 | 1 | INDU 2500 SNN | INDAL |  | 1990-01-01 | 1 | TLD 18W/33 |  | 18 | 2016-01-01 | 1
852454 | CYK-R002-002 | 2 | 02 C6350 | 959478 | Reaalstede |  | CUIJK | Cuijk |  | Wijk 00 Cuijk | De Valuwe |  |  | CYK-R002 | 188.757.729 | 416.776.987 | 5.173.868.825.309.900.000 | 5.875.940.081.848.830.000 |  | binnen bebouwde kom |  |  |  | 1-Straatverlichting | Straatverlichting | 20 | N1 |  | 6 | ST 6.0m 1 arm | [5 empty] | 2012-02-13 | 2009-11-09 | 1 | INDU 2500 SNN | INDAL |  | 1990-01-01 | 1 | TLD 18W/33 |  | 18 | 2016-01-01 | 1
852455 | CYK-R002-003 | 3 | 03 C6350 | 959479 | Reaalstede |  | CUIJK | Cuijk |  | Wijk 00 Cuijk | De Valuwe |  |  | CYK-R002 | 188.749.661 | 416.803.055 | 5.173.892.304.424.520.000 | 5.875.825.814.764.780.000 |  | binnen bebouwde kom |  |  |  | 1-Straatverlichting | Straatverlichting | 20 | N1 |  | 6 | ST 6.0m 1 arm | [5 empty] | 2012-02-13 | 2009-11-09 | 1 | INDU 2500 SNN | INDAL |  | 1990-01-01 | 1 | MASTER TL-D 18W/830 |  | 18 | 2016-12-12 | 1
852456 | CYK-R002-004 | 4 | 04 C6350 | 959480 | Reaalstede |  | CUIJK | Cuijk |  | Wijk 00 Cuijk | De Valuwe |  |  | CYK-R002 | 188741.57 | 416.827.911 | 5.173.914.694.298.740.000 | 5.875.711.095.668.720.000 |  | binnen bebouwde kom |  |  |  | 1-Straatverlichting | Straatverlichting | 20 | N1 |  | 6 | ST 6.0m 1 arm | [5 empty] | 2012-02-13 | 2009-11-09 | 1 | Ind. 2500 SNN |  |  | 2001-08-14 | 1 | MASTER TL-D 18W/830 |  | 18 | 2014-11-09 | 1
852457 | CYK-R002-006 | 6 | 06 C6350 | 959481 | Reaalstede |  | CUIJK | Cuijk |  | Wijk 00 Cuijk | De Valuwe |  |  | CYK-R002 | 188.759.483 | 416.854.184 | 5.173.938.200.783.890.000 | 5.875.972.985.055.210.000 |  | binnen bebouwde kom |  |  |  | 1-Straatverlichting | Straatverlichting | 25 | N1 |  | 4 | ST 4.0m 1 arm | [5 empty] | 2012-02-13 | 2009-11-09 | 1 | INDU 2000 SDN | INDAL |  | 1990-01-01 | 1 | PLL 24W/830 |  | 24 | 2016-01-01 | 1
852458 | CYK-R002-007 | 7 | 07 C6350 | 959482 | Reaalstede |  | CUIJK | Cuijk |  | Wijk 00 Cuijk | De Valuwe |  |  | CYK-R002 | 188.750.326 | 416.882.042 | 5.173.963.295.360.540.000 | 5.875.843.124.462.670.000 |  | binnen bebouwde kom |  |  |  | 1-Straatverlichting | Straatverlichting | 25 | N1 |  | 4 | ST 4.0m 1 arm | [5 empty] | 2012-02-13 | 2009-11-09 | 1 | INDU 2000 SDN | INDAL |  | 1990-01-01 | 1 | PLL 24W/830 |  | 24 | 2016-01-01 | 1
852459 | CYK-R002-008 | 8 | 08 C6350 | 959483 | Reaalstede |  | CUIJK | Cuijk |  | Wijk 00 Cuijk | De Valuwe |  |  | CYK-R002 | 188.740.038 | 416.909.963 | 5.173.988.453.375.330.000 | 5.875.696.894.368.200.000 |  | binnen bebouwde kom |  |  |  | 1-Straatverlichting | Straatverlichting | 25 | N1 |  | 4 | ST 4.0m 1 arm | [5 empty] | 2012-02-13 | 2009-11-09 | 1 | INDU 2000 SDN | INDAL |  | 1990-01-01 | 1 | PLL 24W/830 |  | 24 | 2016-01-01 | 1
852460 | CYK-R002-009 | 9 | 09 C6350 | 959484 | Reaalstede |  | CUIJK | Cuijk |  | Wijk 00 Cuijk | De Valuwe |  |  | CYK-R002 | 188729.78 | 416.936.795 | 5.174.012.632.377.420.000 | 5.875.550.991.123.550.000 |  | binnen bebouwde kom |  |  |  | 1-Straatverlichting | Straatverlichting | 25 | N1 |  | 4 | ST 4.0m 1 arm | [5 empty] | 2012-02-13 | 2009-11-09 | 1 | INDU 2000 SDN | INDAL |  | 1990-01-01 | 1 | PLL 24W/830 |  | 24 | 2016-01-01 | 1
852461 | CYK-R002-010 | 10 | 10 C6350 | 959485 | Reaalstede |  | CUIJK | Cuijk |  | Wijk 00 Cuijk | De Valuwe |  |  | CYK-R002 | 188.719.453 | 416.964.094 | 5.174.037.231.525.250.000 | 5.875.404.132.735.530.000 |  | binnen bebouwde kom |  |  |  | 1-Straatverlichting | Straatverlichting | 25 | N1 |  | 4 | ST 4.0m 1 arm | [5 empty] | 2012-02-13 | 2009-11-09 | 1 | INDU 2000 SDN | INDAL |  | 1990-01-01 | 1 | PLL 24W/830 |  | 24 | 2016-01-01 | 1
852462 | CYK-R002-011 | 11 | 11 C6350 | 959486 | Reaalstede |  | CUIJK | Cuijk |  | Wijk 00 Cuijk | De Valuwe |  |  | CYK-R002 | 188.708.795 | 416.991.715 | 5.174.062.122.069.980.000 | 5.875.252.511.862.590.000 |  | binnen bebouwde kom |  |  |  | 1-Straatverlichting | Straatverlichting | 25 | N1 |  | 4 | ST 4.0m 1 arm | [5 empty] | 2012-02-13 | 2009-11-09 | 1 | INDU 2000 SDN | INDAL |  | 1990-01-01 | 1 | PLL 24W/830 |  | 24 | 2016-01-01 | 1
848388 | CYK-R002-012 | 12 | 12 C6350 | 1518329 | Reaalstede |  | CUIJK | Cuijk |  | Wijk 00 Cuijk | De Valuwe |  | 5431AN | CYK-R002 | 188.697.576 | 417.021.568 | 5.174.089.022.139.020.000 | 5.875.092.983.962.620.000 |  | binnen bebouwde kom |  |  |  | 1-Straatverlichting | Straatverlichting | 25 | N1 |  | 4 | ST 4.0m 1 arm | [5 empty] | 2012-02-13 | 2009-11-09 | 1 | INDU 2000 SDN | INDAL |  | 1990-01-01 | 1 | PLL 24W/830 |  | 24 | 2016-01-01 | 1
852463 | CYK-R003-001 | 1 | 01 C6400 | 959487 | Reeveld |  | CUIJK | Cuijk |  | Wijk 00 Cuijk | Padbroek |  |  | CYK-R003 | 189.480.536 | 414.186.363 | 5.171.535.913.150.330.000 | 5.886.147.065.759.770.000 |  | binnen bebouwde kom |  |  |  | 1-Straatverlichting | Straatverlichting | 39 | N1 |  | 4 | ST 4.0m 1 arm | [5 empty] | 2012-02-13 | 2005-09-28 | 1 | INDU 2000 SDN | INDAL |  | 1993-10-01 | 1 | PLL 36W/830 |  | 36 | 2016-01-01 | 1
852464 | CYK-R003-002 | 2 | 02 C6400 | 959488 | Reeveld |  | CUIJK | Cuijk |  | Wijk 00 Cuijk | Padbroek |  |  | CYK-R003 | 189.465.082 | 414.198.254 | 5.171.546.696.258.450.000 | 5.885.924.629.850.410.000 |  | binnen bebouwde kom |  |  |  | 1-Straatverlichting | Straatverlichting | 39 | N1 |  | 4 | ST 4.0m 1 arm | [5 empty] | 2012-02-13 | 2005-09-28 | 1 | INDU 2000 SDN | INDAL |  | 1993-10-01 | 1 | PLL 36W/830 |  | 36 | 2016-01-01 | 1
852465 | CYK-R003-003 | 3 | 03 C6400 | 959489 | Reeveld |  | CUIJK | Cuijk |  | Wijk 00 Cuijk | Padbroek |  |  | CYK-R003 | 189.461.813 | 414.209.757 | 5.171.557.055.519.690.000 | 5.885.878.469.108.090.000 |  | binnen bebouwde kom |  |  |  | 1-Straatverlichting | Straatverlichting | 39 | N1 |  | 4 | ST 4.0m 1 arm | [5 empty] | 2012-02-13 | 2005-09-28 | 1 | INDU 2000 SDN | INDAL |  | 1993-10-01 | 1 | PLL 36W/830 |  | 36 | 2016-01-01 | 1
852466 | CYK-R003-004 | 4 | 04 C6400 | 959490 | Reeveld |  | CUIJK | Cuijk |  | Wijk 00 Cuijk | Padbroek |  |  | CYK-R003 | 189.458.743 | 414.241.015 | 5.171.585.169.728.770.000 | 5.885.837.146.989.980.000 |  | binnen bebouwde kom |  |  |  | 1-Straatverlichting | Straatverlichting | 39 | N1 |  | 4 | ST 4.0m 1 arm | [5 empty] | 2012-02-13 | 2005-09-28 | 1 | INDU 2000 SDN | INDAL |  | 1993-10-01 | 1 | PLL 36W/830 |  | 36 | 2016-01-01 | 1
852467 | CYK-R003-005 | 5 | 05 C6400 | 959491 | Reeveld |  | CUIJK | Cuijk |  | Wijk 00 Cuijk | Padbroek |  |  | CYK-R003 | 189.449.288 | 414.222.779 | 5.171.568.837.102.160.000 | 5.885.698.525.851.520.000 |  | binnen bebouwde kom |  |  |  | 1-Straatverlichting | Straatverlichting | 39 | N1 |  | 4 | ST 4.0m 1 arm | [5 empty] | 2012-02-13 | 2005-09-28 | 1 | INDU 2000 SDN | INDAL |  | 1993-10-01 | 1 | PLL 36W/830 |  | 36 | 2016-01-01 | 1
852468 | CYK-R003-006 | 6 | 06 C6400 | 959492 | Reeveld |  | CUIJK | Cuijk |  | Wijk 00 Cuijk | Padbroek |  |  | CYK-R003 | 189.445.823 | 414.206.758 | 5.171.554.458.457.530.000 | 5.885.646.799.426.840.000 |  | binnen bebouwde kom |  |  |  | 1-Straatverlichting | Straatverlichting | 39 | N1 |  | 4 | ST 4.0m 1 arm | [5 empty] | 2012-02-13 | 2005-09-28 | 1 | INDU 2000 SDN | INDAL |  | 1993-10-01 | 1 | PLL 36W/830 |  | 36 | 2016-01-01 | 1
852469 | CYK-R003-007 | 7 | 07 C6400 | 959493 | Reeveld |  | CUIJK | Cuijk |  | Wijk 00 Cuijk | Padbroek |  |  | CYK-R003 | 189.398.323 | 414.224.622 | 5.171.570.807.294.350.000 | 5.884.961.252.196.750.000 |  | binnen bebouwde kom |  |  |  | 1-Straatverlichting | Straatverlichting | 39 | N1 |  | 4 | ST 4.0m 1 arm | [5 empty] | 2012-02-13 | 2005-09-28 | 1 | INDU 2000 SDN | INDAL |  | 1993-10-01 | 1 | MASTER PL-L 36W/830/4P. |  | 36 | 2015-01-08 | 1
852470 | CYK-R003-008 | 8 | 08 C6400 | 959494 | Reeveld |  | CUIJK | Cuijk |  | Wijk 00 Cuijk | Padbroek |  |  | CYK-R003 | 189.416.911 | 414.209.898 | 5.171.557.458.729.920.000 | 5.885.228.759.390.610.000 |  | binnen bebouwde kom |  |  |  | 1-Straatverlichting | Straatverlichting | 39 | N1 |  | 4 | ST 4.0m 1 arm | [5 empty] | 2012-02-13 | 2005-09-28 | 1 | INDU 2000 SDN | INDAL |  | 1993-10-01 | 1 | PLL 36W/830 |  | 36 | 2016-01-01 | 1
852471 | CYK-R003-009 | 9 | 09 C6400 | 959495 | Reeveld |  | CUIJK | Cuijk |  | Wijk 00 Cuijk | Padbroek |  |  | CYK-R003 | 189.438.426 | 414.194.079 | 5.171.543.107.876.000.000 | 5.885.538.509.495.060.000 |  | binnen bebouwde kom |  |  |  | 1-Straatverlichting | Straatverlichting | 39 | N1 |  | 4 | ST 4.0m 1 arm | [5 empty] | 2012-02-13 | 2005-09-28 | 1 | INDU 2000 SDN | INDAL |  | 1993-10-01 | 1 | PLL 36W/830 |  | 36 | 2016-01-01 | 1
852472 | CYK-R003-010 | 10 | 10 C6400 | 959496 | Reeveld |  | CUIJK | Cuijk |  | Wijk 00 Cuijk | Padbroek |  |  | CYK-R003 | 189.452.292 | 414.174.277 | 5.171.525.224.062.620.000 | 5.885.737.183.749.720.000 |  | binnen bebouwde kom |  |  |  | 1-Straatverlichting | Straatverlichting | 39 | N1 |  | 4 | ST 4.0m 1 arm | [5 empty] | 2012-02-13 | 2005-09-28 | 1 | INDU 2000 SDN | INDAL |  | 1993-10-01 | 1 | MASTER PL-L 36W/830/4P. |  | 36 | 2015-08-14 | 1
852915 | CYK-R004-001 | 1 | 01 C7550 | 959954 | Regiment Stoottroepenstraat |  | CUIJK | Cuijk |  | Wijk 00 Cuijk | De Valuwe |  |  | CYK-R004 | 188.380.595 | 416.306.271 | 5.173.448.001.812.300.000 | 5.870.434.946.043.930.000 |  | binnen bebouwde kom |  |  |  | 1-Straatverlichting | Straatverlichting | 20 | N1 |  | 6 | ST 6.0m 1 arm | [5 empty] | 2012-02-13 | 2009-11-09 | 1 | INDU 2500 SNN | INDAL |  | 1990-01-01 | 1 | TLD 18W/33 |  | 18 | 2016-01-01 | 1
852916 | CYK-R004-002 | 2 | 02 C7550 | 959955 | Regiment Stoottroepenstraat |  | CUIJK | Cuijk |  | Wijk 00 Cuijk | De Valuwe |  |  | CYK-R004 | 188.373.459 | 416.328.269 | 5.173.467.816.644.690.000 | 5.870.333.761.172.310.000 |  | binnen bebouwde kom |  |  |  | 1-Straatverlichting | Straatverlichting | 20 | N1 |  | 6 | ST 6.0m 1 arm | [5 empty] | 2012-02-13 | 2009-11-09 | 1 | INDU 2500 SNN | INDAL |  | 1990-01-01 | 1 | TLD 18W/33 |  | 18 | 2016-01-01 | 1
852917 | CYK-R004-003 | 3 | 03 C7550 | 959956 | Regiment Stoottroepenstraat |  | CUIJK | Cuijk |  | Wijk 00 Cuijk | De Valuwe |  |  | CYK-R004 | 188.364.939 | 416.353.514 | 5.173.490.558.194.760.000 | 5.870.212.852.725.320.000 |  | binnen bebouwde kom |  |  |  | 1-Straatverlichting | Straatverlichting | 20 | N1 |  | 6 | ST 6.0m 1 arm | [5 empty] | 2012-02-13 | 2009-11-09 | 1 | INDU 2500 SNN | INDAL |  | 1990-01-01 | 1 | TLD 18W/33 |  | 18 | 2016-01-01 | 1
852918 | CYK-R004-004 | 4 | 04 C7550 | 959957 | Regiment Stoottroepenstraat |  | CUIJK | Cuijk |  | Wijk 00 Cuijk | De Valuwe |  |  | CYK-R004 | 188.357.441 | 416377.21 | 5.173.511.901.362.500.000 | 5.870.106.588.775.480.000 |  | binnen bebouwde kom |  |  |  | 1-Straatverlichting | Straatverlichting | 20 | N1 |  | 6 | ST 6.0m 1 arm | [5 empty] | 2012-02-13 | 2009-11-09 | 1 | INDU 2500 SNN | INDAL |  | 1990-01-01 | 1 | MASTER TL-D 18W/830 |  | 18 | 2016-04-18 | 1
852919 | CYK-R004-005 | 5 | 05 C7550 | 959958 | Regiment Stoottroepenstraat |  | CUIJK | Cuijk |  | Wijk 00 Cuijk | De Valuwe |  |  | CYK-R004 | 188.349.773 | 416.400.914 | 5.173.533.252.725.020.000 | 5.869.997.863.644.050.000 |  | binnen bebouwde kom |  |  |  | 1-Straatverlichting | Straatverlichting | 20 | N1 |  | 6 | ST 6.0m 1 arm | [5 empty] | 2012-02-13 | 2009-11-09 | 1 | INDU 2500 SNN | INDAL |  | 1990-01-01 | 1 | TLD 18W/33 |  | 18 | 2016-01-01 | 1
852920 | CYK-R004-006 | 6 | 06 C7550 | 959959 | Regiment Stoottroepenstraat |  | CUIJK | Cuijk |  | Wijk 00 Cuijk | De Valuwe |  |  | CYK-R004 | 188.341.914 | 416.425.009 | 5.173.554.956.654.650.000 | 5.869.886.410.087.480.000 |  | binnen bebouwde kom |  |  |  | 1-Straatverlichting | Straatverlichting | 20 | N1 |  | 6 | ST 6.0m 1 arm | [5 empty] | 2012-02-13 | 2009-11-09 | 1 | INDU 2500 SNN | INDAL |  | 1990-01-01 | 1 | MASTER TL-D 18W/830 |  | 18 | 2016-11-14 | 1
852921 | CYK-R004-007 | 7 | 07 C7550 | 959960 | Regiment Stoottroepenstraat |  | CUIJK | Cuijk |  | Wijk 00 Cuijk | De Valuwe |  |  | CYK-R004 | 188.335.613 | 416.450.853 | 5.173.578.223.317.050.000 | 5.869.797.677.544.700.000 |  | binnen bebouwde kom |  |  |  | 1-Straatverlichting | Straatverlichting | 20 | N1 |  | 6 | ST 6.0m 1 arm | [5 empty] | 2012-02-13 | 2009-11-09 | 1 | INDU 2500 SNN | INDAL |  | 1990-01-01 | 1 | MASTER TL-D 18W/830 |  | 18 | 2015-09-23 | 1
852473 | CYK-R005-001 | 1 | 01 C6450 | 959497 | Rembrandtstraat |  | CUIJK | Cuijk |  | Wijk 00 Cuijk | De Valuwe |  |  | CYK-R005 | 188.575.804 | 416.322.887 | 5.173.461.767.517.310.000 | 5.873.262.378.122.100.000 |  | binnen bebouwde kom |  |  |  | 1-Straatverlichting | Straatverlichting | 33 | N1 |  | 4 | TD CVL 4.0 PT (zwaar) Kaal |  |  |  |  | 6005 MOSGROEN | 2012-02-13 |  | 1 | INDU 2400 PADVINDER | INDAL |  | 2002-01-14 | 1 | MASTER PL-T 32W/830/4P E27. |  | 32 | 2014-12-17 | 1
852475 | CYK-R005-003 | 3 | 03 C6450 | 959499 | Rembrandtstraat |  | CUIJK | Cuijk |  | Wijk 00 Cuijk | De Valuwe |  |  | CYK-R005 | 188.565.929 | 416.352.646 | 5.173.488.574.772.630.000 | 5.873.122.306.129.830.000 |  | binnen bebouwde kom |  |  |  | 1-Straatverlichting | Straatverlichting | 33 | N1 |  | 4 | TD CVL 4.0 PT (zwaar) Kaal |  |  |  |  | 6005 MOSGROEN | 2012-02-13 |  | 1 | INDU 2400 PADVINDER | INDAL |  | 2002-01-14 | 1 | MASTER PL-T 32W/830/4P E27. |  | 32 | 2016-07-29 | 1
852476 | CYK-R005-004 | 4 | 04 C6450 | 959500 | Rembrandtstraat |  | CUIJK | Cuijk |  | Wijk 00 Cuijk | De Valuwe |  |  | CYK-R005 | 188.548.776 | 416.361.876 | 5.173.496.973.841.370.000 | 5.872.874.891.047.040.000 |  | binnen bebouwde kom |  |  |  | 1-Straatverlichting | Straatverlichting | 33 | A1 |  | 4 | TD CVL 4.0 PT (zwaar) Kaal |  |  |  |  | 6005 MOSGROEN | 2012-09-03 |  | 1 | INDU 2400 PADVINDER | INDAL |  | 2002-01-14 | 1 | PLT 32W/830 4 PINS |  | 32 | 2016-01-01 | 1
852477 | CYK-R005-005 | 5 | 05 C6450 | 959501 | Rembrandtstraat |  | CUIJK | Cuijk |  | Wijk 00 Cuijk | De Valuwe |  |  | CYK-R005 | 188.557.338 | 416.381.134 | 5.173.514.231.904.050.000 | 5.873.000.696.919.540.000 |  | binnen bebouwde kom |  |  |  | 1-Straatverlichting | Straatverlichting | 33 | N1 |  | 4 | TD CVL 4.0 PT (zwaar) Kaal |  |  |  |  | 6005 MOSGROEN | 2012-02-13 |  | 1 | INDU 2400 PADVINDER | INDAL |  | 2002-01-14 | 1 | PLT 32W/830 4 PINS |  | 32 | 2016-01-01 | 1
852478 | CYK-R005-006 | 6 | 06 C6450 | 959502 | Rembrandtstraat |  | CUIJK | Cuijk |  | Wijk 00 Cuijk | De Valuwe |  |  | CYK-R005 | 188546.66 | 416.393.797 | 5.173.525.677.738.410.000 | 5.872.847.344.979.190.000 |  | binnen bebouwde kom |  |  |  | 1-Straatverlichting | Straatverlichting | 33 | N1 |  | 4 | TD CVL 4.0 PT (zwaar) Kaal |  |  |  |  | 6005 MOSGROEN | 2012-02-13 |  | 1 | INDU 2400 PADVINDER | INDAL |  | 2002-01-14 | 1 | PLT 32W/830 4 PINS |  | 32 | 2016-01-01 | 1
852479 | CYK-R005-007 | 7 | 07 C6450 | 959504 | Rembrandtstraat |  | CUIJK | Cuijk |  | Wijk 00 Cuijk | De Valuwe |  |  | CYK-R005 | 188.536.671 | 416.417.935 | 5.173.547.433.365.860.000 | 5.872.705.075.128.790.000 |  | binnen bebouwde kom |  |  |  | 1-Straatverlichting | Straatverlichting | 20 | N1 |  | 6 | ST 6.0m 1 arm | [5 empty] | 2012-02-13 | 2009-11-09 | 1 | INDU 2700 | INDAL |  | 1990-01-01 | 1 | TLD 18W/33 |  | 18 | 2016-01-01 | 1
852480 | CYK-R005-008 | 8 | 08 C6450 | 959505 | Rembrandtstraat |  | CUIJK | Cuijk |  | Wijk 00 Cuijk | De Valuwe |  |  | CYK-R005 | 188.524.456 | 416.463.003 | 5.173.588.014.605.140.000 | 5.872.532.601.380.780.000 |  | binnen bebouwde kom |  |  |  | 1-Straatverlichting | Straatverlichting | 20 | N1 |  | 6 | ST 6.0m 1 arm | [5 empty] | 2012-02-13 | 2009-11-09 | 1 | INDU 2700 | INDAL |  | 1990-01-01 | 1 | MASTER TL-D 18W/830 |  | 18 | 2014-09-18 | 1
852481 | CYK-R005-009 | 9 | 09 C6450 | 959506 | Rembrandtstraat |  | CUIJK | Cuijk |  | Wijk 00 Cuijk | De Valuwe |  |  | CYK-R005 | 188.511.508 | 416.503.111 | 5.173.624.142.070.630.000 | 5.872.349.034.366.200.000 |  | binnen bebouwde kom |  |  |  | 1-Straatverlichting | Straatverlichting | 20 | N1 |  | 6 | ST 6.0m 1 arm | [5 empty] | 2012-02-13 | 2009-11-09 | 1 | INDU 2700 | INDAL |  | 1990-01-01 | 1 | TLD 18W/33 |  | 18 | 2016-01-01 | 1
852482 | CYK-R005-010 | 10 | 10 C6450 | 959507 | Rembrandtstraat |  | CUIJK | Cuijk |  | Wijk 00 Cuijk | De Valuwe |  |  | CYK-R005 | 188.495.797 | 416.548.094 | 5.173.664.667.805.650.000 | 5.872.125.936.151.440.000 |  | binnen bebouwde kom |  |  |  | 1-Straatverlichting | Straatverlichting | 20 | N1 |  | 6 | ST 6.0m 1 arm | [5 empty] | 2012-04-23 | 2009-11-09 | 1 | INDU 2700 | INDAL |  | 1990-01-01 | 1 | TLD 18W/33 |  | 18 | 2016-01-01 | 1
852483 | CYK-R006-001 | 1 | 01 C6460 | 959509 | Ridderspoor |  | CUIJK | Cuijk |  | Wijk 00 Cuijk | Heeswijkse Kampen |  |  | CYK-R006 | 187757.62 | 417.079.681 | 5.174.146.843.373.270.000 | 5.861.489.820.334.950.000 |  | binnen bebouwde kom |  |  |  | 1-Straatverlichting | Straatverlichting | 39 | N1 |  | 4 | TP 4 meter RCL 4.0 PT Kaal |  |  |  |  | 6005 MOSGROEN | 2012-02-13 |  | 1 | INDU 2000 SDN | INDAL |  | 2005-01-01 | 1 | PLL 36W/830 |  | 36 | 2016-01-01 | 1
852484 | CYK-R006-002 | 2 | 02 C6460 | 959510 | Ridderspoor |  | CUIJK | Cuijk |  | Wijk 00 Cuijk | Heeswijkse Kampen |  |  | CYK-R006 | 187.757.557 | 417097.98 | 5.174.163.291.240.380.000 | 5.861.490.635.841.190.000 |  | binnen bebouwde kom |  |  |  | 1-Straatverlichting | Straatverlichting | 39 | N1 |  | 4 | TP 4 meter RCL 4.0 PT Kaal |  |  |  |  | 6005 MOSGROEN | 2012-02-13 |  | 1 | INDU 2000 SDN | INDAL |  | 2005-01-01 | 1 | PLL 36W/830 |  | 36 | 2016-01-01 | 1
852485 | CYK-R006-003 | 3 | 03 C6460 | 959511 | Ridderspoor |  | CUIJK | Cuijk |  | Wijk 00 Cuijk | Heeswijkse Kampen |  |  | CYK-R006 | 187.762.608 | 417.116.295 | 5.174.179.723.511.950.000 | 5.861.565.494.679.000.000 |  | binnen bebouwde kom |  |  |  | 1-Straatverlichting | Straatverlichting | 39 | N1 |  | 4 | TP 4 meter RCL 4.0 PT Kaal |  |  |  |  | 6005 MOSGROEN | 2012-02-13 |  | 1 | INDU 2000 SDN | INDAL |  | 2005-01-01 | 1 | PLL 36W/830 |  | 36 | 2016-01-01 | 1
852486 | CYK-R006-004 | 4 | 04 C6460 | 959512 | Ridderspoor |  | CUIJK | Cuijk |  | Wijk 00 Cuijk | Heeswijkse Kampen |  |  | CYK-R006 | 187.762.475 | 417.134.105 | 5.174.195.732.266.040.000 | 5.861.565.250.813.880.000 |  | binnen bebouwde kom |  |  |  | 1-Straatverlichting | Straatverlichting | 39 | N1 |  | 4 | TP 4 meter RCL 4.0 PT Kaal |  |  |  |  | 6005 MOSGROEN | 2012-02-13 |  | 1 | INDU 2000 SDN | INDAL |  | 2005-01-01 | 1 | PLL 36W/830 |  | 36 | 2016-01-01 | 1
852487 | CYK-R006-005 | 5 | 05 C6460 | 959513 | Ridderspoor |  | CUIJK | Cuijk |  | Wijk 00 Cuijk | Heeswijkse Kampen |  |  | CYK-R006 | 187.782.122 | 417.140.655 | 5.174.201.504.326.210.000 | 5.861.850.325.023.350.000 |  | binnen bebouwde kom |  |  |  | 1-Straatverlichting | Straatverlichting | 25 | N1 |  | 3 | TP 3 meter RCL 3.0 PT Kaal |  |  |  |  | 6005 MOSGROEN | 2012-02-13 |  | 1 | INDU 2000 SDN | INDAL |  | 2001-05-31 | 1 | PLL 24W/830 |  | 24 | 2016-01-01 | 1
852488 | CYK-R006-006 | 6 | 06 C6460 | 959514 | Ridderspoor |  | CUIJK | Cuijk |  | Wijk 00 Cuijk | Heeswijkse Kampen |  |  | CYK-R006 | 187.803.489 | 417.140.698 | 5.174.201.417.604.090.000 | 5.862.159.687.503.700.000 |  | binnen bebouwde kom |  |  |  | 1-Straatverlichting | Straatverlichting | 25 | N1 |  | 3 | TP 3 meter RCL 3.0 PT Kaal |  |  |  |  | 6005 MOSGROEN | 2012-02-13 |  | 1 | INDU 2000 SDN | INDAL |  | 2001-09-24 | 1 | PLL 24W/830 |  | 24 | 2016-01-01 | 1
852489 | CYK-R006-007 | 7 | 07 C6460 | 959515 | Ridderspoor |  | CUIJK | Cuijk |  | Wijk 00 Cuijk | Heeswijkse Kampen |  |  | CYK-R006 | 187.737.563 | 417.140.331 | 5.174.201.474.296.950.000 | 5.861.205.154.611.690.000 |  | binnen bebouwde kom |  |  |  | 1-Straatverlichting | Straatverlichting | 25 | N1 |  | 3 | TP 3 meter RCL 3.0 PT Kaal |  |  |  |  | 6005 MOSGROEN | 2012-02-13 |  | 1 | INDU 2000 SDN | INDAL |  | 2001-05-31 | 1 | PLL 24W/830 |  | 24 | 2016-01-01 | 1
852490 | CYK-R006-008 | 8 | 08 C6460 | 959516 | Ridderspoor |  | CUIJK | Cuijk |  | Wijk 00 Cuijk | Heeswijkse Kampen |  |  | CYK-R006 | 187.762.341 | 417153.85 | 5.174.213.480.241.290.000 | 5.861.565.175.188.150.000 |  | binnen bebouwde kom |  |  |  | 1-Straatverlichting | Straatverlichting | 39 | N1 |  | 4 | TP 4 meter RCL 4.0 PT Kaal |  |  |  |  | 6005 MOSGROEN | 2012-02-13 |  | 1 | INDU 2000 SDN | INDAL |  | 2005-01-01 | 1 | PLL 36W/830 |  | 36 | 2016-01-01 | 1
852500 | CYK-R007-001 | 1 | 01 C6500 | 959526 | Rietdekkersdreef |  | CUIJK | Cuijk |  | Wijk 00 Cuijk | De Valuwe |  |  | CYK-R007 | 188.312.476 | 417.039.183 | 5.174.107.163.397.000.000 | 5.869.519.215.512.780.000 |  | binnen bebouwde kom |  |  |  | 1-Straatverlichting | Straatverlichting | 25 | N1 |  | 4 | ST 4.0m 1 arm | [5 empty] | 2012-02-13 |  | 1 | INDU 2400 PADVINDER | INDAL |  | 2010-01-21 | 1 | PLL 24W/830 |  | 24 | 2016-01-01 | 1
852501 | CYK-R007-002 | 2 | 02 C6500 | 959527 | Rietdekkersdreef |  | CUIJK | Cuijk |  | Wijk 00 Cuijk | De Valuwe |  |  | CYK-R007 | 188.305.088 | 417.062.029 | 5.174.127.741.838.590.000 | 5.869.414.444.873.060.000 |  | binnen bebouwde kom |  |  |  | 1-Straatverlichting | Straatverlichting | 25 | N1 |  | 4 | ST 4.0m 1 arm | [5 empty] | 2012-02-13 |  | 1 | INDU 2400 PADVINDER | INDAL |  | 2010-01-21 | 1 | MASTER PL-T 32W/830/4P E27. |  | 32 | 2015-02-24 | 1
852502 | CYK-R007-003 | 3 | 03 C6500 | 959528 | Rietdekkersdreef |  | CUIJK | Cuijk |  | Wijk 00 Cuijk | De Valuwe |  |  | CYK-R007 | 188.297.578 | 417.084.863 | 5.174.148.310.211.510.000 | 5.869.307.905.796.260.000 |  | binnen bebouwde kom |  |  |  | 1-Straatverlichting | Straatverlichting | 25 | N1 |  | 4 | ST 4.0m 1 arm | [5 empty] | 2012-02-13 |  | 1 | INDU 2400 PADVINDER | INDAL |  | 2010-01-21 | 1 | PLL 24W/830 |  | 24 | 2016-01-01 | 1
852503 | CYK-R007-004 | 4 | 04 C6500 | 959529 | Rietdekkersdreef |  | CUIJK | Cuijk |  | Wijk 00 Cuijk | De Valuwe |  |  | CYK-R007 | 188.283.262 | 417.088.273 | 5.174.151.460.455.570.000 | 5.869.100.963.784.030.000 |  | binnen bebouwde kom |  |  |  | 1-Straatverlichting | Straatverlichting | 25 | N1 |  | 4 | ST 4.0m 1 arm | [5 empty] | 2012-02-13 |  | 1 | INDU 2400 PADVINDER | INDAL |  | 2010-01-21 | 1 | PLL 24W/830 |  | 24 | 2016-01-01 | 1
852504 | CYK-R007-005 | 5 | 05 C6500 | 959530 | Rietdekkersdreef |  | CUIJK | Cuijk |  | Wijk 00 Cuijk | De Valuwe |  |  | CYK-R007 | 188.327.194 | 417.114.685 | 5.174.174.938.257.890.000 | 5.869.739.554.980.470.000 |  | binnen bebouwde kom |  |  |  | 1-Straatverlichting | Straatverlichting | 25 | N1 |  | 4 | ST 4.0m 1 arm | [5 empty] | 2012-02-13 |  | 1 | INDU 2400 PADVINDER | INDAL |  | 2010-01-21 | 1 | PLL 24W/830 |  | 24 | 2016-01-01 | 1
852505 | CYK-R007-006 | 6 | 06 C6500 | 959531 | Rietdekkersdreef |  | CUIJK | Cuijk |  | Wijk 00 Cuijk | De Valuwe |  |  | CYK-R007 | 188.309.153 | 417.104.816 | 5.174.166.175.367.300.000 | 5.869.477.405.810.690.000 |  | binnen bebouwde kom |  |  |  | 1-Straatverlichting | Straatverlichting | 25 | N1 |  | 4 | ST 4.0m 1 arm | [5 empty] | 2012-02-13 |  | 1 | INDU 2400 PADVINDER | INDAL |  | 2010-01-21 | 1 | PLL 24W/830 |  | 24 | 2016-01-01 | 1
852506 | CYK-R007-007 | 7 | 07 C6500 | 959532 | Rietdekkersdreef |  | CUIJK | Cuijk |  | Wijk 00 Cuijk | De Valuwe |  |  | CYK-R007 | 188.309.303 | 417.128.097 | 5.174.187.099.869.650.000 | 5.869.481.812.559.850.000 |  | binnen bebouwde kom |  |  |  | 1-Straatverlichting | Straatverlichting | 25 | N1 |  | 4 | ST 4.0m 1 arm | [5 empty] | 2012-02-13 |  | 1 | INDU 2400 PADVINDER | INDAL |  | 2010-01-21 | 1 | PLL 24W/830 |  | 24 | 2016-01-01 | 1
852507 | CYK-R007-008 | 8 | 08 C6500 | 959533 | Rietdekkersdreef |  | CUIJK | Cuijk |  | Wijk 00 Cuijk | De Valuwe |  |  | CYK-R007 | 188.298.181 | 417.142.098 | 5.174.199.750.503.900.000 | 5.869.322.128.941.550.000 |  | binnen bebouwde kom |  |  |  | 1-Straatverlichting | Straatverlichting | 25 | N1 |  | 4 | ST 4.0m 1 arm | [5 empty] | 2012-02-13 |  | 1 | INDU 2400 PADVINDER | INDAL |  | 2010-01-21 | 1 | PLL 24W/830 |  | 24 | 2016-01-01 | 1
848391 | CYK-R007-009 | 9 | 09 C6500 | 1518332 | Rietdekkersdreef |  | CUIJK | Cuijk |  | Wijk 00 Cuijk | De Valuwe |  | 5431ZH | CYK-R007 | 188.296.089 | 417.123.807 | 5.174.183.322.675.950.000 | 5.869.290.085.031.950.000 |  | binnen bebouwde kom |  |  |  | 1-Straatverlichting | Straatverlichting | 33 | N1 |  | 4 | LM CVL 4.0 PT60-GST114, R7016 |  |  | 60 |  |  | 2012-02-13 |  | 1 | INDU 2400 PADVINDER | INDAL |  | 2010-01-21 | 1 | PLT 32W/830 4 PINS |  | 32 | 2016-01-01 | 1
848392 | CYK-R007-010 | 10 | 10 C6500 | 1518333 | Rietdekkersdreef |  | CUIJK | Cuijk |  | Wijk 00 Cuijk | De Valuwe |  | 5431ZH | CYK-R007 | 188.290.211 | 417109.61 | 5.174.170.597.162.720.000 | 5.869.203.619.681.680.000 |  | binnen bebouwde kom |  |  |  | 1-Straatverlichting | Straatverlichting | 33 | N1 |  | 4 | LM CVL 4.0 PT60-GST114, R7016 |  |  | 60 |  |  | 2012-02-13 |  | 1 | INDU 2400 PADVINDER | INDAL |  | 2010-01-21 | 1 | MASTER PL-T 32W/830/4P E27. |  | 32 | 2015-09-01 | 1
848393 | CYK-R007-011 | 11 | 11 C6500 | 1518334 | Rietdekkersdreef |  | CUIJK | Cuijk |  | Wijk 00 Cuijk | De Valuwe |  | 5431ZH | CYK-R007 | 188.272.432 | 417.103.965 | 5.174.165.629.202.460.000 | 5.868.945.670.145.670.000 |  | binnen bebouwde kom |  |  |  | 1-Straatverlichting | Straatverlichting | 33 | N1 |  | 4 | LM CVL 4.0 PT60-GST114, R7016 |  |  | 60 |  |  | 2012-02-13 |  | 1 | INDU 2400 PADVINDER | INDAL |  | 2010-01-21 | 1 | MASTER PL-T 32W/830/4P E27. |  | 32 | 2015-09-01 | 1
848394 | CYK-R007-012 | 12 | 12 C6500 | 1518335 | Rietdekkersdreef |  | CUIJK | Cuijk |  | Wijk 00 Cuijk | De Valuwe |  | 5431ZH | CYK-R007 | 188.274.718 | 417.076.966 | 5.174.141.348.386.850.000 | 5.868.976.178.078.790.000 |  | binnen bebouwde kom |  |  |  | 1-Straatverlichting | Straatverlichting | 33 | N1 |  | 4 | LM CVL 4.0 PT60-GST114, R7016 |  |  | 60 |  |  | 2012-02-13 |  | 1 | INDU 2400 PADVINDER | INDAL |  | 2010-01-21 | 1 | PLT 32W/830 4 PINS |  | 32 | 2016-01-01 | 1
852512 | CYK-R008-001 | 1 | 01 C6530 | 959538 | Rivierduin |  | CUIJK | Cuijk |  | Wijk 00 Cuijk | Heeswijkse Kampen |  |  | CYK-R008 | 187.067.666 | 416.972.728 | 5.174.054.713.160.850.000 | 5.851.490.665.836.620.000 |  | binnen bebouwde kom |  |  |  | 1-Straatverlichting | Straatverlichting | 39 | N1 |  | 5 | AL 5 meter Bulldog 1205012016 | [5 empty] | 2012-02-13 |  | 1 | INDU 2110 LUXOR SNN | INDAL |  | 2008-01-15 | 1 | PLL 36W/830 |  | 36 | 2016-01-01 | 1
852513 | CYK-R008-002 | 2 | 02 C6530 | 959539 | Rivierduin |  | CUIJK | Cuijk |  | Wijk 00 Cuijk | Heeswijkse Kampen |  |  | CYK-R008 | 187.044.822 | 416.972.003 | 5.174.054.192.538.470.000 | 5.851.159.866.305.940.000 |  | binnen bebouwde kom |  |  |  | 1-Straatverlichting | Straatverlichting | 39 | N1 |  | 5 | AL 5 meter Bulldog 1205012016 | [5 empty] | 2012-02-13 |  | 1 | INDU 2110 LUXOR SNN | INDAL |  | 2008-01-15 | 1 | PLL 36W/830 |  | 36 | 2016-01-01 | 1
852514 | CYK-R008-003 | 3 | 03 C6530 | 959540 | Rivierduin |  | CUIJK | Cuijk |  | Wijk 00 Cuijk | Heeswijkse Kampen |  |  | CYK-R008 | 187.015.397 | 416.971.074 | 5.174.053.526.164.630.000 | 5.850.733.769.148.010.000 |  | binnen bebouwde kom |  |  |  | 1-Straatverlichting | Straatverlichting | 39 | N1 |  | 5 | AL 5 meter Bulldog 1205012016 | [5 empty] | 2012-02-13 |  | 1 | INDU 2110 LUXOR SNN | INDAL |  | 2008-01-15 | 1 | PLL 36W/830 |  | 36 | 2016-01-01 | 1
852515 | CYK-R008-004 | 4 | 04 C6530 | 959541 | Rivierduin |  | CUIJK | Cuijk |  | Wijk 00 Cuijk | Heeswijkse Kampen |  |  | CYK-R008 | 186.996.506 | 416.971.155 | 5.174.053.707.149.180.000 | 5.850.460.275.131.870.000 |  | binnen bebouwde kom |  |  |  | 1-Straatverlichting | Straatverlichting | 39 | N1 |  | 5 | AL 5 meter Bulldog 1205012016 | [5 empty] | 2012-02-13 |  | 1 | INDU 2110 LUXOR SNN | INDAL |  | 2008-01-15 | 1 | PLL 36W/830 |  | 36 | 2016-01-01 | 1
852516 | CYK-R008-005 | 5 | 05 C6530 | 959542 | Rivierduin |  | CUIJK | Cuijk |  | Wijk 00 Cuijk | Heeswijkse Kampen |  |  | CYK-R008 | 186.971.788 | 416.974.927 | 5.174.057.238.953.350.000 | 5.850.102.758.617.940.000 |  | binnen bebouwde kom |  |  |  | 1-Straatverlichting | Straatverlichting | 39 | N1 |  | 5 | AL 5 meter Bulldog 1205012016 | [5 empty] | 2012-02-13 |  | 1 | INDU 2110 LUXOR SNN | INDAL |  | 2008-01-15 | 1 | PLL 36W/830 |  | 36 | 2016-01-01 | 1
852517 | CYK-R008-006 | 6 | 06 C6530 | 959543 | Rivierduin |  | CUIJK | Cuijk |  | Wijk 00 Cuijk | Heeswijkse Kampen |  |  | CYK-R008 | 186943.95 | 416.984.004 | 5.174.065.556.726.000.000 | 5.849.700.558.896.560.000 |  | binnen bebouwde kom |  |  |  | 1-Straatverlichting | Straatverlichting | 39 | N1 |  | 5 | AL 5 meter Bulldog 1205012016 | [5 empty] | 2012-02-13 |  | 1 | INDU 2110 LUXOR SNN | INDAL |  | 2008-01-15 | 1 | PLL 36W/830 |  | 36 | 2016-01-01 | 1
852518 | CYK-R008-007 | 7 | 07 C6530 | 959544 | Rivierduin |  | CUIJK | Cuijk |  | Wijk 00 Cuijk | Heeswijkse Kampen |  |  | CYK-R008 | 186.928.846 | 416.992.955 | 5.174.073.688.377.240.000 | 5.849.482.708.173.590.000 |  | binnen bebouwde kom |  |  |  | 1-Straatverlichting | Straatverlichting | 39 | N1 |  | 5 | AL 5 meter Bulldog 1205012016 | [5 empty] | 2012-02-13 |  | 1 | INDU 2110 LUXOR SNN | INDAL |  | 2008-01-15 | 1 | PLL 36W/830 |  | 36 | 2016-01-01 | 1
852519 | CYK-R008-008 | 8 | 08 C6530 | 959545 | Rivierduin |  | CUIJK | Cuijk |  | Wijk 00 Cuijk | Heeswijkse Kampen |  |  | CYK-R008 | 186.899.282 | 417.008.664 | 5.174.087.976.768.580.000 | 5.849.056.126.584.500.000 |  | binnen bebouwde kom |  |  |  | 1-Straatverlichting | Straatverlichting | 39 | N1 |  | 5 | AL 5 meter Bulldog 1205012016 | [5 empty] | 2012-02-13 |  | 1 | INDU 2110 LUXOR SNN | INDAL |  | 2008-01-15 | 1 | PLL 36W/830 |  | 36 | 2016-01-01 | 1
852520 | CYK-R008-009 | 9 | 09 C6530 | 959546 | Rivierduin |  | CUIJK | Cuijk |  | Wijk 00 Cuijk | Heeswijkse Kampen |  |  | CYK-R008 | 186.887.592 | 417.036.267 | 5.174.112.853.629.250.000 | 5.848.889.415.711.250.000 |  | binnen bebouwde kom |  |  |  | 1-Straatverlichting | Straatverlichting | 39 | N1 |  | 5 | AL 5 meter Bulldog 1205012016 | [5 empty] | 2012-02-13 |  | 1 | INDU 2110 LUXOR SNN | INDAL |  | 2008-01-15 | 1 | PLL 36W/830 |  | 36 | 2016-01-01 | 1
852521 | CYK-R008-010 | 10 | 10 C6530 | 959547 | Rivierduin |  | CUIJK | Cuijk |  | Wijk 00 Cuijk | Heeswijkse Kampen |  |  | CYK-R008 | 186.906.402 | 417.025.975 | 5.174.103.495.613.900.000 | 5.849.160.801.689.770.000 |  | binnen bebouwde kom |  |  |  | 1-Straatverlichting | Straatverlichting | 39 | N1 |  | 5 | AL 5 meter Bulldog 1205012016 | [5 empty] | 2012-02-13 |  | 1 | INDU 2110 LUXOR SNN | INDAL |  | 2008-01-15 | 1 | PLL 36W/830 |  | 36 | 2016-01-01 | 1
852522 | CYK-R008-011 | 11 | 11 C6530 | 959548 | Rivierduin |  | CUIJK | Cuijk |  | Wijk 00 Cuijk | Heeswijkse Kampen |  |  | CYK-R008 | 187207.38 | 416.984.981 | 5.174.064.923.041.680.000 | 5.853.514.564.513.660.000 |  | binnen bebouwde kom |  |  |  | 1-Straatverlichting | Straatverlichting | 39 | N1 |  | 5 | AL 5 meter Bulldog 1205012016 | [5 empty] | 2012-02-13 |  | 1 | INDU 2110 LUXOR SNN | INDAL |  | 2008-01-15 | 1 | MASTER PL-L 36W/830/4P. |  | 36 | 2014-09-01 | 1
852523 | CYK-R008-012 | 12 | 12 C6530 | 959549 | Rivierduin |  | CUIJK | Cuijk |  | Wijk 00 Cuijk | Heeswijkse Kampen |  |  | CYK-R008 | 187232.4 | 416.975.714 | 5.174.056.449.437.380.000 | 5.853.875.940.807.760.000 |  | binnen bebouwde kom |  |  |  | 1-Straatverlichting | Straatverlichting | 39 | N1 |  | 5 | AL 5 meter Bulldog 1205012016 | [5 empty] | 2012-02-13 |  | 1 | INDU 2110 LUXOR SNN | INDAL |  | 2008-01-15 | 1 | PLL 36W/830 |  | 36 | 2016-01-01 | 1
852524 | CYK-R008-013 | 13 | 13 C6530 | 959550 | Rivierduin |  | CUIJK | Cuijk |  | Wijk 00 Cuijk | Heeswijkse Kampen |  |  | CYK-R008 | 187.205.427 | 416.970.544 | 5.174.051.958.025.260.000 | 5.853.484.949.185.020.000 |  | binnen bebouwde kom |  |  |  | 1-Straatverlichting | Straatverlichting | 39 | N1 |  | 5 | AL 5 meter Bulldog 1205012016 | [5 empty] | 2012-02-13 |  | 1 | INDU 2110 LUXOR SNN | INDAL |  | 2008-01-15 | 1 | PLL 36W/830 |  | 36 | 2016-01-01 | 1
852525 | CYK-R008-014 | 14 | 14 C6530 | 959551 | Rivierduin |  | CUIJK | Cuijk |  | Wijk 00 Cuijk | Heeswijkse Kampen |  |  | CYK-R008 | 187.180.548 | 416.974.939 | 5.174.056.051.643.970.000 | 5.853.125.162.045.610.000 |  | binnen bebouwde kom |  |  |  | 1-Straatverlichting | Straatverlichting | 39 | N1 |  | 5 | AL 5 meter Bulldog 1205012016 | [5 empty] | 2012-02-13 |  | 1 | INDU 2110 LUXOR SNN | INDAL |  | 2008-01-15 | 1 | PLL 36W/830 |  | 36 | 2016-01-01 | 1
852526 | CYK-R008-015 | 15 | 15 C6530 | 959552 | Rivierduin |  | CUIJK | Cuijk |  | Wijk 00 Cuijk | Heeswijkse Kampen |  |  | CYK-R008 | 187.150.658 | 416975.43 | 5.174.056.664.984.730.000 | 5.852.692.463.807.660.000 |  | binnen bebouwde kom |  |  |  | 1-Straatverlichting | Straatverlichting | 39 | N1 |  | 5 | AL 5 meter Bulldog 1205012016 | [5 empty] | 2012-02-13 |  | 1 | INDU 2110 LUXOR SNN | INDAL |  | 2008-01-15 | 1 | PLL 36W/830 |  | 36 | 2016-01-01 | 1
852527 | CYK-R008-016 | 16 | 16 C6530 | 959553 | Rivierduin |  | CUIJK | Cuijk |  | Wijk 00 Cuijk | Heeswijkse Kampen |  |  | CYK-R008 | 187.125.483 | 416.974.592 | 5.174.056.056.533.780.000 | 5.852.327.905.611.340.000 |  | binnen bebouwde kom |  |  |  | 1-Straatverlichting | Straatverlichting | 39 | N1 |  | 5 | AL 5 meter Bulldog 1205012016 | [5 empty] | 2012-02-13 |  | 1 | INDU 2110 LUXOR SNN | INDAL |  | 2008-01-15 | 1 | PLL 36W/830 |  | 36 | 2016-01-01 | 1
852528 | CYK-R008-017 | 17 | 17 C6530 | 959554 | Rivierduin |  | CUIJK | Cuijk |  | Wijk 00 Cuijk | Heeswijkse Kampen |  |  | CYK-R008 | 187.099.375 | 416.973.778 | 5.174.055.474.899.640.000 | 5.851.949.841.871.580.000 |  | binnen bebouwde kom |  |  |  | 1-Straatverlichting | Straatverlichting | 39 | N1 |  | 5 | AL 5 meter Bulldog 1205012016 | [5 empty] | 2012-02-13 |  | 1 | INDU 2110 LUXOR SNN | INDAL |  | 2008-01-15 | 1 | PLL 36W/830 |  | 36 | 2016-01-01 | 1
852529 | CYK-R009-001 | 1 | 01 C6575 | 959555 | Robijnlaan |  | CUIJK | Cuijk |  | Wijk 00 Cuijk | De Valuwe |  |  | CYK-R009 | 188.526.425 | 416.586.697 | 5.173.699.181.289.500.000 | 5.872.573.054.276.280.000 |  | binnen bebouwde kom |  |  |  | 1-Straatverlichting | Straatverlichting | 46 | N1 |  | 6 | ST 6.0m 1 arm | [5 empty] | 2012-02-13 | 2001-01-01 | 1 | INDU 2500 SNN | INDAL |  | 1990-01-01 | 1 | SOX-E 36W |  | 36 | 2016-01-01 | 1
852530 | CYK-R009-002 | 2 | 02 C6575 | 959556 | Robijnlaan |  | CUIJK | Cuijk |  | Wijk 00 Cuijk | De Valuwe |  |  | CYK-R009 | 188.523.481 | 416.610.762 | 5.173.720.829.019.590.000 | 5.872.532.759.453.700.000 |  | binnen bebouwde kom |  |  |  | 1-Straatverlichting | Straatverlichting | 46 | N1 |  | 6 | ST 6.0m 1 arm | [5 empty] | 2012-02-13 | 2009-11-09 | 1 | INDU 2500 SNN | INDAL |  | 1990-01-01 | 1 | SOX-E 36W |  | 36 | 2016-01-01 | 1
852531 | CYK-R009-003 | 3 | 03 C6575 | 959557 | Robijnlaan |  | CUIJK | Cuijk |  | Wijk 00 Cuijk | De Valuwe |  |  | CYK-R009 | 188.512.662 | 416.630.861 | 5.173.738.959.252.720.000 | 5.872.378.076.165.000.000 |  | binnen bebouwde kom |  |  |  | 1-Straatverlichting | Straatverlichting | 46 | N1 |  | 6 | ST 6.0m 1 arm | [5 empty] | 2012-02-13 | 2009-11-09 | 1 | INDU 2500 SNN | INDAL |  | 1990-01-01 | 1 | SOX-E 36W |  | 36 | 2016-01-01 | 1
852532 | CYK-R009-004 | 4 | 04 C6575 | 959558 | Robijnlaan |  | CUIJK | Cuijk |  | Wijk 00 Cuijk | De Valuwe |  |  | CYK-R009 | 188.498.163 | 416.651.049 | 5.173.757.191.515.270.000 | 5.872.170.125.288.550.000 |  | binnen bebouwde kom |  |  |  | 1-Straatverlichting | Straatverlichting | 46 | N1 |  | 6 | ST 6.0m 1 arm | [5 empty] | 2012-02-13 | 2009-11-09 | 1 | INDU 2500 SNN | INDAL |  | 1990-01-01 | 1 | MASTER SOX-E 36W |  | 36 | 2015-07-02 | 1
852533 | CYK-R009-005 | 5 | 05 C6575 | 959559 | Robijnlaan |  | CUIJK | Cuijk |  | Wijk 00 Cuijk | De Valuwe |  |  | CYK-R009 | 188.498.305 | 416.679.679 | 5.173.782.923.844.410.000 | 5.872.174.944.555.330.000 |  | binnen bebouwde kom |  |  |  | 1-Straatverlichting | Straatverlichting | 46 | N1 |  | 6 | ST 6.0m 1 arm | [5 empty] | 2012-02-13 | 2009-11-09 | 1 | INDU 2500 SNN | INDAL |  | 1990-01-01 | 1 | SOX-E 36W |  | 36 | 2016-01-01 | 1
852534 | CYK-R009-006 | 6 | 06 C6575 | 959560 | Robijnlaan |  | CUIJK | Cuijk |  | Wijk 00 Cuijk | De Valuwe |  |  | CYK-R009 | 188.485.629 | 416.705.084 | 5.173.805.834.286.800.000 | 5.871.993.885.856.150.000 |  | binnen bebouwde kom |  |  |  | 1-Straatverlichting | Straatverlichting | 46 | A1 |  | 6 | ST 6.0m 1 arm | [5 empty] | 2012-09-03 | 2009-11-09 | 1 | INDU 2500 SNN | INDAL |  | 1990-01-01 | 1 | SOX-E 36W |  | 36 | 2016-01-01 | 1
852535 | CYK-R009-007 | 7 | 07 C6575 | 959561 | Robijnlaan |  | CUIJK | Cuijk |  | Wijk 00 Cuijk | De Valuwe |  |  | CYK-R009 | 188.482.472 | 416.735.627 | 5.173.833.305.818.380.000 | 5.871.951.128.719.680.000 |  | binnen bebouwde kom |  |  |  | 1-Straatverlichting | Straatverlichting | 46 | N1 |  | 6 | ST 6.0m 1 arm | [5 empty] | 2012-02-13 | 2009-11-09 | 1 | INDU 2500 SNN | INDAL |  | 1990-08-01 | 1 | SOX-E 36W |  | 36 | 2016-01-01 | 1
852536 | CYK-R009-008 | 8 | 08 C6575 | 959562 | Robijnlaan |  | CUIJK | Cuijk |  | Wijk 00 Cuijk | De Valuwe |  |  | CYK-R009 | 188.467.525 | 416.759.515 | 5.173.854.866.315.710.000 | 5.871.737.042.840.870.000 |  | binnen bebouwde kom |  |  |  | 1-Straatverlichting | Straatverlichting | 46 | A1 |  | 6 | ST 6.0m 1 arm | [5 empty] | 2012-09-03 | 2009-11-09 | 1 | INDU 2500 SNN | INDAL |  | 1990-01-01 | 1 | SOX-E 36W |  | 36 | 2016-01-01 | 1
852537 | CYK-R009-009 | 9 | 09 C6575 | 959563 | Robijnlaan |  | CUIJK | Cuijk |  | Wijk 00 Cuijk | De Valuwe |  |  | CYK-R009 | 188.462.983 | 416.790.166 | 5.173.882.443.201.090.000 | 5.871.674.243.058.770.000 |  | binnen bebouwde kom |  |  |  | 1-Straatverlichting | Straatverlichting | 46 | N1 |  | 6 | ST 6.0m 1 arm | [5 empty] | 2012-02-13 | 2009-11-09 | 1 | INDU 2500 SNN | INDAL |  | 1990-01-01 | 1 | MASTER SOX-E 36W |  | 36 | 2015-10-01 | 1
852538 | CYK-R009-010 | 10 | 10 C6575 | 959564 | Robijnlaan |  | CUIJK | Cuijk |  | Wijk 00 Cuijk | De Valuwe |  |  | CYK-R009 | 188.449.907 | 416.814.074 | 5.173.904.010.426.780.000 | 5.871.487.242.599.510.000 |  | binnen bebouwde kom |  |  |  | 1-Straatverlichting | Straatverlichting | 46 | N1 |  | 6 | ST 6.0m 1 arm | [5 empty] | 2012-02-13 | 2009-11-09 | 1 | INDU 2500 SNN | INDAL |  | 1990-01-01 | 1 | SOX-E 36W |  | 36 | 2016-01-01 | 1
852539 | CYK-R009-011 | 11 | 11 C6575 | 959565 | Robijnlaan |  | CUIJK | Cuijk |  | Wijk 00 Cuijk | De Valuwe |  |  | CYK-R009 | 188.447.194 | 416.843.483 | 5.173.930.460.020.220.000 | 5.871.450.800.154.660.000 |  | binnen bebouwde kom |  |  |  | 1-Straatverlichting | Straatverlichting | 46 | N1 |  | 6 | ST 6.0m 1 arm | [5 empty] | 2012-02-13 | 2009-11-09 | 1 | INDU 2500 SNN | INDAL |  | 1990-01-01 | 1 | SOX-E 36W |  | 36 | 2016-01-01 | 1
852540 | CYK-R009-012 | 12 | 12 C6575 | 959566 | Robijnlaan |  | CUIJK | Cuijk |  | Wijk 00 Cuijk | De Valuwe |  |  | CYK-R009 | 188.432.432 | 416.867.384 | 5.173.952.031.002.860.000 | 5.871.239.386.887.800.000 |  | binnen bebouwde kom |  |  |  | 1-Straatverlichting | Straatverlichting | 46 | A1 |  | 6 | ST 6.0m 1 arm | [5 empty] | 2012-09-03 | 2009-11-09 | 1 | INDU 2500 SNN | INDAL |  | 1990-01-01 | 1 | SOX-E 36W |  | 36 | 2016-01-01 | 1
852541 | CYK-R009-013 | 13 | 13 C6575 | 959567 | Robijnlaan |  | CUIJK | Cuijk |  | Wijk 00 Cuijk | De Valuwe |  |  | CYK-R009 | 188.453.678 | 416.884.093 | 5.173.966.922.239.750.000 | 5.871.548.586.961.280.000 |  | binnen bebouwde kom |  |  |  | 1-Straatverlichting | Straatverlichting | 25 | N1 |  | 4 | ST 4.0m 1 arm | [5 empty] | 2012-02-13 | 2009-11-09 | 1 | INDU 2000 SDN | INDAL |  | 2000-01-01 | 1 | PLL 24W/830 |  | 24 | 2016-01-01 | 1
852542 | CYK-R009-014 | 14 | 14 C6575 | 959569 | Robijnlaan |  | CUIJK | Cuijk |  | Wijk 00 Cuijk | De Valuwe |  |  | CYK-R009 | 188.429.713 | 416.898.136 | 5.173.979.687.736.750.000 | 5.871.202.985.131.010.000 |  | binnen bebouwde kom |  |  |  | 1-Straatverlichting | Straatverlichting | 46 | N1 |  | 6 | ST 6.0m 1 arm | [5 empty] | 2012-02-13 | 2009-11-09 | 1 | INDU 2500 SNN | INDAL |  | 1990-01-01 | 1 | SOX PRO 55W |  | 18 | 2016-04-11 | 1
852543 | CYK-R009-015 | 15 | 15 C6575 | 959570 | Robijnlaan |  | CUIJK | Cuijk |  | Wijk 00 Cuijk | De Valuwe |  |  | CYK-R009 | 188.414.543 | 416922.21 | 5.174.001.416.608.810.000 | 5.870.985.678.152.930.000 |  | binnen bebouwde kom |  |  |  | 1-Straatverlichting | Straatverlichting | 46 | N1 |  | 6 | ST 6.0m 1 arm | [5 empty] | 2012-02-13 | 2009-11-09 | 1 | INDU 2500 SNN | INDAL |  | 1990-01-01 | 1 | SOX-E 36W |  | 36 | 2016-01-01 | 1
852544 | CYK-R009-016 | 16 | 16 C6575 | 959571 | Robijnlaan |  | CUIJK | Cuijk |  | Wijk 00 Cuijk | De Valuwe |  |  | CYK-R009 | 188.412.009 | 416.952.921 | 5.174.029.035.376.120.000 | 5.870.951.948.892.040.000 |  | binnen bebouwde kom |  |  |  | 1-Straatverlichting | Straatverlichting | 46 | N1 |  | 6 | ST 6.0m 1 arm | [5 empty] | 2012-02-13 | 2009-11-09 | 1 | INDU 2500 SNN | INDAL |  | 1990-01-01 | 1 | SOX-E 36W |  | 36 | 2016-01-01 | 1
852545 | CYK-R009-017 | 17 | 17 C6575 | 959573 | Robijnlaan |  | CUIJK | Cuijk |  | Wijk 00 Cuijk | De Valuwe |  |  | CYK-R009 | 188398.12 | 416.973.409 | 5.174.047.533.382.880.000 | 5.870.752.839.280.010.000 |  | binnen bebouwde kom |  |  |  | 1-Straatverlichting | Straatverlichting | 25 | A1 |  | 4 | ST 4.0m 1 arm | [5 empty] | 2012-02-13 | 2009-11-09 | 1 | INDU 2000 SDN | INDAL |  | 2000-01-01 | 1 | PLL 24W/830 |  | 24 | 2016-01-01 | 1
852546 | CYK-R009-018 | 18 | 18 C6575 | 959575 | Robijnlaan |  | CUIJK | Cuijk |  | Wijk 00 Cuijk | De Valuwe |  |  | CYK-R009 | 188404.78 | 416.982.379 | 5.174.055.555.984.720.000 | 5.870.850.125.101.020.000 |  | binnen bebouwde kom |  |  |  | 1-Straatverlichting | Straatverlichting | 46 | N1 |  | 6 | ST 4.0m 1 arm | [5 empty] | 2012-02-13 | 2009-11-09 | 1 | INDU 2500 SNN | INDAL |  | 1990-01-01 | 1 | SOX-E 36W |  | 36 | 2016-01-01 | 1
852547 | CYK-R009-019 | 19 | 19 C6575 | 959577 | Robijnlaan |  | CUIJK | Cuijk |  | Wijk 00 Cuijk | De Valuwe |  |  | CYK-R009 | 188.397.148 | 417.005.698 | 5.174.076.561.144.710.000 | 5.870.741.874.633.890.000 |  | binnen bebouwde kom |  |  |  | 1-Straatverlichting | Straatverlichting | 46 | N1 |  | 6 | ST 6.0m 1 arm | [5 empty] | 2012-02-13 | 2009-11-09 | 1 | INDU 2500 SNN | INDAL |  | 1990-01-01 | 1 | SOX-E 36W |  | 36 | 2016-01-01 | 1
848395 | CYK-R009-020 | 20 | 20 C6575 | 1518336 | Robijnlaan |  | CUIJK | Cuijk |  | Wijk 00 Cuijk | De Valuwe |  | 5431ZL | CYK-R009 | 188.385.965 | 417.011.766 | 5.174.082.081.987.700.000 | 5.870.580.551.993.370.000 |  | binnen bebouwde kom |  |  |  | 1-Straatverlichting | Straatverlichting | 25 | A1 |  | 4 | ST 4.0m 1 arm | [5 empty] | 2012-02-13 | 2009-11-09 | 1 | INDU 2000 SDN | INDAL |  | 2000-01-01 | 1 | PLL 24W/830 |  | 24 | 2016-01-01 | 1
848396 | CYK-R009-021 | 21 | 21 C6575 | 1518337 | Robijnlaan |  | CUIJK | Cuijk |  | Wijk 00 Cuijk | De Valuwe |  | 5431ZL | CYK-R009 | 188.389.602 | 417.028.749 | 5.174.097.324.897.200.000 | 5.870.634.842.479.640.000 |  | binnen bebouwde kom |  |  |  | 1-Straatverlichting | Straatverlichting | 46 | A1 |  | 6 | ST 4.0m 1 arm | [5 empty] | 2012-02-13 | 2009-11-09 | 1 | INDU 2500 SNN | INDAL |  | 1990-01-01 | 1 | SOX-E 36W |  | 36 | 2016-01-01 | 1
848397 | CYK-R009-022 | 22 | 22 C6575 | 1518338 | Robijnlaan |  | CUIJK | Cuijk |  | Wijk 00 Cuijk | De Valuwe |  | 5431ZL | CYK-R009 | 188.378.639 | 417.033.773 | 5.174.101.906.044.980.000 | 5.870.476.603.695.650.000 |  | binnen bebouwde kom |  |  |  | 1-Straatverlichting | Straatverlichting | 25 | N1 |  | 4 | ST 4.0m 1 arm | [5 empty] | 2012-02-13 | 2009-11-09 | 1 | INDU 2000 SDN | INDAL |  | 2000-01-01 | 1 | PLL 24W/830 |  | 24 | 2016-01-01 | 1
848398 | CYK-R009-023 | 23 | 23 C6575 | 1518339 | Robijnlaan |  | CUIJK | Cuijk |  | Wijk 00 Cuijk | De Valuwe |  | 5431ZL | CYK-R009 | 188.380.996 | 417.052.138 | 5.174.118.398.771.300.000 | 5.870.512.495.133.590.000 |  | binnen bebouwde kom |  |  |  | 1-Straatverlichting | Straatverlichting | 46 | N1 |  | 6 | ST 4.0m 1 arm | [5 empty] | 2012-02-13 | 2009-11-09 | 1 | INDU 2500 SNN | INDAL |  | 1990-01-01 | 1 | SOX-E 36W |  | 36 | 2016-01-01 | 1
848399 | CYK-R009-024 | 24 | 24 C6575 | 1518340 | Robijnlaan |  | CUIJK | Cuijk |  | Wijk 00 Cuijk | De Valuwe |  | 5431ZL | CYK-R009 | 188.391.755 | 417.057.435 | 5.174.123.095.543.760.000 | 5.870.668.774.197.150.000 |  | binnen bebouwde kom |  |  |  | 1-Straatverlichting | Straatverlichting | 25 | N1 |  | 4 | ST 4.0m 1 arm | [5 empty] | 2012-02-13 | 2009-11-09 | 1 | INDU 2000 SDN | INDAL |  | 2000-01-01 | 1 | PLL 24W/830 |  | 24 | 2016-01-01 | 1
852548 | CYK-R009-025 | 25 | 25 C6575 | 959579 | Robijnlaan |  | CUIJK | Cuijk |  | Wijk 00 Cuijk | De Valuwe |  |  | CYK-R009 | 188370.02 | 417.081.913 | 5.174.145.226.638.580.000 | 5.870.356.447.692.340.000 |  | binnen bebouwde kom |  |  |  | 1-Straatverlichting | Straatverlichting | 25 | N1 |  | 4 | TD CVL 4.0 PT (zwaar) Kaal |  |  |  |  | 6005 MOSGROEN | 2012-02-13 |  | 1 | INDU 2400 PADVINDER | INDAL |  | 2004-09-17 | 1 | PLL 24W/830 |  | 24 | 2016-01-01 | 1
852549 | CYK-R009-026 | 26 | 26 C6575 | 959580 | Robijnlaan |  | CUIJK | Cuijk |  | Wijk 00 Cuijk | De Valuwe |  |  | CYK-R009 | 188.356.707 | 417.097.912 | 5.174.159.686.308.570.000 | 5.870.165.238.408.760.000 |  | binnen bebouwde kom |  |  |  | 1-Straatverlichting | Straatverlichting | 25 | N1 |  | 4 | TD CVL 4.0 PT (zwaar) Kaal |  |  |  |  | 6005 MOSGROEN | 2012-02-13 |  | 1 | INDU 2400 PADVINDER | INDAL |  | 2004-09-17 | 1 | PLL 24W/830 |  | 24 | 2016-01-01 | 1
852550 | CYK-R009-027 | 27 | 27 C6575 | 959581 | Robijnlaan |  | CUIJK | Cuijk |  | Wijk 00 Cuijk | De Valuwe |  |  | CYK-R009 | 188.350.027 | 417.118.263 | 5.174.178.018.029.530.000 | 5.870.070.480.283.800.000 |  | binnen bebouwde kom |  |  |  | 1-Straatverlichting | Straatverlichting | 25 | N1 |  | 4 | TD CVL 4.0 PT (zwaar) Kaal |  |  |  |  | 6005 MOSGROEN | 2012-02-13 |  | 1 | INDU 2400 PADVINDER | INDAL |  | 2004-09-17 | 1 | PLL 24W/830 |  | 24 | 2016-01-01 | 1
852551 | CYK-R009-028 | 28 | 28 C6575 | 959582 | Robijnlaan |  | CUIJK | Cuijk |  | Wijk 00 Cuijk | De Valuwe |  |  | CYK-R009 | 188343.29 | 417.138.915 | 5.174.196.620.627.020.000 | 5.869.974.925.055.260.000 |  | binnen bebouwde kom |  |  |  | 1-Straatverlichting | Straatverlichting | 25 | N1 |  | 4 | TD CVL 4.0 PT (zwaar) Kaal |  |  |  |  | 6005 MOSGROEN | 2012-02-13 |  | 1 | INDU 2400 PADVINDER | INDAL |  | 2004-09-17 | 1 | PLL 24W/830 |  | 24 | 2016-01-01 | 1
1155715 | CYK-R009-028A | 028A | 28a C6575 |  | Robijnlaan |  | CUIJK | Cuijk |  | Wijk 00 Cuijk |  |  |  | CYK-R009 | 188.354.163 | 417.139.122 | 5.174.196.741.803.830.000 | 5.870.132.367.486.050.000 |  | binnen bebouwde kom |  |  |  | 1-Straatverlichting | Straatverlichting | 25 | N |  | 4 | PM ST 4,0 CO T60 GG M N6009 |  |  |  |  | 6009 | 1990-01-01 |  | 1 | INDU 2000 SDN | INDAL |  | 2000-01-01 | 1 | PLL 24W/830 |  | 24 | 2016-01-01 | 1
852552 | CYK-R009-029 | 29 | 29 C6575 | 959583 | Robijnlaan |  | CUIJK | Cuijk |  | Wijk 00 Cuijk | De Valuwe |  |  | CYK-R009 | 188343.66 | 417161.86 | 5.174.217.241.810.960.000 | 5.869.982.487.093.210.000 |  | binnen bebouwde kom |  |  |  | 1-Straatverlichting | Straatverlichting | 25 | N1 |  | 4 | TD CVL 4.0 PT (zwaar) Kaal |  |  |  |  | 6005 MOSGROEN | 2012-02-13 |  | 1 | INDU 2400 PADVINDER | INDAL |  | 2004-09-17 | 1 | PLL 24W/830 |  | 24 | 2016-01-01 | 1
852553 | CYK-R009-030 | 30 | 30 C6575 | 959584 | Robijnlaan |  | CUIJK | Cuijk |  | Wijk 00 Cuijk | De Valuwe |  |  | CYK-R009 | 188.330.762 | 417.177.296 | 5.174.231.192.909.550.000 | 5.869.797.228.024.580.000 |  | binnen bebouwde kom |  |  |  | 1-Straatverlichting | Straatverlichting | 25 | N1 |  | 4 | TD CVL 4.0 PT (zwaar) Kaal |  |  |  |  | 6005 MOSGROEN | 2012-02-13 |  | 1 | INDU 2400 PADVINDER | INDAL |  | 2004-09-17 | 1 | PLL 24W/830 |  | 24 | 2016-01-01 | 1
852554 | CYK-R009-031 | 31 | 31 C6575 | 959585 | Robijnlaan |  | CUIJK | Cuijk |  | Wijk 00 Cuijk | De Valuwe |  |  | CYK-R009 | 188.331.561 | 417.183.796 | 5.174.237.030.464.870.000 | 5.869.809.420.720.600.000 |  | binnen bebouwde kom |  |  |  | 1-Straatverlichting | Straatverlichting | 25 | N1 |  | 4 | TD CVL 4.0 PT (zwaar) Kaal |  |  |  |  | 6005 MOSGROEN | 2012-02-13 |  | 1 | INDU 2400 PADVINDER | INDAL |  | 2004-09-17 | 1 | PLL 24W/830 |  | 24 | 2016-01-01 | 1
852582 | CYK-R010-001 | 1 | 01 C6700 | 959615 | Rozenobel |  | CUIJK | Cuijk |  | Wijk 00 Cuijk | De Valuwe |  |  | CYK-R010 | 188.921.392 | 416.441.891 | 5.173.566.644.111.850.000 | 5.878.276.716.204.140.000 |  | binnen bebouwde kom |  |  |  | 1-Straatverlichting | Straatverlichting | 20 | N1 |  | 6 | ST 6.0m 1 arm | [5 empty] | 2012-02-13 | 2009-11-09 | 1 | INDU 2500 SNN | INDAL |  | 1990-01-01 | 1 | TLD 18W/33 |  | 18 | 2016-01-01 | 1
1155716 | CYK-R010-001A | 001A | 01a C6700 | 959616 | Rozenobel |  | CUIJK | Cuijk |  | Wijk 00 Cuijk | De Valuwe |  |  | CYK-R010 | 188.864.181 | 416.620.227 | 5.173.727.282.646.860.000 | 5.877.465.915.536.120.000 |  | binnen bebouwde kom |  |  |  | 1-Straatverlichting | Straatverlichting | 25 | N1 |  | 4 | PM ST 4,0 CV T60 GG N6009 |  |  |  |  | 6009 | 1975-01-01 | 2009-11-09 | 1 | INDU 2400 PADVINDER | INDAL |  | 2000-01-01 | 1 | PLL 24W/830 |  | 24 | 2016-01-01 | 1
852583 | CYK-R010-002 | 2 | 02 C6700 | 959617 | Rozenobel |  | CUIJK | Cuijk |  | Wijk 00 Cuijk | De Valuwe |  |  | CYK-R010 | 188913.59 | 416.465.637 | 5.173.588.034.789.570.000 | 5.878.166.092.678.290.000 |  | binnen bebouwde kom |  |  |  | 1-Straatverlichting | Straatverlichting | 20 | N1 |  | 6 | ST 6.0m 1 arm | [5 empty] | 2012-02-13 | 2009-11-09 | 1 | INDU 2500 SNN | INDAL |  | 1990-01-01 | 1 | TLD 18W/33 |  | 18 | 2016-01-01 | 1
852584 | CYK-R010-003 | 3 | 03 C6700 | 959619 | Rozenobel |  | CUIJK | Cuijk |  | Wijk 00 Cuijk | De Valuwe |  |  | CYK-R010 | 188.947.867 | 416.479.253 | 5.173.600.065.037.350.000 | 5.878.663.629.744.200.000 |  | binnen bebouwde kom |  |  |  | 1-Straatverlichting | Straatverlichting | 25 | N1 |  | 4 | ST 4.0m 1 arm | [5 empty] | 2012-02-13 | 2009-11-09 | 1 | INDU 2000 SDN | INDAL |  | 2000-01-01 | 1 | PLL 24W/830 |  | 24 | 2016-01-01 | 1
852585 | CYK-R010-004 | 4 | 04 C6700 | 959620 | Rozenobel |  | CUIJK | Cuijk |  | Wijk 00 Cuijk | De Valuwe |  |  | CYK-R010 | 188.929.233 | 416.513.891 | 5.173.631.311.436.710.000 | 5.878.397.263.247.570.000 |  | binnen bebouwde kom |  |  |  | 1-Straatverlichting | Straatverlichting | 25 | N1 |  | 4 | ST 4.0m 1 arm | [5 empty] | 2012-02-13 | 2009-11-09 | 1 | INDU 2000 SDN | INDAL |  | 2000-01-01 | 1 | PLL 24W/830 |  | 24 | 2016-01-01 | 1
852586 | CYK-R010-005 | 5 | 05 C6700 | 959621 | Rozenobel |  | CUIJK | Cuijk |  | Wijk 00 Cuijk | De Valuwe |  |  | CYK-R010 | 188.930.339 | 416492.79 | 5.173.612.338.760.700.000 | 5.878.411.211.319.330.000 |  | binnen bebouwde kom |  |  |  | 1-Straatverlichting | Straatverlichting | 25 | A1 |  | 4 | TS 4 meter CVL 4.0 PT (zwaar) | [5 empty] | 2008-02-27 |  | 1 | INDU 2400 PADVINDER | INDAL |  | 2004-04-16 | 1 | PLL 24W/830 |  | 24 | 2016-01-01 | 1
1155717 | CYK-R010-006 | 6 | 06 C6700 |  | Rozenobel |  | CUIJK | Cuijk |  | Wijk 00 Cuijk |  |  |  | CYK-R010 | 188.904.419 | 416.493.901 | 5.173.613.494.620.910.000 | 5.878.036.091.268.890.000 |  | binnen bebouwde kom |  |  |  | 1-Straatverlichting | Straatverlichting | 20 | N |  | 6 | LM ST 6,0 CV EU1000/20/5 T60 GG N6009 |  |  |  |  | 6009 | 1975-01-01 |  | 1 | INDU 2500 SNN | INDAL |  | 1990-01-01 | 1 | TLD 18W/33 |  | 18 | 2016-01-01 | 1
852587 | CYK-R010-007 | 7 | 07 C6700 | 959624 | Rozenobel |  | CUIJK | Cuijk |  | Wijk 00 Cuijk | De Valuwe |  |  | CYK-R010 | 188889.61 | 416.504.882 | 5.173.623.454.345.970.000 | 5.877.822.782.282.370.000 |  | binnen bebouwde kom |  |  |  | 1-Straatverlichting | Straatverlichting | 20 | N1 |  | 6 | TS 6 meter CVL6.0PTU38GST114 | [5 empty] | 2012-02-13 |  | 1 | INDU 2500 SNN | INDAL |  | 2010-01-19 | 1 | TLD 18W/33 |  | 18 | 2016-01-01 | 1
852588 | CYK-R010-008 | 8 | 08 C6700 | 959625 | Rozenobel |  | CUIJK | Cuijk |  | Wijk 00 Cuijk | De Valuwe |  |  | CYK-R010 | 188.871.153 | 416.512.477 | 5.173.630.392.739.430.000 | 5.877.556.331.705.070.000 |  | binnen bebouwde kom |  |  |  | 1-Straatverlichting | Straatverlichting | 20 | N1 |  | 6 | ST 6.0m 1 arm | [5 empty] | 2012-02-13 | 2009-11-09 | 1 | INDU 2500 SNN | INDAL |  | 1990-01-01 | 1 | TLD 18W/33 |  | 18 | 2016-01-01 | 1
852589 | CYK-R010-009 | 9 | 09 C6700 | 959626 | Rozenobel |  | CUIJK | Cuijk |  | Wijk 00 Cuijk | De Valuwe |  |  | CYK-R010 | 188.869.525 | 416.540.065 | 5.173.655.199.202.310.000 | 5.877.535.456.305.180.000 |  | binnen bebouwde kom |  |  |  | 1-Straatverlichting | Straatverlichting | 20 | N1 |  | 6 | ST 6.0m 1 arm | [5 empty] | 2012-02-13 | 2009-11-09 | 1 | INDU 2500 SNN | INDAL |  | 1990-01-01 | 1 | TLD 18W/33 |  | 18 | 2016-01-01 | 1
852590 | CYK-R010-010 | 10 | 10 C6700 | 959627 | Rozenobel |  | CUIJK | Cuijk |  | Wijk 00 Cuijk | De Valuwe |  |  | CYK-R010 | 188.890.491 | 416.555.689 | 5.173.669.115.262.620.000 | 5.877.840.497.328.930.000 |  | binnen bebouwde kom |  |  |  | 1-Straatverlichting | Straatverlichting | 25 | N1 |  | 4 | ST 4.0m 1 arm | [5 empty] | 2012-02-13 | 2009-11-09 | 1 | INDU 2000 SDN | INDAL |  | 2000-01-01 | 1 | PLL 24W/830 |  | 24 | 2016-01-01 | 1
852591 | CYK-R010-011 | 11 | 11 C6700 | 959628 | Rozenobel |  | CUIJK | Cuijk |  | Wijk 00 Cuijk | De Valuwe |  |  | CYK-R010 | 188.855.072 | 416.562.957 | 5.173.675.862.504.410.000 | 5.877.328.459.815.650.000 |  | binnen bebouwde kom |  |  |  | 1-Straatverlichting | Straatverlichting | 20 | N1 |  | 6 | ST 6.0m 1 arm | [5 empty] | 2012-02-13 | 2009-11-09 | 1 | INDU 2500 SNN | INDAL |  | 1990-01-01 | 1 | TLD 18W/33 |  | 18 | 2016-01-01 | 1
852592 | CYK-R010-012 | 12 | 12 C6700 | 959629 | Rozenobel |  | CUIJK | Cuijk |  | Wijk 00 Cuijk | De Valuwe |  |  | CYK-R010 | 188852.83 | 416.589.851 | 5.173.700.048.900.920.000 | 5.877.298.626.575.770.000 |  | binnen bebouwde kom |  |  |  | 1-Straatverlichting | Straatverlichting | 20 | N1 |  | 6 | ST 6.0m 1 arm | [5 empty] | 2012-02-13 | 2009-11-09 | 1 | INDU 2500 SNN | INDAL |  | 1990-01-01 | 1 | TLD 18W/33 |  | 18 | 2016-01-01 | 1
852593 | CYK-R010-013 | 13 | 13 C6700 | 959630 | Rozenobel |  | CUIJK | Cuijk |  | Wijk 00 Cuijk | De Valuwe |  |  | CYK-R010 | 188.844.052 | 416.615.162 | 5.173.722.852.044.290.000 | 5.877.174.018.468.220.000 |  | binnen bebouwde kom |  |  |  | 1-Straatverlichting | Straatverlichting | 25 | N1 |  | 6 | LM ST 6,0 CV EU1000/20/5 T60 FR M P6005 |  | 0 | 0 |  | 6005 | 2013-02-25 |  | 1 | INDU 2500 SNN | INDAL |  | 2000-01-01 | 1 | PLL 24W/830 |  | 24 | 2016-01-01 | 1
852594 | CYK-R010-014 | 14 | 14 C6700 | 959631 | Rozenobel |  | CUIJK | Cuijk |  | Wijk 00 Cuijk | De Valuwe |  |  | CYK-R010 | 188.821.138 | 416.629.976 | 5.173.736.305.828.820.000 | 5.876.843.741.503.010.000 |  | binnen bebouwde kom |  |  |  | 1-Straatverlichting | Straatverlichting | 20 | N1 |  | 6 | ST 6.0m 1 arm | [5 empty] | 2012-02-13 | 2009-11-09 | 1 | INDU 2500 SNN | INDAL |  | 1990-01-01 | 1 | TLD 18W/33 |  | 18 | 2016-01-01 | 1
852595 | CYK-R010-015 | 15 | 15 C6700 | 959632 | Rozenobel |  | CUIJK | Cuijk |  | Wijk 00 Cuijk | De Valuwe |  |  | CYK-R010 | 188.811.757 | 416658.56 | 5.173.762.054.403.060.000 | 5.876.710.719.426.950.000 |  | binnen bebouwde kom |  |  |  | 1-Straatverlichting | Straatverlichting | 20 | N1 |  | 6 | ST 6.0m 1 arm | [5 empty] | 2012-02-13 | 2009-11-09 | 1 | INDU 2500 SNN | INDAL |  | 1990-01-01 | 1 | MASTER TL-D 18W/830 |  | 18 | 2015-10-30 | 1
848400 | CYK-R010-016 | 16 | 16 C6700 | 1518341 | Rozenobel |  | CUIJK | Cuijk |  | Wijk 00 Cuijk | De Valuwe |  | 5431RA | CYK-R010 | 188.802.761 | 416.684.933 | 5.173.785.813.346.310.000 | 5.876.583.054.114.120.000 |  | binnen bebouwde kom |  |  |  | 1-Straatverlichting | Straatverlichting | 20 | N1 |  | 6 | ST 6.0m 1 arm | [5 empty] | 2012-02-13 | 2009-11-09 | 1 | INDU 2500 SNN | INDAL |  | 1990-01-01 | 1 | TLD 18W/33 |  | 18 | 2016-01-01 | 1
848401 | CYK-R010-017 | 17 | 17 C6700 | 1518342 | Rozenobel |  | CUIJK | Cuijk |  | Wijk 00 Cuijk | De Valuwe |  | 5431RA | CYK-R010 | 188.792.425 | 416.713.491 | 5.173.811.544.294.360.000 | 5.876.436.200.985.710.000 |  | binnen bebouwde kom |  |  |  | 1-Straatverlichting | Straatverlichting | 20 | N1 |  | 6 | ST 6.0m 1 arm | [5 empty] | 2012-02-13 | 2009-11-09 | 1 | INDU 2500 SNN | INDAL |  | 1990-01-01 | 1 | TLD 18W/33 |  | 18 | 2016-01-01 | 1
852597 | CYK-S001-001 | 1 | 01 C6800 | 959634 | Saffierdreef |  | CUIJK | Cuijk |  | Wijk 00 Cuijk | De Valuwe |  |  | CYK-S001 | 188.401.687 | 416.644.743 | 5.173.752.100.903.790.000 | 5.870.772.846.109.290.000 |  | binnen bebouwde kom |  |  |  | 1-Straatverlichting | Straatverlichting | 20 | N1 |  | 6 | ST 6.0m 1 arm | [5 empty] | 2012-02-13 | 2009-11-09 | 1 | INDU 2700 | INDAL |  | 1990-01-01 | 1 | TLD 18W/33 |  | 18 | 2016-01-01 | 1
852598 | CYK-S001-002 | 2 | 02 C6800 | 959635 | Saffierdreef |  | CUIJK | Cuijk |  | Wijk 00 Cuijk | De Valuwe |  |  | CYK-S001 | 188.427.172 | 416.658.842 | 5.173.764.621.003.100.000 | 5.871.143.147.204.130.000 |  | binnen bebouwde kom |  |  |  | 1-Straatverlichting | Straatverlichting | 20 | N1 |  | 6 | ST 6.0m 1 arm | [5 empty] | 2012-02-13 | 2009-11-09 | 1 | INDU 2700 | INDAL |  | 1990-01-01 | 1 | TLD 18W/33 |  | 18 | 2016-01-01 | 1
852599 | CYK-S001-003 | 3 | 03 C6800 | 959636 | Saffierdreef |  | CUIJK | Cuijk |  | Wijk 00 Cuijk | De Valuwe |  |  | CYK-S001 | 188.454.751 | 416.662.313 | 5.173.767.575.806.270.000 | 5.871.542.740.534.210.000 |  | binnen bebouwde kom |  |  |  | 1-Straatverlichting | Straatverlichting | 20 | N1 |  | 6 | ST 6.0m 1 arm | [5 empty] | 2012-02-13 | 2009-11-09 | 1 | INDU 2700 | INDAL |  | 1990-01-01 | 1 | TLD 18W/33 |  | 18 | 2016-01-01 | 1
852600 | CYK-S001-004 | 4 | 04 C6800 | 959637 | Saffierdreef |  | CUIJK | Cuijk |  | Wijk 00 Cuijk | De Valuwe |  |  | CYK-S001 | 188.478.329 | 416.675.784 | 5.173.779.542.625.630.000 | 5.871.885.376.879.810.000 |  | binnen bebouwde kom |  |  |  | 1-Straatverlichting | Straatverlichting | 20 | N1 |  | 6 | ST 6.0m 1 arm | [5 empty] | 2012-02-13 | 2009-11-09 | 1 | INDU 2700 | INDAL |  | 1990-01-01 | 1 | TLD 18W/33 |  | 18 | 2016-01-01 | 1
852622 | CYK-S002-001 | 1 | 01 C6950 | 959659 | Schellingstede |  | CUIJK | Cuijk |  | Wijk 00 Cuijk | De Valuwe |  |  | CYK-S002 | 188611.97 | 416.534.903 | 5.173.652.114.134.540.000 | 5.873.806.447.149.800.000 |  | binnen bebouwde kom |  |  |  | 1-Straatverlichting | Straatverlichting | 33 | N1 |  | 4 | TD CVL 4.0 PT (zwaar) Kaal |  |  |  |  | 6005 MOSGROEN | 2012-02-13 |  | 1 | INDU 2400 PADVINDER | INDAL |  | 2001-10-08 | 1 | MASTER PL-T 32W/830/4P E27. |  | 32 | 2014-09-26 | 1
852623 | CYK-S002-002 | 2 | 02 C6950 | 959660 | Schellingstede |  | CUIJK | Cuijk |  | Wijk 00 Cuijk | De Valuwe |  |  | CYK-S002 | 188.590.934 | 416.526.228 | 5.173.644.443.334.070.000 | 5.873.501.078.884.170.000 |  | binnen bebouwde kom |  |  |  | 1-Straatverlichting | Straatverlichting | 33 | N1 |  | 4 | TD CVL 4.0 PT (zwaar) Kaal |  |  |  |  | 6005 MOSGROEN | 2012-02-13 |  | 1 | INDU 2400 PADVINDER | INDAL |  | 2001-10-08 | 1 | PLT 32W/830 4 PINS |  | 32 | 2016-01-01 | 1
852624 | CYK-S002-003 | 3 | 03 C6950 | 959661 | Schellingstede |  | CUIJK | Cuijk |  | Wijk 00 Cuijk | De Valuwe |  |  | CYK-S002 | 188565.76 | 416.525.103 | 5.173.643.583.384.770.000 | 5.873.136.538.095.970.000 |  | binnen bebouwde kom |  |  |  | 1-Straatverlichting | Straatverlichting | 33 | N1 |  | 4 | TD CVL 4.0 PT (zwaar) Kaal |  |  |  |  | 6005 MOSGROEN | 2012-02-13 |  | 1 | INDU 2400 PADVINDER | INDAL |  | 2001-10-08 | 1 | PLT 32W/830 4 PINS |  | 32 | 2016-01-01 | 1
852625 | CYK-S002-004 | 4 | 04 C6950 | 959662 | Schellingstede |  | CUIJK | Cuijk |  | Wijk 00 Cuijk | De Valuwe |  |  | CYK-S002 | 188.544.176 | 416.519.892 | 5.173.639.029.206.260.000 | 5.872.823.573.221.630.000 |  | binnen bebouwde kom |  |  |  | 1-Straatverlichting | Straatverlichting | 33 | N1 |  | 4 | TD CVL 4.0 PT (zwaar) Kaal |  |  |  |  | 6005 MOSGROEN | 2012-02-13 |  | 1 | INDU 2400 PADVINDER | INDAL |  | 2001-10-08 | 1 | PLT 32W/830 4 PINS |  | 32 | 2016-01-01 | 1
852626 | CYK-S002-005 | 5 | 05 C6950 | 959663 | Schellingstede |  | CUIJK | Cuijk |  | Wijk 00 Cuijk | De Valuwe |  |  | CYK-S002 | 188.526.017 | 416.507.237 | 5.173.627.763.595.750.000 | 5.872.559.471.875.290.000 |  | binnen bebouwde kom |  |  |  | 1-Straatverlichting | Straatverlichting | 33 | N1 |  | 4 | TD CVL 4.0 PT (zwaar) Kaal |  |  |  |  | 6005 MOSGROEN | 2012-02-13 |  | 1 | INDU 2400 PADVINDER | INDAL |  | 2001-10-08 | 1 | PLT 32W/830 4 PINS |  | 32 | 2016-01-01 | 1
852627 | CYK-S003-001 | 1 | 01 C6980 | 959664 | Schildendreef |  | CUIJK | Cuijk |  | Wijk 00 Cuijk | De Valuwe |  |  | CYK-S003 | 188.794.719 | 416.497.145 | 5.173.617.074.677.560.000 | 5.876.448.344.136.040.000 |  | binnen bebouwde kom |  |  |  | 1-Straatverlichting | Straatverlichting | 20 | N1 |  | 6 | ST 6.0m 1 arm | [5 empty] | 2012-02-13 | 2009-11-09 | 1 | INDU 2500 SNN | INDAL |  | 1990-01-01 | 1 | TLD 18W/33 |  | 18 | 2016-01-01 | 1
852628 | CYK-S003-002 | 2 | 02 C6980 | 959665 | Schildendreef |  | CUIJK | Cuijk |  | Wijk 00 Cuijk | De Valuwe |  |  | CYK-S003 | 188.781.614 | 416.521.251 | 5.173.638.820.808.100.000 | 5.876.260.976.891.050.000 |  | binnen bebouwde kom |  |  |  | 1-Straatverlichting | Straatverlichting | 20 | N1 |  | 6 | ST 6.0m 1 arm | [5 empty] | 2012-02-13 | 2009-11-09 | 1 | INDU 2500 SNN | INDAL |  | 1990-01-01 | 1 | TLD 18W/33 |  | 18 | 2016-01-01 | 1
852629 | CYK-S003-003 | 3 | 03 C6980 | 959666 | Schildendreef |  | CUIJK | Cuijk |  | Wijk 00 Cuijk | De Valuwe |  |  | CYK-S003 | 188777.43 | 416.549.619 | 5.173.664.343.772.670.000 | 5.876.203.168.117.780.000 |  | binnen bebouwde kom |  |  |  | 1-Straatverlichting | Straatverlichting | 20 | N1 |  | 6 | ST 6.0m 1 arm | [5 empty] | 2012-02-13 | 2009-11-09 | 1 | INDU 2500 SNN | INDAL |  | 1990-01-01 | 1 | TLD 18W/33 |  | 18 | 2016-01-01 | 1
852630 | CYK-S003-004 | 4 | 04 C6980 | 959667 | Schildendreef |  | CUIJK | Cuijk |  | Wijk 00 Cuijk | De Valuwe |  |  | CYK-S003 | 188.764.281 | 416.574.069 | 5.173.686.399.322.620.000 | 5.876.015.194.232.880.000 |  | binnen bebouwde kom |  |  |  | 1-Straatverlichting | Straatverlichting | 20 | N1 |  | 6 | ST 6.0m 1 arm | [5 empty] | 2012-02-13 | 2009-11-09 | 1 | INDU 2500 SNN | INDAL |  | 1990-01-01 | 1 | TLD 18W/33 |  | 18 | 2016-01-01 | 1
852631 | CYK-S003-005 | 5 | 05 C6980 | 959668 | Schildendreef |  | CUIJK | Cuijk |  | Wijk 00 Cuijk | De Valuwe |  |  | CYK-S003 | 188.760.132 | 416.602.607 | 5.173.712.074.861.750.000 | 5.875.957.906.693.580.000 |  | binnen bebouwde kom |  |  |  | 1-Straatverlichting | Straatverlichting | 20 | N1 |  | 6 | ST 6.0m 1 arm | [5 empty] | 2012-02-13 | 2009-11-09 | 1 | INDU 2500 SNN | INDAL |  | 1990-01-01 | 1 | TLD 18W/33 |  | 18 | 2016-01-01 | 1
852632 | CYK-S003-006 | 6 | 06 C6980 | 959669 | Schildendreef |  | CUIJK | Cuijk |  | Wijk 00 Cuijk | De Valuwe |  |  | CYK-S003 | 188751.22 | 416.629.848 | 5.173.736.613.391.730.000 | 5.875.831.539.290.330.000 |  | binnen bebouwde kom |  |  |  | 1-Straatverlichting | Straatverlichting | 20 | N1 |  | 6 | ST 6.0m 1 arm | [5 empty] | 2012-02-13 | 2009-11-09 | 1 | INDU 2500 SNN | INDAL |  | 1990-01-01 | 1 | TLD 18W/33 |  | 18 | 2016-01-01 | 1
852633 | CYK-S003-007 | 7 | 07 C6980 | 959670 | Schildendreef |  | CUIJK | Cuijk |  | Wijk 00 Cuijk | De Valuwe |  |  | CYK-S003 | 188.785.354 | 416.578.339 | 5.173.690.109.948.240.000 | 5.876.320.676.397.310.000 |  | binnen bebouwde kom |  |  |  | 1-Straatverlichting | Straatverlichting | 25 | N1 |  | 4 | ST 4.0m 1 arm | [5 empty] | 2012-02-13 | 2009-11-09 | 1 | INDU 2000 SDN | INDAL |  | 2000-01-01 | 1 | PLL 24W/830 |  | 24 | 2016-01-01 | 1
852634 | CYK-S003-008 | 8 | 08 C6980 | 959671 | Schildendreef |  | CUIJK | Cuijk |  | Wijk 00 Cuijk | De Valuwe |  |  | CYK-S003 | 188803.19 | 416.563.887 | 5.173.677.012.393.560.000 | 5.876.577.474.534.450.000 |  | binnen bebouwde kom |  |  |  | 1-Straatverlichting | Straatverlichting | 25 | N1 |  | 4 | ST 4.0m 1 arm | [5 empty] | 2012-02-13 | 2009-11-09 | 1 | INDU 2000 SDN | INDAL |  | 2000-01-01 | 1 | PLL 24W/830 |  | 24 | 2016-01-01 | 1
852635 | CYK-S003-009 | 9 | 09 C6980 | 959672 | Schildendreef |  | CUIJK | Cuijk |  | Wijk 00 Cuijk | De Valuwe |  |  | CYK-S003 | 188.806.588 | 416.584.792 | 5.173.695.781.640.810.000 | 5.876.628.702.453.040.000 |  | binnen bebouwde kom |  |  |  | 1-Straatverlichting | Straatverlichting | 25 | N1 |  | 4 | ST 4.0m 1 arm | [5 empty] | 2012-02-13 | 2009-11-09 | 1 | INDU 2000 SDN | INDAL |  | 2000-01-01 | 1 | PLL 24W/830 |  | 24 | 2016-01-01 | 1
852636 | CYK-S003-010 | 10 | 10 C6980 | 959673 | Schildendreef |  | CUIJK | Cuijk |  | Wijk 00 Cuijk | De Valuwe |  |  | CYK-S003 | 188.822.597 | 416.570.053 | 5.173.682.437.113.070.000 | 5.876.859.023.227.570.000 |  | binnen bebouwde kom |  |  |  | 1-Straatverlichting | Straatverlichting | 25 | N1 |  | 4 | ST 4.0m 1 arm | [5 empty] | 2012-02-13 | 2009-11-09 | 1 | INDU 2000 SDN | INDAL |  | 2000-01-01 | 1 | PLL 24W/830 |  | 24 | 2016-01-01 | 1
852637 | CYK-S003-011 | 11 | 11 C6980 | 959674 | Schildendreef |  | CUIJK | Cuijk |  | Wijk 00 Cuijk | De Valuwe |  |  | CYK-S003 | 188.827.571 | 416.591.669 | 5.173.701.835.870.230.000 | 5.876.933.136.956.200.000 |  | binnen bebouwde kom |  |  |  | 1-Straatverlichting | Straatverlichting | 25 | N1 |  | 4 | ST 4.0m 1 arm | [5 empty] | 2012-02-13 | 2009-11-09 | 1 | INDU 2000 SDN | INDAL |  | 2000-01-01 | 1 | PLL 24W/830 |  | 24 | 2016-01-01 | 1
852638 | CYK-S004-001 | 1 | 01 C7020 | 959675 | Schoolstraat |  | CUIJK | Cuijk |  | Wijk 00 Cuijk |  |  |  | CYK-S004 | 189.039.297 | 415.695.302 | 5.172.894.879.456.560.000 | 5.879.910.331.109.450.000 |  | binnen bebouwde kom |  |  |  | 1-Straatverlichting | Straatverlichting | 43 | N1 |  | 3,5 | ST 3.5m 1 arm Kaal | [5 empty] | 2012-02-13 |  | 1 | PHIL CDS570 BERLIN | PHILIPS |  | 1999-12-10 | 1 | PLT 42W/830 4 PINS |  | 42 | 2016-01-01 | 1
852639 | CYK-S004-002 | 2 | 02 C7020 | 959676 | Schoolstraat |  | CUIJK | Cuijk |  | Wijk 00 Cuijk |  |  |  | CYK-S004 | 189036.99 | 415715.95 | 5.172.913.452.310.510.000 | 5.879.878.963.558.430.000 |  | binnen bebouwde kom |  |  |  | 1-Straatverlichting | Straatverlichting | 43 | N1 |  | 3,5 | ST 3.5m 1 arm Kaal | [5 empty] | 2012-02-13 |  | 1 | PHIL CDS570 BERLIN | PHILIPS |  | 1999-12-10 | 1 | PLT 42W/830 4 PINS |  | 42 | 2016-01-01 | 1
852640 | CYK-S004-003 | 3 | 03 C7020 | 959677 | Schoolstraat |  | CUIJK | Cuijk |  | Wijk 00 Cuijk |  |  |  | CYK-S004 | 189.039.098 | 415.734.664 | 5.172.930.259.970.220.000 | 5.879.911.309.857.700.000 |  | binnen bebouwde kom |  |  |  | 1-Straatverlichting | Straatverlichting | 43 | N1 |  | 3,5 | ST 3.5m 1 arm Kaal | [5 empty] | 2012-02-13 |  | 1 | PHIL CDS570 BERLIN | PHILIPS |  | 1999-12-10 | 1 | PLT 42W/830 4 PINS |  | 42 | 2016-01-01 | 1
853713 | CYK-S004-004 | 4 | 04 C7020 | 960804 | Schoolstraat |  | CUIJK | Cuijk |  | Wijk 00 Cuijk |  |  |  | CYK-S004 | 189.055.778 | 415.736.858 | 5.172.932.130.402.220.000 | 5.880.152.955.098.740.000 |  | binnen bebouwde kom |  |  |  | 1-Straatverlichting | Straatverlichting | 20 | N |  | 8 | LM ST 8,0 CV EU1200/20/5 T60 GG N6009 |  |  |  |  | 6009 | 1980-01-01 | 1986-04-13 | 1 | INDU 2500 SNN | INDAL |  | 1990-01-01 | 1 | TLD 18W/33 |  | 18 | 2016-01-01 | 1
853713 | CYK-S004-004 | 4 | 04 C7020 | 960804 | Schoolstraat |  | CUIJK | Cuijk |  | Wijk 00 Cuijk |  |  |  | CYK-S004 | 189.055.778 | 415.736.858 | 5.172.932.130.402.220.000 | 5.880.152.955.098.740.000 |  | binnen bebouwde kom |  |  |  | 1-Straatverlichting | Straatverlichting | 20 | N |  | 8 | LM ST 8,0 CV EU1200/20/5 T60 GG N6009 |  |  |  |  | 6009 | 1980-01-01 | 1986-04-13 | 1 | INDU 2500 SNN | INDAL |  | 1990-01-01 | 1 | TLD 18W/33 |  | 18 | 2016-01-01 | 2
853714 | CYK-S004-005 | 5 | 05 C7020 | 960805 | Schoolstraat |  | CUIJK | Cuijk |  | Wijk 00 Cuijk |  |  |  | CYK-S004 | 189.075.043 | 415741.55 | 5.172.936.230.279.250.000 | 5.880.432.261.601.120.000 |  | binnen bebouwde kom |  |  |  | 1-Straatverlichting | Straatverlichting | 20 | N |  | 8 | LM ST 8,0 CV EU1200/20/5 T60 GG N6009 |  |  |  |  | 6009 | 1980-01-01 | 1986-04-13 | 1 | INDU 2500 SNN | INDAL |  | 1990-01-01 | 1 | TLD 18W/33 |  | 18 | 2016-01-01 | 1
853714 | CYK-S004-005 | 5 | 05 C7020 | 960805 | Schoolstraat |  | CUIJK | Cuijk |  | Wijk 00 Cuijk |  |  |  | CYK-S004 | 189.075.043 | 415741.55 | 5.172.936.230.279.250.000 | 5.880.432.261.601.120.000 |  | binnen bebouwde kom |  |  |  | 1-Straatverlichting | Straatverlichting | 20 | N |  | 8 | LM ST 8,0 CV EU1200/20/5 T60 GG N6009 |  |  |  |  | 6009 | 1980-01-01 | 1986-04-13 | 1 | INDU 2500 SNN | INDAL |  | 1990-01-01 | 1 | TLD 18W/33 |  | 18 | 2016-01-01 | 2
852641 | CYK-S005-001 | 1 | 01 C7050 | 959678 | Schutsboomstraat |  | CUIJK | Cuijk |  | Wijk 00 Cuijk | Heiligenberg en Beijerd en 't Riet |  |  | CYK-S005 | 188.407.396 | 415.787.296 | 5.172.981.376.906.690.000 | 5.870.772.969.886.990.000 |  | binnen bebouwde kom |  |  |  | 1-Straatverlichting | Straatverlichting | 20 | N1 |  | 6 | ST 6.0m 1 arm Nolte | [5 empty] | 2012-02-13 |  | 1 | INDU 2500 SNN | INDAL |  | 2003-11-20 | 1 | TLD 18W/33 |  | 18 | 2016-01-01 | 1
852664 | CYK-S006-001 | 1 | 01 C7130 | 959701 | Sering |  | CUIJK | Cuijk |  | Wijk 00 Cuijk | Heeswijkse Kampen |  |  | CYK-S006 | 187.929.963 | 416.966.062 | 5.174.043.707.642.690.000 | 5.863.974.244.999.220.000 |  | binnen bebouwde kom |  |  |  | 1-Straatverlichting | Straatverlichting | 39 | N1 |  | 4 | ST 4.0m 1 arm Kaal | [5 empty] | 2012-02-13 |  | 1 | INDU 2000 SDN | INDAL |  | 1996-11-04 | 1 | PLL 36W/830 |  | 36 | 2016-01-01 | 1
852665 | CYK-S006-002 | 2 | 02 C7130 | 959702 | Sering |  | CUIJK | Cuijk |  | Wijk 00 Cuijk | Heeswijkse Kampen |  |  | CYK-S006 | 187.951.307 | 416.966.261 | 5.174.043.760.712.680.000 | 5.864.283.278.438.060.000 |  | binnen bebouwde kom |  |  |  | 1-Straatverlichting | Straatverlichting | 39 | N1 |  | 4 | ST 4.0m 1 arm Kaal | [5 empty] | 2012-02-13 |  | 1 | INDU 2000 SDN | INDAL |  | 1996-11-04 | 1 | PLL 36W/830 |  | 36 | 2016-01-01 | 1
852666 | CYK-S006-003 | 3 | 03 C7130 | 959703 | Sering |  | CUIJK | Cuijk |  | Wijk 00 Cuijk | Heeswijkse Kampen |  |  | CYK-S006 | 187.976.109 | 416.965.992 | 5.174.043.372.652.510.000 | 5.864.642.331.697.440.000 |  | binnen bebouwde kom |  |  |  | 1-Straatverlichting | Straatverlichting | 39 | N1 |  | 4 | ST 4.0m 1 arm Kaal | [5 empty] | 2013-01-14 |  | 1 | INDU 2000 SDN | INDAL |  | 1996-11-04 | 1 | PLL 36W/830 |  | 36 | 2013-01-14 | 1
852667 | CYK-S006-004 | 4 | 04 C7130 | 959704 | Sering |  | CUIJK | Cuijk |  | Wijk 00 Cuijk | Heeswijkse Kampen |  |  | CYK-S006 | 188.003.903 | 416.961.483 | 5.174.039.155.821.820.000 | 5.865.044.299.221.970.000 |  | binnen bebouwde kom |  |  |  | 1-Straatverlichting | Straatverlichting | 39 | N1 |  | 4 | ST 4.0m 1 arm Kaal | [5 empty] | 2012-02-13 |  | 1 | INDU 2000 SDN | INDAL |  | 1995-12-01 | 1 | PLL 36W/830 |  | 36 | 2016-01-01 | 1
852668 | CYK-S006-005 | 5 | 05 C7130 | 959705 | Sering |  | CUIJK | Cuijk |  | Wijk 00 Cuijk | Heeswijkse Kampen |  |  | CYK-S006 | 188.031.421 | 416.967.333 | 5.174.044.251.352.430.000 | 5.865.443.256.242.860.000 |  | binnen bebouwde kom |  |  |  | 1-Straatverlichting | Straatverlichting | 39 | N1 |  | 4 | ST 4.0m 1 arm Kaal | [5 empty] | 2012-02-13 |  | 1 | INDU 2000 SDN | INDAL |  | 1995-12-01 | 1 | PLL 36W/830 |  | 36 | 2016-01-01 | 1
852669 | CYK-S006-006 | 6 | 06 C7130 | 959706 | Sering |  | CUIJK | Cuijk |  | Wijk 00 Cuijk | Heeswijkse Kampen |  |  | CYK-S006 | 188.030.856 | 416.936.399 | 5.174.016.450.618.540.000 | 5.865.432.131.591.340.000 |  | binnen bebouwde kom |  |  |  | 1-Straatverlichting | Straatverlichting | 39 | N1 |  | 4 | ST 4.0m 1 arm Kaal | [5 empty] | 2012-02-13 |  | 1 | INDU 2000 SDN | INDAL |  | 1995-12-01 | 1 | PLL 36W/830 |  | 36 | 2016-01-01 | 1
852670 | CYK-S006-007 | 7 | 07 C7130 | 959707 | Sering |  | CUIJK | Cuijk |  | Wijk 00 Cuijk | Heeswijkse Kampen |  |  | CYK-S006 | 188.005.141 | 416.982.889 | 5.174.058.388.635.440.000 | 5.865.064.258.864.430.000 |  | binnen bebouwde kom |  |  |  | 1-Straatverlichting | Straatverlichting | 39 | N1 |  | 4 | ST 4.0m 1 arm Valmont |  |  |  |  | 6009 DENNENGROEN | 2012-02-13 |  | 1 | INDU 2000 SDN | INDAL |  | 1998-02-10 | 1 | PLL 36W/830 |  | 36 | 2016-01-01 | 1
852671 | CYK-S006-008 | 8 | 08 C7130 | 959708 | Sering |  | CUIJK | Cuijk |  | Wijk 00 Cuijk | Heeswijkse Kampen |  |  | CYK-S006 | 188.004.885 | 417.004.641 | 5.174.077.941.262.370.000 | 5.865.062.621.571.060.000 |  | binnen bebouwde kom |  |  |  | 1-Straatverlichting | Straatverlichting | 39 | N1 |  | 4 | ST 4.0m 1 arm Valmont |  |  |  |  | 6009 DENNENGROEN | 2012-02-13 |  | 1 | INDU 2000 SDN | INDAL |  | 1998-02-10 | 1 | PLL 36W/830 |  | 36 | 2016-01-01 | 1
852672 | CYK-S006-009 | 9 | 09 C7130 | 959709 | Sering |  | CUIJK | Cuijk |  | Wijk 00 Cuijk | Heeswijkse Kampen |  |  | CYK-S006 | 188.008.165 | 417.025.974 | 5.174.097.096.401.640.000 | 5.865.112.138.574.430.000 |  | binnen bebouwde kom |  |  |  | 1-Straatverlichting | Straatverlichting | 39 | N1 |  | 4 | ST 4.0m 1 arm Kaal | [5 empty] | 2012-02-13 |  | 1 | INDU 2000 SDN | INDAL |  | 1999-12-16 | 1 | PLL 36W/830 |  | 36 | 2016-01-01 | 1
852673 | CYK-S006-010 | 10 | 10 C7130 | 959710 | Sering |  | CUIJK | Cuijk |  | Wijk 00 Cuijk | Heeswijkse Kampen |  |  | CYK-S006 | 188.042.202 | 417.025.341 | 5.174.096.326.327.620.000 | 5.865.604.865.524.720.000 |  | binnen bebouwde kom |  |  |  | 1-Straatverlichting | Straatverlichting | 39 | N1 |  | 3 | TP 3 meter RCL 3.0 PT Kaal |  |  |  |  | 6005 MOSGROEN | 2012-02-13 |  | 1 | INDU 2000 SDN | INDAL |  | 1999-12-16 | 1 | PLL 36W/830 |  | 36 | 2016-01-01 | 1
852674 | CYK-S006-011 | 11 | 11 C7130 | 959711 | Sering |  | CUIJK | Cuijk |  | Wijk 00 Cuijk | Heeswijkse Kampen |  |  | CYK-S006 | 187.976.114 | 417.053.489 | 5.174.122.016.608.970.000 | 5.864.650.719.567.850.000 |  | binnen bebouwde kom |  |  |  | 1-Straatverlichting | Straatverlichting | 39 | A1 |  | 3 | ST 4.0m 1 arm Kaal | [5 empty] | 2012-09-03 |  | 1 | INDU 2000 SDN | INDAL |  | 1999-12-16 | 1 | MASTER PL-L 36W/830/4P. |  | 36 | 2016-02-10 | 1
852675 | CYK-S006-012 | 12 | 12 C7130 | 959712 | Sering |  | CUIJK | Cuijk |  | Wijk 00 Cuijk | Heeswijkse Kampen |  |  | CYK-S006 | 187.995.795 | 417.063.997 | 5.174.131.345.244.670.000 | 5.864.936.661.686.300.000 |  | binnen bebouwde kom |  |  |  | 1-Straatverlichting | Straatverlichting | 39 | A1 |  | 4 | ST 4.0m 1 arm Kaal | [5 empty] | 2012-09-03 |  | 1 | INDU 2000 SDN | INDAL |  | 1999-12-16 | 1 | PLL 36W/830 |  | 36 | 2016-01-01 | 1
852676 | CYK-S006-013 | 13 | 13 C7130 | 959713 | Sering |  | CUIJK | Cuijk |  | Wijk 00 Cuijk | Heeswijkse Kampen |  |  | CYK-S006 | 187.988.981 | 417.085.047 | 5.174.150.305.611.520.000 | 5.864.840.009.305.060.000 |  | binnen bebouwde kom |  |  |  | 1-Straatverlichting | Straatverlichting | 39 | N1 |  | 4 | ST 4.0m 1 arm Kaal | [5 empty] | 2012-02-13 |  | 1 | INDU 2000 SDN | INDAL |  | 1999-12-16 | 1 | PLL 36W/830 |  | 36 | 2016-01-01 | 1
852677 | CYK-S006-014 | 14 | 14 C7130 | 959714 | Sering |  | CUIJK | Cuijk |  | Wijk 00 Cuijk | Heeswijkse Kampen |  |  | CYK-S006 | 188.021.212 | 417085.83 | 5.174.150.819.049.720.000 | 5.865.306.729.322.840.000 |  | binnen bebouwde kom |  |  |  | 1-Straatverlichting | Straatverlichting | 39 | N1 |  | 3 | TP 3 meter RCL 3.0 PT Kaal |  |  |  |  | 6005 MOSGROEN | 2012-02-13 |  | 1 | INDU 2000 SDN | INDAL |  | 1999-12-16 | 1 | PLL 36W/830 |  | 36 | 2016-01-01 | 1
852678 | CYK-S006-015 | 15 | 15 C7130 | 959715 | Sering |  | CUIJK | Cuijk |  | Wijk 00 Cuijk | Heeswijkse Kampen |  |  | CYK-S006 | 187.982.225 | 417.106.157 | 5.174.169.319.556.990.000 | 5.864.744.201.554.980.000 |  | binnen bebouwde kom |  |  |  | 1-Straatverlichting | Straatverlichting | 39 | A1 |  | 4 | ST 4.0m 1 arm Kaal | [5 empty] | 2012-09-03 |  | 1 | INDU 2000 SDN | INDAL |  | 1999-12-16 | 1 | PLL 36W/830 |  | 36 | 2016-01-01 | 1
1155718 | CYK-S006-015A | 015A | 15a C7130 | 959715 | Sering |  | CUIJK | Cuijk |  | Wijk 00 Cuijk | Heeswijkse Kampen |  |  | CYK-S006 | 187.956.394 | 417.115.383 | 5.174.177.764.440.700.000 | 5.864.371.090.984.440.000 |  | binnen bebouwde kom |  |  |  | 1-Straatverlichting | Straatverlichting | 25 | A1 |  | 3 | PM ST 3,0 CO T60 GG M N6009 |  |  |  |  | 6009 | 1999-12-16 |  | 1 | INDU 2000 SDN | INDAL |  | 1999-12-16 | 1 | PLL 24W/830 |  | 24 | 2016-01-01 | 1
852679 | CYK-S006-016 | 16 | 16 C7130 | 959716 | Sering |  | CUIJK | Cuijk |  | Wijk 00 Cuijk | Heeswijkse Kampen |  |  | CYK-S006 | 187.975.591 | 417.127.106 | 5.174.188.188.064.640.000 | 5.864.650.144.049.280.000 |  | binnen bebouwde kom |  |  |  | 1-Straatverlichting | Straatverlichting | 39 | A1 |  | 4 | ST 4.0m 1 arm Kaal | [5 empty] | 2012-09-03 |  | 1 | INDU 2000 SDN | INDAL |  | 1999-12-16 | 1 | PLL 36W/830 |  | 36 | 2016-01-01 | 1
852680 | CYK-S006-017 | 17 | 17 C7130 | 959717 | Sering |  | CUIJK | Cuijk |  | Wijk 00 Cuijk | Heeswijkse Kampen |  |  | CYK-S006 | 187.968.675 | 417.148.194 | 5.174.207.183.163.830.000 | 5.864.552.016.076.030.000 |  | binnen bebouwde kom |  |  |  | 1-Straatverlichting | Straatverlichting | 39 | N1 |  | 4 | ST 4.0m 1 arm Kaal | [5 empty] | 2012-02-13 |  | 1 | INDU 2000 SDN | INDAL |  | 2000-09-04 | 1 | PLL 36W/830 |  | 36 | 2016-01-01 | 1
852681 | CYK-S006-018 | 18 | 18 C7130 | 959718 | Sering |  | CUIJK | Cuijk |  | Wijk 00 Cuijk | Heeswijkse Kampen |  |  | CYK-S006 | 187.962.174 | 417.168.461 | 5.174.225.437.876.440.000 | 5.864.459.817.818.310.000 |  | binnen bebouwde kom |  |  |  | 1-Straatverlichting | Straatverlichting | 39 | A1 |  | 4 | TP 3 meter RCL 3.0 PT Kaal |  |  |  |  | 6005 MOSGROEN | 2012-09-03 |  | 1 | INDU 2000 SDN | INDAL |  | 2010-01-01 | 1 | PLL 36W/830 |  | 36 | 2016-01-01 | 1
852682 | CYK-S006-019 | 19 | 19 C7130 | 959719 | Sering |  | CUIJK | Cuijk |  | Wijk 00 Cuijk | Heeswijkse Kampen |  |  | CYK-S006 | 187.955.422 | 417.189.371 | 5.174.244.272.002.280.000 | 5.864.364.045.800.130.000 |  | binnen bebouwde kom |  |  |  | 1-Straatverlichting | Straatverlichting | 39 | N1 |  | 4 | ST 4.0m 1 arm Kaal | [5 empty] | 2012-02-13 |  | 1 | INDU 2000 SDN | INDAL |  | 2010-01-01 | 1 | PLL 36W/830 |  | 36 | 2016-01-01 | 1
852683 | CYK-S006-020 | 20 | 20 C7130 | 959720 | Sering |  | CUIJK | Cuijk |  | Wijk 00 Cuijk | Heeswijkse Kampen |  |  | CYK-S006 | 187949.9 | 417.206.518 | 5.174.259.716.612.160.000 | 5.864.285.724.192.310.000 |  | binnen bebouwde kom |  |  |  | 1-Straatverlichting | Straatverlichting | 39 | N1 |  | 4 | ST 4.0m 1 arm Kaal | [5 empty] | 2012-02-13 |  | 1 | INDU 2000 SDN | INDAL |  | 2010-01-01 | 1 | PLL 36W/830 |  | 36 | 2016-01-01 | 1
848403 | CYK-S006-021 | 21 | 21 C7130 | 1518344 | Sering |  | CUIJK | Cuijk |  | Wijk 00 Cuijk | Heeswijkse Kampen |  | 5432DD | CYK-S006 | 187.925.518 | 417.202.491 | 5.174.256.240.763.800.000 | 5.863.932.326.985.960.000 |  | binnen bebouwde kom |  |  |  | 1-Straatverlichting | Straatverlichting | 39 | N1 |  | 4 | TP 3 meter RCL 3.0 PT Kaal |  |  |  |  | 6005 MOSGROEN | 2012-02-13 |  | 1 | INDU 2000 SDN | INDAL |  | 2010-01-01 | 1 | PLL 36W/830 |  | 36 | 2016-01-01 | 1
1155719 | CYK-S006-022 | 22 | 22 C7130 | 959721 | Sering |  | CUIJK | Cuijk |  | Wijk 00 Cuijk |  |  |  | CYK-S006 | 188.147.109 | 416.869.768 | 5.173.955.873.166.920.000 | 5.867.108.845.703.760.000 |  | binnen bebouwde kom |  |  |  | 1-Straatverlichting | Straatverlichting | 39 | N1 |  | 3 | PM ST 3,0 CO T60 FR M P6005 |  |  |  |  | 6005 | 1999-07-02 |  | 1 | INDU 2000 SDN | INDAL |  | 1999-07-02 | 1 | PLL 36W/830 |  | 36 | 2016-01-01 | 1
1155720 | CYK-S006-023 | 23 | 23 C7130 | 959722 | Sering |  | CUIJK | Cuijk |  | Wijk 00 Cuijk |  |  |  | CYK-S006 | 188137.87 | 416.897.341 | 5.173.980.711.089.740.000 | 5.866.977.720.950.180.000 |  | binnen bebouwde kom |  |  |  | 1-Straatverlichting | Straatverlichting | 39 | A1 |  | 3 | PM ST 3,0 CO T60 FR M P6005 |  |  |  |  | 6005 | 1999-07-02 |  | 1 | INDU 2000 SDN | INDAL |  | 1999-07-02 | 1 | PLL 36W/830 |  | 36 | 2016-01-01 | 1
1155721 | CYK-S006-024 | 24 | 24 C7130 | 959723 | Sering |  | CUIJK | Cuijk |  | Wijk 00 Cuijk |  |  |  | CYK-S006 | 188.128.906 | 416.924.306 | 5.174.005.000.885.410.000 | 5.866.850.518.075.550.000 |  | binnen bebouwde kom |  |  |  | 1-Straatverlichting | Straatverlichting | 39 | N1 |  | 3 | PM ST 3,0 CO T60 FR M P6005 |  |  |  |  | 6005 | 1999-07-02 |  | 1 | INDU 2000 SDN | INDAL |  | 1999-07-02 | 1 | PLL 36W/830 |  | 36 | 2016-01-01 | 1
1155722 | CYK-S006-025 | 25 | 25 C7130 | 959724 | Sering |  | CUIJK | Cuijk |  | Wijk 00 Cuijk |  |  |  | CYK-S006 | 188.119.998 | 416.951.679 | 5.174.029.657.053.150.000 | 5.866.724.163.534.980.000 |  | binnen bebouwde kom |  |  |  | 1-Straatverlichting | Straatverlichting | 39 | A1 |  | 3 | PM ST 3,0 CO T60 FR M P6005 |  |  |  |  | 6005 | 1999-07-02 |  | 1 | INDU 2000 SDN | INDAL |  | 1999-07-02 | 1 | PLL 36W/830 |  | 36 | 2016-01-01 | 1
1155723 | CYK-S006-026 | 26 | 26 C7130 | 959725 | Sering |  | CUIJK | Cuijk |  | Wijk 00 Cuijk |  |  |  | CYK-S006 | 188.110.553 | 416.979.233 | 5.174.054.479.074.300.000 | 5.866.590.050.286.360.000 |  | binnen bebouwde kom |  |  |  | 1-Straatverlichting | Straatverlichting | 39 | N1 |  | 3 | PM ST 3,0 CO T60 FR M P6005 |  |  |  |  | 6005 | 1999-07-02 |  | 1 | INDU 2000 SDN | INDAL |  | 1999-07-02 | 1 | PLL 36W/830 |  | 36 | 2016-01-01 | 1
1155724 | CYK-S006-027 | 27 | 27 C7130 | 959726 | Sering |  | CUIJK | Cuijk |  | Wijk 00 Cuijk |  |  |  | CYK-S006 | 188.079.198 | 416.964.549 | 5.174.041.466.476.980.000 | 5.866.134.697.469.640.000 |  | binnen bebouwde kom |  |  |  | 1-Straatverlichting | Straatverlichting | 39 | A1 |  | 3 | PM ST 3,0 CO T60 FR M P6005 |  |  |  |  | 6005 | 1999-07-02 |  | 1 | INDU 2000 SDN | INDAL |  | 1999-07-02 | 1 | PLL 36W/830 |  | 36 | 2016-01-01 | 1
1155725 | CYK-S006-028 | 28 | 28 C7130 | 959727 | Sering |  | CUIJK | Cuijk |  | Wijk 00 Cuijk |  |  |  | CYK-S006 | 188101.4 | 417.006.847 | 5.174.079.353.279.400.000 | 5.866.460.168.846.600.000 |  | binnen bebouwde kom |  |  |  | 1-Straatverlichting | Straatverlichting | 39 | N1 |  | 3 | PM ST 3,0 CO T60 FR M P6005 |  |  |  |  | 6005 | 1999-07-02 |  | 1 | INDU 2000 SDN | INDAL |  | 1999-07-02 | 1 | PLL 36W/830 |  | 36 | 2016-01-01 | 1
1155726 | CYK-S006-029 | 29 | 29 C7130 | 959728 | Sering |  | CUIJK | Cuijk |  | Wijk 00 Cuijk |  |  |  | CYK-S006 | 188.092.596 | 417.033.498 | 5.174.103.359.840.490.000 | 5.866.335.246.960.090.000 |  | binnen bebouwde kom |  |  |  | 1-Straatverlichting | Straatverlichting | 39 | A1 |  | 3 | PM ST 3,0 CO T60 FR M P6005 |  |  |  |  | 6005 | 1999-07-02 |  | 1 | INDU 2000 SDN | INDAL |  | 1999-07-02 | 1 | PLL 36W/830 |  | 36 | 2016-01-01 | 1
1155727 | CYK-S006-030 | 30 | 30 C7130 | 959729 | Sering |  | CUIJK | Cuijk |  | Wijk 00 Cuijk |  |  |  | CYK-S006 | 188.075.464 | 417.024.811 | 5.174.095.653.211.250.000 | 5.866.086.381.683.570.000 |  | binnen bebouwde kom |  |  |  | 1-Straatverlichting | Straatverlichting | 39 | N1 |  | 3 | PM ST 3,0 CO T60 FR M P6005 |  |  |  |  | 6005 | 1999-07-02 |  | 1 | INDU 2000 SDN | INDAL |  | 1999-07-02 | 1 | PLL 36W/830 |  | 36 | 2016-01-01 | 1
1155728 | CYK-S006-031 | 31 | 31 C7130 | 959730 | Sering |  | CUIJK | Cuijk |  | Wijk 00 Cuijk |  |  |  | CYK-S006 | 188.083.479 | 417.061.466 | 5.174.128.551.985.230.000 | 5.866.205.917.684.070.000 |  | binnen bebouwde kom |  |  |  | 1-Straatverlichting | Straatverlichting | 39 | A1 |  | 3 | PM ST 3,0 CO T60 FR M P6005 |  |  |  |  | 6005 | 2009-02-18 |  | 1 | INDU 2000 SDN | INDAL |  | 1999-07-02 | 1 | PLL 36W/830 |  | 36 | 2016-01-01 | 1
1155729 | CYK-S006-032 | 32 | 32 C7130 | 959731 | Sering |  | CUIJK | Cuijk |  | Wijk 00 Cuijk |  |  |  | CYK-S006 | 188.074.221 | 417088.88 | 5.174.153.247.003.880.000 | 5.866.074.492.738.790.000 |  | binnen bebouwde kom |  |  |  | 1-Straatverlichting | Straatverlichting | 39 | N1 |  | 3 | PM ST 3,0 CO T60 FR M P6005 |  |  |  |  | 6005 | 1999-07-02 |  | 1 | INDU 2000 SDN | INDAL |  | 1999-07-02 | 1 | PLL 36W/830 |  | 36 | 2016-01-01 | 1
1155730 | CYK-S006-033 | 33 | 33 C7130 | 959732 | Sering |  | CUIJK | Cuijk |  | Wijk 00 Cuijk |  |  |  | CYK-S006 | 188.052.237 | 417.084.725 | 5.174.149.642.463.900.000 | 5.865.755.808.928.850.000 |  | binnen bebouwde kom |  |  |  | 1-Straatverlichting | Straatverlichting | 39 | A1 |  | 3 | PM ST 3,0 CO T60 FR M P6005 |  |  |  |  | 6005 | 1999-07-02 |  | 1 | INDU 2000 SDN | INDAL |  | 1999-07-02 | 1 | PLL 36W/830 |  | 36 | 2016-01-01 | 1
1155731 | CYK-S006-034 | 34 | 34 C7130 | 959733 | Sering |  | CUIJK | Cuijk |  | Wijk 00 Cuijk |  |  |  | CYK-S006 | 188.065.024 | 417.117.093 | 5.174.178.659.802.800.000 | 5.865.944.025.676.530.000 |  | binnen bebouwde kom |  |  |  | 1-Straatverlichting | Straatverlichting | 39 | N1 |  | 3 | PM ST 3,0 CO T60 FR M P6005 |  |  |  |  | 6005 | 1999-07-02 |  | 1 | INDU 2000 SDN | INDAL |  | 1999-07-02 | 1 | PLL 36W/830 |  | 36 | 2016-01-01 | 1
1155732 | CYK-S006-035 | 35 | 35 C7130 | 959734 | Sering |  | CUIJK | Cuijk |  | Wijk 00 Cuijk |  |  |  | CYK-S006 | 188.055.993 | 417.144.309 | 5.174.203.175.482.330.000 | 5.865.815.865.565.470.000 |  | binnen bebouwde kom |  |  |  | 1-Straatverlichting | Straatverlichting | 39 | A1 |  | 3 | PM ST 3,0 CO T60 FR M P6005 |  |  |  |  | 6005 | 1999-07-02 |  | 1 | INDU 2000 SDN | INDAL |  | 1999-07-02 | 1 | PLL 36W/830 |  | 36 | 2016-01-01 | 1
1155733 | CYK-S006-036 | 36 | 36 C7130 | 959735 | Sering |  | CUIJK | Cuijk |  | Wijk 00 Cuijk |  |  |  | CYK-S006 | 188.028.414 | 417.147.676 | 5.174.206.364.856.730.000 | 5.865.416.888.309.960.000 |  | binnen bebouwde kom |  |  |  | 1-Straatverlichting | Straatverlichting | 39 | N1 |  | 3 | PM ST 3,0 CO T60 FR M P6005 |  |  |  |  | 6005 | 1999-07-02 |  | 1 | INDU 2000 SDN | INDAL |  | 1999-07-02 | 1 | PLL 36W/830 |  | 36 | 2016-01-01 | 1
1155734 | CYK-S006-037 | 37 | 37 C7130 | 959736 | Sering |  | CUIJK | Cuijk |  | Wijk 00 Cuijk |  |  |  | CYK-S006 | 188046.66 | 417.172.213 | 5.174.228.311.320.560.000 | 5.865.683.397.119.160.000 |  | binnen bebouwde kom |  |  |  | 1-Straatverlichting | Straatverlichting | 39 | A1 |  | 3 | PM ST 3,0 CO T60 FR M P6005 |  |  |  |  | 6005 | 1999-07-02 |  | 1 | INDU 2000 SDN | INDAL |  | 1999-07-02 | 1 | PLL 36W/830 |  | 36 | 2016-01-01 | 1
1155735 | CYK-S006-038 | 38 | 38 C7130 | 959737 | Sering |  | CUIJK | Cuijk |  | Wijk 00 Cuijk |  |  |  | CYK-S006 | 188.037.292 | 417.200.974 | 5.174.254.217.638.070.000 | 5.865.550.502.060.660.000 |  | binnen bebouwde kom |  |  |  | 1-Straatverlichting | Straatverlichting | 39 | N1 |  | 3 | PM ST 3,0 CO T60 FR M P6005 |  |  |  |  | 6005 | 1999-07-02 |  | 1 | INDU 2000 SDN | INDAL |  | 1999-07-02 | 1 | PLL 36W/830 |  | 36 | 2016-01-01 | 1
1155736 | CYK-S006-039 | 39 | 39 C7130 | 959738 | Sering |  | CUIJK | Cuijk |  | Wijk 00 Cuijk |  |  |  | CYK-S006 | 188.028.018 | 417.229.386 | 5.174.279.809.696.640.000 | 5.865.418.933.244.390.000 |  | binnen bebouwde kom |  |  |  | 1-Straatverlichting | Straatverlichting | 39 | A1 |  | 3 | PM ST 3,0 CO T60 FR M P6005 |  |  |  |  | 6005 | 1999-07-02 |  | 1 | INDU 2000 SDN | INDAL |  | 1999-07-02 | 1 | PLL 36W/830 |  | 36 | 2016-01-01 | 1
1155737 | CYK-S006-040 | 40 | 40 C7130 | 959739 | Sering |  | CUIJK | Cuijk |  | Wijk 00 Cuijk |  |  |  | CYK-S006 | 188006 | 417.246.861 | 5.174.295.646.635.330.000 | 5.865.101.806.481.190.000 |  | binnen bebouwde kom |  |  |  | 1-Straatverlichting | Straatverlichting | 39 | N1 |  | 3 | PM ST 3,0 CO T60 FR M P6005 |  |  |  |  | 6005 | 1999-07-02 |  | 1 | INDU 2000 SDN | INDAL |  | 1999-07-02 | 1 | PLL 36W/830 |  | 36 | 2016-01-01 | 1
1155738 | CYK-S006-041 | 41 | 41 C7130 | 959740 | Sering |  | CUIJK | Cuijk |  | Wijk 00 Cuijk |  |  |  | CYK-S006 | 187.977.759 | 417.253.519 | 5.174.301.797.687.130.000 | 5.864.693.548.509.550.000 |  | binnen bebouwde kom |  |  |  | 1-Straatverlichting | Straatverlichting | 39 | A1 |  | 3 | PM ST 3,0 CO T60 FR M P6005 |  |  |  |  | 6005 | 1999-07-02 |  | 1 | INDU 2000 SDN | INDAL |  | 1999-07-02 | 1 | PLL 36W/830 |  | 36 | 2016-01-01 | 1
850488 | CYK-S007-001 | 1 | 01 C3380 | 957472 | Simon Homburgstraat |  | CUIJK | Cuijk |  | Wijk 00 Cuijk | Heiligenberg en Beijerd en 't Riet |  |  | CYK-S007 | 188.716.973 | 415.003.877 | 5.172.275.366.239.830.000 | 5.875.177.840.259.340.000 |  | binnen bebouwde kom |  |  |  | 1-Straatverlichting | Straatverlichting | 414 | N1 |  | 10 | ST 10.0m 1 arm Nolte | [5 empty] | 2012-12-03 | 1995-06-19 | 1 | PHIL HNF 003 | PHILIPS |  | 1990-01-01 | 1 | SON-T 400W HG-FREE |  | 400 | 2016-01-01 | 1
850489 | CYK-S007-002 | 2 | 02 C3380 | 957473 | Simon Homburgstraat |  | CUIJK | Cuijk |  | Wijk 00 Cuijk | Heiligenberg en Beijerd en 't Riet |  |  | CYK-S007 | 188.728.533 | 414.939.861 | 5.172.217.757.676.160.000 | 5.875.338.921.276.660.000 |  | binnen bebouwde kom |  |  |  | 1-Straatverlichting | Straatverlichting | 414 | A1 |  | 10 | ST 10.0m 1 arm Nolte | [5 empty] | 2002-02-19 | 2009-11-09 | 1 | PHIL HNF 003 | PHILIPS |  | 1990-01-01 | 1 | SON-T 400W HG-FREE |  | 400 | 2016-01-01 | 1
850493 | CYK-S007-004 | 4 | 04 C3390 | 957477 | Simon Homburgstraat |  | CUIJK | Cuijk |  | Wijk 00 Cuijk | Heiligenberg en Beijerd en 't Riet |  |  | CYK-S007 | 188.667.015 | 415.001.252 | 5.172.273.307.834.940.000 | 5.874.454.586.883.860.000 |  | binnen bebouwde kom |  |  |  | 1-Straatverlichting | Straatverlichting | 112 | N1 |  | 9 | ST 9.0m 1 arm Nolte | [5 empty] | 2012-02-13 | 2009-11-09 | 1 | PHIL SRM | PHILIPS |  | 1998-01-01 | 1 | SOX 90W |  | 90 | 2016-01-01 | 1
850494 | CYK-S007-005 | 5 | 05 C3390 | 957478 | Simon Homburgstraat |  | CUIJK | Cuijk |  | Wijk 00 Cuijk | Heiligenberg en Beijerd en 't Riet |  |  | CYK-S007 | 188.674.729 | 414.974.898 | 5.172.249.573.887.220.000 | 5.874.563.669.602.210.000 |  | binnen bebouwde kom |  |  |  | 1-Straatverlichting | Straatverlichting | 112 | N1 |  | 9 | ST 9.0m 1 arm Nolte | [5 empty] | 2012-02-13 | 2009-11-09 | 1 | PHIL SRM | PHILIPS |  | 1998-01-01 | 1 | SOX 90W |  | 90 | 2016-01-01 | 1
850495 | CYK-S007-006 | 6 | 06 C3390 | 957479 | Simon Homburgstraat |  | CUIJK | Cuijk |  | Wijk 00 Cuijk | Heiligenberg en Beijerd en 't Riet |  |  | CYK-S007 | 188.683.106 | 414.947.527 | 5.172.224.921.835.590.000 | 5.874.682.247.467.910.000 |  | binnen bebouwde kom |  |  |  | 1-Straatverlichting | Straatverlichting | 112 | N1 |  | 9 | TP 9 meter 100Q145 Valmont |  |  |  |  | 6005 MOSGROEN | 2012-02-13 | 1995-06-19 | 1 | PHIL SRM | PHILIPS |  | 1998-01-01 | 1 | SOX 90W |  | 90 | 2016-01-01 | 1
850496 | CYK-S007-007 | 7 | 07 C3390 | 957480 | Simon Homburgstraat |  | CUIJK | Cuijk |  | Wijk 00 Cuijk | Heiligenberg en Beijerd en 't Riet |  |  | CYK-S007 | 188.692.405 | 414.916.378 | 5.172.196.868.474.820.000 | 5.874.813.800.635.650.000 |  | binnen bebouwde kom |  |  |  | 1-Straatverlichting | Straatverlichting | 112 | N1 |  | 9 | ST 9.0m 1 arm | [5 empty] | 2012-02-13 | 2009-11-09 | 1 | PHIL SRM | PHILIPS |  | 1998-01-01 | 1 | SOX 90W |  | 90 | 2016-01-01 | 1
850497 | CYK-S007-008 | 8 | 08 C3390 | 957481 | Simon Homburgstraat |  | CUIJK | Cuijk |  | Wijk 00 Cuijk | Heiligenberg en Beijerd en 't Riet |  |  | CYK-S007 | 188.703.592 | 414.885.364 | 5.172.168.925.060.890.000 | 5.874.972.688.020.720.000 |  | binnen bebouwde kom |  |  |  | 1-Straatverlichting | Straatverlichting | 112 | N1 |  | 9 | ST 9.0m 1 arm | [5 empty] | 2012-02-13 | 2009-11-09 | 1 | PHIL SRM | PHILIPS |  | 1998-01-01 | 1 | SOX 90W |  | 90 | 2016-01-01 | 1
850498 | CYK-S007-009 | 9 | 09 C3390 | 957482 | Simon Homburgstraat |  | CUIJK | Cuijk |  | Wijk 00 Cuijk | Heiligenberg en Beijerd en 't Riet |  |  | CYK-S007 | 188.711.321 | 414853.88 | 5.172.140.580.026.140.000 | 5.875.081.484.677.290.000 |  | binnen bebouwde kom |  |  |  | 1-Straatverlichting | Straatverlichting | 65 | N1 |  | 9 | ST 9.0m 1 arm | [5 empty] | 2012-02-13 | 2009-11-09 | 1 | PHIL SRS201 | PHILIPS |  | 1998-01-01 | 1 | SOX-E 55W |  | 55 | 2016-01-01 | 1
850499 | CYK-S007-010 | 10 | 10 C3390 | 957483 | Simon Homburgstraat |  | CUIJK | Cuijk |  | Wijk 00 Cuijk | Heiligenberg en Beijerd en 't Riet |  |  | CYK-S007 | 188.720.696 | 414822.81 | 5.172.112.597.167.200.000 | 5.875.214.140.440.080.000 |  | binnen bebouwde kom |  |  |  | 1-Straatverlichting | Straatverlichting | 112 | N1 |  | 9 | ST 9.0m 1 arm Nolte | [5 empty] | 2012-02-13 | 2009-11-09 | 1 | PHIL SRM | PHILIPS |  | 1998-01-01 | 1 | SOX 90W |  | 90 | 2016-01-01 | 1
850500 | CYK-S007-011 | 11 | 11 C3390 | 957484 | Simon Homburgstraat |  | CUIJK | Cuijk |  | Wijk 00 Cuijk | Heiligenberg en Beijerd en 't Riet |  |  | CYK-S007 | 188.720.373 | 414.791.211 | 5.172.084.197.301.760.000 | 5.875.206.398.380.170.000 |  | binnen bebouwde kom |  |  |  | 1-Straatverlichting | Straatverlichting | 112 | N1 |  | 8 | TS 8 meter 100N121 | [5 empty] | 2012-02-13 | 2009-11-09 | 1 | PHIL SRM | PHILIPS |  | 1998-01-01 | 1 | SOX 90W |  | 90 | 2016-01-01 | 1
850501 | CYK-S007-012 | 12 | 12 C3390 | 957485 | Simon Homburgstraat |  | CUIJK | Cuijk |  | Wijk 00 Cuijk | Heiligenberg en Beijerd en 't Riet |  |  | CYK-S007 | 188.740.629 | 414.766.566 | 5.172.061.923.707.860.000 | 5.875.497.139.492.780.000 |  | binnen bebouwde kom |  |  |  | 1-Straatverlichting | Straatverlichting | 112 | N1 |  | 9 | ST 9.0m 1 arm Nolte | [5 empty] | 2012-02-13 | 2009-11-09 | 1 | PHIL SRM | PHILIPS |  | 1998-01-01 | 1 | SOX 90W |  | 90 | 2016-01-01 | 1
850502 | CYK-S007-013 | 13 | 13 C3390 | 957486 | Simon Homburgstraat |  | CUIJK | Cuijk |  | Wijk 00 Cuijk | Heiligenberg en Beijerd en 't Riet |  |  | CYK-S007 | 188.744.096 | 414735.44 | 5.172.033.926.117.670.000 | 5.875.544.288.152.720.000 |  | binnen bebouwde kom |  |  |  | 1-Straatverlichting | Straatverlichting | 112 | N1 |  | 9 | ST 9.0m 1 arm Nolte | [5 empty] | 2012-02-13 | 2009-11-09 | 1 | PHIL SRM | PHILIPS |  | 1998-01-01 | 1 | SOX 90W |  | 90 | 2016-01-01 | 1
850503 | CYK-S007-014 | 14 | 14 C3390 | 957487 | Simon Homburgstraat |  | CUIJK | Cuijk |  | Wijk 00 Cuijk | Heiligenberg en Beijerd en 't Riet |  |  | CYK-S007 | 188.758.458 | 414.704.104 | 5.172.005.674.016.440.000 | 5.875.749.080.311.810.000 |  | binnen bebouwde kom |  |  |  | 1-Straatverlichting | Straatverlichting | 112 | N1 |  | 8 | ST 9.0m 1 arm Nolte | [5 empty] | 2012-02-13 |  | 1 | PHIL SRM | PHILIPS |  | 1998-01-01 | 1 | SOX 90W |  | 90 | 2016-01-01 | 1
850504 | CYK-S007-015 | 15 | 15 C3390 | 957488 | Simon Homburgstraat |  | CUIJK | Cuijk |  | Wijk 00 Cuijk | Heiligenberg en Beijerd en 't Riet |  |  | CYK-S007 | 188.769.613 | 414.679.678 | 5.171.983.652.091.280.000 | 5.875.908.132.629.170.000 |  | binnen bebouwde kom |  |  |  | 1-Straatverlichting | Straatverlichting | 112 | N1 |  | 9 | ST 9.0m 1 arm Nolte | [5 empty] | 2012-02-13 | 2009-11-09 | 1 | PHIL SRM | PHILIPS |  | 1998-01-01 | 1 | SOX 90W |  | 90 | 2016-01-01 | 1
850505 | CYK-S007-016 | 16 | 16 C3390 | 957489 | Simon Homburgstraat |  | CUIJK | Cuijk |  | Wijk 00 Cuijk | Heiligenberg en Beijerd en 't Riet |  |  | CYK-S007 | 188.783.804 | 414.650.588 | 5.171.957.419.708.330.000 | 5.876.110.664.127.820.000 |  | binnen bebouwde kom |  |  |  | 1-Straatverlichting | Straatverlichting | 112 | N1 |  | 9 | ST 9.0m 1 arm Nolte | [5 empty] | 2012-02-13 | 2009-11-09 | 1 | PHIL SRM | PHILIPS |  | 1998-01-01 | 1 | SOX 90W |  | 90 | 2016-01-01 | 1
850506 | CYK-S007-017 | 17 | 17 C3390 | 957490 | Simon Homburgstraat |  | CUIJK | Cuijk |  | Wijk 00 Cuijk | Heiligenberg en Beijerd en 't Riet |  |  | CYK-S007 | 188796.36 | 414.626.552 | 5.171.935.739.807.060.000 | 5.876.290.024.867.700.000 |  | binnen bebouwde kom |  |  |  | 1-Straatverlichting | Straatverlichting | 46 | N1 |  | 8 | Lichtmast 8m RAL 6005 + losse uith LVC |  | 0 | 0 |  | 6005 MOSGROEN | 2012-02-13 |  | 1 | INDU 2500 SNN | INDAL |  | 2011-06-14 | 1 | SOX-E 36W |  | 36 | 2016-01-01 | 1
850507 | CYK-S007-018 | 18 | 18 C3390 | 957491 | Simon Homburgstraat |  | CUIJK | Cuijk |  | Wijk 00 Cuijk | Heiligenberg en Beijerd en 't Riet |  |  | CYK-S007 | 188.805.602 | 414.600.873 | 5.171.912.603.149.810.000 | 5.876.421.267.183.910.000 |  | binnen bebouwde kom |  |  |  | 1-Straatverlichting | Straatverlichting | 46 | N1 |  | 8 | TS 8 meter CVL8.0EU60L Kaal | [5 empty] | 2012-02-13 | 2009-11-09 | 1 | INDU 2500 SNN | INDAL |  | 1998-11-19 | 1 | SOX-E 36W |  | 36 | 2016-01-01 | 1
850508 | CYK-S007-019 | 19 | 19 C3390 | 957492 | Simon Homburgstraat |  | CUIJK | Cuijk |  | Wijk 00 Cuijk | Heiligenberg en Beijerd en 't Riet |  |  | CYK-S007 | 188.815.697 | 414.576.804 | 5.171.890.908.420.190.000 | 5.876.565.008.562.840.000 |  | binnen bebouwde kom |  |  |  | 1-Straatverlichting | Straatverlichting | 46 | A1 |  | 8 | TS 8 meter CVL8.0EU60L Kaal | [5 empty] | 2012-03-05 | 2009-11-09 | 1 | INDU 2500 SNN | INDAL |  | 1998-11-19 | 1 | SOX-E 36W |  | 36 | 2016-01-01 | 1
848756 | CYK-S008-001 | 1 | 01 C0210 | 955724 | Sint Annastraat |  | CUIJK | Cuijk |  | Wijk 00 Cuijk | Cuijk |  |  | CYK-S008 | 188.962.128 | 416.002.296 | 5.173.171.280.695.970.000 | 5.878.823.410.279.880.000 |  | binnen bebouwde kom |  |  |  | 1-Straatverlichting | Straatverlichting | 46 | A1 |  | 9 | ST 9.0m 1 arm | [5 empty] | 2012-09-03 | 2007-12-03 | 1 | PHIL SRS201 | PHILIPS |  | 1990-01-01 | 1 | SOX-E 36W |  | 36 | 2016-01-01 | 1
848757 | CYK-S008-002 | 2 | 02 C0210 | 955725 | Sint Annastraat |  | CUIJK | Cuijk |  | Wijk 00 Cuijk | Cuijk |  |  | CYK-S008 | 188.956.629 | 416.034.929 | 5.173.200.645.245.580.000 | 5.878.747.004.345.340.000 |  | binnen bebouwde kom |  |  |  | 1-Straatverlichting | Straatverlichting | 46 | N1 |  | 9 | ST 9.0m 1 arm | [5 empty] | 2012-02-13 | 2007-12-03 | 1 | PHIL SRS201 | PHILIPS |  | 1990-01-01 | 1 | MASTER SOX-E 36W |  | 36 | 2014-11-19 | 1
848758 | CYK-S008-003 | 3 | 03 C0210 | 955726 | Sint Annastraat |  | CUIJK | Cuijk |  | Wijk 00 Cuijk | Cuijk |  |  | CYK-S008 | 188.951.158 | 416.066.138 | 5.173.228.729.701.760.000 | 5.878.670.863.456.460.000 |  | binnen bebouwde kom |  |  |  | 1-Straatverlichting | Straatverlichting | 46 | N1 |  | 9 | ST 9.0m 1 arm | [5 empty] | 2012-02-13 | 2007-12-03 | 1 | PHIL SRS201 | PHILIPS |  | 1990-01-01 | 1 | MASTER SOX-E 36W |  | 36 | 2014-12-16 | 1
848759 | CYK-S008-004 | 4 | 04 C0210 | 955727 | Sint Annastraat |  | CUIJK | Cuijk |  | Wijk 00 Cuijk | Cuijk |  |  | CYK-S008 | 188.931.179 | 416.093.119 | 5.173.253.102.022.320.000 | 5.878.384.301.109.180.000 |  | binnen bebouwde kom |  |  |  | 1-Straatverlichting | Straatverlichting | 20 | N1 |  | 4 | ST 4.0m 1 arm Valmont |  |  |  |  | 6009 DENNENGROEN | 2012-02-13 |  | 1 | INDU 2050.12 | INDAL |  | 1989-01-01 | 1 | TLD 18W/33 |  | 18 | 2016-01-01 | 1
848760 | CYK-S008-005 | 5 | 05 C0210 | 955728 | Sint Annastraat |  | CUIJK | Cuijk |  | Wijk 00 Cuijk | Cuijk |  |  | CYK-S008 | 188.947.588 | 416.097.532 | 5.173.256.968.890.370.000 | 5.878.622.257.209.410.000 |  | binnen bebouwde kom |  |  |  | 1-Straatverlichting | Straatverlichting | 46 | N1 |  | 9 | ST 9.0m 1 arm | [5 empty] | 2012-02-13 | 2007-12-03 | 1 | PHIL SRS201 | PHILIPS |  | 1990-01-01 | 1 | SOX-E 36W |  | 36 | 2016-01-01 | 1
848761 | CYK-S008-005A | 005A | 05aC0210 | 955729 | Sint Annastraat |  | CUIJK | Cuijk |  | Wijk 00 Cuijk | Cuijk |  |  | CYK-S008 | 188.943.329 | 416.130.449 | 5.173.286.581.160.210.000 | 5.878.563.825.761.050.000 |  | binnen bebouwde kom |  |  |  | 1-Straatverlichting | Straatverlichting | 46 | A1 |  | 9 | ST 9.0m 1 arm | [5 empty] | 2012-09-03 | 2007-12-03 | 1 | PHIL SRS201 | PHILIPS |  | 1990-01-01 | 1 | SOX-E 36W |  | 36 | 2016-01-01 | 1
848762 | CYK-S008-006 | 6 | 06 C0210 | 955730 | Sint Annastraat |  | CUIJK | Cuijk |  | Wijk 00 Cuijk | Cuijk |  |  | CYK-S008 | 188.927.284 | 416.121.219 | 5.173.278.382.462.710.000 | 5.878.330.666.377.200.000 |  | binnen bebouwde kom |  |  |  | 1-Straatverlichting | Straatverlichting | 20 | N1 |  | 4 | ST 4.0m 1 arm Valmont |  |  |  |  | 6009 DENNENGROEN | 2012-02-13 | 2007-12-03 | 1 | INDU 2050.12 | INDAL |  | 1989-01-01 | 1 | TLD 18W/33 |  | 18 | 2016-01-01 | 1
848763 | CYK-S008-007 | 7 | 07 C0210 | 955731 | Sint Annastraat |  | CUIJK | Cuijk |  | Wijk 00 Cuijk | Cuijk |  |  | CYK-S008 | 188.939.045 | 416.161.381 | 5.173.314.409.423.400.000 | 5.878.504.837.586.820.000 |  | binnen bebouwde kom |  |  |  | 1-Straatverlichting | Straatverlichting | 46 | N1 |  | 9 | ST 9.0m 1 arm | [5 empty] | 2012-08-13 | 2007-12-03 | 1 | PHIL SRS201 | PHILIPS |  | 1990-01-01 | 1 | MASTER SOX-E 36W |  | 36 | 2015-05-29 | 1
848764 | CYK-S008-008 | 8 | 08 C0210 | 955732 | Sint Annastraat |  | CUIJK | Cuijk |  | Wijk 00 Cuijk | Cuijk |  |  | CYK-S008 | 188.927.992 | 416.188.643 | 5.173.338.980.104.670.000 | 5.878.347.505.009.240.000 |  | binnen bebouwde kom |  |  |  | 1-Straatverlichting | Straatverlichting | 46 | N1 |  | 9 | ST 9.0m 1 arm | [5 empty] | 2012-02-13 | 2007-12-03 | 1 | PHIL SRS201 | PHILIPS |  | 1990-01-01 | 1 | MASTER SOX-E 36W |  | 36 | 2014-11-06 | 1
848765 | CYK-S008-009 | 9 | 09 C0210 | 955733 | Sint Annastraat |  | CUIJK | Cuijk |  | Wijk 00 Cuijk | Cuijk |  |  | CYK-S008 | 188908.97 | 416.216.662 | 5.173.364.279.513.210.000 | 5.878.074.888.505.340.000 |  | binnen bebouwde kom |  |  |  | 1-Straatverlichting | Straatverlichting | 46 | N1 |  | 9 | ST 9.0m 1 arm | [5 empty] | 2012-02-13 | 2007-12-03 | 1 | Philips SRS 201 036G |  |  | 1998-06-02 | 1 | SOX-E 36W |  | 36 | 2016-01-01 | 1
848766 | CYK-S008-010 | 10 | 10 C0210 | 955734 | Sint Annastraat |  | CUIJK | Cuijk |  | Wijk 00 Cuijk | Cuijk |  |  | CYK-S008 | 188.887.146 | 416.241.362 | 5.173.386.612.665.450.000 | 5.877.761.384.019.540.000 |  | binnen bebouwde kom |  |  |  | 1-Straatverlichting | Straatverlichting | 46 | N1 |  | 9 | ST 9.0m 1 arm | [5 empty] | 2012-02-13 | 2007-12-03 | 1 | PHIL SRS201 | PHILIPS |  | 1990-01-01 | 1 | SOX-E 36W |  | 36 | 2016-01-01 | 1
848767 | CYK-S008-011 | 11 | 11 C0210 | 955735 | Sint Annastraat |  | CUIJK | Cuijk |  | Wijk 00 Cuijk | Cuijk |  |  | CYK-S008 | 188.863.418 | 416.268.246 | 5.173.410.920.287.350.000 | 5.877.420.527.657.890.000 |  | binnen bebouwde kom |  |  |  | 1-Straatverlichting | Straatverlichting | 46 | N1 |  | 9 | ST 9.0m 1 arm | [5 empty] | 2012-02-13 | 2007-12-03 | 1 | PHIL SRS201 | PHILIPS |  | 1990-01-01 | 1 | SOX-E 36W |  | 36 | 2016-01-01 | 1
848768 | CYK-S008-012 | 12 | 12 C0210 | 955736 | Sint Annastraat |  | CUIJK | Cuijk |  | Wijk 00 Cuijk | Cuijk |  |  | CYK-S008 | 188.832.601 | 416.282.758 | 5.173.424.150.535.330.000 | 5.876.975.842.431.170.000 |  | binnen bebouwde kom |  |  |  | 1-Straatverlichting | Straatverlichting | 46 | N1 |  | 9 | ST 9.0m 1 arm | [5 empty] | 2012-02-13 | 2007-12-03 | 1 | PHIL SRS201 | PHILIPS |  | 1990-01-01 | 1 | MASTER SOX-E 36W |  | 36 | 2014-12-16 | 1
848769 | CYK-S008-013 | 13 | 13 C0210 | 955737 | Sint Annastraat |  | CUIJK | Cuijk |  | Wijk 00 Cuijk | Cuijk |  |  | CYK-S008 | 188.821.341 | 416.312.423 | 5.173.450.882.123.320.000 | 5.876.815.735.370.930.000 |  | binnen bebouwde kom |  |  |  | 1-Straatverlichting | Straatverlichting | 46 | N1 |  | 9 | ST 9.0m 1 arm | [5 empty] | 2012-02-13 | 2007-12-03 | 1 | PHIL SRS201 | PHILIPS |  | 1990-01-01 | 1 | SOX-E 36W |  | 36 | 2016-01-01 | 1
848770 | CYK-S008-014 | 14 | 14 C0210 | 955738 | Sint Annastraat | 15 | CUIJK | Cuijk |  | Wijk 00 Cuijk | Cuijk |  |  | CYK-S008 | 188.812.005 | 416.303.813 | 5.173.443.199.772.290.000 | 5.876.679.749.668.350.000 | 15 | binnen bebouwde kom |  |  |  | 1-Straatverlichting | Straatverlichting | 46 | N1 |  | 9 | ST 9.0m 1 arm Valmont | [5 empty] | 2012-02-13 | 2007-12-03 | 1 | Philips SGS 203 |  |  | 1997-12-02 | 1 | MASTER SOX-E 36W |  | 36 | 2014-11-19 | 1
848771 | CYK-S008-015 | 15 | 15 C0210 | 955739 | Sint Annastraat | 14 | CUIJK | Cuijk |  | Wijk 00 Cuijk | Cuijk |  |  | CYK-S008 | 188.809.651 | 416.327.211 | 5.173.464.244.566.340.000 | 5.876.647.952.605.080.000 | 14 | binnen bebouwde kom |  |  |  | 1-Straatverlichting | Straatverlichting | 164 | N1 |  | 9 | ST 9.0m 1 arm | [5 empty] | 2012-02-13 | 2007-12-03 | 1 | PHIL SGS201 | PHILIPS |  | 1990-01-01 | 1 | SON-T 150W |  | 150 | 2016-01-01 | 1
848772 | CYK-S008-016 | 16 | 16 C0210 | 955740 | Sint Annastraat |  | CUIJK | Cuijk |  | Wijk 00 Cuijk | Cuijk |  |  | CYK-S008 | 188.793.778 | 416.317.806 | 5.173.455.887.156.890.000 | 5.876.417.260.324.550.000 |  | binnen bebouwde kom |  |  |  | 1-Straatverlichting | Straatverlichting | 25 | N1 |  | 5 | TS 5 meter CVL5.0EU48 Kaal | [5 empty] | 2012-02-13 | 2009-11-05 | 1 | INDU IRIS 2550 | INDAL |  | 2009-11-05 | 1 | PLL 24W/830 |  | 24 | 2016-01-01 | 1
848587 | CYK-S008-017 | 17 | 17 C0210 | 955543 | Sint Annastraat |  | CUIJK | Cuijk |  | Wijk 00 Cuijk | Cuijk |  |  | CYK-S008 | 188.799.325 | 416.331.561 | 5.173.468.216.870.320.000 | 5.876.498.897.648.890.000 |  | binnen bebouwde kom |  |  |  | 2-Verkeersverlichting | Bewegwijzering | 71 | N |  | 6 | SM ST 6,0 CV ANWB GG NANWB |  |  |  |  | ANWB | 2009-11-05 | 1986-04-13 | 1 | ANWB 2X VLAG |  |  | 2009-11-05 | 1 | TLM 65W/33 |  | 65 | 2016-01-01 | 1
848587 | CYK-S008-017 | 17 | 17 C0210 | 955543 | Sint Annastraat |  | CUIJK | Cuijk |  | Wijk 00 Cuijk | Cuijk |  |  | CYK-S008 | 188.799.325 | 416.331.561 | 5.173.468.216.870.320.000 | 5.876.498.897.648.890.000 |  | binnen bebouwde kom |  |  |  | 2-Verkeersverlichting | Bewegwijzering | 71 | N |  | 6 | SM ST 6,0 CV ANWB GG NANWB |  |  |  |  | ANWB | 2009-11-05 | 1986-04-13 | 1 | ANWB 2X VLAG |  |  | 2009-11-05 | 2 | TLM 65W/33 |  | 65 | 2016-01-01 | 1
852704 | CYK-S009-001 | 1 | 01 C7150 | 959741 | Sleedoorn |  | CUIJK | Cuijk |  | Wijk 00 Cuijk | Heeswijkse Kampen |  |  | CYK-S009 | 187.997.082 | 416.282.153 | 5.173.428.601.019.550.000 | 5.864.880.954.894.600.000 |  | binnen bebouwde kom |  |  |  | 1-Straatverlichting | Straatverlichting | 39 | N1 |  | 4 | ST 4.0m 1 arm | [5 empty] | 2012-10-08 | 1998-01-01 | 1 | INDU 2000 SDN | INDAL |  | 1993-10-01 | 1 | MASTER PL-L 36W/830/4P. |  | 36 | 2016-10-03 | 1
852705 | CYK-S009-002 | 2 | 02 C7150 | 959742 | Sleedoorn |  | CUIJK | Cuijk |  | Wijk 00 Cuijk | Heeswijkse Kampen |  |  | CYK-S009 | 188.036.886 | 416.283.214 | 5.173.429.319.572.820.000 | 5.865.457.252.399.380.000 |  | binnen bebouwde kom |  |  |  | 1-Straatverlichting | Straatverlichting | 39 | N1 |  | 4 | ST 4.0m 1 arm | [5 empty] | 2012-02-13 | 1998-01-01 | 1 | INDU 2000 SDN | INDAL |  | 1993-10-01 | 1 | PLL 36W/830 |  | 36 | 2016-01-01 | 1
852706 | CYK-S009-003 | 3 | 03 C7150 | 959743 | Sleedoorn |  | CUIJK | Cuijk |  | Wijk 00 Cuijk | Heeswijkse Kampen |  |  | CYK-S009 | 188.035.067 | 416.245.823 | 5.173.395.722.551.700.000 | 5.865.427.362.160.770.000 |  | binnen bebouwde kom |  |  |  | 1-Straatverlichting | Straatverlichting | 39 | N1 |  | 4 | ST 4.0m 1 arm | [5 empty] | 2012-02-13 | 1998-01-01 | 1 | INDU 2000 SDN | INDAL |  | 1993-10-01 | 1 | PLL 36W/830 |  | 36 | 2016-01-01 | 1
852707 | CYK-S009-004 | 4 | 04 C7150 | 959744 | Sleedoorn |  | CUIJK | Cuijk |  | Wijk 00 Cuijk | Heeswijkse Kampen |  |  | CYK-S009 | 188.074.135 | 416.278.534 | 5.173.424.892.835.950.000 | 5.865.996.017.238.740.000 |  | binnen bebouwde kom |  |  |  | 1-Straatverlichting | Straatverlichting | 39 | N1 |  | 4 | ST 4.0m 1 arm | [5 empty] | 2013-04-16 | 1998-01-01 | 1 | INDU 2000 SDN | INDAL |  | 1993-10-01 | 1 | PLL 36W/830 |  | 36 | 2013-04-16 | 1
852708 | CYK-S009-005 | 5 | 05 C7150 | 959745 | Sleedoorn |  | CUIJK | Cuijk |  | Wijk 00 Cuijk | Heeswijkse Kampen |  |  | CYK-S009 | 188.107.186 | 416.270.062 | 5.173.417.082.391.190.000 | 5.866.473.649.845.210.000 |  | binnen bebouwde kom |  |  |  | 1-Straatverlichting | Straatverlichting | 39 | N1 |  | 4 | ST 4.0m 1 arm | [5 empty] | 2012-02-13 | 1998-01-01 | 1 | INDU 2000 SDN | INDAL |  | 1993-10-01 | 1 | PLL 36W/830 |  | 36 | 2016-01-01 | 1
852709 | CYK-S009-006 | 6 | 06 C7150 | 959746 | Sleedoorn |  | CUIJK | Cuijk |  | Wijk 00 Cuijk | Heeswijkse Kampen |  |  | CYK-S009 | 188.111.163 | 416226.53 | 5.173.377.931.417.590.000 | 5.866.527.067.475.820.000 |  | binnen bebouwde kom |  |  |  | 1-Straatverlichting | Straatverlichting | 39 | N1 |  | 4 | ST 4.0m 1 arm | [5 empty] | 2012-02-13 | 1998-01-01 | 1 | INDU 2000 SDN | INDAL |  | 1993-10-01 | 1 | PLL 36W/830 |  | 36 | 2016-01-01 | 1
852710 | CYK-S009-007 | 7 | 07 C7150 | 959747 | Sleedoorn |  | CUIJK | Cuijk |  | Wijk 00 Cuijk | Heeswijkse Kampen |  |  | CYK-S009 | 188.158.254 | 416.234.691 | 5.173.384.987.563.590.000 | 5.867.209.521.290.930.000 |  | binnen bebouwde kom |  |  |  | 1-Straatverlichting | Straatverlichting | 39 | N1 |  | 4 | ST 4.0m 1 arm | [5 empty] | 2012-02-13 | 1998-01-01 | 1 | INDU 2000 SDN | INDAL |  | 1993-10-01 | 1 | PLL 36W/830 |  | 36 | 2016-01-01 | 1
852711 | CYK-S009-008 | 8 | 08 C7150 | 959748 | Sleedoorn |  | CUIJK | Cuijk |  | Wijk 00 Cuijk | Heeswijkse Kampen |  |  | CYK-S009 | 188.137.038 | 416.265.486 | 5.173.412.792.516.960.000 | 5.866.905.344.718.020.000 |  | binnen bebouwde kom |  |  |  | 1-Straatverlichting | Straatverlichting | 39 | N1 |  | 4 | ST 4.0m 1 arm | [5 empty] | 2012-10-08 | 1998-01-01 | 1 | INDU 2000 SDN | INDAL |  | 1993-10-01 | 1 | PLL 36W/830 |  | 36 | 2016-01-01 | 1
852712 | CYK-S009-009 | 9 | 09 C7150 | 959749 | Sleedoorn |  | CUIJK | Cuijk |  | Wijk 00 Cuijk | Heeswijkse Kampen |  |  | CYK-S009 | 188.167.083 | 416.273.981 | 5.173.420.249.809.520.000 | 5.867.341.081.588.830.000 |  | binnen bebouwde kom |  |  |  | 1-Straatverlichting | Straatverlichting | 39 | N1 |  | 4 | ST 4.0m 1 arm | [5 empty] | 2012-02-13 | 1998-01-01 | 1 | INDU 2000 SDN | INDAL |  | 1993-10-01 | 1 | PLL 36W/830 |  | 36 | 2016-01-01 | 1
852713 | CYK-S009-010 | 10 | 10 C7150 | 959750 | Sleedoorn |  | CUIJK | Cuijk |  | Wijk 00 Cuijk | Heeswijkse Kampen |  |  | CYK-S009 | 188.205.506 | 416.264.955 | 5.173.411.908.963.790.000 | 5.867.896.422.298.720.000 |  | binnen bebouwde kom |  |  |  | 1-Straatverlichting | Straatverlichting | 39 | N1 |  | 4 | ST 4.0m 1 arm | [5 empty] | 2012-02-13 | 1998-01-01 | 1 | INDU 2000 SDN | INDAL |  | 1993-10-01 | 1 | MASTER PL-L 36W/830/4P. |  | 36 | 2015-09-11 | 1
852714 | CYK-S009-011 | 11 | 11 C7150 | 959751 | Sleedoorn |  | CUIJK | Cuijk |  | Wijk 00 Cuijk | Heeswijkse Kampen |  |  | CYK-S009 | 188.191.942 | 416.294.905 | 5.173.438.909.162.510.000 | 5.867.702.936.751.700.000 |  | binnen bebouwde kom |  |  |  | 1-Straatverlichting | Straatverlichting | 39 | N1 |  | 4 | ST 4.0m 1 arm | [5 empty] | 2012-02-13 | 1998-01-01 | 1 | INDU 2000 SDN | INDAL |  | 1993-10-01 | 1 | PLL 36W/830 |  | 36 | 2016-01-01 | 1
852715 | CYK-S009-012 | 12 | 12 C7150 | 959752 | Sleedoorn |  | CUIJK | Cuijk |  | Wijk 00 Cuijk | Heeswijkse Kampen |  |  | CYK-S009 | 188.046.187 | 416.327.134 | 5.173.468.740.760.410.000 | 5.865.596.073.800.990.000 |  | binnen bebouwde kom |  |  |  | 1-Straatverlichting | Straatverlichting | 39 | N1 |  | 4 | ST 4.0m 1 arm | [5 empty] | 2012-02-13 | 1998-01-01 | 1 | INDU 2000 SDN | INDAL |  | 1993-10-01 | 1 | PLL 36W/830 |  | 36 | 2016-01-01 | 1
852716 | CYK-S009-013 | 13 | 13 C7150 | 959753 | Sleedoorn |  | CUIJK | Cuijk |  | Wijk 00 Cuijk | Heeswijkse Kampen |  |  | CYK-S009 | 188.078.031 | 416.319.668 | 5.173.461.841.833.240.000 | 5.866.056.335.141.820.000 |  | binnen bebouwde kom |  |  |  | 1-Straatverlichting | Straatverlichting | 39 | N1 |  | 4 | ST 4.0m 1 arm | [5 empty] | 2012-02-13 | 1998-01-01 | 1 | INDU 2000 SDN | INDAL |  | 1993-10-01 | 1 | PLL 36W/830 |  | 36 | 2016-01-01 | 1
852717 | CYK-S009-014 | 14 | 14 C7150 | 959754 | Sleedoorn |  | CUIJK | Cuijk |  | Wijk 00 Cuijk | Heeswijkse Kampen |  |  | CYK-S009 | 188.115.194 | 416.313.726 | 5.173.456.281.019.770.000 | 5.866.593.737.927.810.000 |  | binnen bebouwde kom |  |  |  | 1-Straatverlichting | Straatverlichting | 39 | N1 |  | 4 | ST 4.0m 1 arm | [5 empty] | 2013-03-11 | 1998-01-01 | 1 | INDU 2000 SDN | INDAL |  | 1993-10-01 | 1 | PLL 36W/830 |  | 36 | 2013-03-11 | 1
852718 | CYK-S009-015 | 15 | 15 C7150 | 959755 | Sleedoorn |  | CUIJK | Cuijk |  | Wijk 00 Cuijk | Heeswijkse Kampen |  |  | CYK-S009 | 188.127.976 | 416.351.278 | 5.173.489.957.758.970.000 | 5.866.782.353.432.320.000 |  | binnen bebouwde kom |  |  |  | 1-Straatverlichting | Straatverlichting | 39 | N1 |  | 4 | ST 4.0m 1 arm | [5 empty] | 2012-02-13 | 1998-01-01 | 1 | INDU 2000 SDN | INDAL |  | 1993-10-01 | 1 | PLL 36W/830 |  | 36 | 2016-01-01 | 1
852719 | CYK-S009-016 | 16 | 16 C7150 | 959756 | Sleedoorn |  | CUIJK | Cuijk |  | Wijk 00 Cuijk | Heeswijkse Kampen |  |  | CYK-S009 | 188.140.547 | 416.310.744 | 5.173.453.450.493.310.000 | 5.866.960.461.475.300.000 |  | binnen bebouwde kom |  |  |  | 1-Straatverlichting | Straatverlichting | 39 | N1 |  | 4 | ST 4.0m 1 arm | [5 empty] | 2012-10-01 | 1998-01-01 | 1 | INDU 2000 SDN | INDAL |  | 1993-10-01 | 1 | PLL 36W/830 |  | 36 | 2016-01-01 | 1
852720 | CYK-S009-017 | 17 | 17 C7150 | 959757 | Sleedoorn |  | CUIJK | Cuijk |  | Wijk 00 Cuijk | Heeswijkse Kampen |  |  | CYK-S009 | 188.170.039 | 416.307.646 | 5.173.450.491.030.970.000 | 5.867.387.089.272.680.000 |  | binnen bebouwde kom |  |  |  | 1-Straatverlichting | Straatverlichting | 39 | N1 |  | 4 | ST 4.0m 1 arm | [5 empty] | 2012-02-13 | 1998-01-01 | 1 | INDU 2000 SDN | INDAL |  | 1993-10-01 | 1 | PLL 36W/830 |  | 36 | 2016-01-01 | 1
852721 | CYK-S009-018 | 18 | 18 C7150 | 959758 | Sleedoorn |  | CUIJK | Cuijk |  | Wijk 00 Cuijk | Heeswijkse Kampen |  |  | CYK-S009 | 188.184.558 | 416.341.812 | 5.173.481.113.927.960.000 | 5.867.600.531.557.880.000 |  | binnen bebouwde kom |  |  |  | 1-Straatverlichting | Straatverlichting | 39 | N1 |  | 4 | ST 4.0m 1 arm | [5 empty] | 2012-02-13 | 1998-01-01 | 1 | INDU 2000 SDN | INDAL |  | 1993-10-01 | 1 | PLL 36W/830 |  | 36 | 2016-01-01 | 1
852722 | CYK-S009-019 | 19 | 19 C7150 | 959759 | Sleedoorn |  | CUIJK | Cuijk |  | Wijk 00 Cuijk | Heeswijkse Kampen |  |  | CYK-S009 | 188.203.259 | 416.313.978 | 5.173.455.985.139.460.000 | 5.867.868.584.747.370.000 |  | binnen bebouwde kom |  |  |  | 1-Straatverlichting | Straatverlichting | 39 | N1 |  | 4 | ST 4.0m 1 arm | [5 empty] | 2013-02-04 | 1998-01-01 | 1 | INDU 2000 SDN | INDAL |  | 1993-10-01 | 1 | PLL 36W/830 |  | 36 | 2013-02-04 | 1
852723 | CYK-S009-020 | 20 | 20 C7150 | 959760 | Sleedoorn |  | CUIJK | Cuijk |  | Wijk 00 Cuijk | Heeswijkse Kampen |  |  | CYK-S009 | 188.230.102 | 416.334.169 | 5.173.473.973.700.040.000 | 5.868.259.095.132.310.000 |  | binnen bebouwde kom |  |  |  | 1-Straatverlichting | Straatverlichting | 39 | N1 |  | 4 | ST 4.0m 1 arm | [5 empty] | 2012-02-13 | 1998-01-01 | 1 | INDU 2000 SDN | INDAL |  | 1993-10-01 | 1 | PLL 36W/830 |  | 36 | 2016-01-01 | 1
852724 | CYK-S009-021 | 21 | 21 C7150 | 959761 | Sleedoorn |  | CUIJK | Cuijk |  | Wijk 00 Cuijk | Heeswijkse Kampen |  |  | CYK-S009 | 188.253.225 | 416.347.322 | 5.173.485.658.369.190.000 | 5.868.595.083.461.510.000 |  | binnen bebouwde kom |  |  |  | 1-Straatverlichting | Straatverlichting | 39 | N1 |  | 4 | ST 4.0m 1 arm | [5 empty] | 2012-02-13 | 1998-01-01 | 1 | INDU 2000 SDN | INDAL |  | 1993-10-01 | 1 | PLL 36W/830 |  | 36 | 2016-01-01 | 1
852725 | CYK-S009-026 | 26 | 26 C7150 | 959762 | Sleedoorn |  | CUIJK | Cuijk |  | Wijk 00 Cuijk | Heeswijkse Kampen |  |  | CYK-S009 | 188.253.195 | 416378.7 | 5.173.513.861.701.880.000 | 5.868.597.655.415.030.000 |  | binnen bebouwde kom |  |  |  | 1-Straatverlichting | Straatverlichting | 39 | N1 |  | 4 | ST 4.0m 1 arm | [5 empty] | 2012-02-13 | 1998-01-01 | 1 | INDU 2000 SDN | INDAL |  | 1993-10-01 | 1 | PLL 36W/830 |  | 36 | 2016-01-01 | 1
852726 | CYK-S009-027 | 27 | 27 C7150 | 959763 | Sleedoorn |  | CUIJK | Cuijk |  | Wijk 00 Cuijk | Heeswijkse Kampen |  |  | CYK-S009 | 188.219.428 | 416.397.463 | 5.173.530.927.017.780.000 | 5.868.110.636.330.810.000 |  | binnen bebouwde kom |  |  |  | 1-Straatverlichting | Straatverlichting | 39 | N1 |  | 4 | ST 4.0m 1 arm | [5 empty] | 2012-02-13 | 1998-01-01 | 1 | INDU 2000 SDN | INDAL |  | 1993-10-01 | 1 | PLL 36W/830 |  | 36 | 2016-01-01 | 1
852727 | CYK-S009-028 | 28 | 28 C7150 | 959764 | Sleedoorn |  | CUIJK | Cuijk |  | Wijk 00 Cuijk | Heeswijkse Kampen |  |  | CYK-S009 | 188.206.733 | 416.433.363 | 5.173.563.270.062.050.000 | 5.867.930.296.129.930.000 |  | binnen bebouwde kom |  |  |  | 1-Straatverlichting | Straatverlichting | 39 | N1 |  | 4 | ST 4.0m 1 arm | [5 empty] | 2012-02-13 | 1998-01-01 | 1 | INDU 2000 SDN | INDAL |  | 1993-10-01 | 1 | PLL 36W/830 |  | 36 | 2016-01-01 | 1
852728 | CYK-S009-029 | 29 | 29 C7150 | 959765 | Sleedoorn |  | CUIJK | Cuijk |  | Wijk 00 Cuijk | Heeswijkse Kampen |  |  | CYK-S009 | 188.232.436 | 416.460.049 | 5.173.587.103.207.820.000 | 5.868.304.934.938.220.000 |  | binnen bebouwde kom |  |  |  | 1-Straatverlichting | Straatverlichting | 39 | N1 |  | 4 | ST 4.0m 1 arm | [5 empty] | 2012-02-13 | 1998-01-01 | 1 | INDU 2000 SDN | INDAL |  | 1993-10-01 | 1 | PLL 36W/830 |  | 36 | 2016-01-01 | 1
852729 | CYK-S009-030 | 30 | 30 C7150 | 959766 | Sleedoorn |  | CUIJK | Cuijk |  | Wijk 00 Cuijk | Heeswijkse Kampen |  |  | CYK-S009 | 188.261.349 | 416.413.721 | 5.173.545.290.742.060.000 | 5.868.719.049.765.900.000 |  | binnen bebouwde kom |  |  |  | 1-Straatverlichting | Straatverlichting | 39 | N1 |  | 4 | ST 4.0m 1 arm | [5 empty] | 2012-02-27 | 1998-01-01 | 1 | INDU 2000 SDN | INDAL |  | 1993-10-01 | 1 | PLL 36W/830 |  | 36 | 2016-01-01 | 1
852730 | CYK-S009-031 | 31 | 31 C7150 | 959767 | Sleedoorn |  | CUIJK | Cuijk |  | Wijk 00 Cuijk | Heeswijkse Kampen |  |  | CYK-S009 | 188.264.811 | 416.441.979 | 5.173.570.668.977.060.000 | 5.868.771.874.756.270.000 |  | binnen bebouwde kom |  |  |  | 1-Straatverlichting | Straatverlichting | 39 | N1 |  | 4 | ST 4.0m 1 arm | [5 empty] | 2012-02-13 | 1998-01-01 | 1 | INDU 2000 SDN | INDAL |  | 1993-10-01 | 1 | PLL 36W/830 |  | 36 | 2016-01-01 | 1
852731 | CYK-S009-032 | 32 | 32 C7150 | 959768 | Sleedoorn |  | CUIJK | Cuijk |  | Wijk 00 Cuijk | Heeswijkse Kampen |  |  | CYK-S009 | 188.298.662 | 416.434.522 | 5.173.563.764.936.850.000 | 5.869.261.196.324.940.000 |  | binnen bebouwde kom |  |  |  | 1-Straatverlichting | Straatverlichting | 39 | N1 |  | 4 | ST 4.0m 1 arm | [5 empty] | 2012-02-13 | 1998-01-01 | 1 | INDU 2000 SDN | INDAL |  | 1993-10-01 | 1 | PLL 36W/830 |  | 36 | 2016-01-01 | 1
852732 | CYK-S009-033 | 33 | 33 C7150 | 959769 | Sleedoorn |  | CUIJK | Cuijk |  | Wijk 00 Cuijk | Heeswijkse Kampen |  |  | CYK-S009 | 188.269.578 | 416.473.239 | 5.173.598.737.697.420.000 | 5.868.843.879.783.180.000 |  | binnen bebouwde kom |  |  |  | 1-Straatverlichting | Straatverlichting | 39 | N1 |  | 4 | ST 4.0m 1 arm | [5 empty] | 2012-02-13 | 1998-01-01 | 1 | INDU 2000 SDN | INDAL |  | 1993-10-01 | 1 | PLL 36W/830 |  | 36 | 2016-01-01 | 1
852733 | CYK-S009-033A | 033A | 33aC7150 | 959770 | Sleedoorn |  | CUIJK | Cuijk |  | Wijk 00 Cuijk | Heeswijkse Kampen |  |  | CYK-S009 | 188.282.087 | 416.491.073 | 5.173.614.692.774.800.000 | 5.869.026.675.065.570.000 |  | binnen bebouwde kom |  |  |  | 1-Straatverlichting | Straatverlichting | 39 | N1 |  | 6 | ST 6.0m 1 arm Valmont | [5 empty] | 2012-02-13 |  | 1 | INDU IRIS 2551 | INDAL |  | 1997-06-06 | 1 | PLL 36W/830 |  | 36 | 2016-01-01 | 1
852734 | CYK-S009-034 | 34 | 34 C7150 | 959771 | Sleedoorn |  | CUIJK | Cuijk |  | Wijk 00 Cuijk | Heeswijkse Kampen |  |  | CYK-S009 | 188.267.936 | 416.495.823 | 5.173.619.046.403.740.000 | 5.868.822.274.347.170.000 |  | binnen bebouwde kom |  |  |  | 1-Straatverlichting | Straatverlichting | 39 | N1 |  | 4 | ST 4.0m 1 arm | [5 empty] | 2012-02-13 | 1998-01-01 | 1 | INDU 2000 SDN | INDAL |  | 1993-10-01 | 1 | PLL 36W/830 |  | 36 | 2016-01-01 | 1
852735 | CYK-S009-035 | 35 | 35 C7150 | 959772 | Sleedoorn |  | CUIJK | Cuijk |  | Wijk 00 Cuijk | Heeswijkse Kampen |  |  | CYK-S009 | 188244.82 | 416.510.975 | 5.173.632.802.840.430.000 | 5.868.489.088.138.630.000 |  | binnen bebouwde kom |  |  |  | 1-Straatverlichting | Straatverlichting | 39 | N1 |  | 4 | ST 4.0m 1 arm | [5 empty] | 2012-02-13 | 1998-01-01 | 1 | INDU 2000 SDN | INDAL |  | 1993-10-01 | 1 | MASTER PL-L 36W/830/4P. |  | 36 | 2016-09-12 | 1
852736 | CYK-S009-036 | 36 | 36 C7150 | 959773 | Sleedoorn |  | CUIJK | Cuijk |  | Wijk 00 Cuijk | Heeswijkse Kampen |  |  | CYK-S009 | 188.213.508 | 416.523.079 | 5.173.643.868.286.420.000 | 5.868.036.958.497.080.000 |  | binnen bebouwde kom |  |  |  | 1-Straatverlichting | Straatverlichting | 39 | N1 |  | 4 | ST 4.0m 1 arm | [5 empty] | 2012-02-13 | 1998-01-01 | 1 | INDU 2000 SDN | INDAL |  | 1993-10-01 | 1 | PLL 36W/830 |  | 36 | 2016-01-01 | 1
852737 | CYK-S009-037 | 37 | 37 C7150 | 959774 | Sleedoorn |  | CUIJK | Cuijk |  | Wijk 00 Cuijk | Heeswijkse Kampen |  |  | CYK-S009 | 188.193.087 | 416.537.682 | 5.173.657.115.045.430.000 | 5.867.742.729.922.490.000 |  | binnen bebouwde kom |  |  |  | 1-Straatverlichting | Straatverlichting | 39 | N1 |  | 4 | ST 4.0m 1 arm | [5 empty] | 2012-02-13 | 1998-01-01 | 1 | INDU 2000 SDN | INDAL |  | 1993-10-01 | 1 | PLL 36W/830 |  | 36 | 2016-01-01 | 1
852738 | CYK-S009-038 | 38 | 38 C7150 | 959775 | Sleedoorn |  | CUIJK | Cuijk |  | Wijk 00 Cuijk | Heeswijkse Kampen |  |  | CYK-S009 | 188.165.373 | 416.519.411 | 5.173.640.857.219.110.000 | 5.867.339.780.165.030.000 |  | binnen bebouwde kom |  |  |  | 1-Straatverlichting | Straatverlichting | 39 | N1 |  | 4 | ST 4.0m 1 arm | [5 empty] | 2012-02-13 | 1998-01-01 | 1 | INDU 2000 SDN | INDAL |  | 1993-10-01 | 1 | PLL 36W/830 |  | 36 | 2016-01-01 | 1
852739 | CYK-S009-039 | 39 | 39 C7150 | 959776 | Sleedoorn |  | CUIJK | Cuijk |  | Wijk 00 Cuijk | Heeswijkse Kampen |  |  | CYK-S009 | 188.129.622 | 416.516.372 | 5.173.638.337.710.510.000 | 5.866.821.939.924.580.000 |  | binnen bebouwde kom |  |  |  | 1-Straatverlichting | Straatverlichting | 39 | N1 |  | 4 | ST 4.0m 1 arm | [5 empty] | 2012-02-13 | 1998-01-01 | 1 | INDU 2000 SDN | INDAL |  | 1993-10-01 | 1 | PLL 36W/830 |  | 36 | 2016-01-01 | 1
852740 | CYK-S009-040 | 40 | 40 C7150 | 959777 | Sleedoorn |  | CUIJK | Cuijk |  | Wijk 00 Cuijk | Heeswijkse Kampen |  |  | CYK-S009 | 188.164.172 | 416.558.558 | 5.173.676.050.426.000.000 | 5.867.326.134.688.100.000 |  | binnen bebouwde kom |  |  |  | 1-Straatverlichting | Straatverlichting | 39 | N1 |  | 4 | ST 4.0m 1 arm | [5 empty] | 2012-02-13 | 1998-01-01 | 1 | INDU 2000 SDN | INDAL |  | 1993-10-01 | 1 | PLL 36W/830 |  | 36 | 2016-01-01 | 1
852741 | CYK-S010-001 | 1 | 01 C7180 | 959778 | Smidstraat |  | CUIJK | Cuijk |  | Wijk 00 Cuijk | Cuijk |  |  | CYK-S010 | 189.098.726 | 415.852.969 | 5.173.036.231.353.210.000 | 5.880.785.998.227.840.000 |  | binnen bebouwde kom |  |  |  | 1-Straatverlichting | Straatverlichting | 39 | N1 |  | 6 | ST 6.0m 1 arm | [5 empty] | 2012-02-13 | 2008-08-20 | 1 | PHIL FGS104 | PHILIPS |  | 2000-01-01 | 1 | PLL 36W/830 |  | 36 | 2016-01-01 | 1
852742 | CYK-S010-002 | 2 | 02 C7180 | 959779 | Smidstraat |  | CUIJK | Cuijk |  | Wijk 00 Cuijk | Cuijk |  |  | CYK-S010 | 189.083.652 | 415.851.688 | 5.173.035.171.883.510.000 | 5.880.567.682.930.290.000 |  | binnen bebouwde kom |  |  |  | 1-Straatverlichting | Straatverlichting | 39 | N1 |  | 6 | ST 6.0m 1 arm Valmont | [5 empty] | 2012-02-13 | 2008-08-20 | 1 | PHIL FGS104 | PHILIPS |  | 1998-03-16 | 1 | PLL 36W/830 |  | 36 | 2016-01-01 | 1
852743 | CYK-S010-003 | 3 | 03 C7180 | 959780 | Smidstraat |  | CUIJK | Cuijk |  | Wijk 00 Cuijk | Cuijk |  |  | CYK-S010 | 189.063.664 | 415851.68 | 5.173.035.286.511.230.000 | 5.880.278.364.675.270.000 |  | binnen bebouwde kom |  |  |  | 1-Straatverlichting | Straatverlichting | 39 | N1 |  | 6 | ST 6.0m 1 arm | [5 empty] | 2012-02-13 | 2008-08-20 | 1 | PHIL FGS104 | PHILIPS |  | 1998-07-16 | 1 | PLL 36W/830 |  | 36 | 2016-01-01 | 1
852744 | CYK-S010-004 | 4 | 04 C7180 | 959781 | Smidstraat |  | CUIJK | Cuijk |  | Wijk 00 Cuijk | Cuijk |  |  | CYK-S010 | 189.070.066 | 415.817.807 | 5.173.004.801.820.540.000 | 5.880.367.706.648.140.000 |  | binnen bebouwde kom |  |  |  | 1-Straatverlichting | Straatverlichting | 39 | N1 |  | 9 | ST 9.0m 1 arm Valmont | [5 empty] | 2012-02-13 | 2008-08-20 | 1 | PHIL FGS104 | PHILIPS |  | 1998-06-29 | 1 | PLL 36W/830 |  | 36 | 2016-01-01 | 1
852745 | CYK-S010-005 | 5 | 05 C7180 | 959782 | Smidstraat |  | CUIJK | Cuijk |  | Wijk 00 Cuijk | Cuijk |  |  | CYK-S010 | 189.071.244 | 415.803.079 | 5.172.991.556.841.820.000 | 5.880.383.312.186.480.000 |  | binnen bebouwde kom |  |  |  | 1-Straatverlichting | Straatverlichting | 39 | N1 |  | 9 | ST 9.0m 1 arm Valmont | [5 empty] | 2012-02-13 | 2008-08-20 | 1 | PHIL FGS104 | PHILIPS |  | 1998-06-29 | 1 | PLL 36W/830 |  | 36 | 2016-01-01 | 1
852746 | CYK-S010-006 | 6 | 06 C7180 | 959783 | Smidstraat |  | CUIJK | Cuijk |  | Wijk 00 Cuijk | Cuijk |  |  | CYK-S010 | 189.072.759 | 415.789.445 | 5.172.979.293.116.490.000 | 5.880.403.902.866.000.000 |  | binnen bebouwde kom |  |  |  | 1-Straatverlichting | Straatverlichting | 39 | N1 |  | 9 | ST 9.0m 1 arm Valmont | [5 empty] | 2012-02-13 | 2008-08-20 | 1 | PHIL FGS104 | PHILIPS |  | 1998-06-29 | 1 | PLL 36W/830 |  | 36 | 2016-01-01 | 1
852747 | CYK-S010-007 | 7 | 07 C7180 | 959784 | Smidstraat |  | CUIJK | Cuijk |  | Wijk 00 Cuijk | Cuijk |  |  | CYK-S010 | 189.046.409 | 415.850.134 | 5.173.034.002.042.070.000 | 5.880.028.454.545.150.000 |  | binnen bebouwde kom |  |  |  | 1-Straatverlichting | Straatverlichting | 39 | N1 |  | 6 | ST 6.0m 1 arm Nolte | [5 empty] | 2012-02-13 | 2008-08-20 | 1 | PHIL FGS104 | PHILIPS |  | 1998-06-29 | 1 | PLL 36W/830 |  | 36 | 2016-01-01 | 1
852748 | CYK-S010-008 | 8 | 08 C7180 | 959785 | Smidstraat |  | CUIJK | Cuijk |  | Wijk 00 Cuijk | Cuijk |  |  | CYK-S010 | 189.028.963 | 415.848.608 | 5.173.032.736.658.500.000 | 5.879.775.781.876.410.000 |  | binnen bebouwde kom |  |  |  | 1-Straatverlichting | Straatverlichting | 39 | N1 |  | 6 | ST 6.0m 1 arm Nolte | [5 empty] | 2012-02-13 | 2008-08-20 | 1 | PHIL FGS104 | PHILIPS |  | 1998-06-29 | 1 | PLL 36W/830 |  | 36 | 2016-01-01 | 1
852749 | CYK-S010-009 | 9 | 09 C7180 | 959786 | Smidstraat |  | CUIJK | Cuijk |  | Wijk 00 Cuijk | Cuijk |  |  | CYK-S010 | 189.029.338 | 415.826.363 | 5.173.012.740.155.810.000 | 5.879.779.029.410.100.000 |  | binnen bebouwde kom |  |  |  | 1-Straatverlichting | Straatverlichting | 39 | N1 |  | 7,5 | ST 7.5m 1 arm | [5 empty] | 2012-02-13 | 2008-08-20 | 1 | PHIL FGS104 | PHILIPS |  | 2000-01-01 | 1 | PLL 36W/830 |  | 36 | 2016-01-01 | 1
852750 | CYK-S010-010 | 10 | 10 C7180 | 959787 | Smidstraat |  | CUIJK | Cuijk |  | Wijk 00 Cuijk | Cuijk |  |  | CYK-S010 | 189.021.688 | 415.808.272 | 5.172.996.526.184.920.000 | 5.879.666.526.741.700.000 |  | binnen bebouwde kom |  |  |  | 1-Straatverlichting | Straatverlichting | 39 | N1 |  | 7,5 | ST 7.5m 1 arm | [5 empty] | 2012-02-13 | 2008-08-20 | 1 | PHIL FGS104 | PHILIPS |  | 2000-01-01 | 1 | PLL 36W/830 |  | 36 | 2016-01-01 | 1
852751 | CYK-S010-011 | 11 | 11 C7180 | 959788 | Smidstraat |  | CUIJK | Cuijk |  | Wijk 00 Cuijk | Cuijk |  |  | CYK-S010 | 189.023.767 | 415790.19 | 5.172.980.261.094.330.000 | 5.879.694.847.042.530.000 |  | binnen bebouwde kom |  |  |  | 1-Straatverlichting | Straatverlichting | 39 | N1 |  | 7,5 | ST 7.5m 1 arm | [5 empty] | 2012-02-13 | 2008-08-20 | 1 | PHIL FGS104 | PHILIPS |  | 2000-01-01 | 1 | PLL 36W/830 |  | 36 | 2016-01-01 | 1
852752 | CYK-S010-012 | 12 | 12 C7180 | 959789 | Smidstraat |  | CUIJK | Cuijk |  | Wijk 00 Cuijk | Cuijk |  |  | CYK-S010 | 189.025.606 | 415.771.891 | 5.172.963.802.419.760.000 | 5.879.719.672.034.850.000 |  | binnen bebouwde kom |  |  |  | 1-Straatverlichting | Straatverlichting | 39 | N1 |  | 7,5 | ST 7.5m 1 arm | [5 empty] | 2012-02-13 | 2008-08-20 | 1 | PHIL FGS104 | PHILIPS |  | 2000-01-01 | 1 | PLL 36W/830 |  | 36 | 2016-01-01 | 1
852753 | CYK-S010-013 | 13 | 13 C7180 | 959790 | Smidstraat |  | CUIJK | Cuijk |  | Wijk 00 Cuijk | Cuijk |  |  | CYK-S010 | 189.027.684 | 415.754.471 | 5.172.948.132.351.430.000 | 5.879.748.042.351.560.000 |  | binnen bebouwde kom |  |  |  | 1-Straatverlichting | Straatverlichting | 39 | N1 |  | 7,5 | ST 7.5m 1 arm | [5 empty] | 2012-02-13 | 2008-08-20 | 1 | PHIL FGS104 | PHILIPS |  | 2000-01-01 | 1 | PLL 36W/830 |  | 36 | 2016-01-01 | 1
852754 | CYK-S010-014 | 14 | 14 C7180 | 959791 | Smidstraat |  | CUIJK | Cuijk |  | Wijk 00 Cuijk | Cuijk |  |  | CYK-S010 | 189.020.391 | 415.840.578 | 5.173.025.571.312.460.000 | 5.879.650.919.135.470.000 |  | binnen bebouwde kom |  |  |  | 1-Straatverlichting | Straatverlichting | 43 | N1 |  | 3,5 | ST 3.5m 1 arm | [5 empty] | 2012-02-13 |  | 1 | PHIL CDS570 BERLIN | PHILIPS |  | 1998-06-19 | 1 | PLT 42W/830 4 PINS |  | 42 | 2016-01-01 | 1
852755 | CYK-S010-015 | 15 | 15 C7180 | 959792 | Smidstraat |  | CUIJK | Cuijk |  | Wijk 00 Cuijk | Cuijk |  |  | CYK-S010 | 189.001.678 | 415.836.795 | 5.173.022.284.919.300.000 | 5.879.379.686.769.790.000 |  | binnen bebouwde kom |  |  |  | 1-Straatverlichting | Straatverlichting | 43 | N1 |  | 3,5 | ST 3.5m 1 arm | [5 empty] | 2012-02-13 |  | 1 | PHIL CDS570 BERLIN | PHILIPS |  | 1998-06-19 | 1 | PLT 42W/830 4 PINS |  | 42 | 2016-01-01 | 1
852756 | CYK-S010-016 | 16 | 16 C7180 | 959793 | Smidstraat |  | CUIJK | Cuijk |  | Wijk 00 Cuijk | Cuijk |  |  | CYK-S010 | 188999.58 | 415.845.758 | 5.173.030.353.789.950.000 | 5.879.350.197.003.720.000 |  | binnen bebouwde kom |  |  |  | 1-Straatverlichting | Straatverlichting | 43 | N1 |  | 3,5 | ST 3.5m 1 arm | [5 empty] | 2012-02-13 |  | 1 | PHIL CDS570 BERLIN | PHILIPS |  | 1998-06-19 | 1 | PLT 42W/830 4 PINS |  | 42 | 2016-01-01 | 1
852757 | CYK-S010-017 | 17 | 17 C7180 | 959794 | Smidstraat |  | CUIJK | Cuijk |  | Wijk 00 Cuijk | Cuijk |  |  | CYK-S010 | 188.990.684 | 415.844.978 | 5.173.029.706.803.700.000 | 5.879.221.355.086.130.000 |  | binnen bebouwde kom |  |  |  | 1-Straatverlichting | Straatverlichting | 43 | N1 |  | 3,5 | ST 3.5m 1 arm | [5 empty] | 2012-02-13 |  | 1 | PHIL CDS570 BERLIN | PHILIPS |  | 1998-06-19 | 1 | PLT 42W/830 4 PINS |  | 42 | 2016-01-01 | 1
852758 | CYK-S010-018 | 18 | 18 C7180 | 959795 | Smidstraat |  | CUIJK | Cuijk |  | Wijk 00 Cuijk | Cuijk |  |  | CYK-S010 | 188.990.237 | 415.826.799 | 5.173.013.369.896.480.000 | 5.879.213.105.133.800.000 |  | binnen bebouwde kom |  |  |  | 1-Straatverlichting | Straatverlichting | 43 | N1 |  | 3,5 | ST 3.5m 1 arm | [5 empty] | 2012-02-13 |  | 1 | PHIL CDS570 BERLIN | PHILIPS |  | 1998-06-19 | 1 | PLT 42W/830 4 PINS |  | 42 | 2016-01-01 | 1
852759 | CYK-S010-019 | 19 | 19 C7180 | 959796 | Smidstraat |  | CUIJK | Cuijk |  | Wijk 00 Cuijk | Cuijk |  |  | CYK-S010 | 188.985.788 | 415.856.413 | 5.173.040.014.559.470.000 | 5.879.151.607.140.120.000 |  | binnen bebouwde kom |  |  |  | 1-Straatverlichting | Straatverlichting | 43 | N1 |  | 3,5 | ST 3.5m 1 arm | [5 empty] | 2012-02-13 |  | 1 | PHIL CDS570 BERLIN | PHILIPS |  | 1998-06-19 | 1 | PLT 42W/830 4 PINS |  | 42 | 2016-01-01 | 1
852760 | CYK-S010-020 | 20 | 20 C7180 | 959797 | Smidstraat |  | CUIJK | Cuijk |  | Wijk 00 Cuijk | Cuijk |  |  | CYK-S010 | 188.984.654 | 415.832.361 | 5.173.018.403.065.790.000 | 5.879.132.838.515.330.000 |  | binnen bebouwde kom |  |  |  | 1-Straatverlichting | Straatverlichting | 43 | N1 |  | 3,5 | ST 3.5m 1 arm | [5 empty] | 2012-02-13 |  | 1 | PHIL CDS570 BERLIN | PHILIPS |  | 1998-06-19 | 1 | PLT 42W/830 4 PINS |  | 42 | 2016-01-01 | 1
852761 | CYK-S010-021 | 21 | 21 C7180 | 959798 | Smidstraat |  | CUIJK | Cuijk |  | Wijk 00 Cuijk | Cuijk |  |  | CYK-S010 | 188.973.912 | 415.849.863 | 5.173.034.199.477.040.000 | 5.878.979.066.093.800.000 |  | binnen bebouwde kom |  |  |  | 1-Straatverlichting | Straatverlichting | 43 | N1 |  | 3,5 | ST 3.5m 1 arm | [5 empty] | 2012-02-13 |  | 1 | PHIL CDS570 BERLIN | PHILIPS |  | 1998-06-19 | 1 | PLT 42W/830 4 PINS |  | 42 | 2016-01-01 | 1
852762 | CYK-S010-022 | 22 | 22 C7180 | 959799 | Smidstraat |  | CUIJK | Cuijk |  | Wijk 00 Cuijk | Cuijk |  |  | CYK-S010 | 188971.85 | 415.836.388 | 5.173.022.100.424.820.000 | 5.878.947.900.982.860.000 |  | binnen bebouwde kom |  |  |  | 1-Straatverlichting | Straatverlichting | 43 | N1 |  | 3,5 | ST 3.5m 1 arm | [5 empty] | 2012-02-13 |  | 1 | PHIL CDS570 BERLIN | PHILIPS |  | 1998-06-19 | 1 | PLT 42W/830 4 PINS |  | 42 | 2016-01-01 | 1
852763 | CYK-S010-023 | 23 | 23 C7180 | 959800 | Smidstraat |  | CUIJK | Cuijk |  | Wijk 00 Cuijk | Cuijk |  |  | CYK-S010 | 188.966.103 | 415860.66 | 5.173.043.951.470.360.000 | 5.878.867.090.622.550.000 |  | binnen bebouwde kom |  |  |  | 1-Straatverlichting | Straatverlichting | 43 | N1 |  | 3,5 | ST 3.5m 1 arm | [5 empty] | 2012-02-13 |  | 1 | PHIL CDS570 BERLIN | PHILIPS |  | 1998-06-19 | 1 | PLT 42W/830 4 PINS |  | 42 | 2016-01-01 | 1
852764 | CYK-S010-024 | 24 | 24 C7180 | 959801 | Smidstraat |  | CUIJK | Cuijk |  | Wijk 00 Cuijk | Cuijk |  |  | CYK-S010 | 188.964.859 | 415.847.297 | 5.173.031.948.113.570.000 | 5.878.847.776.882.600.000 |  | binnen bebouwde kom |  |  |  | 1-Straatverlichting | Straatverlichting | 43 | N1 |  | 3,5 | ST 3.5m 1 arm | [5 empty] | 2012-02-13 |  | 1 | PHIL CDS570 BERLIN | PHILIPS |  | 1998-06-19 | 1 | PLT 42W/830 4 PINS |  | 42 | 2016-01-01 | 1
852765 | CYK-S010-025 | 25 | 25 C7180 | 959802 | Smidstraat |  | CUIJK | Cuijk |  | Wijk 00 Cuijk | Cuijk |  |  | CYK-S010 | 188.965.386 | 415.823.663 | 5.173.010.702.230.270.000 | 5.878.853.092.753.560.000 |  | binnen bebouwde kom |  |  |  | 1-Straatverlichting | Straatverlichting | 43 | N1 |  | 3,5 | ST 3.5m 1 arm | [5 empty] | 2012-02-13 |  | 1 | PHIL CDS570 BERLIN | PHILIPS |  | 1998-06-19 | 1 | PLT 42W/830 4 PINS |  | 42 | 2016-01-01 | 1
852767 | CYK-S010-027 | 27 | 27 C7180 | 959804 | Smidstraat |  | CUIJK | Cuijk |  | Wijk 00 Cuijk | Cuijk |  |  | CYK-S010 | 188.949.219 | 415.825.357 | 5.173.012.323.023.120.000 | 5.878.619.249.442.110.000 |  | binnen bebouwde kom |  |  |  | 1-Straatverlichting | Straatverlichting | 43 | N1 |  | 3,5 | ST 3.5m 1 arm | [5 empty] | 2012-02-13 |  | 1 | PHIL CDS570 BERLIN | PHILIPS |  | 1998-06-19 | 1 | PLT 42W/830 4 PINS |  | 42 | 2016-01-01 | 1
853715 | CYK-S010-028 | 28 | 28 C7180 | 960806 | Smidstraat |  | CUIJK | Cuijk |  | Wijk 00 Cuijk | Cuijk |  |  | CYK-S010 | 188.899.716 | 415.821.588 | 5.173.009.235.751.950.000 | 5.877.902.350.783.470.000 |  | binnen bebouwde kom |  |  |  | 1-Straatverlichting | Straatverlichting | 11 | N |  | 6 | LM ST 6,0 CV EU2000/20/5 T60 FR M P6005 |  |  |  |  | 6005 | 2013-04-10 |  | 1 | INNOLUMIS WHITE MOONLIGHT 10W | INNOLUMIS |  | 2013-04-10 | 1 | 10W LED WHITE MOONLIGHT |  | 10 | 2016-01-01 | 1
853716 | CYK-S010-029 | 29 | 29 C7180 | 960807 | Smidstraat |  | CUIJK | Cuijk |  | Wijk 00 Cuijk | Cuijk |  |  | CYK-S010 | 188.874.506 | 415.813.889 | 5.173.002.468.547.480.000 | 5.877.536.697.937.640.000 |  | binnen bebouwde kom |  |  |  | 1-Straatverlichting | Straatverlichting | 11 | N |  | 6 | LM ST 6,0 CV EU2000/20/5 T60 FR M P6005 |  | 114 | 60 | 0 | 6005 | 2013-04-10 |  | 1 | INNOLUMIS WHITE MOONLIGHT 10W | INNOLUMIS |  | 2013-04-10 | 1 | 10W LED WHITE MOONLIGHT |  | 10 | 2013-04-10 | 1
853717 | CYK-S010-030 | 30 | 30 C7180 | 960808 | Smidstraat |  | CUIJK | Cuijk |  | Wijk 00 Cuijk | Cuijk |  |  | CYK-S010 | 188.839.727 | 415805.11 | 5.172.994.788.430.480.000 | 5.877.032.435.021.950.000 |  | binnen bebouwde kom |  |  |  | 1-Straatverlichting | Straatverlichting | 11 | N |  | 6 | LM ST 6,0 CV EU2000/20/5 T60 FR M P6005 |  |  |  |  | 6005 | 2013-04-10 |  | 1 | INNOLUMIS WHITE MOONLIGHT 10W | INNOLUMIS |  | 2013-04-10 | 1 | 10W LED WHITE MOONLIGHT |  | 10 | 2016-01-01 | 1
853718 | CYK-S010-031 | 31 | 31 C7180 | 960809 | Smidstraat |  | CUIJK | Cuijk |  | Wijk 00 Cuijk | Cuijk |  |  | CYK-S010 | 188.812.014 | 415804.2 | 5.172.994.138.174.250.000 | 5.876.631.216.371.520.000 |  | binnen bebouwde kom |  |  |  | 1-Straatverlichting | Straatverlichting | 11 | N |  | 6 | LM ST 6,0 CV EU2000/20/5 T60 FR M P6005 |  |  |  |  | 6005 | 2013-04-10 |  | 1 | INNOLUMIS WHITE MOONLIGHT 10W | INNOLUMIS |  | 2013-04-10 | 1 | 10W LED WHITE MOONLIGHT |  | 10 | 2016-01-01 | 1
853719 | CYK-S010-032 | 32 | 32 C7180 | 960810 | Smidstraat |  | CUIJK | Cuijk |  | Wijk 00 Cuijk | Cuijk |  |  | CYK-S010 | 188.787.234 | 415.796.825 | 5.172.987.659.191.390.000 | 5.876.271.822.167.660.000 |  | binnen bebouwde kom |  |  |  | 1-Straatverlichting | Straatverlichting | 11 | N |  | 6 | LM ST 6,0 CV EU2000/20/5 T60 FR M P6005 |  |  |  |  | 6005 | 2013-04-10 |  | 1 | INNOLUMIS WHITE MOONLIGHT 10W | INNOLUMIS |  | 2013-04-10 | 1 | 10W LED WHITE MOONLIGHT |  | 10 | 2016-01-01 | 1
853720 | CYK-S010-033 | 33 | 33 C7180 | 960811 | Smidstraat |  | CUIJK | Cuijk |  | Wijk 00 Cuijk | Cuijk |  |  | CYK-S010 | 188.757.611 | 415.788.009 | 5.172.979.914.143.790.000 | 5.875.842.189.391.000.000 |  | binnen bebouwde kom |  |  |  | 1-Straatverlichting | Straatverlichting | 11 | N |  | 6 | LM ST 6,0 CV EU2000/20/5 T60 FR M P6005 |  |  |  |  | 6005 | 2013-04-10 |  | 1 | INNOLUMIS WHITE MOONLIGHT 10W | INNOLUMIS |  | 2013-04-10 | 1 | 10W LED WHITE MOONLIGHT |  | 10 | 2016-01-01 | 1
853721 | CYK-S010-034 | 34 | 34 C7180 | 960812 | Smidstraat |  | CUIJK | Cuijk |  | Wijk 00 Cuijk | Cuijk |  |  | CYK-S010 | 188.738.519 | 415.775.298 | 5.172.968.604.498.120.000 | 5.875.564.609.107.280.000 |  | binnen bebouwde kom |  |  |  | 1-Straatverlichting | Straatverlichting | 11 | N |  | 6 | LM ST 6,0 CV EU2000/20/5 T60 FR M P6005 |  |  |  |  | 6005 | 2013-04-10 |  | 1 | INNOLUMIS WHITE MOONLIGHT 10W | INNOLUMIS |  | 2013-04-10 | 1 | 10W LED WHITE MOONLIGHT |  | 10 | 2016-01-01 | 1
853722 | CYK-S010-035 | 35 | 35 C7180 | 960813 | Smidstraat |  | CUIJK | Cuijk |  | Wijk 00 Cuijk | Cuijk |  |  | CYK-S010 | 188.707.655 | 415.773.372 | 5.172.967.059.536.980.000 | 5.875.117.685.650.420.000 |  | binnen bebouwde kom |  |  |  | 1-Straatverlichting | Straatverlichting | 11 | N |  | 6 | LM ST 6,0 CV EU2000/20/5 T60 FR M P6005 |  |  |  |  | 6005 | 2013-04-10 |  | 1 | INNOLUMIS WHITE MOONLIGHT 10W | INNOLUMIS |  | 2013-04-10 | 1 | 10W LED WHITE MOONLIGHT |  | 10 | 2016-01-01 | 1
853723 | CYK-S010-036 | 36 | 36 C7180 | 960814 | Smidstraat |  | CUIJK | Cuijk |  | Wijk 00 Cuijk | Cuijk |  |  | CYK-S010 | 188.680.981 | 415.765.384 | 5.172.960.040.523.200.000 | 5.874.730.821.908.690.000 |  | binnen bebouwde kom |  |  |  | 1-Straatverlichting | Straatverlichting | 11 | N |  | 6 | LM ST 6,0 CV EU2000/20/5 T60 FR M P6005 |  |  |  |  | 6005 | 2013-04-10 |  | 1 | INNOLUMIS WHITE MOONLIGHT 10W | INNOLUMIS |  | 2013-04-10 | 1 | 10W LED WHITE MOONLIGHT |  | 10 | 2016-01-01 | 1
853724 | CYK-S010-037 | 37 | 37 C7180 | 960815 | Smidstraat |  | CUIJK | Cuijk |  | Wijk 00 Cuijk | Cuijk |  |  | CYK-S010 | 188650.73 | 415.753.097 | 5.172.949.178.887.800.000 | 5.874.291.768.093.850.000 |  | binnen bebouwde kom |  |  |  | 1-Straatverlichting | Straatverlichting | 11 | N |  | 6 | LM ST 6,0 CV EU2000/20/5 T60 FR M P6005 |  |  |  |  | 6005 | 2013-04-10 |  | 1 | INNOLUMIS WHITE MOONLIGHT 10W | INNOLUMIS |  | 2013-04-10 | 1 | 10W LED WHITE MOONLIGHT |  | 10 | 2016-01-01 | 1
853725 | CYK-S010-038 | 38 | 38 C7180 | 960816 | Smidstraat |  | CUIJK | Cuijk |  | Wijk 00 Cuijk | Cuijk |  |  | CYK-S010 | 188628.76 | 415.739.304 | 5.172.936.913.662.720.000 | 5.873.972.431.852.330.000 |  | binnen bebouwde kom |  |  |  | 1-Straatverlichting | Straatverlichting | 11 | N |  | 6 | LM ST 6,0 CV EU2000/20/5 T60 FR M P6005 |  |  |  |  | 6005 | 2013-04-10 |  | 1 | INNOLUMIS WHITE MOONLIGHT 10W | INNOLUMIS |  | 2013-04-10 | 1 | 10W LED WHITE MOONLIGHT |  | 10 | 2016-01-01 | 1
853726 | CYK-S010-039 | 39 | 39 C7180 | 960817 | Smidstraat |  | CUIJK | Cuijk |  | Wijk 00 Cuijk | Cuijk |  |  | CYK-S010 |  |  | 51.729.406.461.542 | 58.742.598.547.749 |  | binnen bebouwde kom |  |  |  | 1-Straatverlichting | Straatverlichting | 20 | N |  | 6 | LM ST 6,0 CV EU1000/20/5 T60 GG N7021 |  |  |  |  | 7021 | 1986-04-13 | 1986-04-13 | 1 | INDU 2500 SNN | INDAL |  | 1998-06-19 | 1 | TLD 18W/33 |  | 18 | 2016-01-01 | 1
853726 | CYK-S010-039 | 39 | 39 C7180 | 960817 | Smidstraat |  | CUIJK | Cuijk |  | Wijk 00 Cuijk | Cuijk |  |  | CYK-S010 |  |  | 51.729.406.461.542 | 58.742.598.547.749 |  | binnen bebouwde kom |  |  |  | 1-Straatverlichting | Straatverlichting | 20 | N |  | 6 | LM ST 6,0 CV EU1000/20/5 T60 GG N7021 |  |  |  |  | 7021 | 1986-04-13 | 1986-04-13 | 1 | INDU 2500 SNN | INDAL |  | 1998-06-19 | 1 | TLD 18W/33 |  | 18 | 2016-01-01 | 2
853727 | CYK-S010-040 | 40 | 40 C7180 | 960818 | Smidstraat |  | CUIJK | Cuijk |  | Wijk 00 Cuijk | Cuijk |  |  | CYK-S010 |  |  | 51.729.290.170.648 | 58.739.728.584.104 |  | binnen bebouwde kom |  |  |  | 1-Straatverlichting | Straatverlichting | 20 | N |  | 6 | LM ST 6,0 CV EU1000/20/5 T60 GG N7021 |  |  |  |  | 7021 | 1986-04-13 | 1986-04-13 | 1 | INDU 2500 SNN | INDAL |  | 1998-06-19 | 1 | TLD 18W/33 |  | 18 | 2016-01-01 | 1
853727 | CYK-S010-040 | 40 | 40 C7180 | 960818 | Smidstraat |  | CUIJK | Cuijk |  | Wijk 00 Cuijk | Cuijk |  |  | CYK-S010 |  |  | 51.729.290.170.648 | 58.739.728.584.104 |  | binnen bebouwde kom |  |  |  | 1-Straatverlichting | Straatverlichting | 20 | N |  | 6 | LM ST 6,0 CV EU1000/20/5 T60 GG N7021 |  |  |  |  | 7021 | 1986-04-13 | 1986-04-13 | 1 | INDU 2500 SNN | INDAL |  | 1998-06-19 | 1 | TLD 18W/33 |  | 18 | 2016-01-01 | 2
852768 | CYK-S010-041 | 41 | 41 C7180 | 959805 | Smidstraat |  | CUIJK | Cuijk |  | Wijk 00 Cuijk | Cuijk |  |  | CYK-S010 | 188.604.349 | 415.720.804 | 5.172.920.432.279.450.000 | 5.873.617.310.191.590.000 |  | binnen bebouwde kom |  |  |  | 1-Straatverlichting | Straatverlichting | 46 | A1 |  | 6 | ST 6.0m 1 arm | [5 empty] | 2012-03-13 | 1995-07-07 | 1 | INDU 2500 SNN | INDAL |  | 1998-06-19 | 1 | SOX-E 36W |  | 36 | 2016-01-01 | 1
852769 | CYK-S010-042 | 42 | 42 C7180 | 959806 | Smidstraat |  | CUIJK | Cuijk |  | Wijk 00 Cuijk | Cuijk |  |  | CYK-S010 | 188.589.546 | 415.712.069 | 5.172.912.670.045.090.000 | 5.873.402.203.483.550.000 |  | binnen bebouwde kom |  |  |  | 1-Straatverlichting | Straatverlichting | 46 | N1 |  | 6 | ST 6.0m 1 arm | [5 empty] | 2012-02-13 | 1995-07-07 | 1 | INDU 2500 SNN | INDAL |  | 1998-06-19 | 1 | MASTER SOX-E 26W |  | 26 | 2016-09-12 | 1
852770 | CYK-S010-043 | 43 | 43 C7180 | 959807 | Smidstraat |  | CUIJK | Cuijk |  | Wijk 00 Cuijk | Cuijk |  |  | CYK-S010 | 188.583.634 | 415692.61 | 5.172.895.215.432.660.000 | 5.873.314.749.886.740.000 |  | binnen bebouwde kom |  |  |  | 1-Straatverlichting | Straatverlichting | 46 | N1 |  | 8 | TP 8 meter CVL 8EU-60L Kaal |  |  |  |  | 6005 MOSGROEN | 2012-02-13 |  | 1 | INDU 2500 SNN | INDAL |  | 2006-03-15 | 1 | SOX-E 36W |  | 36 | 2016-01-01 | 1
852771 | CYK-S010-044 | 44 | 44 C7180 | 959808 | Smidstraat |  | CUIJK | Cuijk |  | Wijk 00 Cuijk | Cuijk |  |  | CYK-S010 | 188.566.485 | 415.701.612 | 5.172.903.409.588.290.000 | 5.873.067.403.470.260.000 |  | binnen bebouwde kom |  |  |  | 1-Straatverlichting | Straatverlichting | 76 | N1 |  | 8 | ST 8.0m 1 arm | [5 empty] | 2012-02-13 |  | 1 | PHIL SRS201 | PHILIPS |  | 1998-06-19 | 1 | SOX-E 66W |  | 66 | 2016-01-01 | 1
853558 | CYK-S010-045 | 45 | 45 C7180 | 960641 | Smidstraat |  | CUIJK | Cuijk |  | Wijk 00 Cuijk | Cuijk |  |  | CYK-S010 | 188600.34 | 415701.49 | 5.172.903.096.576.010.000 | 5.873.557.413.946.870.000 |  | binnen bebouwde kom |  |  |  | 1-Straatverlichting | Straatverlichting | 40 | N |  | 2 | STADSKLOK |  | 0 | 0 | 0 | 0 | 2000-01-01 |  | 1 | STADSKLOK |  |  | 2000-01-01 | 1 | TLD 36W/33 |  | 36 | 2016-01-01 | 1
853558 | CYK-S010-045 | 45 | 45 C7180 | 960641 | Smidstraat |  | CUIJK | Cuijk |  | Wijk 00 Cuijk | Cuijk |  |  | CYK-S010 | 188600.34 | 415701.49 | 5.172.903.096.576.010.000 | 5.873.557.413.946.870.000 |  | binnen bebouwde kom |  |  |  | 1-Straatverlichting | Straatverlichting | 40 | N |  | 2 | STADSKLOK |  | 0 | 0 | 0 | 0 | 2000-01-01 |  | 1 | STADSKLOK |  |  | 2000-01-01 | 1 | TLD 36W/33 |  | 36 | 2016-01-01 | 2
853558 | CYK-S010-045 | 45 | 45 C7180 | 960641 | Smidstraat |  | CUIJK | Cuijk |  | Wijk 00 Cuijk | Cuijk |  |  | CYK-S010 | 188600.34 | 415701.49 | 5.172.903.096.576.010.000 | 5.873.557.413.946.870.000 |  | binnen bebouwde kom |  |  |  | 1-Straatverlichting | Straatverlichting | 40 | N |  | 2 | STADSKLOK |  | 0 | 0 | 0 | 0 | 2000-01-01 |  | 1 | STADSKLOK |  |  | 2000-01-01 | 1 | TLD 36W/33 |  | 36 | 2016-01-01 | 3
853558 | CYK-S010-045 | 45 | 45 C7180 | 960641 | Smidstraat |  | CUIJK | Cuijk |  | Wijk 00 Cuijk | Cuijk |  |  | CYK-S010 | 188600.34 | 415701.49 | 5.172.903.096.576.010.000 | 5.873.557.413.946.870.000 |  | binnen bebouwde kom |  |  |  | 1-Straatverlichting | Straatverlichting | 40 | N |  | 2 | STADSKLOK |  | 0 | 0 | 0 | 0 | 2000-01-01 |  | 1 | STADSKLOK |  |  | 2000-01-01 | 1 | TLD 36W/33 |  | 36 | 2016-01-01 | 4
848568 | CYK-S010-046 | 46 | 46 C7180 | 1654336 | Smidstraat |  | CUIJK | Cuijk |  | Wijk 00 Cuijk | Cuijk |  | 5431BG | CYK-S010 |  |  | 517.300.120 | 58.770.346 |  | binnen bebouwde kom |  |  |  | 1-Straatverlichting | Straatverlichting | 11 | N |  | 6 | OM ST 6,0 CV PTU48 TM M P6005 |  | 140 | 48 |  | 6005 | 2014-01-01 |  | 1 | INNOLUMIS WHITE MOONLIGHT 10W | INNOLUMIS |  | 2014-01-01 | 1 | 10W LED WHITE MOONLIGHT |  | 10 | 2016-01-01 | 1
848569 | CYK-S010-047 | 47 | 47 C7180 | 1654337 | Smidstraat |  | CUIJK | Cuijk |  | Wijk 00 Cuijk | Cuijk |  | 5431BG | CYK-S010 |  |  | 517.300.120 | 58.770.346 |  | binnen bebouwde kom |  |  |  | 1-Straatverlichting | Straatverlichting | 11 | N |  | 6 | OM ST 6,0 CV PTU48 TM M P6005 |  | 140 | 48 |  | 6005 | 2014-01-01 |  | 1 | INNOLUMIS WHITE MOONLIGHT 10W | INNOLUMIS |  | 2014-01-01 | 1 | 10W LED WHITE MOONLIGHT |  | 10 | 2016-01-01 | 1
848570 | CYK-S010-048 | 48 | 48 C7180 | 1654338 | Smidstraat |  | CUIJK | Cuijk |  | Wijk 00 Cuijk | Cuijk |  | 5431BG | CYK-S010 | 188.920.288 | 415.831.227 | 5.173.017.774.691.790.000 | 5.878.201.061.533.920.000 |  | binnen bebouwde kom |  |  |  | 1-Straatverlichting | Straatverlichting | 11 | N |  | 6 | LM ST 6,0 CV EU2000/20/5 T60 FR M P6005 |  | 140 | 48 |  | 6005 | 2013-04-10 |  | 1 | INNOLUMIS WHITE MOONLIGHT 10W | INNOLUMIS |  | 2013-04-10 | 1 | 10W LED WHITE MOONLIGHT |  | 10 | 2016-01-01 | 1
848571 | CYK-S010-049 | 49 | 49 C7180 | 1654339 | Smidstraat |  | CUIJK | Cuijk |  | Wijk 00 Cuijk | Cuijk |  | 5431BG | CYK-S010 | 188.951.521 | 415.838.906 | 5.173.024.487.139.470.000 | 5.878.653.894.728.200.000 |  | binnen bebouwde kom |  |  |  | 1-Straatverlichting | Straatverlichting | 11 | N |  | 6 | LM ST 6,0 CV EU2000/20/5 T60 FR M P6005 |  | 140 | 48 |  | 6005 | 2010-01-01 |  | 1 | INNOLUMIS WHITE MOONLIGHT 10W | INNOLUMIS |  | 2010-01-01 | 1 | 10W LED WHITE MOONLIGHT |  | 10 | 2016-01-01 | 1
848572 | CYK-S010-050 | 50 | 50 C7180 | 1654340 | Smidstraat |  | CUIJK | Cuijk |  | Wijk 00 Cuijk | Cuijk |  | 5431BG | CYK-S010 | 188.963.484 | 415.829.652 | 5.173.016.096.810.310.000 | 5.878.826.148.182.700.000 |  | binnen bebouwde kom |  |  |  | 1-Straatverlichting | Straatverlichting | 11 | N |  | 6 | LM ST 6,0 CV EU2000/20/5 T60 FR M P6005 |  | 140 | 48 |  | 6005 | 2010-01-01 |  | 1 | INNOLUMIS WHITE MOONLIGHT 10W | INNOLUMIS |  | 2010-01-01 | 1 | 10W LED WHITE MOONLIGHT |  | 10 | 2016-01-01 | 1
1155739 | CYK-S010-051 | 51 | 51 C7180 |  | Smidstraat |  | CUIJK | Cuijk |  | Wijk 00 Cuijk | Cuijk |  |  | CYK-S010 | 188980.56 | 415.846.448 | 5.173.031.089.609.150.000 | 5.879.074.958.695.410.000 |  | binnen bebouwde kom |  |  |  | 1-Straatverlichting | Straatverlichting | 40 | N |  | 2 | STADSKLOK |  |  |  |  | 0 | 1998-06-19 |  | 1 | STADSKLOK |  |  | 1998-06-19 | 1 | TLD 36W/33 |  | 36 | 2016-01-01 | 1
852772 | CYK-S011-001 | 1 | 01 C7210 | 959809 | Snaphaandreef |  | CUIJK | Cuijk |  | Wijk 00 Cuijk | De Valuwe |  |  | CYK-S011 | 188.652.163 | 416.938.449 | 5.174.014.586.885.920.000 | 5.874.427.435.864.880.000 |  | binnen bebouwde kom |  |  |  | 1-Straatverlichting | Straatverlichting | 20 | N1 |  | 6 | ST 6.0m 1 arm | [5 empty] | 2012-02-13 | 2009-11-09 | 1 | INDU 2500 SNN | INDAL |  | 1990-01-01 | 1 | TLD 18W/33 |  | 18 | 2016-01-01 | 1
852773 | CYK-S011-002 | 2 | 02 C7210 | 959810 | Snaphaandreef |  | CUIJK | Cuijk |  | Wijk 00 Cuijk | De Valuwe |  |  | CYK-S011 | 188.677.107 | 416.946.481 | 5.174.021.655.952.630.000 | 5.874.789.347.305.000.000 |  | binnen bebouwde kom |  |  |  | 1-Straatverlichting | Straatverlichting | 20 | N1 |  | 6 | TS 6 meter CVL6.0PTU38GST114 | [5 empty] | 2012-02-13 |  | 1 | INDU 2500 SNN | INDAL |  | 2010-01-21 | 1 | TLD 18W/33 |  | 18 | 2016-01-01 | 1
852774 | CYK-S011-003 | 3 | 03 C7210 | 959811 | Snaphaandreef |  | CUIJK | Cuijk |  | Wijk 00 Cuijk | De Valuwe |  |  | CYK-S011 | 188.701.454 | 416.954.509 | 5.174.028.724.911.900.000 | 5.875.142.616.268.760.000 |  | binnen bebouwde kom |  |  |  | 1-Straatverlichting | Straatverlichting | 20 | N1 |  | 6 | ST 6.0m 1 arm | [5 empty] | 2012-02-13 | 2009-11-09 | 1 | INDU 2500 SNN | INDAL |  | 1990-01-01 | 1 | TLD 18W/33 |  | 18 | 2016-01-01 | 1
852775 | CYK-S012-001 | 1 | 01 C7250 | 959812 | Souvereingaarde |  | CUIJK | Cuijk |  | Wijk 00 Cuijk | Cuijk |  |  | CYK-S012 | 188.881.496 | 416.198.484 | 5.173.348.107.371.500.000 | 5.877.675.411.054.390.000 |  | binnen bebouwde kom |  |  |  | 1-Straatverlichting | Straatverlichting | 33 | N1 |  | 4 | ST 4.0m 1 arm | [5 empty] | 2012-02-13 | 2007-12-03 | 1 | INDU 2400 PADVINDER | INDAL |  | 2000-05-01 | 1 | PLT 32W/830 4 PINS |  | 32 | 2016-01-01 | 1
852776 | CYK-S012-002 | 2 | 02 C7250 | 959813 | Souvereingaarde |  | CUIJK | Cuijk |  | Wijk 00 Cuijk | Cuijk |  |  | CYK-S012 | 188.855.796 | 416.187.072 | 5.173.338.005.756.260.000 | 5.877.302.275.940.870.000 |  | binnen bebouwde kom |  |  |  | 1-Straatverlichting | Straatverlichting | 33 | N1 |  | 4 | ST 4.0m 1 arm | [5 empty] | 2012-02-13 | 2007-12-03 | 1 | INDU 2400 PADVINDER | INDAL |  | 2000-05-01 | 1 | PLT 32W/830 4 PINS |  | 32 | 2016-01-01 | 1
852777 | CYK-S012-003 | 3 | 03 C7250 | 959814 | Souvereingaarde |  | CUIJK | Cuijk |  | Wijk 00 Cuijk | Cuijk |  |  | CYK-S012 | 188830.94 | 416.171.719 | 5.173.324.356.670.060.000 | 5.876.940.975.717.070.000 |  | binnen bebouwde kom |  |  |  | 1-Straatverlichting | Straatverlichting | 33 | N1 |  | 4 | ST 4.0m 1 arm | [5 empty] | 2012-02-13 | 2007-12-03 | 1 | INDU 2400 PADVINDER | INDAL |  | 2000-05-01 | 1 | PLT 32W/830 4 PINS |  | 32 | 2016-01-01 | 1
852778 | CYK-S012-004 | 4 | 04 C7250 | 959815 | Souvereingaarde |  | CUIJK | Cuijk |  | Wijk 00 Cuijk | Cuijk |  |  | CYK-S012 | 188.805.099 | 416157.87 | 5.173.312.065.251.730.000 | 5.876.565.565.828.530.000 |  | binnen bebouwde kom |  |  |  | 1-Straatverlichting | Straatverlichting | 33 | N1 |  | 4 | ST 4.0m 1 arm | [5 empty] | 2012-02-13 | 2007-12-03 | 1 | INDU 2400 PADVINDER | INDAL |  | 2000-05-01 | 1 | MASTER PL-T 32W/830/4P E27. |  | 32 | 2014-12-07 | 1
852779 | CYK-S012-005 | 5 | 05 C7250 | 959816 | Souvereingaarde |  | CUIJK | Cuijk |  | Wijk 00 Cuijk | Cuijk |  |  | CYK-S012 | 188.784.813 | 416.138.553 | 5.173.294.825.403.590.000 | 5.876.270.036.708.980.000 |  | binnen bebouwde kom |  |  |  | 1-Straatverlichting | Straatverlichting | 33 | N1 |  | 4 | ST 4.0m 1 arm | [5 empty] | 2012-02-13 | 2007-12-03 | 1 | INDU 2400 PADVINDER | INDAL |  | 2000-05-01 | 1 | PLT 32W/830 4 PINS |  | 32 | 2016-01-01 | 1
852780 | CYK-S013-001 | 1 | 01 C7280 | 959817 | Sperwerhorst |  | CUIJK | Cuijk |  | Wijk 00 Cuijk | Padbroek |  |  | CYK-S013 | 189.666.405 | 413.778.745 | 5.171.168.389.358.600.000 | 5.888.795.875.223.500.000 |  | binnen bebouwde kom |  |  |  | 1-Straatverlichting | Straatverlichting | 39 | N1 |  | 4 | ST 4.0m 1 arm | [5 empty] | 2012-07-03 | 2005-09-28 | 1 | INDU 2000 SDN | INDAL |  | 1993-10-01 | 1 | PLL 36W/830 |  | 36 | 2016-01-01 | 1
848404 | CYK-S013-002 | 2 | 02 C7280 | 1518345 | Sperwerhorst |  | CUIJK | Cuijk |  | Wijk 00 Cuijk | Padbroek |  | 5431KW | CYK-S013 | 189.698.373 | 413.827.206 | 5.171.211.748.836.900.000 | 5.889.263.245.220.630.000 |  | binnen bebouwde kom |  |  |  | 1-Straatverlichting | Straatverlichting | 39 | N1 |  | 4 | ST 4.0m 1 arm | [5 empty] | 2012-07-03 | 2005-09-28 | 1 | INDU 2000 SDN | INDAL |  | 1993-10-01 | 1 | MASTER PL-L 36W/830/4P. |  | 36 | 2015-05-21 | 1
852782 | CYK-S013-003 | 3 | 03 C7280 | 959819 | Sperwerhorst |  | CUIJK | Cuijk |  | Wijk 00 Cuijk | Padbroek |  |  | CYK-S013 | 189.697.101 | 413.855.795 | 5.171.237.453.071.210.000 | 5.889.247.695.630.540.000 |  | binnen bebouwde kom |  |  |  | 1-Straatverlichting | Straatverlichting | 39 | N1 |  | 4 | ST 4.0m 1 arm | [5 empty] | 2012-02-13 | 1995-07-01 | 1 | INDU 2000 SDN | INDAL |  | 1993-10-01 | 1 | PLL 36W/830 |  | 36 | 2016-01-01 | 1
852783 | CYK-S013-004 | 4 | 04 C7280 | 959820 | Sperwerhorst |  | CUIJK | Cuijk |  | Wijk 00 Cuijk | Padbroek |  |  | CYK-S013 | 189.727.948 | 413.834.504 | 5.171.218.124.887.480.000 | 5.889.691.886.463.730.000 |  | binnen bebouwde kom |  |  |  | 1-Straatverlichting | Straatverlichting | 39 | N1 |  | 4 | ST 4.0m 1 arm | [5 empty] | 2012-02-13 |  | 1 | INDU 2000 SDN | INDAL |  | 1993-10-01 | 1 | PLL 36W/830 |  | 36 | 2016-01-01 | 1
852785 | CYK-S013-005 | 5 | 05 C7280 | 959822 | Sperwerhorst |  | CUIJK | Cuijk |  | Wijk 00 Cuijk | Padbroek |  |  | CYK-S013 | 189.755.174 | 413.850.654 | 5.171.232.471.723.640.000 | 5.890.087.427.182.710.000 |  | binnen bebouwde kom |  |  |  | 1-Straatverlichting | Straatverlichting | 39 | N1 |  | 4 | ST 4.0m 1 arm | [5 empty] | 2012-02-13 | 1995-07-01 | 1 | INDU 2000 SDN | INDAL |  | 1993-10-01 | 1 | PLL 36W/830 |  | 36 | 2016-01-01 | 1
852781 | CYK-S013-005A | 005A | 05a C7280 | 959818 | Sperwerhorst |  | CUIJK | Cuijk |  | Wijk 00 Cuijk | Padbroek |  |  | CYK-S013 | 189.738.658 | 413.879.808 | 5.171.258.778.491.030.000 | 5.889.851.375.525.640.000 |  | binnen bebouwde kom |  |  |  | 1-Straatverlichting | Straatverlichting | 10 | N1 |  | 25 | Onderdoorgang | [5 empty] | 2012-02-13 |  | 1 | PHIL TCH 329 OPAAL | PHILIPS |  | 1991-06-01 | 1 | TL 8W/33 |  | 8 | 2016-01-01 | 1
852784 | CYK-S013-005B | 005B | 05b C7280 | 959821 | Sperwerhorst |  | CUIJK | Cuijk |  | Wijk 00 Cuijk | Padbroek |  |  | CYK-S013 | 189.729.734 | 413.885.398 | 5.171.263.858.303.830.000 | 5.889.722.814.171.540.000 |  | binnen bebouwde kom |  |  |  | 1-Straatverlichting | Straatverlichting | 10 | N1 |  | 25 | Onderdoorgang | [5 empty] | 2012-02-13 |  | 1 | PHIL TCH 329 OPAAL | PHILIPS |  | 1991-06-01 | 1 | TL 8W/33 |  | 8 | 2016-01-01 | 1
852786 | CYK-S013-006 | 6 | 06 C7280 | 959823 | Sperwerhorst |  | CUIJK | Cuijk |  | Wijk 00 Cuijk | Padbroek |  |  | CYK-S013 | 189.780.484 | 413.875.987 | 5.171.255.084.195.160.000 | 5.890.456.167.296.020.000 |  | binnen bebouwde kom |  |  |  | 1-Straatverlichting | Straatverlichting | 39 | N1 |  | 4 | ST 4.0m 1 arm | [5 empty] | 2012-02-13 | 2005-09-28 | 1 | INDU 2000 SDN | INDAL |  | 1993-10-01 | 1 | PLL 36W/830 |  | 36 | 2016-01-01 | 1
852787 | CYK-S013-007 | 7 | 07 C7280 | 959824 | Sperwerhorst |  | CUIJK | Cuijk |  | Wijk 00 Cuijk | Padbroek |  |  | CYK-S013 | 189.781.943 | 413.913.401 | 5.171.288.703.540.780.000 | 5.890.481.022.330.450.000 |  | binnen bebouwde kom |  |  |  | 1-Straatverlichting | Straatverlichting | 39 | N1 |  | 4 | ST 4.0m 1 arm | [5 empty] | 2012-02-13 | 2005-09-28 | 1 | INDU 2000 SDN | INDAL |  | 1993-10-01 | 1 | PLL 36W/830 |  | 36 | 2016-01-01 | 1
848405 | CYK-S013-007A | 007A | 07a C7280 | 1518346 | Sperwerhorst |  | CUIJK | Cuijk |  | Wijk 00 Cuijk | Padbroek |  | 5431KW | CYK-S013 | 189.753.256 | 413.928.541 | 5.171.302.489.966.820.000 | 5.890.067.465.825.620.000 |  | binnen bebouwde kom |  |  |  | 1-Straatverlichting | Straatverlichting | 39 | N1 |  | 4 | ST 4.0m 1 arm | [5 empty] | 2012-02-13 | 2005-09-28 | 1 | INDU 2000 SDN | INDAL |  | 1993-10-01 | 1 | MASTER PL-L 36W/830/4P. |  | 36 | 2014-11-19 | 1
852788 | CYK-S013-008 | 8 | 08 C7280 | 959825 | Sperwerhorst |  | CUIJK | Cuijk |  | Wijk 00 Cuijk | Padbroek |  |  | CYK-S013 | 189.798.604 | 413.893.449 | 5.171.270.666.678.650.000 | 5.890.720.091.384.010.000 |  | binnen bebouwde kom |  |  |  | 1-Straatverlichting | Straatverlichting | 39 | N1 |  | 4 | ST 4.0m 1 arm | [5 empty] | 2012-02-13 | 2005-09-28 | 1 | INDU 2000 SDN | INDAL |  | 1993-10-01 | 1 | PLL 36W/830 |  | 36 | 2016-01-01 | 1
852789 | CYK-S013-009 | 9 | 09 C7280 | 959826 | Sperwerhorst |  | CUIJK | Cuijk |  | Wijk 00 Cuijk | Padbroek |  |  | CYK-S013 | 189828.69 | 413.880.221 | 5.171.258.589.853.880.000 | 5.891.154.076.536.360.000 |  | binnen bebouwde kom |  |  |  | 1-Straatverlichting | Straatverlichting | 39 | N1 |  | 4 | ST 4.0m 1 arm | [5 empty] | 2012-02-13 | 1995-07-01 | 1 | INDU 2000 SDN | INDAL |  | 1993-10-01 | 1 | PLL 36W/830 |  | 36 | 2016-01-01 | 1
852790 | CYK-S013-010 | 10 | 10 C7280 | 959827 | Sperwerhorst |  | CUIJK | Cuijk |  | Wijk 00 Cuijk | Padbroek |  |  | CYK-S013 | 189.852.864 | 413861.74 | 5.171.241.828.211.170.000 | 5.891.501.992.885.270.000 |  | binnen bebouwde kom |  |  |  | 1-Straatverlichting | Straatverlichting | 39 | N1 |  | 4 | ST 4.0m 1 arm | [5 empty] | 2012-02-13 | 2005-09-28 | 1 | INDU 2000 SDN | INDAL |  | 1993-10-01 | 1 | PLL 36W/830 |  | 36 | 2016-01-01 | 1
852791 | CYK-S013-011 | 11 | 11 C7280 | 959828 | Sperwerhorst |  | CUIJK | Cuijk |  | Wijk 00 Cuijk | Padbroek |  |  | CYK-S013 | 189.877.248 | 413.836.113 | 5.171.218.642.195.370.000 | 5.891.852.227.860.770.000 |  | binnen bebouwde kom |  |  |  | 1-Straatverlichting | Straatverlichting | 39 | N1 |  | 4 | ST 4.0m 1 arm | [5 empty] | 2012-02-13 | 2005-09-28 | 1 | INDU 2000 SDN | INDAL |  | 1993-10-01 | 1 | PLL 36W/830 |  | 36 | 2016-01-01 | 1
852792 | CYK-S013-012 | 12 | 12 C7280 | 959829 | Sperwerhorst |  | CUIJK | Cuijk |  | Wijk 00 Cuijk | Padbroek |  |  | CYK-S013 | 189.889.887 | 413.802.527 | 5.171.188.375.642.720.000 | 5.892.031.725.884.800.000 |  | binnen bebouwde kom |  |  |  | 1-Straatverlichting | Straatverlichting | 39 | N1 |  | 4 | ST 4.0m 1 arm | [5 empty] | 2012-02-22 | 2005-09-28 | 1 | INDU 2000 SDN | INDAL |  | 1993-10-01 | 1 | PLL 36W/830 |  | 36 | 2016-01-01 | 1
852793 | CYK-S013-013 | 13 | 13 C7280 | 959830 | Sperwerhorst |  | CUIJK | Cuijk |  | Wijk 00 Cuijk | Padbroek |  |  | CYK-S013 | 189.890.849 | 413.767.086 | 5.171.156.514.597.920.000 | 5.892.042.086.271.230.000 |  | binnen bebouwde kom |  |  |  | 1-Straatverlichting | Straatverlichting | 39 | N1 |  | 4 | ST 4.0m 1 arm | [5 empty] | 2012-02-13 | 2005-09-28 | 1 | INDU 2000 SDN | INDAL |  | 1993-10-01 | 1 | PLL 36W/830 |  | 36 | 2016-01-01 | 1
852794 | CYK-S013-014 | 14 | 14 C7280 | 959831 | Sperwerhorst |  | CUIJK | Cuijk |  | Wijk 00 Cuijk | Padbroek |  |  | CYK-S013 | 189.887.468 | 413.731.028 | 5.171.124.126.068.070.000 | 5.891.989.548.228.460.000 |  | binnen bebouwde kom |  |  |  | 1-Straatverlichting | Straatverlichting | 39 | N1 |  | 4 | ST 4.0m 1 arm | [5 empty] | 2012-02-13 | 2005-09-28 | 1 | INDU 2000 SDN | INDAL |  | 1993-10-01 | 1 | PLL 36W/830 |  | 36 | 2016-01-01 | 1
852795 | CYK-S013-015 | 15 | 15 C7280 | 959832 | Sperwerhorst |  | CUIJK | Cuijk |  | Wijk 00 Cuijk | Padbroek |  |  | CYK-S013 | 189.879.524 | 413.696.994 | 5.171.093.585.197.490.000 | 5.891.871.195.168.810.000 |  | binnen bebouwde kom |  |  |  | 1-Straatverlichting | Straatverlichting | 39 | N1 |  | 4 | ST 4.0m 1 arm | [5 empty] | 2012-02-13 | 2005-09-28 | 1 | INDU 2000 SDN | INDAL |  | 1993-10-01 | 1 | PLL 36W/830 |  | 36 | 2016-01-01 | 1
852796 | CYK-S013-016 | 16 | 16 C7280 | 959833 | Sperwerhorst |  | CUIJK | Cuijk |  | Wijk 00 Cuijk | Padbroek |  |  | CYK-S013 | 189.852.515 | 413.698.461 | 5.171.095.072.105.740.000 | 5.891.480.567.395.600.000 |  | binnen bebouwde kom |  |  |  | 1-Straatverlichting | Straatverlichting | 39 | N1 |  | 4 | ST 4.0m 1 arm | [5 empty] | 2012-02-13 | 2005-09-28 | 1 | INDU 2000 SDN | INDAL |  | 1993-10-01 | 1 | PLL 36W/830 |  | 36 | 2016-01-01 | 1
852797 | CYK-S013-017 | 17 | 17 C7280 | 959834 | Sperwerhorst |  | CUIJK | Cuijk |  | Wijk 00 Cuijk | Padbroek |  |  | CYK-S013 | 189.825.173 | 413.711.458 | 5.171.106.924.342.030.000 | 5.891.086.276.848.360.000 |  | binnen bebouwde kom |  |  |  | 1-Straatverlichting | Straatverlichting | 39 | N1 |  | 4 | ST 4.0m 1 arm | [5 empty] | 2012-02-13 | 2005-09-28 | 1 | INDU 2000 SDN | INDAL |  | 1993-10-01 | 1 | PLL 36W/830 |  | 36 | 2016-01-01 | 1
852798 | CYK-S014-001 | 1 | 01 C7290 | 959835 | Spinding |  | CUIJK | Cuijk |  | Wijk 00 Cuijk | Heiligenberg en Beijerd en 't Riet |  |  | CYK-S014 | 188.028.503 | 416.046.162 | 5.173.216.302.056.420.000 | 5.865.313.345.560.790.000 |  | binnen bebouwde kom |  |  |  | 1-Straatverlichting | Straatverlichting | 46 | N1 |  | 8 | TV CVL 8EU-60L Kaal | [5 empty] | 2012-02-13 |  | 1 | INDU 2500 SNN | INDAL |  | 2000-07-14 | 1 | SOX-E 36W |  | 36 | 2016-01-01 | 1
852799 | CYK-S014-001A | 001A | 01a C7290 | 959836 | Spinding |  | CUIJK | Cuijk |  | Wijk 00 Cuijk | Heiligenberg en Beijerd en 't Riet |  |  | CYK-S014 | 188.013.567 | 416.046.754 | 5.173.216.922.379.850.000 | 5.865.097.200.799.470.000 |  | binnen bebouwde kom |  |  |  | 1-Straatverlichting | Straatverlichting | 25 | N1 |  | 5 | TV RCL 5.0 PT Kaal | [5 empty] | 2012-02-13 |  | 1 | INDU IRIS 2550 | INDAL |  | 2001-05-15 | 1 | PLL 24W/830 |  | 24 | 2016-01-01 | 1
852800 | CYK-S014-001B | 001B | 01b C7290 | 959837 | Spinding |  | CUIJK | Cuijk |  | Wijk 00 Cuijk | Heiligenberg en Beijerd en 't Riet |  |  | CYK-S014 | 188.020.022 | 416027.59 | 5.173.199.659.270.450.000 | 5.865.188.815.095.440.000 |  | binnen bebouwde kom |  |  |  | 1-Straatverlichting | Straatverlichting | 25 | N1 |  | 5 | TV RCL 5.0 PT Kaal | [5 empty] | 2012-02-13 |  | 1 | INDU IRIS 2550 | INDAL |  | 2001-05-15 | 1 | PLL 24W/830 |  | 24 | 2016-01-01 | 1
852801 | CYK-S014-002 | 2 | 02 C7290 | 959838 | Spinding |  | CUIJK | Cuijk |  | Wijk 00 Cuijk | Heiligenberg en Beijerd en 't Riet |  |  | CYK-S014 | 188.035.684 | 416018.24 | 5.173.191.162.774.560.000 | 5.865.414.634.484.920.000 |  | binnen bebouwde kom |  |  |  | 1-Straatverlichting | Straatverlichting | 46 | A1 |  | 8 | TV CVL 8EU-60L Kaal | [5 empty] | 2012-09-03 |  | 1 | INDU 2500 SNN | INDAL |  | 2000-07-14 | 1 | SOX-E 36W |  | 36 | 2016-01-01 | 1
852802 | CYK-S014-002A | 002A | 02a C7290 | 959839 | Spinding |  | CUIJK | Cuijk |  | Wijk 00 Cuijk | Heiligenberg en Beijerd en 't Riet |  |  | CYK-S014 | 188.023.324 | 416.014.597 | 5.173.187.961.397.790.000 | 5.865.235.375.887.120.000 |  | binnen bebouwde kom |  |  |  | 1-Straatverlichting | Straatverlichting | 46 | N1 |  | 8 | TS 8 meter 100N121 | [5 empty] | 2012-02-13 | 2009-11-05 | 1 | INDU 2500 SNN | INDAL |  | 2009-11-05 | 1 | MASTER SOX-E 36W |  | 36 | 2015-01-06 | 1
852803 | CYK-S014-003 | 3 | 03 C7290 | 959840 | Spinding |  | CUIJK | Cuijk |  | Wijk 00 Cuijk | Heiligenberg en Beijerd en 't Riet |  |  | CYK-S014 | 188.045.273 | 415.984.876 | 5.173.161.117.871.900.000 | 5.865.550.260.059.310.000 |  | binnen bebouwde kom |  |  |  | 1-Straatverlichting | Straatverlichting | 46 | N1 |  | 8 | TV CVL 8EU-60L Kaal | [5 empty] | 2012-02-13 |  | 1 | INDU 2500 SNN | INDAL |  | 2001-05-15 | 1 | SOX-E 36W |  | 36 | 2016-01-01 | 1
852804 | CYK-S014-003A | 003A | 03a C7290 | 959841 | Spinding |  | CUIJK | Cuijk |  | Wijk 00 Cuijk | Heiligenberg en Beijerd en 't Riet |  |  | CYK-S014 | 188.032.135 | 415.981.019 | 5.173.157.728.765.060.000 | 5.865.359.720.663.470.000 |  | binnen bebouwde kom |  |  |  | 1-Straatverlichting | Straatverlichting | 46 | N1 |  | 8 | TS 8 meter 100N121 | [5 empty] | 2012-02-13 | 2009-11-05 | 1 | INDU 2500 SNN | INDAL |  | 2009-11-05 | 1 | SOX-E 36W |  | 36 | 2016-01-01 | 1
852805 | CYK-S014-004 | 4 | 04 C7290 | 959842 | Spinding |  | CUIJK | Cuijk |  | Wijk 00 Cuijk | Heiligenberg en Beijerd en 't Riet |  |  | CYK-S014 | 188.038.362 | 415.959.355 | 5.173.138.219.931.600.000 | 5.865.447.794.553.780.000 |  | binnen bebouwde kom |  |  |  | 1-Straatverlichting | Straatverlichting | 46 | N1 |  | 8 | TV CVL 8EU-60L Kaal | [5 empty] | 2012-02-13 |  | 1 | INDU 2500 SNN | INDAL |  | 2001-05-15 | 1 | MASTER SOX-E 36W |  | 36 | 2015-04-03 | 1
852806 | CYK-S014-005 | 5 | 05 C7290 | 959843 | Spinding |  | CUIJK | Cuijk |  | Wijk 00 Cuijk | Heiligenberg en Beijerd en 't Riet |  |  | CYK-S014 | 188.036.673 | 415.934.686 | 5.173.116.056.920.480.000 | 5.865.420.998.789.680.000 |  | binnen bebouwde kom |  |  |  | 1-Straatverlichting | Straatverlichting | 46 | A1 |  | 8 | TV CVL 8EU-60L Kaal | [5 empty] | 2012-09-03 |  | 1 | INDU 2500 SNN | INDAL |  | 2001-05-15 | 1 | SOX-E 36W |  | 36 | 2016-01-01 | 1
852807 | CYK-S014-006 | 6 | 06 C7290 | 959844 | Spinding |  | CUIJK | Cuijk |  | Wijk 00 Cuijk | Heiligenberg en Beijerd en 't Riet |  |  | CYK-S014 | 188.035.049 | 415.909.818 | 5.173.093.714.658.900.000 | 5.865.395.125.215.510.000 |  | binnen bebouwde kom |  |  |  | 1-Straatverlichting | Straatverlichting | 46 | N1 |  | 8 | TV CVL 8EU-60L Kaal | [5 empty] | 2012-02-13 |  | 1 | INDU 2500 SNN | INDAL |  | 2001-05-15 | 1 | SOX-E 36W |  | 36 | 2016-01-01 | 1
852808 | CYK-S014-007 | 7 | 07 C7290 | 959845 | Spinding |  | CUIJK | Cuijk |  | Wijk 00 Cuijk | Heiligenberg en Beijerd en 't Riet |  |  | CYK-S014 | 188.033.326 | 415.884.747 | 5.173.071.190.520.660.000 | 5.865.367.799.589.420.000 |  | binnen bebouwde kom |  |  |  | 1-Straatverlichting | Straatverlichting | 46 | A1 |  | 8 | TV CVL 8EU-60L Kaal | [5 empty] | 2012-09-03 |  | 1 | INDU 2500 SNN | INDAL |  | 2001-05-15 | 1 | MASTER SOX-E 36W |  | 36 | 2016-04-18 | 1
852809 | CYK-S014-008 | 8 | 08 C7290 | 959846 | Spinding |  | CUIJK | Cuijk |  | Wijk 00 Cuijk | Heiligenberg en Beijerd en 't Riet |  |  | CYK-S014 | 188.031.875 | 415.859.967 | 5.173.048.926.330.820.000 | 5.865.344.439.026.050.000 |  | binnen bebouwde kom |  |  |  | 1-Straatverlichting | Straatverlichting | 46 | N1 |  | 8 | TV CVL 8EU-60L Kaal | [5 empty] | 2012-02-13 |  | 1 | INDU 2500 SNN | INDAL |  | 2001-05-15 | 1 | SOX-E 36W |  | 36 | 2016-01-01 | 1
852810 | CYK-S014-009 | 9 | 09 C7290 | 959847 | Spinding |  | CUIJK | Cuijk |  | Wijk 00 Cuijk | Heiligenberg en Beijerd en 't Riet |  |  | CYK-S014 | 188.030.389 | 415.835.041 | 5.173.026.531.118.990.000 | 5.865.320.558.196.170.000 |  | binnen bebouwde kom |  |  |  | 1-Straatverlichting | Straatverlichting | 46 | N1 |  | 8 | TV CVL 8EU-60L Kaal | [5 empty] | 2012-02-13 |  | 1 | INDU 2500 SNN | INDAL |  | 2001-05-15 | 1 | MASTER SOX-E 36W |  | 36 | 2015-09-28 | 1
852811 | CYK-S014-010 | 10 | 10 C7290 | 959848 | Spinding |  | CUIJK | Cuijk |  | Wijk 00 Cuijk | Heiligenberg en Beijerd en 't Riet |  |  | CYK-S014 | 188.028.616 | 415.810.184 | 5.173.004.199.620.210.000 | 5.865.292.529.993.840.000 |  | binnen bebouwde kom |  |  |  | 1-Straatverlichting | Straatverlichting | 46 | N1 |  | 8 | TV CVL 8EU-60L Kaal | [5 empty] | 2012-02-13 |  | 1 | INDU 2500 SNN | INDAL |  | 2001-05-15 | 1 | SOX-E 36W |  | 36 | 2016-01-01 | 1
852812 | CYK-S014-011 | 11 | 11 C7290 | 959849 | Spinding |  | CUIJK | Cuijk |  | Wijk 00 Cuijk | Heiligenberg en Beijerd en 't Riet |  |  | CYK-S014 | 188.026.944 | 415.786.047 | 5.172.982.514.674.120.000 | 5.865.266.032.481.710.000 |  | binnen bebouwde kom |  |  |  | 1-Straatverlichting | Straatverlichting | 46 | N1 |  | 8 | TV CVL 8EU-60L Kaal | [5 empty] | 2012-02-13 |  | 1 | INDU 2500 SNN | INDAL |  | 2001-05-15 | 1 | SOX-E 36W |  | 36 | 2016-01-01 | 1
852813 | CYK-S014-012 | 12 | 12 C7290 | 959850 | Spinding |  | CUIJK | Cuijk |  | Wijk 00 Cuijk | Heiligenberg en Beijerd en 't Riet |  |  | CYK-S014 | 188.030.491 | 415.765.243 | 5.172.963.794.663.730.000 | 5.865.315.393.939.860.000 |  | binnen bebouwde kom |  |  |  | 1-Straatverlichting | Straatverlichting | 46 | N1 |  | 8 | TS 8 meter CVL 8EU-60L Kaal | [5 empty] | 2012-02-13 | 2009-11-09 | 1 | INDU 2500 SNN | INDAL |  | 2003-11-20 | 1 | MASTER SOX-E 36W |  | 36 | 2014-12-10 | 1
852821 | CYK-S015-001 | 1 | 01 C7320 | 959858 | Spoorpad |  | CUIJK | Cuijk |  | Wijk 00 Cuijk | Cuijk |  |  | CYK-S015 | 188.700.927 | 415.379.501 | 5.172.613.081.215.030.000 | 5.874.982.072.554.000.000 |  | binnen bebouwde kom |  |  |  | 1-Straatverlichting | Straatverlichting | 25 | N1 |  | 4 | ST 4.0m 1 arm | [5 empty] | 2012-02-13 |  | 1 | INDU 2000 SDN | INDAL |  | 2000-01-01 | 1 | PLL 24W/830 |  | 24 | 2016-01-01 | 1
852822 | CYK-S015-002 | 2 | 02 C7320 | 959859 | Spoorpad |  | CUIJK | Cuijk |  | Wijk 00 Cuijk | Cuijk |  |  | CYK-S015 | 188.711.633 | 415.347.594 | 5.172.584.338.042.920.000 | 5.875.133.925.178.460.000 |  | binnen bebouwde kom |  |  |  | 1-Straatverlichting | Straatverlichting | 25 | N1 |  | 4 | ST 4.0m 1 arm | [5 empty] | 2012-02-13 | 2007-12-03 | 1 | INDU 2000 SDN | INDAL |  | 1999-04-14 | 1 | PLL 24W/830 |  | 24 | 2016-01-01 | 1
852823 | CYK-S015-003 | 3 | 03 C7320 | 959860 | Spoorpad |  | CUIJK | Cuijk |  | Wijk 00 Cuijk | Cuijk |  |  | CYK-S015 | 188.720.396 | 415.315.738 | 5.172.555.652.408.040.000 | 5.875.257.659.729.790.000 |  | binnen bebouwde kom |  |  |  | 1-Straatverlichting | Straatverlichting | 39 | N1 |  | 4 | ST 4.0m 1 arm | [5 empty] | 2012-02-13 | 2007-12-03 | 1 | INDU 2000 SDN | INDAL |  | 2000-01-01 | 1 | PLL 36W/830 |  | 36 | 2016-01-01 | 1
848406 | CYK-S015-004 | 4 | 04 C7320 | 1518347 | Spoorpad |  | CUIJK | Cuijk |  | Wijk 00 Cuijk | Cuijk |  | 5431CG | CYK-S015 | 188.734.983 | 415.311.546 | 5.172.551.796.569.560.000 | 5.875.468.370.587.650.000 |  | binnen bebouwde kom |  |  |  | 1-Straatverlichting | Straatverlichting | 39 | N1 |  | 4 | ST 4.0m 1 arm | [5 empty] | 2012-02-13 |  | 1 | INDU 2060.12 SFN | INDAL |  | 2010-01-01 | 1 | PLL 36W/840 |  | 36 | 2016-01-01 | 1
848407 | CYK-S015-005 | 5 | 05 C7320 | 1518348 | Spoorpad |  | CUIJK | Cuijk |  | Wijk 00 Cuijk | Cuijk |  | 5431CG | CYK-S015 | 188.742.384 | 415.291.164 | 5.172.533.432.173.360.000 | 5.875.573.504.908.010.000 |  | binnen bebouwde kom |  |  |  | 1-Straatverlichting | Straatverlichting | 39 | N1 |  | 4 | ST 4.0m 1 arm | [5 empty] | 2012-02-13 |  | 1 | INDU 2060.12 SFN | INDAL |  | 2010-01-01 | 1 | PLL 36W/840 |  | 36 | 2016-01-01 | 1
848408 | CYK-S015-006 | 6 | 06 C7320 | 1518349 | Spoorpad |  | CUIJK | Cuijk |  | Wijk 00 Cuijk | Cuijk |  | 5431CG | CYK-S015 | 188.749.866 | 415.270.918 | 5.172.515.189.518.050.000 | 5.875.679.823.898.640.000 |  | binnen bebouwde kom |  |  |  | 1-Straatverlichting | Straatverlichting | 39 | N1 |  | 4 | ST 4.0m 1 arm | [5 empty] | 2012-02-13 |  | 1 | INDU 2060.12 SFN | INDAL |  | 2010-01-01 | 1 | PLL 36W/840 |  | 36 | 2016-01-01 | 1
848409 | CYK-S015-007 | 7 | 07 C7320 | 1518350 | Spoorpad |  | CUIJK | Cuijk |  | Wijk 00 Cuijk | Cuijk |  | 5431CG | CYK-S015 | 188.757.374 | 415.250.454 | 5.172.496.750.753.220.000 | 5.875.786.497.135.290.000 |  | binnen bebouwde kom |  |  |  | 1-Straatverlichting | Straatverlichting | 39 | N1 |  | 4 | ST 4.0m 1 arm | [5 empty] | 2012-02-13 |  | 1 | INDU 2060.12 SFN | INDAL |  | 2010-01-01 | 1 | PLL 36W/840 |  | 36 | 2016-01-01 | 1
852824 | CYK-S016-001 | 1 | 01 C7380 | 959861 | Sportlaan |  | CUIJK | Cuijk |  | Wijk 00 Cuijk | De Valuwe |  |  | CYK-S016 | 188.646.501 | 417.235.998 | 5.174.282.063.407.380.000 | 5.874.374.316.994.600.000 |  | binnen bebouwde kom |  |  |  | 1-Straatverlichting | Straatverlichting | 39 | A1 |  | 4 | ST 4.0m 1 arm | [5 empty] | 2004-02-06 | 2009-11-09 | 1 | Ind. 2000-SDN |  |  | 1998-03-06 | 1 | PLL 36W/830 |  | 36 | 2016-01-01 | 1
852825 | CYK-S016-002 | 2 | 02 C7380 | 959862 | Sportlaan |  | CUIJK | Cuijk |  | Wijk 00 Cuijk | De Valuwe |  |  | CYK-S016 | 188.671.186 | 417.181.152 | 5.174.232.618.169.550.000 | 5.874.726.397.619.130.000 |  | binnen bebouwde kom |  |  |  | 1-Straatverlichting | Straatverlichting | 39 | N1 |  | 4 | TD CVL 4.0 PT (zwaar) Kaal |  |  |  |  | 6005 MOSGROEN | 2012-02-13 |  | 1 | INDU 2000 SDN | INDAL |  | 2002-04-15 | 1 | PLL 36W/830 |  | 36 | 2016-01-01 | 1
852826 | CYK-S016-003 | 3 | 03 C7380 | 959863 | Sportlaan |  | CUIJK | Cuijk |  | Wijk 00 Cuijk | De Valuwe |  |  | CYK-S016 | 188.694.367 | 417.121.635 | 5.174.178.983.512.780.000 | 5.875.056.241.660.000.000 |  | binnen bebouwde kom |  |  |  | 1-Straatverlichting | Straatverlichting | 25 | A1 |  | 4 | ST 4.0m 1 arm | [5 empty] | 2012-09-03 | 2009-11-09 | 1 | LIGHTRONICS KFK |  |  | 1990-01-01 | 1 | PLL 24W/830 |  | 24 | 2016-01-01 | 1
852827 | CYK-S016-004 | 4 | 04 C7380 | 959864 | Sportlaan |  | CUIJK | Cuijk |  | Wijk 00 Cuijk | De Valuwe |  |  | CYK-S016 | 188.712.853 | 417.128.185 | 5.174.184.759.292.770.000 | 5.875.324.522.690.290.000 |  | binnen bebouwde kom |  |  |  | 1-Straatverlichting | Straatverlichting | 264 | N1 |  | 8 | ST 12.0m 1 arm | [5 empty] | 2012-02-13 | 2009-11-09 | 1 | Ind. 2652 SNN Aurora |  |  | 2002-04-15 | 1 | SON-T 250W HG-FREE |  | 250 | 2016-01-01 | 1
852828 | CYK-S016-005 | 5 | 05 C7380 | 959865 | Sportlaan |  | CUIJK | Cuijk |  | Wijk 00 Cuijk | De Valuwe |  |  | CYK-S016 | 188.763.919 | 417.144.264 | 5.174.198.903.119.570.000 | 5.876.065.433.667.670.000 |  | binnen bebouwde kom |  |  |  | 1-Straatverlichting | Straatverlichting | 264 | N1 |  | 8 | ST 12.0m 1 arm | [5 empty] | 2012-02-13 | 2009-11-09 | 1 | Ind. 2652 SNN Aurora |  |  | 2002-04-15 | 1 | SON-T 250W HG-FREE |  | 250 | 2016-01-01 | 1
852829 | CYK-S016-006 | 6 | 06 C7380 | 959866 | Sportlaan |  | CUIJK | Cuijk |  | Wijk 00 Cuijk | De Valuwe |  |  | CYK-S016 | 188.780.841 | 417.089.809 | 5.174.149.855.736.470.000 | 5.876.305.133.610.430.000 |  | binnen bebouwde kom |  |  |  | 1-Straatverlichting | Straatverlichting | 264 | N1 |  | 8 | ST 12.0m 1 arm | [5 empty] | 2012-02-13 |  | 1 | Ind. 2652 SNN Aurora |  |  | 2002-04-15 | 1 | SON-T 250W HG-FREE |  | 250 | 2016-01-01 | 1
852830 | CYK-S016-007 | 7 | 07 C7380 | 959867 | Sportlaan |  | CUIJK | Cuijk |  | Wijk 00 Cuijk | De Valuwe |  |  | CYK-S016 | 188732.01 | 417.076.043 | 5.174.137.777.536.880.000 | 5.875.596.813.340.290.000 |  | binnen bebouwde kom |  |  |  | 1-Straatverlichting | Straatverlichting | 264 | N1 |  | 8 | ST 12.0m 1 arm | [5 empty] | 2012-02-13 | 2009-11-09 | 1 | Ind. 2652 SNN Aurora |  |  | 2002-04-15 | 1 | SON-T 250W HG-FREE |  | 250 | 2016-01-01 | 1
852831 | CYK-S016-008 | 8 | 08 C7380 | 959868 | Sportlaan |  | CUIJK | Cuijk |  | Wijk 00 Cuijk | De Valuwe |  |  | CYK-S016 | 188.698.685 | 417.094.021 | 5.174.154.137.518.100.000 | 5.875.116.076.708.160.000 |  | binnen bebouwde kom |  |  |  | 1-Straatverlichting | Straatverlichting | 62 | N1 |  | 6 | TP 6 meter CVL 6EU-48L Kaal |  |  |  |  | 6005 MOSGROEN | 2012-02-13 |  | 1 | INDU IRIS 2552 | INDAL |  | 2002-04-15 | 1 | PLL 55W/830 |  | 55 | 2016-01-01 | 1
852832 | CYK-S016-009 | 9 | 09 C7380 | 959869 | Sportlaan |  | CUIJK | Cuijk |  | Wijk 00 Cuijk | De Valuwe |  |  | CYK-S016 | 188719.11 | 417.064.855 | 5.174.127.799.402.600.000 | 5.875.408.958.597.460.000 |  | binnen bebouwde kom |  |  |  | 1-Straatverlichting | Straatverlichting | 62 | N1 |  | 6 | TP 6 meter CVL 6EU-48L Kaal |  |  |  |  | 6005 MOSGROEN | 2012-02-13 |  | 1 | INDU IRIS 2552 | INDAL |  | 2002-04-15 | 1 | PLL 55W/830 |  | 55 | 2016-01-01 | 1
852833 | CYK-S016-010 | 10 | 10 C7380 | 959870 | Sportlaan |  | CUIJK | Cuijk |  | Wijk 00 Cuijk | De Valuwe |  |  | CYK-S016 | 188.735.386 | 417.023.809 | 5.174.090.808.299.990.000 | 5.875.640.612.883.650.000 |  | binnen bebouwde kom |  |  |  | 1-Straatverlichting | Straatverlichting | 62 | N1 |  | 6 | TP 6 meter CVL 6EU-48L Kaal |  |  |  |  | 6005 MOSGROEN | 2012-02-13 |  | 1 | INDU IRIS 2552 | INDAL |  | 2002-04-15 | 1 | PLL 55W/830 |  | 55 | 2016-01-01 | 1
852834 | CYK-S016-011 | 11 | 11 C7380 | 959871 | Sportlaan |  | CUIJK | Cuijk |  | Wijk 00 Cuijk | De Valuwe |  |  | CYK-S016 | 188.748.528 | 416.988.767 | 5.174.059.232.578.830.000 | 5.875.827.473.821.760.000 |  | binnen bebouwde kom |  |  |  | 1-Straatverlichting | Straatverlichting | 62 | N1 |  | 6 | TP 6 meter CVL 6EU-48L Kaal |  |  |  |  | 6005 MOSGROEN | 2012-02-13 |  | 1 | INDU IRIS 2552 | INDAL |  | 2002-04-15 | 1 | PLL 55W/830 |  | 55 | 2016-01-01 | 1
852835 | CYK-S016-012 | 12 | 12 C7380 | 959872 | Sportlaan |  | CUIJK | Cuijk |  | Wijk 00 Cuijk | De Valuwe |  |  | CYK-S016 | 188.757.947 | 416.954.763 | 5.174.028.612.287.880.000 | 5.875.960.532.489.300.000 |  | binnen bebouwde kom |  |  |  | 1-Straatverlichting | Straatverlichting | 62 | N1 |  | 6 | TP 6 meter CVL 6EU-48L Kaal |  |  |  |  | 6005 MOSGROEN | 2012-02-13 |  | 1 | INDU IRIS 2552 | INDAL |  | 2002-04-15 | 1 | PLL 55W/830 |  | 55 | 2016-01-01 | 1
852836 | CYK-S016-013 | 13 | 13 C7380 | 959873 | Sportlaan |  | CUIJK | Cuijk |  | Wijk 00 Cuijk | De Valuwe |  |  | CYK-S016 | 188.778.318 | 416.923.233 | 5.174.000.149.479.910.000 | 5.876.252.389.417.180.000 |  | binnen bebouwde kom |  |  |  | 1-Straatverlichting | Straatverlichting | 62 | N1 |  | 6 | TP 6 meter CVL 6EU-48L Kaal |  |  |  |  | 6005 MOSGROEN | 2012-02-13 |  | 1 | INDU IRIS 2552 | INDAL |  | 2002-04-15 | 1 | PLL 55W/830 |  | 55 | 2016-01-01 | 1
852837 | CYK-S016-014 | 14 | 14 C7380 | 959874 | Sportlaan |  | CUIJK | Cuijk |  | Wijk 00 Cuijk | De Valuwe |  |  | CYK-S016 | 188.801.944 | 416.883.478 | 5.173.964.274.136.290.000 | 5.876.590.565.942.520.000 |  | binnen bebouwde kom |  |  |  | 1-Straatverlichting | Straatverlichting | 62 | N1 |  | 6 | TP 6 meter CVL 6EU-48L Kaal |  |  |  |  | 6005 MOSGROEN | 2012-02-13 |  | 1 | INDU IRIS 2552 | INDAL |  | 2002-04-15 | 1 | PLL 55W/830 |  | 55 | 2016-01-01 | 1
852838 | CYK-S016-015 | 15 | 15 C7380 | 959875 | Sportlaan |  | CUIJK | Cuijk |  | Wijk 00 Cuijk | De Valuwe |  |  | CYK-S016 | 188.820.498 | 416.853.092 | 5.173.936.850.413.100.000 | 5.876.856.220.722.410.000 |  | binnen bebouwde kom |  |  |  | 1-Straatverlichting | Straatverlichting | 62 | N1 |  | 6 | TP 6 meter CVL 6EU-48L Kaal |  |  |  |  | 6005 MOSGROEN | 2012-02-13 |  | 1 | INDU IRIS 2552 | INDAL |  | 2002-04-15 | 1 | PLL 55W/830 |  | 55 | 2016-01-01 | 1
852839 | CYK-S016-016 | 16 | 16 C7380 | 959876 | Sportlaan |  | CUIJK | Cuijk |  | Wijk 00 Cuijk | De Valuwe |  |  | CYK-S016 | 188.839.485 | 416821.7 | 5.173.908.519.796.860.000 | 5.877.128.042.878.270.000 |  | binnen bebouwde kom |  |  |  | 1-Straatverlichting | Straatverlichting | 62 | N1 |  | 6 | TP 6 meter CVL 6EU-48L Kaal |  |  |  |  | 6005 MOSGROEN | 2012-02-13 |  | 1 | INDU IRIS 2552 | INDAL |  | 2002-04-15 | 1 | PLL 55W/830 |  | 55 | 2016-01-01 | 1
852840 | CYK-S016-017 | 17 | 17 C7380 | 959877 | Sportlaan |  | CUIJK | Cuijk |  | Wijk 00 Cuijk | De Valuwe |  |  | CYK-S016 | 189.008.661 | 416.594.411 | 5.173.703.201.588.840.000 | 5.879.554.990.547.860.000 |  | binnen bebouwde kom |  |  |  | 1-Straatverlichting | Straatverlichting | 82 | N1 |  | 6 | TP 6 meter CVL 6EU-48L Kaal |  |  |  |  | 6005 MOSGROEN | 2012-02-13 |  | 1 | INDU 2680 SNN ARC | INDAL |  | 2002-04-15 | 1 | SON-T 70W |  | 70 | 2016-01-01 | 1
1155740 | CYK-S016-018 | 18 | 18 C7380 | 1518517 | Sportlaan | Parkeerplaats | CUIJK | Cuijk |  | Wijk 00 Cuijk | De Valuwe |  |  | CYK-S016 | 188.880.677 | 416.768.044 | 5.173.860.043.280.130.000 | 5.877.719.155.722.040.000 | Parkeerplaats | binnen bebouwde kom |  |  |  | 1-Straatverlichting | Straatverlichting | 39 | N1 |  | 4 | PM ST 4,0 CO T60 FR M P6005 |  |  |  |  | 6005 | 2002-04-15 |  | 1 | INDU 2000 SDN | INDAL |  | 2002-04-15 | 1 | PLL 36W/830 |  | 36 | 2016-01-01 | 1
1155741 | CYK-S016-019 | 19 | 19 C7380 | 1518519 | Sportlaan | Parkeerplaats | CUIJK | Cuijk |  | Wijk 00 Cuijk | De Valuwe |  |  | CYK-S016 | 188888.1 | 416.753.803 | 5.173.847.198.213.030.000 | 5.877.825.229.338.430.000 | Parkeerplaats | binnen bebouwde kom |  |  |  | 1-Straatverlichting | Straatverlichting | 39 | N1 |  | 4 | PM ST 4,0 CO T60 FR M P6005 |  |  |  |  | 6005 | 2002-04-15 |  | 1 | INDU 2000 SDN | INDAL |  | 2002-04-15 | 1 | PLL 36W/830 |  | 36 | 2016-01-01 | 1
1155742 | CYK-S016-020 | 20 | 20 C7380 | 1518521 | Sportlaan | Parkeerplaats | CUIJK | Cuijk |  | Wijk 00 Cuijk | De Valuwe |  |  | CYK-S016 | 188.904.752 | 416.726.053 | 5.173.822.155.030.080.000 | 5.878.063.591.889.870.000 | Parkeerplaats | binnen bebouwde kom |  |  |  | 1-Straatverlichting | Straatverlichting | 39 | N1 |  | 4 | PM ST 4,0 CO T60 FR M P6005 |  |  |  |  | 6005 | 2002-04-15 |  | 1 | INDU 2000 SDN | INDAL |  | 2002-04-15 | 1 | PLL 36W/830 |  | 36 | 2016-01-01 | 1
1155743 | CYK-S016-021 | 21 | 21 C7380 | 1518522 | Sportlaan | Parkeerplaats | CUIJK | Cuijk |  | Wijk 00 Cuijk | De Valuwe |  |  | CYK-S016 | 188.927.907 | 416688.58 | 5.173.788.333.122.210.000 | 5.878.395.145.182.980.000 | Parkeerplaats | binnen bebouwde kom |  |  |  | 1-Straatverlichting | Straatverlichting | 39 | N1 |  | 4 | PM ST 4,0 CO T60 FR M P6005 |  |  |  |  | 6005 | 2002-04-15 |  | 1 | INDU 2000 SDN | INDAL |  | 2002-04-15 | 1 | PLL 36W/830 |  | 36 | 2016-01-01 | 1
1155744 | CYK-S016-022 | 22 | 22 C7380 | 1518523 | Sportlaan | Parkeerplaats | CUIJK | Cuijk |  | Wijk 00 Cuijk | De Valuwe |  |  | CYK-S016 | 188.939.602 | 416703.75 | 5.173.801.897.192.560.000 | 5.878.565.937.006.850.000 | Parkeerplaats | binnen bebouwde kom |  |  |  | 1-Straatverlichting | Straatverlichting | 39 | N1 |  | 4 | PM ST 4,0 CO T60 FR M P6005 |  |  |  |  | 6005 | 2002-04-15 |  | 1 | INDU 2000 SDN | INDAL |  | 2002-04-15 | 1 | PLL 36W/830 |  | 36 | 2016-01-01 | 1
1155745 | CYK-S016-023 | 23 | 23 C7380 | 1518524 | Sportlaan | Parkeerplaats | CUIJK | Cuijk |  | Wijk 00 Cuijk | De Valuwe |  |  | CYK-S016 | 188.923.577 | 416.715.319 | 5.173.812.392.898.190.000 | 5.878.335.073.695.260.000 | Parkeerplaats | binnen bebouwde kom |  |  |  | 1-Straatverlichting | Straatverlichting | 39 | N1 |  | 4 | PM ST 4,0 CO T60 FR M P6005 |  |  |  |  | 6005 | 2002-04-15 |  | 1 | INDU 2000 SDN | INDAL |  | 2002-04-15 | 1 | PLL 36W/830 |  | 36 | 2016-01-01 | 1
1155746 | CYK-S016-024 | 24 | 24 C7380 | 1518525 | Sportlaan | Parkeerplaats | CUIJK | Cuijk |  | Wijk 00 Cuijk | De Valuwe |  |  | CYK-S016 | 188.930.749 | 416.733.889 | 5.173.829.040.416.280.000 | 5.878.440.718.783.830.000 | Parkeerplaats | binnen bebouwde kom |  |  |  | 1-Straatverlichting | Straatverlichting | 39 | N1 |  | 4 | PM ST 4,0 CO T60 FR M P6005 |  |  |  |  | 6005 | 2002-04-15 |  | 1 | INDU 2000 SDN | INDAL |  | 2002-04-15 | 1 | PLL 36W/830 |  | 36 | 2016-01-01 | 1
1155747 | CYK-S016-025 | 25 | 25 C7380 | 1518526 | Sportlaan | Parkeerplaats | CUIJK | Cuijk |  | Wijk 00 Cuijk | De Valuwe |  |  | CYK-S016 | 188.914.705 | 416.745.353 | 5.173.839.441.836.540.000 | 5.878.209.568.468.180.000 | Parkeerplaats | binnen bebouwde kom |  |  |  | 1-Straatverlichting | Straatverlichting | 39 | N1 |  | 4 | PM ST 4,0 CO T60 FR M P6005 |  |  |  |  | 6005 | 2002-04-15 |  | 1 | INDU 2000 SDN | INDAL |  | 2002-04-15 | 1 | PLL 36W/830 |  | 36 | 2016-01-01 | 1
1155748 | CYK-S016-026 | 26 | 26 C7380 | 1518528 | Sportlaan | Parkeerplaats | CUIJK | Cuijk |  | Wijk 00 Cuijk | De Valuwe |  |  | CYK-S016 | 188.921.966 | 416.763.712 | 5.173.855.899.174.710.000 | 5.878.316.481.575.160.000 | Parkeerplaats | binnen bebouwde kom |  |  |  | 1-Straatverlichting | Straatverlichting | 39 | N1 |  | 4 | PM ST 4,0 CO T60 FR M P6005 |  |  |  |  | 6005 | 2002-04-15 |  | 1 | INDU 2000 SDN | INDAL |  | 2002-04-15 | 1 | PLL 36W/830 |  | 36 | 2016-01-01 | 1
1155749 | CYK-S016-027 | 27 | 27 C7380 | 1518544 | Sportlaan | Parkeerplaats | CUIJK | Cuijk |  | Wijk 00 Cuijk | De Valuwe |  |  | CYK-S016 | 188.905.863 | 416.775.035 | 5.173.866.174.194.940.000 | 5.878.084.461.667.630.000 | Parkeerplaats | binnen bebouwde kom |  |  |  | 1-Straatverlichting | Straatverlichting | 39 | N1 |  | 4 | PM ST 4,0 CO T60 FR M P6005 |  |  |  |  | 6005 | 2002-04-15 |  | 1 | INDU 2000 SDN | INDAL |  | 2002-04-15 | 1 | PLL 36W/830 |  | 36 | 2016-01-01 | 1
1155750 | CYK-S016-028 | 28 | 28 C7380 | 1518545 | Sportlaan | Parkeerplaats | CUIJK | Cuijk |  | Wijk 00 Cuijk | De Valuwe |  |  | CYK-S016 | 188.915.841 | 416784.72 | 5.173.874.818.711.360.000 | 5.878.229.861.968.640.000 | Parkeerplaats | binnen bebouwde kom |  |  |  | 1-Straatverlichting | Straatverlichting | 39 | N1 |  | 4 | PM ST 4,0 CO T60 FR M P6005 |  |  |  |  | 6005 | 2002-04-15 |  | 1 | INDU 2000 SDN | INDAL |  | 2002-04-15 | 1 | PLL 36W/830 |  | 36 | 2016-01-01 | 1
1155751 | CYK-S016-029 | 29 | 29 C7380 | 1518546 | Sportlaan | Parkeerplaats | CUIJK | Cuijk |  | Wijk 00 Cuijk | De Valuwe |  |  | CYK-S016 | 188913.05 | 416.795.034 | 5.173.884.106.054.480.000 | 5.878.190.463.908.350.000 | Parkeerplaats | binnen bebouwde kom |  |  |  | 1-Straatverlichting | Straatverlichting | 39 | N1 |  | 4 | PM ST 4,0 CO T60 FR M P6005 |  |  |  |  | 6005 | 2002-04-15 |  | 1 | INDU 2000 SDN | INDAL |  | 2002-04-15 | 1 | PLL 36W/830 |  | 36 | 2016-01-01 | 1
1155752 | CYK-S016-030 | 30 | 30 C7380 | 1518563 | Sportlaan | Parkeerplaats | CUIJK | Cuijk |  | Wijk 00 Cuijk | De Valuwe |  |  | CYK-S016 | 188.910.734 | 416.793.215 | 5.173.882.485.156.070.000 | 5.878.156.756.770.320.000 | Parkeerplaats | binnen bebouwde kom |  |  |  | 1-Straatverlichting | Straatverlichting | 116 | N1 |  | 6 | LM ST 6,0 CV EU1000/20/5 T60 GG N6009 |  |  |  |  | 6009 | 1980-01-01 |  | 1 | INDU 2650 SNN AURORA | INDAL |  | 1990-01-01 | 1 | SON-T 100W |  | 100 | 2016-01-01 | 1
1155753 | CYK-S016-031 | 31 | 31 C7380 | 1518547 | Sportlaan | Parkeerplaats | CUIJK | Cuijk |  | Wijk 00 Cuijk | De Valuwe |  |  | CYK-S016 | 188.890.406 | 416.787.374 | 5.173.877.358.451.520.000 | 5.877.861.892.236.280.000 | Parkeerplaats | binnen bebouwde kom |  |  |  | 1-Straatverlichting | Straatverlichting | 39 | N1 |  | 4 | PM ST 4,0 CO T60 FR M P6005 |  |  |  |  | 6005 | 2002-04-15 |  | 1 | INDU 2000 SDN | INDAL |  | 2002-04-15 | 1 | PLL 36W/830 |  | 36 | 2016-01-01 | 1
1155754 | CYK-S016-032 | 32 | 32 C7380 | 1518564 | Sportlaan | Parkeerplaats | CUIJK | Cuijk |  | Wijk 00 Cuijk | De Valuwe |  |  | CYK-S016 | 188.871.142 | 416.788.672 | 5.173.878.641.887.090.000 | 5.877.583.128.964.040.000 | Parkeerplaats | binnen bebouwde kom |  |  |  | 1-Straatverlichting | Straatverlichting | 62 | N1 |  | 6 | LM ST 6,0 CV EU1000/20/5 T60 FR M P6005 |  |  |  |  | 6005 | 1990-01-01 |  | 1 | INDU IRIS 2552 | INDAL |  | 1990-01-01 | 1 | PLL 55W/830 |  | 55 | 2016-01-01 | 1
1155755 | CYK-S016-033 | 33 | 33 C7380 | 1518548 | Sportlaan | Parkeerplaats | CUIJK | Cuijk |  | Wijk 00 Cuijk | De Valuwe |  |  | CYK-S016 | 188.863.254 | 416.820.093 | 5.173.906.931.442.950.000 | 5.877.471.998.468.710.000 | Parkeerplaats | binnen bebouwde kom |  |  |  | 1-Straatverlichting | Straatverlichting | 39 | N1 |  | 4 | PM ST 4,0 CO T60 FR M P6005 |  |  |  |  | 6005 | 2002-04-15 |  | 1 | INDU 2000 SDN | INDAL |  | 2002-04-15 | 1 | PLL 36W/830 |  | 36 | 2016-01-01 | 1
1155756 | CYK-S016-034 | 34 | 34 C7380 | 1518549 | Sportlaan | Parkeerplaats | CUIJK | Cuijk |  | Wijk 00 Cuijk | De Valuwe |  |  | CYK-S016 | 188853.88 | 416.849.629 | 5.173.933.535.716.320.000 | 5.877.339.169.201.960.000 | Parkeerplaats | binnen bebouwde kom |  |  |  | 1-Straatverlichting | Straatverlichting | 39 | N1 |  | 4 | PM ST 4,0 CO T60 FR M P6005 |  |  |  |  | 6005 | 2002-04-15 |  | 1 | INDU 2000 SDN | INDAL |  | 2002-04-15 | 1 | PLL 36W/830 |  | 36 | 2016-01-01 | 1
1155757 | CYK-S016-035 | 35 | 35 C7380 | 1518550 | Sportlaan | Parkeerplaats | CUIJK | Cuijk |  | Wijk 00 Cuijk | De Valuwe |  |  | CYK-S016 | 188838.93 | 416.857.414 | 5.173.940.623.544.470.000 | 5.877.123.490.600.290.000 | Parkeerplaats | binnen bebouwde kom |  |  |  | 1-Straatverlichting | Straatverlichting | 39 | N1 |  | 4 | PM ST 4,0 CO T60 FR M P6005 |  |  |  |  | 6005 | 2002-04-15 |  | 1 | INDU 2000 SDN | INDAL |  | 2002-04-15 | 1 | PLL 36W/830 |  | 36 | 2016-01-01 | 1
1155758 | CYK-S016-036 | 36 | 36 C7380 | 1518556 | Sportlaan | Parkeerplaats | CUIJK | Cuijk |  | Wijk 00 Cuijk | De Valuwe |  |  | CYK-S016 | 188.845.516 | 416.876.075 | 5.173.957.356.510.600.000 | 5.877.220.659.292.170.000 | Parkeerplaats | binnen bebouwde kom |  |  |  | 1-Straatverlichting | Straatverlichting | 39 | N1 |  | 4 | PM ST 4,0 CO T60 FR M P6005 |  |  |  |  | 6005 | 2002-04-15 |  | 1 | INDU 2000 SDN | INDAL |  | 2002-04-15 | 1 | PLL 36W/830 |  | 36 | 2016-01-01 | 1
1155759 | CYK-S016-037 | 37 | 37 C7380 | 1518557 | Sportlaan | Parkeerplaats | CUIJK | Cuijk |  | Wijk 00 Cuijk | De Valuwe |  |  | CYK-S016 | 188.829.474 | 416.886.937 | 5.173.967.216.589.440.000 | 5.876.989.469.869.040.000 | Parkeerplaats | binnen bebouwde kom |  |  |  | 1-Straatverlichting | Straatverlichting | 39 | N1 |  | 4 | PM ST 4,0 CO T60 FR M P6005 |  |  |  |  | 6005 | 2002-04-15 |  | 1 | INDU 2000 SDN | INDAL |  | 2002-04-15 | 1 | PLL 36W/830 |  | 36 | 2016-01-01 | 1
1155760 | CYK-S016-038 | 38 | 38 C7380 | 1518558 | Sportlaan | Parkeerplaats | CUIJK | Cuijk |  | Wijk 00 Cuijk | De Valuwe |  |  | CYK-S016 | 188.836.263 | 416.905.699 | 5.173.984.039.117.890.000 | 5.877.089.587.442.320.000 | Parkeerplaats | binnen bebouwde kom |  |  |  | 1-Straatverlichting | Straatverlichting | 39 | N1 |  | 4 | PM ST 4,0 CO T60 FR M P6005 |  |  |  |  | 6005 | 2002-04-15 |  | 1 | INDU 2000 SDN | INDAL |  | 2002-04-15 | 1 | PLL 36W/830 |  | 36 | 2016-01-01 | 1
1155761 | CYK-S016-039 | 39 | 39 C7380 | 1518559 | Sportlaan | Parkeerplaats | CUIJK | Cuijk |  | Wijk 00 Cuijk | De Valuwe |  |  | CYK-S016 | 188.815.998 | 416.899.449 | 5.173.978.544.148.360.000 | 5.876.795.589.707.910.000 | Parkeerplaats | binnen bebouwde kom |  |  |  | 1-Straatverlichting | Straatverlichting | 39 | N1 |  | 4 | PM ST 4,0 CO T60 FR M P6005 |  |  |  |  | 6005 | 2002-04-15 |  | 1 | INDU 2000 SDN | INDAL |  | 2002-04-15 | 1 | PLL 36W/830 |  | 36 | 2016-01-01 | 1
1155762 | CYK-S016-040 | 40 | 40 C7380 | 1518560 | Sportlaan | Parkeerplaats | CUIJK | Cuijk |  | Wijk 00 Cuijk | De Valuwe |  |  | CYK-S016 | 188.815.208 | 416.882.346 | 5.173.963.176.443.090.000 | 5.876.782.485.740.850.000 | Parkeerplaats | binnen bebouwde kom |  |  |  | 1-Straatverlichting | Straatverlichting | 39 | N1 |  | 4 | PM ST 4,0 CO T60 FR M P6005 |  |  |  |  | 6005 | 2002-04-15 |  | 1 | INDU 2000 SDN | INDAL |  | 2002-04-15 | 1 | PLL 36W/830 |  | 36 | 2016-01-01 | 1
1155763 | CYK-S016-041 | 41 | 41 C7380 | 1518561 | Sportlaan | Parkeerplaats | CUIJK | Cuijk |  | Wijk 00 Cuijk | De Valuwe |  |  | CYK-S016 | 188.848.288 | 416826.87 | 5.173.913.113.383.880.000 | 5.877.255.991.385.100.000 | Parkeerplaats | binnen bebouwde kom |  |  |  | 1-Straatverlichting | Straatverlichting | 39 | N1 |  | 4 | PM ST 4,0 CO T60 FR M P6005 |  |  |  |  | 6005 | 2002-04-15 |  | 1 | INDU 2000 SDN | INDAL |  | 2002-04-15 | 1 | PLL 36W/830 |  | 36 | 2016-01-01 | 1
1155764 | CYK-S016-042 | 42 | 42 C7380 | 1518562 | Sportlaan | Parkeerplaats | CUIJK | Cuijk |  | Wijk 00 Cuijk | De Valuwe |  |  | CYK-S016 | 188.809.868 | 416.934.907 | 5.174.010.451.521.700.000 | 5.876.710.296.946.720.000 | Parkeerplaats | binnen bebouwde kom |  |  |  | 1-Straatverlichting | Straatverlichting | 39 | N1 |  | 4 | PM ST 4,0 CO T60 FR M P6005 |  |  |  |  | 6005 | 2002-04-15 |  | 1 | INDU 2000 SDN | INDAL |  | 2002-04-15 | 1 | PLL 36W/830 |  | 36 | 2016-01-01 | 1
852861 | CYK-S017-001 | 1 | 01 C7460 | 959898 | Stationsplein |  | CUIJK | Cuijk |  | Wijk 00 Cuijk | Cuijk |  |  | CYK-S017 | 188692.26 | 415507.74 | 5.172.728.397.158.710.000 | 5.874.869.076.292.790.000 |  | binnen bebouwde kom |  |  |  | 1-Straatverlichting | Straatverlichting | 88 | N1 |  | 0 | Grondschijnwerper | [5 empty] | 2012-02-13 |  | 1 | SCH TERRA1453 | SCHREDER |  | 2004-01-23 | 1 | CDM-TT 70W |  | 70 | 2016-01-01 | 1
852862 | CYK-S017-002 | 2 | 02 C7460 | 959899 | Stationsplein |  | CUIJK | Cuijk |  | Wijk 00 Cuijk | Cuijk |  |  | CYK-S017 | 188.697.381 | 415.510.778 | 5.172.731.096.911.440.000 | 5.874.943.490.354.090.000 |  | binnen bebouwde kom |  |  |  | 1-Straatverlichting | Straatverlichting | 59 | N1 |  | 2,5 | Lichtstok Linex met grondstuk | [5 empty] | 2013-01-07 |  | 1 | LICHTSTOK TYPE K2 |  |  | 2004-01-23 | 1 | AURA LIGHT 58W |  | 58 | 2013-01-07 | 1
852863 | CYK-S017-003 | 3 | 03 C7460 | 959900 | Stationsplein |  | CUIJK | Cuijk |  | Wijk 00 Cuijk | Cuijk |  |  | CYK-S017 | 188.708.547 | 415.520.907 | 5.172.740.133.747.200.000 | 5.875.106.085.827.800.000 |  | binnen bebouwde kom |  |  |  | 1-Straatverlichting | Straatverlichting | 59 | N1 |  | 2,5 | Lichtstok Linex met grondstuk | [5 empty] | 2012-02-13 |  | 1 | LICHTSTOK TYPE K2 |  |  | 2004-01-23 | 1 | AURA LIGHT 58W |  | 58 | 2016-01-01 | 1
852864 | CYK-S017-004 | 4 | 04 C7460 | 959901 | Stationsplein |  | CUIJK | Cuijk |  | Wijk 00 Cuijk | Cuijk |  |  | CYK-S017 | 188.712.251 | 415.504.583 | 5.172.725.439.087.500.000 | 5.875.158.111.208.250.000 |  | binnen bebouwde kom |  |  |  | 1-Straatverlichting | Straatverlichting | 59 | N1 |  | 2,5 | Lichtstok Linex met grondstuk | [5 empty] | 2012-02-13 |  | 1 | LICHTSTOK TYPE K2 |  |  | 2004-01-23 | 1 | AURA LIGHT 58W |  | 58 | 2016-01-01 | 1
852865 | CYK-S017-005 | 5 | 05 C7460 | 959902 | Stationsplein |  | CUIJK | Cuijk |  | Wijk 00 Cuijk | Cuijk |  |  | CYK-S017 | 188.701.592 | 415493.35 | 5.172.715.406.906.200.000 | 5.875.002.747.094.670.000 |  | binnen bebouwde kom |  |  |  | 1-Straatverlichting | Straatverlichting | 59 | N1 |  | 2,5 | Lichtstok Linex met grondstuk | [5 empty] | 2012-02-13 |  | 1 | LICHTSTOK TYPE K2 |  |  | 2004-01-23 | 1 | MASTER TL-D 58W/29 |  | 58 | 2015-11-23 | 1
852866 | CYK-S017-006 | 6 | 06 C7460 | 959903 | Stationsplein |  | CUIJK | Cuijk |  | Wijk 00 Cuijk | Cuijk |  |  | CYK-S017 | 188.686.009 | 415500.72 | 5.172.722.125.110.230.000 | 5.874.777.920.864.250.000 |  | binnen bebouwde kom |  |  |  | 1-Straatverlichting | Straatverlichting | 59 | N1 |  | 2,5 | Lichtstok Linex met grondstuk | [5 empty] | 2012-02-13 |  | 1 | LICHTSTOK TYPE K2 |  |  | 2004-01-23 | 1 | AURA LIGHT 58W |  | 58 | 2016-01-01 | 1
852867 | CYK-S017-007 | 7 | 07 C7460 | 959904 | Stationsplein |  | CUIJK | Cuijk |  | Wijk 00 Cuijk | Cuijk |  |  | CYK-S017 | 188.690.357 | 415.489.181 | 5.172.711.727.435.450.000 | 5.874.839.732.326.690.000 |  | binnen bebouwde kom |  |  |  | 1-Straatverlichting | Straatverlichting | 59 | N1 |  | 2,5 | Lichtstok Linex met grondstuk | [5 empty] | 2012-02-13 |  | 1 | LICHTSTOK TYPE K2 |  |  | 2004-01-23 | 1 | AURA LIGHT 58W |  | 58 | 2016-01-01 | 1
852868 | CYK-S017-008 | 8 | 08 C7460 | 959905 | Stationsplein |  | CUIJK | Cuijk |  | Wijk 00 Cuijk | Cuijk |  |  | CYK-S017 | 188.678.518 | 415.485.073 | 5.172.708.106.408.100.000 | 5.874.667.981.733.830.000 |  | binnen bebouwde kom |  |  |  | 1-Straatverlichting | Straatverlichting | 59 | N1 |  | 2,5 | Lichtstok Linex met grondstuk | [5 empty] | 2012-02-13 |  | 1 | LICHTSTOK TYPE K2 |  |  | 2004-01-23 | 1 | AURA LIGHT 58W |  | 58 | 2016-01-01 | 1
852869 | CYK-S017-009 | 9 | 09 C7460 | 959906 | Stationsplein |  | CUIJK | Cuijk |  | Wijk 00 Cuijk | Cuijk |  |  | CYK-S017 | 188.694.278 | 415.451.712 | 5.172.678.025.941.670.000 | 5.874.892.847.144.590.000 |  | binnen bebouwde kom |  |  |  | 1-Straatverlichting | Straatverlichting | 59 | N1 |  | 2,5 | Lichtstok Linex met grondstuk | [5 empty] | 2012-02-13 |  | 1 | LICHTSTOK TYPE K2 |  |  | 2004-01-23 | 1 | AURA LIGHT 58W |  | 58 | 2016-01-01 | 1
852870 | CYK-S017-010 | 10 | 10 C7460 | 959907 | Stationsplein |  | CUIJK | Cuijk |  | Wijk 00 Cuijk | Cuijk |  |  | CYK-S017 | 188.696.546 | 415.464.918 | 5.172.689.882.083.930.000 | 5.874.926.954.426.490.000 |  | binnen bebouwde kom |  |  |  | 1-Straatverlichting | Straatverlichting | 59 | N1 |  | 2,5 | Lichtstok Linex met grondstuk | [5 empty] | 2012-02-13 |  | 1 | LICHTSTOK TYPE K2 |  |  | 2004-01-23 | 1 | AURA LIGHT 58W |  | 58 | 2016-01-01 | 1
852871 | CYK-S017-011 | 11 | 11 C7460 | 959908 | Stationsplein |  | CUIJK | Cuijk |  | Wijk 00 Cuijk | Cuijk |  |  | CYK-S017 | 188.708.366 | 415.455.217 | 5.172.681.091.390.210.000 | 5.875.097.088.990.080.000 |  | binnen bebouwde kom |  |  |  | 1-Straatverlichting | Straatverlichting | 59 | N1 |  | 2,5 | Lichtstok Linex voetplaat 10cm | [5 empty] | 2013-03-05 |  | 1 | LICHTSTOK TYPE K2 |  |  | 2004-01-23 | 1 | AURA LIGHT 58W |  | 58 | 2013-03-05 | 1
852872 | CYK-S017-012 | 12 | 12 C7460 | 959909 | Stationsplein |  | CUIJK | Cuijk |  | Wijk 00 Cuijk | Cuijk |  |  | CYK-S017 | 188.710.616 | 415.470.641 | 5.172.694.941.216.450.000 | 5.875.131.151.642.080.000 |  | binnen bebouwde kom |  |  |  | 1-Straatverlichting | Straatverlichting | 59 | N1 |  | 2,5 | Lichtstok Linex voetplaat 85cm | [5 empty] | 2013-06-03 |  | 1 | LICHTSTOK TYPE K2 |  |  | 2004-01-23 | 1 | AURA LIGHT 58W |  | 58 | 2013-06-03 | 1
852873 | CYK-S017-013 | 13 | 13 C7460 | 959910 | Stationsplein |  | CUIJK | Cuijk |  | Wijk 00 Cuijk | Cuijk |  |  | CYK-S017 | 188.724.312 | 415.459.257 | 5.172.684.626.465.280.000 | 5.875.328.274.729.040.000 |  | binnen bebouwde kom |  |  |  | 1-Straatverlichting | Straatverlichting | 59 | N1 |  | 2,5 | Lichtstok Linex voetplaat 35cm | [5 empty] | 2012-02-13 |  | 1 | LICHTSTOK TYPE K2 |  |  | 2004-01-23 | 1 | AURA LIGHT 58W |  | 58 | 2016-01-01 | 1
852874 | CYK-S017-014 | 14 | 14 C7460 | 959911 | Stationsplein |  | CUIJK | Cuijk |  | Wijk 00 Cuijk | Cuijk |  |  | CYK-S017 | 188725.53 | 415.472.098 | 5.172.696.160.858.960.000 | 5.875.347.150.595.600.000 |  | binnen bebouwde kom |  |  |  | 1-Straatverlichting | Straatverlichting | 59 | N1 |  | 2,5 | Lichtstok Linex voetplaat 35cm | [5 empty] | 2012-02-13 |  | 1 | LICHTSTOK TYPE K2 |  |  | 2004-01-23 | 1 | AURA LIGHT 58W |  | 58 | 2016-01-01 | 1
852875 | CYK-S017-015 | 15 | 15 C7460 | 959912 | Stationsplein |  | CUIJK | Cuijk |  | Wijk 00 Cuijk | Cuijk |  |  | CYK-S017 | 188.715.788 | 415.490.061 | 5.172.712.365.104.910.000 | 5.875.207.894.147.410.000 |  | binnen bebouwde kom |  |  |  | 1-Straatverlichting | Straatverlichting | 59 | N1 |  | 2,5 | Lichtstok Linex met grondstuk | [5 empty] | 2012-09-24 |  | 1 | LICHTSTOK TYPE K2 |  |  | 2004-01-23 | 1 | AURA LIGHT 58W |  | 58 | 2016-01-01 | 1
852876 | CYK-S017-016 | 16 | 16 C7460 | 959913 | Stationsplein |  | CUIJK | Cuijk |  | Wijk 00 Cuijk | Cuijk |  |  | CYK-S017 | 188.742.958 | 415.514.522 | 5.172.734.187.223.640.000 | 5.875.603.517.125.600.000 |  | binnen bebouwde kom |  |  |  | 1-Straatverlichting | Straatverlichting | 82 | N1 |  | 6 | TP 6 m RCL6.0EUG 1500 peitchen |  |  |  |  | 7012 BAZALTGRIJS | 2012-02-13 |  | 1 | INDU 2680 SNN ARC | INDAL |  | 2004-01-23 | 1 | CDO-TT 70W/828 E27 |  | 70 | 2016-01-01 | 1
852877 | CYK-S017-017 | 17 | 17 C7460 | 959914 | Stationsplein |  | CUIJK | Cuijk |  | Wijk 00 Cuijk | Cuijk |  |  | CYK-S017 | 188.742.402 | 415.498.144 | 5.172.719.469.715.580.000 | 5.875.593.878.226.620.000 |  | binnen bebouwde kom |  |  |  | 1-Straatverlichting | Straatverlichting | 82 | N1 |  | 6 | TP 6 m RCL6.0EUG 1500 peitchen |  |  |  |  | 7012 BAZALTGRIJS | 2012-02-13 |  | 1 | INDU 2680 SNN ARC | INDAL |  | 2004-01-23 | 1 | CDO-TT 70W/828 E27 |  | 70 | 2016-01-01 | 1
852878 | CYK-S017-018 | 18 | 18 C7460 | 959915 | Stationsplein |  | CUIJK | Cuijk |  | Wijk 00 Cuijk | Cuijk |  |  | CYK-S017 | 188.747.743 | 415.479.039 | 5.172.702.265.537.230.000 | 5.875.669.324.626.480.000 |  | binnen bebouwde kom |  |  |  | 1-Straatverlichting | Straatverlichting | 82 | N1 |  | 6 | TP 6 m RCL6.0EUG 1500 peitchen |  |  |  |  | 7012 BAZALTGRIJS | 2012-02-13 |  | 1 | INDU 2680 SNN ARC | INDAL |  | 2004-01-23 | 1 | CDO-TT 70W/828 E27 |  | 70 | 2016-01-01 | 1
852879 | CYK-S017-019 | 19 | 19 C7460 | 959916 | Stationsplein |  | CUIJK | Cuijk |  | Wijk 00 Cuijk | Cuijk |  |  | CYK-S017 | 188.753.275 | 415.459.596 | 5.172.684.756.399.830.000 | 5.875.747.502.025.900.000 |  | binnen bebouwde kom |  |  |  | 1-Straatverlichting | Straatverlichting | 82 | N1 |  | 6 | TP 6 m RCL6.0EUG 1500 peitchen |  |  |  |  | 7012 BAZALTGRIJS | 2012-02-13 |  | 1 | INDU 2680 SNN ARC | INDAL |  | 2004-01-23 | 1 | CDO-TT 70W/828 E27 |  | 70 | 2016-01-01 | 1
853728 | CYK-S017-020 | 20 | 20 C7460 | 960819 | Stationsplein |  | CUIJK | Cuijk |  | Wijk 00 Cuijk | Cuijk |  |  | CYK-S017 | 188.655.463 | 415.499.681 | 5.172.721.375.184.280.000 | 5.874.335.710.613.710.000 |  | binnen bebouwde kom |  |  |  | 1-Straatverlichting | Straatverlichting | 20 | N |  | 8 | LM ST 8,0 CV EU1200/20/5 T60 FR M P6005 |  |  |  |  | 6005 | 2010-01-01 |  | 1 | INDU 2500 SNN | INDAL |  | 1990-01-01 | 1 | TLD 18W/33 |  | 18 | 2016-01-01 | 1
853728 | CYK-S017-020 | 20 | 20 C7460 | 960819 | Stationsplein |  | CUIJK | Cuijk |  | Wijk 00 Cuijk | Cuijk |  |  | CYK-S017 | 188.655.463 | 415.499.681 | 5.172.721.375.184.280.000 | 5.874.335.710.613.710.000 |  | binnen bebouwde kom |  |  |  | 1-Straatverlichting | Straatverlichting | 20 | N |  | 8 | LM ST 8,0 CV EU1200/20/5 T60 FR M P6005 |  |  |  |  | 6005 | 2010-01-01 |  | 1 | INDU 2500 SNN | INDAL |  | 1990-01-01 | 1 | TLD 18W/33 |  | 18 | 2016-01-01 | 2
853729 | CYK-S017-021 | 21 | 21 C7460 | 960820 | Stationsplein |  | CUIJK | Cuijk |  | Wijk 00 Cuijk | Cuijk |  |  | CYK-S017 | 188666.41 | 415.476.761 | 5.172.700.708.338.050.000 | 5.874.491.930.431.340.000 |  | binnen bebouwde kom |  |  |  | 1-Straatverlichting | Straatverlichting | 20 | N |  | 7,5 | LM ST 7,5 CV EU1200/20/5 T60 GG N6009 |  |  |  |  | 6009 | 1975-01-01 | 1986-04-13 | 1 | INDU 2500 SNN | INDAL |  | 1990-01-01 | 1 | TLD 18W/33 |  | 18 | 2016-01-01 | 1
853729 | CYK-S017-021 | 21 | 21 C7460 | 960820 | Stationsplein |  | CUIJK | Cuijk |  | Wijk 00 Cuijk | Cuijk |  |  | CYK-S017 | 188666.41 | 415.476.761 | 5.172.700.708.338.050.000 | 5.874.491.930.431.340.000 |  | binnen bebouwde kom |  |  |  | 1-Straatverlichting | Straatverlichting | 20 | N |  | 7,5 | LM ST 7,5 CV EU1200/20/5 T60 GG N6009 |  |  |  |  | 6009 | 1975-01-01 | 1986-04-13 | 1 | INDU 2500 SNN | INDAL |  | 1990-01-01 | 1 | TLD 18W/33 |  | 18 | 2016-01-01 | 2
853730 | CYK-S017-022 | 22 | 22 C7460 | 960821 | Stationsplein |  | CUIJK | Cuijk |  | Wijk 00 Cuijk | Cuijk |  |  | CYK-S017 | 188.679.029 | 415.450.447 | 5.172.676.980.806.450.000 | 5.874.672.019.204.740.000 |  | binnen bebouwde kom |  |  |  | 1-Straatverlichting | Straatverlichting | 20 | N |  | 7,5 | LM ST 7,5 CV EU1200/20/5 T60 GG N6009 |  |  |  |  | 6009 | 1975-01-01 | 1986-04-13 | 1 | INDU 2500 SNN | INDAL |  | 1990-01-01 | 1 | TLD 18W/33 |  | 18 | 2016-01-01 | 1
853730 | CYK-S017-022 | 22 | 22 C7460 | 960821 | Stationsplein |  | CUIJK | Cuijk |  | Wijk 00 Cuijk | Cuijk |  |  | CYK-S017 | 188.679.029 | 415.450.447 | 5.172.676.980.806.450.000 | 5.874.672.019.204.740.000 |  | binnen bebouwde kom |  |  |  | 1-Straatverlichting | Straatverlichting | 20 | N |  | 7,5 | LM ST 7,5 CV EU1200/20/5 T60 GG N6009 |  |  |  |  | 6009 | 1975-01-01 | 1986-04-13 | 1 | INDU 2500 SNN | INDAL |  | 1990-01-01 | 1 | TLD 18W/33 |  | 18 | 2016-01-01 | 2
853731 | CYK-S017-023 | 23 | 23 C7460 | 960822 | Stationsplein |  | CUIJK | Cuijk |  | Wijk 00 Cuijk | Cuijk |  |  | CYK-S017 | 188.689.115 | 415.423.098 | 5.172.652.338.230.910.000 | 5.874.815.344.692.130.000 |  | binnen bebouwde kom |  |  |  | 1-Straatverlichting | Straatverlichting | 20 | N |  | 7,5 | LM ST 7,5 CV EU1200/20/5 T60 GG N6009 |  |  |  |  | 6009 | 1975-01-01 | 1986-04-13 | 1 | INDU 2500 SNN | INDAL |  | 1990-01-01 | 1 | MASTER TL-D 18W/830 |  | 18 | 2015-09-28 | 1
853731 | CYK-S017-023 | 23 | 23 C7460 | 960822 | Stationsplein |  | CUIJK | Cuijk |  | Wijk 00 Cuijk | Cuijk |  |  | CYK-S017 | 188.689.115 | 415.423.098 | 5.172.652.338.230.910.000 | 5.874.815.344.692.130.000 |  | binnen bebouwde kom |  |  |  | 1-Straatverlichting | Straatverlichting | 20 | N |  | 7,5 | LM ST 7,5 CV EU1200/20/5 T60 GG N6009 |  |  |  |  | 6009 | 1975-01-01 | 1986-04-13 | 1 | INDU 2500 SNN | INDAL |  | 1990-01-01 | 1 | MASTER TL-D 18W/830 |  | 18 | 2015-09-28 | 2
853732 | CYK-S018-001 | 1 | 01 C7470 | 960823 | Stationsstraat |  | CUIJK | Cuijk |  | Wijk 00 Cuijk | Cuijk |  |  | CYK-S018 | 188.939.927 | 415.638.602 | 5.172.844.520.524.170.000 | 5.878.466.495.998.670.000 |  | binnen bebouwde kom |  |  |  | 1-Straatverlichting | Straatverlichting | 20 | N |  | 7,5 | LM ST 7,5 CV EU1200/20/5 T60 GG N6009 |  |  |  |  | 6009 | 1975-01-01 | 1986-04-13 | 1 | INDU 2500 SNN | INDAL |  | 1990-01-01 | 1 | TLD 18W/33 |  | 18 | 2016-01-01 | 1
853732 | CYK-S018-001 | 1 | 01 C7470 | 960823 | Stationsstraat |  | CUIJK | Cuijk |  | Wijk 00 Cuijk | Cuijk |  |  | CYK-S018 | 188.939.927 | 415.638.602 | 5.172.844.520.524.170.000 | 5.878.466.495.998.670.000 |  | binnen bebouwde kom |  |  |  | 1-Straatverlichting | Straatverlichting | 20 | N |  | 7,5 | LM ST 7,5 CV EU1200/20/5 T60 GG N6009 |  |  |  |  | 6009 | 1975-01-01 | 1986-04-13 | 1 | INDU 2500 SNN | INDAL |  | 1990-01-01 | 1 | TLD 18W/33 |  | 18 | 2016-01-01 | 2
853733 | CYK-S018-002 | 2 | 02 C7470 | 960824 | Stationsstraat |  | CUIJK | Cuijk |  | Wijk 00 Cuijk | Cuijk |  |  | CYK-S018 | 188.865.569 | 415.626.903 | 5.172.834.456.123.030.000 | 5.877.389.100.746.910.000 |  | binnen bebouwde kom |  |  |  | 1-Straatverlichting | Straatverlichting | 20 | N1 |  | 7,5 | LM ST 7,5 CV EU1200/20/5 T60 GG N6009 |  |  |  |  | 6009 | 1975-01-01 | 1986-04-13 | 1 | INDU 2500 SNN | INDAL |  | 1990-01-01 | 1 | TLD 18W/33 |  | 18 | 2016-01-01 | 1
853733 | CYK-S018-002 | 2 | 02 C7470 | 960824 | Stationsstraat |  | CUIJK | Cuijk |  | Wijk 00 Cuijk | Cuijk |  |  | CYK-S018 | 188.865.569 | 415.626.903 | 5.172.834.456.123.030.000 | 5.877.389.100.746.910.000 |  | binnen bebouwde kom |  |  |  | 1-Straatverlichting | Straatverlichting | 20 | N1 |  | 7,5 | LM ST 7,5 CV EU1200/20/5 T60 GG N6009 |  |  |  |  | 6009 | 1975-01-01 | 1986-04-13 | 1 | INDU 2500 SNN | INDAL |  | 1990-01-01 | 1 | TLD 18W/33 |  | 18 | 2016-01-01 | 2
853734 | CYK-S018-002A | 002A | 02a C7470 | 960825 | Stationsstraat |  | CUIJK | Cuijk |  | Wijk 00 Cuijk | Cuijk |  |  | CYK-S018 | 188.905.966 | 415.629.346 | 5.172.836.407.106.800.000 | 5.877.974.042.242.700.000 |  | binnen bebouwde kom |  |  |  | 1-Straatverlichting | Straatverlichting | 20 | N |  | 8 | LM ST 8,0 CV EU1200/20/5 T60 FR M P6005 |  |  |  |  | 6005 | 2003-11-06 |  | 1 | INDU 2500 SNN | INDAL |  | 1990-01-01 | 1 | TLD 18W/33 |  | 18 | 2016-01-01 | 1
853734 | CYK-S018-002A | 002A | 02a C7470 | 960825 | Stationsstraat |  | CUIJK | Cuijk |  | Wijk 00 Cuijk | Cuijk |  |  | CYK-S018 | 188.905.966 | 415.629.346 | 5.172.836.407.106.800.000 | 5.877.974.042.242.700.000 |  | binnen bebouwde kom |  |  |  | 1-Straatverlichting | Straatverlichting | 20 | N |  | 8 | LM ST 8,0 CV EU1200/20/5 T60 FR M P6005 |  |  |  |  | 6005 | 2003-11-06 |  | 1 | INDU 2500 SNN | INDAL |  | 1990-01-01 | 1 | TLD 18W/33 |  | 18 | 2016-01-01 | 2
853735 | CYK-S018-003 | 3 | 03 C7470 | 960826 | Stationsstraat |  | CUIJK | Cuijk |  | Wijk 00 Cuijk | Cuijk |  |  | CYK-S018 | 188.826.969 | 415.615.595 | 5.172.824.525.943.860.000 | 5.876.829.305.688.820.000 |  | binnen bebouwde kom |  |  |  | 1-Straatverlichting | Straatverlichting | 20 | N1 |  | 7,5 | LM ST 7,5 CV EU1200/20/5 T60 GG N6009 |  |  |  |  | 6009 | 1975-01-01 | 1986-04-13 | 1 | INDU 2500 SNN | INDAL |  | 1990-01-01 | 1 | TLD 18W/33 |  | 18 | 2016-01-01 | 1
853735 | CYK-S018-003 | 3 | 03 C7470 | 960826 | Stationsstraat |  | CUIJK | Cuijk |  | Wijk 00 Cuijk | Cuijk |  |  | CYK-S018 | 188.826.969 | 415.615.595 | 5.172.824.525.943.860.000 | 5.876.829.305.688.820.000 |  | binnen bebouwde kom |  |  |  | 1-Straatverlichting | Straatverlichting | 20 | N1 |  | 7,5 | LM ST 7,5 CV EU1200/20/5 T60 GG N6009 |  |  |  |  | 6009 | 1975-01-01 | 1986-04-13 | 1 | INDU 2500 SNN | INDAL |  | 1990-01-01 | 1 | TLD 18W/33 |  | 18 | 2016-01-01 | 2
853736 | CYK-S018-004 | 4 | 04 C7470 | 960827 | Stationsstraat |  | CUIJK | Cuijk |  | Wijk 00 Cuijk | Cuijk |  |  | CYK-S018 | 188.792.218 | 415.593.668 | 5.172.805.027.674.240.000 | 5.876.324.189.468.550.000 |  | binnen bebouwde kom |  |  |  | 1-Straatverlichting | Straatverlichting | 20 | N1 |  | 7,5 | LM ST 7,5 CV EU1200/20/5 T60 GG N6009 |  |  |  |  | 6009 | 1975-01-01 | 1986-04-13 | 1 | INDU 2500 SNN | INDAL |  | 1990-01-01 | 1 | TLD 18W/33 |  | 18 | 2016-01-01 | 1
853736 | CYK-S018-004 | 4 | 04 C7470 | 960827 | Stationsstraat |  | CUIJK | Cuijk |  | Wijk 00 Cuijk | Cuijk |  |  | CYK-S018 | 188.792.218 | 415.593.668 | 5.172.805.027.674.240.000 | 5.876.324.189.468.550.000 |  | binnen bebouwde kom |  |  |  | 1-Straatverlichting | Straatverlichting | 20 | N1 |  | 7,5 | LM ST 7,5 CV EU1200/20/5 T60 GG N6009 |  |  |  |  | 6009 | 1975-01-01 | 1986-04-13 | 1 | INDU 2500 SNN | INDAL |  | 1990-01-01 | 1 | TLD 18W/33 |  | 18 | 2016-01-01 | 2
853737 | CYK-S018-005 | 5 | 05 C7470 | 960828 | Stationsstraat |  | CUIJK | Cuijk |  | Wijk 00 Cuijk | Cuijk |  |  | CYK-S018 | 188.753.561 | 415584.2 | 5.172.796.751.156.820.000 | 5.875.763.754.247.620.000 |  | binnen bebouwde kom |  |  |  | 1-Straatverlichting | Straatverlichting | 20 | N |  | 7,5 | LM ST 7,5 CV EU1200/20/5 T60 GG N6009 |  |  |  |  | 6009 | 1975-01-01 | 1986-04-13 | 1 | INDU 2500 SNN | INDAL |  | 1990-01-01 | 1 | TLD 18W/33 |  | 18 | 2016-01-01 | 1
853737 | CYK-S018-005 | 5 | 05 C7470 | 960828 | Stationsstraat |  | CUIJK | Cuijk |  | Wijk 00 Cuijk | Cuijk |  |  | CYK-S018 | 188.753.561 | 415584.2 | 5.172.796.751.156.820.000 | 5.875.763.754.247.620.000 |  | binnen bebouwde kom |  |  |  | 1-Straatverlichting | Straatverlichting | 20 | N |  | 7,5 | LM ST 7,5 CV EU1200/20/5 T60 GG N6009 |  |  |  |  | 6009 | 1975-01-01 | 1986-04-13 | 1 | INDU 2500 SNN | INDAL |  | 1990-01-01 | 1 | TLD 18W/33 |  | 18 | 2016-01-01 | 2
853738 | CYK-S018-006 | 6 | 06 C7470 | 960829 | Stationsstraat |  | CUIJK | Cuijk |  | Wijk 00 Cuijk | Cuijk |  |  | CYK-S018 | 188.717.007 | 415.559.106 | 5.172.774.416.738.440.000 | 5.875.232.242.025.910.000 |  | binnen bebouwde kom |  |  |  | 1-Straatverlichting | Straatverlichting | 20 | N1 |  | 7,5 | LM ST 7,5 CV EU1200/20/5 T60 GG N6009 |  |  |  |  | 6009 | 1975-01-01 | 1986-04-13 | 1 | INDU 2500 SNN | INDAL |  | 1990-01-01 | 1 | TLD 18W/33 |  | 18 | 2016-01-01 | 1
853738 | CYK-S018-006 | 6 | 06 C7470 | 960829 | Stationsstraat |  | CUIJK | Cuijk |  | Wijk 00 Cuijk | Cuijk |  |  | CYK-S018 | 188.717.007 | 415.559.106 | 5.172.774.416.738.440.000 | 5.875.232.242.025.910.000 |  | binnen bebouwde kom |  |  |  | 1-Straatverlichting | Straatverlichting | 20 | N1 |  | 7,5 | LM ST 7,5 CV EU1200/20/5 T60 GG N6009 |  |  |  |  | 6009 | 1975-01-01 | 1986-04-13 | 1 | INDU 2500 SNN | INDAL |  | 1990-01-01 | 1 | TLD 18W/33 |  | 18 | 2016-01-01 | 2
853739 | CYK-S018-007 | 7 | 07 C7470 | 960830 | Stationsstraat |  | CUIJK | Cuijk |  | Wijk 00 Cuijk | Cuijk |  |  | CYK-S018 | 188.692.138 | 415.531.565 | 5.172.749.812.266.670.000 | 5.874.869.622.340.420.000 |  | binnen bebouwde kom |  |  |  | 1-Straatverlichting | Straatverlichting | 20 | N |  | 7,5 | LM ST 7,5 CV EU1200/20/5 T60 GG N6009 |  |  |  |  | 6009 | 1975-01-01 | 1986-04-13 | 1 | INDU 2500 SNN | INDAL |  | 1990-01-01 | 1 | TLD 18W/33 |  | 18 | 2016-01-01 | 1
853739 | CYK-S018-007 | 7 | 07 C7470 | 960830 | Stationsstraat |  | CUIJK | Cuijk |  | Wijk 00 Cuijk | Cuijk |  |  | CYK-S018 | 188.692.138 | 415.531.565 | 5.172.749.812.266.670.000 | 5.874.869.622.340.420.000 |  | binnen bebouwde kom |  |  |  | 1-Straatverlichting | Straatverlichting | 20 | N |  | 7,5 | LM ST 7,5 CV EU1200/20/5 T60 GG N6009 |  |  |  |  | 6009 | 1975-01-01 | 1986-04-13 | 1 | INDU 2500 SNN | INDAL |  | 1990-01-01 | 1 | TLD 18W/33 |  | 18 | 2016-01-01 | 2
853740 | CYK-S018-008 | 8 | 08 C7470 | 960831 | Stationsstraat |  | CUIJK | Cuijk |  | Wijk 00 Cuijk | Cuijk |  |  | CYK-S018 | 188.665.291 | 415.516.396 | 5.172.736.339.786.010.000 | 5.874.479.577.410.090.000 |  | binnen bebouwde kom |  |  |  | 1-Straatverlichting | Straatverlichting | 20 | N |  | 7,5 | LM ST 7,5 CV EU1200/20/5 T60 GG N6009 |  |  |  |  | 6009 | 1975-01-01 | 1986-04-13 | 1 | INDU 2500 SNN | INDAL |  | 1990-01-01 | 1 | TLD 18W/33 |  | 18 | 2016-01-01 | 1
853740 | CYK-S018-008 | 8 | 08 C7470 | 960831 | Stationsstraat |  | CUIJK | Cuijk |  | Wijk 00 Cuijk | Cuijk |  |  | CYK-S018 | 188.665.291 | 415.516.396 | 5.172.736.339.786.010.000 | 5.874.479.577.410.090.000 |  | binnen bebouwde kom |  |  |  | 1-Straatverlichting | Straatverlichting | 20 | N |  | 7,5 | LM ST 7,5 CV EU1200/20/5 T60 GG N6009 |  |  |  |  | 6009 | 1975-01-01 | 1986-04-13 | 1 | INDU 2500 SNN | INDAL |  | 1990-01-01 | 1 | TLD 18W/33 |  | 18 | 2016-01-01 | 2
848141 | CYK-S019-001 | 1 | 01 C7575 | 1396956 | Stroomrug |  | CUIJK | Cuijk |  | Wijk 00 Cuijk | Heeswijkse Kampen |  | 5432KD | CYK-S019 | 187.073.644 | 417.070.025 | 5.174.142.131.404.190.000 | 5.851.586.208.516.990.000 |  | binnen bebouwde kom |  |  |  | 1-Straatverlichting | Straatverlichting | 39 | N1 |  | 5 | AL 5 meter Bulldog 1205012016 | [5 empty] | 2012-02-13 |  | 1 | INDU 2110 LUXOR SNN | INDAL |  | 2010-01-21 | 1 | PLL 36W/830 |  | 36 | 2016-01-01 | 1
848142 | CYK-S019-002 | 2 | 02 C7575 | 1396957 | Stroomrug |  | CUIJK | Cuijk |  | Wijk 00 Cuijk | Heeswijkse Kampen |  | 5432KD | CYK-S019 | 187.048.145 | 417.072.102 | 5.174.144.144.529.870.000 | 5.851.217.221.887.990.000 |  | binnen bebouwde kom |  |  |  | 1-Straatverlichting | Straatverlichting | 39 | N1 |  | 5 | AL 5 meter Bulldog 1205012016 | [5 empty] | 2012-02-13 |  | 1 | INDU 2110 LUXOR SNN | INDAL |  | 2010-01-21 | 1 | PLL 36W/830 |  | 36 | 2016-01-01 | 1
848143 | CYK-S019-003 | 3 | 03 C7575 | 1396958 | Stroomrug |  | CUIJK | Cuijk |  | Wijk 00 Cuijk | Heeswijkse Kampen |  | 5432KD | CYK-S019 | 187.022.263 | 417.076.604 | 5.174.148.339.373.830.000 | 5.850.842.913.596.840.000 |  | binnen bebouwde kom |  |  |  | 1-Straatverlichting | Straatverlichting | 39 | N1 |  | 5 | AL 5 meter Bulldog 1205012016 | [5 empty] | 2012-02-13 |  | 1 | INDU 2110 LUXOR SNN | INDAL |  | 2010-01-21 | 1 | PLL 36W/830 |  | 36 | 2016-01-01 | 1
848144 | CYK-S019-004 | 4 | 04 C7575 | 1396959 | Stroomrug |  | CUIJK | Cuijk |  | Wijk 00 Cuijk | Heeswijkse Kampen |  | 5432KD | CYK-S019 | 186.997.428 | 417.082.561 | 5.174.153.835.888.180.000 | 5.850.483.897.453.050.000 |  | binnen bebouwde kom |  |  |  | 1-Straatverlichting | Straatverlichting | 39 | N1 |  | 5 | AL 5 meter Bulldog 1205012016 | [5 empty] | 2012-09-03 |  | 1 | INDU 2110 LUXOR SNN | INDAL |  | 2010-01-21 | 1 | PLL 36W/830 |  | 36 | 2016-01-01 | 1
848145 | CYK-S019-005 | 5 | 05 C7575 | 1396960 | Stroomrug |  | CUIJK | Cuijk |  | Wijk 00 Cuijk | Heeswijkse Kampen |  | 5432KD | CYK-S019 | 186.974.798 | 417.087.991 | 5.174.158.845.999.460.000 | 5.850.156.756.323.400.000 |  | binnen bebouwde kom |  |  |  | 1-Straatverlichting | Straatverlichting | 39 | N1 |  | 5 | AL 5 meter Bulldog 1205012016 | [5 empty] | 2012-09-03 |  | 1 | INDU 2110 LUXOR SNN | INDAL |  | 2010-01-21 | 1 | PLL 36W/830 |  | 36 | 2016-01-01 | 1
848146 | CYK-S019-006 | 6 | 06 C7575 | 1396961 | Stroomrug |  | CUIJK | Cuijk |  | Wijk 00 Cuijk | Heeswijkse Kampen |  | 5432KD | CYK-S019 | 186951.19 | 417.093.659 | 5.174.164.075.530.040.000 | 5.849.815.476.676.330.000 |  | binnen bebouwde kom |  |  |  | 1-Straatverlichting | Straatverlichting | 39 | N1 |  | 5 | AL 5 meter Bulldog 1205012016 | [5 empty] | 2012-02-13 |  | 1 | INDU 2110 LUXOR SNN | INDAL |  | 2010-01-21 | 1 | PLL 36W/830 |  | 36 | 2016-01-01 | 1
848147 | CYK-S019-007 | 7 | 07 C7575 | 1396962 | Stroomrug |  | CUIJK | Cuijk |  | Wijk 00 Cuijk | Heeswijkse Kampen |  | 5432KD | CYK-S019 | 186.926.441 | 417.098.197 | 5.174.168.295.811.980.000 | 5.849.457.572.578.890.000 |  | binnen bebouwde kom |  |  |  | 1-Straatverlichting | Straatverlichting | 39 | N1 |  | 5 | AL 5 meter Bulldog 1205012016 | [5 empty] | 2012-02-13 |  | 1 | INDU 2110 LUXOR SNN | INDAL |  | 2010-01-21 | 1 | PLL 36W/830 |  | 36 | 2016-01-01 | 1
848148 | CYK-S019-008 | 8 | 08 C7575 | 1396963 | Stroomrug |  | CUIJK | Cuijk |  | Wijk 00 Cuijk | Heeswijkse Kampen |  | 5432KD | CYK-S019 | 186.897.384 | 417.115.973 | 5.174.184.439.162.710.000 | 5.849.038.512.504.920.000 |  | binnen bebouwde kom |  |  |  | 1-Straatverlichting | Straatverlichting | 39 | N1 |  | 5 | AL 5 meter Bulldog 1205012016 | [5 empty] | 2012-02-13 |  | 1 | INDU 2110 LUXOR SNN | INDAL |  | 2010-01-21 | 1 | PLL 36W/830 |  | 36 | 2016-01-01 | 1
848149 | CYK-S019-009 | 9 | 09 C7575 | 1396964 | Stroomrug |  | CUIJK | Cuijk |  | Wijk 00 Cuijk | Heeswijkse Kampen |  | 5432KD | CYK-S019 | 186.923.938 | 417.116.033 | 5.174.184.341.476.270.000 | 5.849.422.974.637.520.000 |  | binnen bebouwde kom |  |  |  | 1-Straatverlichting | Straatverlichting | 39 | N1 |  | 5 | AL 5 meter Bulldog 1205012016 | [5 empty] | 2012-02-13 |  | 1 | INDU 2110 LUXOR SNN | INDAL |  | 2010-01-21 | 1 | PLL 36W/830 |  | 36 | 2016-01-01 | 1
848150 | CYK-S019-010 | 10 | 10 C7575 | 1396965 | Stroomrug |  | CUIJK | Cuijk |  | Wijk 00 Cuijk | Heeswijkse Kampen |  | 5432KD | CYK-S019 | 187.189.613 | 417.077.193 | 5.174.147.907.423.730.000 | 5.853.265.890.334.120.000 |  | binnen bebouwde kom |  |  |  | 1-Straatverlichting | Straatverlichting | 39 | N1 |  | 5 | AL 5 meter Bulldog 1205012016 | [5 empty] | 2012-02-13 |  | 1 | INDU 2110 LUXOR SNN | INDAL |  | 2010-01-21 | 1 | PLL 36W/830 |  | 36 | 2016-01-01 | 1
848151 | CYK-S019-011 | 11 | 11 C7575 | 1396966 | Stroomrug |  | CUIJK | Cuijk |  | Wijk 00 Cuijk | Heeswijkse Kampen |  | 5432KD | CYK-S019 | 187206.9 | 417.068.995 | 5.174.140.439.302.660.000 | 5.853.515.413.483.450.000 |  | binnen bebouwde kom |  |  |  | 1-Straatverlichting | Straatverlichting | 39 | N1 |  | 5 | AL 5 meter Bulldog 1205012016 | [5 empty] | 2012-02-13 |  | 1 | INDU 2110 LUXOR SNN | INDAL |  | 2010-01-21 | 1 | PLL 36W/830 |  | 36 | 2016-01-01 | 1
848152 | CYK-S019-012 | 12 | 12 C7575 | 1396967 | Stroomrug |  | CUIJK | Cuijk |  | Wijk 00 Cuijk | Heeswijkse Kampen |  | 5432KD | CYK-S019 | 187.186.956 | 417.060.937 | 5.174.133.311.502.320.000 | 5.853.225.913.823.050.000 |  | binnen bebouwde kom |  |  |  | 1-Straatverlichting | Straatverlichting | 39 | N1 |  | 5 | AL 5 meter Bulldog 1205012016 | [5 empty] | 2012-02-13 |  | 1 | INDU 2110 LUXOR SNN | INDAL |  | 2010-01-21 | 1 | PLL 36W/830 |  | 36 | 2016-01-01 | 1
848153 | CYK-S019-013 | 13 | 13 C7575 | 1396968 | Stroomrug |  | CUIJK | Cuijk |  | Wijk 00 Cuijk | Heeswijkse Kampen |  | 5432KD | CYK-S019 | 187.165.791 | 417065.53 | 5.174.137.561.634.580.000 | 5.852.919.910.125.640.000 |  | binnen bebouwde kom |  |  |  | 1-Straatverlichting | Straatverlichting | 39 | N1 |  | 5 | AL 5 meter Bulldog 1205012016 | [5 empty] | 2012-02-13 |  | 1 | INDU 2110 LUXOR SNN | INDAL |  | 2010-01-21 | 1 | PLL 36W/830 |  | 36 | 2016-01-01 | 1
848154 | CYK-S019-014 | 14 | 14 C7575 | 1396969 | Stroomrug |  | CUIJK | Cuijk |  | Wijk 00 Cuijk | Heeswijkse Kampen |  | 5432KD | CYK-S019 | 187143.23 | 417.066.752 | 5.174.138.789.792.220.000 | 5.852.593.382.058.860.000 |  | binnen bebouwde kom |  |  |  | 1-Straatverlichting | Straatverlichting | 39 | N1 |  | 5 | AL 5 meter Bulldog 1205012016 | [5 empty] | 2012-02-13 |  | 1 | INDU 2110 LUXOR SNN | INDAL |  | 2010-01-21 | 1 | PLL 36W/830 |  | 36 | 2016-01-01 | 1
848155 | CYK-S019-015 | 15 | 15 C7575 | 1396970 | Stroomrug |  | CUIJK | Cuijk |  | Wijk 00 Cuijk | Heeswijkse Kampen |  | 5432KD | CYK-S019 | 187.121.255 | 417.067.821 | 5.174.139.876.971.480.000 | 5.852.275.323.841.210.000 |  | binnen bebouwde kom |  |  |  | 1-Straatverlichting | Straatverlichting | 39 | N1 |  | 5 | AL 5 meter Bulldog 1205012016 | [5 empty] | 2012-02-13 |  | 1 | INDU 2110 LUXOR SNN | INDAL |  | 2010-01-21 | 1 | PLL 36W/830 |  | 36 | 2016-01-01 | 1
848156 | CYK-S019-016 | 16 | 16 C7575 | 1396971 | Stroomrug |  | CUIJK | Cuijk |  | Wijk 00 Cuijk | Heeswijkse Kampen |  | 5432KD | CYK-S019 | 187.099.402 | 417.068.852 | 5.174.140.929.208.570.000 | 5.851.959.028.286.520.000 |  | binnen bebouwde kom |  |  |  | 1-Straatverlichting | Straatverlichting | 39 | N1 |  | 5 | AL 5 meter Bulldog 1205012016 | [5 empty] | 2012-02-13 |  | 1 | INDU 2110 LUXOR SNN | INDAL |  | 2010-01-21 | 1 | PLL 36W/830 |  | 36 | 2016-01-01 | 1
852937 | CYK-S020-001 | 1 | 01 C7600 | 959976 | Stuiverstede |  | CUIJK | Cuijk |  | Wijk 00 Cuijk | De Valuwe |  |  | CYK-S020 | 188.613.388 | 416.472.408 | 5.173.595.933.933.780.000 | 5.873.820.922.213.460.000 |  | binnen bebouwde kom |  |  |  | 1-Straatverlichting | Straatverlichting | 20 | N1 |  | 6 | ST 6.0m 1 arm | [5 empty] | 2012-02-13 | 2009-11-09 | 1 | INDU 2500 SNN | INDAL |  | 1990-01-01 | 1 | TLD 18W/33 |  | 18 | 2016-01-01 | 1
852938 | CYK-S020-002 | 2 | 02 C7600 | 959977 | Stuiverstede |  | CUIJK | Cuijk |  | Wijk 00 Cuijk | De Valuwe |  |  | CYK-S020 | 188.584.624 | 416.463.068 | 5.173.587.711.857.500.000 | 5.873.403.620.200.980.000 |  | binnen bebouwde kom |  |  |  | 1-Straatverlichting | Straatverlichting | 20 | N1 |  | 6 | ST 6.0m 1 arm | [5 empty] | 2012-02-13 | 2009-11-09 | 1 | INDU 2500 SNN | INDAL |  | 1990-01-01 | 1 | TLD 18W/33 |  | 18 | 2016-01-01 | 1
852939 | CYK-S020-003 | 3 | 03 C7600 | 959978 | Stuiverstede |  | CUIJK | Cuijk |  | Wijk 00 Cuijk | De Valuwe |  |  | CYK-S020 | 188.557.967 | 416.454.432 | 5.173.580.109.752.240.000 | 5.873.016.889.367.530.000 |  | binnen bebouwde kom |  |  |  | 1-Straatverlichting | Straatverlichting | 20 | N1 |  | 6 | ST 6.0m 1 arm | [5 empty] | 2012-02-13 | 2009-11-09 | 1 | INDU 2500 SNN | INDAL |  | 1990-01-01 | 1 | MASTER TL-D 18W/830 |  | 18 | 2015-02-02 | 1
849185 | CYK-T001-001 | 1 | 01 C1140 | 956157 | 'T Bijltje |  | CUIJK | Cuijk |  | Wijk 00 Cuijk | Cuijk |  |  | CYK-T001 |  |  | 51.733.330.506.764 | 5.880.425.795.107 |  | binnen bebouwde kom |  |  |  | 1-Straatverlichting | Straatverlichting | 25 | N1 |  | 4 | ST 4.0m 1 arm | [5 empty] | 2012-02-13 | 1995-07-01 | 1 | INDU 2000 SDN | INDAL |  | 1995-07-01 | 1 | PLL 24W/830 |  | 24 | 2016-01-01 | 1
1155765 | CYK-T001-002 | 2 | 02 C1140 | 956158 | 'T Bijltje |  | CUIJK | Cuijk |  | Wijk 00 Cuijk | Cuijk |  |  | CYK-T001 |  |  | 51.733.333.142.121 | 58.804.216.475.764 |  | binnen bebouwde kom |  |  |  | 1-Straatverlichting | Straatverlichting | 39 | N1 |  | 4 | PM ST 4,0 CO T60 GG M N6009 |  |  |  |  | 6009 | 1995-07-01 | 1995-07-01 | 1 | INDU 2000 SDN | INDAL |  | 1995-07-01 | 1 | PLL 36W/830 |  | 36 | 2016-01-01 | 1
1155766 | CYK-T001-003 | 3 | 03 C1140 | 956159 | 'T Bijltje |  | CUIJK | Cuijk |  | Wijk 00 Cuijk | Cuijk |  |  | CYK-T001 |  |  | 517.335.232 | 58.803.346 |  | binnen bebouwde kom |  |  |  | 1-Straatverlichting | Straatverlichting | 25 | N1 |  | 4 | PM ST 4,0 CO T60 GG M N6009 |  |  |  |  | 6009 | 1995-07-01 | 1995-07-01 | 1 | INDU 2000 SDN | INDAL |  | 1995-07-01 | 1 | PLL 24W/830 |  | 24 | 2016-01-01 | 1
1155767 | CYK-T001-004 | 4 | 04 C1140 | 956160 | 'T Bijltje |  | CUIJK | Cuijk |  | Wijk 00 Cuijk | Cuijk |  |  | CYK-T001 |  |  | 517.335.232 | 58.803.346 |  | binnen bebouwde kom |  |  |  | 1-Straatverlichting | Straatverlichting | 25 | N1 |  | 4 | PM ST 4,0 CO T60 GG M N6009 |  |  |  |  | 6009 | 1995-07-01 | 1995-07-01 | 1 | INDU 2000 SDN | INDAL |  | 1995-07-01 | 1 | PLL 24W/830 |  | 24 | 2016-01-01 | 1
848118 | CYK-T002-001 | 1 | 01 C7680 | 1396917 | Tegula |  | CUIJK | Cuijk |  | Wijk 00 Cuijk | Verspreide huizen Katwijk |  | 5432MD | CYK-T002 | 187468.08 | 417.404.573 | 5.174.440.552.270.240.000 | 5.857.328.218.751.740.000 |  | binnen bebouwde kom |  |  |  | 1-Straatverlichting | Straatverlichting | 33 | N1 |  | 4,5 | TS 4,5 meter 200E109x | [5 empty] | 2012-02-13 |  | 1 | LOUIS POULSON ICON MINI BASIC R9007 | LOUIS POULSEN |  | 2009-03-03 | 1 | PLT 32W/830 4 PINS |  | 32 | 2016-01-01 | 1
848119 | CYK-T002-002 | 2 | 02 C7680 | 1396918 | Tegula |  | CUIJK | Cuijk |  | Wijk 00 Cuijk | Verspreide huizen Katwijk |  | 5432MD | CYK-T002 | 187.445.471 | 417.406.055 | 5.174.442.015.630.010.000 | 5.857.000.999.340.760.000 |  | binnen bebouwde kom |  |  |  | 1-Straatverlichting | Straatverlichting | 33 | N1 |  | 4,5 | TS 4,5 meter 200E109x | [5 empty] | 2012-02-13 |  | 1 | LOUIS POULSON ICON MINI BASIC R9007 | LOUIS POULSEN |  | 2009-03-03 | 1 | MASTER PL-T 32W/830/4P E27. |  | 32 | 2014-11-18 | 1
848120 | CYK-T002-003 | 3 | 03 C7680 | 1396919 | Tegula |  | CUIJK | Cuijk |  | Wijk 00 Cuijk | Verspreide huizen Katwijk |  | 5432MD | CYK-T002 | 187.418.024 | 417409.39 | 5.174.445.172.478.210.000 | 5.856.603.902.927.570.000 |  | binnen bebouwde kom |  |  |  | 1-Straatverlichting | Straatverlichting | 33 | N1 |  | 4,5 | TS 4,5 meter 200E109x | [5 empty] | 2012-12-03 |  | 1 | LOUIS POULSON ICON MINI BASIC R9007 | LOUIS POULSEN |  | 2009-03-03 | 1 | PLT 32W/830 4 PINS |  | 32 | 2016-01-01 | 1
849293 | CYK-T003-001 | 1 | 01 C0900 | 956270 | Titus Brandsmastraat |  | CUIJK | Cuijk |  | Wijk 00 Cuijk | De Valuwe |  |  | CYK-T003 | 188.428.556 | 416.403.092 | 5.173.534.739.779.090.000 | 5.871.138.549.537.020.000 |  | binnen bebouwde kom |  |  |  | 1-Straatverlichting | Straatverlichting | 20 | N1 |  | 6 | ST 6.0m 1 arm | [5 empty] | 2012-02-13 | 2009-11-09 | 1 | INDU 2700 | INDAL |  | 1990-01-01 | 1 | MASTER TL-D 18W/830 |  | 18 | 2015-09-23 | 1
849294 | CYK-T003-002 | 2 | 02 C0900 | 956271 | Titus Brandsmastraat |  | CUIJK | Cuijk |  | Wijk 00 Cuijk | De Valuwe |  |  | CYK-T003 | 188.407.542 | 416.389.756 | 5.173.522.878.753.560.000 | 5.870.833.063.559.710.000 |  | binnen bebouwde kom |  |  |  | 1-Straatverlichting | Straatverlichting | 20 | N1 |  | 6 | ST 6.0m 1 arm | [5 empty] | 2012-02-13 | 2009-11-09 | 1 | INDU 2700 | INDAL |  | 1990-01-01 | 1 | TLD 18W/33 |  | 18 | 2016-01-01 | 1
849295 | CYK-T003-003 | 3 | 03 C0900 | 956272 | Titus Brandsmastraat |  | CUIJK | Cuijk |  | Wijk 00 Cuijk | De Valuwe |  |  | CYK-T003 | 188.381.289 | 416.387.305 | 5.173.520.832.582.180.000 | 5.870.452.785.781.550.000 |  | binnen bebouwde kom |  |  |  | 1-Straatverlichting | Straatverlichting | 20 | N1 |  | 6 | ST 6.0m 1 arm | [5 empty] | 2012-02-13 | 2009-11-09 | 1 | INDU 2500 SNN | INDAL |  | 1998-03-27 | 1 | TLD 18W/33 |  | 18 | 2016-01-01 | 1
852961 | CYK-T004-001 | 1 | 01 C7750 | 960000 | Toermalijnlaan |  | CUIJK | Cuijk |  | Wijk 00 Cuijk | De Valuwe |  | 5431ZK | CYK-T004 | 188.383.379 | 416.946.186 | 5.174.023.152.908.690.000 | 5.870.536.802.669.150.000 |  | binnen bebouwde kom |  |  |  | 1-Straatverlichting | Straatverlichting | 20 | N1 |  | 6 | ST 6.0m 1 arm | [5 empty] | 2012-02-13 | 2009-11-09 | 1 | INDU 2500 SNN | INDAL |  | 1990-01-01 | 1 | TLD 18W/33 |  | 18 | 2016-01-01 | 1
852962 | CYK-T004-002 | 2 | 02 C7750 | 960001 | Toermalijnlaan |  | CUIJK | Cuijk |  | Wijk 00 Cuijk | De Valuwe |  | 5431ZK | CYK-T004 | 188.345.894 | 416939.65 | 5.174.017.501.996.080.000 | 5.869.993.476.408.850.000 |  | binnen bebouwde kom |  |  |  | 1-Straatverlichting | Straatverlichting | 20 | N1 |  | 6 | ST 6.0m 1 arm | [5 empty] | 2012-02-13 | 2009-11-09 | 1 | INDU 2500 SNN | INDAL |  | 1990-01-01 | 1 | TLD 18W/33 |  | 18 | 2016-01-01 | 1
852963 | CYK-T004-003 | 3 | 03 C7750 | 960002 | Toermalijnlaan |  | CUIJK | Cuijk |  | Wijk 00 Cuijk | De Valuwe |  | 5431ZK | CYK-T004 | 188.315.736 | 416.924.016 | 5.174.003.629.708.680.000 | 5.869.555.356.137.530.000 |  | binnen bebouwde kom |  |  |  | 1-Straatverlichting | Straatverlichting | 20 | N1 |  | 6 | ST 6.0m 1 arm | [5 empty] | 2012-02-13 | 2009-11-09 | 1 | INDU 2500 SNN | INDAL |  | 1990-01-01 | 1 | MASTER TL-D 18W/830 |  | 18 | 2015-02-02 | 1
852964 | CYK-T004-004 | 4 | 04 C7750 | 960003 | Toermalijnlaan |  | CUIJK | Cuijk |  | Wijk 00 Cuijk | De Valuwe |  | 5431ZK | CYK-T004 | 188.283.336 | 416.919.668 | 5.173.999.914.677.700.000 | 5.869.085.862.224.170.000 |  | binnen bebouwde kom |  |  |  | 1-Straatverlichting | Straatverlichting | 20 | N1 |  | 6 | ST 6.0m 1 arm | [5 empty] | 2012-02-13 | 2009-11-09 | 1 | INDU 2500 SNN | INDAL |  | 1990-01-01 | 1 | TLD 18W/33 |  | 18 | 2016-01-01 | 1
852965 | CYK-T004-005 | 5 | 05 C7750 | 960004 | Toermalijnlaan |  | CUIJK | Cuijk |  | Wijk 00 Cuijk | De Valuwe |  | 5431ZK | CYK-T004 | 188.253.268 | 416.903.688 | 5.173.985.730.523.380.000 | 5.868.649.016.265.400.000 |  | binnen bebouwde kom |  |  |  | 1-Straatverlichting | Straatverlichting | 20 | N1 |  | 6 | ST 6.0m 1 arm | [5 empty] | 2012-02-13 | 2009-11-09 | 1 | INDU 2500 SNN | INDAL |  | 1990-01-01 | 1 | TLD 18W/33 |  | 18 | 2016-01-01 | 1
852966 | CYK-T004-006 | 6 | 06 C7750 | 960005 | Toermalijnlaan |  | CUIJK | Cuijk |  | Wijk 00 Cuijk | De Valuwe |  | 5431ZK | CYK-T004 | 188.223.016 | 416.899.397 | 5.173.982.053.594.100.000 | 5.868.210.628.317.000.000 |  | binnen bebouwde kom |  |  |  | 1-Straatverlichting | Straatverlichting | 20 | N1 |  | 6 | ST 6.0m 1 arm | [5 empty] | 2012-02-13 | 2009-11-09 | 1 | INDU 2500 SNN | INDAL |  | 1990-01-01 | 1 | MASTER TL-D 18W/830 |  | 18 | 2014-10-15 | 1
852967 | CYK-T004-007 | 7 | 07 C7750 | 960006 | Toermalijnlaan |  | CUIJK | Cuijk |  | Wijk 00 Cuijk | De Valuwe |  | 5431ZK | CYK-T004 | 188.235.524 | 416.868.261 | 5.173.953.993.604.830.000 | 5.868.388.732.123.630.000 |  | binnen bebouwde kom |  |  |  | 1-Straatverlichting | Straatverlichting | 20 | N1 |  | 6 | ST 6.0m 1 arm | [5 empty] | 2012-02-13 | 2009-11-09 | 1 | INDU 2500 SNN | INDAL |  | 1990-01-01 | 1 | TLD 18W/33 |  | 18 | 2016-01-01 | 1
852968 | CYK-T005-001 | 1 | 01 C7800 | 960007 | Topaasdreef |  | CUIJK | Cuijk |  | Wijk 00 Cuijk | De Valuwe |  |  | CYK-T005 | 188.441.669 | 416.780.446 | 5.173.873.834.246.170.000 | 5.871.364.737.428.360.000 |  | binnen bebouwde kom |  |  |  | 1-Straatverlichting | Straatverlichting | 20 | N1 |  | 6 | ST 6.0m 1 arm | [5 empty] | 2012-02-13 | 2009-11-09 | 1 | INDU 2500 SNN | INDAL |  | 1990-01-01 | 1 | TLD 18W/33 |  | 18 | 2016-01-01 | 1
852969 | CYK-T005-002 | 2 | 02 C7800 | 960008 | Topaasdreef |  | CUIJK | Cuijk |  | Wijk 00 Cuijk | De Valuwe |  |  | CYK-T005 | 188.417.975 | 416.771.094 | 5.173.865.570.204.540.000 | 5.871.020.812.596.750.000 |  | binnen bebouwde kom |  |  |  | 1-Straatverlichting | Straatverlichting | 20 | N1 |  | 6 | ST 6.0m 1 arm | [5 empty] | 2012-02-13 | 2009-11-09 | 1 | INDU 2500 SNN | INDAL |  | 1990-01-01 | 1 | TLD 18W/33 |  | 18 | 2016-01-01 | 1
852970 | CYK-T005-003 | 3 | 03 C7800 | 960009 | Topaasdreef |  | CUIJK | Cuijk |  | Wijk 00 Cuijk | De Valuwe |  |  | CYK-T005 | 188.393.107 | 416.762.027 | 5.173.857.569.239.070.000 | 5.870.659.920.201.870.000 |  | binnen bebouwde kom |  |  |  | 1-Straatverlichting | Straatverlichting | 20 | N1 |  | 6 | ST 6.0m 1 arm | [5 empty] | 2012-02-13 | 2009-11-09 | 1 | INDU 2500 SNN | INDAL |  | 1990-01-01 | 1 | TLD 18W/33 |  | 18 | 2016-01-01 | 1
852971 | CYK-T005-004 | 4 | 04 C7800 | 960010 | Topaasdreef |  | CUIJK | Cuijk |  | Wijk 00 Cuijk | De Valuwe |  |  | CYK-T005 | 188.363.064 | 416.753.541 | 5.173.850.121.267.510.000 | 5.870.224.165.506.400.000 |  | binnen bebouwde kom |  |  |  | 1-Straatverlichting | Straatverlichting | 20 | N1 |  | 6 | ST 6.0m 1 arm | [5 empty] | 2012-02-13 | 2009-11-09 | 1 | INDU 2500 SNN | INDAL |  | 1990-01-01 | 1 | TLD 18W/33 |  | 18 | 2016-01-01 | 1
852986 | CYK-V001-001 | 1 | 01 C7900 | 960025 | Valkenhorst |  | CUIJK | Cuijk |  | Wijk 00 Cuijk | Padbroek |  |  | CYK-V001 | 189.837.457 | 414.283.183 | 5.171.620.725.099.260.000 | 5.891.321.327.693.450.000 |  | binnen bebouwde kom |  |  |  | 1-Straatverlichting | Straatverlichting | 39 | N1 |  | 4 | ST 4.0m 1 arm | [5 empty] | 2012-02-13 | 2005-09-28 | 1 | INDU 2000 SDN | INDAL |  | 1993-10-01 | 1 | PLL 36W/830 |  | 36 | 2016-01-01 | 1
852987 | CYK-V001-002 | 2 | 02 C7900 | 960026 | Valkenhorst |  | CUIJK | Cuijk |  | Wijk 00 Cuijk | Padbroek |  |  | CYK-V001 | 189.828.678 | 414.250.391 | 5.171.591.305.710.430.000 | 5.891.191.008.159.450.000 |  | binnen bebouwde kom |  |  |  | 1-Straatverlichting | Straatverlichting | 39 | N1 |  | 4 | ST 4.0m 1 arm | [5 empty] | 2012-02-13 | 2005-09-28 | 1 | INDU 2000 SDN | INDAL |  | 1993-10-01 | 1 | PLL 36W/830 |  | 36 | 2016-01-01 | 1
852988 | CYK-V001-003 | 3 | 03 C7900 | 960027 | Valkenhorst |  | CUIJK | Cuijk |  | Wijk 00 Cuijk | Padbroek |  |  | CYK-V001 | 189800.9 | 414.206.175 | 5.171.551.736.443.390.000 | 5.890.784.633.896.760.000 |  | binnen bebouwde kom |  |  |  | 1-Straatverlichting | Straatverlichting | 39 | N1 |  | 4 | ST 4.0m 1 arm | [5 empty] | 2012-02-13 | 2005-09-28 | 1 | INDU 2000 SDN | INDAL |  | 1993-10-01 | 1 | PLL 36W/830 |  | 36 | 2016-01-01 | 1
852989 | CYK-V001-004 | 4 | 04 C7900 | 960028 | Valkenhorst |  | CUIJK | Cuijk |  | Wijk 00 Cuijk | Padbroek |  |  | CYK-V001 | 189.820.016 | 414.221.266 | 5.171.565.181.545.990.000 | 5.891.062.750.805.740.000 |  | binnen bebouwde kom |  |  |  | 1-Straatverlichting | Straatverlichting | 39 | N1 |  | 4 | ST 4.0m 1 arm | [5 empty] | 2012-02-13 | 2005-09-28 | 1 | INDU 2000 SDN | INDAL |  | 1993-10-01 | 1 | PLL 36W/830 |  | 36 | 2016-01-01 | 1
852990 | CYK-V001-005 | 5 | 05 C7900 | 960029 | Valkenhorst |  | CUIJK | Cuijk |  | Wijk 00 Cuijk | Padbroek |  |  | CYK-V001 | 189.840.476 | 414.220.343 | 5.171.564.224.527.570.000 | 5.891.358.710.998.020.000 |  | binnen bebouwde kom |  |  |  | 1-Straatverlichting | Straatverlichting | 39 | N1 |  | 4 | ST 4.0m 1 arm | [5 empty] | 2012-02-13 | 2005-09-28 | 1 | INDU 2000 SDN | INDAL |  | 1993-10-01 | 1 | PLL 36W/830 |  | 36 | 2016-01-01 | 1
852991 | CYK-V001-006 | 6 | 06 C7900 | 960030 | Valkenhorst |  | CUIJK | Cuijk |  | Wijk 00 Cuijk | Padbroek |  |  | CYK-V001 | 189.858.961 | 414.199.395 | 5.171.545.280.899.150.000 | 5.891.624.084.007.290.000 |  | binnen bebouwde kom |  |  |  | 1-Straatverlichting | Straatverlichting | 39 | N1 |  | 4 | ST 4.0m 1 arm | [5 empty] | 2012-02-13 | 2005-09-28 | 1 | INDU 2000 SDN | INDAL |  | 1993-10-01 | 1 | PLL 36W/830 |  | 36 | 2016-01-01 | 1
852992 | CYK-V001-007 | 7 | 07 C7900 | 960031 | Valkenhorst |  | CUIJK | Cuijk |  | Wijk 00 Cuijk | Padbroek |  |  | CYK-V001 | 189.866.281 | 414.254.876 | 5.171.595.102.632.680.000 | 5.891.735.570.443.310.000 |  | binnen bebouwde kom |  |  |  | 1-Straatverlichting | Straatverlichting | 39 | N1 |  | 4 | ST 4.0m 1 arm | [5 empty] | 2012-02-13 | 1995-07-01 | 1 | INDU 2000 SDN | INDAL |  | 1993-10-01 | 1 | MASTER PL-L 36W/830/4P. |  | 36 | 2014-12-07 | 1
852993 | CYK-V001-008 | 8 | 08 C7900 | 960032 | Valkenhorst |  | CUIJK | Cuijk |  | Wijk 00 Cuijk | Padbroek |  |  | CYK-V001 | 189.886.954 | 414.223.508 | 5.171.566.779.582.320.000 | 5.892.031.557.434.370.000 |  | binnen bebouwde kom |  |  |  | 1-Straatverlichting | Straatverlichting | 39 | N1 |  | 4 | ST 4.0m 1 arm | [5 empty] | 2012-02-13 | 2005-09-28 | 1 | INDU 2000 SDN | INDAL |  | 1993-10-01 | 1 | PLL 36W/830 |  | 36 | 2016-01-01 | 1
852994 | CYK-V001-009 | 9 | 09 C7900 | 960033 | Valkenhorst |  | CUIJK | Cuijk |  | Wijk 00 Cuijk | Padbroek |  |  | CYK-V001 | 189.913.679 | 414200.42 | 5.171.545.860.901.280.000 | 5.892.415.943.658.530.000 |  | binnen bebouwde kom |  |  |  | 1-Straatverlichting | Straatverlichting | 39 | N1 |  | 4 | ST 4.0m 1 arm | [5 empty] | 2012-02-13 | 2005-09-28 | 1 | INDU 2000 SDN | INDAL |  | 1993-10-01 | 1 | MASTER PL-L 36W/830/4P. |  | 36 | 2015-06-29 | 1
852995 | CYK-V001-010 | 10 | 10 C7900 | 960034 | Valkenhorst |  | CUIJK | Cuijk |  | Wijk 00 Cuijk | Padbroek |  |  | CYK-V001 | 189.930.412 | 414.169.725 | 5.171.518.167.190.300.000 | 5.892.654.980.302.370.000 |  | binnen bebouwde kom |  |  |  | 1-Straatverlichting | Straatverlichting | 39 | N1 |  | 4 | ST 4.0m 1 arm | [5 empty] | 2012-02-13 | 2005-09-28 | 1 | INDU 2000 SDN | INDAL |  | 1993-10-01 | 1 | PLL 36W/830 |  | 36 | 2016-01-01 | 1
852996 | CYK-V001-011 | 11 | 11 C7900 | 960035 | Valkenhorst |  | CUIJK | Cuijk |  | Wijk 00 Cuijk | Padbroek |  |  | CYK-V001 | 189947.14 | 414141.58 | 5.171.492.765.448.850.000 | 5.892.894.198.159.320.000 |  | binnen bebouwde kom |  |  |  | 1-Straatverlichting | Straatverlichting | 39 | N1 |  | 4 | ST 4.0m 1 arm | [5 empty] | 2012-02-13 | 2005-09-28 | 1 | INDU 2000 SDN | INDAL |  | 1993-10-01 | 1 | PLL 36W/830 |  | 36 | 2016-01-01 | 1
852997 | CYK-V001-012 | 12 | 12 C7900 | 960036 | Valkenhorst |  | CUIJK | Cuijk |  | Wijk 00 Cuijk | Padbroek |  |  | CYK-V001 | 189.880.518 | 414186.24 | 5.171.533.322.548.030.000 | 5.891.934.688.091.770.000 |  | binnen bebouwde kom |  |  |  | 1-Straatverlichting | Straatverlichting | 39 | N1 |  | 4 | ST 4.0m 1 arm | [5 empty] | 2012-02-13 | 2005-09-28 | 1 | INDU 2000 SDN | INDAL |  | 1993-10-01 | 1 | MASTER PL-L 24W/830/4P. |  | 24 | 2016-11-14 | 1
852998 | CYK-V001-013 | 13 | 13 C7900 | 960037 | Valkenhorst |  | CUIJK | Cuijk |  | Wijk 00 Cuijk | Padbroek |  |  | CYK-V001 | 189.894.024 | 414163.37 | 5.171.512.682.323.390.000 | 5.892.127.819.371.310.000 |  | binnen bebouwde kom |  |  |  | 1-Straatverlichting | Straatverlichting | 39 | N1 |  | 4 | ST 4.0m 1 arm | [5 empty] | 2012-02-13 | 2005-09-28 | 1 | INDU 2000 SDN | INDAL |  | 1993-10-01 | 1 | PLL 36W/830 |  | 36 | 2016-01-01 | 1
852999 | CYK-V001-014 | 14 | 14 C7900 | 960038 | Valkenhorst |  | CUIJK | Cuijk |  | Wijk 00 Cuijk | Padbroek |  |  | CYK-V001 | 189.849.531 | 414.135.953 | 5.171.488.316.802.650.000 | 5.891.481.270.671.700.000 |  | binnen bebouwde kom |  |  |  | 1-Straatverlichting | Straatverlichting | 39 | N1 |  | 4 | ST 4.0m 1 arm | [5 empty] | 2012-02-13 | 2005-09-28 | 1 | INDU 2000 SDN | INDAL |  | 1993-10-01 | 1 | PLL 36W/830 |  | 36 | 2016-01-01 | 1
853000 | CYK-V001-015 | 15 | 15 C7900 | 960039 | Valkenhorst |  | CUIJK | Cuijk |  | Wijk 00 Cuijk | Padbroek |  |  | CYK-V001 | 189874.11 | 414.154.025 | 5.171.504.407.060.820.000 | 5.891.838.732.525.820.000 |  | binnen bebouwde kom |  |  |  | 1-Straatverlichting | Straatverlichting | 39 | N1 |  | 4 | ST 4.0m 1 arm | [5 empty] | 2012-02-13 | 2005-09-28 | 1 | INDU 2000 SDN | INDAL |  | 1993-10-01 | 1 | PLL 36W/830 |  | 36 | 2016-01-01 | 1
853001 | CYK-V001-016 | 16 | 16 C7900 | 960040 | Valkenhorst |  | CUIJK | Cuijk |  | Wijk 00 Cuijk | Padbroek |  |  | CYK-V001 | 189.909.002 | 414.134.817 | 5.171.486.924.893.340.000 | 5.892.341.677.146.850.000 |  | binnen bebouwde kom |  |  |  | 1-Straatverlichting | Straatverlichting | 39 | N1 |  | 4 | ST 4.0m 1 arm | [5 empty] | 2012-02-13 | 2005-09-28 | 1 | INDU 2000 SDN | INDAL |  | 1993-10-01 | 1 | PLL 36W/830 |  | 36 | 2016-01-01 | 1
853002 | CYK-V001-017 | 17 | 17 C7900 | 960041 | Valkenhorst |  | CUIJK | Cuijk |  | Wijk 00 Cuijk | Padbroek |  |  | CYK-V001 | 189.882.966 | 414.106.129 | 5.171.461.302.015.320.000 | 5.891.962.066.978.360.000 |  | binnen bebouwde kom |  |  |  | 1-Straatverlichting | Straatverlichting | 39 | N1 |  | 4 | ST 4.0m 1 arm | [5 empty] | 2012-02-13 | 2005-09-28 | 1 | INDU 2000 SDN | INDAL |  | 1993-10-01 | 1 | MASTER PL-L 36W/830/4P. |  | 36 | 2014-11-06 | 1
1155768 | CYK-V001-017A | 017A | 17a C7900 |  | Valkenhorst |  | CUIJK | Cuijk |  | Wijk 00 Cuijk |  |  |  | CYK-V001 | 189.890.088 | 414.092.071 | 5.171.448.622.000.900.000 | 5.892.063.707.083.190.000 |  | binnen bebouwde kom |  |  |  | 1-Straatverlichting | Straatverlichting | 25 | N |  | 4 | PM ST 4,0 CV T60 GG N6009 |  |  |  |  | 6009 | 1993-10-01 |  | 1 | INDU 2000 SDN | INDAL |  | 1993-10-01 | 1 | PLL 24W/830 |  | 24 | 2016-01-01 | 1
853003 | CYK-V001-018 | 18 | 18 C7900 | 960042 | Valkenhorst |  | CUIJK | Cuijk |  | Wijk 00 Cuijk | Padbroek |  |  | CYK-V001 | 189.840.923 | 414168.95 | 5.171.518.028.751.560.000 | 5.891.360.025.342.910.000 |  | binnen bebouwde kom |  |  |  | 1-Straatverlichting | Straatverlichting | 39 | N1 |  | 4 | ST 4.0m 1 arm | [5 empty] | 2012-02-13 | 2005-09-28 | 1 | INDU 2000 SDN | INDAL |  | 1993-10-01 | 1 | PLL 36W/830 |  | 36 | 2016-01-01 | 1
853004 | CYK-V001-019 | 19 | 19 C7900 | 960043 | Valkenhorst |  | CUIJK | Cuijk |  | Wijk 00 Cuijk | Padbroek |  |  | CYK-V001 | 189.899.682 | 414.116.241 | 5.171.470.286.596.780.000 | 5.892.204.954.793.560.000 |  | binnen bebouwde kom |  |  |  | 1-Straatverlichting | Straatverlichting | 39 | N1 |  | 4 | ST 4.0m 1 arm | [5 empty] | 2012-02-13 | 2005-09-28 | 1 | INDU 2000 SDN | INDAL |  | 1993-10-01 | 1 | PLL 36W/830 |  | 36 | 2016-01-01 | 1
853005 | CYK-V001-020 | 20 | 20 C7900 | 960044 | Valkenhorst |  | CUIJK | Cuijk |  | Wijk 00 Cuijk | Padbroek |  |  | CYK-V001 | 189.925.087 | 414.105.679 | 5.171.460.634.702.990.000 | 5.892.571.491.418.460.000 |  | binnen bebouwde kom |  |  |  | 1-Straatverlichting | Straatverlichting | 39 | N1 |  | 4 | ST 4.0m 1 arm | [5 empty] | 2012-02-13 | 2005-09-28 | 1 | INDU 2000 SDN | INDAL |  | 1993-10-01 | 1 | PLL 36W/830 |  | 36 | 2016-01-01 | 1
853006 | CYK-V001-021 | 21 | 21 C7900 | 960045 | Valkenhorst |  | CUIJK | Cuijk |  | Wijk 00 Cuijk | Padbroek |  |  | CYK-V001 | 189.956.621 | 414.102.749 | 5.171.457.804.178.080.000 | 5.893.027.477.652.730.000 |  | binnen bebouwde kom |  |  |  | 1-Straatverlichting | Straatverlichting | 39 | N1 |  | 4 | ST 4.0m 1 arm | [5 empty] | 2012-02-13 | 2005-09-28 | 1 | INDU 2000 SDN | INDAL |  | 1993-10-01 | 1 | PLL 36W/830 |  | 36 | 2016-01-01 | 1
853007 | CYK-V001-022 | 22 | 22 C7900 | 960046 | Valkenhorst |  | CUIJK | Cuijk |  | Wijk 00 Cuijk | Padbroek |  |  | CYK-V001 | 189.940.435 | 414.091.505 | 5.171.447.798.993.700.000 | 5.892.792.143.856.770.000 |  | binnen bebouwde kom |  |  |  | 1-Straatverlichting | Straatverlichting | 39 | N1 |  | 4 | ST 4.0m 1 arm | [5 empty] | 2012-02-13 | 2005-09-28 | 1 | INDU 2000 SDN | INDAL |  | 1993-10-01 | 1 | PLL 36W/830 |  | 36 | 2016-01-01 | 1
853008 | CYK-V001-023 | 23 | 23 C7900 | 960047 | Valkenhorst |  | CUIJK | Cuijk |  | Wijk 00 Cuijk | Padbroek |  |  | CYK-V001 | 189.866.323 | 414.063.409 | 5.171.423.008.244.840.000 | 5.891.716.964.272.090.000 |  | binnen bebouwde kom |  |  |  | 1-Straatverlichting | Straatverlichting | 39 | N1 |  | 4 | ST 4.0m 1 arm | [5 empty] | 2012-02-13 | 2005-09-28 | 1 | INDU 2000 SDN | INDAL |  | 1993-10-01 | 1 | MASTER PL-L 36W/830/4P. |  | 36 | 2015-01-29 | 1
853009 | CYK-V001-024 | 24 | 24 C7900 | 960048 | Valkenhorst |  | CUIJK | Cuijk |  | Wijk 00 Cuijk | Padbroek |  |  | CYK-V001 | 189.868.414 | 414.038.453 | 5.171.400.564.287.930.000 | 5.891.744.715.350.610.000 |  | binnen bebouwde kom |  |  |  | 1-Straatverlichting | Straatverlichting | 39 | N1 |  | 4 | ST 4.0m 1 arm | [5 empty] | 2012-02-13 | 2005-09-28 | 1 | INDU 2000 SDN | INDAL |  | 1993-10-01 | 1 | PLL 36W/830 |  | 36 | 2016-01-01 | 1
853010 | CYK-V001-025 | 25 | 25 C7900 | 960049 | Valkenhorst |  | CUIJK | Cuijk |  | Wijk 00 Cuijk | Padbroek |  |  | CYK-V001 | 189889.38 | 414.046.694 | 5.171.407.840.717.790.000 | 5.892.048.906.257.260.000 |  | binnen bebouwde kom |  |  |  | 1-Straatverlichting | Straatverlichting | 39 | N1 |  | 4 | TP 4 meter CVL 4.0 PT Kaal |  |  |  |  | 6005 MOSGROEN | 2012-02-13 |  | 1 | INDU 2000 SDN | INDAL |  | 1993-10-01 | 1 | PLL 36W/830 |  | 36 | 2016-01-01 | 1
853011 | CYK-V001-026 | 26 | 26 C7900 | 960050 | Valkenhorst |  | CUIJK | Cuijk |  | Wijk 00 Cuijk | Padbroek |  |  | CYK-V001 | 189.913.158 | 414.052.638 | 5.171.413.034.930.710.000 | 5.892.393.555.146.010.000 |  | binnen bebouwde kom |  |  |  | 1-Straatverlichting | Straatverlichting | 39 | N1 |  | 4 | ST 4.0m 1 arm | [5 empty] | 2012-02-13 | 2005-09-28 | 1 | INDU 2000 SDN | INDAL |  | 1993-10-01 | 1 | PLL 36W/830 |  | 36 | 2016-01-01 | 1
853012 | CYK-V001-027 | 27 | 27 C7900 | 960051 | Valkenhorst |  | CUIJK | Cuijk |  | Wijk 00 Cuijk | Padbroek |  |  | CYK-V001 | 189.937.841 | 414.065.316 | 5.171.424.276.034.490.000 | 5.892.751.976.711.940.000 |  | binnen bebouwde kom |  |  |  | 1-Straatverlichting | Straatverlichting | 39 | N1 |  | 4 | ST 4.0m 1 arm | [5 empty] | 2012-02-13 |  | 1 | INDU 2000 SDN | INDAL |  | 1993-10-01 | 1 | PLL 36W/830 |  | 36 | 2016-01-01 | 1
853030 | CYK-V002-001 | 1 | 01 C7950 | 960072 | Valuwsedijk |  | CUIJK | Cuijk |  | Wijk 00 Cuijk | De Valuwe |  |  | CYK-V002 | 188.806.296 | 416.747.192 | 5.173.841.751.489.910.000 | 5.876.640.295.205.300.000 |  | binnen bebouwde kom |  |  |  | 1-Straatverlichting | Straatverlichting | 46 | N1 |  | 9 | ST 9.0m 1 arm | [5 empty] | 2012-02-13 | 2009-11-09 | 1 | INDU 2500 SNN | INDAL |  | 1990-01-01 | 1 | SOX-E 36W |  | 36 | 2016-01-01 | 1
853031 | CYK-V002-002 | 2 | 02 C7950 | 960073 | Valuwsedijk |  | CUIJK | Cuijk |  | Wijk 00 Cuijk | De Valuwe |  |  | CYK-V002 | 188.777.794 | 416.737.784 | 5.173.833.467.720.400.000 | 5.876.226.751.759.750.000 |  | binnen bebouwde kom |  |  |  | 1-Straatverlichting | Straatverlichting | 46 | N1 |  | 9 | ST 9.0m 1 arm | [5 empty] | 2012-02-13 | 2009-11-09 | 1 | INDU 2500 SNN | INDAL |  | 1990-01-01 | 1 | SOX-E 36W |  | 36 | 2016-01-01 | 1
853032 | CYK-V002-003 | 3 | 03 C7950 | 960074 | Valuwsedijk |  | CUIJK | Cuijk |  | Wijk 00 Cuijk | De Valuwe |  |  | CYK-V002 | 188.748.315 | 416.728.207 | 5.173.825.037.803.400.000 | 5.875.799.049.267.260.000 |  | binnen bebouwde kom |  |  |  | 1-Straatverlichting | Straatverlichting | 46 | N1 |  | 9 | ST 9.0m 1 arm | [5 empty] | 2012-02-13 | 2009-11-09 | 1 | INDU 2500 SNN | INDAL |  | 1990-01-01 | 1 | SOX-E 36W |  | 36 | 2016-01-01 | 1
853033 | CYK-V002-004 | 4 | 04 C7950 | 960075 | Valuwsedijk |  | CUIJK | Cuijk |  | Wijk 00 Cuijk | De Valuwe |  |  | CYK-V002 | 188.719.908 | 416.718.827 | 5.173.816.778.330.310.000 | 5.875.386.886.928.050.000 |  | binnen bebouwde kom |  |  |  | 1-Straatverlichting | Straatverlichting | 46 | N1 |  | 9 | ST 9.0m 1 arm | [5 empty] | 2012-02-13 | 2009-11-09 | 1 | INDU 2500 SNN | INDAL |  | 1990-01-01 | 1 | SOX-E 36W |  | 36 | 2016-01-01 | 1
853034 | CYK-V002-005 | 5 | 05 C7950 | 960076 | Valuwsedijk |  | CUIJK | Cuijk |  | Wijk 00 Cuijk | De Valuwe |  |  | CYK-V002 | 188.687.396 | 416.717.534 | 5.173.815.812.198.040.000 | 5.874.916.082.849.960.000 |  | binnen bebouwde kom |  |  |  | 1-Straatverlichting | Straatverlichting | 2 | N1 |  | 6 | ST 9.0m 1 arm | [5 empty] | 2012-02-13 |  | 1 | INNOLUMIS | INNOLUMIS |  | 2010-01-01 | 1 | LED |  | 1 | 2016-01-01 | 1
853035 | CYK-V002-006 | 6 | 06 C7950 | 960077 | Valuwsedijk |  | CUIJK | Cuijk |  | Wijk 00 Cuijk | De Valuwe |  |  | CYK-V002 | 188.666.275 | 416.701.395 | 5.173.801.433.420.910.000 | 5.874.608.746.989.230.000 |  | binnen bebouwde kom |  |  |  | 1-Straatverlichting | Straatverlichting | 2 | N1 |  | 6 | ST 9.0m 1 arm | [5 empty] | 2012-02-13 |  | 1 | INNOLUMIS | INNOLUMIS |  | 2010-01-01 | 1 | LED |  | 1 | 2016-01-01 | 1
849725 | CYK-V003-001 | 1 | 01 C2175 | 956702 | Van Galenweg |  | CUIJK | Cuijk |  | Wijk 00 Cuijk | Verspreide huizen ten westen van Cuijk |  |  | CYK-V003 | 188.176.507 | 415.171.631 | 5.172.429.379.608.650.000 | 5.867.372.163.147.630.000 |  | binnen bebouwde kom |  |  |  | 1-Straatverlichting | Straatverlichting | 46 | N1 |  | 8 | Lichtmast 8m RAL 6005 + losse uith LVC |  | 0 | 0 |  | 6005 MOSGROEN | 2012-02-13 |  | 1 | INDU 2500 SNN | INDAL |  | 2011-04-04 | 1 | MASTER SOX-E 36W |  | 36 | 2014-11-18 | 1
849726 | CYK-V003-002 | 2 | 02 C2175 | 956703 | Van Galenweg |  | CUIJK | Cuijk |  | Wijk 00 Cuijk | Verspreide huizen ten westen van Cuijk |  |  | CYK-V003 | 188.149.438 | 415.172.166 | 5.172.430.021.015.830.000 | 5.866.980.454.296.690.000 |  | binnen bebouwde kom |  |  |  | 1-Straatverlichting | Straatverlichting | 46 | A1 |  | 8 | TS 8 meter 100N121 | [5 empty] | 2012-03-05 | 2009-11-09 | 1 | INDU 2500 SNN | INDAL |  | 2003-04-15 | 1 | SOX-E 36W |  | 36 | 2016-01-01 | 1
849727 | CYK-V003-003 | 3 | 03 C2175 | 956704 | Van Galenweg |  | CUIJK | Cuijk |  | Wijk 00 Cuijk | Verspreide huizen ten westen van Cuijk |  |  | CYK-V003 | 188.122.949 | 415.172.943 | 5.172.430.876.371.030.000 | 5.866.597.162.546.830.000 |  | binnen bebouwde kom |  |  |  | 1-Straatverlichting | Straatverlichting | 46 | N1 |  | 8 | TS 8 meter 100N121 | [5 empty] | 2012-02-13 | 2009-11-09 | 1 | INDU 2500 SNN | INDAL |  | 2003-04-15 | 1 | SOX-E 36W |  | 36 | 2016-01-01 | 1
849728 | CYK-V003-004 | 4 | 04 C2175 | 956705 | Van Galenweg |  | CUIJK | Cuijk |  | Wijk 00 Cuijk | Verspreide huizen ten westen van Cuijk |  |  | CYK-V003 | 188.095.837 | 415.173.416 | 5.172.431.462.046.770.000 | 5.866.204.825.215.110.000 |  | binnen bebouwde kom |  |  |  | 1-Straatverlichting | Straatverlichting | 46 | A1 |  | 8 | TS 8 meter 100N121 | [5 empty] | 2011-11-01 | 2009-11-09 | 1 | INDU 2500 SNN | INDAL |  | 2003-04-15 | 1 | MASTER SOX-E 36W |  | 36 | 2015-09-28 | 1
849729 | CYK-V003-005 | 5 | 05 C2175 | 956706 | Van Galenweg |  | CUIJK | Cuijk |  | Wijk 00 Cuijk | Verspreide huizen ten westen van Cuijk |  |  | CYK-V003 | 188.067.412 | 415.167.089 | 5.172.425.943.375.170.000 | 5.865.792.837.690.350.000 |  | binnen bebouwde kom |  |  |  | 1-Straatverlichting | Straatverlichting | 46 | N1 |  | 8 | TS 8 meter 100N121 | [5 empty] | 2012-02-13 | 2009-11-09 | 1 | INDU 2500 SNN | INDAL |  | 2003-04-15 | 1 | SOX-E 36W |  | 36 | 2016-01-01 | 1
849730 | CYK-V003-006 | 6 | 06 C2175 | 956707 | Van Galenweg |  | CUIJK | Cuijk |  | Wijk 00 Cuijk | Verspreide huizen ten westen van Cuijk |  |  | CYK-V003 | 188.044.657 | 415.179.195 | 5.172.436.959.016.850.000 | 5.865.464.664.875.670.000 |  | binnen bebouwde kom |  |  |  | 1-Straatverlichting | Straatverlichting | 65 | N1 |  | 8 | TS 8 meter 100N121 | [5 empty] | 2012-02-13 | 2009-11-09 | 1 | INDU 2500 SNN | INDAL |  | 2003-04-15 | 1 | SOX-E 55W |  | 55 | 2016-01-01 | 1
849731 | CYK-V003-007 | 7 | 07 C2175 | 956708 | Van Galenweg |  | CUIJK | Cuijk |  | Wijk 00 Cuijk | Verspreide huizen ten westen van Cuijk |  |  | CYK-V003 | 188.028.939 | 415.199.201 | 5.172.455.033.688.940.000 | 5.865.239.086.245.730.000 |  | binnen bebouwde kom |  |  |  | 1-Straatverlichting | Straatverlichting | 46 | N1 |  | 8 | TS 8 meter 100N121 | [5 empty] | 2012-02-13 | 2009-11-09 | 1 | INDU 2500 SNN | INDAL |  | 2003-04-15 | 1 | SOX-E 36W |  | 36 | 2016-01-01 | 1
849732 | CYK-V003-008 | 8 | 08 C2175 | 956709 | Van Galenweg |  | CUIJK | Cuijk |  | Wijk 00 Cuijk | Verspreide huizen ten westen van Cuijk |  |  | CYK-V003 | 188.022.506 | 415.224.287 | 5.172.477.619.500.330.000 | 5.865.148.368.686.550.000 |  | binnen bebouwde kom |  |  |  | 1-Straatverlichting | Straatverlichting | 46 | N1 |  | 8 | TS 8 meter 100N121 | [5 empty] | 2013-01-14 | 2009-11-09 | 1 | INDU 2500 SNN | INDAL |  | 2003-04-15 | 1 | SOX-E 36W |  | 36 | 2013-01-14 | 1
849733 | CYK-V003-009 | 9 | 09 C2175 | 956710 | Van Galenweg |  | CUIJK | Cuijk |  | Wijk 00 Cuijk | Verspreide huizen ten westen van Cuijk |  |  | CYK-V003 | 188.029.452 | 415.251.751 | 5.172.502.263.686.730.000 | 5.865.251.508.945.560.000 |  | binnen bebouwde kom |  |  |  | 1-Straatverlichting | Straatverlichting | 46 | A1 |  | 8 | TS 8 meter 100N121 | [5 empty] | 2012-02-13 | 2009-11-09 | 1 | INDU 2500 SNN | INDAL |  | 2003-04-15 | 1 | SOX PRO 55W |  | 18 | 2015-04-03 | 1
849734 | CYK-V003-010 | 10 | 10 C2175 | 956711 | Van Galenweg |  | CUIJK | Cuijk |  | Wijk 00 Cuijk | Verspreide huizen ten westen van Cuijk |  |  | CYK-V003 | 188.028.029 | 415.276.092 | 5.172.524.150.286.160.000 | 5.865.233.229.128.990.000 |  | binnen bebouwde kom |  |  |  | 1-Straatverlichting | Straatverlichting | 46 | N1 |  | 8 | TS 8 meter 100N121 | [5 empty] | 2012-02-13 | 2009-11-09 | 1 | INDU 2500 SNN | INDAL |  | 2003-04-15 | 1 | SOX-E 36W |  | 36 | 2016-01-01 | 1
848581 | CYK-V003-011 | 11 | 11 C2175 | 955536 | Van Galenweg |  | CUIJK | Cuijk |  | Wijk 00 Cuijk | Verspreide huizen ten westen van Cuijk |  |  | CYK-V003 | 188.016.628 | 415.289.247 | 5.172.536.041.603.240.000 | 5.865.069.473.810.120.000 |  | binnen bebouwde kom |  |  |  | 2-Verkeersverlichting | Bewegwijzering | 46 | N |  | 8 | SM ST 8,0 CV EU 1250/20/5 T60 GG ANWB NANWB |  |  |  |  | ANWB | 2003-04-15 | 1986-04-13 | 1 | INDU 2500 SNN | INDAL |  | 2003-03-31 | 1 | SOX-E 36W |  | 36 | 2016-01-01 | 1
848581 | CYK-V003-011 | 11 | 11 C2175 | 955536 | Van Galenweg |  | CUIJK | Cuijk |  | Wijk 00 Cuijk | Verspreide huizen ten westen van Cuijk |  |  | CYK-V003 | 188.016.628 | 415.289.247 | 5.172.536.041.603.240.000 | 5.865.069.473.810.120.000 |  | binnen bebouwde kom |  |  |  | 2-Verkeersverlichting | Bewegwijzering | 46 | N |  | 8 | SM ST 8,0 CV EU 1250/20/5 T60 GG ANWB NANWB |  |  |  |  | ANWB | 2003-04-15 | 1986-04-13 | 1 | INDU 2500 SNN | INDAL |  | 2003-03-31 | 2 | SOX-E 36W |  | 36 | 2016-01-01 | 1
848581 | CYK-V003-011 | 11 | 11 C2175 | 955536 | Van Galenweg |  | CUIJK | Cuijk |  | Wijk 00 Cuijk | Verspreide huizen ten westen van Cuijk |  |  | CYK-V003 | 188.016.628 | 415.289.247 | 5.172.536.041.603.240.000 | 5.865.069.473.810.120.000 |  | binnen bebouwde kom |  |  |  | 2-Verkeersverlichting | Bewegwijzering | 46 | N |  | 8 | SM ST 8,0 CV EU 1250/20/5 T60 GG ANWB NANWB |  |  |  |  | ANWB | 2003-04-15 | 1986-04-13 | 1 | INDU 2500 SNN | INDAL |  | 2003-03-31 | 3 | SOX-E 36W |  | 36 | 2016-01-01 | 1
848581 | CYK-V003-011 | 11 | 11 C2175 | 955536 | Van Galenweg |  | CUIJK | Cuijk |  | Wijk 00 Cuijk | Verspreide huizen ten westen van Cuijk |  |  | CYK-V003 | 188.016.628 | 415.289.247 | 5.172.536.041.603.240.000 | 5.865.069.473.810.120.000 |  | binnen bebouwde kom |  |  |  | 2-Verkeersverlichting | Bewegwijzering | 46 | N |  | 8 | SM ST 8,0 CV EU 1250/20/5 T60 GG ANWB NANWB |  |  |  |  | ANWB | 2003-04-15 | 1986-04-13 | 1 | INDU 2500 SNN | INDAL |  | 2003-03-31 | 4 | SOX-E 36W |  | 36 | 2016-01-01 | 1
848581 | CYK-V003-011 | 11 | 11 C2175 | 955536 | Van Galenweg |  | CUIJK | Cuijk |  | Wijk 00 Cuijk | Verspreide huizen ten westen van Cuijk |  |  | CYK-V003 | 188.016.628 | 415.289.247 | 5.172.536.041.603.240.000 | 5.865.069.473.810.120.000 |  | binnen bebouwde kom |  |  |  | 2-Verkeersverlichting | Bewegwijzering | 46 | N |  | 8 | SM ST 8,0 CV EU 1250/20/5 T60 GG ANWB NANWB |  |  |  |  | ANWB | 2003-04-15 | 1986-04-13 | 1 | ANWB - vlag |  |  | 2003-03-31 | 5 | TLM 65W/33 |  | 100 | 2016-01-01 | 1
849735 | CYK-V003-012 | 12 | 12 C2175 | 956712 | Van Galenweg |  | CUIJK | Cuijk |  | Wijk 00 Cuijk | Verspreide huizen ten westen van Cuijk |  |  | CYK-V003 | 188.025.979 | 415.301.968 | 5.172.547.420.277.850.000 | 5.865.206.020.544.950.000 |  | binnen bebouwde kom |  |  |  | 1-Straatverlichting | Straatverlichting | 46 | N1 |  | 8 | TS 8 meter 100N121 | [5 empty] | 2012-02-13 | 2009-11-09 | 1 | INDU 2500 SNN | INDAL |  | 2003-04-15 | 1 | SOX-E 36W |  | 36 | 2016-01-01 | 1
849736 | CYK-V003-013 | 13 | 13 C2175 | 956713 | Van Galenweg |  | CUIJK | Cuijk |  | Wijk 00 Cuijk | Verspreide huizen ten westen van Cuijk |  |  | CYK-V003 | 188.022.715 | 415.326.865 | 5.172.569.817.492.850.000 | 5.865.161.148.244.030.000 |  | binnen bebouwde kom |  |  |  | 1-Straatverlichting | Straatverlichting | 46 | A1 |  | 8 | TS 8 meter 100N121 | [5 empty] | 2012-09-03 | 2009-11-09 | 1 | INDU 2500 SNN | INDAL |  | 2003-04-15 | 1 | MASTER SOX-E 36W |  | 36 | 2014-11-18 | 1
849737 | CYK-V003-014 | 14 | 14 C2175 | 956714 | Van Galenweg |  | CUIJK | Cuijk |  | Wijk 00 Cuijk | Verspreide huizen ten westen van Cuijk |  |  | CYK-V003 | 188.019.942 | 415.355.367 | 5.172.595.452.054.400.000 | 5.865.123.724.630.320.000 |  | binnen bebouwde kom |  |  |  | 1-Straatverlichting | Straatverlichting | 46 | N1 |  | 8 | TS 8 meter 100N121 | [5 empty] | 2012-02-13 | 2009-11-09 | 1 | INDU 2500 SNN | INDAL |  | 2003-04-15 | 1 | MASTER SOX-E 36W |  | 36 | 2014-11-18 | 1
849738 | CYK-V003-015 | 15 | 15 C2175 | 956715 | Van Galenweg |  | CUIJK | Cuijk |  | Wijk 00 Cuijk | Verspreide huizen ten westen van Cuijk |  |  | CYK-V003 | 188.017.955 | 415.378.568 | 5.172.616.317.324.840.000 | 5.865.097.172.522.790.000 |  | binnen bebouwde kom |  |  |  | 1-Straatverlichting | Straatverlichting | 65 | A1 |  | 8 | TS 8 meter 100N121 | [5 empty] | 2012-09-03 | 2009-11-09 | 1 | INDU 2500 SNN | INDAL |  | 2003-04-15 | 1 | SOX-E 55W |  | 55 | 2016-01-01 | 1
849739 | CYK-V003-016 | 16 | 16 C2175 | 956716 | Van Galenweg |  | CUIJK | Cuijk |  | Wijk 00 Cuijk | Verspreide huizen ten westen van Cuijk |  |  | CYK-V003 | 188.015.817 | 415.404.597 | 5.172.639.725.350.440.000 | 5.865.068.703.594.050.000 |  | binnen bebouwde kom |  |  |  | 1-Straatverlichting | Straatverlichting | 46 | N1 |  | 8 | TS 8 meter 100N121 | [5 empty] | 2013-01-14 | 2009-11-09 | 1 | INDU 2500 SNN | INDAL |  | 2003-04-15 | 1 | SOX-E 36W |  | 36 | 2013-01-14 | 1
849740 | CYK-V003-017 | 17 | 17 C2175 | 956717 | Van Galenweg |  | CUIJK | Cuijk |  | Wijk 00 Cuijk | Verspreide huizen ten westen van Cuijk |  |  | CYK-V003 | 188.013.357 | 415.430.493 | 5.172.663.015.732.880.000 | 5.865.035.561.296.660.000 |  | binnen bebouwde kom |  |  |  | 1-Straatverlichting | Straatverlichting | 65 | A1 |  | 8 | TS 8 meter 100N121 | [5 empty] | 2012-09-03 | 2009-11-09 | 1 | INDU 2500 SNN | INDAL |  | 2003-04-15 | 1 | MASTER SOX-E 36W |  | 36 | 2015-01-07 | 1
849741 | CYK-V003-018 | 18 | 18 C2175 | 956718 | Van Galenweg |  | CUIJK | Cuijk |  | Wijk 00 Cuijk | Verspreide huizen ten westen van Cuijk |  |  | CYK-V003 | 188.010.862 | 415.456.769 | 5.172.686.647.872.300.000 | 5.865.001.948.216.610.000 |  | binnen bebouwde kom |  |  |  | 1-Straatverlichting | Straatverlichting | 46 | N1 |  | 8 | TS 8 meter 100N121 | [5 empty] | 2013-01-14 | 2009-11-09 | 1 | INDU 2500 SNN | INDAL |  | 2003-04-15 | 1 | MASTER SOX-E 36W |  | 36 | 2015-09-28 | 1
849742 | CYK-V003-019 | 19 | 19 C2175 | 956719 | Van Galenweg |  | CUIJK | Cuijk |  | Wijk 00 Cuijk | Verspreide huizen ten westen van Cuijk |  |  | CYK-V003 | 188.008.428 | 415.482.906 | 5.172.710.154.714.030.000 | 5.864.969.204.461.310.000 |  | binnen bebouwde kom |  |  |  | 1-Straatverlichting | Straatverlichting | 65 | A1 |  | 8 | TS 8 meter 100N121 | [5 empty] | 2012-09-03 | 2009-11-09 | 1 | INDU 2500 SNN | INDAL |  | 2003-04-15 | 1 | SOX-E 55W |  | 55 | 2016-01-01 | 1
849743 | CYK-V003-020 | 20 | 20 C2175 | 956720 | Van Galenweg |  | CUIJK | Cuijk |  | Wijk 00 Cuijk | Verspreide huizen ten westen van Cuijk |  |  | CYK-V003 | 188.006.074 | 415.509.356 | 5.172.733.942.412.880.000 | 5.864.937.648.012.010.000 |  | binnen bebouwde kom |  |  |  | 1-Straatverlichting | Straatverlichting | 46 | N1 |  | 8 | TS 8 meter 100N121 | [5 empty] | 2012-03-05 | 2009-11-09 | 1 | INDU 2500 SNN | INDAL |  | 2003-04-15 | 1 | SOX-E 36W |  | 36 | 2016-01-01 | 1
849744 | CYK-V003-021 | 21 | 21 C2175 | 956721 | Van Galenweg |  | CUIJK | Cuijk |  | Wijk 00 Cuijk | Verspreide huizen ten westen van Cuijk |  |  | CYK-V003 | 187.993.871 | 415.534.591 | 5.172.756.696.171.330.000 | 5.864.763.424.343.540.000 |  | binnen bebouwde kom |  |  |  | 1-Straatverlichting | Straatverlichting | 65 | A1 |  | 8 | TS 8 meter 100N121 | [5 empty] | 2012-09-03 | 2009-11-09 | 1 | INDU 2500 SNN | INDAL |  | 2003-04-15 | 1 | MASTER SOX-E 36W |  | 36 | 2015-01-07 | 1
849745 | CYK-V003-022 | 22 | 22 C2175 | 956722 | Van Galenweg |  | CUIJK | Cuijk |  | Wijk 00 Cuijk | Verspreide huizen ten westen van Cuijk |  |  | CYK-V003 | 188.001.163 | 415.561.553 | 5.172.780.887.133.750.000 | 5.864.871.529.135.430.000 |  | binnen bebouwde kom |  |  |  | 1-Straatverlichting | Straatverlichting | 46 | N1 |  | 8 | TS 8 meter 100N121 | [5 empty] | 2012-02-13 | 2009-11-09 | 1 | INDU 2500 SNN | INDAL |  | 2003-04-15 | 1 | SOX-E 36W |  | 36 | 2016-01-01 | 1
849746 | CYK-V003-023 | 23 | 23 C2175 | 956723 | Van Galenweg |  | CUIJK | Cuijk |  | Wijk 00 Cuijk | Verspreide huizen ten westen van Cuijk |  |  | CYK-V003 | 187.999.205 | 415.587.668 | 5.172.804.371.386.260.000 | 5.864.845.671.494.290.000 |  | binnen bebouwde kom |  |  |  | 1-Straatverlichting | Straatverlichting | 46 | N1 |  | 8 | TS 8 meter 100N121 | [5 empty] | 2012-02-13 | 2009-11-09 | 1 | INDU 2500 SNN | INDAL |  | 2003-04-15 | 1 | SOX-E 36W |  | 36 | 2016-01-01 | 1
849747 | CYK-V003-024 | 24 | 24 C2175 | 956724 | Van Galenweg |  | CUIJK | Cuijk |  | Wijk 00 Cuijk | Verspreide huizen ten westen van Cuijk |  |  | CYK-V003 | 187.999.426 | 415.613.806 | 5.172.827.863.450.170.000 | 5.864.851.354.448.140.000 |  | binnen bebouwde kom |  |  |  | 1-Straatverlichting | Straatverlichting | 46 | N1 |  | 8 | TS 8 meter 100N121 | [5 empty] | 2012-02-13 | 2009-11-09 | 1 | INDU 2500 SNN | INDAL |  | 2003-04-15 | 1 | SOX-E 36W |  | 36 | 2016-01-01 | 1
849748 | CYK-V003-025 | 25 | 25 C2175 | 956725 | Van Galenweg |  | CUIJK | Cuijk |  | Wijk 00 Cuijk | Verspreide huizen ten westen van Cuijk |  |  | CYK-V003 | 188001.74 | 415640.76 | 5.172.852.076.597.170.000 | 5.864.887.409.101.010.000 |  | binnen bebouwde kom |  |  |  | 1-Straatverlichting | Straatverlichting | 46 | A1 |  | 8 | TS 8 meter 100N121 | [5 empty] | 2012-09-03 | 2009-11-09 | 1 | INDU 2500 SNN | INDAL |  | 2003-04-15 | 1 | SOX-E 36W |  | 36 | 2016-01-01 | 1
849749 | CYK-V003-026 | 26 | 26 C2175 | 956726 | Van Galenweg |  | CUIJK | Cuijk |  | Wijk 00 Cuijk | Verspreide huizen ten westen van Cuijk |  |  | CYK-V003 | 188.004.222 | 415.666.215 | 5.172.874.941.418.940.000 | 5.864.925.753.294.740.000 |  | binnen bebouwde kom |  |  |  | 1-Straatverlichting | Straatverlichting | 46 | N1 |  | 8 | TS 8 meter 100N121 | [5 empty] | 2012-02-13 | 2009-11-09 | 1 | INDU 2500 SNN | INDAL |  | 2003-04-15 | 1 | SOX-E 36W |  | 36 | 2016-01-01 | 1
849750 | CYK-V003-027 | 27 | 27 C2175 | 956727 | Van Galenweg |  | CUIJK | Cuijk |  | Wijk 00 Cuijk | Verspreide huizen ten westen van Cuijk |  |  | CYK-V003 | 188.007.848 | 415.691.979 | 5.172.898.077.220.550.000 | 5.864.980.685.678.920.000 |  | binnen bebouwde kom |  |  |  | 1-Straatverlichting | Straatverlichting | 46 | N1 |  | 8 | TS 8 meter 100N121 | [5 empty] | 2012-02-13 | 2009-11-09 | 1 | INDU 2500 SNN | INDAL |  | 2003-04-15 | 1 | SOX-E 36W |  | 36 | 2016-01-01 | 1
849751 | CYK-V003-028 | 28 | 28 C2175 | 956728 | Van Galenweg |  | CUIJK | Cuijk |  | Wijk 00 Cuijk | Verspreide huizen ten westen van Cuijk |  |  | CYK-V003 | 188.011.518 | 415.717.478 | 5.172.920.974.571.770.000 | 5.865.036.230.298.080.000 |  | binnen bebouwde kom |  |  |  | 1-Straatverlichting | Straatverlichting | 46 | N1 |  | 8 | TS 8 meter 100N121 | [5 empty] | 2012-02-13 | 2009-11-09 | 1 | INDU 2500 SNN | INDAL |  | 2003-04-15 | 1 | MASTER SOX-E 36W |  | 36 | 2015-09-28 | 1
849752 | CYK-V003-029 | 29 | 29 C2175 | 956729 | Van Galenweg |  | CUIJK | Cuijk |  | Wijk 00 Cuijk | Verspreide huizen ten westen van Cuijk |  |  | CYK-V003 | 188.015.082 | 415.743.816 | 5.172.944.626.655.890.000 | 5.865.090.320.993.010.000 |  | binnen bebouwde kom |  |  |  | 1-Straatverlichting | Straatverlichting | 46 | N1 |  | 8 | TS 8 meter 100N121 | [5 empty] | 2012-02-13 | 2009-11-09 | 1 | INDU 2500 SNN | INDAL |  | 2003-04-15 | 1 | SOX-E 36W |  | 36 | 2016-01-01 | 1
848491 | CYK-V003-030 | 30 | 30 C2175 | 1518780 | Van Galenweg |  | CUIJK | Cuijk |  | Wijk 00 Cuijk | Verspreide huizen ten westen van Cuijk |  | 5431LG | CYK-V003 | 188.020.237 | 415.539.031 | 5.172.760.531.285.480.000 | 5.865.145.459.967.740.000 |  | binnen bebouwde kom |  |  |  | 1-Straatverlichting | Straatverlichting | 46 | N1 |  | 8 | TS 8 meter 100N121 | [5 empty] | 2012-02-13 | 2009-11-09 | 1 | INDU 2500 SNN | INDAL |  | 2007-11-07 | 1 | SOX-E 36W |  | 36 | 2016-01-01 | 1
848492 | CYK-V003-031 | 31 | 31 C2175 | 1518781 | Van Galenweg |  | CUIJK | Cuijk |  | Wijk 00 Cuijk | Verspreide huizen ten westen van Cuijk |  | 5431LG | CYK-V003 | 188045.99 | 415.544.894 | 5.172.765.648.919.490.000 | 5.865.518.759.281.690.000 |  | binnen bebouwde kom |  |  |  | 1-Straatverlichting | Straatverlichting | 46 | N1 |  | 8 | TS 8 meter 100N121 | [5 empty] | 2013-01-14 | 2009-11-09 | 1 | INDU 2500 SNN | INDAL |  | 2007-11-07 | 1 | SOX-E 36W |  | 36 | 2013-01-14 | 1
848493 | CYK-V003-032 | 32 | 32 C2175 | 1518782 | Van Galenweg |  | CUIJK | Cuijk |  | Wijk 00 Cuijk | Verspreide huizen ten westen van Cuijk |  | 5431LG | CYK-V003 | 188.071.717 | 415.550.896 | 5.172.770.891.524.260.000 | 5.865.891.696.359.970.000 |  | binnen bebouwde kom |  |  |  | 1-Straatverlichting | Straatverlichting | 46 | N1 |  | 8 | TS 8 meter 100N121 | [5 empty] | 2012-02-13 | 2009-11-09 | 1 | INDU 2500 SNN | INDAL |  | 2007-11-07 | 1 | MASTER SOX-E 36W |  | 36 | 2015-10-01 | 1
848494 | CYK-V003-033 | 33 | 33 C2175 | 1518783 | Van Galenweg |  | CUIJK | Cuijk |  | Wijk 00 Cuijk | Verspreide huizen ten westen van Cuijk |  | 5431LG | CYK-V003 | 188.097.638 | 415.556.758 | 5.172.776.007.026.940.000 | 5.866.267.428.862.650.000 |  | binnen bebouwde kom |  |  |  | 1-Straatverlichting | Straatverlichting | 46 | N1 |  | 8 | TS 8 meter 100N121 | [5 empty] | 2012-02-13 | 2009-11-09 | 1 | INDU 2500 SNN | INDAL |  | 2007-11-07 | 1 | SOX-E 36W |  | 36 | 2016-01-01 | 1
848495 | CYK-V003-034 | 34 | 34 C2175 | 1518784 | Van Galenweg |  | CUIJK | Cuijk |  | Wijk 00 Cuijk | Verspreide huizen ten westen van Cuijk |  | 5431LG | CYK-V003 | 188.114.602 | 415.546.899 | 5.172.767.045.111.650.000 | 5.866.512.021.316.590.000 |  | binnen bebouwde kom |  |  |  | 1-Straatverlichting | Straatverlichting | 46 | N1 |  | 8 | TS 8 meter 100N121 | [5 empty] | 2012-02-13 | 2009-11-09 | 1 | INDU 2500 SNN | INDAL |  | 2007-11-07 | 1 | MASTER SOX-E 36W |  | 36 | 2015-10-01 | 1
848496 | CYK-V003-035 | 35 | 35 C2175 | 1518785 | Van Galenweg |  | CUIJK | Cuijk |  | Wijk 00 Cuijk | Verspreide huizen ten westen van Cuijk |  | 5431LG | CYK-V003 | 188.119.934 | 415.523.521 | 5.172.746.000.908.720.000 | 5.866.586.965.250.370.000 |  | binnen bebouwde kom |  |  |  | 1-Straatverlichting | Straatverlichting | 46 | N1 |  | 8 | TS 8 meter 100N121 | [5 empty] | 2013-01-14 | 2009-11-09 | 1 | INDU 2500 SNN | INDAL |  | 2007-11-07 | 1 | SOX-E 36W |  | 36 | 2013-01-14 | 1
848497 | CYK-V003-036 | 36 | 36 C2175 | 1518786 | Van Galenweg |  | CUIJK | Cuijk |  | Wijk 00 Cuijk | Verspreide huizen ten westen van Cuijk |  | 5431LG | CYK-V003 | 188.130.045 | 415.564.196 | 5.172.782.500.521.250.000 | 5.866.737.189.449.860.000 |  | binnen bebouwde kom |  |  |  | 1-Straatverlichting | Straatverlichting | 46 | N1 |  | 8 | TS 8 meter 100N121 | [5 empty] | 2013-01-14 | 2009-11-09 | 1 | INDU 2500 SNN | INDAL |  | 2007-11-07 | 1 | SOX-E 36W |  | 36 | 2013-01-14 | 1
848498 | CYK-V003-037 | 37 | 37 C2175 | 1518787 | Van Galenweg |  | CUIJK | Cuijk |  | Wijk 00 Cuijk | Verspreide huizen ten westen van Cuijk |  | 5431LG | CYK-V003 | 188.152.749 | 415.569.247 | 5.172.786.905.885.410.000 | 5.867.066.284.252.900.000 |  | binnen bebouwde kom |  |  |  | 1-Straatverlichting | Straatverlichting | 46 | N1 |  | 8 | TS 8 meter 100N121 | [5 empty] | 2012-02-13 | 2009-11-09 | 1 | INDU 2500 SNN | INDAL |  | 2007-11-07 | 1 | SOX-E 36W |  | 36 | 2016-01-01 | 1
848121 | CYK-V004-001 | 1 | 01 C8030 | 1396920 | Veldoven |  | CUIJK | Cuijk |  | Wijk 00 Cuijk | Verspreide huizen Katwijk |  | 5432MB | CYK-V004 | 187.405.843 | 417.422.364 | 5.174.456.904.412.860.000 | 5.856.428.744.721.050.000 |  | binnen bebouwde kom |  |  |  | 1-Straatverlichting | Straatverlichting | 33 | N1 |  | 4,5 | TS 4,5 meter 200E109x | [5 empty] | 2012-02-13 |  | 1 | LOUIS POULSON ICON MINI BASIC R9007 | LOUIS POULSEN |  | 2009-03-03 | 1 | MASTER PL-T 32W/830/4P E27. |  | 32 | 2015-09-01 | 1
848122 | CYK-V004-002 | 2 | 02 C8030 | 1396922 | Veldoven |  | CUIJK | Cuijk |  | Wijk 00 Cuijk | Verspreide huizen Katwijk |  | 5432MB | CYK-V004 | 187.419.909 | 417.431.851 | 5.174.465.349.932.640.000 | 5.856.633.295.105.050.000 |  | binnen bebouwde kom |  |  |  | 1-Straatverlichting | Straatverlichting | 33 | N1 |  | 4,5 | TS 4,5 meter 200E109x | [5 empty] | 2012-02-13 |  | 1 | LOUIS POULSON ICON MINI BASIC R9007 | LOUIS POULSEN |  | 2009-03-03 | 1 | PLT 32W/830 4 PINS |  | 32 | 2016-01-01 | 1
848123 | CYK-V004-003 | 3 | 03 C8030 | 1396923 | Veldoven |  | CUIJK | Cuijk |  | Wijk 00 Cuijk | Verspreide huizen Katwijk |  | 5432MB | CYK-V004 | 187.430.396 | 417.434.009 | 5.174.467.228.737.790.000 | 5.856.785.340.022.950.000 |  | binnen bebouwde kom |  |  |  | 1-Straatverlichting | Straatverlichting | 33 | N1 |  | 4,5 | TS 4,5 meter 200E109x | [5 empty] | 2012-02-13 |  | 1 | LOUIS POULSON ICON MINI BASIC R9007 | LOUIS POULSEN |  | 2009-03-03 | 1 | MASTER PL-T 32W/830/4P E27. |  | 32 | 2014-12-16 | 1
848124 | CYK-V004-004 | 4 | 04 C8030 | 1396924 | Veldoven |  | CUIJK | Cuijk |  | Wijk 00 Cuijk | Verspreide huizen Katwijk |  | 5432MB | CYK-V004 | 187.402.771 | 417.442.257 | 5.174.474.802.446.470.000 | 5.856.386.122.837.690.000 |  | binnen bebouwde kom |  |  |  | 1-Straatverlichting | Straatverlichting | 33 | N1 |  | 4,5 | TS 4,5 meter 200E109x | [5 empty] | 2012-02-13 |  | 1 | LOUIS POULSON ICON MINI BASIC R9007 | LOUIS POULSEN |  | 2009-03-03 | 1 | MASTER PL-T 32W/830/4P E27. |  | 32 | 2015-09-18 | 1
848125 | CYK-V004-005 | 5 | 05 C8030 | 1396925 | Veldoven |  | CUIJK | Cuijk |  | Wijk 00 Cuijk | Verspreide huizen Katwijk |  | 5432MB | CYK-V004 | 187.423.452 | 417.452.143 | 5.174.483.568.226.640.000 | 5.856.686.491.414.990.000 |  | binnen bebouwde kom |  |  |  | 1-Straatverlichting | Straatverlichting | 33 | N1 |  | 4,5 | TS 4,5 meter 200E109x | [5 empty] | 2012-02-13 |  | 1 | LOUIS POULSON ICON MINI BASIC R9007 | LOUIS POULSEN |  | 2009-03-03 | 1 | PLT 32W/830 4 PINS |  | 32 | 2016-01-01 | 1
848126 | CYK-V004-006 | 6 | 06 C8030 | 1396926 | Veldoven |  | CUIJK | Cuijk |  | Wijk 00 Cuijk | Verspreide huizen Katwijk |  | 5432MB | CYK-V004 | 187401.06 | 417.461.875 | 5.174.492.445.411.980.000 | 5.856.363.181.220.520.000 |  | binnen bebouwde kom |  |  |  | 1-Straatverlichting | Straatverlichting | 33 | N1 |  | 4,5 | TS 4,5 meter 200E109x | [5 empty] | 2013-05-21 |  | 1 | LOUIS POULSON ICON MINI BASIC R9007 | LOUIS POULSEN |  | 2009-03-03 | 1 | PLT 32W/830 4 PINS |  | 32 | 2013-05-21 | 1
848127 | CYK-V004-007 | 7 | 07 C8030 | 1396927 | Veldoven |  | CUIJK | Cuijk |  | Wijk 00 Cuijk | Verspreide huizen Katwijk |  | 5432MB | CYK-V004 | 187.425.616 | 417.475.822 | 5.174.504.838.821.570.000 | 5.856.720.037.791.100.000 |  | binnen bebouwde kom |  |  |  | 1-Straatverlichting | Straatverlichting | 33 | N1 |  | 4,5 | TS 4,5 meter 200E109x | [5 empty] | 2012-02-13 |  | 1 | LOUIS POULSON ICON MINI BASIC R9007 | LOUIS POULSEN |  | 2009-03-03 | 1 | MASTER PL-T 32W/830/4P E27. |  | 32 | 2015-01-29 | 1
848128 | CYK-V004-008 | 8 | 08 C8030 | 1396928 | Veldoven |  | CUIJK | Cuijk |  | Wijk 00 Cuijk | Verspreide huizen Katwijk |  | 5432MB | CYK-V004 | 187.399.015 | 417.485.143 | 5.174.513.371.004.980.000 | 5.856.335.744.223.830.000 |  | binnen bebouwde kom |  |  |  | 1-Straatverlichting | Straatverlichting | 33 | N1 |  | 4,5 | TS 4,5 meter 200E109x | [5 empty] | 2012-02-13 |  | 1 | LOUIS POULSON ICON MINI BASIC R9007 | LOUIS POULSEN |  | 2009-03-03 | 1 | MASTER PL-T 32W/830/4P E27. |  | 32 | 2015-01-29 | 1
848129 | CYK-V004-009 | 9 | 09 C8030 | 1396929 | Veldoven |  | CUIJK | Cuijk |  | Wijk 00 Cuijk | Verspreide huizen Katwijk |  | 5432MB | CYK-V004 | 187.428.694 | 417.499.282 | 5.174.525.907.269.710.000 | 5.856.766.798.164.220.000 |  | binnen bebouwde kom |  |  |  | 1-Straatverlichting | Straatverlichting | 33 | N1 |  | 4,5 | TS 4,5 meter 200E109x | [5 empty] | 2013-05-21 |  | 1 | LOUIS POULSON ICON MINI BASIC R9007 | LOUIS POULSEN |  | 2009-03-03 | 1 | PLT 32W/830 4 PINS |  | 32 | 2013-05-21 | 1
848130 | CYK-V004-010 | 10 | 10 C8030 | 1396930 | Veldoven |  | CUIJK | Cuijk |  | Wijk 00 Cuijk | Verspreide huizen Katwijk |  | 5432MB | CYK-V004 | 187.438.099 | 417.498.331 | 5.174.524.997.907.700.000 | 5.856.902.887.767.450.000 |  | binnen bebouwde kom |  |  |  | 1-Straatverlichting | Straatverlichting | 33 | N1 |  | 4,5 | TS 4,5 meter 200E109x | [5 empty] | 2012-02-13 |  | 1 | LOUIS POULSON ICON MINI BASIC R9007 | LOUIS POULSEN |  | 2009-03-03 | 1 | MASTER SOX-E 36W |  | 36 | 2015-09-28 | 1
848131 | CYK-V004-011 | 11 | 11 C8030 | 1396931 | Veldoven |  | CUIJK | Cuijk |  | Wijk 00 Cuijk | Verspreide huizen Katwijk |  | 5432MB | CYK-V004 | 187.431.603 | 417520.6 | 5.174.545.051.424.650.000 | 5.856.810.911.693.590.000 |  | binnen bebouwde kom |  |  |  | 1-Straatverlichting | Straatverlichting | 33 | N1 |  | 4,5 | TS 4,5 meter 200E109x | [5 empty] | 2012-02-13 |  | 1 | LOUIS POULSON ICON MINI BASIC R9007 | LOUIS POULSEN |  | 2009-03-03 | 1 | PLT 32W/830 4 PINS |  | 32 | 2016-01-01 | 1
848132 | CYK-V004-012 | 12 | 12 C8030 | 1396932 | Veldoven |  | CUIJK | Cuijk |  | Wijk 00 Cuijk | Verspreide huizen Katwijk |  | 5432MB | CYK-V004 | 187.447.842 | 417.519.039 | 5.174.543.554.100.800.000 | 5.857.045.897.258.990.000 |  | binnen bebouwde kom |  |  |  | 1-Straatverlichting | Straatverlichting | 33 | N1 |  | 4,5 | TS 4,5 meter 200E109x | [5 empty] | 2012-02-13 |  | 1 | LOUIS POULSON ICON MINI BASIC R9007 | LOUIS POULSEN |  | 2009-03-03 | 1 | PLT 32W/830 4 PINS |  | 32 | 2016-01-01 | 1
848133 | CYK-V004-013 | 13 | 13 C8030 | 1396933 | Veldoven |  | CUIJK | Cuijk |  | Wijk 00 Cuijk | Verspreide huizen Katwijk |  | 5432MB | CYK-V004 | 187.472.455 | 417.515.819 | 5.174.540.516.934.920.000 | 5.857.401.978.090.840.000 |  | binnen bebouwde kom |  |  |  | 1-Straatverlichting | Straatverlichting | 33 | N1 |  | 4,5 | TS 4,5 meter 200E109x | [5 empty] | 2012-02-13 |  | 1 | LOUIS POULSON ICON MINI BASIC R9007 | LOUIS POULSEN |  | 2009-03-03 | 1 | PLT 32W/830 4 PINS |  | 32 | 2016-01-01 | 1
848134 | CYK-V004-014 | 14 | 14 C8030 | 1396934 | Veldoven |  | CUIJK | Cuijk |  | Wijk 00 Cuijk | Verspreide huizen Katwijk |  | 5432MB | CYK-V004 | 187.499.962 | 417.512.116 | 5.174.537.028.701.170.000 | 5.857.799.916.606.040.000 |  | binnen bebouwde kom |  |  |  | 1-Straatverlichting | Straatverlichting | 33 | N1 |  | 4,5 | TS 4,5 meter 200E109x | [5 empty] | 2012-02-13 |  | 1 | LOUIS POULSON ICON MINI BASIC R9007 | LOUIS POULSEN |  | 2009-03-03 | 1 | PLT 32W/830 4 PINS |  | 32 | 2016-01-01 | 1
848135 | CYK-V004-015 | 15 | 15 C8030 | 1396935 | Veldoven |  | CUIJK | Cuijk |  | Wijk 00 Cuijk | Verspreide huizen Katwijk |  | 5432MB | CYK-V004 | 187.499.757 | 417.491.552 | 5.174.518.546.568.880.000 | 5.857.795.021.762.870.000 |  | binnen bebouwde kom |  |  |  | 1-Straatverlichting | Straatverlichting | 33 | N1 |  | 4,5 | TS 4,5 meter 200E109x | [5 empty] | 2012-02-13 |  | 1 | LOUIS POULSON ICON MINI BASIC R9007 | LOUIS POULSEN |  | 2009-03-03 | 1 | MASTER PL-T 42W/830/4P E27. |  | 42 | 2015-03-13 | 1
853741 | CYK-V005-001 | 1 | 01 C8050 | 960833 | Veldweg |  | CUIJK | Cuijk |  | Wijk 00 Cuijk | Cuijk |  |  | CYK-V005 | 189.053.922 | 415.539.948 | 5.172.755.155.306.200.000 | 5.880.106.777.921.420.000 |  | binnen bebouwde kom |  |  |  | 1-Straatverlichting | Straatverlichting | 20 | N |  | 7,5 | LM ST 7,5 CV EU1200/20/5 T60 GG N6009 |  |  |  |  | 6009 | 1990-01-01 | 1986-04-13 | 1 | INDU 2500 SNN | INDAL |  | 1990-01-01 | 1 | TLD 18W/33 |  | 18 | 2016-01-01 | 1
853741 | CYK-V005-001 | 1 | 01 C8050 | 960833 | Veldweg |  | CUIJK | Cuijk |  | Wijk 00 Cuijk | Cuijk |  |  | CYK-V005 | 189.053.922 | 415.539.948 | 5.172.755.155.306.200.000 | 5.880.106.777.921.420.000 |  | binnen bebouwde kom |  |  |  | 1-Straatverlichting | Straatverlichting | 20 | N |  | 7,5 | LM ST 7,5 CV EU1200/20/5 T60 GG N6009 |  |  |  |  | 6009 | 1990-01-01 | 1986-04-13 | 1 | INDU 2500 SNN | INDAL |  | 1990-01-01 | 1 | TLD 18W/33 |  | 18 | 2016-01-01 | 2
853742 | CYK-V005-002 | 2 | 02 C8050 | 960834 | Veldweg |  | CUIJK | Cuijk |  | Wijk 00 Cuijk | Cuijk |  |  | CYK-V005 | 189.021.821 | 415.530.475 | 5.172.746.836.215.430.000 | 5.879.641.230.689.380.000 |  | binnen bebouwde kom |  |  |  | 1-Straatverlichting | Straatverlichting | 20 | N |  | 7,5 | LM ST 7,5 CV EU1200/20/5 T60 GG N6009 |  |  |  |  | 6009 | 1990-01-01 | 1986-04-13 | 1 | INDU 2500 SNN | INDAL |  | 1990-01-01 | 1 | TLD 18W/33 |  | 18 | 2016-01-01 | 1
853742 | CYK-V005-002 | 2 | 02 C8050 | 960834 | Veldweg |  | CUIJK | Cuijk |  | Wijk 00 Cuijk | Cuijk |  |  | CYK-V005 | 189.021.821 | 415.530.475 | 5.172.746.836.215.430.000 | 5.879.641.230.689.380.000 |  | binnen bebouwde kom |  |  |  | 1-Straatverlichting | Straatverlichting | 20 | N |  | 7,5 | LM ST 7,5 CV EU1200/20/5 T60 GG N6009 |  |  |  |  | 6009 | 1990-01-01 | 1986-04-13 | 1 | INDU 2500 SNN | INDAL |  | 1990-01-01 | 1 | TLD 18W/33 |  | 18 | 2016-01-01 | 2
853743 | CYK-V005-003 | 3 | 03 C8050 | 960835 | Veldweg |  | CUIJK | Cuijk |  | Wijk 00 Cuijk | Cuijk |  |  | CYK-V005 | 188.995.459 | 415.512.352 | 5.172.730.707.264.900.000 | 5.879.257.902.320.660.000 |  | binnen bebouwde kom |  |  |  | 1-Straatverlichting | Straatverlichting | 20 | A1 |  | 7,5 | LM ST 7,5 CV EU1200/20/5 T60 GG N6009 |  |  |  |  | 6009 | 1990-01-01 | 1986-04-13 | 1 | INDU 2500 SNN | INDAL |  | 1990-01-01 | 1 | TLD 18W/33 |  | 18 | 2016-01-01 | 1
853743 | CYK-V005-003 | 3 | 03 C8050 | 960835 | Veldweg |  | CUIJK | Cuijk |  | Wijk 00 Cuijk | Cuijk |  |  | CYK-V005 | 188.995.459 | 415.512.352 | 5.172.730.707.264.900.000 | 5.879.257.902.320.660.000 |  | binnen bebouwde kom |  |  |  | 1-Straatverlichting | Straatverlichting | 20 | A1 |  | 7,5 | LM ST 7,5 CV EU1200/20/5 T60 GG N6009 |  |  |  |  | 6009 | 1990-01-01 | 1986-04-13 | 1 | INDU 2500 SNN | INDAL |  | 1990-01-01 | 1 | TLD 18W/33 |  | 18 | 2016-01-01 | 2
853744 | CYK-V005-004 | 4 | 04 C8050 | 960836 | Veldweg |  | CUIJK | Cuijk |  | Wijk 00 Cuijk | Cuijk |  |  | CYK-V005 | 188.945.031 | 415496.27 | 5.172.716.558.834.740.000 | 5.878.526.456.136.500.000 |  | binnen bebouwde kom |  |  |  | 1-Straatverlichting | Straatverlichting | 20 | N |  | 8 | LM ST 8,0 CV EU1200/20/5 T60 FR M P6005 |  |  |  |  | 6005 | 2003-11-06 |  | 1 | INDU 2500 SNN | INDAL |  | 1990-01-01 | 1 | TLD 18W/33 |  | 18 | 2016-01-01 | 1
853744 | CYK-V005-004 | 4 | 04 C8050 | 960836 | Veldweg |  | CUIJK | Cuijk |  | Wijk 00 Cuijk | Cuijk |  |  | CYK-V005 | 188.945.031 | 415496.27 | 5.172.716.558.834.740.000 | 5.878.526.456.136.500.000 |  | binnen bebouwde kom |  |  |  | 1-Straatverlichting | Straatverlichting | 20 | N |  | 8 | LM ST 8,0 CV EU1200/20/5 T60 FR M P6005 |  |  |  |  | 6005 | 2003-11-06 |  | 1 | INDU 2500 SNN | INDAL |  | 1990-01-01 | 1 | TLD 18W/33 |  | 18 | 2016-01-01 | 2
853745 | CYK-V005-005 | 5 | 05 C8050 | 960837 | Veldweg |  | CUIJK | Cuijk |  | Wijk 00 Cuijk | Cuijk |  |  | CYK-V005 | 188.920.694 | 415.485.041 | 5.172.706.613.692.470.000 | 5.878.173.116.597.000.000 |  | binnen bebouwde kom |  |  |  | 1-Straatverlichting | Straatverlichting | 20 | N |  | 7,5 | LM ST 7,5 CV EU1200/20/5 T60 GG N6009 |  |  |  |  | 6009 | 1975-01-01 | 1986-04-13 | 1 | INDU 2500 SNN | INDAL |  | 1990-01-01 | 1 | TLD 18W/33 |  | 18 | 2016-01-01 | 1
853745 | CYK-V005-005 | 5 | 05 C8050 | 960837 | Veldweg |  | CUIJK | Cuijk |  | Wijk 00 Cuijk | Cuijk |  |  | CYK-V005 | 188.920.694 | 415.485.041 | 5.172.706.613.692.470.000 | 5.878.173.116.597.000.000 |  | binnen bebouwde kom |  |  |  | 1-Straatverlichting | Straatverlichting | 20 | N |  | 7,5 | LM ST 7,5 CV EU1200/20/5 T60 GG N6009 |  |  |  |  | 6009 | 1975-01-01 | 1986-04-13 | 1 | INDU 2500 SNN | INDAL |  | 1990-01-01 | 1 | TLD 18W/33 |  | 18 | 2016-01-01 | 2
853746 | CYK-V005-006 | 6 | 06 C8050 | 960838 | Veldweg |  | CUIJK | Cuijk |  | Wijk 00 Cuijk | Cuijk |  |  | CYK-V005 | 188.894.173 | 415.473.586 | 5.172.696.478.549.800.000 | 5.877.788.146.472.580.000 |  | binnen bebouwde kom |  |  |  | 1-Straatverlichting | Straatverlichting | 20 | A1 |  | 8 | LM ST 8,0 CV EU1200/20/5 T60 FR M P6005 |  |  |  |  | 6005 | 2009-01-29 |  | 1 | INDU 2500 SNN | INDAL |  | 1990-01-01 | 1 | TLD 18W/33 |  | 18 | 2016-01-01 | 1
853746 | CYK-V005-006 | 6 | 06 C8050 | 960838 | Veldweg |  | CUIJK | Cuijk |  | Wijk 00 Cuijk | Cuijk |  |  | CYK-V005 | 188.894.173 | 415.473.586 | 5.172.696.478.549.800.000 | 5.877.788.146.472.580.000 |  | binnen bebouwde kom |  |  |  | 1-Straatverlichting | Straatverlichting | 20 | A1 |  | 8 | LM ST 8,0 CV EU1200/20/5 T60 FR M P6005 |  |  |  |  | 6005 | 2009-01-29 |  | 1 | INDU 2500 SNN | INDAL |  | 1990-01-01 | 1 | TLD 18W/33 |  | 18 | 2016-01-01 | 2
853747 | CYK-V005-007 | 7 | 07 C8050 | 960839 | Veldweg |  | CUIJK | Cuijk |  | Wijk 00 Cuijk | Cuijk |  |  | CYK-V005 | 188868.54 | 415463.29 | 5.172.687.379.632.980.000 | 5.877.416.143.539.130.000 |  | binnen bebouwde kom |  |  |  | 1-Straatverlichting | Straatverlichting | 20 | N |  | 7,5 | LM ST 7,5 CV EU1200/20/5 T60 GG N6009 |  |  |  |  | 6009 | 1975-01-01 | 1986-04-13 | 1 | INDU 2500 SNN | INDAL |  | 1990-01-01 | 1 | TLD 18W/33 |  | 18 | 2016-01-01 | 1
853747 | CYK-V005-007 | 7 | 07 C8050 | 960839 | Veldweg |  | CUIJK | Cuijk |  | Wijk 00 Cuijk | Cuijk |  |  | CYK-V005 | 188868.54 | 415463.29 | 5.172.687.379.632.980.000 | 5.877.416.143.539.130.000 |  | binnen bebouwde kom |  |  |  | 1-Straatverlichting | Straatverlichting | 20 | N |  | 7,5 | LM ST 7,5 CV EU1200/20/5 T60 GG N6009 |  |  |  |  | 6009 | 1975-01-01 | 1986-04-13 | 1 | INDU 2500 SNN | INDAL |  | 1990-01-01 | 1 | TLD 18W/33 |  | 18 | 2016-01-01 | 2
853748 | CYK-V005-008 | 8 | 08 C8050 | 960840 | Veldweg |  | CUIJK | Cuijk |  | Wijk 00 Cuijk | Cuijk |  |  | CYK-V005 | 188.840.836 | 415.451.923 | 5.172.677.330.497.090.000 | 5.877.014.063.267.660.000 |  | binnen bebouwde kom |  |  |  | 1-Straatverlichting | Straatverlichting | 20 | N |  | 7,5 | LM ST 7,5 CV EU1200/20/5 T60 GG N6009 |  |  |  |  | 6009 | 1975-01-01 | 1986-04-13 | 1 | INDU 2500 SNN | INDAL |  | 1990-01-01 | 1 | TLD 18W/33 |  | 18 | 2016-01-01 | 1
853748 | CYK-V005-008 | 8 | 08 C8050 | 960840 | Veldweg |  | CUIJK | Cuijk |  | Wijk 00 Cuijk | Cuijk |  |  | CYK-V005 | 188.840.836 | 415.451.923 | 5.172.677.330.497.090.000 | 5.877.014.063.267.660.000 |  | binnen bebouwde kom |  |  |  | 1-Straatverlichting | Straatverlichting | 20 | N |  | 7,5 | LM ST 7,5 CV EU1200/20/5 T60 GG N6009 |  |  |  |  | 6009 | 1975-01-01 | 1986-04-13 | 1 | INDU 2500 SNN | INDAL |  | 1990-01-01 | 1 | TLD 18W/33 |  | 18 | 2016-01-01 | 2
853749 | CYK-V005-009 | 9 | 09 C8050 | 960841 | Veldweg |  | CUIJK | Cuijk |  | Wijk 00 Cuijk | Cuijk |  |  | CYK-V005 | 188.810.031 | 415.439.589 | 5.172.666.430.816.580.000 | 5.876.567.008.653.210.000 |  | binnen bebouwde kom |  |  |  | 1-Straatverlichting | Straatverlichting | 20 | A1 |  | 7,5 | LM ST 7,5 CV EU1200/20/5 T60 GG N6009 |  |  |  |  | 6009 | 1975-01-01 | 1986-04-13 | 1 | INDU 2500 SNN | INDAL |  | 1990-01-01 | 1 | TLD 18W/33 |  | 18 | 2016-01-01 | 1
853749 | CYK-V005-009 | 9 | 09 C8050 | 960841 | Veldweg |  | CUIJK | Cuijk |  | Wijk 00 Cuijk | Cuijk |  |  | CYK-V005 | 188.810.031 | 415.439.589 | 5.172.666.430.816.580.000 | 5.876.567.008.653.210.000 |  | binnen bebouwde kom |  |  |  | 1-Straatverlichting | Straatverlichting | 20 | A1 |  | 7,5 | LM ST 7,5 CV EU1200/20/5 T60 GG N6009 |  |  |  |  | 6009 | 1975-01-01 | 1986-04-13 | 1 | INDU 2500 SNN | INDAL |  | 1990-01-01 | 1 | TLD 18W/33 |  | 18 | 2016-01-01 | 2
853750 | CYK-V005-010 | 10 | 10 C8050 | 960842 | Veldweg |  | CUIJK | Cuijk |  | Wijk 00 Cuijk | Cuijk |  |  | CYK-V005 | 188.786.941 | 415430.56 | 5.172.658.454.949.390.000 | 5.876.231.939.665.680.000 |  | binnen bebouwde kom |  |  |  | 1-Straatverlichting | Straatverlichting | 20 | N |  | 7,5 | LM ST 7,5 CV EU1200/20/5 T60 GG N6009 |  |  |  |  | 6009 | 1975-01-01 | 1986-04-13 | 1 | INDU 2500 SNN | INDAL |  | 1990-01-01 | 1 | TLD 18W/33 |  | 18 | 2016-01-01 | 1
853750 | CYK-V005-010 | 10 | 10 C8050 | 960842 | Veldweg |  | CUIJK | Cuijk |  | Wijk 00 Cuijk | Cuijk |  |  | CYK-V005 | 188.786.941 | 415430.56 | 5.172.658.454.949.390.000 | 5.876.231.939.665.680.000 |  | binnen bebouwde kom |  |  |  | 1-Straatverlichting | Straatverlichting | 20 | N |  | 7,5 | LM ST 7,5 CV EU1200/20/5 T60 GG N6009 |  |  |  |  | 6009 | 1975-01-01 | 1986-04-13 | 1 | INDU 2500 SNN | INDAL |  | 1990-01-01 | 1 | TLD 18W/33 |  | 18 | 2016-01-01 | 2
853751 | CYK-V005-011 | 11 | 11 C8050 | 960843 | Veldweg |  | CUIJK | Cuijk |  | Wijk 00 Cuijk | Cuijk |  |  | CYK-V005 | 188.760.681 | 415.420.674 | 5.172.649.727.839.120.000 | 5.875.850.908.066.860.000 |  | binnen bebouwde kom |  |  |  | 1-Straatverlichting | Straatverlichting | 20 | N |  | 7,5 | LM ST 7,5 CV EU1200/20/5 T60 GG N6009 |  |  |  |  | 6009 | 1975-01-01 | 1986-04-13 | 1 | INDU 2500 SNN | INDAL |  | 1990-01-01 | 1 | TLD 18W/33 |  | 18 | 2016-01-01 | 1
853751 | CYK-V005-011 | 11 | 11 C8050 | 960843 | Veldweg |  | CUIJK | Cuijk |  | Wijk 00 Cuijk | Cuijk |  |  | CYK-V005 | 188.760.681 | 415.420.674 | 5.172.649.727.839.120.000 | 5.875.850.908.066.860.000 |  | binnen bebouwde kom |  |  |  | 1-Straatverlichting | Straatverlichting | 20 | N |  | 7,5 | LM ST 7,5 CV EU1200/20/5 T60 GG N6009 |  |  |  |  | 6009 | 1975-01-01 | 1986-04-13 | 1 | INDU 2500 SNN | INDAL |  | 1990-01-01 | 1 | TLD 18W/33 |  | 18 | 2016-01-01 | 2
853752 | CYK-V005-012 | 12 | 12 C8050 | 960844 | Veldweg |  | CUIJK | Cuijk |  | Wijk 00 Cuijk | Cuijk |  |  | CYK-V005 | 188.735.887 | 415.404.999 | 5.172.635.788.493.940.000 | 5.875.490.533.372.450.000 |  | binnen bebouwde kom |  |  |  | 1-Straatverlichting | Straatverlichting | 20 | N |  | 7,5 | LM ST 7,5 CV EU1200/20/5 T60 GG N6009 |  |  |  |  | 6009 | 1975-01-01 | 1986-04-13 | 1 | INDU 2500 SNN | INDAL |  | 1990-01-01 | 1 | TLD 18W/33 |  | 18 | 2016-01-01 | 1
853752 | CYK-V005-012 | 12 | 12 C8050 | 960844 | Veldweg |  | CUIJK | Cuijk |  | Wijk 00 Cuijk | Cuijk |  |  | CYK-V005 | 188.735.887 | 415.404.999 | 5.172.635.788.493.940.000 | 5.875.490.533.372.450.000 |  | binnen bebouwde kom |  |  |  | 1-Straatverlichting | Straatverlichting | 20 | N |  | 7,5 | LM ST 7,5 CV EU1200/20/5 T60 GG N6009 |  |  |  |  | 6009 | 1975-01-01 | 1986-04-13 | 1 | INDU 2500 SNN | INDAL |  | 1990-01-01 | 1 | TLD 18W/33 |  | 18 | 2016-01-01 | 2
853753 | CYK-V005-013 | 13 | 13 C8050 | 960845 | Veldweg |  | CUIJK | Cuijk |  | Wijk 00 Cuijk | Cuijk |  |  | CYK-V005 | 188.705.425 | 415.396.028 | 5.172.627.908.893.100.000 | 5.875.048.777.286.290.000 |  | binnen bebouwde kom |  |  |  | 1-Straatverlichting | Straatverlichting | 20 | N |  | 7,5 | LM ST 7,5 CV EU1200/20/5 T60 GG N6009 |  |  |  |  | 6009 | 1975-01-01 | 1986-04-13 | 1 | INDU 2500 SNN | INDAL |  | 1990-01-01 | 1 | TLD 18W/33 |  | 18 | 2016-01-01 | 1
853753 | CYK-V005-013 | 13 | 13 C8050 | 960845 | Veldweg |  | CUIJK | Cuijk |  | Wijk 00 Cuijk | Cuijk |  |  | CYK-V005 | 188.705.425 | 415.396.028 | 5.172.627.908.893.100.000 | 5.875.048.777.286.290.000 |  | binnen bebouwde kom |  |  |  | 1-Straatverlichting | Straatverlichting | 20 | N |  | 7,5 | LM ST 7,5 CV EU1200/20/5 T60 GG N6009 |  |  |  |  | 6009 | 1975-01-01 | 1986-04-13 | 1 | INDU 2500 SNN | INDAL |  | 1990-01-01 | 1 | TLD 18W/33 |  | 18 | 2016-01-01 | 2
853045 | CYK-V006-001 | 1 | 01 C8080 | 960087 | Veldzuring |  | CUIJK | Cuijk |  | Wijk 00 Cuijk | Heeswijkse Kampen |  |  | CYK-V006 | 187.648.738 | 416272.36 | 5.173.421.844.208.620.000 | 5.859.837.457.190.380.000 |  | binnen bebouwde kom |  |  |  | 1-Straatverlichting | Straatverlichting | 25 | N1 |  | 4 | ST 4.0m 1 arm Valmont |  |  |  |  | 6009 DENNENGROEN | 2012-02-13 | 1995-06-02 | 1 | INDU 2000 SDN | INDAL |  | 1989-10-01 | 1 | PLL 24W/830 |  | 24 | 2016-01-01 | 1
853046 | CYK-V006-002 | 2 | 02 C8080 | 960088 | Veldzuring |  | CUIJK | Cuijk |  | Wijk 00 Cuijk | Heeswijkse Kampen |  |  | CYK-V006 | 187.655.231 | 416.299.779 | 5.173.446.451.038.080.000 | 5.859.934.028.395.470.000 |  | binnen bebouwde kom |  |  |  | 1-Straatverlichting | Straatverlichting | 25 | N1 |  | 4 | ST 4.0m 1 arm Valmont |  |  |  |  | 6009 DENNENGROEN | 2012-02-13 | 1995-06-02 | 1 | INDU 2000 SDN | INDAL |  | 1990-01-01 | 1 | PLL 24W/830 |  | 24 | 2016-01-01 | 1
853047 | CYK-V006-003 | 3 | 03 C8080 | 960089 | Veldzuring |  | CUIJK | Cuijk |  | Wijk 00 Cuijk | Heeswijkse Kampen |  |  | CYK-V006 | 187.638.655 | 416.318.929 | 5.173.463.760.254.440.000 | 5.859.695.876.457.710.000 |  | binnen bebouwde kom |  |  |  | 1-Straatverlichting | Straatverlichting | 25 | N1 |  | 4 | ST 4.0m 1 arm Valmont |  |  |  |  | 6009 DENNENGROEN | 2012-02-13 |  | 1 | INDU 2000 SDN | INDAL |  | 1990-01-01 | 1 | PLL 24W/830 |  | 24 | 2016-01-01 | 1
853048 | CYK-V006-004 | 4 | 04 C8080 | 960090 | Veldzuring |  | CUIJK | Cuijk |  | Wijk 00 Cuijk | Heeswijkse Kampen |  |  | CYK-V006 | 187624.02 | 416.348.148 | 5.173.490.108.316.830.000 | 5.859.486.767.084.300.000 |  | binnen bebouwde kom |  |  |  | 1-Straatverlichting | Straatverlichting | 25 | N1 |  | 4 | ST 4.0m 1 arm Valmont |  |  |  |  | 6009 DENNENGROEN | 2012-02-13 | 1995-06-02 | 1 | INDU 2000 SDN | INDAL |  | 1990-01-01 | 1 | PLL 24W/830 |  | 24 | 2016-01-01 | 1
853049 | CYK-V006-005 | 5 | 05 C8080 | 960091 | Veldzuring |  | CUIJK | Cuijk |  | Wijk 00 Cuijk | Heeswijkse Kampen |  |  | CYK-V006 | 187.633.121 | 416.376.132 | 5.173.515.207.782.540.000 | 5.859.621.144.721.620.000 |  | binnen bebouwde kom |  |  |  | 1-Straatverlichting | Straatverlichting | 25 | N1 |  | 4 | ST 4.0m 1 arm Valmont |  |  |  |  | 6009 DENNENGROEN | 2012-02-13 | 1995-06-02 | 1 | INDU 2000 SDN | INDAL |  | 1989-10-01 | 1 | PLL 24W/830 |  | 24 | 2016-01-01 | 1
853058 | CYK-V007-001 | 1 | 01 C8130 | 960100 | Venkel |  | CUIJK | Cuijk |  | Wijk 00 Cuijk | Heeswijkse Kampen |  |  | CYK-V007 | 187.648.877 | 416873.8 | 5.173.962.429.763.560.000 | 5.859.896.050.282.330.000 |  | binnen bebouwde kom |  |  |  | 1-Straatverlichting | Straatverlichting | 39 | N1 |  | 4 | ST 4.0m 1 arm Valmont |  |  |  |  | 6009 DENNENGROEN | 2012-02-13 |  | 1 | INDU 2000 SDN | INDAL |  | 2005-01-01 | 1 | PLL 36W/830 |  | 36 | 2016-01-01 | 1
853065 | CYK-V007-002 | 2 | 02 C8130 | 960108 | Venkel | voetpad | CUIJK | Cuijk |  | Wijk 00 Cuijk | Heeswijkse Kampen |  |  | CYK-V007 | 187.662.487 | 416.897.806 | 5.173.983.927.314.320.000 | 5.860.095.349.581.480.000 | voetpad | binnen bebouwde kom |  |  |  | 1-Straatverlichting | Straatverlichting | 39 | N1 |  | 3 | ST 3.0m 1 arm Nolte | [5 empty] | 2012-02-13 |  | 1 | INDU 2000 SDN | INDAL |  | 2005-01-01 | 1 | PLL 36W/830 |  | 36 | 2016-01-01 | 1
1155769 | CYK-V007-003 | 3 | 03 C8130 | 960101 | Venkel |  | CUIJK | Cuijk |  | Wijk 00 Cuijk | Heeswijkse Kampen |  |  | CYK-V007 | 187.662.364 | 416.923.146 | 5.174.006.704.126.660.000 | 5.860.095.954.067.150.000 |  | binnen bebouwde kom |  |  |  | 1-Straatverlichting | Straatverlichting | 39 | N1 |  | 3 | PM ST 3,0 CO T60 FR M P6005 |  |  |  |  | 6005 | 2005-01-01 |  | 1 | INDU 2000 SDN | INDAL |  | 2005-01-01 | 1 | PLL 36W/830 |  | 36 | 2016-01-01 | 1
853059 | CYK-V007-004 | 4 | 04 C8130 | 960102 | Venkel |  | CUIJK | Cuijk |  | Wijk 00 Cuijk | Heeswijkse Kampen |  |  | CYK-V007 | 187.671.149 | 416.873.916 | 5.173.962.403.883.160.000 | 5.860.218.505.511.930.000 |  | binnen bebouwde kom |  |  |  | 1-Straatverlichting | Straatverlichting | 39 | N1 |  | 4 | ST 4.0m 1 arm Valmont |  |  |  |  | 6009 DENNENGROEN | 2012-02-13 |  | 1 | INDU 2000 SDN | INDAL |  | 2005-01-01 | 1 | PLL 36W/830 |  | 36 | 2016-01-01 | 1
853060 | CYK-V007-005 | 5 | 05 C8130 | 960103 | Venkel |  | CUIJK | Cuijk |  | Wijk 00 Cuijk | Heeswijkse Kampen |  |  | CYK-V007 | 187.702.503 | 416.874.061 | 5.173.962.350.848.700.000 | 5.860.672.448.696.440.000 |  | binnen bebouwde kom |  |  |  | 1-Straatverlichting | Straatverlichting | 39 | N1 |  | 4 | ST 4.0m 1 arm Valmont |  |  |  |  | 6009 DENNENGROEN | 2012-02-13 |  | 1 | INDU 2000 SDN | INDAL |  | 2005-01-01 | 1 | PLL 36W/830 |  | 36 | 2016-01-01 | 1
853061 | CYK-V007-006 | 6 | 06 C8130 | 960104 | Venkel |  | CUIJK | Cuijk |  | Wijk 00 Cuijk | Heeswijkse Kampen |  |  | CYK-V007 | 187.723.955 | 416.874.233 | 5.173.962.379.889.580.000 | 5.860.983.037.588.960.000 |  | binnen bebouwde kom |  |  |  | 1-Straatverlichting | Straatverlichting | 39 | N1 |  | 4 | ST 4.0m 1 arm Valmont |  |  |  |  | 6009 DENNENGROEN | 2012-02-13 |  | 1 | INDU 2000 SDN | INDAL |  | 2005-01-01 | 1 | PLL 36W/830 |  | 36 | 2016-01-01 | 1
853067 | CYK-V007-007 | 7 | 07 C8130 | 960110 | Venkel | voetpad | CUIJK | Cuijk |  | Wijk 00 Cuijk | Heeswijkse Kampen |  |  | CYK-V007 | 187.728.123 | 416.898.873 | 5.173.984.502.402.960.000 | 5.861.045.704.055.420.000 | voetpad | binnen bebouwde kom |  |  |  | 1-Straatverlichting | Straatverlichting | 39 | A1 |  | 3 | ST 3.0m 1 arm Nolte | [5 empty] | 2012-09-03 |  | 1 | INDU 2000 SDN | INDAL |  | 2005-01-01 | 1 | PLL 36W/830 |  | 36 | 2016-01-01 | 1
853068 | CYK-V007-008 | 8 | 08 C8130 | 960111 | Venkel | voetpad | CUIJK | Cuijk |  | Wijk 00 Cuijk | Heeswijkse Kampen |  |  | CYK-V007 | 187728.01 | 416.924.815 | 5.174.007.820.245.080.000 | 5.861.046.514.890.280.000 | voetpad | binnen bebouwde kom |  |  |  | 1-Straatverlichting | Straatverlichting | 39 | N1 |  | 3 | ST 3.0m 1 arm Nolte | [5 empty] | 2012-02-13 |  | 1 | INDU 2000 SDN | INDAL |  | 2005-01-01 | 1 | MASTER PL-L 36W/830/4P. |  | 36 | 2015-05-26 | 1
853062 | CYK-V007-009 | 9 | 09 C8130 | 960105 | Venkel |  | CUIJK | Cuijk |  | Wijk 00 Cuijk | Heeswijkse Kampen |  |  | CYK-V007 | 187.746.175 | 416.874.347 | 5.173.962.352.217.120.000 | 5.861.304.739.777.140.000 |  | binnen bebouwde kom |  |  |  | 1-Straatverlichting | Straatverlichting | 39 | N1 |  | 4 | ST 4.0m 1 arm Valmont |  |  |  |  | 6009 DENNENGROEN | 2012-02-13 |  | 1 | INDU 2000 SDN | INDAL |  | 2005-01-01 | 1 | PLL 36W/830 |  | 36 | 2016-01-01 | 1
853063 | CYK-V007-010 | 10 | 10 C8130 | 960106 | Venkel |  | CUIJK | Cuijk |  | Wijk 00 Cuijk | Heeswijkse Kampen |  |  | CYK-V007 | 187.770.513 | 416874.52 | 5.173.962.365.069.010.000 | 5.861.657.111.005.220.000 |  | binnen bebouwde kom |  |  |  | 1-Straatverlichting | Straatverlichting | 39 | N1 |  | 4 | ST 4.0m 1 arm Valmont |  |  |  |  | 6009 DENNENGROEN | 2012-02-13 |  | 1 | INDU 2000 SDN | INDAL |  | 2005-01-01 | 1 | PLL 36W/830 |  | 36 | 2016-01-01 | 1
853069 | CYK-V007-011 | 11 | 11 C8130 | 960112 | Venkel | voetpad | CUIJK | Cuijk |  | Wijk 00 Cuijk | Heeswijkse Kampen |  |  | CYK-V007 | 187.792.847 | 416.899.752 | 5.173.984.913.093.760.000 | 5.861.982.837.377.610.000 | voetpad | binnen bebouwde kom |  |  |  | 1-Straatverlichting | Straatverlichting | 39 | A1 |  | 3 | ST 3.0m 1 arm Nolte | [5 empty] | 2012-09-03 |  | 1 | INDU 2000 SDN | INDAL |  | 2005-01-01 | 1 | MASTER PL-L 36W/830/4P. |  | 36 | 2016-11-28 | 1
853070 | CYK-V007-012 | 12 | 12 C8130 | 960113 | Venkel | voetpad | CUIJK | Cuijk |  | Wijk 00 Cuijk | Heeswijkse Kampen |  |  | CYK-V007 | 187.792.834 | 416921.48 | 5.174.004.442.722.180.000 | 5.861.984.702.574.270.000 | voetpad | binnen bebouwde kom |  |  |  | 1-Straatverlichting | Straatverlichting | 39 | N1 |  | 3 | ST 3.0m 1 arm Nolte | [5 empty] | 2012-02-13 |  | 1 | INDU 2000 SDN | INDAL |  | 2005-01-01 | 1 | PLL 36W/830 |  | 36 | 2016-01-01 | 1
853064 | CYK-V007-013 | 13 | 13 C8130 | 960107 | Venkel |  | CUIJK | Cuijk |  | Wijk 00 Cuijk | Heeswijkse Kampen |  |  | CYK-V007 | 187.795.465 | 416874.74 | 5.173.962.416.456.800.000 | 5.862.018.375.896.260.000 |  | binnen bebouwde kom |  |  |  | 1-Straatverlichting | Straatverlichting | 39 | N1 |  | 4 | ST 4.0m 1 arm Valmont |  |  |  |  | 6009 DENNENGROEN | 2012-02-13 |  | 1 | INDU 2000 SDN | INDAL |  | 2005-01-01 | 1 | MASTER PL-L 36W/830/4P. |  | 36 | 2016-09-12 | 1
853080 | CYK-V008-001 | 1 | 01 C8150 | 960124 | Vierlanderdreef |  | CUIJK | Cuijk |  | Wijk 00 Cuijk | De Valuwe |  |  | CYK-V008 | 188.589.192 | 416.540.163 | 5.173.656.978.840.630.000 | 5.873.477.209.442.890.000 |  | binnen bebouwde kom |  |  |  | 1-Straatverlichting | Straatverlichting | 33 | N1 |  | 4 | TD CVL 4.0 PT (zwaar) Kaal |  |  |  |  | 6005 MOSGROEN | 2012-02-13 |  | 1 | INDU 2400 PADVINDER | INDAL |  | 2001-10-08 | 1 | PLT 32W/830 4 PINS |  | 32 | 2016-01-01 | 1
853081 | CYK-V008-002 | 2 | 02 C8150 | 960125 | Vierlanderdreef |  | CUIJK | Cuijk |  | Wijk 00 Cuijk | De Valuwe |  |  | CYK-V008 | 188.577.515 | 416.553.742 | 5.173.669.254.055.030.000 | 5.873.309.480.377.980.000 |  | binnen bebouwde kom |  |  |  | 1-Straatverlichting | Straatverlichting | 33 | N1 |  | 4 | TD CVL 4.0 PT (zwaar) Kaal |  |  |  |  | 6005 MOSGROEN | 2012-02-13 |  | 1 | INDU 2400 PADVINDER | INDAL |  | 2001-10-08 | 1 | PLT 32W/830 4 PINS |  | 32 | 2016-01-01 | 1
853082 | CYK-V008-003 | 3 | 03 C8150 | 960126 | Vierlanderdreef |  | CUIJK | Cuijk |  | Wijk 00 Cuijk | De Valuwe |  |  | CYK-V008 | 188.572.775 | 416.570.129 | 5.173.684.011.468.060.000 | 5.873.242.446.500.360.000 |  | binnen bebouwde kom |  |  |  | 1-Straatverlichting | Straatverlichting | 33 | N1 |  | 4 | TD CVL 4.0 PT (zwaar) Kaal |  |  |  |  | 6005 MOSGROEN | 2012-02-13 |  | 1 | INDU 2400 PADVINDER | INDAL |  | 2001-10-08 | 1 | PLT 32W/830 4 PINS |  | 32 | 2016-01-01 | 1
853083 | CYK-V008-004 | 4 | 04 C8150 | 960127 | Vierlanderdreef |  | CUIJK | Cuijk |  | Wijk 00 Cuijk | De Valuwe |  |  | CYK-V008 | 188.573.308 | 416.590.215 | 5.173.702.061.938.870.000 | 5.873.252.105.645.590.000 |  | binnen bebouwde kom |  |  |  | 1-Straatverlichting | Straatverlichting | 33 | A1 |  | 4 | TD CVL 4.0 PT (zwaar) Kaal |  |  |  |  | 6005 MOSGROEN | 2012-09-03 |  | 1 | INDU 2400 PADVINDER | INDAL |  | 2001-10-08 | 1 | PLT 32W/830 4 PINS |  | 32 | 2016-01-01 | 1
853084 | CYK-V008-005 | 5 | 05 C8150 | 960128 | Vierlanderdreef |  | CUIJK | Cuijk |  | Wijk 00 Cuijk | De Valuwe |  |  | CYK-V008 | 188.553.884 | 416.589.538 | 5.173.701.570.070.480.000 | 5.872.970.844.620.350.000 |  | binnen bebouwde kom |  |  |  | 1-Straatverlichting | Straatverlichting | 33 | N1 |  | 4 | TD CVL 4.0 PT (zwaar) Kaal |  |  |  |  | 6005 MOSGROEN | 2013-05-21 |  | 1 | INDU 2400 PADVINDER | INDAL |  | 2009-03-11 | 1 | PLT 32W/830 4 PINS |  | 32 | 2013-05-21 | 1
853085 | CYK-V008-006 | 6 | 06 C8150 | 960129 | Vierlanderdreef |  | CUIJK | Cuijk |  | Wijk 00 Cuijk | De Valuwe |  |  | CYK-V008 | 188.539.179 | 416.574.556 | 5.173.688.192.219.810.000 | 5.872.756.516.784.860.000 |  | binnen bebouwde kom |  |  |  | 1-Straatverlichting | Straatverlichting | 33 | A1 |  | 4 | TD CVL 4.0 PT (zwaar) Kaal |  |  |  |  | 6005 MOSGROEN | 2012-09-03 |  | 1 | INDU 2400 PADVINDER | INDAL |  | 2001-10-08 | 1 | PLT 32W/830 4 PINS |  | 32 | 2016-01-01 | 1
853754 | CYK-V008-007 | 7 | 07 C8150 | 960846 | Vierlanderdreef |  | CUIJK | Cuijk |  | Wijk 00 Cuijk | De Valuwe |  |  | CYK-V008 | 188.507.937 | 416577.33 | 5.173.690.872.912.030.000 | 5.872.304.504.665.710.000 |  | binnen bebouwde kom |  |  |  | 1-Straatverlichting | Straatverlichting | 20 | N |  | 6 | LM ST 6,0 CV EU1000/20/5 T60 GG N6009 |  |  |  |  | 6009 | 1975-01-01 | 1986-04-13 | 1 | INDU 2500 SNN | INDAL |  | 1990-01-01 | 1 | TLD 18W/33 |  | 18 | 2016-01-01 | 1
853754 | CYK-V008-007 | 7 | 07 C8150 | 960846 | Vierlanderdreef |  | CUIJK | Cuijk |  | Wijk 00 Cuijk | De Valuwe |  |  | CYK-V008 | 188.507.937 | 416577.33 | 5.173.690.872.912.030.000 | 5.872.304.504.665.710.000 |  | binnen bebouwde kom |  |  |  | 1-Straatverlichting | Straatverlichting | 20 | N |  | 6 | LM ST 6,0 CV EU1000/20/5 T60 GG N6009 |  |  |  |  | 6009 | 1975-01-01 | 1986-04-13 | 1 | INDU 2500 SNN | INDAL |  | 1990-01-01 | 1 | TLD 18W/33 |  | 18 | 2016-01-01 | 2
853755 | CYK-V008-008 | 8 | 08 C8150 | 960847 | Vierlanderdreef |  | CUIJK | Cuijk |  | Wijk 00 Cuijk | De Valuwe |  |  | CYK-V008 | 188482.24 | 416576.28 | 5.173.690.083.135.180.000 | 5.871.932.396.282.970.000 |  | binnen bebouwde kom |  |  |  | 1-Straatverlichting | Straatverlichting | 20 | N |  | 6 | LM ST 6,0 CV EU1000/20/5 T60 GG N6009 |  |  |  |  | 6009 | 1975-01-01 | 1986-04-13 | 1 | INDU 2500 SNN | INDAL |  | 1990-01-01 | 1 | TLD 18W/33 |  | 18 | 2016-01-01 | 1
853755 | CYK-V008-008 | 8 | 08 C8150 | 960847 | Vierlanderdreef |  | CUIJK | Cuijk |  | Wijk 00 Cuijk | De Valuwe |  |  | CYK-V008 | 188482.24 | 416576.28 | 5.173.690.083.135.180.000 | 5.871.932.396.282.970.000 |  | binnen bebouwde kom |  |  |  | 1-Straatverlichting | Straatverlichting | 20 | N |  | 6 | LM ST 6,0 CV EU1000/20/5 T60 GG N6009 |  |  |  |  | 6009 | 1975-01-01 | 1986-04-13 | 1 | INDU 2500 SNN | INDAL |  | 1990-01-01 | 1 | TLD 18W/33 |  | 18 | 2016-01-01 | 2
853756 | CYK-V008-009 | 9 | 09 C8150 | 960848 | Vierlanderdreef |  | CUIJK | Cuijk |  | Wijk 00 Cuijk | De Valuwe |  |  | CYK-V008 | 188.460.236 | 416.563.464 | 5.173.678.695.632.200.000 | 5.871.612.615.977.140.000 |  | binnen bebouwde kom |  |  |  | 1-Straatverlichting | Straatverlichting | 20 | N |  | 6 | LM ST 6,0 CV EU1000/20/5 T60 GG N6009 |  |  |  |  | 6009 | 1975-01-01 | 1986-04-13 | 1 | INDU 2500 SNN | INDAL |  | 1990-01-01 | 1 | TLD 18W/33 |  | 18 | 2016-01-01 | 1
853756 | CYK-V008-009 | 9 | 09 C8150 | 960848 | Vierlanderdreef |  | CUIJK | Cuijk |  | Wijk 00 Cuijk | De Valuwe |  |  | CYK-V008 | 188.460.236 | 416.563.464 | 5.173.678.695.632.200.000 | 5.871.612.615.977.140.000 |  | binnen bebouwde kom |  |  |  | 1-Straatverlichting | Straatverlichting | 20 | N |  | 6 | LM ST 6,0 CV EU1000/20/5 T60 GG N6009 |  |  |  |  | 6009 | 1975-01-01 | 1986-04-13 | 1 | INDU 2500 SNN | INDAL |  | 1990-01-01 | 1 | TLD 18W/33 |  | 18 | 2016-01-01 | 2
853757 | CYK-V008-010 | 10 | 10 C8150 | 960849 | Vierlanderdreef |  | CUIJK | Cuijk |  | Wijk 00 Cuijk | De Valuwe |  |  | CYK-V008 | 188.432.634 | 416.554.503 | 5.173.670.806.473.270.000 | 5.871.212.168.638.500.000 |  | binnen bebouwde kom |  |  |  | 1-Straatverlichting | Straatverlichting | 20 | N |  | 6 | LM ST 6,0 CV EU1000/20/5 T60 FR M P6005 |  |  |  |  | 6005 | 2001-10-08 |  | 1 | INDU 2500 SNN | INDAL |  | 1990-01-01 | 1 | TLD 18W/33 |  | 18 | 2016-01-01 | 1
853757 | CYK-V008-010 | 10 | 10 C8150 | 960849 | Vierlanderdreef |  | CUIJK | Cuijk |  | Wijk 00 Cuijk | De Valuwe |  |  | CYK-V008 | 188.432.634 | 416.554.503 | 5.173.670.806.473.270.000 | 5.871.212.168.638.500.000 |  | binnen bebouwde kom |  |  |  | 1-Straatverlichting | Straatverlichting | 20 | N |  | 6 | LM ST 6,0 CV EU1000/20/5 T60 FR M P6005 |  |  |  |  | 6005 | 2001-10-08 |  | 1 | INDU 2500 SNN | INDAL |  | 1990-01-01 | 1 | TLD 18W/33 |  | 18 | 2016-01-01 | 2
848427 | CYK-V008-011 | 11 | 11 C8150 | 1518433 | Vierlanderdreef |  | CUIJK | Cuijk |  | Wijk 00 Cuijk | De Valuwe |  | 5431WZ | CYK-V008 | 188.465.652 | 416.544.838 | 5.173.661.921.809.040.000 | 5.871.689.225.376.950.000 |  | binnen bebouwde kom |  |  |  | 1-Straatverlichting | Straatverlichting | 39 | N1 |  | 6 | TS 6 meter CVL 6EU-48L Kaal |  |  |  |  | 7021 ZWARTGRIJS | 2012-02-13 |  | 1 | INDU 2500 SNN | INDAL |  | 2001-10-08 | 1 | PLL 36W/830 |  | 36 | 2016-01-01 | 1
853758 | CYK-V008-012 | 12 | 12 C8150 | 960850 | Vierlanderdreef |  | CUIJK | Cuijk |  | Wijk 00 Cuijk | De Valuwe |  |  | CYK-V008 | 188.438.432 | 416.536.011 | 5.173.654.150.832.580.000 | 5.871.294.322.348.550.000 |  | binnen bebouwde kom |  |  |  | 1-Straatverlichting | Straatverlichting | 20 | N |  | 6 | LM ST 6,0 CV EU1000/20/5 T60 GG N6009 |  |  |  |  | 6009 | 1975-01-01 | 1986-04-13 | 1 | INDU 2500 SNN | INDAL |  | 1990-01-01 | 1 | TLD 18W/33 |  | 18 | 2016-01-01 | 1
853758 | CYK-V008-012 | 12 | 12 C8150 | 960850 | Vierlanderdreef |  | CUIJK | Cuijk |  | Wijk 00 Cuijk | De Valuwe |  |  | CYK-V008 | 188.438.432 | 416.536.011 | 5.173.654.150.832.580.000 | 5.871.294.322.348.550.000 |  | binnen bebouwde kom |  |  |  | 1-Straatverlichting | Straatverlichting | 20 | N |  | 6 | LM ST 6,0 CV EU1000/20/5 T60 GG N6009 |  |  |  |  | 6009 | 1975-01-01 | 1986-04-13 | 1 | INDU 2500 SNN | INDAL |  | 1990-01-01 | 1 | TLD 18W/33 |  | 18 | 2016-01-01 | 2
853090 | CYK-V009-001 | 1 | 01 C8180 | 960134 | Vlierbes |  | CUIJK | Cuijk |  | Wijk 00 Cuijk | Heeswijkse Kampen |  |  | CYK-V009 | 187.788.953 | 416.178.449 | 5.173.336.614.429.320.000 | 5.861.858.314.378.240.000 |  | binnen bebouwde kom |  |  |  | 1-Straatverlichting | Straatverlichting | 25 | N1 |  | 4 | ST 4.0m 1 arm Valmont |  |  |  |  | 6009 DENNENGROEN | 2012-02-13 |  | 1 | INDU 2000 SDN | INDAL |  | 1988-03-01 | 1 | MASTER PL-L 24W/830/4P. |  | 24 | 2017-01-23 | 1
853091 | CYK-V009-002 | 2 | 02 C8180 | 960135 | Vlierbes |  | CUIJK | Cuijk |  | Wijk 00 Cuijk | Heeswijkse Kampen |  |  | CYK-V009 | 187.812.063 | 416.169.746 | 5.173.328.656.400.530.000 | 5.862.192.021.781.630.000 |  | binnen bebouwde kom |  |  |  | 1-Straatverlichting | Straatverlichting | 25 | N1 |  | 4 | ST 4.0m 1 arm Valmont |  |  |  |  | 6009 DENNENGROEN | 2012-02-13 | 1998-01-01 | 1 | INDU 2000 SDN | INDAL |  | 1988-12-01 | 1 | PLL 24W/830 |  | 24 | 2016-01-01 | 1
853092 | CYK-V010-001 | 1 | 01 C8210 | 960136 | Vorstendom |  | CUIJK | Cuijk |  | Wijk 00 Cuijk | Cuijk |  |  | CYK-V010 | 189.120.537 | 415853.04 | 5.173.036.162.100.320.000 | 5.881.101.709.840.690.000 |  | binnen bebouwde kom |  |  |  | 1-Straatverlichting | Straatverlichting | 46 | N1 |  | 7,5 | ST 7.5m 1 arm | [5 empty] | 2012-02-13 | 2007-12-03 | 1 | PHIL SRS201 | PHILIPS |  | 1990-01-01 | 1 | SOX-E 36W |  | 36 | 2016-01-01 | 1
853093 | CYK-V010-002 | 2 | 02 C8210 | 960137 | Vorstendom |  | CUIJK | Cuijk |  | Wijk 00 Cuijk | Cuijk |  |  | CYK-V010 | 189.104.004 | 415.874.576 | 5.173.055.619.930.800.000 | 5.880.864.517.516.830.000 |  | binnen bebouwde kom |  |  |  | 1-Straatverlichting | Straatverlichting | 46 | N1 |  | 7,5 | ST 7.5m 1 arm | [5 empty] | 2012-02-13 | 2007-12-03 | 1 | PHIL SRS201 | PHILIPS |  | 1990-01-01 | 1 | SOX-E 36W |  | 36 | 2016-01-01 | 1
853094 | CYK-V010-003 | 3 | 03 C8210 | 960138 | Vorstendom |  | CUIJK | Cuijk |  | Wijk 00 Cuijk | Cuijk |  |  | CYK-V010 | 189.103.292 | 415.900.314 | 5.173.078.758.063.500.000 | 5.880.856.739.925.500.000 |  | binnen bebouwde kom |  |  |  | 1-Straatverlichting | Straatverlichting | 46 | N1 |  | 7,5 | ST 7.5m 1 arm | [5 empty] | 2012-02-13 | 2007-12-03 | 1 | PHIL SRS201 | PHILIPS |  | 1990-01-01 | 1 | SOX PRO 55W |  | 18 | 2014-09-26 | 1
853095 | CYK-V010-004 | 4 | 04 C8210 | 960139 | Vorstendom |  | CUIJK | Cuijk |  | Wijk 00 Cuijk | Cuijk |  |  | CYK-V010 | 189.086.913 | 415.920.521 | 5.173.097.020.375.260.000 | 5.880.621.642.936.080.000 |  | binnen bebouwde kom |  |  |  | 1-Straatverlichting | Straatverlichting | 46 | N1 |  | 7,5 | ST 7.5m 1 arm | [5 empty] | 2012-02-13 | 2007-12-03 | 1 | PHIL SRS201 | PHILIPS |  | 1990-01-01 | 1 | MASTER SOX-E 36W |  | 36 | 2015-03-16 | 1
853096 | CYK-V010-004A | 004A | 04aC8210 | 960140 | Vorstendom |  | CUIJK | Cuijk |  | Wijk 00 Cuijk | Cuijk |  |  | CYK-V010 | 189.081.236 | 415.945.609 | 5.173.119.604.542.730.000 | 5.880.541.932.693.100.000 |  | binnen bebouwde kom |  |  |  | 1-Straatverlichting | Straatverlichting | 46 | N1 |  | 8 | ST 8.0m 1 arm Nolte | [5 empty] | 2012-02-13 | 2007-12-03 | 1 | PHIL SRS201 | PHILIPS |  | 1996-04-01 | 1 | SOX-E 36W |  | 36 | 2016-01-01 | 1
853097 | CYK-V010-005 | 5 | 05 C8210 | 960141 | Vorstendom |  | CUIJK | Cuijk |  | Wijk 00 Cuijk | Cuijk |  |  | CYK-V010 | 189.070.039 | 415.964.606 | 5.173.136.747.643.410.000 | 5.880.381.722.423.180.000 |  | binnen bebouwde kom |  |  |  | 1-Straatverlichting | Straatverlichting | 46 | N1 |  | 7,5 | ST 7.5m 1 arm | [5 empty] | 2012-02-13 | 2007-12-03 | 1 | PHIL SRS201 | PHILIPS |  | 1990-01-01 | 1 | SOX PRO 55W |  | 18 | 2016-09-12 | 1
853098 | CYK-V010-006 | 6 | 06 C8210 | 960142 | Vorstendom |  | CUIJK | Cuijk |  | Wijk 00 Cuijk | Cuijk |  |  | CYK-V010 | 189.058.541 | 415.987.113 | 5.173.157.047.408.510.000 | 5.880.217.498.346.070.000 |  | binnen bebouwde kom |  |  |  | 1-Straatverlichting | Straatverlichting | 46 | N1 |  | 7,5 | ST 7.5m 1 arm | [5 empty] | 2012-02-13 | 2007-12-03 | 1 | PHIL SRS201 | PHILIPS |  | 1990-01-01 | 1 | SOX-E 36W |  | 36 | 2016-01-01 | 1
853099 | CYK-V010-007 | 7 | 07 C8210 | 960143 | Vorstendom |  | CUIJK | Cuijk |  | Wijk 00 Cuijk | Cuijk |  |  | CYK-V010 | 189.045.405 | 415.999.334 | 5.173.168.111.879.050.000 | 5.880.028.553.950.180.000 |  | binnen bebouwde kom |  |  |  | 1-Straatverlichting | Straatverlichting | 46 | N1 |  | 7,5 | ST 7.5m 1 arm | [5 empty] | 2012-02-13 | 2007-12-03 | 1 | PHIL SRS201 | PHILIPS |  | 1990-01-01 | 1 | MASTER SOX-E 36W |  | 36 | 2015-02-27 | 1
853759 | CYK-V010-008 | 8 | 08 C8210 | 960851 | Vorstendom |  | CUIJK | Cuijk |  | Wijk 00 Cuijk | Cuijk |  |  | CYK-V010 | 189.038.754 | 416.042.644 | 5.173.207.080.204.910.000 | 5.879.936.527.542.510.000 |  | binnen bebouwde kom |  |  |  | 1-Straatverlichting | Straatverlichting | 20 | A1 |  | 7,5 | LM ST 7,5 CV EU1200/20/5 T60 GG N6009 |  |  |  |  | 6009 | 1975-01-01 | 1986-04-13 | 1 | INDU 2500 SNN | INDAL |  | 1990-01-01 | 1 | TLD 18W/33 |  | 18 | 2016-01-01 | 1
853759 | CYK-V010-008 | 8 | 08 C8210 | 960851 | Vorstendom |  | CUIJK | Cuijk |  | Wijk 00 Cuijk | Cuijk |  |  | CYK-V010 | 189.038.754 | 416.042.644 | 5.173.207.080.204.910.000 | 5.879.936.527.542.510.000 |  | binnen bebouwde kom |  |  |  | 1-Straatverlichting | Straatverlichting | 20 | A1 |  | 7,5 | LM ST 7,5 CV EU1200/20/5 T60 GG N6009 |  |  |  |  | 6009 | 1975-01-01 | 1986-04-13 | 1 | INDU 2500 SNN | INDAL |  | 1990-01-01 | 1 | TLD 18W/33 |  | 18 | 2016-01-01 | 2
853760 | CYK-V010-009 | 9 | 09 C8210 | 960852 | Vorstendom |  | CUIJK | Cuijk |  | Wijk 00 Cuijk | Cuijk |  |  | CYK-V010 | 189.046.419 | 416.067.881 | 5.173.229.717.010.350.000 | 5.880.049.954.439.560.000 |  | binnen bebouwde kom |  |  |  | 1-Straatverlichting | Straatverlichting | 20 | A1 |  | 7,5 | LM ST 7,5 CV EU1200/20/5 T60 GG N6009 |  |  |  |  | 6009 | 1975-01-01 | 1986-04-13 | 1 | INDU 2500 SNN | INDAL |  | 1990-01-01 | 1 | TLD 18W/33 |  | 18 | 2016-01-01 | 1
853760 | CYK-V010-009 | 9 | 09 C8210 | 960852 | Vorstendom |  | CUIJK | Cuijk |  | Wijk 00 Cuijk | Cuijk |  |  | CYK-V010 | 189.046.419 | 416.067.881 | 5.173.229.717.010.350.000 | 5.880.049.954.439.560.000 |  | binnen bebouwde kom |  |  |  | 1-Straatverlichting | Straatverlichting | 20 | A1 |  | 7,5 | LM ST 7,5 CV EU1200/20/5 T60 GG N6009 |  |  |  |  | 6009 | 1975-01-01 | 1986-04-13 | 1 | INDU 2500 SNN | INDAL |  | 1990-01-01 | 1 | TLD 18W/33 |  | 18 | 2016-01-01 | 2
853761 | CYK-V010-010 | 10 | 10 C8210 | 960853 | Vorstendom |  | CUIJK | Cuijk |  | Wijk 00 Cuijk | Cuijk |  |  | CYK-V010 | 189.035.358 | 416.091.076 | 5.173.250.632.454.130.000 | 5.879.892.118.644.650.000 |  | binnen bebouwde kom |  |  |  | 1-Straatverlichting | Straatverlichting | 20 | A1 |  | 7,5 | LM ST 7,5 CV EU1200/20/5 T60 GG N6009 |  |  |  |  | 6009 | 1975-01-01 | 1986-04-13 | 1 | INDU 2500 SNN | INDAL |  | 1990-01-01 | 1 | TLD 18W/33 |  | 18 | 2016-01-01 | 1
853761 | CYK-V010-010 | 10 | 10 C8210 | 960853 | Vorstendom |  | CUIJK | Cuijk |  | Wijk 00 Cuijk | Cuijk |  |  | CYK-V010 | 189.035.358 | 416.091.076 | 5.173.250.632.454.130.000 | 5.879.892.118.644.650.000 |  | binnen bebouwde kom |  |  |  | 1-Straatverlichting | Straatverlichting | 20 | A1 |  | 7,5 | LM ST 7,5 CV EU1200/20/5 T60 GG N6009 |  |  |  |  | 6009 | 1975-01-01 | 1986-04-13 | 1 | INDU 2500 SNN | INDAL |  | 1990-01-01 | 1 | TLD 18W/33 |  | 18 | 2016-01-01 | 2
853762 | CYK-V010-011 | 11 | 11 C8210 | 960854 | Vorstendom |  | CUIJK | Cuijk |  | Wijk 00 Cuijk | Cuijk |  |  | CYK-V010 | 189.042.211 | 416.117.651 | 5.173.274.476.826.290.000 | 5.879.993.923.674.180.000 |  | binnen bebouwde kom |  |  |  | 1-Straatverlichting | Straatverlichting | 20 | N |  | 8 | LM ST 8,0 CV EU1200/20/5 T60 FR M P6005 |  |  |  |  | 6005 | 1975-01-01 |  | 1 | INDU 2500 SNN | INDAL |  | 1990-01-01 | 1 | TLD 18W/33 |  | 18 | 2016-01-01 | 1
853762 | CYK-V010-011 | 11 | 11 C8210 | 960854 | Vorstendom |  | CUIJK | Cuijk |  | Wijk 00 Cuijk | Cuijk |  |  | CYK-V010 | 189.042.211 | 416.117.651 | 5.173.274.476.826.290.000 | 5.879.993.923.674.180.000 |  | binnen bebouwde kom |  |  |  | 1-Straatverlichting | Straatverlichting | 20 | N |  | 8 | LM ST 8,0 CV EU1200/20/5 T60 FR M P6005 |  |  |  |  | 6005 | 1975-01-01 |  | 1 | INDU 2500 SNN | INDAL |  | 1990-01-01 | 1 | TLD 18W/33 |  | 18 | 2016-01-01 | 2
853763 | CYK-V010-012 | 12 | 12 C8210 | 960855 | Vorstendom |  | CUIJK | Cuijk |  | Wijk 00 Cuijk | Cuijk |  |  | CYK-V010 | 189.032.317 | 416.141.228 | 5.173.295.728.506.240.000 | 5.879.853.016.297.790.000 |  | binnen bebouwde kom |  |  |  | 1-Straatverlichting | Straatverlichting | 20 | N |  | 7,5 | LM ST 7,5 CV EU1200/20/5 T60 GG N6009 |  |  |  |  | 6009 | 1975-01-01 | 1986-04-13 | 1 | INDU 2500 SNN | INDAL |  | 1990-01-01 | 1 | TLD 18W/33 |  | 18 | 2016-01-01 | 1
853763 | CYK-V010-012 | 12 | 12 C8210 | 960855 | Vorstendom |  | CUIJK | Cuijk |  | Wijk 00 Cuijk | Cuijk |  |  | CYK-V010 | 189.032.317 | 416.141.228 | 5.173.295.728.506.240.000 | 5.879.853.016.297.790.000 |  | binnen bebouwde kom |  |  |  | 1-Straatverlichting | Straatverlichting | 20 | N |  | 7,5 | LM ST 7,5 CV EU1200/20/5 T60 GG N6009 |  |  |  |  | 6009 | 1975-01-01 | 1986-04-13 | 1 | INDU 2500 SNN | INDAL |  | 1990-01-01 | 1 | TLD 18W/33 |  | 18 | 2016-01-01 | 2
853764 | CYK-V010-013 | 13 | 13 C8210 | 960856 | Vorstendom |  | CUIJK | Cuijk |  | Wijk 00 Cuijk | Cuijk |  |  | CYK-V010 | 189.039.158 | 416.167.973 | 5.173.319.725.752.720.000 | 5.879.954.665.110.040.000 |  | binnen bebouwde kom |  |  |  | 1-Straatverlichting | Straatverlichting | 20 | N |  | 7,5 | LM ST 7,5 CV EU1200/20/5 T60 GG N6009 |  |  |  |  | 6009 | 1975-01-01 | 1986-04-13 | 1 | INDU 2500 SNN | INDAL |  | 1990-01-01 | 1 | TLD 18W/33 |  | 18 | 2016-01-01 | 1
853764 | CYK-V010-013 | 13 | 13 C8210 | 960856 | Vorstendom |  | CUIJK | Cuijk |  | Wijk 00 Cuijk | Cuijk |  |  | CYK-V010 | 189.039.158 | 416.167.973 | 5.173.319.725.752.720.000 | 5.879.954.665.110.040.000 |  | binnen bebouwde kom |  |  |  | 1-Straatverlichting | Straatverlichting | 20 | N |  | 7,5 | LM ST 7,5 CV EU1200/20/5 T60 GG N6009 |  |  |  |  | 6009 | 1975-01-01 | 1986-04-13 | 1 | INDU 2500 SNN | INDAL |  | 1990-01-01 | 1 | TLD 18W/33 |  | 18 | 2016-01-01 | 2
853765 | CYK-V010-014 | 14 | 14 C8210 | 960857 | Vorstendom |  | CUIJK | Cuijk |  | Wijk 00 Cuijk | Cuijk |  |  | CYK-V010 | 189.027.841 | 416.191.818 | 5.173.341.226.972.290.000 | 5.879.793.183.725.050.000 |  | binnen bebouwde kom |  |  |  | 1-Straatverlichting | Straatverlichting | 20 | A1 |  | 7,5 | LM ST 7,5 CV EU1200/20/5 T60 GG N6009 |  |  |  |  | 6009 | 1975-01-01 | 1986-04-13 | 1 | INDU 2500 SNN | INDAL |  | 1990-01-01 | 1 | TLD 18W/33 |  | 18 | 2016-01-01 | 1
853765 | CYK-V010-014 | 14 | 14 C8210 | 960857 | Vorstendom |  | CUIJK | Cuijk |  | Wijk 00 Cuijk | Cuijk |  |  | CYK-V010 | 189.027.841 | 416.191.818 | 5.173.341.226.972.290.000 | 5.879.793.183.725.050.000 |  | binnen bebouwde kom |  |  |  | 1-Straatverlichting | Straatverlichting | 20 | A1 |  | 7,5 | LM ST 7,5 CV EU1200/20/5 T60 GG N6009 |  |  |  |  | 6009 | 1975-01-01 | 1986-04-13 | 1 | INDU 2500 SNN | INDAL |  | 1990-01-01 | 1 | TLD 18W/33 |  | 18 | 2016-01-01 | 2
853767 | CYK-V010-016 | 16 | 16 C8210 | 960859 | Vorstendom |  | CUIJK | Cuijk |  | Wijk 00 Cuijk | Cuijk |  |  | CYK-V010 | 189.029.955 | 416.240.125 | 5.173.384.633.319.240.000 | 5.879.828.520.907.230.000 |  | binnen bebouwde kom |  |  |  | 1-Straatverlichting | Straatverlichting | 20 | N |  | 7,5 | LM ST 7,5 CV EU1200/20/5 T60 GG N6009 |  |  |  |  | 6009 | 1975-01-01 | 1986-04-13 | 1 | INDU 2500 SNN | INDAL |  | 1990-01-01 | 1 | TLD 18W/33 |  | 18 | 2016-01-01 | 1
853767 | CYK-V010-016 | 16 | 16 C8210 | 960859 | Vorstendom |  | CUIJK | Cuijk |  | Wijk 00 Cuijk | Cuijk |  |  | CYK-V010 | 189.029.955 | 416.240.125 | 5.173.384.633.319.240.000 | 5.879.828.520.907.230.000 |  | binnen bebouwde kom |  |  |  | 1-Straatverlichting | Straatverlichting | 20 | N |  | 7,5 | LM ST 7,5 CV EU1200/20/5 T60 GG N6009 |  |  |  |  | 6009 | 1975-01-01 | 1986-04-13 | 1 | INDU 2500 SNN | INDAL |  | 1990-01-01 | 1 | TLD 18W/33 |  | 18 | 2016-01-01 | 2
853768 | CYK-V010-017 | 17 | 17 C8210 | 960860 | Vorstendom |  | CUIJK | Cuijk |  | Wijk 00 Cuijk | Cuijk |  |  | CYK-V010 | 189.015.231 | 416.289.427 | 5.173.429.036.468.600.000 | 5.879.620.212.466.190.000 |  | binnen bebouwde kom |  |  |  | 1-Straatverlichting | Straatverlichting | 20 | N |  | 7,5 | LM ST 7,5 CV EU1200/20/5 T60 GG N6009 |  |  |  |  | 6009 | 1975-01-01 | 1986-04-13 | 1 | INDU 2500 SNN | INDAL |  | 1990-01-01 | 1 | TLD 18W/33 |  | 18 | 2016-01-01 | 1
853768 | CYK-V010-017 | 17 | 17 C8210 | 960860 | Vorstendom |  | CUIJK | Cuijk |  | Wijk 00 Cuijk | Cuijk |  |  | CYK-V010 | 189.015.231 | 416.289.427 | 5.173.429.036.468.600.000 | 5.879.620.212.466.190.000 |  | binnen bebouwde kom |  |  |  | 1-Straatverlichting | Straatverlichting | 20 | N |  | 7,5 | LM ST 7,5 CV EU1200/20/5 T60 GG N6009 |  |  |  |  | 6009 | 1975-01-01 | 1986-04-13 | 1 | INDU 2500 SNN | INDAL |  | 1990-01-01 | 1 | TLD 18W/33 |  | 18 | 2016-01-01 | 2
853769 | CYK-V010-018 | 18 | 18 C8210 | 960861 | Vorstendom |  | CUIJK | Cuijk |  | Wijk 00 Cuijk | Cuijk |  |  | CYK-V010 | 189.005.617 | 416320.54 | 5.173.457.059.891.930.000 | 5.879.484.090.098.970.000 |  | binnen bebouwde kom |  |  |  | 1-Straatverlichting | Straatverlichting | 20 | N |  | 8 | LM ST 8,0 CV EU1200/20/5 T60 FR M P6005 |  |  |  |  | 6005 | 1999-03-04 |  | 1 | INDU 2500 SNN | INDAL |  | 1999-03-04 | 1 | TLD 18W/33 |  | 18 | 2016-01-01 | 1
853769 | CYK-V010-018 | 18 | 18 C8210 | 960861 | Vorstendom |  | CUIJK | Cuijk |  | Wijk 00 Cuijk | Cuijk |  |  | CYK-V010 | 189.005.617 | 416320.54 | 5.173.457.059.891.930.000 | 5.879.484.090.098.970.000 |  | binnen bebouwde kom |  |  |  | 1-Straatverlichting | Straatverlichting | 20 | N |  | 8 | LM ST 8,0 CV EU1200/20/5 T60 FR M P6005 |  |  |  |  | 6005 | 1999-03-04 |  | 1 | INDU 2500 SNN | INDAL |  | 1999-03-04 | 1 | TLD 18W/33 |  | 18 | 2016-01-01 | 2
853100 | CYK-V011-001 | 1 | 01 C8240 | 960144 | Vossehol |  | CUIJK | Cuijk |  | Wijk 00 Cuijk | Padbroek |  |  | CYK-V011 | 189.450.015 | 414.143.261 | 5.171.497.360.305.040.000 | 5.885.701.160.872.130.000 |  | binnen bebouwde kom |  |  |  | 1-Straatverlichting | Straatverlichting | 39 | N1 |  | 4 | ST 4.0m 1 arm | [5 empty] | 2012-02-13 | 2005-09-28 | 1 | INDU 2000 SDN | INDAL |  | 1993-10-01 | 1 | PLL 36W/830 |  | 36 | 2016-01-01 | 1
853101 | CYK-V011-002 | 2 | 02 C8240 | 960145 | Vossehol |  | CUIJK | Cuijk |  | Wijk 00 Cuijk | Padbroek |  |  | CYK-V011 | 189.428.586 | 414.160.466 | 5.171.512.956.436.540.000 | 5.885.392.796.148.160.000 |  | binnen bebouwde kom |  |  |  | 1-Straatverlichting | Straatverlichting | 39 | N1 |  | 4 | ST 4.0m 1 arm | [5 empty] | 2012-02-13 | 2005-09-28 | 1 | INDU 2000 SDN | INDAL |  | 1993-10-01 | 1 | PLL 36W/830 |  | 36 | 2016-01-01 | 1
853102 | CYK-V011-003 | 3 | 03 C8240 | 960146 | Vossehol |  | CUIJK | Cuijk |  | Wijk 00 Cuijk | Padbroek |  |  | CYK-V011 | 189.406.904 | 414.170.923 | 5.171.522.488.809.550.000 | 5.885.080.100.200.400.000 |  | binnen bebouwde kom |  |  |  | 1-Straatverlichting | Straatverlichting | 39 | N1 |  | 4 | ST 4.0m 1 arm | [5 empty] | 2012-02-13 | 2005-09-28 | 1 | INDU 2000 SDN | INDAL |  | 1993-10-01 | 1 | PLL 36W/830 |  | 36 | 2016-01-01 | 1
853103 | CYK-V011-004 | 4 | 04 C8240 | 960147 | Vossehol |  | CUIJK | Cuijk |  | Wijk 00 Cuijk | Padbroek |  |  | CYK-V011 | 189.383.129 | 414.176.456 | 5.171.527.608.178.570.000 | 5.884.736.630.484.070.000 |  | binnen bebouwde kom |  |  |  | 1-Straatverlichting | Straatverlichting | 39 | N1 |  | 4 | ST 4.0m 1 arm | [5 empty] | 2012-02-13 | 2005-09-28 | 1 | INDU 2000 SDN | INDAL |  | 1993-10-01 | 1 | PLL 36W/830 |  | 36 | 2016-01-01 | 1
853104 | CYK-V011-005 | 5 | 05 C8240 | 960148 | Vossehol |  | CUIJK | Cuijk |  | Wijk 00 Cuijk | Padbroek |  |  | CYK-V011 | 189.360.397 | 414.171.956 | 5.171.523.703.183.420.000 | 5.884.407.259.698.280.000 |  | binnen bebouwde kom |  |  |  | 1-Straatverlichting | Straatverlichting | 39 | N1 |  | 4 | ST 4.0m 1 arm | [5 empty] | 2012-02-13 | 2005-09-28 | 1 | INDU 2000 SDN | INDAL |  | 1993-10-01 | 1 | PLL 36W/830 |  | 36 | 2016-01-01 | 1
853105 | CYK-V011-006 | 6 | 06 C8240 | 960149 | Vossehol |  | CUIJK | Cuijk |  | Wijk 00 Cuijk | Padbroek |  |  | CYK-V011 | 189.348.615 | 414.150.661 | 5.171.504.635.187.260.000 | 5.884.234.672.299.590.000 |  | binnen bebouwde kom |  |  |  | 1-Straatverlichting | Straatverlichting | 39 | N1 |  | 4 | ST 4.0m 1 arm | [5 empty] | 2012-02-13 | 2005-09-28 | 1 | INDU 2000 SDN | INDAL |  | 1993-10-01 | 1 | PLL 36W/830 |  | 36 | 2016-01-01 | 1
853106 | CYK-V011-007 | 7 | 07 C8240 | 960150 | Vossehol |  | CUIJK | Cuijk |  | Wijk 00 Cuijk | Padbroek |  |  | CYK-V011 | 189.357.178 | 414.131.732 | 5.171.487.568.839.620.000 | 5.884.356.704.110.300.000 |  | binnen bebouwde kom |  |  |  | 1-Straatverlichting | Straatverlichting | 39 | N1 |  | 4 | ST 4.0m 1 arm | [5 empty] | 2012-02-13 | 2005-09-28 | 1 | INDU 2000 SDN | INDAL |  | 1993-10-01 | 1 | PLL 36W/830 |  | 36 | 2016-01-01 | 1
853107 | CYK-V011-008 | 8 | 08 C8240 | 960151 | Vossehol |  | CUIJK | Cuijk |  | Wijk 00 Cuijk | Padbroek |  |  | CYK-V011 | 189.333.994 | 414.132.007 | 5.171.487.958.375.260.000 | 5.884.021.268.172.990.000 |  | binnen bebouwde kom |  |  |  | 1-Straatverlichting | Straatverlichting | 39 | N1 |  | 4 | ST 4.0m 1 arm | [5 empty] | 2012-02-14 | 2005-09-28 | 1 | INDU 2000 SDN | INDAL |  | 1993-10-01 | 1 | PLL 36W/830 |  | 36 | 2016-01-01 | 1
853108 | CYK-V011-009 | 9 | 09 C8240 | 960152 | Vossehol |  | CUIJK | Cuijk |  | Wijk 00 Cuijk | Padbroek |  |  | CYK-V011 | 189.318.415 | 414.107.938 | 5.171.466.420.293.450.000 | 5.883.793.468.944.910.000 |  | binnen bebouwde kom |  |  |  | 1-Straatverlichting | Straatverlichting | 39 | N1 |  | 4 | ST 4.0m 1 arm | [5 empty] | 2012-02-13 | 2005-09-28 | 1 | INDU 2000 SDN | INDAL |  | 1993-10-01 | 1 | MASTER PL-L 36W/830/4P. |  | 36 | 2015-02-09 | 1
853109 | CYK-V011-010 | 10 | 10 C8240 | 960153 | Vossehol |  | CUIJK | Cuijk |  | Wijk 00 Cuijk | Padbroek |  |  | CYK-V011 | 189.324.528 | 414.088.428 | 5.171.448.846.812.040.000 | 5.883.879.993.788.480.000 |  | binnen bebouwde kom |  |  |  | 1-Straatverlichting | Straatverlichting | 39 | N1 |  | 4 | ST 4.0m 1 arm | [5 empty] | 2012-10-29 | 2005-09-28 | 1 | INDU 2000 SDN | INDAL |  | 1993-10-01 | 1 | PLL 36W/830 |  | 36 | 2016-01-01 | 1
853110 | CYK-V011-011 | 11 | 11 C8240 | 960154 | Vossehol |  | CUIJK | Cuijk |  | Wijk 00 Cuijk | Padbroek |  |  | CYK-V011 | 189.345.329 | 414.069.233 | 5.171.431.466.282.650.000 | 5.884.179.075.874.670.000 |  | binnen bebouwde kom |  |  |  | 1-Straatverlichting | Straatverlichting | 39 | N1 |  | 4 | ST 4.0m 1 arm | [5 empty] | 2012-02-13 | 2005-09-28 | 1 | INDU 2000 SDN | INDAL |  | 1993-10-01 | 1 | PLL 36W/830 |  | 36 | 2016-01-01 | 1
853111 | CYK-V011-012 | 12 | 12 C8240 | 960155 | Vossehol |  | CUIJK | Cuijk |  | Wijk 00 Cuijk | Padbroek |  |  | CYK-V011 | 189.396.323 | 414065.29 | 5.171.427.608.885.930.000 | 5.884.916.538.887.090.000 |  | binnen bebouwde kom |  |  |  | 1-Straatverlichting | Straatverlichting | 39 | N1 |  | 4 | ST 4.0m 1 arm | [5 empty] | 2012-02-13 | 2005-09-28 | 1 | INDU 2000 SDN | INDAL |  | 1993-10-01 | 1 | PLL 36W/830 |  | 36 | 2016-01-01 | 1
853112 | CYK-V011-013 | 13 | 13 C8240 | 960156 | Vossehol |  | CUIJK | Cuijk |  | Wijk 00 Cuijk | Padbroek |  |  | CYK-V011 | 189.423.715 | 414.077.746 | 5.171.438.636.070.030.000 | 5.885.314.118.805.470.000 |  | binnen bebouwde kom |  |  |  | 1-Straatverlichting | Straatverlichting | 39 | N1 |  | 4 | ST 4.0m 1 arm | [5 empty] | 2012-02-13 | 2005-09-28 | 1 | INDU 2000 SDN | INDAL |  | 1993-10-01 | 1 | PLL 36W/830 |  | 36 | 2016-01-01 | 1
853113 | CYK-V012-001 | 1 | 01 C8270 | 960157 | Vuurijzerstede |  | CUIJK | Cuijk |  | Wijk 00 Cuijk | De Valuwe |  |  | CYK-V012 | 188.558.292 | 416.703.446 | 5.173.803.926.243.250.000 | 5.873.045.672.647.810.000 |  | binnen bebouwde kom |  |  |  | 1-Straatverlichting | Straatverlichting | 20 | N1 |  | 6 | TS 6 meter CVL 6EU-48L Kaal | [5 empty] | 2012-02-13 | 2009-11-09 | 1 | Ind. 2500 SNN elektr |  |  | 2002-06-07 | 1 | TLD 18W/33 |  | 18 | 2016-01-01 | 1
853114 | CYK-V012-002 | 2 | 02 C8270 | 960158 | Vuurijzerstede |  | CUIJK | Cuijk |  | Wijk 00 Cuijk | De Valuwe |  |  | CYK-V012 | 188.547.561 | 416.736.124 | 5.173.833.362.253.490.000 | 5.872.893.478.594.960.000 |  | binnen bebouwde kom |  |  |  | 1-Straatverlichting | Straatverlichting | 20 | N1 |  | 6 | TS 6 meter CVL 6EU-48L Kaal | [5 empty] | 2012-02-13 | 2009-11-09 | 1 | Ind. 2500 SNN |  |  | 2002-06-07 | 1 | TLD 18W/33 |  | 18 | 2016-01-01 | 1
853115 | CYK-V012-003 | 3 | 03 C8270 | 960159 | Vuurijzerstede |  | CUIJK | Cuijk |  | Wijk 00 Cuijk | De Valuwe |  |  | CYK-V012 | 188.531.179 | 416.766.496 | 5.173.860.759.470.870.000 | 5.872.659.248.956.310.000 |  | binnen bebouwde kom |  |  |  | 1-Straatverlichting | Straatverlichting | 20 | N1 |  | 6 | ST 6.0m 1 arm | [5 empty] | 2012-02-13 | 2009-11-09 | 1 | INDU 2500 SNN | INDAL |  | 1990-01-01 | 1 | TLD 18W/33 |  | 18 | 2016-01-01 | 1
853116 | CYK-V012-004 | 4 | 04 C8270 | 960160 | Vuurijzerstede |  | CUIJK | Cuijk |  | Wijk 00 Cuijk | De Valuwe |  |  | CYK-V012 | 188.561.201 | 416.773.584 | 5.173.866.950.114.060.000 | 5.873.094.569.437.460.000 |  | binnen bebouwde kom |  |  |  | 1-Straatverlichting | Straatverlichting | 25 | N1 |  | 4 | ST 4.0m 1 arm | [5 empty] | 2012-02-13 |  | 1 | INDU 2000 SDN | INDAL |  | 2000-01-01 | 1 | PLL 24W/830 |  | 24 | 2016-01-01 | 1
853117 | CYK-V012-005 | 5 | 05 C8270 | 960161 | Vuurijzerstede |  | CUIJK | Cuijk |  | Wijk 00 Cuijk | De Valuwe |  |  | CYK-V012 | 188570.79 | 416.781.292 | 5.173.873.820.622.940.000 | 5.873.234.137.323.760.000 |  | binnen bebouwde kom |  |  |  | 1-Straatverlichting | Straatverlichting | 25 | N1 |  | 4 | ST 4.0m 1 arm | [5 empty] | 2012-02-13 | 2009-11-09 | 1 | INDU 2000 SDN | INDAL |  | 2000-01-01 | 1 | PLL 24W/830 |  | 24 | 2016-01-01 | 1
853118 | CYK-V012-006 | 6 | 06 C8270 | 960162 | Vuurijzerstede |  | CUIJK | Cuijk |  | Wijk 00 Cuijk | De Valuwe |  |  | CYK-V012 | 188.557.868 | 416.796.467 | 5.173.887.537.790.060.000 | 5.873.048.529.669.070.000 |  | binnen bebouwde kom |  |  |  | 1-Straatverlichting | Straatverlichting | 62 | N1 |  | 6 | ST 6.0m 1 arm | [5 empty] | 2012-02-13 | 2009-11-09 | 1 | INDU 2500 SNN | INDAL |  | 2000-01-01 | 1 | PLL 55W/830 |  | 55 | 2016-01-01 | 1
853119 | CYK-V012-007 | 7 | 07 C8270 | 960163 | Vuurijzerstede |  | CUIJK | Cuijk |  | Wijk 00 Cuijk | De Valuwe |  |  | CYK-V012 | 188538.96 | 416.789.781 | 5.173.881.641.777.500.000 | 5.872.774.146.638.380.000 |  | binnen bebouwde kom |  |  |  | 1-Straatverlichting | Straatverlichting | 62 | N1 |  | 6 | ST 6.0m 1 arm | [5 empty] | 2012-02-13 | 2009-11-09 | 1 | INDU 2500 SNN | INDAL |  | 2000-01-01 | 1 | PLL 55W/830 |  | 55 | 2016-01-01 | 1
853120 | CYK-V012-008 | 8 | 08 C8270 | 960164 | Vuurijzerstede |  | CUIJK | Cuijk |  | Wijk 00 Cuijk | De Valuwe |  |  | CYK-V012 | 188.523.297 | 416.791.406 | 5.173.883.196.320.460.000 | 5.872.547.545.920.960.000 |  | binnen bebouwde kom |  |  |  | 1-Straatverlichting | Straatverlichting | 20 | N1 |  | 6 | ST 6.0m 1 arm | [5 empty] | 2012-02-13 | 2009-11-09 | 1 | INDU 2500 SNN | INDAL |  | 1990-01-01 | 1 | TLD 18W/33 |  | 18 | 2016-01-01 | 1
853121 | CYK-V012-009 | 9 | 09 C8270 | 960165 | Vuurijzerstede |  | CUIJK | Cuijk |  | Wijk 00 Cuijk | De Valuwe |  |  | CYK-V012 | 188.516.558 | 416.834.195 | 5.173.921.696.282.160.000 | 5.872.454.116.264.040.000 |  | binnen bebouwde kom |  |  |  | 1-Straatverlichting | Straatverlichting | 20 | N1 |  | 6 | ST 6.0m 1 arm | [5 empty] | 2012-02-13 | 2009-11-09 | 1 | INDU 2500 SNN | INDAL |  | 1990-01-01 | 1 | TLD 18W/33 |  | 18 | 2016-01-01 | 1
853122 | CYK-V012-010 | 10 | 10 C8270 | 960166 | Vuurijzerstede |  | CUIJK | Cuijk |  | Wijk 00 Cuijk | De Valuwe |  |  | CYK-V012 | 188.503.629 | 416.851.694 | 5.173.937.502.221.870.000 | 5.872.268.627.314.010.000 |  | binnen bebouwde kom |  |  |  | 1-Straatverlichting | Straatverlichting | 20 | N1 |  | 6 | ST 4.0m 1 arm | [5 empty] | 2012-02-13 | 2009-11-09 | 1 | INDU 2500 SNN | INDAL |  | 1990-01-01 | 1 | TLD 18W/33 |  | 18 | 2016-01-01 | 1
853123 | CYK-V012-011 | 11 | 11 C8270 | 960167 | Vuurijzerstede |  | CUIJK | Cuijk |  | Wijk 00 Cuijk | De Valuwe |  |  | CYK-V012 | 188.479.178 | 416.858.166 | 5.173.943.465.886.660.000 | 5.871.915.263.256.530.000 |  | binnen bebouwde kom |  |  |  | 1-Straatverlichting | Straatverlichting | 25 | N1 |  | 4 | ST 4.0m 1 arm | [5 empty] | 2012-02-13 | 2009-11-09 | 1 | INDU 2000 SDN | INDAL |  | 2000-01-01 | 1 | PLL 24W/830 |  | 24 | 2016-01-01 | 1
853124 | CYK-V012-012 | 12 | 12 C8270 | 960168 | Vuurijzerstede |  | CUIJK | Cuijk |  | Wijk 00 Cuijk | De Valuwe |  |  | CYK-V012 | 188.468.575 | 416.843.127 | 5.173.930.012.053.850.000 | 5.871.760.308.004.060.000 |  | binnen bebouwde kom |  |  |  | 1-Straatverlichting | Straatverlichting | 25 | N1 |  | 4 | ST 4.0m 1 arm | [5 empty] | 2012-02-13 | 2009-11-09 | 1 | INDU 2000 SDN | INDAL |  | 2000-01-01 | 1 | PLL 24W/830 |  | 24 | 2016-01-01 | 1
853125 | CYK-V012-013 | 13 | 13 C8270 | 960169 | Vuurijzerstede |  | CUIJK | Cuijk |  | Wijk 00 Cuijk | De Valuwe |  |  | CYK-V012 | 188.460.799 | 416.866.745 | 5.173.951.286.908.660.000 | 5.871.650.008.832.050.000 |  | binnen bebouwde kom |  |  |  | 1-Straatverlichting | Straatverlichting | 25 | N1 |  | 4 | ST 4.0m 1 arm | [5 empty] | 2012-02-13 | 2009-11-09 | 1 | INDU 2000 SDN | INDAL |  | 2000-01-01 | 1 | PLL 24W/830 |  | 24 | 2016-01-01 | 1
848428 | CYK-V012-014 | 14 | 14 C8270 | 1518442 | Vuurijzerstede |  | CUIJK | Cuijk |  | Wijk 00 Cuijk | De Valuwe |  | 5431XH | CYK-V012 | 188.472.218 | 416.881.592 | 5.173.964.563.295.860.000 | 5.871.816.759.650.010.000 |  | binnen bebouwde kom |  |  |  | 1-Straatverlichting | Straatverlichting | 25 | N1 |  | 4 | ST 6.0m 1 arm | [5 empty] | 2012-02-13 | 2009-11-09 | 1 | INDU 2000 SDN | INDAL |  | 2000-01-01 | 1 | PLL 24W/830 |  | 24 | 2016-01-01 | 1
848429 | CYK-V012-015 | 15 | 15 C8270 | 1518443 | Vuurijzerstede |  | CUIJK | Cuijk |  | Wijk 00 Cuijk | De Valuwe |  | 5431XH | CYK-V012 | 188.501.622 | 416.881.477 | 5.173.964.283.764.580.000 | 5.872.242.446.438.610.000 |  | binnen bebouwde kom |  |  |  | 1-Straatverlichting | Straatverlichting | 20 | N1 |  | 6 | ST 6.0m 1 arm | [5 empty] | 2012-02-13 | 2009-11-09 | 1 | INDU 2500 SNN | INDAL |  | 1990-01-01 | 1 | TLD 18W/33 |  | 18 | 2016-01-01 | 1
848161 | CYK-V012-016 | 16 | 16 C8270 | 1415856 | Vuurijzerstede |  | CUIJK | Cuijk |  | Wijk 00 Cuijk | De Valuwe | 53 | 5431XJ | CYK-V012 | 188484.98 | 416.902.111 | 5.173.982.929.712.120.000 | 5.872.003.502.194.870.000 |  | binnen bebouwde kom |  |  |  | 1-Straatverlichting | Straatverlichting | 20 | N1 |  | 6 | ST 6.0m 1 arm | [5 empty] | 2012-02-13 | 2009-11-09 | 1 | INDU 2500 SNN | INDAL |  | 1990-01-01 | 1 | TLD 18W/33 |  | 18 | 2016-01-01 | 1
848430 | CYK-V012-017 | 17 | 17 C8270 | 1518445 | Vuurijzerstede |  | CUIJK | Cuijk |  | Wijk 00 Cuijk | De Valuwe |  | 5431XH | CYK-V012 | 188.485.175 | 416.929.261 | 5.174.007.331.466.870.000 | 5.872.008.945.293.050.000 |  | binnen bebouwde kom |  |  |  | 1-Straatverlichting | Straatverlichting | 20 | N1 |  | 6 | ST 6.0m 1 arm | [5 empty] | 2012-02-13 | 2009-11-09 | 1 | INDU 2500 SNN | INDAL |  | 1990-01-01 | 1 | MASTER TL-D 18W/830 |  | 18 | 2015-10-28 | 1
853126 | CYK-W001-001 | 1 | 01 C8300 | 960170 | Waaistraat |  | CUIJK | Cuijk |  | Wijk 00 Cuijk |  |  |  | CYK-W001 | 189.344.166 | 415.592.814 | 5.172.800.896.961.710.000 | 5.884.312.898.591.410.000 |  | binnen bebouwde kom |  |  |  | 1-Straatverlichting | Straatverlichting | 47 | N1 |  | 6 | PM ST 6,0 CV 3U T60 GG M N7021 |  |  |  |  | 7021 | 2010-06-15 | 2010-06-15 | 1 | SCH FOCAL | SCHREDER |  | 2010-06-15 | 1 | CDM-T 35W |  | 35 | 2016-01-01 | 1
853126 | CYK-W001-001 | 1 | 01 C8300 | 960170 | Waaistraat |  | CUIJK | Cuijk |  | Wijk 00 Cuijk |  |  |  | CYK-W001 | 189.344.166 | 415.592.814 | 5.172.800.896.961.710.000 | 5.884.312.898.591.410.000 |  | binnen bebouwde kom |  |  |  | 1-Straatverlichting | Straatverlichting | 47 | N1 |  | 6 | PM ST 6,0 CV 3U T60 GG M N7021 |  |  |  |  | 7021 | 2010-06-15 | 2010-06-15 | 1 | SCH FOCAL | SCHREDER |  | 2010-06-15 | 2 | CDM-T 35W |  | 35 | 2016-01-01 | 1
853126 | CYK-W001-001 | 1 | 01 C8300 | 960170 | Waaistraat |  | CUIJK | Cuijk |  | Wijk 00 Cuijk |  |  |  | CYK-W001 | 189.344.166 | 415.592.814 | 5.172.800.896.961.710.000 | 5.884.312.898.591.410.000 |  | binnen bebouwde kom |  |  |  | 1-Straatverlichting | Straatverlichting | 47 | N1 |  | 6 | PM ST 6,0 CV 3U T60 GG M N7021 |  |  |  |  | 7021 | 2010-06-15 | 2010-06-15 | 1 | SCH FOCAL | SCHREDER |  | 2010-06-15 | 3 | CDM-T 35W |  | 35 | 2016-01-01 | 2
853127 | CYK-W001-001A | 001A | 01a C8300 | 960171 | Waaistraat |  | CUIJK | Cuijk |  | Wijk 00 Cuijk |  |  |  | CYK-W001 | 189.351.062 | 415644.17 | 5.172.847.014.311.290.000 | 5.884.417.790.820.960.000 |  | binnen bebouwde kom |  |  |  | 1-Straatverlichting | Straatverlichting | 66 | N1 |  | 2 | Kantelmast 2m | [5 empty] | 2012-02-13 |  | 1 | SCHEEPSVAARTSEIN | SCHREDER |  | 2010-06-15 | 1 | SOL 65W |  | 65 | 2016-01-01 | 1
853128 | CYK-W001-001B | 001B | 01b C8300 | 960172 | Waaistraat |  | CUIJK | Cuijk |  | Wijk 00 Cuijk |  |  |  | CYK-W001 | 189.320.635 | 415.613.781 | 5.172.819.886.976.530.000 | 5.883.974.388.091.100.000 |  | binnen bebouwde kom |  |  |  | 1-Straatverlichting | Straatverlichting | 47 | A1 |  | 6 | TS 6 meter CCL6.5PT100GSTT-VP | [5 empty] | 2011-11-01 | 2010-06-15 | 1 | SCH FOCAL | SCHREDER |  | 2010-06-15 | 1 | CDM-T 35W |  | 35 | 2016-01-01 | 1
853128 | CYK-W001-001B | 001B | 01b C8300 | 960172 | Waaistraat |  | CUIJK | Cuijk |  | Wijk 00 Cuijk |  |  |  | CYK-W001 | 189.320.635 | 415.613.781 | 5.172.819.886.976.530.000 | 5.883.974.388.091.100.000 |  | binnen bebouwde kom |  |  |  | 1-Straatverlichting | Straatverlichting | 47 | A1 |  | 6 | TS 6 meter CCL6.5PT100GSTT-VP | [5 empty] | 2011-11-01 | 2010-06-15 | 1 | SCH FOCAL | SCHREDER |  | 2010-06-15 | 2 | CDM-T 35W |  | 35 | 2016-01-01 | 1
853129 | CYK-W001-002 | 2 | 02 C8300 | 960173 | Waaistraat |  | CUIJK | Cuijk |  | Wijk 00 Cuijk |  |  |  | CYK-W001 | 189.315.723 | 415.643.302 | 5.172.846.451.142.410.000 | 5.883.906.210.147.080.000 |  | binnen bebouwde kom |  |  |  | 1-Straatverlichting | Straatverlichting | 47 | A1 |  | 6 | TS 6 meter CCL6.5PT100GSTT-VP | [5 empty] | 2011-11-01 | 2010-06-15 | 1 | SCH FOCAL | SCHREDER |  | 2010-06-15 | 1 | CDM-T 35W |  | 35 | 2016-01-01 | 1
853129 | CYK-W001-002 | 2 | 02 C8300 | 960173 | Waaistraat |  | CUIJK | Cuijk |  | Wijk 00 Cuijk |  |  |  | CYK-W001 | 189.315.723 | 415.643.302 | 5.172.846.451.142.410.000 | 5.883.906.210.147.080.000 |  | binnen bebouwde kom |  |  |  | 1-Straatverlichting | Straatverlichting | 47 | A1 |  | 6 | TS 6 meter CCL6.5PT100GSTT-VP | [5 empty] | 2011-11-01 | 2010-06-15 | 1 | SCH FOCAL | SCHREDER |  | 2010-06-15 | 2 | CDM-T 35W |  | 35 | 2016-01-01 | 1
853130 | CYK-W001-003 | 3 | 03 C8300 | 960174 | Waaistraat |  | CUIJK | Cuijk |  | Wijk 00 Cuijk |  |  |  | CYK-W001 | 189.340.384 | 415.661.844 | 5.172.862.965.619.410.000 | 5.884.264.986.058.760.000 |  | binnen bebouwde kom |  |  |  | 1-Straatverlichting | Straatverlichting | 47 | N1 |  | 6 | TS 6 meter CCL6.5PT100GSTT-VP | [5 empty] | 2012-02-13 | 2010-06-15 | 1 | SCH FOCAL | SCHREDER |  | 2010-06-15 | 1 | CDM-T 35W |  | 35 | 2016-01-01 | 1
1155770 | CYK-W001-004 | 4 | 04 C8300 | 960175 | Waaistraat |  | CUIJK | Cuijk |  | Wijk 00 Cuijk |  |  |  | CYK-W001 |  |  | 517.305.723 | 58.836.047 |  | binnen bebouwde kom |  |  |  | 1-Straatverlichting | Straatverlichting | 47 | N1 |  | 6 | LM ST 6,0 CV EU1000/20/5 T60 VP N6009 |  |  |  |  | 6009 | 2010-06-15 | 2010-06-15 | 1 | SCH FOCAL | SCHREDER |  | 2010-06-15 | 1 | CDM-T 35W |  | 35 | 2016-01-01 | 1
1155771 | CYK-W001-005 | 5 | 05 C8300 | 960176 | Waaistraat |  | CUIJK | Cuijk |  | Wijk 00 Cuijk |  |  |  | CYK-W001 |  |  | 517.305.723 | 58.836.047 |  | binnen bebouwde kom |  |  |  | 1-Straatverlichting | Straatverlichting | 47 | N1 |  | 6 | LM ST 6,0 CV EU1000/20/5 T60 VP N6009 |  |  |  |  | 6009 | 2010-06-15 | 2010-06-15 | 1 | SCH FOCAL | SCHREDER |  | 2010-06-15 | 1 | CDM-T 35W |  | 35 | 2016-01-01 | 1
853131 | CYK-W001-006 | 6 | 06 C8300 | 960177 | Waaistraat |  | CUIJK | Cuijk |  | Wijk 00 Cuijk |  |  |  | CYK-W001 | 189.329.943 | 415.749.554 | 5.172.941.865.087.320.000 | 5.884.122.535.621.060.000 |  | binnen bebouwde kom |  |  |  | 1-Straatverlichting | Straatverlichting | 47 | N1 |  | 6 | TS 6 meter CCL6.5PT100GSTT-VP | [5 empty] | 2012-02-13 | 2010-06-15 | 1 | SCH FOCAL | SCHREDER |  | 2011-06-14 | 1 | CDM-T 35W |  | 35 | 2016-01-01 | 1
853131 | CYK-W001-006 | 6 | 06 C8300 | 960177 | Waaistraat |  | CUIJK | Cuijk |  | Wijk 00 Cuijk |  |  |  | CYK-W001 | 189.329.943 | 415.749.554 | 5.172.941.865.087.320.000 | 5.884.122.535.621.060.000 |  | binnen bebouwde kom |  |  |  | 1-Straatverlichting | Straatverlichting | 47 | N1 |  | 6 | TS 6 meter CCL6.5PT100GSTT-VP | [5 empty] | 2012-02-13 | 2010-06-15 | 1 | SCH FOCAL | SCHREDER |  | 2011-06-14 | 2 | CDM-T 35W |  | 35 | 2016-01-01 | 1
853131 | CYK-W001-006 | 6 | 06 C8300 | 960177 | Waaistraat |  | CUIJK | Cuijk |  | Wijk 00 Cuijk |  |  |  | CYK-W001 | 189.329.943 | 415.749.554 | 5.172.941.865.087.320.000 | 5.884.122.535.621.060.000 |  | binnen bebouwde kom |  |  |  | 1-Straatverlichting | Straatverlichting | 47 | N1 |  | 6 | TS 6 meter CCL6.5PT100GSTT-VP | [5 empty] | 2012-02-13 | 2010-06-15 | 1 | SCH FOCAL | SCHREDER |  | 2011-06-14 | 3 | CDM-T 35W |  | 35 | 2016-01-01 | 1
853132 | CYK-W001-007 | 7 | 07 C8300 | 960178 | Waaistraat |  | CUIJK | Cuijk |  | Wijk 00 Cuijk |  |  |  | CYK-W001 | 189.323.997 | 415.780.827 | 5.172.970.010.336.050.000 | 5.884.039.563.476.980.000 |  | binnen bebouwde kom |  |  |  | 1-Straatverlichting | Straatverlichting | 47 | N1 |  | 6 | TS 6 meter CCL6.5PT100GSTT-VP | [5 empty] | 2012-02-13 | 2010-06-15 | 1 | SCH FOCAL | SCHREDER |  | 2010-06-15 | 1 | CDM-T 35W |  | 35 | 2016-01-01 | 1
853132 | CYK-W001-007 | 7 | 07 C8300 | 960178 | Waaistraat |  | CUIJK | Cuijk |  | Wijk 00 Cuijk |  |  |  | CYK-W001 | 189.323.997 | 415.780.827 | 5.172.970.010.336.050.000 | 5.884.039.563.476.980.000 |  | binnen bebouwde kom |  |  |  | 1-Straatverlichting | Straatverlichting | 47 | N1 |  | 6 | TS 6 meter CCL6.5PT100GSTT-VP | [5 empty] | 2012-02-13 | 2010-06-15 | 1 | SCH FOCAL | SCHREDER |  | 2010-06-15 | 2 | CDM-T 35W |  | 35 | 2016-01-01 | 1
853132 | CYK-W001-007 | 7 | 07 C8300 | 960178 | Waaistraat |  | CUIJK | Cuijk |  | Wijk 00 Cuijk |  |  |  | CYK-W001 | 189.323.997 | 415.780.827 | 5.172.970.010.336.050.000 | 5.884.039.563.476.980.000 |  | binnen bebouwde kom |  |  |  | 1-Straatverlichting | Straatverlichting | 47 | N1 |  | 6 | TS 6 meter CCL6.5PT100GSTT-VP | [5 empty] | 2012-02-13 | 2010-06-15 | 1 | SCH FOCAL | SCHREDER |  | 2010-06-15 | 3 | CDM-T 35W |  | 35 | 2016-01-01 | 1
853133 | CYK-W001-008 | 8 | 08 C8300 | 960179 | Waaistraat |  | CUIJK | Cuijk |  | Wijk 00 Cuijk |  |  |  | CYK-W001 | 189.318.033 | 415.812.424 | 5.172.998.446.905.780.000 | 5.883.956.361.792.110.000 |  | binnen bebouwde kom |  |  |  | 1-Straatverlichting | Straatverlichting | 47 | N1 |  | 6 | TS 6 meter CCL6.5PT100GSTT-VP | [5 empty] | 2012-02-13 | 2010-06-15 | 1 | SCH FOCAL | SCHREDER |  | 2010-06-15 | 1 | CDM-T 35W |  | 35 | 2016-01-01 | 1
853133 | CYK-W001-008 | 8 | 08 C8300 | 960179 | Waaistraat |  | CUIJK | Cuijk |  | Wijk 00 Cuijk |  |  |  | CYK-W001 | 189.318.033 | 415.812.424 | 5.172.998.446.905.780.000 | 5.883.956.361.792.110.000 |  | binnen bebouwde kom |  |  |  | 1-Straatverlichting | Straatverlichting | 47 | N1 |  | 6 | TS 6 meter CCL6.5PT100GSTT-VP | [5 empty] | 2012-02-13 | 2010-06-15 | 1 | SCH FOCAL | SCHREDER |  | 2010-06-15 | 2 | CDM-T 35W |  | 35 | 2016-01-01 | 1
853133 | CYK-W001-008 | 8 | 08 C8300 | 960179 | Waaistraat |  | CUIJK | Cuijk |  | Wijk 00 Cuijk |  |  |  | CYK-W001 | 189.318.033 | 415.812.424 | 5.172.998.446.905.780.000 | 5.883.956.361.792.110.000 |  | binnen bebouwde kom |  |  |  | 1-Straatverlichting | Straatverlichting | 47 | N1 |  | 6 | TS 6 meter CCL6.5PT100GSTT-VP | [5 empty] | 2012-02-13 | 2010-06-15 | 1 | SCH FOCAL | SCHREDER |  | 2010-06-15 | 3 | CDM-T 35W |  | 35 | 2016-01-01 | 1
853134 | CYK-W001-009 | 9 | 09 C8300 | 960180 | Waaistraat |  | CUIJK | Cuijk |  | Wijk 00 Cuijk |  |  |  | CYK-W001 | 189.310.829 | 415.850.509 | 5.173.032.722.611.110.000 | 5.883.855.851.859.820.000 |  | binnen bebouwde kom |  |  |  | 1-Straatverlichting | Straatverlichting | 47 | N1 |  | 6 | TS 6 meter CCL6.5PT100GSTT-VP | [5 empty] | 2012-02-13 | 2010-06-15 | 1 | SCH FOCAL | SCHREDER |  | 2010-06-15 | 1 | CDM-T 35W |  | 35 | 2016-01-01 | 1
853134 | CYK-W001-009 | 9 | 09 C8300 | 960180 | Waaistraat |  | CUIJK | Cuijk |  | Wijk 00 Cuijk |  |  |  | CYK-W001 | 189.310.829 | 415.850.509 | 5.173.032.722.611.110.000 | 5.883.855.851.859.820.000 |  | binnen bebouwde kom |  |  |  | 1-Straatverlichting | Straatverlichting | 47 | N1 |  | 6 | TS 6 meter CCL6.5PT100GSTT-VP | [5 empty] | 2012-02-13 | 2010-06-15 | 1 | SCH FOCAL | SCHREDER |  | 2010-06-15 | 2 | CDM-T 35W |  | 35 | 2016-01-01 | 1
853134 | CYK-W001-009 | 9 | 09 C8300 | 960180 | Waaistraat |  | CUIJK | Cuijk |  | Wijk 00 Cuijk |  |  |  | CYK-W001 | 189.310.829 | 415.850.509 | 5.173.032.722.611.110.000 | 5.883.855.851.859.820.000 |  | binnen bebouwde kom |  |  |  | 1-Straatverlichting | Straatverlichting | 47 | N1 |  | 6 | TS 6 meter CCL6.5PT100GSTT-VP | [5 empty] | 2012-02-13 | 2010-06-15 | 1 | SCH FOCAL | SCHREDER |  | 2010-06-15 | 3 | CDM-T 35W |  | 35 | 2016-01-01 | 1
853135 | CYK-W001-010 | 10 | 10 C8300 | 960181 | Waaistraat |  | CUIJK | Cuijk |  | Wijk 00 Cuijk |  |  |  | CYK-W001 | 189289.93 | 415.875.458 | 5.173.055.275.443.570.000 | 5.883.555.812.564.890.000 |  | binnen bebouwde kom |  |  |  | 1-Straatverlichting | Straatverlichting | 17 | N1 |  | 6 | TS 8 meter CVL8.0EU60L Kaal | [5 empty] | 2012-02-13 |  | 1 | INNOLUMIS MOONLIGHT 16W LED | INNOLUMIS |  | 2009-11-09 | 1 | 16W LED MOONLIGHT |  | 16 | 2016-01-01 | 1
853136 | CYK-W001-011 | 11 | 11 C8300 | 960182 | Waaistraat |  | CUIJK | Cuijk |  | Wijk 00 Cuijk |  |  |  | CYK-W001 | 189.280.891 | 415.909.283 | 5.173.085.733.399.690.000 | 5.883.428.316.560.740.000 |  | binnen bebouwde kom |  |  |  | 1-Straatverlichting | Straatverlichting | 17 | N1 |  | 6 | TS 8 meter CVL8.0EU60L Kaal | [5 empty] | 2012-02-13 |  | 1 | INNOLUMIS MOONLIGHT 16W LED | INNOLUMIS |  | 2009-11-09 | 1 | 16W LED MOONLIGHT |  | 16 | 2016-01-01 | 1
853137 | CYK-W001-012 | 12 | 12 C8300 | 960183 | Waaistraat |  | CUIJK | Cuijk |  | Wijk 00 Cuijk |  |  |  | CYK-W001 | 189.271.706 | 415.942.518 | 5.173.115.661.933.470.000 | 5.883.298.647.276.050.000 |  | binnen bebouwde kom |  |  |  | 1-Straatverlichting | Straatverlichting | 17 | N1 |  | 6 | TS 8 meter CVL8.0EU60L Kaal | [5 empty] | 2012-02-13 |  | 1 | INNOLUMIS MOONLIGHT 16W LED | INNOLUMIS |  | 2009-11-09 | 1 | 16W LED MOONLIGHT |  | 16 | 2016-01-01 | 1
1155772 | CYK-W001-013 | 13 | 13 C8300 | 960184 | Waaistraat |  | CUIJK | Cuijk |  | Wijk 00 Cuijk |  |  |  | CYK-W001 | 189.262.235 | 415.975.862 | 5.173.145.690.176.110.000 | 5.883.164.847.214.150.000 |  | binnen bebouwde kom |  |  |  | 1-Straatverlichting | Straatverlichting | 17 | N1 |  | 6 | LM ST 6,0 CV EU1000/20/5 T60 FR M P6005 |  |  |  |  | 6005 | 2009-11-09 |  | 1 | INNOLUMIS MOONLIGHT 16W LED | INNOLUMIS |  | 2009-11-09 | 1 | 16W LED MOONLIGHT |  | 16 | 2016-01-01 | 1
1155773 | CYK-W001-014 | 14 | 14 C8300 |  | Waaistraat |  | CUIJK | Cuijk |  | Wijk 00 Cuijk |  |  |  | CYK-W001 | 189.251.099 | 416.009.117 | 5.173.175.648.608.870.000 | 5.883.006.935.717.620.000 |  | binnen bebouwde kom |  |  |  | 1-Straatverlichting | Straatverlichting | 17 | N |  | 6 | LM ST 6,0 CV EU1000/20/5 T60 FR M P6005 |  |  |  |  | 6005 | 2011-11-30 |  | 1 | INNOLUMIS MOONLIGHT 16W LED | INNOLUMIS |  | 2011-11-30 | 1 | 16W LED MOONLIGHT |  | 16 | 2016-01-01 | 1
1155774 | CYK-W001-015 | 15 | 15 C8300 |  | Waaistraat |  | CUIJK | Cuijk |  | Wijk 00 Cuijk |  |  |  | CYK-W001 | 189.239.439 | 416.042.424 | 5.173.205.656.967.480.000 | 5.882.841.442.309.590.000 |  | binnen bebouwde kom |  |  |  | 1-Straatverlichting | Straatverlichting | 17 | N |  | 6 | LM ST 6,0 CV EU1000/20/5 T60 FR M P6005 |  |  |  |  | 6005 | 2011-11-30 |  | 1 | INNOLUMIS MOONLIGHT 16W LED | INNOLUMIS |  | 2011-11-30 | 1 | 16W LED MOONLIGHT |  | 16 | 2016-01-01 | 1
1155775 | CYK-W001-016 | 16 | 16 C8300 |  | Waaistraat |  | CUIJK | Cuijk |  | Wijk 00 Cuijk |  |  |  | CYK-W001 | 189.230.647 | 416.075.762 | 5.173.235.675.605.390.000 | 5.882.717.464.629.020.000 |  | binnen bebouwde kom |  |  |  | 1-Straatverlichting | Straatverlichting | 17 | N |  | 6 | LM ST 6,0 CV EU1000/20/5 T60 FR M P6005 |  |  |  |  | 6005 | 2011-11-30 |  | 1 | INNOLUMIS MOONLIGHT 16W LED | INNOLUMIS |  | 2011-11-30 | 1 | 16W LED MOONLIGHT |  | 16 | 2016-01-01 | 1
1155776 | CYK-W001-017 | 17 | 17 C8300 |  | Waaistraat |  | CUIJK | Cuijk |  | Wijk 00 Cuijk |  |  |  | CYK-W001 | 189.222.319 | 416.109.697 | 5.173.266.227.983.450.000 | 5.882.600.260.699.240.000 |  | binnen bebouwde kom |  |  |  | 1-Straatverlichting | Straatverlichting | 17 | N |  | 6 | LM ST 6,0 CV EU1000/20/5 T60 FR M P6005 |  |  |  |  | 6005 | 2011-11-30 |  | 1 | INNOLUMIS MOONLIGHT 16W LED | INNOLUMIS |  | 2011-11-30 | 1 | 16W LED MOONLIGHT |  | 16 | 2016-01-01 | 1
1155777 | CYK-W001-018 | 18 | 18 C8300 |  | Waaistraat |  | CUIJK | Cuijk |  | Wijk 00 Cuijk |  |  |  | CYK-W001 | 189.215.182 | 416.144.253 | 5.173.297.331.225.830.000 | 5.882.500.356.593.750.000 |  | binnen bebouwde kom |  |  |  | 1-Straatverlichting | Straatverlichting | 17 | N |  | 6 | LM ST 6,0 CV EU1000/20/5 T60 FR M P6005 |  |  |  |  | 6005 | 2011-11-30 |  | 1 | INNOLUMIS MOONLIGHT 16W LED | INNOLUMIS |  | 2011-11-30 | 1 | 16W LED MOONLIGHT |  | 16 | 2016-01-01 | 1
853138 | CYK-W001-019 | 19 | 19 C8300 | 960185 | Waaistraat |  | CUIJK | Cuijk |  | Wijk 00 Cuijk |  |  |  | CYK-W001 |  |  | 517.305.723 | 58.836.047 |  | binnen bebouwde kom |  |  |  | 1-Straatverlichting | Straatverlichting | 82 | N1 |  | 6 | TS 6 meter CVL6.0PTU38GST114 | [5 empty] | 2012-02-13 | 2009-11-09 | 1 | PHIL SGS305 | PHILIPS |  | 2009-11-09 | 1 | SON-T 70W |  | 70 | 2016-01-01 | 1
853139 | CYK-W001-020 | 20 | 20 C8300 | 960186 | Waaistraat |  | CUIJK | Cuijk |  | Wijk 00 Cuijk |  |  |  | CYK-W001 |  |  | 517.305.723 | 58.836.047 |  | binnen bebouwde kom |  |  |  | 1-Straatverlichting | Straatverlichting | 82 | N1 |  | 6 | TS 6 meter CVL6.0PTU38GST114 | [5 empty] | 2012-02-13 | 2009-11-09 | 1 | PHIL SGS305 | PHILIPS |  | 2009-11-09 | 1 | SON-T 70W |  | 70 | 2016-01-01 | 1
853140 | CYK-W001-021 | 21 | 21 C8300 | 960187 | Waaistraat |  | CUIJK | Cuijk |  | Wijk 00 Cuijk |  |  |  | CYK-W001 |  |  | 517.305.723 | 58.836.047 |  | binnen bebouwde kom |  |  |  | 1-Straatverlichting | Straatverlichting | 82 | N1 |  | 6 | TS 6 meter CVL6.0PTU38GST114 | [5 empty] | 2012-02-13 | 2009-11-09 | 1 | PHIL SGS305 | PHILIPS |  | 2009-11-09 | 1 | SON-T 70W |  | 70 | 2016-01-01 | 1
853141 | CYK-W001-022 | 22 | 22 C8300 | 960188 | Waaistraat |  | CUIJK | Cuijk |  | Wijk 00 Cuijk |  |  |  | CYK-W001 |  |  | 517.305.723 | 58.836.047 |  | binnen bebouwde kom |  |  |  | 1-Straatverlichting | Straatverlichting | 25 | N1 |  | 6 | TS 4 meter CVL4.0PT60GST121 | [5 empty] | 2012-02-13 | 2009-11-09 | 1 | INDU 2400 PADVINDER | INDAL |  | 2009-11-09 | 1 | PLL 24W/830 |  | 24 | 2016-01-01 | 1
853142 | CYK-W001-023 | 23 | 23 C8300 | 960189 | Waaistraat |  | CUIJK | Cuijk |  | Wijk 00 Cuijk |  |  |  | CYK-W001 |  |  | 517.305.723 | 58.836.047 |  | binnen bebouwde kom |  |  |  | 1-Straatverlichting | Straatverlichting | 82 | N1 |  | 6 | TS 6 meter CVL6.0PTU38GST114 | [5 empty] | 2012-02-13 | 2009-11-09 | 1 | PHIL SGS305 | PHILIPS |  | 2009-11-09 | 1 | SON-T 70W |  | 70 | 2016-01-01 | 1
853143 | CYK-W001-024 | 24 | 24 C8300 | 960190 | Waaistraat |  | CUIJK | Cuijk |  | Wijk 00 Cuijk |  |  |  | CYK-W001 |  |  | 517.305.723 | 58.836.047 |  | binnen bebouwde kom |  |  |  | 1-Straatverlichting | Straatverlichting | 25 | N1 |  | 4 | TS 4 meter CVL4.0PT60GST121 | [5 empty] | 2012-02-13 | 2009-11-09 | 1 | INDU 2400 PADVINDER | INDAL |  | 2009-11-09 | 1 | PLL 24W/830 |  | 24 | 2016-01-01 | 1
853144 | CYK-W002-001 | 1 | 01 C8310 | 960191 | Walstro |  | CUIJK | Cuijk |  | Wijk 00 Cuijk | Heeswijkse Kampen |  |  | CYK-W002 | 187.889.628 | 417.247.158 | 5.174.296.599.645.110.000 | 5.863.416.927.934.450.000 |  | binnen bebouwde kom |  |  |  | 1-Straatverlichting | Straatverlichting | 39 | N1 |  | 4 | TP 4 meter RCL 4.0 PT Kaal |  |  |  |  | 6005 MOSGROEN | 2012-02-13 |  | 1 | INDU 2000 SDN | INDAL |  | 2000-01-28 | 1 | PLL 36W/830 |  | 36 | 2016-01-01 | 1
853145 | CYK-W002-002 | 2 | 02 C8310 | 960192 | Walstro |  | CUIJK | Cuijk |  | Wijk 00 Cuijk | Heeswijkse Kampen |  |  | CYK-W002 | 187.866.417 | 417.246.984 | 5.174.296.579.799.180.000 | 5.863.080.847.965.250.000 |  | binnen bebouwde kom |  |  |  | 1-Straatverlichting | Straatverlichting | 39 | N1 |  | 4 | TP 4 meter RCL 4.0 PT Kaal |  |  |  |  | 6005 MOSGROEN | 2012-02-13 |  | 1 | INDU 2000 SDN | INDAL |  | 2000-01-28 | 1 | PLL 36W/830 |  | 36 | 2016-01-01 | 1
853146 | CYK-W002-003 | 3 | 03 C8310 | 960193 | Walstro |  | CUIJK | Cuijk |  | Wijk 00 Cuijk | Heeswijkse Kampen |  |  | CYK-W002 | 187.842.751 | 417246.75 | 5.174.296.508.601.600.000 | 5.862.738.174.539.100.000 |  | binnen bebouwde kom |  |  |  | 1-Straatverlichting | Straatverlichting | 39 | N1 |  | 4 | TP 4 meter RCL 4.0 PT Kaal |  |  |  |  | 6005 MOSGROEN | 2012-02-13 |  | 1 | INDU 2000 SDN | INDAL |  | 2001-05-31 | 1 | PLL 36W/830 |  | 36 | 2016-01-01 | 1
853147 | CYK-W002-004 | 4 | 04 C8310 | 960194 | Walstro |  | CUIJK | Cuijk |  | Wijk 00 Cuijk | Heeswijkse Kampen |  |  | CYK-W002 | 187.828.984 | 417.242.407 | 5.174.292.685.916.060.000 | 5.862.538.436.277.190.000 |  | binnen bebouwde kom |  |  |  | 1-Straatverlichting | Straatverlichting | 39 | N1 |  | 4 | TP 4 meter RCL 4.0 PT Kaal |  |  |  |  | 6005 MOSGROEN | 2012-02-13 |  | 1 | INDU 2000 SDN | INDAL |  | 2001-05-31 | 1 | PLL 36W/830 |  | 36 | 2016-01-01 | 1
853148 | CYK-W002-005 | 5 | 05 C8310 | 960195 | Walstro |  | CUIJK | Cuijk |  | Wijk 00 Cuijk | Heeswijkse Kampen |  |  | CYK-W002 | 187.809.736 | 417.244.056 | 5.174.294.281.101.520.000 | 5.862.259.907.760.150.000 |  | binnen bebouwde kom |  |  |  | 1-Straatverlichting | Straatverlichting | 39 | N1 |  | 4 | TP 4 meter RCL 4.0 PT Kaal |  |  |  |  | 6005 MOSGROEN | 2012-02-13 |  | 1 | INDU 2000 SDN | INDAL |  | 2001-05-31 | 1 | PLL 36W/830 |  | 36 | 2016-01-01 | 1
853149 | CYK-W002-006 | 6 | 06 C8310 | 960196 | Walstro |  | CUIJK | Cuijk |  | Wijk 00 Cuijk | Heeswijkse Kampen |  |  | CYK-W002 | 187.791.657 | 417.243.938 | 5.174.294.281.148.140.000 | 5.861.998.137.552.440.000 |  | binnen bebouwde kom |  |  |  | 1-Straatverlichting | Straatverlichting | 39 | N1 |  | 4 | TP 4 meter RCL 4.0 PT Kaal |  |  |  |  | 6005 MOSGROEN | 2012-02-13 |  | 1 | INDU 2000 SDN | INDAL |  | 2001-05-31 | 1 | PLL 36W/830 |  | 36 | 2016-01-01 | 1
853150 | CYK-W002-007 | 7 | 07 C8310 | 960197 | Walstro |  | CUIJK | Cuijk |  | Wijk 00 Cuijk | Heeswijkse Kampen |  |  | CYK-W002 | 187.774.171 | 417.243.453 | 5.174.293.947.792.080.000 | 5.861.744.918.498.610.000 |  | binnen bebouwde kom |  |  |  | 1-Straatverlichting | Straatverlichting | 39 | N1 |  | 4 | TP 4 meter RCL 4.0 PT Kaal |  |  |  |  | 6005 MOSGROEN | 2012-02-13 |  | 1 | INDU 2000 SDN | INDAL |  | 2001-05-31 | 1 | PLL 36W/830 |  | 36 | 2016-01-01 | 1
853151 | CYK-W002-008 | 8 | 08 C8310 | 960198 | Walstro |  | CUIJK | Cuijk |  | Wijk 00 Cuijk | Heeswijkse Kampen |  |  | CYK-W002 | 187.760.593 | 417.221.143 | 5.174.273.974.741.780.000 | 5.861.546.221.090.340.000 |  | binnen bebouwde kom |  |  |  | 1-Straatverlichting | Straatverlichting | 25 | N1 |  | 3 | TP 3 meter RCL 3.0 PT Kaal |  |  |  |  | 6005 MOSGROEN | 2012-02-13 |  | 1 | INDU 2400 PADVINDER | INDAL |  | 2001-05-31 | 1 | PLL 24W/830 |  | 24 | 2016-01-01 | 1
853152 | CYK-W002-009 | 9 | 09 C8310 | 960199 | Walstro |  | CUIJK | Cuijk |  | Wijk 00 Cuijk | Heeswijkse Kampen |  |  | CYK-W002 | 187.756.042 | 417.243.615 | 5.174.294.199.686.150.000 | 5.861.482.450.811.070.000 |  | binnen bebouwde kom |  |  |  | 1-Straatverlichting | Straatverlichting | 39 | N1 |  | 4 | TP 4 meter RCL 4.0 PT Kaal |  |  |  |  | 6005 MOSGROEN | 2012-02-13 |  | 1 | INDU 2000 SDN | INDAL |  | 2001-05-31 | 1 | PLL 36W/830 |  | 36 | 2016-01-01 | 1
853153 | CYK-W002-010 | 10 | 10 C8310 | 960200 | Walstro |  | CUIJK | Cuijk |  | Wijk 00 Cuijk | Heeswijkse Kampen |  |  | CYK-W002 | 187.738.087 | 417243.34 | 5.174.294.057.718.110.000 | 5.861.222.461.137.280.000 |  | binnen bebouwde kom |  |  |  | 1-Straatverlichting | Straatverlichting | 39 | N1 |  | 4 | TP 4 meter RCL 4.0 PT Kaal |  |  |  |  | 6005 MOSGROEN | 2012-02-13 |  | 1 | INDU 2000 SDN | INDAL |  | 2001-05-31 | 1 | PLL 36W/830 |  | 36 | 2016-01-01 | 1
853154 | CYK-W002-011 | 11 | 11 C8310 | 960201 | Walstro |  | CUIJK | Cuijk |  | Wijk 00 Cuijk | Heeswijkse Kampen |  |  | CYK-W002 | 187720.74 | 417.242.991 | 5.174.293.845.620.080.000 | 5.860.971.267.503.080.000 |  | binnen bebouwde kom |  |  |  | 1-Straatverlichting | Straatverlichting | 39 | N1 |  | 4 | TP 4 meter RCL 4.0 PT Kaal |  |  |  |  | 6005 MOSGROEN | 2012-02-13 |  | 1 | INDU 2000 SDN | INDAL |  | 2001-05-31 | 1 | PLL 36W/830 |  | 36 | 2016-01-01 | 1
853155 | CYK-W002-012 | 12 | 12 C8310 | 960202 | Walstro |  | CUIJK | Cuijk |  | Wijk 00 Cuijk | Heeswijkse Kampen |  |  | CYK-W002 | 187.702.681 | 417.241.707 | 5.174.292.797.238.390.000 | 5.860.709.676.977.040.000 |  | binnen bebouwde kom |  |  |  | 1-Straatverlichting | Straatverlichting | 39 | N1 |  | 4 | TP 4 meter RCL 4.0 PT Kaal |  |  |  |  | 6005 MOSGROEN | 2012-02-13 |  | 1 | INDU 2000 SDN | INDAL |  | 2001-05-31 | 1 | PLL 36W/830 |  | 36 | 2016-01-01 | 1
853156 | CYK-W002-013 | 13 | 13 C8310 | 960203 | Walstro |  | CUIJK | Cuijk |  | Wijk 00 Cuijk | Heeswijkse Kampen |  |  | CYK-W002 | 187.692.699 | 417.221.985 | 5.174.275.129.122.270.000 | 5.860.563.292.954.860.000 |  | binnen bebouwde kom |  |  |  | 1-Straatverlichting | Straatverlichting | 25 | N1 |  | 3 | TP 3 meter RCL 3.0 PT Kaal |  |  |  |  | 6005 MOSGROEN | 2012-02-13 |  | 1 | INDU 2400 PADVINDER | INDAL |  | 2001-05-31 | 1 | PLL 24W/830 |  | 24 | 2016-01-01 | 1
853157 | CYK-W002-014 | 14 | 14 C8310 | 960204 | Walstro |  | CUIJK | Cuijk |  | Wijk 00 Cuijk | Heeswijkse Kampen |  |  | CYK-W002 | 187.688.642 | 417.241.805 | 5.174.292.967.455.070.000 | 5.860.506.420.830.370.000 |  | binnen bebouwde kom |  |  |  | 1-Straatverlichting | Straatverlichting | 39 | N1 |  | 4 | TP 4 meter RCL 4.0 PT Kaal |  |  |  |  | 6005 MOSGROEN | 2012-02-13 |  | 1 | INDU 2000 SDN | INDAL |  | 2001-05-31 | 1 | PLL 36W/830 |  | 36 | 2016-01-01 | 1
853158 | CYK-W002-015 | 15 | 15 C8310 | 960205 | Walstro |  | CUIJK | Cuijk |  | Wijk 00 Cuijk | Heeswijkse Kampen |  |  | CYK-W002 | 187.670.948 | 417.242.854 | 5.174.294.013.781.740.000 | 5.860.250.334.850.670.000 |  | binnen bebouwde kom |  |  |  | 1-Straatverlichting | Straatverlichting | 39 | N1 |  | 4 | TP 4 meter RCL 4.0 PT Kaal |  |  |  |  | 6005 MOSGROEN | 2012-02-13 |  | 1 | INDU 2000 SDN | INDAL |  | 2001-05-31 | 1 | PLL 36W/830 |  | 36 | 2016-01-01 | 1
853159 | CYK-W002-016 | 16 | 16 C8310 | 960206 | Walstro |  | CUIJK | Cuijk |  | Wijk 00 Cuijk | Heeswijkse Kampen |  |  | CYK-W002 | 187.653.356 | 417242.46 | 5.174.293.762.459.950.000 | 5.859.995.589.759.080.000 |  | binnen bebouwde kom |  |  |  | 1-Straatverlichting | Straatverlichting | 39 | N1 |  | 4 | TP 4 meter RCL 4.0 PT Kaal |  |  |  |  | 6005 MOSGROEN | 2012-02-13 |  | 1 | INDU 2000 SDN | INDAL |  | 2001-05-31 | 1 | PLL 36W/830 |  | 36 | 2016-01-01 | 1
853160 | CYK-W002-017 | 17 | 17 C8310 | 960207 | Walstro |  | CUIJK | Cuijk |  | Wijk 00 Cuijk | Heeswijkse Kampen |  |  | CYK-W002 | 187.635.377 | 417.242.401 | 5.174.293.814.447.240.000 | 5.859.735.272.977.840.000 |  | binnen bebouwde kom |  |  |  | 1-Straatverlichting | Straatverlichting | 39 | N1 |  | 4 | TP 4 meter RCL 4.0 PT Kaal |  |  |  |  | 6005 MOSGROEN | 2012-02-13 |  | 1 | INDU 2000 SDN | INDAL |  | 2001-05-31 | 1 | PLL 36W/830 |  | 36 | 2016-01-01 | 1
853161 | CYK-W002-018 | 18 | 18 C8310 | 960208 | Walstro |  | CUIJK | Cuijk |  | Wijk 00 Cuijk | Heeswijkse Kampen |  |  | CYK-W002 | 187.628.351 | 417.218.619 | 5.174.272.479.744.480.000 | 5.859.631.309.563.600.000 |  | binnen bebouwde kom |  |  |  | 1-Straatverlichting | Straatverlichting | 25 | N1 |  | 3 | TP 3 meter RCL 3.0 PT Kaal |  |  |  |  | 6005 MOSGROEN | 2012-02-13 |  | 1 | INDU 2400 PADVINDER | INDAL |  | 2001-05-31 | 1 | PLL 24W/830 |  | 24 | 2016-01-01 | 1
853162 | CYK-W002-019 | 19 | 19 C8310 | 960209 | Walstro |  | CUIJK | Cuijk |  | Wijk 00 Cuijk | Heeswijkse Kampen |  |  | CYK-W002 | 187.617.249 | 417.241.868 | 5.174.293.441.205.840.000 | 5.859.472.754.310.790.000 |  | binnen bebouwde kom |  |  |  | 1-Straatverlichting | Straatverlichting | 39 | N1 |  | 4 | TP 4 meter RCL 4.0 PT Kaal |  |  |  |  | 6005 MOSGROEN | 2012-02-13 |  | 1 | INDU 2000 SDN | INDAL |  | 2001-05-31 | 1 | PLL 36W/830 |  | 36 | 2016-01-01 | 1
853163 | CYK-W002-020 | 20 | 20 C8310 | 960210 | Walstro |  | CUIJK | Cuijk |  | Wijk 00 Cuijk | Heeswijkse Kampen |  |  | CYK-W002 | 187.599.326 | 417.242.166 | 5.174.293.813.628.940.000 | 5.859.213.281.885.840.000 |  | binnen bebouwde kom |  |  |  | 1-Straatverlichting | Straatverlichting | 39 | N1 |  | 4 | TP 4 meter RCL 4.0 PT Kaal |  |  |  |  | 6005 MOSGROEN | 2012-02-13 |  | 1 | INDU 2000 SDN | INDAL |  | 2001-05-31 | 1 | PLL 36W/830 |  | 36 | 2016-01-01 | 1
853164 | CYK-W002-021 | 21 | 21 C8310 | 960211 | Walstro |  | CUIJK | Cuijk |  | Wijk 00 Cuijk | Heeswijkse Kampen |  |  | CYK-W002 | 187.581.836 | 417.241.382 | 5.174.293.210.947.430.000 | 5.858.959.977.050.560.000 |  | binnen bebouwde kom |  |  |  | 1-Straatverlichting | Straatverlichting | 39 | N1 |  | 4 | TP 4 meter RCL 4.0 PT Kaal |  |  |  |  | 6005 MOSGROEN | 2012-02-13 |  | 1 | INDU 2000 SDN | INDAL |  | 2001-05-31 | 1 | PLL 36W/830 |  | 36 | 2016-01-01 | 1
853165 | CYK-W002-022 | 22 | 22 C8310 | 960212 | Walstro |  | CUIJK | Cuijk |  | Wijk 00 Cuijk | Heeswijkse Kampen |  |  | CYK-W002 | 187.563.271 | 417.241.641 | 5.174.293.551.943.780.000 | 5.858.691.205.653.250.000 |  | binnen bebouwde kom |  |  |  | 1-Straatverlichting | Straatverlichting | 39 | N1 |  | 4 | TP 4 meter RCL 4.0 PT Kaal |  |  |  |  | 6005 MOSGROEN | 2012-02-13 |  | 1 | INDU 2000 SDN | INDAL |  | 2001-05-31 | 1 | PLL 36W/830 |  | 36 | 2016-01-01 | 1
1155778 | CYK-W002-023 | 23 | 23 C8310 | 960213 | Walstro |  | CUIJK | Cuijk |  | Wijk 00 Cuijk |  |  |  | CYK-W002 | 187.806.428 | 417.209.202 | 5.174.262.973.073.140.000 | 5.862.208.716.748.740.000 |  | binnen bebouwde kom |  |  |  | 1-Straatverlichting | Straatverlichting | 25 | N1 |  | 4 | PM ST 4,0 CO T60 FR M P6005 |  |  |  |  | 6005 | 2001-05-31 |  | 1 | INDU 2400 PADVINDER | INDAL |  | 2001-05-31 | 1 | PLL 24W/830 |  | 24 | 2016-01-01 | 1
1155779 | CYK-W002-024 | 24 | 24 C8310 | 960214 | Walstro |  | CUIJK | Cuijk |  | Wijk 00 Cuijk |  |  |  | CYK-W002 | 187.786.197 | 417.209.089 | 5.174.262.990.227.210.000 | 5.861.915.791.042.960.000 |  | binnen bebouwde kom |  |  |  | 1-Straatverlichting | Straatverlichting | 25 | N1 |  | 4 | PM ST 4,0 CO T60 FR M P6005 |  |  |  |  | 6005 | 2001-05-31 |  | 1 | INDU 2400 PADVINDER | INDAL |  | 2001-05-31 | 1 | PLL 24W/830 |  | 24 | 2016-01-01 | 1
1155780 | CYK-W002-025 | 25 | 25 C8310 | 960215 | Walstro |  | CUIJK | Cuijk |  | Wijk 00 Cuijk |  |  |  | CYK-W002 | 187.766.613 | 417.208.999 | 5.174.263.024.187.620.000 | 5.861.632.235.110.490.000 |  | binnen bebouwde kom |  |  |  | 1-Straatverlichting | Straatverlichting | 25 | N1 |  | 4 | PM ST 4,0 CO T60 FR M P6005 |  |  |  |  | 6005 | 2001-05-31 |  | 1 | INDU 2400 PADVINDER | INDAL |  | 2001-05-31 | 1 | PLL 24W/830 |  | 24 | 2016-01-01 | 1
1155781 | CYK-W002-026 | 26 | 26 C8310 | 960216 | Walstro |  | CUIJK | Cuijk |  | Wijk 00 Cuijk |  |  |  | CYK-W002 | 187745.21 | 417.208.817 | 5.174.262.986.046.070.000 | 5.861.322.334.050.190.000 |  | binnen bebouwde kom |  |  |  | 1-Straatverlichting | Straatverlichting | 25 | N1 |  | 4 | PM ST 4,0 CO T60 FR M P6005 |  |  |  |  | 6005 | 2001-05-31 |  | 1 | INDU 2400 PADVINDER | INDAL |  | 2001-05-31 | 1 | PLL 24W/830 |  | 24 | 2016-01-01 | 1
1155782 | CYK-W002-027 | 27 | 27 C8310 | 960217 | Walstro |  | CUIJK | Cuijk |  | Wijk 00 Cuijk |  |  |  | CYK-W002 | 187.724.531 | 417.208.683 | 5.174.262.986.726.630.000 | 5.861.022.919.972.660.000 |  | binnen bebouwde kom |  |  |  | 1-Straatverlichting | Straatverlichting | 25 | N1 |  | 4 | PM ST 4,0 CO T60 FR M P6005 |  |  |  |  | 6005 | 2001-05-31 |  | 1 | INDU 2400 PADVINDER | INDAL |  | 2001-05-31 | 1 | MASTER PL-L 24W/830/4P. |  | 24 | 2016-09-12 | 1
1155783 | CYK-W002-028 | 28 | 28 C8310 | 960218 | Walstro |  | CUIJK | Cuijk |  | Wijk 00 Cuijk |  |  |  | CYK-W002 | 187.704.003 | 417.208.574 | 5.174.263.008.917.580.000 | 5.860.725.694.506.640.000 |  | binnen bebouwde kom |  |  |  | 1-Straatverlichting | Straatverlichting | 25 | N1 |  | 4 | PM ST 4,0 CO T60 FR M P6005 |  |  |  |  | 6005 | 2001-05-31 |  | 1 | INDU 2400 PADVINDER | INDAL |  | 2001-05-31 | 1 | PLL 24W/830 |  | 24 | 2016-01-01 | 1
1155784 | CYK-W002-029 | 29 | 29 C8310 | 960219 | Walstro |  | CUIJK | Cuijk |  | Wijk 00 Cuijk |  |  |  | CYK-W002 | 187.683.696 | 417.208.353 | 5.174.262.929.072.940.000 | 5.860.431.658.238.990.000 |  | binnen bebouwde kom |  |  |  | 1-Straatverlichting | Straatverlichting | 25 | N1 |  | 4 | PM ST 4,0 CO T60 FR M P6005 |  |  |  |  | 6005 | 2001-05-31 |  | 1 | INDU 2400 PADVINDER | INDAL |  | 2001-05-31 | 1 | PLL 24W/830 |  | 24 | 2016-01-01 | 1
853173 | CYK-W002-030 | 30 | 30 C8310 | 960220 | Walstro |  | CUIJK | Cuijk |  | Wijk 00 Cuijk |  |  |  | CYK-W002 | 187.663.431 | 417.208.145 | 5.174.262.860.593.720.000 | 5.860.138.231.301.390.000 |  | binnen bebouwde kom |  |  |  | 1-Straatverlichting | Straatverlichting | 25 | N1 |  | 4 | TP 4 meter RCL 4.0 PT Kaal |  |  |  |  | 6005 MOSGROEN | 2012-02-13 |  | 1 | INDU 2400 PADVINDER | INDAL |  | 2001-05-31 | 1 | PLL 24W/830 |  | 24 | 2016-01-01 | 1
1155785 | CYK-W002-031 | 31 | 31 C8310 | 960221 | Walstro |  | CUIJK | Cuijk |  | Wijk 00 Cuijk |  |  |  | CYK-W002 | 187.642.976 | 417208.03 | 5.174.262.876.741.010.000 | 5.859.842.062.200.140.000 |  | binnen bebouwde kom |  |  |  | 1-Straatverlichting | Straatverlichting | 25 | N1 |  | 4 | PM ST 4,0 CO T60 FR M P6005 |  |  |  |  | 6005 | 2001-05-31 |  | 1 | INDU 2400 PADVINDER | INDAL |  | 2001-05-31 | 1 | PLL 24W/830 |  | 24 | 2016-01-01 | 1
1155786 | CYK-W002-032 | 32 | 32 C8310 | 960222 | Walstro |  | CUIJK | Cuijk |  | Wijk 00 Cuijk |  |  |  | CYK-W002 | 187.621.329 | 417.207.834 | 5.174.262.826.966.860.000 | 5.859.528.627.072.770.000 |  | binnen bebouwde kom |  |  |  | 1-Straatverlichting | Straatverlichting | 25 | N1 |  | 4 | PM ST 4,0 CO T60 FR M P6005 |  |  |  |  | 6005 | 2001-05-31 |  | 1 | INDU 2400 PADVINDER | INDAL |  | 2001-05-31 | 1 | PLL 24W/830 |  | 24 | 2016-01-01 | 1
1155787 | CYK-W002-033 | 33 | 33 C8310 | 960223 | Walstro |  | CUIJK | Cuijk |  | Wijk 00 Cuijk |  |  |  | CYK-W002 | 187.601.954 | 417.207.685 | 5.174.262.806.100.170.000 | 5.859.248.091.582.570.000 |  | binnen bebouwde kom |  |  |  | 1-Straatverlichting | Straatverlichting | 25 | N1 |  | 4 | PM ST 4,0 CO T60 FR M P6005 |  |  |  |  | 6005 | 2001-05-31 |  | 1 | INDU 2400 PADVINDER | INDAL |  | 2001-05-31 | 1 | PLL 24W/830 |  | 24 | 2016-01-01 | 1
848157 | CYK-W003-001 1 | 001 1 | 01 C8325 | 1396972 | Waterkering |  | CUIJK | Cuijk |  | Wijk 00 Cuijk | Heeswijkse Kampen |  | 5432KE | CYK-W003 | 187148.56 | 417.148.919 | 5.174.212.612.510.610.000 | 5.852.678.163.950.020.000 |  | binnen bebouwde kom |  |  |  | 1-Straatverlichting | Straatverlichting | 72 | N1 |  | 9 | ST 8.0m 1 arm | [5 empty] | 2012-07-03 | 2001-01-01 | 1 | Ind. 2500 SNN |  |  | 2008-10-23 | 1 | MASTER SOX-E 36W |  | 36 | 2015-11-11 | 1
1155788 | CYK-W003-001 2 | 001 2 | 01 C8325 |  | Waterkering |  | CUIJK | Cuijk |  | Wijk 00 Cuijk |  |  |  | CYK-W003 | 187.019.975 | 417.172.254 | 5.174.234.324.669.940.000 | 5.850.818.614.862.680.000 |  | binnen bebouwde kom |  |  |  | 1-Straatverlichting | Straatverlichting | 72 | N |  | 9 | LM ST 9,0 CV EU1200/20/5 T60 GG N6009 |  |  |  |  | 6009 | 1975-01-01 |  | 1 | PHIL SRM | PHILIPS |  | 1990-01-01 | 1 | SOX 55W |  | 55 | 2016-01-01 | 1
1155789 | CYK-W003-002 | 2 | 02 C8325 |  | Waterkering |  | CUIJK | Cuijk |  | Wijk 00 Cuijk |  |  |  | CYK-W003 | 187.230.292 | 417.159.941 | 5.174.222.048.561.990.000 | 5.853.862.534.534.080.000 |  | binnen bebouwde kom |  |  |  | 1-Straatverlichting | Straatverlichting | 72 | N |  | 9 | LM ST 9,0 CV EU1200/20/5 T60 GG N6009 |  |  |  |  | 6009 | 1975-01-01 |  | 1 | PHIL SRM | PHILIPS |  | 1990-01-01 | 1 | SOX 55W |  | 55 | 2016-01-01 | 1
1155790 | CYK-W003-003 | 3 | 03 C8325 |  | Waterkering |  | CUIJK | Cuijk |  | Wijk 00 Cuijk |  |  |  | CYK-W003 | 186.866.097 | 417.294.416 | 5.174.345.005.906.960.000 | 5.848.601.919.712.700.000 |  | binnen bebouwde kom |  |  |  | 1-Straatverlichting | Straatverlichting | 72 | N |  | 9 | LM ST 9,0 CV EU1200/20/5 T60 GG N6009 |  |  |  |  | 6009 | 1975-01-01 |  | 1 | PHIL SRM | PHILIPS |  | 1990-01-01 | 1 | SOX 55W |  | 55 | 2016-01-01 | 1
1155791 | CYK-W003-005 | 5 | 05 C8325 |  | Waterkering |  | CUIJK | Cuijk |  | Wijk 00 Cuijk |  |  |  | CYK-W003 | 186.900.444 | 417.239.969 | 5.174.295.871.868.520.000 | 5.849.094.216.989.890.000 |  | binnen bebouwde kom |  |  |  | 1-Straatverlichting | Straatverlichting | 72 | N |  | 9 | LM ST 9,0 CV EU1200/20/5 T60 GG N6009 |  |  |  |  | 6009 | 1975-01-01 |  | 1 | PHIL SRM | PHILIPS |  | 1990-01-01 | 1 | SOX 55W |  | 55 | 2016-01-01 | 1
1155792 | CYK-W003-010 | 10 | 10 C8325 |  | Waterkering |  | CUIJK | Cuijk |  | Wijk 00 Cuijk |  |  |  | CYK-W003 | 187.096.039 | 417.161.058 | 5.174.223.825.162.150.000 | 5.851.918.867.928.270.000 |  | binnen bebouwde kom |  |  |  | 1-Straatverlichting | Straatverlichting | 72 | N |  | 9 | LM ST 9,0 CV EU1200/20/5 T60 GG N6009 |  |  |  |  | 6009 | 1975-01-01 |  | 1 | PHIL SRM | PHILIPS |  | 1990-01-01 | 1 | SOX 55W |  | 55 | 2016-01-01 | 1
1155793 | CYK-W003-095 | 95 | 95 C8325 |  | Waterkering |  | CUIJK | Cuijk |  | Wijk 00 Cuijk |  |  |  | CYK-W003 | 186.948.357 | 417.206.406 | 5.174.265.431.057.250.000 | 5.849.784.841.893.700.000 |  | binnen bebouwde kom |  |  |  | 1-Straatverlichting | Straatverlichting | 82 | N |  | 9 | LM ST 9,0 CV EU1200/20/5 T60 FR M P6005 |  |  |  |  | 6005 | 1990-01-01 |  | 1 | PHIL SGS305 | PHILIPS |  | 2000-01-01 | 1 | SON-T 70W |  | 70 | 2016-01-01 | 1
853181 | CYK-W004-001 | 1 | 01 C8350 | 960228 | Weegbree |  | CUIJK | Cuijk |  | Wijk 00 Cuijk | Heeswijkse Kampen |  |  | CYK-W004 | 187.944.786 | 416.361.593 | 5.173.500.311.716.290.000 | 5.864.131.466.236.010.000 |  | binnen bebouwde kom |  |  |  | 1-Straatverlichting | Straatverlichting | 25 | N1 |  | 4 | ST 4.0m 1 arm Valmont |  |  |  |  | 6009 DENNENGROEN | 2012-02-13 |  | 1 | INDU 2000 SDN | INDAL |  | 1990-12-01 | 1 | PLL 24W/830 |  | 24 | 2016-01-01 | 1
853182 | CYK-W004-002 | 2 | 02 C8350 | 960229 | Weegbree |  | CUIJK | Cuijk |  | Wijk 00 Cuijk | Heeswijkse Kampen |  |  | CYK-W004 | 187.946.962 | 416.393.389 | 5.173.528.877.766.830.000 | 5.864.165.984.439.130.000 |  | binnen bebouwde kom |  |  |  | 1-Straatverlichting | Straatverlichting | 25 | N1 |  | 4 | ST 4.0m 1 arm Valmont |  |  |  |  | 6009 DENNENGROEN | 2012-02-13 |  | 1 | INDU 2000 SDN | INDAL |  | 1990-01-01 | 1 | PLL 24W/830 |  | 24 | 2016-01-01 | 1
853183 | CYK-W004-004 | 4 | 04 C8350 | 960230 | Weegbree |  | CUIJK | Cuijk |  | Wijk 00 Cuijk | Heeswijkse Kampen |  |  | CYK-W004 | 187.948.723 | 416419.49 | 5.173.552.327.482.910.000 | 5.864.193.954.794.480.000 |  | binnen bebouwde kom |  |  |  | 1-Straatverlichting | Straatverlichting | 25 | N1 |  | 4 | ST 4.0m 1 arm Valmont |  |  |  |  | 6009 DENNENGROEN | 2012-02-13 |  | 1 | INDU 2000 SDN | INDAL |  | 1990-10-01 | 1 | PLL 24W/830 |  | 24 | 2016-01-01 | 1
853184 | CYK-W004-005 | 5 | 05 C8350 | 960231 | Weegbree |  | CUIJK | Cuijk |  | Wijk 00 Cuijk | Heeswijkse Kampen |  |  | CYK-W004 | 187.926.634 | 416.436.767 | 5.173.567.986.548.590.000 | 5.863.875.828.110.300.000 |  | binnen bebouwde kom |  |  |  | 1-Straatverlichting | Straatverlichting | 25 | N1 |  | 4 | ST 4.0m 1 arm Valmont |  |  |  |  | 6009 DENNENGROEN | 2012-02-13 |  | 1 | INDU 2000 SDN | INDAL |  | 1988-12-01 | 1 | PLL 24W/830 |  | 24 | 2016-01-01 | 1
853185 | CYK-W005-001 | 1 | 01 C8400 | 960232 | Wegedoorn |  | CUIJK | Cuijk |  | Wijk 00 Cuijk | Heeswijkse Kampen |  |  | CYK-W005 | 187.937.066 | 416.295.548 | 5.173.440.994.649.510.000 | 5.864.013.443.572.550.000 |  | binnen bebouwde kom |  |  |  | 1-Straatverlichting | Straatverlichting | 25 | N1 |  | 4 | ST 4.0m 1 arm Valmont |  |  |  |  | 6009 DENNENGROEN | 2012-02-13 | 1998-01-01 | 1 | INDU 2000 SDN | INDAL |  | 1989-04-01 | 1 | MASTER PL-L 24W/830/4P. |  | 24 | 2014-09-18 | 1
853186 | CYK-W005-002 | 2 | 02 C8400 | 960233 | Wegedoorn |  | CUIJK | Cuijk |  | Wijk 00 Cuijk | Heeswijkse Kampen |  |  | CYK-W005 | 187.908.441 | 416.294.777 | 5.173.440.470.245.530.000 | 5.863.598.998.199.840.000 |  | binnen bebouwde kom |  |  |  | 1-Straatverlichting | Straatverlichting | 25 | N1 |  | 4 | ST 4.0m 1 arm Valmont |  |  |  |  | 6009 DENNENGROEN | 2012-02-13 | 1998-01-01 | 1 | INDU 2000 SDN | INDAL |  | 1988-12-01 | 1 | MASTER PL-L 24W/830/4P. |  | 24 | 2014-09-18 | 1
853187 | CYK-W005-003 | 3 | 03 C8400 | 960234 | Wegedoorn |  | CUIJK | Cuijk |  | Wijk 00 Cuijk | Heeswijkse Kampen |  |  | CYK-W005 | 187.875.642 | 416.308.085 | 5.173.452.624.730.860.000 | 5.863.125.464.097.330.000 |  | binnen bebouwde kom |  |  |  | 1-Straatverlichting | Straatverlichting | 25 | N1 |  | 4 | ST 4.0m 1 arm Valmont |  |  |  |  | 6009 DENNENGROEN | 2012-02-13 | 1998-01-01 | 1 | INDU 2000 SDN | INDAL |  | 1989-04-01 | 1 | PLL 24W/830 |  | 24 | 2016-01-01 | 1
853188 | CYK-W005-004 | 4 | 04 C8400 | 960235 | Wegedoorn |  | CUIJK | Cuijk |  | Wijk 00 Cuijk | Heeswijkse Kampen |  |  | CYK-W005 | 187847.18 | 416.298.105 | 5.173.443.821.821.380.000 | 5.862.712.505.830.830.000 |  | binnen bebouwde kom |  |  |  | 1-Straatverlichting | Straatverlichting | 25 | N1 |  | 4 | ST 4.0m 1 arm Valmont |  |  |  |  | 6009 DENNENGROEN | 2012-02-13 | 1998-01-01 | 1 | INDU 2000 SDN | INDAL |  | 1988-12-01 | 1 | PLL 24W/830 |  | 24 | 2016-01-01 | 1
853189 | CYK-W005-005 | 5 | 05 C8400 | 960236 | Wegedoorn |  | CUIJK | Cuijk |  | Wijk 00 Cuijk | Heeswijkse Kampen |  |  | CYK-W005 | 187.845.646 | 416.323.363 | 5.173.466.533.231.500.000 | 5.862.692.689.996.320.000 |  | binnen bebouwde kom |  |  |  | 1-Straatverlichting | Straatverlichting | 25 | N1 |  | 4 | ST 4.0m 1 arm Valmont |  |  |  |  | 6009 DENNENGROEN | 2012-02-13 | 1998-01-01 | 1 | INDU 2000 SDN | INDAL |  | 1989-04-01 | 1 | PLL 24W/830 |  | 24 | 2016-01-01 | 1
853190 | CYK-W005-006 | 6 | 06 C8400 | 960237 | Wegedoorn |  | CUIJK | Cuijk |  | Wijk 00 Cuijk | Heeswijkse Kampen |  |  | CYK-W005 | 187.813.007 | 416.291.502 | 5.173.438.087.607.170.000 | 5.862.217.196.721.620.000 |  | binnen bebouwde kom |  |  |  | 1-Straatverlichting | Straatverlichting | 25 | N1 |  | 4 | ST 4.0m 1 arm Valmont |  |  |  |  | 6009 DENNENGROEN | 2012-02-13 | 1998-01-01 | 1 | INDU 2000 SDN | INDAL |  | 1989-04-01 | 1 | PLL 24W/830 |  | 24 | 2016-01-01 | 1
853191 | CYK-W005-007 | 7 | 07 C8400 | 960238 | Wegedoorn |  | CUIJK | Cuijk |  | Wijk 00 Cuijk | Heeswijkse Kampen |  |  | CYK-W005 | 187.815.469 | 416.335.559 | 5.173.477.672.471.540.000 | 5.862.257.001.679.160.000 |  | binnen bebouwde kom |  |  |  | 1-Straatverlichting | Straatverlichting | 25 | N1 |  | 4 | ST 4.0m 1 arm Valmont |  |  |  |  | 6009 DENNENGROEN | 2012-02-13 |  | 1 | INDU 2000 SDN | INDAL |  | 1989-04-01 | 1 | PLL 24W/830 |  | 24 | 2016-01-01 | 1
853192 | CYK-W005-008 | 8 | 08 C8400 | 960239 | Wegedoorn |  | CUIJK | Cuijk |  | Wijk 00 Cuijk | Heeswijkse Kampen |  |  | CYK-W005 | 187.797.371 | 416.309.501 | 5.173.454.357.229.600.000 | 5.861.992.552.605.900.000 |  | binnen bebouwde kom |  |  |  | 1-Straatverlichting | Straatverlichting | 39 | N1 |  | 4 | ST 4.0m 1 arm Kaal | [5 empty] | 2012-02-13 |  | 1 | INDU 2000 SDN | INDAL |  | 1998-11-13 | 1 | PLL 36W/830 |  | 36 | 2016-01-01 | 1
853193 | CYK-W005-009 | 9 | 09 C8400 | 960240 | Wegedoorn |  | CUIJK | Cuijk |  | Wijk 00 Cuijk | Heeswijkse Kampen |  |  | CYK-W005 | 187.799.028 | 416.338.089 | 5.173.480.042.976.650.000 | 5.862.019.240.719.550.000 |  | binnen bebouwde kom |  |  |  | 1-Straatverlichting | Straatverlichting | 39 | N1 |  | 4 | ST 4.0m 1 arm Kaal | [5 empty] | 2012-02-13 | 1998-01-01 | 1 | INDU 2000 SDN | INDAL |  | 1998-11-13 | 1 | PLL 36W/830 |  | 36 | 2016-01-01 | 1
853194 | CYK-W005-010 | 10 | 10 C8400 | 960241 | Wegedoorn |  | CUIJK | Cuijk |  | Wijk 00 Cuijk | Heeswijkse Kampen |  |  | CYK-W005 | 187.781.166 | 416.302.194 | 5.173.447.884.603.290.000 | 5.861.757.279.996.260.000 |  | binnen bebouwde kom |  |  |  | 1-Straatverlichting | Straatverlichting | 25 | N1 |  | 4 | ST 4.0m 1 arm Valmont |  |  |  |  | 6009 DENNENGROEN | 2012-02-13 | 1998-01-01 | 1 | INDU 2000 SDN | INDAL |  | 1988-12-01 | 1 | PLL 24W/830 |  | 24 | 2016-01-01 | 1
853195 | CYK-W005-011 | 11 | 11 C8400 | 960242 | Wegedoorn |  | CUIJK | Cuijk |  | Wijk 00 Cuijk | Heeswijkse Kampen |  |  | CYK-W005 | 187.791.104 | 416349.32 | 5.173.490.184.112.920.000 | 5.861.905.593.828.260.000 |  | binnen bebouwde kom |  |  |  | 1-Straatverlichting | Straatverlichting | 25 | N1 |  | 4 | ST 4.0m 1 arm Valmont |  |  |  |  | 6009 DENNENGROEN | 2012-02-13 | 1998-01-01 | 1 | INDU 2000 SDN | INDAL |  | 1989-04-01 | 1 | PLL 24W/830 |  | 24 | 2016-01-01 | 1
853196 | CYK-W005-012 | 12 | 12 C8400 | 960243 | Wegedoorn |  | CUIJK | Cuijk |  | Wijk 00 Cuijk | Heeswijkse Kampen |  |  | CYK-W005 | 187.765.065 | 416.320.425 | 5.173.464.365.389.460.000 | 5.861.525.924.312.370.000 |  | binnen bebouwde kom |  |  |  | 1-Straatverlichting | Straatverlichting | 39 | N1 |  | 4 | ST 4.0m 1 arm Kaal | [5 empty] | 2012-02-13 |  | 1 | INDU 2000 SDN | INDAL |  | 1998-11-13 | 1 | PLL 36W/830 |  | 36 | 2016-01-01 | 1
853197 | CYK-W005-013 | 13 | 13 C8400 | 960244 | Wegedoorn |  | CUIJK | Cuijk |  | Wijk 00 Cuijk | Heeswijkse Kampen |  |  | CYK-W005 | 187.771.133 | 416.347.404 | 5.173.488.579.088.110.000 | 5.861.616.311.762.880.000 |  | binnen bebouwde kom |  |  |  | 1-Straatverlichting | Straatverlichting | 39 | N1 |  | 4 | ST 4.0m 1 arm Kaal | [5 empty] | 2012-02-13 | 1998-01-01 | 1 | INDU 2000 SDN | INDAL |  | 1998-11-13 | 1 | PLL 36W/830 |  | 36 | 2016-01-01 | 1
853198 | CYK-W005-014 | 14 | 14 C8400 | 960245 | Wegedoorn |  | CUIJK | Cuijk |  | Wijk 00 Cuijk | Heeswijkse Kampen |  |  | CYK-W005 | 187.746.651 | 416.313.354 | 5.173.458.117.731.880.000 | 5.861.258.696.748.730.000 |  | binnen bebouwde kom |  |  |  | 1-Straatverlichting | Straatverlichting | 25 | N1 |  | 4 | ST 4.0m 1 arm Valmont |  |  |  |  | 6009 DENNENGROEN | 2012-02-13 | 1998-01-01 | 1 | INDU 2000 SDN | INDAL |  | 1988-12-01 | 1 | PLL 24W/830 |  | 24 | 2016-01-01 | 1
853199 | CYK-W005-015 | 15 | 15 C8400 | 960246 | Wegedoorn |  | CUIJK | Cuijk |  | Wijk 00 Cuijk | Heeswijkse Kampen |  |  | CYK-W005 | 187.742.881 | 416.341.949 | 5.173.483.841.578.430.000 | 5.861.206.819.966.840.000 |  | binnen bebouwde kom |  |  |  | 1-Straatverlichting | Straatverlichting | 80 | N1 |  | 6 | KROMSTAF 6m Ral 5013 | [5 empty] | 2012-02-13 |  | 1 | ECLATEC YSALIS | ECLATEC |  | 2003-05-01 | 1 | SON-I 70W |  | 70 | 2016-01-01 | 1
853200 | CYK-W005-016 | 16 | 16 C8400 | 960247 | Wegedoorn |  | CUIJK | Cuijk |  | Wijk 00 Cuijk | Heeswijkse Kampen |  |  | CYK-W005 | 187.762.783 | 416.358.828 | 5.173.498.896.154.430.000 | 5.861.496.515.161.590.000 |  | binnen bebouwde kom |  |  |  | 1-Straatverlichting | Straatverlichting | 25 | N1 |  | 4 | ST 4.0m 1 arm Valmont |  |  |  |  | 6009 DENNENGROEN | 2012-02-13 | 1998-01-01 | 1 | INDU 2000 SDN | INDAL |  | 1989-04-01 | 1 | PLL 24W/830 |  | 24 | 2016-01-01 | 1
853201 | CYK-W005-017 | 17 | 17 C8400 | 960248 | Wegedoorn |  | CUIJK | Cuijk |  | Wijk 00 Cuijk | Heeswijkse Kampen |  |  | CYK-W005 | 187715.53 | 416.324.148 | 5.173.468.001.818.060.000 | 5.860.809.208.213.740.000 |  | binnen bebouwde kom |  |  |  | 1-Straatverlichting | Straatverlichting | 25 | N1 |  | 4 | ST 4.0m 1 arm Valmont |  |  |  |  | 6009 DENNENGROEN | 2012-02-13 | 1998-01-01 | 1 | INDU 2000 SDN | INDAL |  | 1990-01-01 | 1 | PLL 24W/830 |  | 24 | 2016-01-01 | 1
853202 | CYK-W005-018 | 18 | 18 C8400 | 960249 | Wegedoorn |  | CUIJK | Cuijk |  | Wijk 00 Cuijk | Heeswijkse Kampen |  |  | CYK-W005 | 187.729.192 | 416.345.872 | 5.173.487.447.814.970.000 | 5.861.009.027.533.730.000 |  | binnen bebouwde kom |  |  |  | 1-Straatverlichting | Straatverlichting | 25 | N1 |  | 4 | ST 4.0m 1 arm Valmont |  |  |  |  | 6009 DENNENGROEN | 2012-02-13 |  | 1 | INDU 2000 SDN | INDAL |  | 1990-01-01 | 1 | PLL 24W/830 |  | 24 | 2016-01-01 | 1
853203 | CYK-W005-019 | 19 | 19 C8400 | 960250 | Wegedoorn |  | CUIJK | Cuijk |  | Wijk 00 Cuijk | Heeswijkse Kampen |  |  | CYK-W005 | 187.734.391 | 416.373.974 | 5.173.512.676.017.060.000 | 5.861.086.938.848.360.000 |  | binnen bebouwde kom |  |  |  | 1-Straatverlichting | Straatverlichting | 25 | N1 |  | 4 | ST 4.0m 1 arm Valmont |  |  |  |  | 6009 DENNENGROEN | 2012-02-13 | 1998-01-01 | 1 | INDU 2000 SDN | INDAL |  | 1990-12-01 | 1 | PLL 24W/830 |  | 24 | 2016-01-01 | 1
853204 | CYK-W005-020 | 20 | 20 C8400 | 960251 | Wegedoorn |  | CUIJK | Cuijk |  | Wijk 00 Cuijk | Heeswijkse Kampen |  |  | CYK-W005 | 187.701.721 | 416.384.833 | 5.173.522.627.522.820.000 | 5.860.615.027.073.240.000 |  | binnen bebouwde kom |  |  |  | 1-Straatverlichting | Straatverlichting | 25 | N1 |  | 4 | ST 4.0m 1 arm Valmont |  |  |  |  | 6009 DENNENGROEN | 2012-02-13 | 1998-01-01 | 1 | INDU 2000 SDN | INDAL |  | 1990-12-01 | 1 | PLL 24W/830 |  | 24 | 2016-01-01 | 1
853205 | CYK-W005-021 | 21 | 21 C8400 | 960252 | Wegedoorn |  | CUIJK | Cuijk |  | Wijk 00 Cuijk | Heeswijkse Kampen |  |  | CYK-W005 | 187674.56 | 416.394.043 | 5.173.531.064.485.400.000 | 5.860.222.707.285.160.000 |  | binnen bebouwde kom |  |  |  | 1-Straatverlichting | Straatverlichting | 25 | N1 |  | 4 | ST 4.0m 1 arm Valmont |  |  |  |  | 6009 DENNENGROEN | 2012-02-13 |  | 1 | INDU 2000 SDN | INDAL |  | 1989-10-01 | 1 | PLL 24W/830 |  | 24 | 2016-01-01 | 1
853206 | CYK-W005-022 | 22 | 22 C8400 | 960253 | Wegedoorn |  | CUIJK | Cuijk |  | Wijk 00 Cuijk | Heeswijkse Kampen |  |  | CYK-W005 | 187.645.783 | 416.403.614 | 5.173.539.835.228.700.000 | 5.859.807.026.429.140.000 |  | binnen bebouwde kom |  |  |  | 1-Straatverlichting | Straatverlichting | 25 | N1 |  | 4 | ST 4.0m 1 arm Valmont |  |  |  |  | 6009 DENNENGROEN | 2012-02-13 | 1998-01-01 | 1 | INDU 2000 SDN | INDAL |  | 1989-10-01 | 1 | PLL 24W/830 |  | 24 | 2016-01-01 | 1
853207 | CYK-W005-023 | 23 | 23 C8400 | 960254 | Wegedoorn |  | CUIJK | Cuijk |  | Wijk 00 Cuijk | Heeswijkse Kampen |  |  | CYK-W005 | 187.615.426 | 416.413.764 | 5.173.549.135.460.680.000 | 5.859.368.525.906.910.000 |  | binnen bebouwde kom |  |  |  | 1-Straatverlichting | Straatverlichting | 25 | N1 |  | 4 | ST 4.0m 1 arm Valmont |  |  |  |  | 6009 DENNENGROEN | 2012-02-13 |  | 1 | INDU 2000 SDN | INDAL |  | 1999-03-02 | 1 | PLL 24W/830 |  | 24 | 2016-01-01 | 1
853208 | CYK-W005-024 | 24 | 24 C8400 | 960255 | Wegedoorn |  | CUIJK | Cuijk |  | Wijk 00 Cuijk | Heeswijkse Kampen |  |  | CYK-W005 | 187626.69 | 416.440.441 | 5.173.573.047.555.670.000 | 5.859.534.094.070.630.000 |  | binnen bebouwde kom |  |  |  | 1-Straatverlichting | Straatverlichting | 25 | N1 |  | 4 | ST 4.0m 1 arm Valmont |  |  |  |  | 6009 DENNENGROEN | 2012-02-13 | 1998-01-01 | 1 | INDU 2000 SDN | INDAL |  | 1989-10-01 | 1 | PLL 24W/830 |  | 24 | 2016-01-01 | 1
853209 | CYK-W005-025 | 25 | 25 C8400 | 960256 | Wegedoorn |  | CUIJK | Cuijk |  | Wijk 00 Cuijk | Heeswijkse Kampen |  |  | CYK-W005 | 187.630.615 | 416.460.992 | 5.173.591.496.299.890.000 | 5.859.592.845.778.380.000 |  | binnen bebouwde kom |  |  |  | 1-Straatverlichting | Straatverlichting | 25 | N1 |  | 4 | ST 4.0m 1 arm Valmont |  |  |  |  | 6009 DENNENGROEN | 2012-02-13 | 1998-01-01 | 1 | INDU 2000 SDN | INDAL |  | 1989-10-01 | 1 | PLL 24W/830 |  | 24 | 2016-01-01 | 1
853210 | CYK-W005-026 | 26 | 26 C8400 | 960257 | Wegedoorn |  | CUIJK | Cuijk |  | Wijk 00 Cuijk | Heeswijkse Kampen |  |  | CYK-W005 | 187591.09 | 416.419.284 | 5.173.554.238.889.210.000 | 5.859.016.750.434.850.000 |  | binnen bebouwde kom |  |  |  | 1-Straatverlichting | Straatverlichting | 25 | N1 |  | 4 | TP 4 meter RCL 4.0 PT Kaal |  |  |  |  | 6005 MOSGROEN | 2012-02-13 |  | 1 | INDU 2000 SDN | INDAL |  | 1989-04-01 | 1 | PLL 24W/830 |  | 24 | 2016-01-01 | 1
853211 | CYK-W005-027 | 27 | 27 C8400 | 960258 | Wegedoorn |  | CUIJK | Cuijk |  | Wijk 00 Cuijk | Heeswijkse Kampen |  |  | CYK-W005 | 187.560.405 | 416.407.991 | 5.173.544.267.330.900.000 | 5.858.571.486.995.560.000 |  | binnen bebouwde kom |  |  |  | 1-Straatverlichting | Straatverlichting | 25 | N1 |  | 4 | ST 4.0m 1 arm Valmont |  |  |  |  | 6009 DENNENGROEN | 2012-02-13 | 1998-01-01 | 1 | INDU 2000 SDN | INDAL |  | 1989-07-01 | 1 | PLL 24W/830 |  | 24 | 2016-01-01 | 1
853212 | CYK-W005-028 | 28 | 28 C8400 | 960259 | Wegedoorn |  | CUIJK | Cuijk |  | Wijk 00 Cuijk | Heeswijkse Kampen |  |  | CYK-W005 | 187.583.886 | 416.445.946 | 5.173.578.245.234.130.000 | 5.858.914.966.568.280.000 |  | binnen bebouwde kom |  |  |  | 1-Straatverlichting | Straatverlichting | 25 | N1 |  | 4 | ST 4.0m 1 arm Valmont |  |  |  |  | 6009 DENNENGROEN | 2012-02-13 | 1998-01-01 | 1 | INDU 2000 SDN | INDAL |  | 1989-04-01 | 1 | PLL 24W/830 |  | 24 | 2016-01-01 | 1
853213 | CYK-W005-029 | 29 | 29 C8400 | 960260 | Wegedoorn |  | CUIJK | Cuijk |  | Wijk 00 Cuijk | Heeswijkse Kampen |  |  | CYK-W005 | 187.553.257 | 416.447.258 | 5.173.579.602.942.300.000 | 5.858.471.693.940.080.000 |  | binnen bebouwde kom |  |  |  | 1-Straatverlichting | Straatverlichting | 25 | N1 |  | 4 | ST 4.0m 1 arm Valmont |  |  |  |  | 6009 DENNENGROEN | 2012-02-13 | 1998-01-01 | 1 | INDU 2000 SDN | INDAL |  | 1989-07-01 | 1 | PLL 24W/830 |  | 24 | 2016-01-01 | 1
853214 | CYK-W005-030 | 30 | 30 C8400 | 960261 | Wegedoorn |  | CUIJK | Cuijk |  | Wijk 00 Cuijk | Heeswijkse Kampen |  |  | CYK-W005 | 187.538.227 | 416.475.069 | 5.173.604.687.544.760.000 | 5.858.256.721.887.700.000 |  | binnen bebouwde kom |  |  |  | 1-Straatverlichting | Straatverlichting | 25 | N1 |  | 4 | ST 4.0m 1 arm Valmont |  |  |  |  | 6009 DENNENGROEN | 2012-02-13 | 1998-01-01 | 1 | INDU 2000 SDN | INDAL |  | 1989-07-01 | 1 | PLL 24W/830 |  | 24 | 2016-01-01 | 1
853215 | CYK-W005-031 | 31 | 31 C8400 | 960262 | Wegedoorn |  | CUIJK | Cuijk |  | Wijk 00 Cuijk | Heeswijkse Kampen |  |  | CYK-W005 | 187.529.624 | 416505.15 | 5.173.631.775.031.420.000 | 5.858.135.000.692.120.000 |  | binnen bebouwde kom |  |  |  | 1-Straatverlichting | Straatverlichting | 25 | N1 |  | 4 | ST 4.0m 1 arm Valmont |  |  |  |  | 6009 DENNENGROEN | 2012-02-13 | 1998-01-01 | 1 | INDU 2000 SDN | INDAL |  | 1989-07-01 | 1 | PLL 24W/830 |  | 24 | 2016-01-01 | 1
853216 | CYK-W005-032 | 32 | 32 C8400 | 960263 | Wegedoorn |  | CUIJK | Cuijk |  | Wijk 00 Cuijk | Heeswijkse Kampen |  |  | CYK-W005 | 187.526.386 | 416533.93 | 5.173.657.661.923.440.000 | 5.858.090.823.041.320.000 |  | binnen bebouwde kom |  |  |  | 1-Straatverlichting | Straatverlichting | 25 | N1 |  | 4 | TP 4 meter 100C73 Valmont |  |  |  |  | 6005 MOSGROEN | 2012-02-13 |  | 1 | INDU 2000 SDN | INDAL |  | 1989-07-01 | 1 | PLL 24W/830 |  | 24 | 2016-01-01 | 1
853217 | CYK-W005-033 | 33 | 33 C8400 | 960264 | Wegedoorn |  | CUIJK | Cuijk |  | Wijk 00 Cuijk | Heeswijkse Kampen |  |  | CYK-W005 | 187.552.938 | 416.552.976 | 5.173.674.626.286.500.000 | 5.858.476.991.949.650.000 |  | binnen bebouwde kom |  |  |  | 1-Straatverlichting | Straatverlichting | 25 | N1 |  | 4 | ST 4.0m 1 arm Valmont |  |  |  |  | 6009 DENNENGROEN | 2012-02-13 | 1998-01-01 | 1 | INDU 2000 SDN | INDAL |  | 1990-10-01 | 1 | PLL 24W/830 |  | 24 | 2016-01-01 | 1
853218 | CYK-W005-034 | 34 | 34 C8400 | 960265 | Wegedoorn |  | CUIJK | Cuijk |  | Wijk 00 Cuijk | Heeswijkse Kampen |  |  | CYK-W005 | 187.576.612 | 416.472.857 | 5.173.602.475.783.920.000 | 5.858.812.191.646.900.000 |  | binnen bebouwde kom |  |  |  | 1-Straatverlichting | Straatverlichting | 25 | N1 |  | 4 | ST 4.0m 1 arm Valmont |  |  |  |  | 6009 DENNENGROEN | 2012-02-13 | 1998-01-01 | 1 | INDU 2000 SDN | INDAL |  | 1990-12-01 | 1 | PLL 24W/830 |  | 24 | 2016-01-01 | 1
853219 | CYK-W005-035 | 35 | 35 C8400 | 960266 | Wegedoorn |  | CUIJK | Cuijk |  | Wijk 00 Cuijk | Heeswijkse Kampen |  |  | CYK-W005 | 187.569.512 | 416499.47 | 5.173.626.437.461.940.000 | 5.858.711.906.570.780.000 |  | binnen bebouwde kom |  |  |  | 1-Straatverlichting | Straatverlichting | 25 | N1 |  | 4 | ST 4.0m 1 arm Valmont |  |  |  |  | 6009 DENNENGROEN | 2012-02-13 |  | 1 | INDU 2000 SDN | INDAL |  | 1990-12-01 | 1 | PLL 24W/830 |  | 24 | 2016-01-01 | 1
853220 | CYK-W005-036 | 36 | 36 C8400 | 960267 | Wegedoorn |  | CUIJK | Cuijk |  | Wijk 00 Cuijk | Heeswijkse Kampen |  |  | CYK-W005 | 187.568.206 | 416.525.761 | 5.173.650.075.955.460.000 | 5.858.695.467.444.970.000 |  | binnen bebouwde kom |  |  |  | 1-Straatverlichting | Straatverlichting | 25 | N1 |  | 4 | ST 4.0m 1 arm Valmont |  |  |  |  | 6009 DENNENGROEN | 2012-02-13 |  | 1 | INDU 2000 SDN | INDAL |  | 1990-12-01 | 1 | PLL 24W/830 |  | 24 | 2016-01-01 | 1
853221 | CYK-W005-037 | 37 | 37 C8400 | 960268 | Wegedoorn |  | CUIJK | Cuijk |  | Wijk 00 Cuijk | Heeswijkse Kampen |  |  | CYK-W005 | 187.577.536 | 416551.83 | 5.173.673.452.932.180.000 | 5.858.832.980.867.480.000 |  | binnen bebouwde kom |  |  |  | 1-Straatverlichting | Straatverlichting | 25 | N1 |  | 4 | ST 4.0m 1 arm Valmont |  |  |  |  | 6009 DENNENGROEN | 2012-02-13 |  | 1 | INDU 2000 SDN | INDAL |  | 1990-10-01 | 1 | PLL 24W/830 |  | 24 | 2016-01-01 | 1
853222 | CYK-W005-038 | 38 | 38 C8400 | 960269 | Wegedoorn |  | CUIJK | Cuijk |  | Wijk 00 Cuijk | Heeswijkse Kampen |  |  | CYK-W005 | 187.587.258 | 416.578.099 | 5.173.697.007.370.730.000 | 5.858.976.189.368.520.000 |  | binnen bebouwde kom |  |  |  | 1-Straatverlichting | Straatverlichting | 25 | N1 |  | 4 | ST 4.0m 1 arm Valmont |  |  |  |  | 6009 DENNENGROEN | 2012-02-13 |  | 1 | INDU 2000 SDN | INDAL |  | 1990-10-01 | 1 | PLL 24W/830 |  | 24 | 2016-01-01 | 1
848270 | CYK-W005-039 | 39 | 39 C8400 | 1509936 | Wegedoorn |  | CUIJK | Cuijk |  | Wijk 00 Cuijk | Heeswijkse Kampen |  | 5432EA | CYK-W005 | 187.613.818 | 416.551.068 | 5.173.672.556.457.210.000 | 5.859.358.150.694.230.000 |  | binnen bebouwde kom |  |  |  | 1-Straatverlichting | Straatverlichting | 25 | N1 |  | 4 | ST 4.0m 1 arm Valmont |  |  |  |  | 6009 DENNENGROEN | 2012-02-13 |  | 1 | INDU 2000 SDN | INDAL |  | 1990-10-01 | 1 | PLL 24W/830 |  | 24 | 2016-01-01 | 1
853231 | CYK-W006-001 | 1 | 01 C8540 | 960299 | Weldaad |  | CUIJK | Cuijk |  | Wijk 00 Cuijk | Heiligenberg en Beijerd en 't Riet |  |  | CYK-W006 | 188.301.187 | 416.003.368 | 5.173.176.220.305.500.000 | 5.869.256.384.454.710.000 |  | binnen bebouwde kom |  |  |  | 1-Straatverlichting | Straatverlichting | 65 | N1 |  | 8 | ST 8.0m 1 arm Valmont | [5 empty] | 2012-02-13 |  | 1 | INDU 2500 SNN | INDAL |  | 1997-04-10 | 1 | SOX-E 55W |  | 55 | 2016-01-01 | 1
853232 | CYK-W006-002 | 2 | 02 C8540 | 960300 | Weldaad |  | CUIJK | Cuijk |  | Wijk 00 Cuijk | Heiligenberg en Beijerd en 't Riet |  |  | CYK-W006 | 188.331.037 | 416.004.163 | 5.173.176.756.980.120.000 | 5.869.688.540.393.760.000 |  | binnen bebouwde kom |  |  |  | 1-Straatverlichting | Straatverlichting | 65 | N1 |  | 8 | ST 8.0m 1 arm Valmont | [5 empty] | 2012-02-13 |  | 1 | INDU 2500 SNN | INDAL |  | 1997-04-10 | 1 | SOX-E 55W |  | 55 | 2016-01-01 | 1
853233 | CYK-W006-003 | 3 | 03 C8540 | 960301 | Weldaad |  | CUIJK | Cuijk |  | Wijk 00 Cuijk | Heiligenberg en Beijerd en 't Riet |  |  | CYK-W006 | 188.362.436 | 416.004.817 | 5.173.177.157.518.140.000 | 5.870.143.104.702.760.000 |  | binnen bebouwde kom |  |  |  | 1-Straatverlichting | Straatverlichting | 65 | N1 |  | 8 | ST 8.0m 1 arm Valmont | [5 empty] | 2012-02-13 |  | 1 | INDU 2500 SNN | INDAL |  | 1997-04-10 | 1 | SOX-E 55W |  | 55 | 2016-01-01 | 1
853234 | CYK-W006-004 | 4 | 04 C8540 | 960302 | Weldaad |  | CUIJK | Cuijk |  | Wijk 00 Cuijk | Heiligenberg en Beijerd en 't Riet |  |  | CYK-W006 | 188.392.267 | 416.014.994 | 5.173.186.126.703.420.000 | 5.870.575.888.273.720.000 |  | binnen bebouwde kom |  |  |  | 1-Straatverlichting | Straatverlichting | 65 | N1 |  | 8 | ST 8.0m 1 arm Valmont | [5 empty] | 2012-02-13 |  | 1 | INDU 2500 SNN | INDAL |  | 1997-04-10 | 1 | SOX-E 55W |  | 55 | 2016-01-01 | 1
853235 | CYK-W006-005 | 5 | 05 C8540 | 960303 | Weldaad |  | CUIJK | Cuijk |  | Wijk 00 Cuijk | Heiligenberg en Beijerd en 't Riet |  |  | CYK-W006 | 188.382.271 | 416.045.702 | 5.173.213.787.348.620.000 | 5.870.434.148.590.720.000 |  | binnen bebouwde kom |  |  |  | 1-Straatverlichting | Straatverlichting | 65 | N1 |  | 8 | ST 4.0m 1 arm Kaal | [5 empty] | 2012-02-13 |  | 1 | INDU 2500 SNN | INDAL |  | 1999-05-06 | 1 | SOX-E 55W |  | 55 | 2016-01-01 | 1
853236 | CYK-W006-006 | 6 | 06 C8540 | 960304 | Weldaad |  | CUIJK | Cuijk |  | Wijk 00 Cuijk | Heiligenberg en Beijerd en 't Riet |  |  | CYK-W006 | 188.372.356 | 416.076.014 | 5.173.241.091.560.040.000 | 5.870.293.541.600.900.000 |  | binnen bebouwde kom |  |  |  | 1-Straatverlichting | Straatverlichting | 65 | N1 |  | 8 | ST 8.0m 1 arm Valmont | [5 empty] | 2012-02-13 |  | 1 | INDU 2500 SNN | INDAL |  | 1999-05-06 | 1 | SOX-E 55W |  | 55 | 2016-01-01 | 1
853237 | CYK-W006-007 | 7 | 07 C8540 | 960305 | Weldaad |  | CUIJK | Cuijk |  | Wijk 00 Cuijk | Heiligenberg en Beijerd en 't Riet |  |  | CYK-W006 | 188.360.249 | 416.099.647 | 5.173.262.405.620.020.000 | 5.870.120.561.130.200.000 |  | binnen bebouwde kom |  |  |  | 1-Straatverlichting | Straatverlichting | 65 | N1 |  | 8 | ST 8.0m 1 arm Valmont | [5 empty] | 2012-02-13 |  | 1 | INDU 2500 SNN | INDAL |  | 1999-05-06 | 1 | SOX-E 55W |  | 55 | 2016-01-01 | 1
853238 | CYK-W006-008 | 8 | 08 C8540 | 960306 | Weldaad |  | CUIJK | Cuijk |  | Wijk 00 Cuijk | Heiligenberg en Beijerd en 't Riet |  |  | CYK-W006 | 188.319.903 | 416.095.047 | 5.173.258.511.665.580.000 | 5.869.536.098.937.370.000 |  | binnen bebouwde kom |  |  |  | 1-Straatverlichting | Straatverlichting | 65 | A1 |  | 8 | ST 4.0m 1 arm Kaal | [5 empty] | 2012-09-03 |  | 1 | INDU 2500 SNN | INDAL |  | 1999-05-06 | 1 | SOX PRO 55W |  | 18 | 2015-09-30 | 1
853239 | CYK-W006-009 | 9 | 09 C8540 | 960307 | Weldaad |  | CUIJK | Cuijk |  | Wijk 00 Cuijk | Heiligenberg en Beijerd en 't Riet |  |  | CYK-W006 | 188.292.238 | 416.087.971 | 5.173.252.316.438.430.000 | 5.869.134.961.311.160.000 |  | binnen bebouwde kom |  |  |  | 1-Straatverlichting | Straatverlichting | 65 | N1 |  | 8 | ST 8.0m 1 arm Valmont | [5 empty] | 2012-02-13 |  | 1 | INDU 2500 SNN | INDAL |  | 1996-12-20 | 1 | SOX-E 55W |  | 55 | 2016-01-01 | 1
853240 | CYK-W007-001 | 1 | 01 C8560 | 960308 | Wezelhof |  | CUIJK | Cuijk |  | Wijk 00 Cuijk | Padbroek |  |  | CYK-W007 | 189.363.712 | 414.059.598 | 5.171.422.693.248.170.000 | 5.884.444.114.235.310.000 |  | binnen bebouwde kom |  |  |  | 1-Straatverlichting | Straatverlichting | 39 | N1 |  | 4 | ST 4.0m 1 arm | [5 empty] | 2012-02-13 | 2005-09-28 | 1 | INDU 2000 SDN | INDAL |  | 1993-10-01 | 1 | PLL 36W/830 |  | 36 | 2016-01-01 | 1
853241 | CYK-W007-002 | 2 | 02 C8560 | 960309 | Wezelhof |  | CUIJK | Cuijk |  | Wijk 00 Cuijk | Padbroek |  |  | CYK-W007 | 189.360.112 | 414.038.326 | 5.171.403.595.672.590.000 | 5.884.389.920.857.650.000 |  | binnen bebouwde kom |  |  |  | 1-Straatverlichting | Straatverlichting | 39 | N1 |  | 4 | ST 4.0m 1 arm | [5 empty] | 2012-02-13 | 2005-09-28 | 1 | INDU 2000 SDN | INDAL |  | 1993-10-01 | 1 | MASTER PL-L 36W/830/4P. |  | 36 | 2014-09-25 | 1
853242 | CYK-W007-003 | 3 | 03 C8560 | 960310 | Wezelhof |  | CUIJK | Cuijk |  | Wijk 00 Cuijk | Padbroek |  |  | CYK-W007 | 189.354.172 | 414.008.791 | 5.171.377.085.519.380.000 | 5.884.301.052.888.020.000 |  | binnen bebouwde kom |  |  |  | 1-Straatverlichting | Straatverlichting | 39 | N1 |  | 4 | ST 4.0m 1 arm | [5 empty] | 2012-02-13 | 2005-09-28 | 1 | INDU 2000 SDN | INDAL |  | 1993-10-01 | 1 | PLL 36W/830 |  | 36 | 2016-01-01 | 1
853243 | CYK-W007-004 | 4 | 04 C8560 | 960311 | Wezelhof |  | CUIJK | Cuijk |  | Wijk 00 Cuijk | Padbroek |  |  | CYK-W007 | 189.377.963 | 414.016.365 | 5.171.383.747.009.390.000 | 5.884.646.039.975.930.000 |  | binnen bebouwde kom |  |  |  | 1-Straatverlichting | Straatverlichting | 39 | N1 |  | 4 | ST 4.0m 1 arm | [5 empty] | 2012-02-13 | 2005-09-28 | 1 | INDU 2000 SDN | INDAL |  | 1993-10-01 | 1 | PLL 36W/830 |  | 36 | 2016-01-01 | 1
853244 | CYK-W007-005 | 5 | 05 C8560 | 960312 | Wezelhof |  | CUIJK | Cuijk |  | Wijk 00 Cuijk | Padbroek |  |  | CYK-W007 | 189.403.867 | 414.031.375 | 5.171.397.079.024.040.000 | 5.885.022.337.945.680.000 |  | binnen bebouwde kom |  |  |  | 1-Straatverlichting | Straatverlichting | 39 | N1 |  | 4 | ST 4.0m 1 arm | [5 empty] | 2012-02-13 | 2005-09-28 | 1 | INDU 2000 SDN | INDAL |  | 1993-10-01 | 1 | PLL 36W/830 |  | 36 | 2016-01-01 | 1
853245 | CYK-W007-006 | 6 | 06 C8560 | 960313 | Wezelhof |  | CUIJK | Cuijk |  | Wijk 00 Cuijk | Padbroek |  |  | CYK-W007 | 189.432.184 | 414.037.052 | 5.171.402.007.381.290.000 | 5.885.432.627.795.770.000 |  | binnen bebouwde kom |  |  |  | 1-Straatverlichting | Straatverlichting | 39 | N1 |  | 4 | ST 4.0m 1 arm | [5 empty] | 2012-02-13 | 2005-09-28 | 1 | INDU 2000 SDN | INDAL |  | 1993-10-01 | 1 | PLL 36W/830 |  | 36 | 2016-01-01 | 1
853246 | CYK-W007-007 | 7 | 07 C8560 | 960314 | Wezelhof |  | CUIJK | Cuijk |  | Wijk 00 Cuijk | Padbroek |  |  | CYK-W007 | 189.404.315 | 414.012.493 | 5.171.380.104.757.030.000 | 5.885.026.950.580.700.000 |  | binnen bebouwde kom |  |  |  | 1-Straatverlichting | Straatverlichting | 39 | N1 |  | 4 | ST 4.0m 1 arm | [5 empty] | 2012-02-13 | 2005-09-28 | 1 | INDU 2000 SDN | INDAL |  | 1993-10-01 | 1 | PLL 36W/830 |  | 36 | 2016-01-01 | 1
853247 | CYK-W007-008 | 8 | 08 C8560 | 960315 | Wezelhof |  | CUIJK | Cuijk |  | Wijk 00 Cuijk | Padbroek |  |  | CYK-W007 | 189.415.981 | 414.004.051 | 5.171.372.445.155.210.000 | 5.885.194.912.682.940.000 |  | binnen bebouwde kom |  |  |  | 1-Straatverlichting | Straatverlichting | 39 | N1 |  | 4 | ST 4.0m 1 arm | [5 empty] | 2012-02-13 | 2005-09-28 | 1 | INDU 2000 SDN | INDAL |  | 1993-10-01 | 1 | PLL 36W/830 |  | 36 | 2016-01-01 | 1
853248 | CYK-W007-009 | 9 | 09 C8560 | 960316 | Wezelhof |  | CUIJK | Cuijk |  | Wijk 00 Cuijk | Padbroek |  |  | CYK-W007 | 189.440.933 | 413997.88 | 5.171.366.744.958.740.000 | 5.885.555.337.112.290.000 |  | binnen bebouwde kom |  |  |  | 1-Straatverlichting | Straatverlichting | 39 | N1 |  | 4 | ST 4.0m 1 arm | [5 empty] | 2012-02-13 | 2005-09-28 | 1 | INDU 2000 SDN | INDAL |  | 1993-10-01 | 1 | PLL 36W/830 |  | 36 | 2016-01-01 | 1
853249 | CYK-W007-010 | 10 | 10 C8560 | 960317 | Wezelhof |  | CUIJK | Cuijk |  | Wijk 00 Cuijk | Padbroek |  |  | CYK-W007 | 189.449.292 | 413.968.589 | 5.171.340.366.160.360.000 | 5.885.673.381.202.740.000 |  | binnen bebouwde kom |  |  |  | 1-Straatverlichting | Straatverlichting | 39 | N1 |  | 4 | ST 4.0m 1 arm | [5 empty] | 2012-02-13 | 2005-09-28 | 1 | INDU 2000 SDN | INDAL |  | 1993-10-01 | 1 | PLL 36W/830 |  | 36 | 2016-01-01 | 1
853250 | CYK-W007-011 | 11 | 11 C8560 | 960318 | Wezelhof |  | CUIJK | Cuijk |  | Wijk 00 Cuijk | Padbroek |  |  | CYK-W007 | 189.435.568 | 413.950.847 | 5.171.324.503.808.670.000 | 5.885.473.048.688.780.000 |  | binnen bebouwde kom |  |  |  | 1-Straatverlichting | Straatverlichting | 39 | N1 |  | 4 | ST 4.0m 1 arm | [5 empty] | 2012-02-13 | 2005-09-28 | 1 | INDU 2000 SDN | INDAL |  | 1993-10-01 | 1 | PLL 36W/830 |  | 36 | 2016-01-01 | 1
853251 | CYK-W007-012 | 12 | 12 C8560 | 960319 | Wezelhof |  | CUIJK | Cuijk |  | Wijk 00 Cuijk | Padbroek |  |  | CYK-W007 | 189.408.613 | 413.973.832 | 5.171.345.329.054.600.000 | 5.885.085.310.946.510.000 |  | binnen bebouwde kom |  |  |  | 1-Straatverlichting | Straatverlichting | 39 | N1 |  | 4 | ST 4.0m 1 arm | [5 empty] | 2012-02-13 | 2005-09-28 | 1 | INDU 2000 SDN | INDAL |  | 1993-10-01 | 1 | PLL 36W/830 |  | 36 | 2016-01-01 | 1
853252 | CYK-W007-013 | 13 | 13 C8560 | 960320 | Wezelhof |  | CUIJK | Cuijk |  | Wijk 00 Cuijk | Padbroek |  |  | CYK-W007 | 189420.41 | 413.930.947 | 5.171.306.710.593.820.000 | 5.885.251.755.238.280.000 |  | binnen bebouwde kom |  |  |  | 1-Straatverlichting | Straatverlichting | 39 | N1 |  | 4 | ST 4.0m 1 arm | [5 empty] | 2012-02-13 | 2005-09-28 | 1 | INDU 2000 SDN | INDAL |  | 1993-10-01 | 1 | PLL 36W/830 |  | 36 | 2016-01-01 | 1
853253 | CYK-W007-014 | 14 | 14 C8560 | 960321 | Wezelhof |  | CUIJK | Cuijk |  | Wijk 00 Cuijk | Padbroek |  |  | CYK-W007 | 189.401.539 | 413913.81 | 5.171.291.423.611.960.000 | 5.884.977.013.832.340.000 |  | binnen bebouwde kom |  |  |  | 1-Straatverlichting | Straatverlichting | 39 | N1 |  | 4 | ST 4.0m 1 arm | [5 empty] | 2012-02-13 | 2005-09-28 | 1 | INDU 2000 SDN | INDAL |  | 1993-10-01 | 1 | PLL 36W/830 |  | 36 | 2016-01-01 | 1
853254 | CYK-W007-015 | 15 | 15 C8560 | 960322 | Wezelhof |  | CUIJK | Cuijk |  | Wijk 00 Cuijk | Padbroek |  |  | CYK-W007 | 189.428.233 | 413.893.916 | 5.171.273.378.259.240.000 | 5.885.361.277.328.830.000 |  | binnen bebouwde kom |  |  |  | 1-Straatverlichting | Straatverlichting | 39 | N1 |  | 4 | ST 4.0m 1 arm | [5 empty] | 2012-02-13 | 2005-09-28 | 1 | INDU 2000 SDN | INDAL |  | 1993-10-01 | 1 | PLL 36W/830 |  | 36 | 2016-01-01 | 1
853255 | CYK-W007-016 | 16 | 16 C8560 | 960323 | Wezelhof |  | CUIJK | Cuijk |  | Wijk 00 Cuijk | Padbroek |  |  | CYK-W007 | 189.396.745 | 413942.85 | 5.171.317.554.817.040.000 | 5.884.910.524.264.900.000 |  | binnen bebouwde kom |  |  |  | 1-Straatverlichting | Straatverlichting | 39 | N1 |  | 4 | ST 4.0m 1 arm | [5 empty] | 2012-02-13 | 2005-09-28 | 1 | INDU 2000 SDN | INDAL |  | 1993-10-01 | 1 | PLL 36W/830 |  | 36 | 2016-01-01 | 1
853256 | CYK-W007-017 | 17 | 17 C8560 | 960324 | Wezelhof |  | CUIJK | Cuijk |  | Wijk 00 Cuijk | Padbroek |  |  | CYK-W007 | 189.368.237 | 413.927.541 | 5.171.303.970.017.410.000 | 5.884.496.526.380.170.000 |  | binnen bebouwde kom |  |  |  | 1-Straatverlichting | Straatverlichting | 39 | N1 |  | 4 | ST 4.0m 1 arm | [5 empty] | 2012-02-13 | 2005-09-28 | 1 | INDU 2000 SDN | INDAL |  | 1993-10-01 | 1 | PLL 36W/830 |  | 36 | 2016-01-01 | 1
853257 | CYK-W007-018 | 18 | 18 C8560 | 960325 | Wezelhof |  | CUIJK | Cuijk |  | Wijk 00 Cuijk | Padbroek |  |  | CYK-W007 | 189.348.892 | 413.950.398 | 5.171.324.633.166.020.000 | 5.884.218.882.891.650.000 |  | binnen bebouwde kom |  |  |  | 1-Straatverlichting | Straatverlichting | 39 | N1 |  | 4 | ST 4.0m 1 arm | [5 empty] | 2012-02-13 | 2005-09-28 | 1 | INDU 2000 SDN | INDAL |  | 1993-10-01 | 1 | PLL 36W/830 |  | 36 | 2016-01-01 | 1
853258 | CYK-W007-019 | 19 | 19 C8560 | 960326 | Wezelhof |  | CUIJK | Cuijk |  | Wijk 00 Cuijk | Padbroek |  |  | CYK-W007 | 189.378.055 | 413.963.494 | 5.171.336.224.949.810.000 | 5.884.642.140.162.650.000 |  | binnen bebouwde kom |  |  |  | 1-Straatverlichting | Straatverlichting | 39 | N1 |  | 4 | ST 4.0m 1 arm | [5 empty] | 2012-02-13 | 2005-09-28 | 1 | INDU 2000 SDN | INDAL |  | 1993-10-01 | 1 | PLL 36W/830 |  | 36 | 2016-01-01 | 1
853259 | CYK-W007-019A | 019A | 19aC8560 | 960327 | Wezelhof |  | CUIJK | Cuijk |  | Wijk 00 Cuijk | Padbroek |  |  | CYK-W007 | 189.369.917 | 413.899.725 | 5.171.278.958.125.160.000 | 5.884.518.082.982.690.000 |  | binnen bebouwde kom |  |  |  | 1-Straatverlichting | Straatverlichting | 39 | N1 |  | 4 | TV RCL 4.0 PT Kaal | [5 empty] | 2012-02-13 |  | 1 | INDU 2000 SDN | INDAL |  | 2002-12-03 | 1 | PLL 36W/830 |  | 36 | 2016-01-01 | 1
853260 | CYK-W007-020 | 20 | 20 C8560 | 960328 | Wezelhof |  | CUIJK | Cuijk |  | Wijk 00 Cuijk | Padbroek |  |  | CYK-W007 | 189.362.403 | 413.986.106 | 5.171.356.645.235.870.000 | 5.884.417.905.806.770.000 |  | binnen bebouwde kom |  |  |  | 1-Straatverlichting | Straatverlichting | 39 | N1 |  | 4 | ST 4.0m 1 arm | [5 empty] | 2012-02-13 | 2005-09-28 | 1 | INDU 2000 SDN | INDAL |  | 1993-10-01 | 1 | PLL 36W/830 |  | 36 | 2016-01-01 | 1
853261 | CYK-W007-021 | 21 | 21 C8560 | 960329 | Wezelhof | voetpad langs spoor | CUIJK | Cuijk |  | Wijk 00 Cuijk | Padbroek |  |  | CYK-W007 | 189.332.262 | 413.975.134 | 5.171.346.968.467.500.000 | 5.883.980.706.239.870.000 | voetpad langs spoor | binnen bebouwde kom |  |  |  | 1-Straatverlichting | Straatverlichting | 37 | N1 |  | 5 | TS 5 meter CVL5.0EU48 Kaal | [5 empty] | 2012-02-13 |  | 1 | INNOLUMIS ECOWHITE 36W LED | INNOLUMIS |  | 2009-12-21 | 1 | ECOWHITE 36W LED |  | 36 | 2016-01-01 | 1
853262 | CYK-W007-022 | 22 | 22 C8560 | 960330 | Wezelhof | voetpad langs spoor | CUIJK | Cuijk |  | Wijk 00 Cuijk | Padbroek |  |  | CYK-W007 | 189.323.192 | 413.996.015 | 5.171.365.792.385.390.000 | 5.883.851.533.721.650.000 | voetpad langs spoor | binnen bebouwde kom |  |  |  | 1-Straatverlichting | Straatverlichting | 37 | N1 |  | 5 | TS 5 meter CVL5.0EU48 Kaal | [5 empty] | 2012-02-13 |  | 1 | INNOLUMIS ECOWHITE 36W LED | INNOLUMIS |  | 2009-12-21 | 1 | ECOWHITE 36W LED |  | 36 | 2016-01-01 | 1
853263 | CYK-W007-023 | 23 | 23 C8560 | 960331 | Wezelhof | voetpad langs spoor | CUIJK | Cuijk |  | Wijk 00 Cuijk | Padbroek |  |  | CYK-W007 | 189.309.119 | 414.028.038 | 5.171.394.661.627.740.000 | 5.883.651.070.567.760.000 | voetpad langs spoor | binnen bebouwde kom |  |  |  | 1-Straatverlichting | Straatverlichting | 37 | N1 |  | 5 | TS 5 meter CVL5.0EU48 Kaal | [5 empty] | 2012-02-13 |  | 1 | INNOLUMIS ECOWHITE 36W LED | INNOLUMIS |  | 2009-12-21 | 1 | ECOWHITE 36W LED |  | 36 | 2016-01-01 | 1
1155794 | CYK-W007-024 | 24 | 24 C8560 |  | Wezelhof |  | CUIJK | Cuijk |  | Wijk 00 Cuijk |  |  |  | CYK-W007 | 189.361.392 | 413.892.662 | 5.171.272.662.135.950.000 | 5.884.394.036.939.620.000 |  | binnen bebouwde kom |  |  |  | 1-Straatverlichting | Straatverlichting | 64 | N |  | 2 | TUNNELARMATUUR |  |  |  |  | 0 | 2000-01-01 |  | 1 | AGMI F3NS |  |  | 2000-01-01 | 1 | TLL 58W |  | 58 | 2016-01-01 | 1
1155795 | CYK-W007-025 | 25 | 25 C8560 |  | Wezelhof |  | CUIJK | Cuijk |  | Wijk 00 Cuijk |  |  |  | CYK-W007 | 189.357.931 | 413.891.066 | 5.171.271.248.879.090.000 | 5.884.343.802.243.900.000 |  | binnen bebouwde kom |  |  |  | 1-Straatverlichting | Straatverlichting | 64 | N |  | 2 | TUNNELARMATUUR |  |  |  |  | 0 | 2000-01-01 |  | 1 | AGMI F3NS |  |  | 2000-01-01 | 1 | TLL 58W |  | 58 | 2016-01-01 | 1
1155796 | CYK-W007-026 | 26 | 26 C8560 |  | Wezelhof |  | CUIJK | Cuijk |  | Wijk 00 Cuijk |  |  |  | CYK-W007 | 189354.15 | 413.889.523 | 5.171.269.885.222.830.000 | 5.884.288.942.771.830.000 |  | binnen bebouwde kom |  |  |  | 1-Straatverlichting | Straatverlichting | 64 | N |  | 2 | TUNNELARMATUUR |  |  |  |  | 0 | 2000-01-01 |  | 1 | AGMI F3NS |  |  | 2000-01-01 | 1 | TLL 58W |  | 58 | 2016-01-01 | 1
853283 | CYK-W008-001 | 1 | 01 C8590 | 960351 | Wijnruit |  | CUIJK | Cuijk |  | Wijk 00 Cuijk | Heeswijkse Kampen |  |  | CYK-W008 | 187.578.608 | 416.798.248 | 5.173.894.932.142.240.000 | 5.858.871.633.008.870.000 |  | binnen bebouwde kom |  |  |  | 1-Straatverlichting | Straatverlichting | 39 | N1 |  | 4 | TV 4.0m 1 arm Kaal | [5 empty] | 2012-02-13 |  | 1 | INDU 2000 SDN | INDAL |  | 2005-01-01 | 1 | MASTER PL-L 36W/830/4P. |  | 36 | 2015-09-23 | 1
853284 | CYK-W008-002 | 2 | 02 C8590 | 960352 | Wijnruit |  | CUIJK | Cuijk |  | Wijk 00 Cuijk | Heeswijkse Kampen |  |  | CYK-W008 | 187.603.662 | 416.804.265 | 5.173.900.194.253.780.000 | 5.859.234.913.851.920.000 |  | binnen bebouwde kom |  |  |  | 1-Straatverlichting | Straatverlichting | 39 | A1 |  | 4 | ST 4.0m 1 arm Kaal | [5 empty] | 2012-09-03 |  | 1 | INDU 2000 SDN | INDAL |  | 2005-01-01 | 1 | PLL 36W/830 |  | 36 | 2016-01-01 | 1
853285 | CYK-W008-003 | 3 | 03 C8590 | 960353 | Wijnruit |  | CUIJK | Cuijk |  | Wijk 00 Cuijk | Heeswijkse Kampen |  |  | CYK-W008 | 187.633.039 | 416.804.956 | 5.173.900.643.899.690.000 | 5.859.660.280.403.350.000 |  | binnen bebouwde kom |  |  |  | 1-Straatverlichting | Straatverlichting | 39 | N1 |  | 4 | ST 4.0m 1 arm Kaal | [5 empty] | 2012-02-13 |  | 1 | INDU 2000 SDN | INDAL |  | 1995-01-01 | 1 | PLL 36W/830 |  | 36 | 2016-01-01 | 1
853286 | CYK-W008-004 | 4 | 04 C8590 | 960354 | Wijnruit |  | CUIJK | Cuijk |  | Wijk 00 Cuijk | Heeswijkse Kampen |  |  | CYK-W008 | 187.627.169 | 416.831.612 | 5.173.924.637.112.230.000 | 5.859.577.804.558.590.000 |  | binnen bebouwde kom |  |  |  | 1-Straatverlichting | Straatverlichting | 39 | N1 |  | 4 | ST 4.0m 1 arm Kaal | [5 empty] | 2012-02-13 |  | 1 | INDU 2000 SDN | INDAL |  | 1995-09-01 | 1 | PLL 36W/830 |  | 36 | 2016-01-01 | 1
853287 | CYK-W008-005 | 5 | 05 C8590 | 960355 | Wijnruit |  | CUIJK | Cuijk |  | Wijk 00 Cuijk | Heeswijkse Kampen |  |  | CYK-W008 | 187.603.264 | 416829.24 | 5.173.922.644.603.980.000 | 5.859.231.498.384.790.000 |  | binnen bebouwde kom |  |  |  | 1-Straatverlichting | Straatverlichting | 39 | N1 |  | 4 | ST 4.0m 1 arm Kaal | [5 empty] | 2012-02-13 |  | 1 | INDU 2000 SDN | INDAL |  | 2001-05-31 | 1 | PLL 36W/830 |  | 36 | 2016-01-01 | 1
853288 | CYK-W008-006 | 6 | 06 C8590 | 960356 | Wijnruit |  | CUIJK | Cuijk |  | Wijk 00 Cuijk | Heeswijkse Kampen |  |  | CYK-W008 | 187.626.985 | 416.850.774 | 5.173.941.861.373.370.000 | 5.859.576.942.402.960.000 |  | binnen bebouwde kom |  |  |  | 1-Straatverlichting | Straatverlichting | 39 | A1 |  | 4 | ST 4.0m 1 arm Kaal | [5 empty] | 2012-09-03 |  | 1 | INDU 2000 SDN | INDAL |  | 1995-12-01 | 1 | MASTER PL-L 36W/830/4P. |  | 36 | 2015-09-23 | 1
853289 | CYK-W008-007 | 7 | 07 C8590 | 960357 | Wijnruit |  | CUIJK | Cuijk |  | Wijk 00 Cuijk | Heeswijkse Kampen |  |  | CYK-W008 | 187.603.089 | 416.852.688 | 5.173.943.721.154.820.000 | 5.859.231.167.901.210.000 |  | binnen bebouwde kom |  |  |  | 1-Straatverlichting | Straatverlichting | 39 | N1 |  | 4 | ST 4.0m 1 arm Kaal | [5 empty] | 2012-02-13 |  | 1 | INDU 2000 SDN | INDAL |  | 2001-05-31 | 1 | PLL 36W/830 |  | 36 | 2016-01-01 | 1
853290 | CYK-W008-008 | 8 | 08 C8590 | 960358 | Wijnruit |  | CUIJK | Cuijk |  | Wijk 00 Cuijk | Heeswijkse Kampen |  |  | CYK-W008 | 187.626.683 | 416870.27 | 5.173.959.386.528.860.000 | 5.859.574.403.295.690.000 |  | binnen bebouwde kom |  |  |  | 1-Straatverlichting | Straatverlichting | 39 | N1 |  | 4 | ST 4.0m 1 arm Kaal | [5 empty] | 2012-02-13 |  | 1 | INDU 2000 SDN | INDAL |  | 2001-05-31 | 1 | PLL 36W/830 |  | 36 | 2016-01-01 | 1
853291 | CYK-W008-009 | 9 | 09 C8590 | 960359 | Wijnruit |  | CUIJK | Cuijk |  | Wijk 00 Cuijk | Heeswijkse Kampen |  |  | CYK-W008 | 187.599.434 | 416.876.691 | 5.173.965.316.848.540.000 | 5.859.180.507.602.650.000 |  | binnen bebouwde kom |  |  |  | 1-Straatverlichting | Straatverlichting | 39 | N1 |  | 4 | ST 4.0m 1 arm Valmont |  |  |  |  | 6009 DENNENGROEN | 2012-02-13 |  | 1 | INDU 2000 SDN | INDAL |  | 2001-05-31 | 1 | PLL 36W/830 |  | 36 | 2016-01-01 | 1
853292 | CYK-W008-010 | 10 | 10 C8590 | 960360 | Wijnruit |  | CUIJK | Cuijk |  | Wijk 00 Cuijk | Heeswijkse Kampen |  |  | CYK-W008 | 187.634.012 | 416.893.464 | 5.173.980.190.969.580.000 | 5.859.682.690.608.250.000 |  | binnen bebouwde kom |  |  |  | 1-Straatverlichting | Straatverlichting | 39 | N1 |  | 4 | ST 4.0m 1 arm Kaal | [5 empty] | 2012-02-13 |  | 1 | INDU 2000 SDN | INDAL |  | 2001-05-31 | 1 | MASTER PL-L 36W/830/4P. |  | 36 | 2015-01-11 | 1
853293 | CYK-W008-011 | 11 | 11 C8590 | 960361 | Wijnruit |  | CUIJK | Cuijk |  | Wijk 00 Cuijk | Heeswijkse Kampen |  |  | CYK-W008 | 187.633.817 | 416.922.349 | 5.174.006.154.519.160.000 | 5.859.682.584.016.160.000 |  | binnen bebouwde kom |  |  |  | 1-Straatverlichting | Straatverlichting | 39 | N1 |  | 4 | ST 4.0m 1 arm Kaal | [5 empty] | 2012-02-13 |  | 1 | INDU 2000 SDN | INDAL |  | 2001-05-31 | 1 | MASTER PL-L 36W/830/4P. |  | 36 | 2015-01-11 | 1
853294 | CYK-W008-012 | 12 | 12 C8590 | 960362 | Wijnruit |  | CUIJK | Cuijk |  | Wijk 00 Cuijk | Heeswijkse Kampen |  |  | CYK-W008 | 187600.88 | 416.938.611 | 5.174.020.963.341.980.000 | 5.859.207.259.683.570.000 |  | binnen bebouwde kom |  |  |  | 1-Straatverlichting | Straatverlichting | 39 | N1 |  | 4 | ST 4.0m 1 arm Kaal | [5 empty] | 2012-02-13 |  | 1 | INDU 2000 SDN | INDAL |  | 1995-01-01 | 1 | PLL 36W/830 |  | 36 | 2016-01-01 | 1
853295 | CYK-W008-013 | 13 | 13 C8590 | 960363 | Wijnruit |  | CUIJK | Cuijk |  | Wijk 00 Cuijk | Heeswijkse Kampen |  |  | CYK-W008 | 187.633.833 | 416.953.446 | 5.174.034.105.025.420.000 | 5.859.685.740.277.020.000 |  | binnen bebouwde kom |  |  |  | 1-Straatverlichting | Straatverlichting | 39 | N1 |  | 4 | ST 4.0m 1 arm Kaal | [5 empty] | 2013-02-25 |  | 1 | INDU 2000 SDN | INDAL |  | 1995-12-01 | 1 | MASTER PL-L 36W/830/4P. |  | 36 | 2015-01-11 | 1
853296 | CYK-W008-014 | 14 | 14 C8590 | 960364 | Wijnruit |  | CUIJK | Cuijk |  | Wijk 00 Cuijk | Heeswijkse Kampen |  |  | CYK-W008 | 187.602.216 | 416.962.752 | 5.174.042.653.959.030.000 | 5.859.228.870.194.810.000 |  | binnen bebouwde kom |  |  |  | 1-Straatverlichting | Straatverlichting | 25 | N1 |  | 4 | ST 4.0m 1 arm Kaal | [5 empty] | 2012-02-13 |  | 1 | INDU 2000 SDN | INDAL |  | 1995-01-01 | 1 | PLL 24W/830 |  | 24 | 2016-01-01 | 1
853297 | CYK-W008-015 | 15 | 15 C8590 | 960365 | Wijnruit |  | CUIJK | Cuijk |  | Wijk 00 Cuijk | Heeswijkse Kampen |  |  | CYK-W008 | 187.625.918 | 416.978.883 | 5.174.057.014.513.190.000 | 5.859.573.540.286.600.000 |  | binnen bebouwde kom |  |  |  | 1-Straatverlichting | Straatverlichting | 39 | N1 |  | 4 | ST 4.0m 1 arm Kaal | [5 empty] | 2012-02-13 |  | 1 | INDU 2000 SDN | INDAL |  | 1995-09-01 | 1 | PLL 36W/830 |  | 36 | 2016-01-01 | 1
853298 | CYK-W008-016 | 16 | 16 C8590 | 960366 | Wijnruit |  | CUIJK | Cuijk |  | Wijk 00 Cuijk | Heeswijkse Kampen |  |  | CYK-W008 | 187.602.332 | 416.985.465 | 5.174.063.068.177.120.000 | 5.859.232.683.713.990.000 |  | binnen bebouwde kom |  |  |  | 1-Straatverlichting | Straatverlichting | 39 | N1 |  | 4 | ST 4.0m 1 arm Kaal | [5 empty] | 2012-02-13 |  | 1 | INDU 2000 SDN | INDAL |  | 1995-01-01 | 1 | PLL 36W/830 |  | 36 | 2016-01-01 | 1
853299 | CYK-W008-017 | 17 | 17 C8590 | 960367 | Wijnruit |  | CUIJK | Cuijk |  | Wijk 00 Cuijk | Heeswijkse Kampen |  |  | CYK-W008 | 187624.34 | 417.001.245 | 5.174.077.123.132.350.000 | 5.859.552.796.755.600.000 |  | binnen bebouwde kom |  |  |  | 1-Straatverlichting | Straatverlichting | 39 | N1 |  | 4 | ST 4.0m 1 arm Kaal | [5 empty] | 2012-02-13 |  | 1 | INDU 2000 SDN | INDAL |  | 2001-05-31 | 1 | PLL 36W/830 |  | 36 | 2016-01-01 | 1
853300 | CYK-W008-018 | 18 | 18 C8590 | 960368 | Wijnruit |  | CUIJK | Cuijk |  | Wijk 00 Cuijk | Heeswijkse Kampen |  |  | CYK-W008 | 187.631.772 | 417.023.914 | 5.174.097.455.090.360.000 | 5.859.662.528.668.400.000 |  | binnen bebouwde kom |  |  |  | 1-Straatverlichting | Straatverlichting | 39 | N1 |  | 4 | ST 4.0m 1 arm Kaal | [5 empty] | 2012-02-13 |  | 1 | INDU 2000 SDN | INDAL |  | 2001-05-31 | 1 | PLL 36W/830 |  | 36 | 2016-01-01 | 1
853301 | CYK-W008-019 | 19 | 19 C8590 | 960369 | Wijnruit |  | CUIJK | Cuijk |  | Wijk 00 Cuijk | Heeswijkse Kampen |  |  | CYK-W008 | 187.631.371 | 417.042.443 | 5.174.114.111.662.410.000 | 5.859.658.465.555.630.000 |  | binnen bebouwde kom |  |  |  | 1-Straatverlichting | Straatverlichting | 39 | N1 |  | 4 | TP 4 meter RCL 4.0 PT Kaal |  |  |  |  | 6005 MOSGROEN | 2012-02-13 |  | 1 | INDU 2000 SDN | INDAL |  | 2001-05-31 | 1 | PLL 36W/830 |  | 36 | 2016-01-01 | 1
853302 | CYK-W008-020 | 20 | 20 C8590 | 960370 | Wijnruit |  | CUIJK | Cuijk |  | Wijk 00 Cuijk | Heeswijkse Kampen |  |  | CYK-W008 | 187.625.033 | 417061.09 | 5.174.130.908.954.630.000 | 5.859.568.457.002.780.000 |  | binnen bebouwde kom |  |  |  | 1-Straatverlichting | Straatverlichting | 39 | N1 |  | 4 | TP 4 meter RCL 4.0 PT Kaal |  |  |  |  | 6005 MOSGROEN | 2012-02-13 |  | 1 | INDU 2000 SDN | INDAL |  | 2005-03-23 | 1 | PLL 36W/830 |  | 36 | 2016-01-01 | 1
853303 | CYK-W008-021 | 21 | 21 C8590 | 960371 | Wijnruit |  | CUIJK | Cuijk |  | Wijk 00 Cuijk | Heeswijkse Kampen |  |  | CYK-W008 | 187.631.496 | 417.080.303 | 5.174.148.140.246.670.000 | 5.859.663.835.924.680.000 |  | binnen bebouwde kom |  |  |  | 1-Straatverlichting | Straatverlichting | 39 | N1 |  | 4 | TP 4 meter RCL 4.0 PT Kaal |  |  |  |  | 6005 MOSGROEN | 2012-02-13 |  | 1 | INDU 2000 SDN | INDAL |  | 2001-05-31 | 1 | PLL 36W/830 |  | 36 | 2016-01-01 | 1
853304 | CYK-W008-022 | 22 | 22 C8590 | 960372 | Wijnruit |  | CUIJK | Cuijk |  | Wijk 00 Cuijk | Heeswijkse Kampen |  |  | CYK-W008 | 187.631.336 | 417.098.148 | 5.174.164.180.618.060.000 | 5.859.663.197.697.800.000 |  | binnen bebouwde kom |  |  |  | 1-Straatverlichting | Straatverlichting | 39 | N1 |  | 4 | TP 4 meter RCL 4.0 PT Kaal |  |  |  |  | 6005 MOSGROEN | 2012-02-13 |  | 1 | INDU 2000 SDN | INDAL |  | 2001-05-31 | 1 | PLL 36W/830 |  | 36 | 2016-01-01 | 1
853305 | CYK-W008-023 | 23 | 23 C8590 | 960373 | Wijnruit |  | CUIJK | Cuijk |  | Wijk 00 Cuijk | Heeswijkse Kampen |  |  | CYK-W008 | 187.631.099 | 417.115.977 | 5.174.180.207.057.630.000 | 5.859.661.443.137.200.000 |  | binnen bebouwde kom |  |  |  | 1-Straatverlichting | Straatverlichting | 39 | N1 |  | 4 | TP 4 meter RCL 4.0 PT Kaal |  |  |  |  | 6005 MOSGROEN | 2012-02-13 |  | 1 | INDU 2000 SDN | INDAL |  | 2001-05-31 | 1 | PLL 36W/830 |  | 36 | 2016-01-01 | 1
853306 | CYK-W008-024 | 24 | 24 C8590 | 960374 | Wijnruit |  | CUIJK | Cuijk |  | Wijk 00 Cuijk | Heeswijkse Kampen |  |  | CYK-W008 | 187.631.044 | 417134.01 | 5.174.196.415.793.510.000 | 5.859.662.342.805.120.000 |  | binnen bebouwde kom |  |  |  | 1-Straatverlichting | Straatverlichting | 39 | N1 |  | 4 | TP 4 meter RCL 4.0 PT Kaal |  |  |  |  | 6005 MOSGROEN | 2012-02-13 |  | 1 | INDU 2000 SDN | INDAL |  | 2001-05-31 | 1 | PLL 36W/830 |  | 36 | 2016-01-01 | 1
853307 | CYK-W008-025 | 25 | 25 C8590 | 960375 | Wijnruit |  | CUIJK | Cuijk |  | Wijk 00 Cuijk | Heeswijkse Kampen |  |  | CYK-W008 | 187650.48 | 417.139.626 | 5.174.201.350.052.000.000 | 5.859.944.271.818.620.000 |  | binnen bebouwde kom |  |  |  | 1-Straatverlichting | Straatverlichting | 25 | N1 |  | 3 | TP 3 meter RCL 3.0 PT Kaal |  |  |  |  | 6005 MOSGROEN | 2012-02-13 |  | 1 | INDU 2000 SDN | INDAL |  | 2001-05-31 | 1 | PLL 24W/830 |  | 24 | 2016-01-01 | 1
853308 | CYK-W008-026 | 26 | 26 C8590 | 960376 | Wijnruit |  | CUIJK | Cuijk |  | Wijk 00 Cuijk | Heeswijkse Kampen |  |  | CYK-W008 | 187.630.668 | 417.152.858 | 5.174.213.358.941.280.000 | 5.859.658.671.575.000.000 |  | binnen bebouwde kom |  |  |  | 1-Straatverlichting | Straatverlichting | 39 | N1 |  | 4 | TP 4 meter RCL 4.0 PT Kaal |  |  |  |  | 6005 MOSGROEN | 2012-02-13 |  | 1 | INDU 2000 SDN | INDAL |  | 2001-05-31 | 1 | PLL 36W/830 |  | 36 | 2016-01-01 | 1
848653 | CYK-W009-001 | 1 | 01 C8600 | 955615 | Wildsingel |  | CUIJK | Cuijk |  | Wijk 00 Cuijk |  |  |  | CYK-W009 | 189.253.581 | 414.580.722 | 5.171.891.765.214.530.000 | 5.882.901.966.324.960.000 |  | binnen bebouwde kom |  |  |  | 1-Straatverlichting | Straatverlichting | 28 | N |  | 8 | LM ST 8,0 CV EU1200/20/5 T60 FR M P6005 |  |  |  |  | 6005 | 2013-08-19 |  | 1 | SCH TECEO-1 16L 27W NW 2784LM 150GS 5102 | SCHREDER |  | 2013-08-19 | 1 | LED 16 OPTIEK 5102 2784 LUMEN 27 W |  | 27 | 2013-08-19 | 1
848654 | CYK-W009-002 | 2 | 02 C8600 | 955616 | Wildsingel |  | CUIJK | Cuijk |  | Wijk 00 Cuijk |  |  |  | CYK-W009 | 189240.64 | 414.565.122 | 5.171.877.822.877.290.000 | 5.882.713.160.821.280.000 |  | binnen bebouwde kom |  |  |  | 1-Straatverlichting | Straatverlichting | 28 | N |  | 8 | LM ST 8,0 CV EU1200/20/5 T60 FR M P6005 |  |  |  |  | 6005 | 2013-08-19 |  | 1 | SCH TECEO-1 16L 27W NW 2784LM 150GS 5102 | SCHREDER |  | 2013-08-19 | 1 | LED 16 OPTIEK 5102 2784 LUMEN 27 W |  | 27 | 2013-08-19 | 1
848655 | CYK-W009-003 | 3 | 03 C8600 | 955617 | Wildsingel |  | CUIJK | Cuijk |  | Wijk 00 Cuijk |  |  |  | CYK-W009 | 189.224.287 | 414.554.525 | 5.171.868.398.183.390.000 | 5.882.475.475.005.790.000 |  | binnen bebouwde kom |  |  |  | 1-Straatverlichting | Straatverlichting | 28 | N |  | 8 | LM ST 8,0 CV EU1200/20/5 T60 FR M P6005 |  |  |  |  | 6005 | 2013-08-19 |  | 1 | SCH TECEO-1 16L 27W NW 2784LM 150GS 5102 | SCHREDER |  | 2013-08-19 | 1 | LED 16 OPTIEK 5102 2784 LUMEN 27 W |  | 27 | 2013-08-19 | 1
853326 | CYK-W009-004 | 4 | 04 C8600 | 960394 | Wildsingel |  | CUIJK | Cuijk |  | Wijk 00 Cuijk |  |  |  | CYK-W009 | 189.196.168 | 414.541.572 | 5.171.856.927.776.810.000 | 5.882.067.294.958.970.000 |  | binnen bebouwde kom |  |  |  | 1-Straatverlichting | Straatverlichting | 28 | N |  | 8 | LM ST 8,0 CV EU1200/20/5 T60 FR M P6005 |  |  |  |  | 6005 | 2013-08-19 |  | 1 | SCH TECEO-1 16L 27W NW 2784LM 150GS 5102 | SCHREDER |  | 2013-08-19 | 1 | LED 16 OPTIEK 5102 2784 LUMEN 27 W |  | 27 | 2013-08-19 | 1
853327 | CYK-W009-005 | 5 | 05 C8600 | 960395 | Wildsingel |  | CUIJK | Cuijk |  | Wijk 00 Cuijk |  |  |  | CYK-W009 | 189.183.032 | 414.536.889 | 5.171.852.798.908.420.000 | 5.881.876.745.945.930.000 |  | binnen bebouwde kom |  |  |  | 1-Straatverlichting | Straatverlichting | 36 | N1 |  | 7,5 | AL 7.5m 1 arm | [5 empty] | 2012-02-13 | 2005-09-28 | 1 | INDU 2500 SNN | INDAL |  | 1993-10-01 | 1 | SOX-E 26W |  | 26 | 2016-01-01 | 1
853328 | CYK-W009-006 | 6 | 06 C8600 | 960396 | Wildsingel |  | CUIJK | Cuijk |  | Wijk 00 Cuijk |  |  |  | CYK-W009 | 189.192.613 | 414.516.103 | 5.171.834.057.478.710.000 | 5.882.013.344.427.450.000 |  | binnen bebouwde kom |  |  |  | 1-Straatverlichting | Straatverlichting | 36 | N1 |  | 7,5 | AL 7.5m 1 arm | [5 empty] | 2012-02-13 | 2005-09-28 | 1 | INDU 2500 SNN | INDAL |  | 1993-10-01 | 1 | MASTER SOX-E 26W |  | 26 | 2015-07-10 | 1
853329 | CYK-W009-007 | 7 | 07 C8600 | 960397 | Wildsingel |  | CUIJK | Cuijk |  | Wijk 00 Cuijk |  |  |  | CYK-W009 | 189.208.787 | 414.500.181 | 5.171.819.647.568.140.000 | 5.882.245.825.743.610.000 |  | binnen bebouwde kom |  |  |  | 1-Straatverlichting | Straatverlichting | 36 | N1 |  | 7,5 | AL 7.5m 1 arm | [5 empty] | 2012-02-13 | 2005-09-28 | 1 | INDU 2500 SNN | INDAL |  | 1993-10-01 | 1 | SOX-E 26W |  | 26 | 2016-01-01 | 1
853330 | CYK-W009-008 | 8 | 08 C8600 | 960398 | Wildsingel |  | CUIJK | Cuijk |  | Wijk 00 Cuijk |  |  |  | CYK-W009 | 189.219.216 | 414.477.586 | 5.171.799.274.942.270.000 | 5.882.394.514.573.190.000 |  | binnen bebouwde kom |  |  |  | 1-Straatverlichting | Straatverlichting | 36 | A1 |  | 7,5 | AL 7.5m 1 arm | [5 empty] | 2012-09-03 | 2005-09-28 | 1 | INDU 2500 SNN | INDAL |  | 1993-10-01 | 1 | SOX-E 26W |  | 26 | 2016-01-01 | 1
853331 | CYK-W009-009 | 9 | 09 C8600 | 960399 | Wildsingel |  | CUIJK | Cuijk |  | Wijk 00 Cuijk |  |  |  | CYK-W009 | 189.229.543 | 414.455.267 | 5.171.779.150.995.710.000 | 5.882.541.753.265.650.000 |  | binnen bebouwde kom |  |  |  | 1-Straatverlichting | Straatverlichting | 36 | N1 |  | 7,5 | AL 7.5m 1 arm | [5 empty] | 2012-02-13 | 2005-09-28 | 1 | INDU 2500 SNN | INDAL |  | 1993-10-01 | 1 | SOX-E 26W |  | 26 | 2016-01-01 | 1
853332 | CYK-W009-010 | 10 | 10 C8600 | 960400 | Wildsingel |  | CUIJK | Cuijk |  | Wijk 00 Cuijk |  |  |  | CYK-W009 | 189.232.359 | 414429.39 | 5.171.755.875.008.140.000 | 5.882.579.952.364.510.000 |  | binnen bebouwde kom |  |  |  | 1-Straatverlichting | Straatverlichting | 36 | A1 |  | 7,5 | AL 7.5m 1 arm | [5 empty] | 2012-09-03 | 2005-09-28 | 1 | INDU 2500 SNN | INDAL |  | 1993-10-01 | 1 | SOX-E 26W |  | 26 | 2016-01-01 | 1
853333 | CYK-W009-011 | 11 | 11 C8600 | 960401 | Wildsingel |  | CUIJK | Cuijk |  | Wijk 00 Cuijk |  |  |  | CYK-W009 | 189.241.173 | 414.408.745 | 5.171.737.264.924.670.000 | 5.882.705.460.114.870.000 |  | binnen bebouwde kom |  |  |  | 1-Straatverlichting | Straatverlichting | 36 | N1 |  | 7,5 | AL 7.5m 1 arm | [5 empty] | 2012-02-13 |  | 1 | INDU 2500 SNN | INDAL |  | 1993-10-01 | 1 | SOX-E 26W |  | 26 | 2016-01-01 | 1
853334 | CYK-W009-012 | 12 | 12 C8600 | 960402 | Wildsingel |  | CUIJK | Cuijk |  | Wijk 00 Cuijk |  |  |  | CYK-W009 | 189251.67 | 414387.57 | 5.171.718.168.146.620.000 | 5.882.855.268.158.090.000 |  | binnen bebouwde kom |  |  |  | 1-Straatverlichting | Straatverlichting | 36 | A1 |  | 7,5 | AL 7.5m 1 arm | [5 empty] | 2012-09-03 | 2005-09-28 | 1 | INDU 2500 SNN | INDAL |  | 1993-10-01 | 1 | SOX-E 26W |  | 26 | 2016-01-01 | 1
853335 | CYK-W009-013 | 13 | 13 C8600 | 960403 | Wildsingel |  | CUIJK | Cuijk |  | Wijk 00 Cuijk |  |  |  | CYK-W009 | 189.268.157 | 414371.18 | 5.171.703.335.503.100.000 | 5.883.092.223.873.840.000 |  | binnen bebouwde kom |  |  |  | 1-Straatverlichting | Straatverlichting | 36 | A1 |  | 8 | AL 7.5m 1 arm | [5 empty] | 2010-01-20 |  | 1 | INDU 2500 SNN | INDAL |  | 1993-10-01 | 1 | SOX-E 26W |  | 26 | 2016-01-01 | 1
853336 | CYK-W009-014 | 14 | 14 C8600 | 960404 | Wildsingel |  | CUIJK | Cuijk |  | Wijk 00 Cuijk |  |  |  | CYK-W009 | 189.278.617 | 414.348.633 | 5.171.683.005.721.670.000 | 5.883.241.358.389.650.000 |  | binnen bebouwde kom |  |  |  | 1-Straatverlichting | Straatverlichting | 36 | N1 |  | 7,5 | AL 7.5m 1 arm | [5 empty] | 2012-02-13 | 2005-09-28 | 1 | INDU 2500 SNN | INDAL |  | 1993-10-01 | 1 | SOX-E 26W |  | 26 | 2016-01-01 | 1
853337 | CYK-W009-015 | 15 | 15 C8600 | 960405 | Wildsingel |  | CUIJK | Cuijk |  | Wijk 00 Cuijk |  |  |  | CYK-W009 | 189.281.113 | 414.323.712 | 5.171.660.590.942.370.000 | 5.883.275.016.975.090.000 |  | binnen bebouwde kom |  |  |  | 1-Straatverlichting | Straatverlichting | 36 | A1 |  | 7,5 | AL 7.5m 1 arm | [5 empty] | 2012-09-03 | 2005-09-28 | 1 | INDU 2500 SNN | INDAL |  | 1993-10-01 | 1 | SOX-E 26W |  | 26 | 2016-01-01 | 1
853338 | CYK-W009-016 | 16 | 16 C8600 | 960406 | Wildsingel |  | CUIJK | Cuijk |  | Wijk 00 Cuijk |  |  |  | CYK-W009 | 189.299.549 | 414.316.618 | 5.171.654.101.687.880.000 | 5.883.541.088.299.840.000 |  | binnen bebouwde kom |  |  |  | 1-Straatverlichting | Straatverlichting | 36 | N1 |  | 7,5 | AL 7.5m 1 arm | [5 empty] | 2012-02-13 | 2005-09-28 | 1 | INDU 2500 SNN | INDAL |  | 1993-10-01 | 1 | SOX-E 26W |  | 26 | 2016-01-01 | 1
853339 | CYK-W009-017 | 17 | 17 C8600 | 960407 | Wildsingel |  | CUIJK | Cuijk |  | Wijk 00 Cuijk |  |  |  | CYK-W009 | 189322.67 | 414.327.146 | 5.171.663.422.621.450.000 | 5.883.876.692.269.250.000 |  | binnen bebouwde kom |  |  |  | 1-Straatverlichting | Straatverlichting | 36 | A1 |  | 7,5 | AL 7.5m 1 arm | [5 empty] | 2012-09-03 | 2005-09-28 | 1 | INDU 2500 SNN | INDAL |  | 1993-10-01 | 1 | SOX-E 26W |  | 26 | 2016-01-01 | 1
853340 | CYK-W009-018 | 18 | 18 C8600 | 960408 | Wildsingel |  | CUIJK | Cuijk |  | Wijk 00 Cuijk |  |  |  | CYK-W009 | 189.345.509 | 414.337.534 | 5.171.672.619.355.600.000 | 5.884.208.203.186.480.000 |  | binnen bebouwde kom |  |  |  | 1-Straatverlichting | Straatverlichting | 36 | N1 |  | 7,5 | AL 7.5m 1 arm | [5 empty] | 2012-02-13 | 2005-09-28 | 1 | INDU 2500 SNN | INDAL |  | 1993-10-01 | 1 | SOX-E 26W |  | 26 | 2016-01-01 | 1
853341 | CYK-W009-019 | 19 | 19 C8600 | 960409 | Wildsingel |  | CUIJK | Cuijk |  | Wijk 00 Cuijk |  |  |  | CYK-W009 | 189368.41 | 414.348.399 | 5.171.682.244.351.530.000 | 5.884.540.659.791.850.000 |  | binnen bebouwde kom |  |  |  | 1-Straatverlichting | Straatverlichting | 36 | A1 |  | 7,5 | AL 7.5m 1 arm | [5 empty] | 2013-02-11 | 2005-09-28 | 1 | INDU 2500 SNN | INDAL |  | 1993-10-01 | 1 | MASTER SOX-E 26W |  | 26 | 2015-06-19 | 1
853342 | CYK-W009-024 | 24 | 24 C8600 | 960410 | Wildsingel |  | CUIJK | Cuijk |  | Wijk 00 Cuijk |  |  |  | CYK-W009 | 189382.7 | 414.370.143 | 5.171.701.700.450.640.000 | 5.884.749.591.183.290.000 |  | binnen bebouwde kom |  |  |  | 1-Straatverlichting | Straatverlichting | 36 | N1 |  | 7,5 | AL 7.5m 1 arm | [5 empty] | 2012-02-13 | 2005-09-28 | 1 | INDU 2500 SNN | INDAL |  | 1993-10-01 | 1 | SOX-E 26W |  | 26 | 2016-01-01 | 1
853343 | CYK-W009-025 | 25 | 25 C8600 | 960411 | Wildsingel |  | CUIJK | Cuijk |  | Wijk 00 Cuijk |  |  |  | CYK-W009 | 189.383.213 | 414.391.486 | 5.171.720.880.797.640.000 | 5.884.759.126.780.100.000 |  | binnen bebouwde kom |  |  |  | 1-Straatverlichting | Straatverlichting | 36 | A1 |  | 7,5 | AL 7.5m 1 arm | [5 empty] | 2012-09-03 | 2005-09-28 | 1 | INDU 2500 SNN | INDAL |  | 1993-10-01 | 1 | SOX-E 26W |  | 26 | 2016-01-01 | 1
853344 | CYK-W009-027 | 27 | 27 C8600 | 960412 | Wildsingel |  | CUIJK | Cuijk |  | Wijk 00 Cuijk |  |  |  | CYK-W009 | 189.401.897 | 414.399.115 | 5.171.727.622.997.110.000 | 5.885.030.246.100.430.000 |  | binnen bebouwde kom |  |  |  | 1-Straatverlichting | Straatverlichting | 46 | N1 |  | 7,5 | AL 7.5m 1 arm | [5 empty] | 2012-02-13 | 2005-09-28 | 1 | INDU 2500 SNN | INDAL |  | 1993-10-01 | 1 | SOX-E 36W |  | 36 | 2016-01-01 | 1
853345 | CYK-W009-028 | 28 | 28 C8600 | 960413 | Wildsingel |  | CUIJK | Cuijk |  | Wijk 00 Cuijk |  |  |  | CYK-W009 | 189.398.874 | 414.411.992 | 5.171.739.215.686.330.000 | 5.884.987.777.241.230.000 |  | binnen bebouwde kom |  |  |  | 1-Straatverlichting | Straatverlichting | 36 | N1 |  | 7,5 | AL 7.5m 1 arm | [5 empty] | 2012-02-13 | 2005-09-28 | 1 | INDU 2500 SNN | INDAL |  | 1993-10-01 | 1 | SOX-E 26W |  | 26 | 2016-01-01 | 1
853346 | CYK-W009-030 | 30 | 30 C8600 | 960414 | Wildsingel |  | CUIJK | Cuijk |  | Wijk 00 Cuijk |  |  |  | CYK-W009 | 189.472.572 | 414.390.853 | 5.171.719.761.789.010.000 | 5.886.052.119.037.640.000 |  | binnen bebouwde kom |  |  |  | 1-Straatverlichting | Straatverlichting | 46 | N1 |  | 9 | AL 9.0m 1 arm | [5 empty] | 2012-02-13 | 2005-09-28 | 1 | INDU 2500 SNN | INDAL |  | 1993-10-01 | 1 | SOX-E 36W |  | 36 | 2016-01-01 | 1
853347 | CYK-W009-031 | 31 | 31 C8600 | 960415 | Wildsingel |  | CUIJK | Cuijk |  | Wijk 00 Cuijk |  |  |  | CYK-W009 | 189.513.835 | 414.400.112 | 5.171.727.829.475.890.000 | 5.886.650.128.320.180.000 |  | binnen bebouwde kom |  |  |  | 1-Straatverlichting | Straatverlichting | 46 | N1 |  | 9 | AL 9.0m 1 arm | [5 empty] | 2012-10-08 | 2005-09-28 | 1 | INDU 2500 SNN | INDAL |  | 1993-10-01 | 1 | SOX-E 36W |  | 36 | 2016-01-01 | 1
853348 | CYK-W009-032 | 32 | 32 C8600 | 960416 | Wildsingel |  | CUIJK | Cuijk |  | Wijk 00 Cuijk |  |  |  | CYK-W009 | 189.539.114 | 414380.03 | 5.171.709.623.339.000.000 | 5.887.013.927.990.220.000 |  | binnen bebouwde kom |  |  |  | 1-Straatverlichting | Straatverlichting | 65 | N1 |  | 9 | AL 9.0m 1 arm | [5 empty] | 2013-02-11 | 2005-09-28 | 1 | INDU 2500 SNN | INDAL |  | 1993-10-01 | 1 | SOX-E 55W |  | 55 | 2013-02-11 | 1
853349 | CYK-W009-033 | 33 | 33 C8600 | 960417 | Wildsingel |  | CUIJK | Cuijk |  | Wijk 00 Cuijk |  |  |  | CYK-W009 | 189.562.434 | 414.354.148 | 5.171.686.216.044.800.000 | 5.887.348.800.505.390.000 |  | binnen bebouwde kom |  |  |  | 1-Straatverlichting | Straatverlichting | 65 | N1 |  | 9 | AL 9.0m 1 arm | [5 empty] | 2012-02-13 | 2005-09-28 | 1 | INDU 2500 SNN | INDAL |  | 1993-10-01 | 1 | SOX-E 55W |  | 55 | 2016-01-01 | 1
853350 | CYK-W009-034 | 34 | 34 C8600 | 960418 | Wildsingel |  | CUIJK | Cuijk |  | Wijk 00 Cuijk |  |  |  | CYK-W009 | 189.594.768 | 414.365.867 | 5.171.696.549.401.250.000 | 5.887.817.847.733.830.000 |  | binnen bebouwde kom |  |  |  | 1-Straatverlichting | Straatverlichting | 65 | N1 |  | 9 | AL 9.0m 1 arm | [5 empty] | 2012-02-13 | 2005-09-28 | 1 | INDU 2500 SNN | INDAL |  | 1993-10-01 | 1 | SOX-E 55W |  | 55 | 2016-01-01 | 1
853351 | CYK-W009-035 | 35 | 35 C8600 | 960419 | Wildsingel |  | CUIJK | Cuijk |  | Wijk 00 Cuijk |  |  |  | CYK-W009 | 189.627.499 | 414.379.241 | 5.171.708.367.656.930.000 | 5.888.292.806.766.950.000 |  | binnen bebouwde kom |  |  |  | 1-Straatverlichting | Straatverlichting | 65 | N1 |  | 9 | AL 9.0m 1 arm | [5 empty] | 2012-02-13 | 2005-09-28 | 1 | INDU 2500 SNN | INDAL |  | 1993-10-01 | 1 | SOX-E 55W |  | 55 | 2016-01-01 | 1
853770 | CYK-W009-036 | 36 | 36 C8600 | 960862 | Wildsingel |  | CUIJK | Cuijk |  | Wijk 00 Cuijk |  |  |  | CYK-W009 | 189690.64 | 414.332.497 | 5.171.665.961.992.040.000 | 5.889.201.807.980.420.000 |  | binnen bebouwde kom |  |  |  | 1-Straatverlichting | Straatverlichting | 39 | N |  | 6 | LM ST 6,0 CV EU1000/20/5 T60 FR M P6005 |  |  |  |  | 6005 | 2010-01-01 |  | 1 | INDU 2500 SNN | INDAL |  | 2010-01-01 | 1 | PLL 36W/830 |  | 36 | 2016-01-01 | 1
853770 | CYK-W009-036 | 36 | 36 C8600 | 960862 | Wildsingel |  | CUIJK | Cuijk |  | Wijk 00 Cuijk |  |  |  | CYK-W009 | 189690.64 | 414.332.497 | 5.171.665.961.992.040.000 | 5.889.201.807.980.420.000 |  | binnen bebouwde kom |  |  |  | 1-Straatverlichting | Straatverlichting | 39 | N |  | 6 | LM ST 6,0 CV EU1000/20/5 T60 FR M P6005 |  |  |  |  | 6005 | 2010-01-01 |  | 1 | INDU 2500 SNN | INDAL |  | 2010-01-01 | 1 | PLL 36W/830 |  | 36 | 2016-01-01 | 2
853771 | CYK-W009-037 | 37 | 37 C8600 | 960863 | Wildsingel |  | CUIJK | Cuijk |  | Wijk 00 Cuijk |  |  |  | CYK-W009 | 189724.78 | 414.339.815 | 5.171.672.327.692.620.000 | 5.889.696.550.589.690.000 |  | binnen bebouwde kom |  |  |  | 1-Straatverlichting | Straatverlichting | 20 | N |  | 6 | LM AL 6,0 CV EU600/5 T60 TP N6009 |  |  |  |  | 6009 | 1993-10-01 | 1986-04-13 | 1 | INDU 2500 SNN | INDAL |  | 1993-10-01 | 1 | TLD 18W/33 |  | 18 | 2016-01-01 | 1
853771 | CYK-W009-037 | 37 | 37 C8600 | 960863 | Wildsingel |  | CUIJK | Cuijk |  | Wijk 00 Cuijk |  |  |  | CYK-W009 | 189724.78 | 414.339.815 | 5.171.672.327.692.620.000 | 5.889.696.550.589.690.000 |  | binnen bebouwde kom |  |  |  | 1-Straatverlichting | Straatverlichting | 20 | N |  | 6 | LM AL 6,0 CV EU600/5 T60 TP N6009 |  |  |  |  | 6009 | 1993-10-01 | 1986-04-13 | 1 | INDU 2500 SNN | INDAL |  | 1993-10-01 | 1 | TLD 18W/33 |  | 18 | 2016-01-01 | 2
853772 | CYK-W009-038 | 38 | 38 C8600 | 960864 | Wildsingel |  | CUIJK | Cuijk |  | Wijk 00 Cuijk |  |  |  | CYK-W009 | 189.761.626 | 414.345.152 | 5.171.676.895.806.570.000 | 5.890.230.252.722.230.000 |  | binnen bebouwde kom |  |  |  | 1-Straatverlichting | Straatverlichting | 20 | A1 |  | 6 | LM AL 6,0 CV EU600/5 T60 TP N6009 |  |  |  |  | 6009 | 1993-10-01 | 1986-04-13 | 1 | INDU 2500 SNN | INDAL |  | 1993-10-01 | 1 | TLD 18W/33 |  | 18 | 2016-01-01 | 1
853772 | CYK-W009-038 | 38 | 38 C8600 | 960864 | Wildsingel |  | CUIJK | Cuijk |  | Wijk 00 Cuijk |  |  |  | CYK-W009 | 189.761.626 | 414.345.152 | 5.171.676.895.806.570.000 | 5.890.230.252.722.230.000 |  | binnen bebouwde kom |  |  |  | 1-Straatverlichting | Straatverlichting | 20 | A1 |  | 6 | LM AL 6,0 CV EU600/5 T60 TP N6009 |  |  |  |  | 6009 | 1993-10-01 | 1986-04-13 | 1 | INDU 2500 SNN | INDAL |  | 1993-10-01 | 1 | TLD 18W/33 |  | 18 | 2016-01-01 | 2
853773 | CYK-W009-039 | 39 | 39 C8600 | 960865 | Wildsingel |  | CUIJK | Cuijk |  | Wijk 00 Cuijk |  |  |  | CYK-W009 | 189.788.364 | 414.350.041 | 5.171.681.123.886.690.000 | 5.890.617.646.233.860.000 |  | binnen bebouwde kom |  |  |  | 1-Straatverlichting | Straatverlichting | 20 | A1 |  | 6 | LM AL 6,0 CV EU600/5 T60 TP N6009 |  |  |  |  | 6009 | 1993-10-01 | 1986-04-13 | 1 | INDU 2500 SNN | INDAL |  | 1993-10-01 | 1 | TLD 18W/33 |  | 18 | 2016-01-01 | 1
853773 | CYK-W009-039 | 39 | 39 C8600 | 960865 | Wildsingel |  | CUIJK | Cuijk |  | Wijk 00 Cuijk |  |  |  | CYK-W009 | 189.788.364 | 414.350.041 | 5.171.681.123.886.690.000 | 5.890.617.646.233.860.000 |  | binnen bebouwde kom |  |  |  | 1-Straatverlichting | Straatverlichting | 20 | A1 |  | 6 | LM AL 6,0 CV EU600/5 T60 TP N6009 |  |  |  |  | 6009 | 1993-10-01 | 1986-04-13 | 1 | INDU 2500 SNN | INDAL |  | 1993-10-01 | 1 | TLD 18W/33 |  | 18 | 2016-01-01 | 2
853774 | CYK-W009-040 | 40 | 40 C8600 | 960866 | Wildsingel |  | CUIJK | Cuijk |  | Wijk 00 Cuijk |  |  |  | CYK-W009 | 189.794.312 | 414.378.852 | 5.171.706.982.752.130.000 | 5.890.706.600.521.540.000 |  | binnen bebouwde kom |  |  |  | 1-Straatverlichting | Straatverlichting | 20 | N |  | 6 | LM AL 6,0 CV EU600/5 T60 TP N6009 |  |  |  |  | 6009 | 1993-10-01 | 1986-04-13 | 1 | INDU 2500 SNN | INDAL |  | 1993-10-01 | 1 | TLD 18W/33 |  | 18 | 2016-01-01 | 1
853774 | CYK-W009-040 | 40 | 40 C8600 | 960866 | Wildsingel |  | CUIJK | Cuijk |  | Wijk 00 Cuijk |  |  |  | CYK-W009 | 189.794.312 | 414.378.852 | 5.171.706.982.752.130.000 | 5.890.706.600.521.540.000 |  | binnen bebouwde kom |  |  |  | 1-Straatverlichting | Straatverlichting | 20 | N |  | 6 | LM AL 6,0 CV EU600/5 T60 TP N6009 |  |  |  |  | 6009 | 1993-10-01 | 1986-04-13 | 1 | INDU 2500 SNN | INDAL |  | 1993-10-01 | 1 | TLD 18W/33 |  | 18 | 2016-01-01 | 2
853775 | CYK-W009-041 | 41 | 41 C8600 | 960867 | Wildsingel |  | CUIJK | Cuijk |  | Wijk 00 Cuijk |  |  |  | CYK-W009 | 189.786.811 | 414.413.689 | 5.171.738.341.556.690.000 | 5.890.601.547.240.810.000 |  | binnen bebouwde kom |  |  |  | 1-Straatverlichting | Straatverlichting | 20 | N |  | 6 | LM AL 6,0 CV EU600/5 T60 TP N6009 |  |  |  |  | 6009 | 1993-10-01 | 1986-04-13 | 1 | INDU 2500 SNN | INDAL |  | 1993-10-01 | 1 | TLD 18W/33 |  | 18 | 2016-01-01 | 1
853775 | CYK-W009-041 | 41 | 41 C8600 | 960867 | Wildsingel |  | CUIJK | Cuijk |  | Wijk 00 Cuijk |  |  |  | CYK-W009 | 189.786.811 | 414.413.689 | 5.171.738.341.556.690.000 | 5.890.601.547.240.810.000 |  | binnen bebouwde kom |  |  |  | 1-Straatverlichting | Straatverlichting | 20 | N |  | 6 | LM AL 6,0 CV EU600/5 T60 TP N6009 |  |  |  |  | 6009 | 1993-10-01 | 1986-04-13 | 1 | INDU 2500 SNN | INDAL |  | 1993-10-01 | 1 | TLD 18W/33 |  | 18 | 2016-01-01 | 2
853776 | CYK-W009-042 | 42 | 42 C8600 | 960868 | Wildsingel |  | CUIJK | Cuijk |  | Wijk 00 Cuijk |  |  |  | CYK-W009 | 189781.46 | 414.446.167 | 5.171.767.566.667.750.000 | 5.890.527.367.874.400.000 |  | binnen bebouwde kom |  |  |  | 1-Straatverlichting | Straatverlichting | 20 | A1 |  | 6 | LM AL 6,0 CV EU600/5 T60 TP N6009 |  |  |  |  | 6009 | 1993-10-01 | 1986-04-13 | 1 | INDU 2500 SNN | INDAL |  | 1993-10-01 | 1 | TLD 18W/33 |  | 18 | 2016-01-01 | 1
853776 | CYK-W009-042 | 42 | 42 C8600 | 960868 | Wildsingel |  | CUIJK | Cuijk |  | Wijk 00 Cuijk |  |  |  | CYK-W009 | 189781.46 | 414.446.167 | 5.171.767.566.667.750.000 | 5.890.527.367.874.400.000 |  | binnen bebouwde kom |  |  |  | 1-Straatverlichting | Straatverlichting | 20 | A1 |  | 6 | LM AL 6,0 CV EU600/5 T60 TP N6009 |  |  |  |  | 6009 | 1993-10-01 | 1986-04-13 | 1 | INDU 2500 SNN | INDAL |  | 1993-10-01 | 1 | TLD 18W/33 |  | 18 | 2016-01-01 | 2
853777 | CYK-W009-043 | 43 | 43 C8600 | 960869 | Wildsingel |  | CUIJK | Cuijk |  | Wijk 00 Cuijk |  |  |  | CYK-W009 | 189.776.891 | 414.482.094 | 5.171.799.886.936.210.000 | 5.890.464.848.818.370.000 |  | binnen bebouwde kom |  |  |  | 1-Straatverlichting | Straatverlichting | 20 | N |  | 6 | LM AL 6,0 CV EU600/5 T60 TP N6009 |  |  |  |  | 6009 | 1993-10-01 | 1986-04-13 | 1 | INDU 2500 SNN | INDAL |  | 1993-10-01 | 1 | TLD 18W/33 |  | 18 | 2016-01-01 | 1
853777 | CYK-W009-043 | 43 | 43 C8600 | 960869 | Wildsingel |  | CUIJK | Cuijk |  | Wijk 00 Cuijk |  |  |  | CYK-W009 | 189.776.891 | 414.482.094 | 5.171.799.886.936.210.000 | 5.890.464.848.818.370.000 |  | binnen bebouwde kom |  |  |  | 1-Straatverlichting | Straatverlichting | 20 | N |  | 6 | LM AL 6,0 CV EU600/5 T60 TP N6009 |  |  |  |  | 6009 | 1993-10-01 | 1986-04-13 | 1 | INDU 2500 SNN | INDAL |  | 1993-10-01 | 1 | TLD 18W/33 |  | 18 | 2016-01-01 | 2
853778 | CYK-W009-044 | 44 | 44 C8600 | 960870 | Wildsingel |  | CUIJK | Cuijk |  | Wijk 00 Cuijk |  |  |  | CYK-W009 | 189.769.538 | 414.513.717 | 5.171.828.355.993.550.000 | 5.890.361.611.698.000.000 |  | binnen bebouwde kom |  |  |  | 1-Straatverlichting | Straatverlichting | 20 | N |  | 6 | LM AL 6,0 CV EU600/5 T60 TP N6009 |  |  |  |  | 6009 | 1993-10-01 | 1986-04-13 | 1 | INDU 2500 SNN | INDAL |  | 1993-10-01 | 1 | TLD 18W/33 |  | 18 | 2016-01-01 | 1
853778 | CYK-W009-044 | 44 | 44 C8600 | 960870 | Wildsingel |  | CUIJK | Cuijk |  | Wijk 00 Cuijk |  |  |  | CYK-W009 | 189.769.538 | 414.513.717 | 5.171.828.355.993.550.000 | 5.890.361.611.698.000.000 |  | binnen bebouwde kom |  |  |  | 1-Straatverlichting | Straatverlichting | 20 | N |  | 6 | LM AL 6,0 CV EU600/5 T60 TP N6009 |  |  |  |  | 6009 | 1993-10-01 | 1986-04-13 | 1 | INDU 2500 SNN | INDAL |  | 1993-10-01 | 1 | TLD 18W/33 |  | 18 | 2016-01-01 | 2
853779 | CYK-W009-045 | 45 | 45 C8600 | 960871 | Wildsingel |  | CUIJK | Cuijk |  | Wijk 00 Cuijk |  |  |  | CYK-W009 | 189.760.892 | 414.549.849 | 5.171.860.885.850.630.000 | 5.890.240.113.776.800.000 |  | binnen bebouwde kom |  |  |  | 1-Straatverlichting | Straatverlichting | 20 | N |  | 6 | LM AL 6,0 CV EU600/5 T60 TP N6009 |  |  |  |  | 6009 | 1993-10-01 | 1986-04-13 | 1 | INDU 2500 SNN | INDAL |  | 1993-10-01 | 1 | TLD 18W/33 |  | 18 | 2016-01-01 | 1
853779 | CYK-W009-045 | 45 | 45 C8600 | 960871 | Wildsingel |  | CUIJK | Cuijk |  | Wijk 00 Cuijk |  |  |  | CYK-W009 | 189.760.892 | 414.549.849 | 5.171.860.885.850.630.000 | 5.890.240.113.776.800.000 |  | binnen bebouwde kom |  |  |  | 1-Straatverlichting | Straatverlichting | 20 | N |  | 6 | LM AL 6,0 CV EU600/5 T60 TP N6009 |  |  |  |  | 6009 | 1993-10-01 | 1986-04-13 | 1 | INDU 2500 SNN | INDAL |  | 1993-10-01 | 1 | TLD 18W/33 |  | 18 | 2016-01-01 | 2
853780 | CYK-W009-046 | 46 | 46 C8600 | 960872 | Wildsingel |  | CUIJK | Cuijk |  | Wijk 00 Cuijk |  |  |  | CYK-W009 | 189.752.587 | 414586.59 | 5.171.893.960.955.800.000 | 5.890.123.609.612.320.000 |  | binnen bebouwde kom |  |  |  | 1-Straatverlichting | Straatverlichting | 20 | N |  | 6 | LM AL 6,0 CV EU600/5 T60 TP N6009 |  |  |  |  | 6009 | 1993-10-01 | 1986-04-13 | 1 | INDU 2500 SNN | INDAL |  | 1993-10-01 | 1 | TLD 18W/33 |  | 18 | 2016-01-01 | 1
853780 | CYK-W009-046 | 46 | 46 C8600 | 960872 | Wildsingel |  | CUIJK | Cuijk |  | Wijk 00 Cuijk |  |  |  | CYK-W009 | 189.752.587 | 414586.59 | 5.171.893.960.955.800.000 | 5.890.123.609.612.320.000 |  | binnen bebouwde kom |  |  |  | 1-Straatverlichting | Straatverlichting | 20 | N |  | 6 | LM AL 6,0 CV EU600/5 T60 TP N6009 |  |  |  |  | 6009 | 1993-10-01 | 1986-04-13 | 1 | INDU 2500 SNN | INDAL |  | 1993-10-01 | 1 | TLD 18W/33 |  | 18 | 2016-01-01 | 2
853781 | CYK-W009-047 | 47 | 47 C8600 | 960873 | Wildsingel |  | CUIJK | Cuijk |  | Wijk 00 Cuijk |  |  |  | CYK-W009 | 189747.04 | 414.621.981 | 5.171.925.805.508.720.000 | 5.890.046.879.707.530.000 |  | binnen bebouwde kom |  |  |  | 1-Straatverlichting | Straatverlichting | 20 | N |  | 6 | LM AL 6,0 CV EU600/5 T60 TP N6009 |  |  |  |  | 6009 | 1993-10-01 | 1986-04-13 | 1 | INDU 2500 SNN | INDAL |  | 1993-10-01 | 1 | TLD 18W/33 |  | 18 | 2016-01-01 | 1
853781 | CYK-W009-047 | 47 | 47 C8600 | 960873 | Wildsingel |  | CUIJK | Cuijk |  | Wijk 00 Cuijk |  |  |  | CYK-W009 | 189747.04 | 414.621.981 | 5.171.925.805.508.720.000 | 5.890.046.879.707.530.000 |  | binnen bebouwde kom |  |  |  | 1-Straatverlichting | Straatverlichting | 20 | N |  | 6 | LM AL 6,0 CV EU600/5 T60 TP N6009 |  |  |  |  | 6009 | 1993-10-01 | 1986-04-13 | 1 | INDU 2500 SNN | INDAL |  | 1993-10-01 | 1 | TLD 18W/33 |  | 18 | 2016-01-01 | 2
853782 | CYK-W009-048 | 48 | 48 C8600 | 960874 | Wildsingel |  | CUIJK | Cuijk |  | Wijk 00 Cuijk |  |  |  | CYK-W009 | 189.741.029 | 414.660.531 | 5.171.960.492.305.720.000 | 5.889.963.750.085.790.000 |  | binnen bebouwde kom |  |  |  | 1-Straatverlichting | Straatverlichting | 20 | A1 |  | 6 | LM AL 6,0 CV EU600/5 T60 TP N6009 |  |  |  |  | 6009 | 1993-10-01 | 1986-04-13 | 1 | INDU 2500 SNN | INDAL |  | 1993-10-01 | 1 | TLD 18W/33 |  | 18 | 2016-01-01 | 1
853782 | CYK-W009-048 | 48 | 48 C8600 | 960874 | Wildsingel |  | CUIJK | Cuijk |  | Wijk 00 Cuijk |  |  |  | CYK-W009 | 189.741.029 | 414.660.531 | 5.171.960.492.305.720.000 | 5.889.963.750.085.790.000 |  | binnen bebouwde kom |  |  |  | 1-Straatverlichting | Straatverlichting | 20 | A1 |  | 6 | LM AL 6,0 CV EU600/5 T60 TP N6009 |  |  |  |  | 6009 | 1993-10-01 | 1986-04-13 | 1 | INDU 2500 SNN | INDAL |  | 1993-10-01 | 1 | TLD 18W/33 |  | 18 | 2016-01-01 | 2
853783 | CYK-W009-049 | 49 | 49 C8600 | 960875 | Wildsingel |  | CUIJK | Cuijk |  | Wijk 00 Cuijk |  |  |  | CYK-W009 | 189.733.983 | 414.699.051 | 5.171.995.158.559.430.000 | 5.889.865.638.494.190.000 |  | binnen bebouwde kom |  |  |  | 1-Straatverlichting | Straatverlichting | 20 | N |  | 6 | LM AL 6,0 CV EU600/5 T60 TP N6009 |  |  |  |  | 6009 | 2005-01-01 | 1986-04-13 | 1 | INDU 2500 SNN | INDAL |  | 2005-01-01 | 1 | TLD 18W/33 |  | 18 | 2016-01-01 | 1
853783 | CYK-W009-049 | 49 | 49 C8600 | 960875 | Wildsingel |  | CUIJK | Cuijk |  | Wijk 00 Cuijk |  |  |  | CYK-W009 | 189.733.983 | 414.699.051 | 5.171.995.158.559.430.000 | 5.889.865.638.494.190.000 |  | binnen bebouwde kom |  |  |  | 1-Straatverlichting | Straatverlichting | 20 | N |  | 6 | LM AL 6,0 CV EU600/5 T60 TP N6009 |  |  |  |  | 6009 | 2005-01-01 | 1986-04-13 | 1 | INDU 2500 SNN | INDAL |  | 2005-01-01 | 1 | TLD 18W/33 |  | 18 | 2016-01-01 | 2
848606 | CYK-W009-050 | 50 | 50 C8600 | 955565 | Wildsingel |  | CUIJK | Cuijk |  | Wijk 00 Cuijk |  |  |  | CYK-W009 | 189726.14 | 414.737.393 | 5.172.029.669.763.150.000 | 5.889.755.973.967.540.000 |  | binnen bebouwde kom |  |  |  | 1-Straatverlichting | Straatverlichting | 39 | N |  | 6 | LM AL 6,0 CV EU600/5 T60 TP N6009 |  |  |  |  | 6009 | 2005-01-01 | 1986-04-13 | 1 | INDU 2500 SNN | INDAL |  | 2005-01-01 | 1 | PLL 36W/830 |  | 36 | 2016-01-01 | 1
848606 | CYK-W009-050 | 50 | 50 C8600 | 955565 | Wildsingel |  | CUIJK | Cuijk |  | Wijk 00 Cuijk |  |  |  | CYK-W009 | 189726.14 | 414.737.393 | 5.172.029.669.763.150.000 | 5.889.755.973.967.540.000 |  | binnen bebouwde kom |  |  |  | 1-Straatverlichting | Straatverlichting | 39 | N |  | 6 | LM AL 6,0 CV EU600/5 T60 TP N6009 |  |  |  |  | 6009 | 2005-01-01 | 1986-04-13 | 1 | INDU 2500 SNN | INDAL |  | 2005-01-01 | 1 | PLL 36W/830 |  | 36 | 2016-01-01 | 2
847931 | CYK-W009-051 | 51 | 51 C8600 | 1370145 | Wildsingel |  | CUIJK | Cuijk |  | Wijk 00 Cuijk |  |  |  | CYK-W009 | 189.715.422 | 414.763.144 | 5.172.052.881.780.000.000 | 5.889.603.444.001.940.000 |  | binnen bebouwde kom |  |  |  | 1-Straatverlichting | Straatverlichting | 20 | N1 |  | 6 | LM AL 6,0 CV EU600/5 T60 TP N6009 |  |  |  |  | 6009 | 1993-10-01 | 1986-04-13 | 1 | INDU 2500 SNN | INDAL |  | 1993-10-01 | 1 | TLD 18W/33 |  | 18 | 2016-01-01 | 1
847931 | CYK-W009-051 | 51 | 51 C8600 | 1370145 | Wildsingel |  | CUIJK | Cuijk |  | Wijk 00 Cuijk |  |  |  | CYK-W009 | 189.715.422 | 414.763.144 | 5.172.052.881.780.000.000 | 5.889.603.444.001.940.000 |  | binnen bebouwde kom |  |  |  | 1-Straatverlichting | Straatverlichting | 20 | N1 |  | 6 | LM AL 6,0 CV EU600/5 T60 TP N6009 |  |  |  |  | 6009 | 1993-10-01 | 1986-04-13 | 1 | INDU 2500 SNN | INDAL |  | 1993-10-01 | 1 | TLD 18W/33 |  | 18 | 2016-01-01 | 2
847932 | CYK-W009-052 | 52 | 52 C8600 | 1370146 | Wildsingel |  | CUIJK | Cuijk |  | Wijk 00 Cuijk |  |  |  | CYK-W009 | 189.690.341 | 414.778.884 | 5.172.067.184.818.680.000 | 5.889.242.058.906.570.000 |  | binnen bebouwde kom |  |  |  | 1-Straatverlichting | Straatverlichting | 20 | N1 |  | 6 | LM AL 6,0 CV EU600/5 T60 TP N6009 |  |  |  |  | 6009 | 1993-10-01 | 1986-04-13 | 1 | INDU 2500 SNN | INDAL |  | 1993-10-01 | 1 | TLD 18W/33 |  | 18 | 2016-01-01 | 1
847932 | CYK-W009-052 | 52 | 52 C8600 | 1370146 | Wildsingel |  | CUIJK | Cuijk |  | Wijk 00 Cuijk |  |  |  | CYK-W009 | 189.690.341 | 414.778.884 | 5.172.067.184.818.680.000 | 5.889.242.058.906.570.000 |  | binnen bebouwde kom |  |  |  | 1-Straatverlichting | Straatverlichting | 20 | N1 |  | 6 | LM AL 6,0 CV EU600/5 T60 TP N6009 |  |  |  |  | 6009 | 1993-10-01 | 1986-04-13 | 1 | INDU 2500 SNN | INDAL |  | 1993-10-01 | 1 | TLD 18W/33 |  | 18 | 2016-01-01 | 2
847933 | CYK-W009-053 | 53 | 53 C8600 | 1370147 | Wildsingel |  | CUIJK | Cuijk |  | Wijk 00 Cuijk |  |  |  | CYK-W009 | 189662.13 | 414776.75 | 5.172.065.441.664.570.000 | 5.888.833.592.074.900.000 |  | binnen bebouwde kom |  |  |  | 1-Straatverlichting | Straatverlichting | 20 | N |  | 6 | LM AL 6,0 CV EU600/5 T60 TP N6009 |  |  |  |  | 6009 | 1993-10-01 | 1986-04-13 | 1 | INDU 2500 SNN | INDAL |  | 1993-10-01 | 1 | TLD 18W/33 |  | 18 | 2016-01-01 | 1
847933 | CYK-W009-053 | 53 | 53 C8600 | 1370147 | Wildsingel |  | CUIJK | Cuijk |  | Wijk 00 Cuijk |  |  |  | CYK-W009 | 189662.13 | 414776.75 | 5.172.065.441.664.570.000 | 5.888.833.592.074.900.000 |  | binnen bebouwde kom |  |  |  | 1-Straatverlichting | Straatverlichting | 20 | N |  | 6 | LM AL 6,0 CV EU600/5 T60 TP N6009 |  |  |  |  | 6009 | 1993-10-01 | 1986-04-13 | 1 | INDU 2500 SNN | INDAL |  | 1993-10-01 | 1 | TLD 18W/33 |  | 18 | 2016-01-01 | 2
847934 | CYK-W009-054 | 54 | 54 C8600 | 1370148 | Wildsingel |  | CUIJK | Cuijk |  | Wijk 00 Cuijk |  |  |  | CYK-W009 | 189.632.838 | 414.770.772 | 5.172.060.250.003.920.000 | 5.888.409.098.659.720.000 |  | binnen bebouwde kom |  |  |  | 1-Straatverlichting | Straatverlichting | 20 | N1 |  | 6 | LM AL 6,0 CV EU600/5 T60 TP N6009 |  |  |  |  | 6009 | 1993-10-01 | 1986-04-13 | 1 | INDU 2500 SNN | INDAL |  | 1993-10-01 | 1 | TLD 18W/33 |  | 18 | 2016-01-01 | 1
847934 | CYK-W009-054 | 54 | 54 C8600 | 1370148 | Wildsingel |  | CUIJK | Cuijk |  | Wijk 00 Cuijk |  |  |  | CYK-W009 | 189.632.838 | 414.770.772 | 5.172.060.250.003.920.000 | 5.888.409.098.659.720.000 |  | binnen bebouwde kom |  |  |  | 1-Straatverlichting | Straatverlichting | 20 | N1 |  | 6 | LM AL 6,0 CV EU600/5 T60 TP N6009 |  |  |  |  | 6009 | 1993-10-01 | 1986-04-13 | 1 | INDU 2500 SNN | INDAL |  | 1993-10-01 | 1 | TLD 18W/33 |  | 18 | 2016-01-01 | 2
853352 | CYK-W009-055 | 55 | 55 C8600 | 960420 | Wildsingel |  | CUIJK | Cuijk |  | Wijk 00 Cuijk |  |  |  | CYK-W009 | 189.555.498 | 414.753.798 | 5.172.045.471.872.620.000 | 5.887.288.190.133.440.000 |  | binnen bebouwde kom |  |  |  | 1-Straatverlichting | Straatverlichting | 65 | N1 |  | 7,5 | AL 7.5m 1 arm | [5 empty] | 2012-10-15 | 2005-09-28 | 1 | INDU 2500 SNN | INDAL |  | 1986-07-01 | 1 | SOX-E 55W |  | 55 | 2016-01-01 | 1
853353 | CYK-W009-056 | 56 | 56 C8600 | 960421 | Wildsingel |  | CUIJK | Cuijk |  | Wijk 00 Cuijk |  |  |  | CYK-W009 | 189.560.823 | 414.766.921 | 5.172.057.234.165.020.000 | 5.887.366.555.944.170.000 |  | binnen bebouwde kom |  |  |  | 1-Straatverlichting | Straatverlichting | 46 | A1 |  | 7,5 | AL 7.5m 1 arm | [5 empty] | 2012-09-03 | 2005-09-28 | 1 | INDU 2500 SNN | INDAL |  | 1986-07-01 | 1 | SOX-E 36W |  | 36 | 2016-01-01 | 1
853354 | CYK-W009-058 | 58 | 58 C8600 | 960422 | Wildsingel |  | CUIJK | Cuijk |  | Wijk 00 Cuijk |  |  |  | CYK-W009 | 189.537.928 | 414.775.168 | 5.172.064.788.165.880.000 | 5.887.036.052.947.950.000 |  | binnen bebouwde kom |  |  |  | 1-Straatverlichting | Straatverlichting | 36 | N1 |  | 7,5 | AL 7.5m 1 arm | [5 empty] | 2012-02-13 | 2005-09-28 | 1 | INDU 2500 SNN | INDAL |  | 1986-07-01 | 1 | SOX-E 26W |  | 26 | 2016-01-01 | 1
853355 | CYK-W009-059 | 59 | 59 C8600 | 960423 | Wildsingel |  | CUIJK | Cuijk |  | Wijk 00 Cuijk |  |  |  | CYK-W009 | 189.513.391 | 414.773.778 | 5.172.063.690.290.940.000 | 5.886.680.829.131.380.000 |  | binnen bebouwde kom |  |  |  | 1-Straatverlichting | Straatverlichting | 36 | A1 |  | 7,5 | AL 7.5m 1 arm | [5 empty] | 2012-09-03 | 2005-09-28 | 1 | INDU 2500 SNN | INDAL |  | 1986-07-01 | 1 | SOX-E 26W |  | 26 | 2016-01-01 | 1
853356 | CYK-W009-060 | 60 | 60 C8600 | 960424 | Wildsingel |  | CUIJK | Cuijk |  | Wijk 00 Cuijk |  |  |  | CYK-W009 | 189486.41 | 414.762.194 | 5.172.053.444.821.030.000 | 5.886.289.225.182.930.000 |  | binnen bebouwde kom |  |  |  | 1-Straatverlichting | Straatverlichting | 36 | N1 |  | 7,5 | AL 7.5m 1 arm | [5 empty] | 2012-02-13 | 2005-09-28 | 1 | INDU 2500 SNN | INDAL |  | 1986-07-01 | 1 | SOX-E 26W |  | 26 | 2016-01-01 | 1
853357 | CYK-W009-061 | 61 | 61 C8600 | 960425 | Wildsingel |  | CUIJK | Cuijk |  | Wijk 00 Cuijk |  |  |  | CYK-W009 | 189.463.695 | 414.744.582 | 5.172.037.754.851.920.000 | 5.885.958.759.781.310.000 |  | binnen bebouwde kom |  |  |  | 1-Straatverlichting | Straatverlichting | 36 | N1 |  | 7,5 | AL 7.5m 1 arm | [5 empty] | 2012-02-13 | 2005-09-28 | 1 | INDU 2500 SNN | INDAL |  | 1986-07-01 | 1 | SOX-E 26W |  | 26 | 2016-01-01 | 1
853358 | CYK-W009-062 | 62 | 62 C8600 | 960426 | Wildsingel |  | CUIJK | Cuijk |  | Wijk 00 Cuijk |  |  |  | CYK-W009 | 189.439.004 | 414.734.487 | 5.172.028.833.379.660.000 | 5.885.600.446.668.520.000 |  | binnen bebouwde kom |  |  |  | 1-Straatverlichting | Straatverlichting | 36 | A1 |  | 7,5 | AL 7.5m 1 arm | [5 empty] | 2012-09-03 | 2005-09-28 | 1 | INDU 2500 SNN | INDAL |  | 1986-07-01 | 1 | SOX-E 26W |  | 26 | 2016-01-01 | 1
853359 | CYK-W009-063 | 63 | 63 C8600 | 960427 | Wildsingel |  | CUIJK | Cuijk |  | Wijk 00 Cuijk |  |  |  | CYK-W009 | 189.414.277 | 414724.33 | 5.172.019.856.292.310.000 | 5.885.241.607.857.730.000 |  | binnen bebouwde kom |  |  |  | 1-Straatverlichting | Straatverlichting | 36 | N1 |  | 7,5 | AL 7.5m 1 arm | [5 empty] | 2012-02-13 | 2005-09-28 | 1 | INDU 2500 SNN | INDAL |  | 1986-07-01 | 1 | SOX-E 26W |  | 26 | 2016-01-01 | 1
853360 | CYK-W009-064 | 64 | 64 C8600 | 960428 | Wildsingel |  | CUIJK | Cuijk |  | Wijk 00 Cuijk |  |  |  | CYK-W009 | 189.388.153 | 414722.06 | 5.172.017.976.670.700.000 | 5.884.863.334.924.430.000 |  | binnen bebouwde kom |  |  |  | 1-Straatverlichting | Straatverlichting | 36 | N1 |  | 7,5 | AL 7.5m 1 arm | [5 empty] | 2012-02-13 | 2005-09-28 | 1 | INDU 2500 SNN | INDAL |  | 1986-07-01 | 1 | SOX-E 26W |  | 26 | 2016-01-01 | 1
853361 | CYK-W009-065 | 65 | 65 C8600 | 960429 | Wildsingel |  | CUIJK | Cuijk |  | Wijk 00 Cuijk |  |  |  | CYK-W009 | 189.370.645 | 414.703.588 | 5.172.001.481.314.460.000 | 5.884.608.143.720.850.000 |  | binnen bebouwde kom |  |  |  | 1-Straatverlichting | Straatverlichting | 36 | N1 |  | 7,5 | AL 7.5m 1 arm | [5 empty] | 2012-02-13 | 2005-09-28 | 1 | INDU 2500 SNN | INDAL |  | 1986-07-01 | 1 | SOX-E 26W |  | 26 | 2016-01-01 | 1
853362 | CYK-W009-066 | 66 | 66 C8600 | 960430 | Wildsingel |  | CUIJK | Cuijk |  | Wijk 00 Cuijk |  |  |  | CYK-W009 | 189.381.594 | 414.681.656 | 5.171.981.701.113.490.000 | 5.884.764.418.481.150.000 |  | binnen bebouwde kom |  |  |  | 1-Straatverlichting | Straatverlichting | 36 | A1 |  | 7,5 | AL 7.5m 1 arm | [5 empty] | 2012-09-03 | 2005-09-28 | 1 | INDU 2500 SNN | INDAL |  | 1986-07-01 | 1 | SOX-E 26W |  | 26 | 2016-01-01 | 1
853363 | CYK-W009-067 | 67 | 67 C8600 | 960431 | Wildsingel |  | CUIJK | Cuijk |  | Wijk 00 Cuijk |  |  |  | CYK-W009 | 189.381.778 | 414.650.291 | 5.171.953.508.522.020.000 | 5.884.763.976.668.180.000 |  | binnen bebouwde kom |  |  |  | 1-Straatverlichting | Straatverlichting | 28 | N |  | 8 | LM ST 8,0 CV EU1200/20/5 T60 FR M P6005 |  |  |  |  | 6005 | 2013-08-19 |  | 1 | SCH TECEO-1 16L 27W NW 2784LM 150GS 5102 | SCHREDER |  | 2013-08-19 | 1 | LED 16 OPTIEK 5102 2784 LUMEN 27 W |  | 27 | 2013-08-19 | 1
853364 | CYK-W009-068 | 68 | 68 C8600 | 960432 | Wildsingel |  | CUIJK | Cuijk |  | Wijk 00 Cuijk |  |  |  | CYK-W009 | 189.358.409 | 414.640.845 | 5.171.945.161.894.400.000 | 5.884.424.867.518.560.000 |  | binnen bebouwde kom |  |  |  | 1-Straatverlichting | Straatverlichting | 28 | N |  | 8 | LM ST 8,0 CV EU1200/20/5 T60 FR M P6005 |  |  |  |  | 6005 | 2013-08-19 |  | 1 | SCH TECEO-1 16L 27W NW 2784LM 150GS 5102 | SCHREDER |  | 2013-08-19 | 1 | LED 16 OPTIEK 5102 2784 LUMEN 27 W |  | 27 | 2013-08-19 | 1
853365 | CYK-W009-069 | 69 | 69 C8600 | 960433 | Wildsingel |  | CUIJK | Cuijk |  | Wijk 00 Cuijk |  |  |  | CYK-W009 | 189.328.603 | 414.637.292 | 5.171.942.151.425.230.000 | 5.883.993.191.950.770.000 |  | binnen bebouwde kom |  |  |  | 1-Straatverlichting | Straatverlichting | 28 | N |  | 8 | LM ST 8,0 CV EU1200/20/5 T60 FR M P6005 |  |  |  |  | 6005 | 2013-08-19 |  | 1 | SCH TECEO-1 16L 27W NW 2784LM 150GS 5102 | SCHREDER |  | 2013-08-19 | 1 | LED 16 OPTIEK 5102 2784 LUMEN 27 W |  | 27 | 2013-08-19 | 1
853366 | CYK-W009-070 | 70 | 70 C8600 | 960434 | Wildsingel |  | CUIJK | Cuijk |  | Wijk 00 Cuijk |  |  |  | CYK-W009 | 189.305.527 | 414.619.148 | 5.171.925.984.847.150.000 | 5.883.657.466.076.890.000 |  | binnen bebouwde kom |  |  |  | 1-Straatverlichting | Straatverlichting | 28 | N |  | 8 | LM ST 8,0 CV EU1200/20/5 T60 FR M P6005 |  |  |  |  | 6005 | 2013-08-19 |  | 1 | SCH TECEO-1 16L 27W NW 2784LM 150GS 5102 | SCHREDER |  | 2013-08-19 | 1 | LED 16 OPTIEK 5102 2784 LUMEN 27 W |  | 27 | 2013-08-19 | 1
853367 | CYK-W009-071 | 71 | 71 C8600 | 960435 | Wildsingel |  | CUIJK | Cuijk |  | Wijk 00 Cuijk |  |  |  | CYK-W009 | 189.284.028 | 414.615.365 | 5.171.922.716.448.870.000 | 5.883.345.980.665.360.000 |  | binnen bebouwde kom |  |  |  | 1-Straatverlichting | Straatverlichting | 28 | N |  | 8 | LM ST 8,0 CV EU1200/20/5 T60 FR M P6005 |  |  |  |  | 6005 | 2013-08-19 |  | 1 | SCH TECEO-1 16L 27W NW 2784LM 150GS 5102 | SCHREDER |  | 2013-08-19 | 1 | LED 16 OPTIEK 5102 2784 LUMEN 27 W |  | 27 | 2013-08-19 | 1
1155797 | CYK-W010-001 | 1 | 17a C8640 | 960438 | Wilhelminapassage Park.Pl. |  | CUIJK | Cuijk |  | Wijk 00 Cuijk |  |  |  | CYK-W010 | 188.723.355 | 416.047.182 | 5.173.213.070.500.040.000 | 5.875.371.531.064.430.000 |  | binnen bebouwde kom |  |  |  | 1-Straatverlichting | Straatverlichting | 25 | N1 |  | 4 | PM ST 4,0 CV T60 GG N6009 |  |  |  |  | 6009 | 1986-11-01 | 2007-12-03 | 1 | PHIL FGS103 | PHILIPS |  | 1997-04-23 | 1 | PLL 24W/830 |  | 24 | 2016-01-01 | 1
1155798 | CYK-W010-002 | 2 | 17a C8640 | 960437 | Wilhelminapassage Park.Pl. |  | CUIJK | Cuijk |  | Wijk 00 Cuijk |  |  |  | CYK-W010 | 188.738.553 | 416.073.657 | 5.173.236.775.031.250.000 | 5.875.594.097.328.540.000 |  | binnen bebouwde kom |  |  |  | 1-Straatverlichting | Straatverlichting | 25 | N1 |  | 4 | PM ST 4,0 CV T60 GG N6009 |  |  |  |  | 6009 | 1986-11-01 | 2007-12-03 | 1 | PHIL FGS103 | PHILIPS |  | 1997-04-23 | 1 | PLL 24W/830 |  | 24 | 2016-01-01 | 1
1155799 | CYK-W010-003 | 3 | 17a C8640 | 960436 | Wilhelminapassage Park.Pl. |  | CUIJK | Cuijk |  | Wijk 00 Cuijk |  |  |  | CYK-W010 | 188.751.606 | 416.046.207 | 5.173.212.023.663.350.000 | 5.875.780.373.339.200.000 |  | binnen bebouwde kom |  |  |  | 1-Straatverlichting | Straatverlichting | 25 | N1 |  | 4 | PM ST 4,0 CV T60 GG N6009 |  |  |  |  | 6009 | 1986-11-01 | 2007-12-03 | 1 | PHIL FGS103 | PHILIPS |  | 1997-04-23 | 1 | PLL 24W/830 |  | 24 | 2016-01-01 | 1
853371 | CYK-W011-001 | 1 | 01 C8640 | 960439 | Wilhelminastraat |  | CUIJK | Cuijk |  | Wijk 00 Cuijk | Cuijk |  |  | CYK-W011 | 188.941.942 | 415.982.172 | 5.173.153.315.460.830.000 | 5.878.529.250.381.760.000 |  | binnen bebouwde kom |  |  |  | 1-Straatverlichting | Straatverlichting | 39 | N1 |  | 6 | ST 6.0m 1 arm | [5 empty] | 2013-01-14 | 2007-12-03 | 1 | INDU 2500 SNN | INDAL |  | 1997-04-23 | 1 | PLL 36W/830 |  | 36 | 2013-01-14 | 1
853372 | CYK-W011-002 | 2 | 02 C8640 | 960440 | Wilhelminastraat |  | CUIJK | Cuijk |  | Wijk 00 Cuijk | Cuijk |  |  | CYK-W011 | 188916.58 | 415.975.124 | 5.173.147.134.507.730.000 | 5.878.161.448.351.410.000 |  | binnen bebouwde kom |  |  |  | 1-Straatverlichting | Straatverlichting | 39 | N1 |  | 6 | ST 6.0m 1 arm | [5 empty] | 2013-06-03 | 2007-12-03 | 1 | INDU 2500 SNN | INDAL |  | 1997-04-23 | 1 | MASTER PL-L 36W/830/4P. |  | 36 | 2014-12-10 | 1
853373 | CYK-W011-003 | 3 | 03 C8640 | 960441 | Wilhelminastraat |  | CUIJK | Cuijk |  | Wijk 00 Cuijk | Cuijk |  |  | CYK-W011 | 188.892.293 | 415.980.469 | 5.173.152.085.982.480.000 | 5.877.810.417.773.150.000 |  | binnen bebouwde kom |  |  |  | 1-Straatverlichting | Straatverlichting | 39 | N1 |  | 6 | ST 6.0m 1 arm | [5 empty] | 2013-02-18 | 2007-12-03 | 1 | INDU 2500 SNN | INDAL |  | 1997-04-23 | 1 | MASTER PL-L 36W/830/4P. |  | 36 | 2016-06-23 | 1
853374 | CYK-W011-004 | 4 | 04 C8640 | 960442 | Wilhelminastraat |  | CUIJK | Cuijk |  | Wijk 00 Cuijk | Cuijk |  |  | CYK-W011 | 188.870.283 | 415.973.298 | 5.173.145.773.942.160.000 | 5.877.491.124.743.030.000 |  | binnen bebouwde kom |  |  |  | 1-Straatverlichting | Straatverlichting | 39 | N1 |  | 6 | ST 6.0m 1 arm | [5 empty] | 2012-02-13 | 2007-12-03 | 1 | INDU 2500 SNN | INDAL |  | 1997-04-23 | 1 | PLL 36W/830 |  | 36 | 2016-01-01 | 1
853375 | CYK-W011-005 | 5 | 05 C8640 | 960443 | Wilhelminastraat |  | CUIJK | Cuijk |  | Wijk 00 Cuijk | Cuijk |  |  | CYK-W011 | 188.847.646 | 415.978.947 | 5.173.150.988.467.660.000 | 5.877.164.006.810.720.000 |  | binnen bebouwde kom |  |  |  | 1-Straatverlichting | Straatverlichting | 39 | N1 |  | 6 | ST 6.0m 1 arm | [5 empty] | 2012-10-08 | 2007-12-03 | 1 | INDU 2500 SNN | INDAL |  | 1997-04-23 | 1 | PLL 36W/830 |  | 36 | 2016-01-01 | 1
853376 | CYK-W011-006 | 6 | 06 C8640 | 960444 | Wilhelminastraat |  | CUIJK | Cuijk |  | Wijk 00 Cuijk | Cuijk |  |  | CYK-W011 | 188.822.001 | 415.971.457 | 5.173.144.411.519.940.000 | 5.876.792.067.359.220.000 |  | binnen bebouwde kom |  |  |  | 1-Straatverlichting | Straatverlichting | 39 | N1 |  | 6 | ST 6.0m 1 arm | [5 empty] | 2012-02-13 | 2007-12-03 | 1 | INDU 2500 SNN | INDAL |  | 1997-04-23 | 1 | PLL 36W/830 |  | 36 | 2016-01-01 | 1
853377 | CYK-W011-007 | 7 | 07 C8640 | 960445 | Wilhelminastraat |  | CUIJK | Cuijk |  | Wijk 00 Cuijk | Cuijk |  |  | CYK-W011 | 188.791.576 | 415972.49 | 5.173.145.523.981.140.000 | 5.876.351.768.621.020.000 |  | binnen bebouwde kom |  |  |  | 1-Straatverlichting | Straatverlichting | 39 | N1 |  | 6 | ST 6.0m 1 arm | [5 empty] | 2012-02-13 | 2007-12-03 | 1 | INDU 2500 SNN | INDAL |  | 2000-01-01 | 1 | PLL 36W/830 |  | 36 | 2016-01-01 | 1
853378 | CYK-W011-008 | 8 | 08 C8640 | 960446 | Wilhelminastraat |  | CUIJK | Cuijk |  | Wijk 00 Cuijk | Cuijk |  |  | CYK-W011 | 188.763.435 | 415.973.353 | 5.173.146.469.684.440.000 | 5.875.944.513.850.590.000 |  | binnen bebouwde kom |  |  |  | 1-Straatverlichting | Straatverlichting | 39 | N1 |  | 6 | ST 6.0m 1 arm | [5 empty] | 2012-02-13 | 2007-12-03 | 1 | INDU 2500 SNN | INDAL |  | 2000-01-01 | 1 | PLL 36W/830 |  | 36 | 2016-01-01 | 1
853379 | CYK-W011-009 | 9 | 09 C8640 | 960447 | Wilhelminastraat |  | CUIJK | Cuijk |  | Wijk 00 Cuijk | Cuijk |  |  | CYK-W011 | 188.733.098 | 415.974.148 | 5.173.147.367.377.340.000 | 5.875.505.465.359.300.000 |  | binnen bebouwde kom |  |  |  | 1-Straatverlichting | Straatverlichting | 39 | N1 |  | 6 | ST 6.0m 1 arm | [5 empty] | 2012-02-13 | 2007-12-03 | 1 | INDU 2500 SNN | INDAL |  | 2000-01-01 | 1 | PLL 36W/830 |  | 36 | 2016-01-01 | 1
853380 | CYK-W011-010 | 10 | 10 C8640 | 960448 | Wilhelminastraat |  | CUIJK | Cuijk |  | Wijk 00 Cuijk | Cuijk |  |  | CYK-W011 | 188733.32 | 415.994.267 | 5.173.165.449.376.420.000 | 5.875.510.633.813.340.000 |  | binnen bebouwde kom |  |  |  | 1-Straatverlichting | Straatverlichting | 25 | N1 |  | 4 | ST 4.0m 1 arm | [5 empty] | 2012-02-13 | 2007-12-03 | 1 | INDU 2000 SDN | INDAL |  | 2000-01-01 | 1 | PLL 24W/830 |  | 24 | 2016-01-01 | 1
853381 | CYK-W011-011 | 11 | 11 C8640 | 960449 | Wilhelminastraat |  | CUIJK | Cuijk |  | Wijk 00 Cuijk | Cuijk |  |  | CYK-W011 | 188.749.908 | 415.984.812 | 5.173.156.850.927.810.000 | 5.875.749.825.618.870.000 |  | binnen bebouwde kom |  |  |  | 1-Straatverlichting | Straatverlichting | 25 | N1 |  | 4 | ST 4.0m 1 arm | [5 empty] | 2012-02-13 | 2007-12-03 | 1 | INDU 2000 SDN | INDAL |  | 2000-01-01 | 1 | PLL 24W/830 |  | 24 | 2016-01-01 | 1
853382 | CYK-W011-012 | 12 | 12 C8640 | 960450 | Wilhelminastraat |  | CUIJK | Cuijk |  | Wijk 00 Cuijk | Cuijk |  |  | CYK-W011 | 188.777.456 | 415.986.967 | 5.173.158.621.510.300.000 | 5.876.148.791.372.560.000 |  | binnen bebouwde kom |  |  |  | 1-Straatverlichting | Straatverlichting | 25 | N1 |  | 4 | ST 4.0m 1 arm | [5 empty] | 2012-02-13 | 2007-12-03 | 1 | INDU 2000 SDN | INDAL |  | 2000-01-01 | 1 | PLL 24W/830 |  | 24 | 2016-01-01 | 1
853383 | CYK-W011-013 | 13 | 13 C8640 | 960451 | Wilhelminastraat |  | CUIJK | Cuijk |  | Wijk 00 Cuijk | Cuijk |  |  | CYK-W011 | 188808.03 | 415.987.003 | 5.173.158.469.061.490.000 | 5.876.591.352.315.890.000 |  | binnen bebouwde kom |  |  |  | 1-Straatverlichting | Straatverlichting | 39 | N1 |  | 6 | TP 6 meter 100J159 Valmont |  |  |  |  | 6005 MOSGROEN | 2012-02-13 |  | 1 | INDU 2500 SNN | INDAL |  | 2002-03-08 | 1 | PLL 36W/830 |  | 36 | 2016-01-01 | 1
853384 | CYK-W011-014 | 14 | 14 C8640 | 960452 | Wilhelminastraat |  | CUIJK | Cuijk |  | Wijk 00 Cuijk | Cuijk |  |  | CYK-W011 | 188.795.898 | 416.006.267 | 5.173.175.857.260.350.000 | 5.876.417.617.520.190.000 |  | binnen bebouwde kom |  |  |  | 1-Straatverlichting | Straatverlichting | 39 | N1 |  | 6 | ST 6.0m 1 arm | [5 empty] | 2012-02-13 | 2007-12-03 | 1 | INDU 2500 SNN | INDAL |  | 1997-04-23 | 1 | PLL 36W/830 |  | 36 | 2016-01-01 | 1
853385 | CYK-W011-015 | 15 | 15 C8640 | 960453 | Wilhelminastraat |  | CUIJK | Cuijk |  | Wijk 00 Cuijk | Cuijk |  |  | CYK-W011 | 188.776.255 | 416.005.754 | 5.173.175.514.876.680.000 | 5.876.133.234.863.270.000 |  | binnen bebouwde kom |  |  |  | 1-Straatverlichting | Straatverlichting | 39 | N1 |  | 6 | ST 6.0m 1 arm | [5 empty] | 2012-02-13 | 2007-12-03 | 1 | INDU 2500 SNN | INDAL |  | 1997-04-23 | 1 | PLL 36W/830 |  | 36 | 2016-01-01 | 1
853386 | CYK-W011-016 | 16 | 16 C8640 | 960454 | Wilhelminastraat |  | CUIJK | Cuijk |  | Wijk 00 Cuijk | Cuijk |  |  | CYK-W011 | 188.756.702 | 415.999.627 | 5.173.170.125.911.230.000 | 5.875.849.609.087.590.000 |  | binnen bebouwde kom |  |  |  | 1-Straatverlichting | Straatverlichting | 39 | N1 |  | 6 | ST 6.0m 1 arm | [5 empty] | 2012-02-13 | 2007-12-03 | 1 | INDU 2500 SNN | INDAL |  | 1997-04-23 | 1 | MASTER PL-L 36W/830/4P. |  | 36 | 2015-10-28 | 1
853387 | CYK-W011-017 | 17 | 17 C8640 | 960455 | Wilhelminastraat |  | CUIJK | Cuijk |  | Wijk 00 Cuijk | Cuijk |  |  | CYK-W011 | 188.733.187 | 416.000.306 | 5.173.170.878.146.540.000 | 5.875.509.295.468.490.000 |  | binnen bebouwde kom |  |  |  | 1-Straatverlichting | Straatverlichting | 39 | N1 |  | 6 | ST 6.0m 1 arm | [5 empty] | 2012-03-13 | 2007-12-03 | 1 | INDU 2500 SNN | INDAL |  | 1997-04-23 | 1 | PLL 36W/830 |  | 36 | 2016-01-01 | 1
853388 | CYK-W011-018 | 18 | 18 C8640 | 960456 | Wilhelminastraat |  | CUIJK | Cuijk |  | Wijk 00 Cuijk | Cuijk |  |  | CYK-W011 | 188.709.156 | 416.007.201 | 5.173.177.220.453.120.000 | 5.875.162.116.229.940.000 |  | binnen bebouwde kom |  |  |  | 1-Straatverlichting | Straatverlichting | 39 | N1 |  | 6 | ST 6.0m 1 arm | [5 empty] | 2012-02-13 | 2007-12-03 | 1 | INDU 2500 SNN | INDAL |  | 1997-04-23 | 1 | MASTER PL-L 36W/830/4P. |  | 36 | 2015-01-29 | 1
853389 | CYK-W011-019 | 19 | 19 C8640 | 960457 | Wilhelminastraat |  | CUIJK | Cuijk |  | Wijk 00 Cuijk | Cuijk |  |  | CYK-W011 | 188.690.461 | 416.006.402 | 5.173.176.614.989.670.000 | 5.874.891.428.136.440.000 |  | binnen bebouwde kom |  |  |  | 1-Straatverlichting | Straatverlichting | 39 | N1 |  | 6 | ST 6.0m 1 arm | [5 empty] | 2012-02-13 | 2007-12-03 | 1 | INDU 2500 SNN | INDAL |  | 1997-04-23 | 1 | MASTER PL-L 36W/830/4P. |  | 36 | 2014-11-06 | 1
853390 | CYK-W011-020 | 20 | 20 C8640 | 960458 | Wilhelminastraat |  | CUIJK | Cuijk |  | Wijk 00 Cuijk | Cuijk |  |  | CYK-W011 | 188.663.937 | 416.005.359 | 5.173.175.837.300.070.000 | 5.874.507.391.523.580.000 |  | binnen bebouwde kom |  |  |  | 1-Straatverlichting | Straatverlichting | 39 | N1 |  | 6 | ST 6.0m 1 arm | [5 empty] | 2012-02-13 | 2007-12-03 | 1 | INDU 2500 SNN | INDAL |  | 1997-03-24 | 1 | PLL 36W/830 |  | 36 | 2016-01-01 | 1
848271 | CYK-W011-020A | 020A | 20a C8640 | 1509937 | Wilhelminastraat |  | CUIJK | Cuijk |  | Wijk 00 Cuijk | Cuijk |  | 5431TL | CYK-W011 | 188.664.526 | 415.979.343 | 5.173.152.450.076.750.000 | 5.874.513.394.404.870.000 |  | binnen bebouwde kom |  |  |  | 1-Straatverlichting | Straatverlichting | 25 | N1 |  | 4 | ST 4.0m 1 arm | [5 empty] | 2012-02-13 |  | 1 | INDU 2000 SDN | INDAL |  | 2010-01-01 | 1 | PLL 24W/830 |  | 24 | 2016-01-01 | 1
853391 | CYK-W011-021 | 21 | 21 C8640 | 960459 | Wilhelminastraat |  | CUIJK | Cuijk |  | Wijk 00 Cuijk | Cuijk |  |  | CYK-W011 | 188.638.033 | 416.004.201 | 5.173.174.952.389.950.000 | 5.874.132.318.406.010.000 |  | binnen bebouwde kom |  |  |  | 1-Straatverlichting | Straatverlichting | 39 | N1 |  | 6 | ST 6.0m 1 arm | [5 empty] | 2012-02-13 | 2007-12-03 | 1 | INDU 2500 SNN | INDAL |  | 1997-04-23 | 1 | PLL 36W/830 |  | 36 | 2016-01-01 | 1
853392 | CYK-W011-022 | 22 | 22 C8640 | 960460 | Wilhelminastraat |  | CUIJK | Cuijk |  | Wijk 00 Cuijk | Cuijk |  |  | CYK-W011 | 188.618.963 | 416.003.416 | 5.173.174.361.527.130.000 | 5.873.856.203.803.600.000 |  | binnen bebouwde kom |  |  |  | 1-Straatverlichting | Straatverlichting | 39 | N1 |  | 6 | ST 6.0m 1 arm | [5 empty] | 2012-02-13 | 2007-12-03 | 1 | INDU 2500 SNN | INDAL |  | 1997-04-23 | 1 | PLL 36W/830 |  | 36 | 2016-01-01 | 1
853393 | CYK-W011-023 | 23 | 23 C8640 | 960461 | Wilhelminastraat |  | CUIJK | Cuijk |  | Wijk 00 Cuijk | Cuijk |  |  | CYK-W011 | 188.591.874 | 416.002.305 | 5.173.173.525.773.430.000 | 5.873.463.982.586.490.000 |  | binnen bebouwde kom |  |  |  | 1-Straatverlichting | Straatverlichting | 39 | N1 |  | 6 | ST 6.0m 1 arm | [5 empty] | 2012-02-13 | 2007-12-03 | 1 | INDU 2500 SNN | INDAL |  | 1997-04-23 | 1 | PLL 36W/830 |  | 36 | 2016-01-01 | 1
853394 | CYK-W011-024 | 24 | 24 C8640 | 960462 | Wilhelminastraat |  | CUIJK | Cuijk |  | Wijk 00 Cuijk | Cuijk |  |  | CYK-W011 | 188.565.359 | 416.001.105 | 5.173.172.606.447.310.000 | 5.873.080.061.561.320.000 |  | binnen bebouwde kom |  |  |  | 1-Straatverlichting | Straatverlichting | 39 | N1 |  | 6 | ST 6.0m 1 arm | [5 empty] | 2012-02-13 | 2007-12-03 | 1 | INDU 2500 SNN | INDAL |  | 1997-04-23 | 1 | PLL 36W/830 |  | 36 | 2016-01-01 | 1
853395 | CYK-W011-025 | 25 | 25 C8640 | 960463 | Wilhelminastraat |  | CUIJK | Cuijk |  | Wijk 00 Cuijk | Cuijk |  |  | CYK-W011 | 188.538.899 | 416.000.138 | 5.173.171.896.090.310.000 | 5.872.696.959.324.740.000 |  | binnen bebouwde kom |  |  |  | 1-Straatverlichting | Straatverlichting | 39 | N1 |  | 6 | ST 6.0m 1 arm Valmont | [5 empty] | 2012-02-13 |  | 1 | INDU 2500 SNN | INDAL |  | 1997-04-23 | 1 | PLL 36W/830 |  | 36 | 2016-01-01 | 1
853398 | CYK-W012-001 | 1 | 01 C8680 | 960466 | Wolfskuil |  | CUIJK | Cuijk |  | Wijk 00 Cuijk | Padbroek |  |  | CYK-W012 | 189.459.075 | 414.420.146 | 5.171.746.174.072.380.000 | 5.885.859.718.504.010.000 |  | binnen bebouwde kom |  |  |  | 1-Straatverlichting | Straatverlichting | 25 | N1 |  | 4 | TV 4.0m 1 arm Nolte | [5 empty] | 2012-02-13 | 2005-09-28 | 1 | INDU 2000 SDN | INDAL |  | 1996-11-15 | 1 | PLL 24W/830 |  | 24 | 2016-01-01 | 1
853399 | CYK-W012-001A | 001A | 01aC8680 | 960467 | Wolfskuil |  | CUIJK | Cuijk |  | Wijk 00 Cuijk | Padbroek |  |  | CYK-W012 | 189.435.613 | 414.411.292 | 5.171.738.360.431.910.000 | 5.885.519.335.843.950.000 |  | binnen bebouwde kom |  |  |  | 1-Straatverlichting | Straatverlichting | 25 | N1 |  | 4 | AL 4.0m 1 arm | [5 empty] | 2012-02-13 | 2005-09-28 | 1 | INDU 2000 SDN | INDAL |  | 1986-07-01 | 1 | PLL 24W/830 |  | 24 | 2016-01-01 | 1
853400 | CYK-W012-002 | 2 | 02 C8680 | 960468 | Wolfskuil |  | CUIJK | Cuijk |  | Wijk 00 Cuijk | Padbroek |  |  | CYK-W012 | 189.482.681 | 414433.01 | 5.171.757.590.990.570.000 | 5.886.202.584.113.480.000 |  | binnen bebouwde kom |  |  |  | 1-Straatverlichting | Straatverlichting | 25 | N1 |  | 4 | AL 4.0m 1 arm | [5 empty] | 2012-02-13 | 2005-09-28 | 1 | INDU 2000 SDN | INDAL |  | 1986-07-01 | 1 | PLL 24W/830 |  | 24 | 2016-01-01 | 1
853401 | CYK-W012-003 | 3 | 03 C8680 | 960469 | Wolfskuil |  | CUIJK | Cuijk |  | Wijk 00 Cuijk | Padbroek |  |  | CYK-W012 | 189.515.972 | 414.446.703 | 5.171.769.693.167.380.000 | 5.886.685.680.535.990.000 |  | binnen bebouwde kom |  |  |  | 1-Straatverlichting | Straatverlichting | 25 | N1 |  | 4 | AL 4.0m 1 arm | [5 empty] | 2012-02-13 | 2005-09-28 | 1 | INDU 2000 SDN | INDAL |  | 1998-02-20 | 1 | PLL 24W/830 |  | 24 | 2016-01-01 | 1
853402 | CYK-W012-004 | 4 | 04 C8680 | 960470 | Wolfskuil |  | CUIJK | Cuijk |  | Wijk 00 Cuijk | Padbroek |  |  | CYK-W012 | 189.519.877 | 414.416.358 | 5.171.742.394.402.450.000 | 5.886.739.172.532.090.000 |  | binnen bebouwde kom |  |  |  | 1-Straatverlichting | Straatverlichting | 25 | N1 |  | 4 | TV 4.0m 1 arm Nolte | [5 empty] | 2012-02-13 | 2005-09-28 | 1 | INDU 2000 SDN | INDAL |  | 1998-02-20 | 1 | PLL 24W/830 |  | 24 | 2016-01-01 | 1
853403 | CYK-W012-005 | 5 | 05 C8680 | 960472 | Wolfskuil |  | CUIJK | Cuijk |  | Wijk 00 Cuijk | Padbroek |  |  | CYK-W012 | 189.573.157 | 414.394.424 | 5.171.722.350.605.890.000 | 5.887.507.972.900.180.000 |  | binnen bebouwde kom |  |  |  | 1-Straatverlichting | Straatverlichting | 25 | N1 |  | 4 | AL 4.0m 1 arm | [5 empty] | 2012-02-13 | 2005-09-28 | 1 | INDU 2000 SDN | INDAL |  | 1998-02-20 | 1 | PLL 24W/830 |  | 24 | 2016-01-01 | 1
853404 | CYK-W012-006 | 6 | 06 C8680 | 960474 | Wolfskuil |  | CUIJK | Cuijk |  | Wijk 00 Cuijk | Padbroek |  |  | CYK-W012 | 189.557.092 | 414.419.288 | 5.171.744.798.125.340.000 | 5.887.277.980.149.670.000 |  | binnen bebouwde kom |  |  |  | 1-Straatverlichting | Straatverlichting | 25 | N1 |  | 4 | TV 4.0m 1 arm Nolte | [5 empty] | 2012-02-13 | 1995-07-01 | 1 | INDU 2000 SDN | INDAL |  | 1998-02-20 | 1 | PLL 24W/830 |  | 24 | 2016-01-01 | 1
853405 | CYK-W012-007 | 7 | 07 C8680 | 960476 | Wolfskuil |  | CUIJK | Cuijk |  | Wijk 00 Cuijk | Padbroek |  |  | CYK-W012 | 189.555.603 | 414.440.693 | 5.171.764.046.545.920.000 | 5.887.258.562.847.840.000 |  | binnen bebouwde kom |  |  |  | 1-Straatverlichting | Straatverlichting | 25 | N1 |  | 4 | AL 4.0m 1 arm | [5 empty] | 2012-02-13 | 2005-09-28 | 1 | INDU 2000 SDN | INDAL |  | 1998-02-20 | 1 | PLL 24W/830 |  | 24 | 2016-01-01 | 1
853406 | CYK-W012-008 | 8 | 08 C8680 | 960478 | Wolfskuil |  | CUIJK | Cuijk |  | Wijk 00 Cuijk | Padbroek |  |  | CYK-W012 | 189.542.669 | 414.464.447 | 5.171.785.476.989.970.000 | 5.887.073.763.655.090.000 |  | binnen bebouwde kom |  |  |  | 1-Straatverlichting | Straatverlichting | 25 | N1 |  | 4 | AL 4.0m 1 arm | [5 empty] | 2012-10-08 |  | 1 | INDU 2000 SDN | INDAL |  | 1998-02-20 | 1 | PLL 24W/830 |  | 24 | 2016-01-01 | 1
853407 | CYK-W012-009 | 9 | 09 C8680 | 960479 | Wolfskuil |  | CUIJK | Cuijk |  | Wijk 00 Cuijk | Padbroek |  |  | CYK-W012 | 189.516.826 | 414.469.819 | 5.171.790.464.997.800.000 | 5.886.700.335.125.300.000 |  | binnen bebouwde kom |  |  |  | 1-Straatverlichting | Straatverlichting | 25 | N1 |  | 4 | TV 4.0m 1 arm Nolte | [5 empty] | 2012-02-13 | 2005-09-28 | 1 | INDU 2000 SDN | INDAL |  | 1986-07-01 | 1 | PLL 24W/830 |  | 24 | 2016-01-01 | 1
853408 | CYK-W013-001 | 1 | 01 C8720 | 960480 | Wolweversgaarde |  | CUIJK | Cuijk |  | Wijk 00 Cuijk | De Valuwe |  |  | CYK-W013 | 188.364.457 | 417.053.125 | 5.174.119.384.661.370.000 | 5.870.273.137.626.970.000 |  | binnen bebouwde kom |  |  |  | 1-Straatverlichting | Straatverlichting | 33 | N1 |  | 4 | TS 4 meter RCL4.0PT60GST141 | [5 empty] | 2012-09-03 |  | 1 | INDU 2400 PADVINDER | INDAL |  | 2010-01-21 | 1 | PLT 32W/830 4 PINS |  | 32 | 2016-01-01 | 1
853409 | CYK-W013-002 | 2 | 02 C8720 | 960481 | Wolweversgaarde |  | CUIJK | Cuijk |  | Wijk 00 Cuijk | De Valuwe |  |  | CYK-W013 | 188.356.693 | 417.037.194 | 5.174.105.111.924.880.000 | 5.870.159.198.515.900.000 |  | binnen bebouwde kom |  |  |  | 1-Straatverlichting | Straatverlichting | 33 | N1 |  | 4 | TS 4 meter RCL4.0PT60GST141 | [5 empty] | 2012-09-03 |  | 1 | INDU 2400 PADVINDER | INDAL |  | 2010-01-21 | 1 | PLT 32W/830 4 PINS |  | 32 | 2016-01-01 | 1
853410 | CYK-W013-003 | 3 | 03 C8720 | 960482 | Wolweversgaarde |  | CUIJK | Cuijk |  | Wijk 00 Cuijk | De Valuwe |  |  | CYK-W013 | 188.340.383 | 417045.31 | 5.174.112.504.054.770.000 | 5.869.923.842.109.570.000 |  | binnen bebouwde kom |  |  |  | 1-Straatverlichting | Straatverlichting | 33 | N1 |  | 4 | TS 4 meter RCL4.0PT60GST141 | [5 empty] | 2012-09-03 |  | 1 | INDU 2400 PADVINDER | INDAL |  | 2010-01-21 | 1 | PLT 32W/830 4 PINS |  | 32 | 2016-01-01 | 1
853411 | CYK-W013-004 | 4 | 04 C8720 | 960483 | Wolweversgaarde |  | CUIJK | Cuijk |  | Wijk 00 Cuijk | De Valuwe |  |  | CYK-W013 | 188.333.897 | 417.029.872 | 5.174.098.666.779.650.000 | 5.869.828.454.499.440.000 |  | binnen bebouwde kom |  |  |  | 1-Straatverlichting | Straatverlichting | 33 | N1 |  | 4 | TS 4 meter RCL4.0PT60GST141 | [5 empty] | 2012-09-03 |  | 1 | INDU 2400 PADVINDER | INDAL |  | 2010-01-21 | 1 | PLT 32W/830 4 PINS |  | 32 | 2016-01-01 | 1
853412 | CYK-W013-005 | 5 | 05 C8720 | 960484 | Wolweversgaarde |  | CUIJK | Cuijk |  | Wijk 00 Cuijk | De Valuwe |  |  | CYK-W013 | 188.312.406 | 417.022.865 | 5.174.092.496.890.800.000 | 5.869.516.635.409.400.000 |  | binnen bebouwde kom |  |  |  | 1-Straatverlichting | Straatverlichting | 33 | N1 |  | 4 | TS 4 meter RCL4.0PT60GST141 | [5 empty] | 2012-09-03 |  | 1 | INDU 2400 PADVINDER | INDAL |  | 2010-01-21 | 1 | PLT 32W/830 4 PINS |  | 32 | 2016-01-01 | 1
853413 | CYK-W013-006 | 6 | 06 C8720 | 960485 | Wolweversgaarde |  | CUIJK | Cuijk |  | Wijk 00 Cuijk | De Valuwe |  |  | CYK-W013 | 188.295.356 | 417.017.287 | 5.174.087.584.876.590.000 | 5.869.269.250.848.570.000 |  | binnen bebouwde kom |  |  |  | 1-Straatverlichting | Straatverlichting | 33 | N1 |  | 4 | TS 4 meter RCL4.0PT60GST141 | [5 empty] | 2012-09-03 |  | 1 | INDU 2400 PADVINDER | INDAL |  | 2010-01-21 | 1 | PLT 32W/830 4 PINS |  | 32 | 2016-01-01 | 1
853414 | CYK-W013-007 | 7 | 07 C8720 | 960486 | Wolweversgaarde |  | CUIJK | Cuijk |  | Wijk 00 Cuijk | De Valuwe |  |  | CYK-W013 | 188.290.215 | 417.028.721 | 5.174.097.892.593.660.000 | 5.869.195.916.717.750.000 |  | binnen bebouwde kom |  |  |  | 1-Straatverlichting | Straatverlichting | 33 | N1 |  | 4 | TS 4 meter RCL4.0PT60GST141 | [5 empty] | 2012-09-03 |  | 1 | INDU 2400 PADVINDER | INDAL |  | 2010-01-21 | 1 | MASTER PL-T 32W/830/4P E27. |  | 32 | 2015-09-01 | 1
853415 | CYK-W013-008 | 8 | 08 C8720 | 960487 | Wolweversgaarde |  | CUIJK | Cuijk |  | Wijk 00 Cuijk | De Valuwe |  |  | CYK-W013 | 188.275.843 | 417010.8 | 5.174.081.870.448.350.000 | 5.868.986.120.497.820.000 |  | binnen bebouwde kom |  |  |  | 1-Straatverlichting | Straatverlichting | 33 | N1 |  | 4 | TS 4 meter RCL4.0PT60GST141 | [5 empty] | 2012-09-03 |  | 1 | INDU 2400 PADVINDER | INDAL |  | 2010-01-21 | 1 | MASTER PL-T 32W/830/4P E27. |  | 32 | 2016-04-18 | 1
853416 | CYK-W013-009 | 9 | 09 C8720 | 960488 | Wolweversgaarde |  | CUIJK | Cuijk |  | Wijk 00 Cuijk | De Valuwe |  |  | CYK-W013 | 188.255.254 | 417017.22 | 5.174.087.763.408.140.000 | 5.868.688.649.651.990.000 |  | binnen bebouwde kom |  |  |  | 1-Straatverlichting | Straatverlichting | 33 | N1 |  | 4 | TS 4 meter RCL4.0PT60GST141 | [5 empty] | 2012-09-03 |  | 1 | INDU 2400 PADVINDER | INDAL |  | 2010-01-21 | 1 | PLT 32W/830 4 PINS |  | 32 | 2016-01-01 | 1
853417 | CYK-W013-010 | 10 | 10 C8720 | 960489 | Wolweversgaarde |  | CUIJK | Cuijk |  | Wijk 00 Cuijk | De Valuwe |  |  | CYK-W013 | 188.251.465 | 417.002.962 | 5.174.074.970.593.050.000 | 5.868.632.426.342.300.000 |  | binnen bebouwde kom |  |  |  | 1-Straatverlichting | Straatverlichting | 33 | N1 |  | 4 | TS 4 meter RCL4.0PT60GST141 | [5 empty] | 2012-09-03 |  | 1 | INDU 2400 PADVINDER | INDAL |  | 2010-01-21 | 1 | PLT 32W/830 4 PINS |  | 32 | 2016-01-01 | 1
853418 | CYK-W013-011 | 11 | 11 C8720 | 960490 | Wolweversgaarde |  | CUIJK | Cuijk |  | Wijk 00 Cuijk | De Valuwe |  |  | CYK-W013 | 188.241.057 | 417.012.758 | 5.174.083.837.333.310.000 | 5.868.482.678.709.950.000 |  | binnen bebouwde kom |  |  |  | 1-Straatverlichting | Straatverlichting | 33 | N1 |  | 4 | TS 4 meter RCL4.0PT60GST141 | [5 empty] | 2012-09-03 |  | 1 | INDU 2400 PADVINDER | INDAL |  | 2010-01-21 | 1 | PLT 32W/830 4 PINS |  | 32 | 2016-01-01 | 1
853419 | CYK-W013-012 | 12 | 12 C8720 | 960491 | Wolweversgaarde |  | CUIJK | Cuijk |  | Wijk 00 Cuijk | De Valuwe |  |  | CYK-W013 | 188221.87 | 417.006.416 | 5.174.078.251.105.860.000 | 5.868.204.283.268.500.000 |  | binnen bebouwde kom |  |  |  | 1-Straatverlichting | Straatverlichting | 33 | N1 |  | 4 | TS 4 meter RCL4.0PT60GST141 | [5 empty] | 2012-09-03 |  | 1 | INDU 2400 PADVINDER | INDAL |  | 2010-01-21 | 1 | PLT 32W/830 4 PINS |  | 32 | 2016-01-01 | 1
853420 | CYK-W013-013 | 13 | 13 C8720 | 960492 | Wolweversgaarde |  | CUIJK | Cuijk |  | Wijk 00 Cuijk | De Valuwe |  |  | CYK-W013 | 188222.35 | 416.993.276 | 5.174.066.437.772.890.000 | 5.868.209.974.565.500.000 |  | binnen bebouwde kom |  |  |  | 1-Straatverlichting | Straatverlichting | 33 | N1 |  | 4 | TS 4 meter RCL4.0PT60GST141 | [5 empty] | 2012-09-03 |  | 1 | INDU 2400 PADVINDER | INDAL |  | 2010-01-21 | 1 | PLT 32W/830 4 PINS |  | 32 | 2016-01-01 | 1
853421 | CYK-W013-014 | 14 | 14 C8720 | 960493 | Wolweversgaarde |  | CUIJK | Cuijk |  | Wijk 00 Cuijk | De Valuwe |  |  | CYK-W013 | 188.211.675 | 416.989.962 | 5.174.063.522.530.410.000 | 5.868.055.105.953.910.000 |  | binnen bebouwde kom |  |  |  | 1-Straatverlichting | Straatverlichting | 33 | N1 |  | 4 | TS 4 meter RCL4.0PT60GST141 | [5 empty] | 2012-09-03 |  | 1 | INDU 2400 PADVINDER | INDAL |  | 2010-01-21 | 1 | PLT 32W/830 4 PINS |  | 32 | 2016-01-01 | 1
853422 | CYK-W013-015 | 15 | 15 C8720 | 960494 | Wolweversgaarde |  | CUIJK | Cuijk |  | Wijk 00 Cuijk | De Valuwe |  |  | CYK-W013 | 188.194.288 | 416.999.444 | 5.174.072.148.421.400.000 | 5.867.804.286.237.100.000 |  | binnen bebouwde kom |  |  |  | 1-Straatverlichting | Straatverlichting | 33 | N1 |  | 4 | TS 4 meter RCL4.0PT60GST141 | [5 empty] | 2012-09-03 |  | 1 | INDU 2400 PADVINDER | INDAL |  | 2010-01-21 | 1 | PLT 32W/830 4 PINS |  | 32 | 2016-01-01 | 1
853423 | CYK-W013-016 | 16 | 16 C8720 | 960495 | Wolweversgaarde |  | CUIJK | Cuijk |  | Wijk 00 Cuijk | De Valuwe |  |  | CYK-W013 | 188191.6 | 416.983.381 | 5.174.057.726.656.880.000 | 5.867.763.833.091.520.000 |  | binnen bebouwde kom |  |  |  | 1-Straatverlichting | Straatverlichting | 33 | N1 |  | 4 | TS 4 meter RCL4.0PT60GST141 | [5 empty] | 2012-09-03 |  | 1 | INDU 2400 PADVINDER | INDAL |  | 2010-01-21 | 1 | PLT 32W/830 4 PINS |  | 32 | 2016-01-01 | 1
853424 | CYK-W013-017 | 17 | 17 C8720 | 960496 | Wolweversgaarde |  | CUIJK | Cuijk |  | Wijk 00 Cuijk | De Valuwe |  |  | CYK-W013 | 188.174.926 | 416.979.961 | 5.174.054.751.691.530.000 | 5.867.522.102.322.100.000 |  | binnen bebouwde kom |  |  |  | 1-Straatverlichting | Straatverlichting | 33 | N1 |  | 4 | TS 4 meter RCL4.0PT60GST141 | [5 empty] | 2012-09-03 |  | 1 | INDU 2400 PADVINDER | INDAL |  | 2010-01-21 | 1 | PLT 32W/830 4 PINS |  | 32 | 2016-01-01 | 1
853425 | CYK-Z001-001 | 1 | 01 C8900 | 960497 | Zadelmakersdreef |  | CUIJK | Cuijk |  | Wijk 00 Cuijk | De Valuwe |  |  | CYK-Z001 | 188.175.278 | 417.001.001 | 5.174.073.660.752.670.000 | 5.867.529.210.163.320.000 |  | binnen bebouwde kom |  |  |  | 1-Straatverlichting | Straatverlichting | 33 | N1 |  | 4 | TS 4 meter RCL4.0PT60GST141 | [5 empty] | 2012-02-13 |  | 1 | INDU 2400 PADVINDER | INDAL |  | 2010-01-21 | 1 | PLT 32W/830 4 PINS |  | 32 | 2016-01-01 | 1
853426 | CYK-Z001-002 | 2 | 02 C8900 | 960498 | Zadelmakersdreef |  | CUIJK | Cuijk |  | Wijk 00 Cuijk | De Valuwe |  |  | CYK-Z001 | 188.166.519 | 417.027.396 | 5.174.097.437.062.430.000 | 5.867.404.921.157.780.000 |  | binnen bebouwde kom |  |  |  | 1-Straatverlichting | Straatverlichting | 33 | N1 |  | 4 | TS 4 meter RCL4.0PT60GST141 | [5 empty] | 2012-02-13 |  | 1 | INDU 2400 PADVINDER | INDAL |  | 2010-01-21 | 1 | PLT 32W/830 4 PINS |  | 32 | 2016-01-01 | 1
853427 | CYK-Z001-003 | 3 | 03 C8900 | 960499 | Zadelmakersdreef |  | CUIJK | Cuijk |  | Wijk 00 Cuijk | De Valuwe |  |  | CYK-Z001 | 188.176.632 | 417.049.269 | 5.174.117.036.906.530.000 | 5.867.553.428.426.330.000 |  | binnen bebouwde kom |  |  |  | 1-Straatverlichting | Straatverlichting | 33 | N1 |  | 4 | TS 4 meter RCL4.0PT60GST141 | [5 empty] | 2012-02-13 |  | 1 | INDU 2400 PADVINDER | INDAL |  | 2010-01-21 | 1 | MASTER PL-T 32W/830/4P E27. |  | 32 | 2015-10-13 | 1
853428 | CYK-Z001-004 | 4 | 04 C8900 | 960500 | Zadelmakersdreef |  | CUIJK | Cuijk |  | Wijk 00 Cuijk | De Valuwe |  |  | CYK-Z001 | 188198.71 | 417.056.517 | 5.174.123.420.446.270.000 | 5.867.873.768.230.860.000 |  | binnen bebouwde kom |  |  |  | 1-Straatverlichting | Straatverlichting | 33 | N1 |  | 4 | TS 4 meter RCL4.0PT60GST141 | [5 empty] | 2012-02-13 |  | 1 | INDU 2400 PADVINDER | INDAL |  | 2010-01-21 | 1 | PLT 32W/830 4 PINS |  | 32 | 2016-01-01 | 1
853429 | CYK-Z001-005 | 5 | 05 C8900 | 960501 | Zadelmakersdreef |  | CUIJK | Cuijk |  | Wijk 00 Cuijk | De Valuwe |  |  | CYK-Z001 | 188.219.857 | 417.035.352 | 5.174.104.271.292.950.000 | 5.868.177.909.543.840.000 |  | binnen bebouwde kom |  |  |  | 1-Straatverlichting | Straatverlichting | 33 | N1 |  | 4 | TS 4 meter RCL4.0PT60GST141 | [5 empty] | 2012-02-13 |  | 1 | INDU 2400 PADVINDER | INDAL |  | 2010-01-21 | 1 | PLT 32W/830 4 PINS |  | 32 | 2016-01-01 | 1
853430 | CYK-Z001-006 | 6 | 06 C8900 | 960502 | Zadelmakersdreef |  | CUIJK | Cuijk |  | Wijk 00 Cuijk | De Valuwe |  |  | CYK-Z001 | 188.216.743 | 417.071.026 | 5.174.136.354.263.470.000 | 5.868.136.240.194.020.000 |  | binnen bebouwde kom |  |  |  | 1-Straatverlichting | Straatverlichting | 33 | N1 |  | 4 | TS 4 meter RCL4.0PT60GST141 | [5 empty] | 2012-02-13 |  | 1 | INDU 2400 PADVINDER | INDAL |  | 2010-01-21 | 1 | PLT 32W/830 4 PINS |  | 32 | 2016-01-01 | 1
853431 | CYK-Z001-006A | 006A | 06a C8900 | 960503 | Zadelmakersdreef |  | CUIJK | Cuijk |  | Wijk 00 Cuijk | De Valuwe |  |  | CYK-Z001 | 188.237.723 | 417.073.007 | 5.174.138.010.094.970.000 | 5.868.440.180.657.230.000 |  | binnen bebouwde kom |  |  |  | 1-Straatverlichting | Straatverlichting | 33 | N1 |  | 4 | TS 4 meter RCL4.0PT60GST141 | [5 empty] | 2012-02-13 |  | 1 | INDU 2400 PADVINDER | INDAL |  | 2010-01-21 | 1 | PLT 32W/830 4 PINS |  | 32 | 2016-01-01 | 1
853432 | CYK-Z001-007 | 7 | 07 C8900 | 960504 | Zadelmakersdreef |  | CUIJK | Cuijk |  | Wijk 00 Cuijk | De Valuwe |  |  | CYK-Z001 | 188.199.101 | 417.099.193 | 5.174.161.776.115.920.000 | 5.867.883.512.509.010.000 |  | binnen bebouwde kom |  |  |  | 1-Straatverlichting | Straatverlichting | 33 | N1 |  | 4 | TS 4 meter RCL4.0PT60GST141 | [5 empty] | 2012-02-13 |  | 1 | INDU 2400 PADVINDER | INDAL |  | 2010-01-21 | 1 | PLT 32W/830 4 PINS |  | 32 | 2016-01-01 | 1
853433 | CYK-Z001-008 | 8 | 08 C8900 | 960505 | Zadelmakersdreef |  | CUIJK | Cuijk |  | Wijk 00 Cuijk | De Valuwe |  |  | CYK-Z001 | 188.192.768 | 417071.69 | 5.174.137.093.516.910.000 | 5.867.789.191.063.360.000 |  | binnen bebouwde kom |  |  |  | 1-Straatverlichting | Straatverlichting | 33 | N1 |  | 4 | TS 4 meter RCL4.0PT60GST141 | [5 empty] | 2012-02-13 |  | 1 | INDU 2400 PADVINDER | INDAL |  | 2010-01-21 | 1 | PLT 32W/830 4 PINS |  | 32 | 2016-01-01 | 1
853434 | CYK-Z001-009 | 9 | 09 C8900 | 960506 | Zadelmakersdreef |  | CUIJK | Cuijk |  | Wijk 00 Cuijk | De Valuwe |  |  | CYK-Z001 | 188.171.482 | 417.064.985 | 5.174.131.193.312.330.000 | 5.867.480.368.967.560.000 |  | binnen bebouwde kom |  |  |  | 1-Straatverlichting | Straatverlichting | 33 | N1 |  | 4 | TS 4 meter RCL4.0PT60GST141 | [5 empty] | 2012-02-13 |  | 1 | INDU 2400 PADVINDER | INDAL |  | 2010-01-21 | 1 | PLT 32W/830 4 PINS |  | 32 | 2016-01-01 | 1
853435 | CYK-Z001-010 | 10 | 10 C8900 | 960507 | Zadelmakersdreef |  | CUIJK | Cuijk |  | Wijk 00 Cuijk | De Valuwe |  |  | CYK-Z001 | 188.151.763 | 417.049.715 | 5.174.117.585.347.610.000 | 5.867.193.416.473.190.000 |  | binnen bebouwde kom |  |  |  | 1-Straatverlichting | Straatverlichting | 33 | N1 |  | 4 | TS 4 meter RCL4.0PT60GST141 | [5 empty] | 2012-02-13 |  | 1 | INDU 2400 PADVINDER | INDAL |  | 2010-01-21 | 1 | PLT 32W/830 4 PINS |  | 32 | 2016-01-01 | 1
853436 | CYK-Z001-011 | 11 | 11 C8900 | 960508 | Zadelmakersdreef |  | CUIJK | Cuijk |  | Wijk 00 Cuijk | De Valuwe |  |  | CYK-Z001 | 188.151.666 | 417.073.471 | 5.174.138.938.265.060.000 | 5.867.194.281.876.900.000 |  | binnen bebouwde kom |  |  |  | 1-Straatverlichting | Straatverlichting | 33 | N1 |  | 4 | TS 4 meter RCL4.0PT60GST141 | [5 empty] | 2012-02-13 |  | 1 | INDU 2400 PADVINDER | INDAL |  | 2010-01-21 | 1 | PLT 32W/830 4 PINS |  | 32 | 2016-01-01 | 1
853437 | CYK-Z001-012 | 12 | 12 C8900 | 960509 | Zadelmakersdreef |  | CUIJK | Cuijk |  | Wijk 00 Cuijk | De Valuwe |  |  | CYK-Z001 | 188145.79 | 417.093.589 | 5.174.157.055.554.750.000 | 5.867.111.130.314.890.000 |  | binnen bebouwde kom |  |  |  | 1-Straatverlichting | Straatverlichting | 33 | N1 |  | 4 | TS 4 meter RCL4.0PT60GST141 | [5 empty] | 2012-02-13 |  | 1 | INDU 2400 PADVINDER | INDAL |  | 2010-01-21 | 1 | PLT 32W/830 4 PINS |  | 32 | 2016-01-01 | 1
853438 | CYK-Z001-013 | 13 | 13 C8900 | 960510 | Zadelmakersdreef |  | CUIJK | Cuijk |  | Wijk 00 Cuijk | De Valuwe |  |  | CYK-Z001 | 188.132.175 | 417.111.871 | 5.174.173.568.490.300.000 | 5.866.915.755.709.100.000 |  | binnen bebouwde kom |  |  |  | 1-Straatverlichting | Straatverlichting | 33 | N1 |  | 4 | TS 4 meter RCL4.0PT60GST141 | [5 empty] | 2012-02-13 |  | 1 | INDU 2400 PADVINDER | INDAL |  | 2010-01-21 | 1 | PLT 32W/830 4 PINS |  | 32 | 2016-01-01 | 1
853439 | CYK-Z001-014 | 14 | 14 C8900 | 960511 | Zadelmakersdreef |  | CUIJK | Cuijk |  | Wijk 00 Cuijk | De Valuwe |  |  | CYK-Z001 | 188.124.575 | 417.133.496 | 5.174.193.050.498.000.000 | 5.866.807.785.702.320.000 |  | binnen bebouwde kom |  |  |  | 1-Straatverlichting | Straatverlichting | 33 | N1 |  | 4 | TS 4 meter RCL4.0PT60GST141 | [5 empty] | 2013-02-18 |  | 1 | INDU 2400 PADVINDER | INDAL |  | 2009-02-04 | 1 | PLT 32W/830 4 PINS |  | 32 | 2013-02-18 | 1
853440 | CYK-Z001-015 | 15 | 15 C8900 | 960512 | Zadelmakersdreef |  | CUIJK | Cuijk |  | Wijk 00 Cuijk | De Valuwe |  |  | CYK-Z001 | 188.118.234 | 417.153.301 | 5.174.210.889.184.710.000 | 5.866.717.869.290.440.000 |  | binnen bebouwde kom |  |  |  | 1-Straatverlichting | Straatverlichting | 33 | N1 |  | 4 | TS 4 meter RCL4.0PT60GST141 | [5 empty] | 2012-02-13 |  | 1 | INDU 2400 PADVINDER | INDAL |  | 2009-02-04 | 1 | PLT 32W/830 4 PINS |  | 32 | 2016-01-01 | 1
853441 | CYK-Z001-016 | 16 | 16 C8900 | 960513 | Zadelmakersdreef |  | CUIJK | Cuijk |  | Wijk 00 Cuijk | De Valuwe |  |  | CYK-Z001 | 188.112.213 | 417.170.786 | 5.174.226.640.708.580.000 | 5.866.632.363.847.860.000 |  | binnen bebouwde kom |  |  |  | 1-Straatverlichting | Straatverlichting | 33 | N1 |  | 4 | TS 4 meter RCL4.0PT60GST141 | [5 empty] | 2012-02-13 |  | 1 | INDU 2400 PADVINDER | INDAL |  | 2009-02-04 | 1 | MASTER PL-T 32W/830/4P E27. |  | 32 | 2015-01-29 | 1
847930 | CYK-Z002-002 | 2 | 02 C8950 | 1370144 | Zandberg |  | CUIJK | Cuijk |  | Wijk 00 Cuijk | Cuijk |  |  | CYK-Z002 | 188.934.289 | 415.727.063 | 5.172.924.065.164.930.000 | 5.878.393.537.862.580.000 |  | binnen bebouwde kom |  |  |  | 1-Straatverlichting | Straatverlichting | 20 | N |  | 6 | LM ST 6,0 CV EU1000/20/5 T60 GG N6009 |  |  |  |  | 6009 | 1975-01-01 | 1986-04-13 | 1 | INDU 2500 SNN | INDAL |  | 1990-01-01 | 1 | TLD 18W/33 |  | 18 | 2016-01-01 | 1
847930 | CYK-Z002-002 | 2 | 02 C8950 | 1370144 | Zandberg |  | CUIJK | Cuijk |  | Wijk 00 Cuijk | Cuijk |  |  | CYK-Z002 | 188.934.289 | 415.727.063 | 5.172.924.065.164.930.000 | 5.878.393.537.862.580.000 |  | binnen bebouwde kom |  |  |  | 1-Straatverlichting | Straatverlichting | 20 | N |  | 6 | LM ST 6,0 CV EU1000/20/5 T60 GG N6009 |  |  |  |  | 6009 | 1975-01-01 | 1986-04-13 | 1 | INDU 2500 SNN | INDAL |  | 1990-01-01 | 1 | TLD 18W/33 |  | 18 | 2016-01-01 | 2
853452 | CYK-Z002-003 | 3 | 03 C8950 | 960524 | Zandberg |  | CUIJK | Cuijk |  | Wijk 00 Cuijk | Cuijk |  |  | CYK-Z002 | 188.909.657 | 415.734.339 | 5.172.930.754.419.860.000 | 5.878.037.719.855.280.000 |  | binnen bebouwde kom |  |  |  | 1-Straatverlichting | Straatverlichting | 20 | N1 |  | 6 | ST 6.0m 1 arm | [5 empty] | 2012-02-13 | 1995-07-01 | 1 | INDU 2500 SNN | INDAL |  | 1990-01-01 | 1 | TLD 18W/33 |  | 18 | 2016-01-01 | 1
853453 | CYK-Z002-004 | 4 | 04 C8950 | 960525 | Zandberg |  | CUIJK | Cuijk |  | Wijk 00 Cuijk | Cuijk |  |  | CYK-Z002 | 188.882.361 | 415.746.358 | 5.172.941.722.810.040.000 | 5.877.643.804.264.720.000 |  | binnen bebouwde kom |  |  |  | 1-Straatverlichting | Straatverlichting | 20 | N1 |  | 6 | ST 6.0m 1 arm | [5 empty] | 2012-02-13 | 1995-07-01 | 1 | INDU 2500 SNN | INDAL |  | 1990-01-01 | 1 | TLD 18W/33 |  | 18 | 2016-01-01 | 1
853454 | CYK-Z002-005 | 5 | 05 C8950 | 960526 | Zandberg |  | CUIJK | Cuijk |  | Wijk 00 Cuijk | Cuijk |  |  | CYK-Z002 | 188.855.526 | 415.757.276 | 5.172.951.698.676.690.000 | 5.877.256.452.046.700.000 |  | binnen bebouwde kom |  |  |  | 1-Straatverlichting | Straatverlichting | 11 | N1 |  | 6 | ST 6.0m 1 arm | [5 empty] | 2012-02-13 |  | 1 | INNOLUMIS WHITE MOONLIGHT 10W | INNOLUMIS |  | 2010-01-01 | 1 | 10W LED WHITE MOONLIGHT |  | 10 | 2016-01-01 | 1
853455 | CYK-Z002-006 | 6 | 06 C8950 | 960527 | Zandberg |  | CUIJK | Cuijk |  | Wijk 00 Cuijk | Cuijk |  |  | CYK-Z002 | 188.824.124 | 415.764.997 | 5.172.958.828.522.480.000 | 5.876.802.682.388.130.000 |  | binnen bebouwde kom |  |  |  | 1-Straatverlichting | Straatverlichting | 11 | N1 |  | 6 | ST 6.0m 1 arm | [5 empty] | 2012-02-13 |  | 1 | INNOLUMIS WHITE MOONLIGHT 10W | INNOLUMIS |  | 2010-01-01 | 1 | 10W LED WHITE MOONLIGHT |  | 10 | 2016-01-01 | 1
853456 | CYK-Z002-007 | 7 | 07 C8950 | 960528 | Zandberg |  | CUIJK | Cuijk |  | Wijk 00 Cuijk | Cuijk |  |  | CYK-Z002 | 188.795.098 | 415.771.099 | 5.172.964.488.643.070.000 | 5.876.383.144.736.600.000 |  | binnen bebouwde kom |  |  |  | 1-Straatverlichting | Straatverlichting | 11 | N1 |  | 6 | ST 6.0m 1 arm | [5 empty] | 2012-02-13 |  | 1 | INNOLUMIS WHITE MOONLIGHT 10W | INNOLUMIS |  | 2010-01-01 | 1 | 10W LED WHITE MOONLIGHT |  | 10 | 2016-01-01 | 1
853457 | CYK-Z002-008 | 8 | 08 C8950 | 960529 | Zandberg |  | CUIJK | Cuijk |  | Wijk 00 Cuijk | Cuijk |  |  | CYK-Z002 | 188.764.938 | 415.772.921 | 5.172.966.308.516.480.000 | 5.875.946.775.858.280.000 |  | binnen bebouwde kom |  |  |  | 1-Straatverlichting | Straatverlichting | 11 | N1 |  | 6 | ST 6.0m 1 arm | [5 empty] | 2012-02-13 |  | 1 | INNOLUMIS WHITE MOONLIGHT 10W | INNOLUMIS |  | 2010-01-01 | 1 | 10W LED WHITE MOONLIGHT |  | 10 | 2016-01-01 | 1
853458 | CYK-Z002-009 | 9 | 09 C8950 | 960530 | Zandberg |  | CUIJK | Cuijk |  | Wijk 00 Cuijk | Cuijk |  |  | CYK-Z002 | 188.727.869 | 415.796.634 | 5.172.987.845.960.870.000 | 5.875.412.529.998.160.000 |  | binnen bebouwde kom |  |  |  | 1-Straatverlichting | Straatverlichting | 11 | N1 |  | 6 | ST 6.0m 1 arm | [5 empty] | 2013-01-14 |  | 1 | INNOLUMIS WHITE MOONLIGHT 10W | INNOLUMIS |  | 2010-01-01 | 1 | 10W LED WHITE MOONLIGHT |  | 10 | 2013-01-14 | 1
853459 | CYK-Z002-010 | 10 | 10 C8950 | 960531 | Zandberg |  | CUIJK | Cuijk |  | Wijk 00 Cuijk | Cuijk |  |  | CYK-Z002 | 188.720.196 | 415.820.705 | 5.173.009.527.719.490.000 | 5.875.303.805.758.380.000 |  | binnen bebouwde kom |  |  |  | 1-Straatverlichting | Straatverlichting | 11 | N1 |  | 6 | ST 6.0m 1 arm | [5 empty] | 2012-02-13 |  | 1 | INNOLUMIS WHITE MOONLIGHT 10W | INNOLUMIS |  | 2010-01-01 | 1 | 10W LED WHITE MOONLIGHT |  | 10 | 2016-01-01 | 1
1155800 | CYK-Z003-001 | 1 | 01 C9050 | 960532 | Zandkampen |  | CUIJK | Cuijk |  | Wijk 00 Cuijk | Cuijk |  |  | CYK-Z003 | 188.855.823 | 416.302.178 | 5.173.441.464.999.340.000 | 5.877.313.893.900.120.000 |  | binnen bebouwde kom |  |  |  | 1-Straatverlichting | Straatverlichting | 17 | N1 |  | 3,5 | PM ST 3,5 CO T60 FR M P6005 |  |  | 60 |  | 6005 | 2011-11-30 |  | 1 | INNOLUMIS MOONLIGHT 16W LED | INNOLUMIS |  | 2011-11-30 | 1 | 16W LED MOONLIGHT |  | 16 | 2016-01-01 | 1
1155801 | CYK-Z003-002 | 2 | 02 C9050 | 960533 | Zandkampen |  | CUIJK | Cuijk |  | Wijk 00 Cuijk | Cuijk |  |  | CYK-Z003 | 188.880.502 | 416.309.604 | 5.173.447.990.106.500.000 | 5.877.671.868.622.630.000 |  | binnen bebouwde kom |  |  |  | 1-Straatverlichting | Straatverlichting | 17 | N1 |  | 3,5 | PM ST 3,5 CO T60 FR M P6005 |  |  | 60 |  | 6005 | 2011-11-30 |  | 1 | INNOLUMIS MOONLIGHT 16W LED | INNOLUMIS |  | 2011-11-30 | 1 | 16W LED MOONLIGHT |  | 16 | 2016-01-01 | 1
1155802 | CYK-Z003-003 | 3 | 03 C9050 | 960534 | Zandkampen |  | CUIJK | Cuijk |  | Wijk 00 Cuijk | Cuijk |  |  | CYK-Z003 | 188.906.541 | 416.317.668 | 5.173.455.080.301.450.000 | 5.878.049.593.931.620.000 |  | binnen bebouwde kom |  |  |  | 1-Straatverlichting | Straatverlichting | 17 | N1 |  | 3,5 | PM ST 3,5 CO T60 FR M P6005 |  |  | 60 |  | 6005 | 2011-11-30 |  | 1 | INNOLUMIS MOONLIGHT 16W LED | INNOLUMIS |  | 2011-11-30 | 1 | 16W LED MOONLIGHT |  | 16 | 2016-01-01 | 1
1155803 | CYK-Z003-004 | 4 | 04 C9050 | 960535 | Zandkampen |  | CUIJK | Cuijk |  | Wijk 00 Cuijk | Cuijk |  |  | CYK-Z003 | 188.928.486 | 416.324.451 | 5.173.461.043.837.590.000 | 5.878.367.930.748.640.000 |  | binnen bebouwde kom |  |  |  | 1-Straatverlichting | Straatverlichting | 17 | N1 |  | 3,5 | PM ST 3,5 CO T60 FR M P6005 |  |  | 60 |  | 6005 | 2011-11-30 |  | 1 | INNOLUMIS MOONLIGHT 16W LED | INNOLUMIS |  | 2011-11-30 | 1 | 16W LED MOONLIGHT |  | 16 | 2016-01-01 | 1
1155804 | CYK-Z003-005 | 5 | 05 C9050 | 960536 | Zandkampen |  | CUIJK | Cuijk |  | Wijk 00 Cuijk | Cuijk |  |  | CYK-Z003 | 188.914.736 | 416.296.247 | 5.173.435.777.000.560.000 | 5.878.166.130.953.310.000 |  | binnen bebouwde kom |  |  |  | 1-Straatverlichting | Straatverlichting | 17 | N1 |  | 3,5 | PM ST 3,5 CO T60 FR M P6005 |  |  | 60 |  | 6005 | 2011-11-30 |  | 1 | INNOLUMIS MOONLIGHT 16W LED | INNOLUMIS |  | 2011-11-30 | 1 | 16W LED MOONLIGHT |  | 16 | 2016-01-01 | 1
1155805 | CYK-Z003-006 | 6 | 06 C9050 | 960537 | Zandkampen |  | CUIJK | Cuijk |  | Wijk 00 Cuijk | Cuijk |  |  | CYK-Z003 | 188.938.923 | 416.282.617 | 5.173.423.379.314.880.000 | 5.878.514.925.492.750.000 |  | binnen bebouwde kom |  |  |  | 1-Straatverlichting | Straatverlichting | 17 | N1 |  | 3,5 | PM ST 3,5 CO T60 FR M P6005 |  |  | 60 |  | 6005 | 2011-11-30 |  | 1 | INNOLUMIS MOONLIGHT 16W LED | INNOLUMIS |  | 2011-11-30 | 1 | 16W LED MOONLIGHT |  | 16 | 2016-01-01 | 1
1155806 | CYK-Z003-007 | 7 | 07 C9050 | 960538 | Zandkampen |  | CUIJK | Cuijk |  | Wijk 00 Cuijk | Cuijk |  |  | CYK-Z003 | 188.952.119 | 416.302.179 | 5.173.440.881.868.760.000 | 5.878.707.861.702.850.000 |  | binnen bebouwde kom |  |  |  | 1-Straatverlichting | Straatverlichting | 17 | N1 |  | 3,5 | PM ST 3,5 CO T60 FR M P6005 |  |  | 60 |  | 6005 | 2011-11-30 |  | 1 | INNOLUMIS MOONLIGHT 16W LED | INNOLUMIS |  | 2011-11-30 | 1 | 16W LED MOONLIGHT |  | 16 | 2016-01-01 | 1
1155807 | CYK-Z003-008 | 8 | 08 C9050 | 960539 | Zandkampen |  | CUIJK | Cuijk |  | Wijk 00 Cuijk | Cuijk |  |  | CYK-Z003 | 188.956.617 | 416.319.099 | 5.173.456.062.554.130.000 | 5.878.774.629.415.590.000 |  | binnen bebouwde kom |  |  |  | 1-Straatverlichting | Straatverlichting | 17 | N1 |  | 3,5 | PM ST 3,5 CO T60 FR M P6005 |  |  | 60 |  | 6005 | 2011-11-30 |  | 1 | INNOLUMIS MOONLIGHT 16W LED | INNOLUMIS |  | 2011-11-30 | 1 | 16W LED MOONLIGHT |  | 16 | 2016-01-01 | 1
1155808 | CYK-Z003-009 | 9 | 09 C9050 | 1370149 | Zandkampen |  | CUIJK | Cuijk |  | Wijk 00 Cuijk | Cuijk |  |  | CYK-Z003 | 188.955.873 | 416.332.652 | 5.173.468.248.757.960.000 | 5.878.765.185.215.190.000 |  | binnen bebouwde kom |  |  |  | 1-Straatverlichting | Straatverlichting | 17 | N |  | 3,5 | PM ST 3,5 CO T60 FR M P6005 |  |  | 60 |  | 6005 | 2011-11-30 |  | 1 | INNOLUMIS MOONLIGHT 16W LED | INNOLUMIS |  | 2011-11-30 | 1 | 16W LED MOONLIGHT |  | 16 | 2016-01-01 | 1
853460 | CYK-Z003-010 | 10 | 10 C9050 | 960540 | Zandkampen |  | CUIJK | Cuijk |  | Wijk 00 Cuijk | Cuijk |  |  | CYK-Z003 | 188.974.018 | 416.338.134 | 5.173.473.065.832.700.000 | 5.879.028.387.879.600.000 |  | binnen bebouwde kom |  |  |  | 1-Straatverlichting | Straatverlichting | 17 | N1 |  | 3,5 | CVL ST 4 M PT .... |  |  | 60 |  | 6005 MOSGROEN | 2012-02-13 |  | 1 | INNOLUMIS MOONLIGHT 16W LED | INNOLUMIS |  | 2011-11-30 | 1 | 16W LED MOONLIGHT |  | 16 | 2016-01-01 | 1
848229 | CYK-Z003-011 | 11 | 11 C9050 | 1445042 | Zandkampen |  | CUIJK | Cuijk |  | Wijk 00 Cuijk | Cuijk |  |  | CYK-Z003 | 188993.84 | 416.344.018 | 5.173.478.233.975.450.000 | 5.879.315.906.690.700.000 |  | binnen bebouwde kom |  |  |  | 1-Straatverlichting | Straatverlichting | 17 | N1 |  | 3,5 | PM ST 3,5 CO T60 FR M P6005 |  |  | 60 |  | 6005 | 2011-11-30 |  | 1 | INNOLUMIS MOONLIGHT 16W LED | INNOLUMIS |  | 2011-11-30 | 1 | 16W LED MOONLIGHT |  | 16 | 2016-01-01 | 1
1155809 | CYK-Z003-012 | 12 | 12 C9050 | 1445043 | Zandkampen |  | CUIJK | Cuijk |  | Wijk 00 Cuijk | Cuijk |  |  | CYK-Z003 | 189.028.199 | 416.352.482 | 5.173.485.632.527.280.000 | 5.879.814.116.638.700.000 |  | binnen bebouwde kom |  |  |  | 1-Straatverlichting | Straatverlichting | 17 | N1 |  | 3,5 | PM ST 3,5 CO T60 FR M P6005 |  |  | 60 |  | 6005 | 2011-11-30 |  | 1 | INNOLUMIS MOONLIGHT 16W LED | INNOLUMIS |  | 2011-11-30 | 1 | 16W LED MOONLIGHT |  | 16 | 2016-01-01 | 1
848162 | CYK-Z004-001 | 1 | 1 | 1430243 | Zilveresdoorn |  | CUIJK | Cuijk |  | Wijk 00 Cuijk | Heeswijkse Kampen |  | 5432KH | CYK-Z004 | 187.293.668 | 416.877.812 | 5.173.968.099.458.060.000 | 5.854.753.859.706.510.000 |  | binnen bebouwde kom |  |  |  | 1-Straatverlichting | Straatverlichting | 23 | N1 |  | 4 | PM KS 4,0 OC T60 GG GAMPET |  |  |  |  | 0 | 2011-05-11 |  | 1 | PHIL BDS460 CLASSIC LED | PHILIPS |  | 2011-05-11 | 1 | LED 22W XR-E/WW I TB-LED GR 60P |  | 22 | 2016-01-01 | 1
848232 | CYK-Z004-002 | 2 | 2 | 1509832 | Zilveresdoorn |  | CUIJK | Cuijk |  | Wijk 00 Cuijk | Heeswijkse Kampen |  | 5432KH | CYK-Z004 | 187.294.079 | 416.856.427 | 5.173.948.875.809.410.000 | 5.854.757.819.769.450.000 |  | binnen bebouwde kom |  |  |  | 1-Straatverlichting | Straatverlichting | 23 | N1 |  | 4 | PM KS 4,0 OC T60 GG GAMPET |  |  |  |  | 0 | 2011-05-11 |  | 1 | PHIL BDS460 CLASSIC LED | PHILIPS |  | 2011-05-11 | 1 | LED 22W XR-E/WW I TB-LED GR 60P |  | 22 | 2016-01-01 | 1
848233 | CYK-Z004-003 | 3 | 3 | 1509833 | Zilveresdoorn |  | CUIJK | Cuijk |  | Wijk 00 Cuijk | Heeswijkse Kampen |  | 5432KH | CYK-Z004 | 187.292.707 | 416.835.224 | 5.173.929.826.047.450.000 | 5.854.735.983.412.610.000 |  | binnen bebouwde kom |  |  |  | 1-Straatverlichting | Straatverlichting | 23 | N1 |  | 4 | PM KS 4,0 OC T60 GG GAMPET |  |  |  |  | 0 | 2011-05-11 |  | 1 | PHIL BDS460 CLASSIC LED | PHILIPS |  | 2011-05-11 | 1 | LED 22W XR-E/WW I TB-LED GR 60P |  | 22 | 2016-01-01 | 1
848234 | CYK-Z004-004 | 4 | 4 | 1509834 | Zilveresdoorn |  | CUIJK | Cuijk |  | Wijk 00 Cuijk | Heeswijkse Kampen |  | 5432KH | CYK-Z004 | 187.308.026 | 416.819.401 | 5.173.915.515.483.900.000 | 5.854.956.290.551.690.000 |  | binnen bebouwde kom |  |  |  | 1-Straatverlichting | Straatverlichting | 23 | N1 |  | 4 | PM KS 4,0 OC T60 GG GAMPET |  |  |  |  | 0 | 2011-05-11 |  | 1 | PHIL BDS460 CLASSIC LED | PHILIPS |  | 2011-05-11 | 1 | LED 22W XR-E/WW I TB-LED GR 60P |  | 22 | 2016-01-01 | 1
848235 | CYK-Z004-005 | 5 | 5 | 1509835 | Zilveresdoorn |  | CUIJK | Cuijk |  | Wijk 00 Cuijk | Heeswijkse Kampen |  | 5432KH | CYK-Z004 | 187.346.581 | 416.816.854 | 5.173.913.003.194.650.000 | 5.855.514.230.125.650.000 |  | binnen bebouwde kom |  |  |  | 1-Straatverlichting | Straatverlichting | 23 | N1 |  | 4 | PM KS 4,0 OC T60 GG GAMPET |  |  |  |  | 0 | 2011-05-11 |  | 1 | PHIL BDS460 CLASSIC LED | PHILIPS |  | 2011-05-11 | 1 | LED 22W XR-E/WW I TB-LED GR 60P |  | 22 | 2016-01-01 | 1
848236 | CYK-Z004-006 | 6 | 6 | 1509836 | Zilveresdoorn |  | CUIJK | Cuijk |  | Wijk 00 Cuijk | Heeswijkse Kampen |  | 5432KH | CYK-Z004 | 187.347.912 | 416.835.123 | 5.173.929.416.040.500.000 | 5.855.535.202.595.720.000 |  | binnen bebouwde kom |  |  |  | 1-Straatverlichting | Straatverlichting | 23 | N1 |  | 4 | PM KS 4,0 OC T60 GG GAMPET |  |  |  |  | 0 | 2011-05-11 |  | 1 | PHIL BDS460 CLASSIC LED | PHILIPS |  | 2011-05-11 | 1 | LED 22W XR-E/WW I TB-LED GR 60P |  | 22 | 2016-01-01 | 1
848237 | CYK-Z004-007 | 7 | 7 | 1509837 | Zilveresdoorn |  | CUIJK | Cuijk |  | Wijk 00 Cuijk | Heeswijkse Kampen |  | 5432KH | CYK-Z004 | 187349.19 | 416.854.628 | 5.173.946.940.134.320.000 | 5.855.555.523.137.300.000 |  | binnen bebouwde kom |  |  |  | 1-Straatverlichting | Straatverlichting | 23 | N1 |  | 4 | PM KS 4,0 OC T60 GG GAMPET |  |  |  |  | 0 | 2011-05-11 |  | 1 | PHIL BDS460 CLASSIC LED | PHILIPS |  | 2011-05-11 | 1 | LED 22W XR-E/WW I TB-LED GR 60P |  | 22 | 2016-01-01 | 1
848238 | CYK-Z004-008 | 8 | 8 | 1509838 | Zilveresdoorn |  | CUIJK | Cuijk |  | Wijk 00 Cuijk | Heeswijkse Kampen |  | 5432KH | CYK-Z004 | 187.346.993 | 416875.92 | 5.173.966.090.531.570.000 | 5.855.525.700.836.400.000 |  | binnen bebouwde kom |  |  |  | 1-Straatverlichting | Straatverlichting | 23 | N1 |  | 4 | PM KS 4,0 OC T60 GG GAMPET |  |  |  |  | 0 | 2011-05-11 |  | 1 | PHIL BDS460 CLASSIC LED | PHILIPS |  | 2011-05-11 | 1 | LED 22W XR-E/WW I TB-LED GR 60P |  | 22 | 2016-01-01 | 1
848239 | CYK-Z004-009 | 9 | 9 | 1509839 | Zilveresdoorn |  | CUIJK | Cuijk |  | Wijk 00 Cuijk | Heeswijkse Kampen |  | 5432KH | CYK-Z004 | 187.411.206 | 416.869.872 | 5.173.960.282.472.530.000 | 5.856.454.784.920.420.000 |  | binnen bebouwde kom |  |  |  | 1-Straatverlichting | Straatverlichting | 23 | N1 |  | 4 | PM KS 4,0 OC T60 GG GAMPET |  |  |  |  | 0 | 2011-05-11 |  | 1 | PHIL BDS460 CLASSIC LED | PHILIPS |  | 2011-05-11 | 1 | LED 22W XR-E/WW I TB-LED GR 60P |  | 22 | 2016-01-01 | 1
848240 | CYK-Z004-010 | 10 | 10 | 1509840 | Zilveresdoorn |  | CUIJK | Cuijk |  | Wijk 00 Cuijk | Heeswijkse Kampen |  | 5432KH | CYK-Z004 | 187.411.717 | 416.848.461 | 5.173.941.034.869.650.000 | 5.856.460.183.060.520.000 |  | binnen bebouwde kom |  |  |  | 1-Straatverlichting | Straatverlichting | 23 | N1 |  | 4 | PM KS 4,0 OC T60 GG GAMPET |  |  |  |  | 0 | 2011-05-11 |  | 1 | PHIL BDS460 CLASSIC LED | PHILIPS |  | 2011-05-11 | 1 | LED 22W XR-E/WW I TB-LED GR 60P |  | 22 | 2016-01-01 | 1
848241 | CYK-Z004-011 | 11 | 11 | 1509841 | Zilveresdoorn |  | CUIJK | Cuijk |  | Wijk 00 Cuijk | Heeswijkse Kampen |  | 5432KH | CYK-Z004 | 187.408.238 | 416824.84 | 5.173.919.824.010.120.000 | 5.856.407.609.771.050.000 |  | binnen bebouwde kom |  |  |  | 1-Straatverlichting | Straatverlichting | 23 | N1 |  | 4 | PM KS 4,0 OC T60 GG GAMPET |  |  |  |  | 0 | 2011-05-11 |  | 1 | PHIL BDS460 CLASSIC LED | PHILIPS |  | 2011-05-11 | 1 | LED 22W XR-E/WW I TB-LED GR 60P |  | 22 | 2016-01-01 | 1
848242 | CYK-Z004-012 | 12 | 12 | 1509842 | Zilveresdoorn |  | CUIJK | Cuijk |  | Wijk 00 Cuijk | Heeswijkse Kampen |  | 5432KH | CYK-Z004 | 187.413.883 | 416.807.253 | 5.173.903.983.724.300.000 | 5.856.487.692.093.560.000 |  | binnen bebouwde kom |  |  |  | 1-Straatverlichting | Straatverlichting | 23 | N1 |  | 4 | PM KS 4,0 OC T60 GG GAMPET |  |  |  |  | 0 | 2011-05-11 |  | 1 | PHIL BDS460 CLASSIC LED | PHILIPS |  | 2011-05-11 | 1 | LED 22W XR-E/WW I TB-LED GR 60P |  | 22 | 2016-01-01 | 1
848243 | CYK-Z004-013 | 13 | 13 | 1509843 | Zilveresdoorn |  | CUIJK | Cuijk |  | Wijk 00 Cuijk | Heeswijkse Kampen |  | 5432KH | CYK-Z004 | 187.394.759 | 416.803.161 | 5.173.900.416.623.840.000 | 5.856.210.444.608.940.000 |  | binnen bebouwde kom |  |  |  | 1-Straatverlichting | Straatverlichting | 23 | N1 |  | 4 | PM KS 4,0 OC T60 GG GAMPET |  |  |  |  | 0 | 2011-05-11 |  | 1 | PHIL BDS460 CLASSIC LED | PHILIPS |  | 2011-05-11 | 1 | LED 22W XR-E/WW I TB-LED GR 60P |  | 22 | 2016-01-01 | 1
848244 | CYK-Z004-014 | 14 | 14 | 1509844 | Zilveresdoorn |  | CUIJK | Cuijk |  | Wijk 00 Cuijk | Heeswijkse Kampen |  | 5432KH | CYK-Z004 | 187373.59 | 416.815.161 | 5.173.911.325.119.370.000 | 5.855.905.092.627.070.000 |  | binnen bebouwde kom |  |  |  | 1-Straatverlichting | Straatverlichting | 23 | N1 |  | 4 | PM KS 4,0 OC T60 GG GAMPET |  |  |  |  | 0 | 2011-05-11 |  | 1 | PHIL BDS460 CLASSIC LED | PHILIPS |  | 2011-05-11 | 1 | LED 22W XR-E/WW I TB-LED GR 60P |  | 22 | 2016-01-01 | 1
848245 | CYK-Z004-015 | 15 | 15 | 1509845 | Zilveresdoorn |  | CUIJK | Cuijk |  | Wijk 00 Cuijk | Heeswijkse Kampen |  | 5432KH | CYK-Z004 | 187.355.921 | 416.747.558 | 5.173.850.664.477.960.000 | 5.855.642.987.937.800.000 |  | binnen bebouwde kom |  |  |  | 1-Straatverlichting | Straatverlichting | 23 | N1 |  | 4 | PM KS 4,0 OC T60 GG GAMPET |  |  |  |  | 0 | 2011-05-11 |  | 1 | PHIL BDS460 CLASSIC LED | PHILIPS |  | 2011-05-11 | 1 | LED 22W XR-E/WW I TB-LED GR 60P |  | 22 | 2016-01-01 | 1
848246 | CYK-Z004-016 | 16 | 16 | 1509846 | Zilveresdoorn |  | CUIJK | Cuijk |  | Wijk 00 Cuijk | Heeswijkse Kampen |  | 5432KH | CYK-Z004 | 187.350.851 | 416.762.862 | 5.173.864.449.372.230.000 | 5.855.571.015.183.680.000 |  | binnen bebouwde kom |  |  |  | 1-Straatverlichting | Straatverlichting | 23 | N1 |  | 4 | PM KS 4,0 OC T60 GG GAMPET |  |  |  |  | 0 | 2011-05-11 |  | 1 | PHIL BDS460 CLASSIC LED | PHILIPS |  | 2011-05-11 | 1 | LED 22W XR-E/WW I TB-LED GR 60P |  | 22 | 2016-01-01 | 1
848247 | CYK-Z004-017 | 17 | 17 | 1509847 | Zilveresdoorn |  | CUIJK | Cuijk |  | Wijk 00 Cuijk | Heeswijkse Kampen |  | 5432KH | CYK-Z004 | 187.358.317 | 416.777.625 | 5.173.877.675.439.890.000 | 5.855.680.479.000.860.000 |  | binnen bebouwde kom |  |  |  | 1-Straatverlichting | Straatverlichting | 23 | N1 |  | 4 | PM KS 4,0 OC T60 GG GAMPET |  |  |  |  | 0 | 2011-05-11 |  | 1 | PHIL BDS460 CLASSIC LED | PHILIPS |  | 2011-05-11 | 1 | LED 22W XR-E/WW I TB-LED GR 60P |  | 22 | 2016-01-01 | 1
848248 | CYK-Z004-018 | 18 | 18 | 1509848 | Zilveresdoorn |  | CUIJK | Cuijk |  | Wijk 00 Cuijk | Heeswijkse Kampen |  | 5432KH | CYK-Z004 | 187.360.078 | 416.803.259 | 5.173.900.705.605.660.000 | 5.855.708.363.982.050.000 |  | binnen bebouwde kom |  |  |  | 1-Straatverlichting | Straatverlichting | 23 | N1 |  | 4 | PM KS 4,0 OC T60 GG GAMPET |  |  |  |  | 0 | 2011-05-11 |  | 1 | PHIL BDS460 CLASSIC LED | PHILIPS |  | 2011-05-11 | 1 | LED 22W XR-E/WW I TB-LED GR 60P |  | 22 | 2016-01-01 | 1
848249 | CYK-Z004-019 | 19 | 19 | 1509849 | Zilveresdoorn |  | CUIJK | Cuijk |  | Wijk 00 Cuijk | Heeswijkse Kampen |  | 5432KH | CYK-Z004 | 187.324.005 | 416.807.694 | 5.173.904.900.606.780.000 | 5.855.186.534.769.090.000 |  | binnen bebouwde kom |  |  |  | 1-Straatverlichting | Straatverlichting | 23 | N1 |  | 4 | PM KS 4,0 OC T60 GG GAMPET |  |  |  |  | 0 | 2011-05-11 |  | 1 | PHIL BDS460 CLASSIC LED | PHILIPS |  | 2011-05-11 | 1 | LED 22W XR-E/WW I TB-LED GR 60P |  | 22 | 2016-01-01 | 1
848250 | CYK-Z004-020 | 20 | 20 | 1509850 | Zilveresdoorn |  | CUIJK | Cuijk |  | Wijk 00 Cuijk | Heeswijkse Kampen |  | 5432KH | CYK-Z004 | 187.293.262 | 416.808.876 | 5.173.906.140.720.250.000 | 5.854.741.566.404.340.000 |  | binnen bebouwde kom |  |  |  | 1-Straatverlichting | Straatverlichting | 23 | N1 |  | 4 | PM KS 4,0 OC T60 GG GAMPET |  |  |  |  | 0 | 2011-05-11 |  | 1 | PHIL BDS460 CLASSIC LED | PHILIPS |  | 2011-05-11 | 1 | LED 22W XR-E/WW I TB-LED GR 60P |  | 22 | 2016-01-01 | 1
848251 | CYK-Z004-021 | 21 | 21 | 1509851 | Zilveresdoorn |  | CUIJK | Cuijk |  | Wijk 00 Cuijk | Heeswijkse Kampen |  | 5432KH | CYK-Z004 | 187.293.457 | 416.785.708 | 5.173.885.315.721.470.000 | 5.854.742.233.441.870.000 |  | binnen bebouwde kom |  |  |  | 1-Straatverlichting | Straatverlichting | 23 | N1 |  | 4 | PM KS 4,0 OC T60 GG GAMPET |  |  |  |  | 0 | 2011-05-11 |  | 1 | PHIL BDS460 CLASSIC LED | PHILIPS |  | 2011-05-11 | 1 | LED 22W XR-E/WW I TB-LED GR 60P |  | 22 | 2016-01-01 | 1
848252 | CYK-Z004-022 | 22 | 22 | 1509852 | Zilveresdoorn |  | CUIJK | Cuijk |  | Wijk 00 Cuijk | Heeswijkse Kampen |  | 5432KH | CYK-Z004 | 187.295.007 | 416.769.892 | 5.173.871.091.021.410.000 | 5.854.763.201.375.590.000 |  | binnen bebouwde kom |  |  |  | 1-Straatverlichting | Straatverlichting | 23 | N1 |  | 4 | PM KS 4,0 OC T60 GG GAMPET |  |  |  |  | 0 | 2011-05-11 |  | 1 | PHIL BDS460 CLASSIC LED | PHILIPS |  | 2011-05-11 | 1 | LED 22W XR-E/WW I TB-LED GR 60P |  | 22 | 2016-01-01 | 1
1155810 | CYK-Z004-023 | 23 | 23 |  | Zilveresdoorn |  | CUIJK | Cuijk |  | Wijk 00 Cuijk |  |  |  | CYK-Z004 | 187.262.861 | 416.807.935 | 5.173.905.470.494.820.000 | 5.854.301.351.675.900.000 |  | binnen bebouwde kom |  |  |  | 1-Straatverlichting | Straatverlichting | 46 | N |  | 10 | LM ST 10,0 CV EU1500/20/5 T60 GG V |  |  |  |  | 0 | 2000-01-01 |  | 1 | INDU 2500 SNN | INDAL |  | 2000-01-01 | 1 | SOX-E 36W |  | 36 | 2016-01-01 | 1
1155811 | CYK-Z004-024 | 24 | 24 |  | Zilveresdoorn |  | CUIJK | Cuijk |  | Wijk 00 Cuijk |  |  |  | CYK-Z004 | 187.267.251 | 416880.83 | 5.173.970.964.669.320.000 | 5.854.371.685.802.520.000 |  | binnen bebouwde kom |  |  |  | 1-Straatverlichting | Straatverlichting | 46 | N |  | 10 | LM ST 10,0 CV EU1500/20/5 T60 GG V |  |  |  |  | 0 | 2000-01-01 |  | 1 | INDU 2500 SNN | INDAL |  | 2000-01-01 | 1 | SOX-E 36W |  | 36 | 2016-01-01 | 1
848282 | CYK-Z005-001 | 1 | 1 | 1510045 | Zilverschat |  | CUIJK | Cuijk |  | Wijk 00 Cuijk | Verspreide huizen Katwijk |  | 5432MN | CYK-Z005 | 187.627.035 | 417.328.749 | 5.174.371.474.421.730.000 | 5.859.622.612.750.700.000 |  | binnen bebouwde kom |  |  |  | 1-Straatverlichting | Straatverlichting | 33 | N1 |  | 4,5 | LM ST 4,5 CIL EU500 T60 FR M P9007 |  |  |  |  | 9007 | 2012-04-25 |  | 1 | LOUIS POULSON ICON MINI BASIC R9007 | LOUIS POULSEN |  | 2012-04-25 | 1 | PLT 32W/830 4 PINS |  | 32 | 2016-01-01 | 1
848283 | CYK-Z005-002 | 2 | 2 | 1510054 | Zilverschat |  | CUIJK | Cuijk |  | Wijk 00 Cuijk | Verspreide huizen Katwijk |  | 5432MN | CYK-Z005 | 187.643.464 | 417.330.354 | 5.174.372.821.087.700.000 | 5.859.860.637.220.380.000 |  | binnen bebouwde kom |  |  |  | 1-Straatverlichting | Straatverlichting | 33 | N1 |  | 4,5 | LM ST 4,5 CIL EU500 T60 FR M P9007 |  |  |  |  | 9007 | 2012-04-25 |  | 1 | LOUIS POULSON ICON MINI BASIC R9007 | LOUIS POULSEN |  | 2012-04-25 | 1 | PLT 32W/830 4 PINS |  | 32 | 2016-01-01 | 1
848284 | CYK-Z005-003 | 3 | 3 | 1510055 | Zilverschat |  | CUIJK | Cuijk |  | Wijk 00 Cuijk | Verspreide huizen Katwijk |  | 5432MN | CYK-Z005 | 187.626.075 | 417.340.776 | 5.174.382.290.128.080.000 | 5.859.609.844.084.810.000 |  | binnen bebouwde kom |  |  |  | 1-Straatverlichting | Straatverlichting | 33 | N1 |  | 4,5 | LM ST 4,5 CIL EU500 T60 FR M P9007 |  |  |  |  | 9007 | 2012-04-25 |  | 1 | LOUIS POULSON ICON MINI BASIC R9007 | LOUIS POULSEN |  | 2012-04-25 | 1 | PLT 32W/830 4 PINS |  | 32 | 2016-01-01 | 1
848285 | CYK-Z005-004 | 4 | 4 | 1510056 | Zilverschat |  | CUIJK | Cuijk |  | Wijk 00 Cuijk | Verspreide huizen Katwijk |  | 5432MN | CYK-Z005 | 187.642.507 | 417.342.129 | 5.174.383.410.276.540.000 | 5.859.847.888.846.740.000 |  | binnen bebouwde kom |  |  |  | 1-Straatverlichting | Straatverlichting | 33 | N1 |  | 4,5 | LM ST 4,5 CIL EU500 T60 FR M P9007 |  |  |  |  | 9007 | 2012-04-25 |  | 1 | LOUIS POULSON ICON MINI BASIC R9007 | LOUIS POULSEN |  | 2012-04-25 | 1 | PLT 32W/830 4 PINS |  | 32 | 2016-01-01 | 1
848286 | CYK-Z005-005 | 5 | 5 | 1510057 | Zilverschat |  | CUIJK | Cuijk |  | Wijk 00 Cuijk | Verspreide huizen Katwijk |  | 5432MN | CYK-Z005 | 187641.79 | 417.353.982 | 5.174.394.068.171.230.000 | 5.859.838.622.700.600.000 |  | binnen bebouwde kom |  |  |  | 1-Straatverlichting | Straatverlichting | 33 | N1 |  | 4,5 | LM ST 4,5 CIL EU500 T60 FR M P9007 |  |  |  |  | 9007 | 2012-04-25 |  | 1 | LOUIS POULSON ICON MINI BASIC R9007 | LOUIS POULSEN |  | 2012-04-25 | 1 | PLT 32W/830 4 PINS |  | 32 | 2016-01-01 | 1
848287 | CYK-Z005-009 | 9 | 9 | 1510058 | Zilverschat |  | CUIJK | Cuijk |  | Wijk 00 Cuijk | Verspreide huizen Katwijk |  | 5432MN | CYK-Z005 | 187.652.562 | 417.361.303 | 5.174.400.585.500.290.000 | 5.859.995.278.983.110.000 |  | binnen bebouwde kom |  |  |  | 1-Straatverlichting | Straatverlichting | 33 | N1 |  | 4,5 | LM ST 4,5 CIL EU500 T60 FR M P9007 |  |  |  |  | 9007 | 2012-04-25 |  | 1 | LOUIS POULSON ICON MINI BASIC R9007 | LOUIS POULSEN |  | 2012-04-25 | 1 | PLT 32W/830 4 PINS |  | 32 | 2016-01-01 | 1
848300 | CYK-Z005-010 | 10 | 10 | 1510071 | Zilverschat | tijdelijke masten | CUIJK | Cuijk |  | Wijk 00 Cuijk | Verspreide huizen Katwijk |  | 5432MN | CYK-Z005 | 187.664.018 | 417.324.887 | 5.174.367.787.146.180.000 | 5.860.157.721.383.220.000 | tijdelijke masten | binnen bebouwde kom |  |  |  | 1-Straatverlichting | Straatverlichting | 25 | N1 |  | 4 | PM ST 4,0 CV T60 GG N6009 |  | 0 | 0 | 0 | 6009 | 2012-04-25 |  | 1 | INDU 2000 SDN | INDAL |  | 2012-04-25 | 1 | PLL 24W/830 |  | 24 | 2016-01-01 | 1
848301 | CYK-Z005-011 | 11 | 11 | 1510072 | Zilverschat | tijdelijke masten | CUIJK | Cuijk |  | Wijk 00 Cuijk | Verspreide huizen Katwijk |  | 5432MN | CYK-Z005 | 187.662.285 | 417.349.245 | 5.174.389.690.718.220.000 | 5.860.134.922.755.970.000 | tijdelijke masten | binnen bebouwde kom |  |  |  | 1-Straatverlichting | Straatverlichting | 25 | N1 |  | 4 | PM ST 4,0 CV T60 GG N6009 |  | 0 | 0 | 0 | 6009 | 2012-04-25 |  | 1 | INDU 2000 SDN | INDAL |  | 2012-04-25 | 1 | PLL 24W/830 |  | 24 | 2016-01-01 | 1
848302 | CYK-Z005-012 | 12 | 12 | 1510073 | Zilverschat | tijdelijke masten | CUIJK | Cuijk |  | Wijk 00 Cuijk | Verspreide huizen Katwijk |  | 5432MN | CYK-Z005 | 187.660.688 | 417371 | 5.174.409.253.867.650.000 | 5.860.113.847.997.780.000 | tijdelijke masten | binnen bebouwde kom |  |  |  | 1-Straatverlichting | Straatverlichting | 25 | N1 |  | 4 | PM ST 4,0 CV T60 GG N6009 |  | 0 | 0 | 0 | 6009 | 2012-04-25 |  | 1 | INDU 2000 SDN | INDAL |  | 2012-04-25 | 1 | PLL 24W/830 |  | 24 | 2016-01-01 | 1
848303 | CYK-Z005-013 | 13 | 13 | 1510074 | Zilverschat | tijdelijke masten | CUIJK | Cuijk |  | Wijk 00 Cuijk | Verspreide huizen Katwijk |  | 5432MN | CYK-Z005 | 187.659.533 | 417388.61 | 5.174.425.088.826.940.000 | 5.860.098.782.586.050.000 | tijdelijke masten | binnen bebouwde kom |  |  |  | 1-Straatverlichting | Straatverlichting | 25 | N1 |  | 4 | PM ST 4,0 CV T60 GG N6009 |  | 0 | 0 | 0 | 6009 | 2012-04-25 |  | 1 | INDU 2000 SDN | INDAL |  | 2012-04-25 | 1 | PLL 24W/830 |  | 24 | 2016-01-01 | 1
848288 | CYK-Z005-014 | 14 | 14 | 1510059 | Zilverschat |  | CUIJK | Cuijk |  | Wijk 00 Cuijk | Verspreide huizen Katwijk |  | 5432MN | CYK-Z005 | 187.650.378 | 417.396.441 | 5.174.432.180.976.430.000 | 5.859.966.963.925.550.000 |  | binnen bebouwde kom |  |  |  | 1-Straatverlichting | Straatverlichting | 33 | N1 |  | 4,5 | LM ST 4,5 CIL EU500 T60 FR M P9007 |  |  |  |  | 9007 | 2012-04-25 |  | 1 | LOUIS POULSON ICON MINI BASIC R9007 | LOUIS POULSEN |  | 2012-04-25 | 1 | PLT 32W/830 4 PINS |  | 32 | 2016-01-01 | 1
848289 | CYK-Z005-015 | 15 | 15 | 1510060 | Zilverschat |  | CUIJK | Cuijk |  | Wijk 00 Cuijk | Verspreide huizen Katwijk |  | 5432MN | CYK-Z005 | 187634.63 | 417.395.407 | 5.174.431.343.581.680.000 | 5.859.738.850.254.260.000 |  | binnen bebouwde kom |  |  |  | 1-Straatverlichting | Straatverlichting | 33 | N1 |  | 4,5 | LM ST 4,5 CIL EU500 T60 FR M P9007 |  |  |  |  | 9007 | 2012-04-25 |  | 1 | LOUIS POULSON ICON MINI BASIC R9007 | LOUIS POULSEN |  | 2012-04-25 | 1 | PLT 32W/830 4 PINS |  | 32 | 2016-01-01 | 1
848290 | CYK-Z005-016 | 16 | 16 | 1510061 | Zilverschat |  | CUIJK | Cuijk |  | Wijk 00 Cuijk | Verspreide huizen Katwijk |  | 5432MN | CYK-Z005 | 187.618.559 | 417.394.078 | 5.174.430.242.876.060.000 | 5.859.506.032.190.900.000 |  | binnen bebouwde kom |  |  |  | 1-Straatverlichting | Straatverlichting | 33 | N1 |  | 4,5 | LM ST 4,5 CIL EU500 T60 FR M P9007 |  |  |  |  | 9007 | 2012-04-25 |  | 1 | LOUIS POULSON ICON MINI BASIC R9007 | LOUIS POULSEN |  | 2012-04-25 | 1 | PLT 32W/830 4 PINS |  | 32 | 2016-01-01 | 1
848291 | CYK-Z005-017 | 17 | 17 | 1510062 | Zilverschat |  | CUIJK | Cuijk |  | Wijk 00 Cuijk | Verspreide huizen Katwijk |  | 5432MN | CYK-Z005 | 187.610.994 | 417.386.171 | 5.174.423.180.060.530.000 | 5.859.395.754.791.460.000 |  | binnen bebouwde kom |  |  |  | 1-Straatverlichting | Straatverlichting | 33 | N1 |  | 4,5 | LM ST 4,5 CIL EU500 T60 FR M P9007 |  |  |  |  | 9007 | 2012-04-25 |  | 1 | LOUIS POULSON ICON MINI BASIC R9007 | LOUIS POULSEN |  | 2012-04-25 | 1 | PLT 32W/830 4 PINS |  | 32 | 2016-01-01 | 1
848292 | CYK-Z005-018 | 18 | 18 | 1510063 | Zilverschat |  | CUIJK | Cuijk |  | Wijk 00 Cuijk | Verspreide huizen Katwijk |  | 5432MN | CYK-Z005 | 187.599.751 | 417.392.836 | 5.174.429.236.288.090.000 | 5.859.233.593.223.110.000 |  | binnen bebouwde kom |  |  |  | 1-Straatverlichting | Straatverlichting | 33 | N1 |  | 4,5 | LM ST 4,5 CIL EU500 T60 FR M P9007 |  |  |  |  | 9007 | 2012-04-25 |  | 1 | LOUIS POULSON ICON MINI BASIC R9007 | LOUIS POULSEN |  | 2012-04-25 | 1 | PLT 32W/830 4 PINS |  | 32 | 2016-01-01 | 1
848293 | CYK-Z005-019 | 19 | 19 | 1510064 | Zilverschat |  | CUIJK | Cuijk |  | Wijk 00 Cuijk | Verspreide huizen Katwijk |  | 5432MN | CYK-Z005 | 187.578.667 | 417.391.298 | 5.174.427.976.854.840.000 | 5.858.928.172.238.830.000 |  | binnen bebouwde kom |  |  |  | 1-Straatverlichting | Straatverlichting | 33 | N1 |  | 4,5 | LM ST 4,5 CIL EU500 T60 FR M P9007 |  |  |  |  | 9007 | 2012-04-25 |  | 1 | LOUIS POULSON ICON MINI BASIC R9007 | LOUIS POULSEN |  | 2012-04-25 | 1 | PLT 32W/830 4 PINS |  | 32 | 2016-01-01 | 1
848294 | CYK-Z005-020 | 20 | 20 | 1510065 | Zilverschat |  | CUIJK | Cuijk |  | Wijk 00 Cuijk | Verspreide huizen Katwijk |  | 5432MN | CYK-Z005 | 187.558.662 | 417.389.847 | 5.174.426.789.253.110.000 | 5.858.638.382.487.640.000 |  | binnen bebouwde kom |  |  |  | 1-Straatverlichting | Straatverlichting | 33 | N1 |  | 4,5 | LM ST 4,5 CIL EU500 T60 FR M P9007 |  |  |  |  | 9007 | 2012-04-25 |  | 1 | LOUIS POULSON ICON MINI BASIC R9007 | LOUIS POULSEN |  | 2012-04-25 | 1 | PLT 32W/830 4 PINS |  | 32 | 2016-01-01 | 1
848295 | CYK-Z005-021 | 21 | 21 | 1510066 | Zilverschat |  | CUIJK | Cuijk |  | Wijk 00 Cuijk | Verspreide huizen Katwijk |  | 5432MN | CYK-Z005 | 187.554.148 | 417.381.281 | 5.174.419.116.261.800.000 | 5.858.572.220.216.290.000 |  | binnen bebouwde kom |  |  |  | 1-Straatverlichting | Straatverlichting | 33 | N1 |  | 4,5 | LM ST 4,5 CIL EU500 T60 FR M P9007 |  |  |  |  | 9007 | 2012-04-25 |  | 1 | LOUIS POULSON ICON MINI BASIC R9007 | LOUIS POULSEN |  | 2012-04-25 | 1 | PLT 32W/830 4 PINS |  | 32 | 2016-01-01 | 1
848296 | CYK-Z005-022 | 22 | 22 | 1510067 | Zilverschat |  | CUIJK | Cuijk |  | Wijk 00 Cuijk | Verspreide huizen Katwijk |  | 5432MN | CYK-Z005 | 187.555.556 | 417363.48 | 5.174.403.108.173.010.000 | 5.858.590.936.219.710.000 |  | binnen bebouwde kom |  |  |  | 1-Straatverlichting | Straatverlichting | 33 | N1 |  | 4,5 | LM ST 4,5 CIL EU500 T60 FR M P9007 |  |  |  |  | 9007 | 2012-04-25 |  | 1 | LOUIS POULSON ICON MINI BASIC R9007 | LOUIS POULSEN |  | 2012-04-25 | 1 | PLT 32W/830 4 PINS |  | 32 | 2016-01-01 | 1
848297 | CYK-Z005-023 | 23 | 23 | 1510068 | Zilverschat |  | CUIJK | Cuijk |  | Wijk 00 Cuijk | Verspreide huizen Katwijk |  | 5432MN | CYK-Z005 | 187557.06 | 417341.55 | 5.174.383.388.298.390.000 | 5.858.610.654.585.210.000 |  | binnen bebouwde kom |  |  |  | 1-Straatverlichting | Straatverlichting | 33 | N1 |  | 4,5 | LM ST 4,5 CIL EU500 T60 FR M P9007 |  |  |  |  | 9007 | 2012-04-25 |  | 1 | LOUIS POULSON ICON MINI BASIC R9007 | LOUIS POULSEN |  | 2012-04-25 | 1 | PLT 32W/830 4 PINS |  | 32 | 2016-01-01 | 1
848298 | CYK-Z005-024 | 24 | 24 | 1510069 | Zilverschat |  | CUIJK | Cuijk |  | Wijk 00 Cuijk | Verspreide huizen Katwijk |  | 5432MN | CYK-Z005 | 187.561.402 | 417337.06 | 5.174.379.327.301.830.000 | 5.858.673.100.620.970.000 |  | binnen bebouwde kom |  |  |  | 1-Straatverlichting | Straatverlichting | 33 | N1 |  | 4,5 | LM ST 4,5 CIL EU500 T60 FR M P9007 |  |  |  |  | 9007 | 2012-04-25 |  | 1 | LOUIS POULSON ICON MINI BASIC R9007 | LOUIS POULSEN |  | 2012-04-25 | 1 | PLT 32W/830 4 PINS |  | 32 | 2016-01-01 | 1
848299 | CYK-Z005-025 | 25 | 25 | 1510070 | Zilverschat |  | CUIJK | Cuijk |  | Wijk 00 Cuijk | Verspreide huizen Katwijk |  | 5432MN | CYK-Z005 | 187558.62 | 417.320.734 | 5.174.364.669.381.810.000 | 5.858.631.288.143.740.000 |  | binnen bebouwde kom |  |  |  | 1-Straatverlichting | Straatverlichting | 33 | N1 |  | 4,5 | LM ST 4,5 CIL EU500 T60 FR M P9007 |  |  |  |  | 9007 | 2012-04-25 |  | 1 | LOUIS POULSON ICON MINI BASIC R9007 | LOUIS POULSEN |  | 2012-04-25 | 1 | PLT 32W/830 4 PINS |  | 32 | 2016-01-01 | 1
853496 | CYK-Z006-001 | 1 | 01 C9100 | 960577 | Zuring |  | CUIJK | Cuijk |  | Wijk 00 Cuijk | Heeswijkse Kampen |  |  | CYK-Z006 | 187.866.641 | 416.816.531 | 5.173.909.678.985.340.000 | 5.863.043.317.408.730.000 |  | binnen bebouwde kom |  |  |  | 1-Straatverlichting | Straatverlichting | 39 | N1 |  | 4 | ST 4.0m 1 arm Kaal | [5 empty] | 2012-02-13 |  | 1 | INDU 2000 SDN | INDAL |  | 1994-10-01 | 1 | PLL 36W/830 |  | 36 | 2016-01-01 | 1
853497 | CYK-Z006-002 | 2 | 02 C9100 | 960578 | Zuring |  | CUIJK | Cuijk |  | Wijk 00 Cuijk | Heeswijkse Kampen |  |  | CYK-Z006 | 187844.89 | 416.809.292 | 5.173.903.300.288.920.000 | 5.862.727.734.507.490.000 |  | binnen bebouwde kom |  |  |  | 1-Straatverlichting | Straatverlichting | 39 | N1 |  | 4 | ST 4.0m 1 arm Kaal | [5 empty] | 2012-02-13 |  | 1 | INDU 2000 SDN | INDAL |  | 1994-10-01 | 1 | PLL 36W/830 |  | 36 | 2016-01-01 | 1
853498 | CYK-Z006-003 | 3 | 03 C9100 | 960579 | Zuring |  | CUIJK | Cuijk |  | Wijk 00 Cuijk | Heeswijkse Kampen |  |  | CYK-Z006 | 187.846.697 | 416.841.508 | 5.173.932.246.041.930.000 | 5.862.756.944.569.670.000 |  | binnen bebouwde kom |  |  |  | 1-Straatverlichting | Straatverlichting | 39 | N1 |  | 4 | ST 4.0m 1 arm Kaal | [5 empty] | 2012-02-13 |  | 1 | INDU 2000 SDN | INDAL |  | 1994-10-01 | 1 | PLL 36W/830 |  | 36 | 2016-01-01 | 1
853499 | CYK-Z006-004 | 4 | 04 C9100 | 960580 | Zuring |  | CUIJK | Cuijk |  | Wijk 00 Cuijk | Heeswijkse Kampen |  |  | CYK-Z006 | 187.824.585 | 416.847.482 | 5.173.937.745.492.250.000 | 5.862.437.383.999.530.000 |  | binnen bebouwde kom |  |  |  | 1-Straatverlichting | Straatverlichting | 39 | N1 |  | 4 | ST 4.0m 1 arm Kaal | [5 empty] | 2012-02-13 |  | 1 | INDU 2000 SDN | INDAL |  | 1994-10-01 | 1 | PLL 36W/830 |  | 36 | 2016-01-01 | 1
853500 | CYK-Z006-005 | 5 | 05 C9100 | 960581 | Zuring |  | CUIJK | Cuijk |  | Wijk 00 Cuijk | Heeswijkse Kampen |  |  | CYK-Z006 | 187.875.645 | 416.862.478 | 5.173.950.924.093.460.000 | 5.863.178.024.870.340.000 |  | binnen bebouwde kom |  |  |  | 1-Straatverlichting | Straatverlichting | 39 | N1 |  | 4 | ST 4.0m 1 arm Kaal | [5 empty] | 2012-02-13 |  | 1 | INDU 2000 SDN | INDAL |  | 1994-10-01 | 1 | MASTER PL-L 36W/830/4P. |  | 36 | 2015-04-03 | 1
853501 | CYK-Z006-006 | 6 | 06 C9100 | 960582 | Zuring |  | CUIJK | Cuijk |  | Wijk 00 Cuijk | Heeswijkse Kampen |  |  | CYK-Z006 | 187.823.784 | 416868.14 | 5.173.956.318.011.450.000 | 5.862.427.741.616.940.000 |  | binnen bebouwde kom |  |  |  | 1-Straatverlichting | Straatverlichting | 39 | N1 |  | 4 | ST 4.0m 1 arm Kaal | [5 empty] | 2012-02-13 |  | 1 | INDU 2000 SDN | INDAL |  | 1994-10-01 | 1 | PLL 36W/830 |  | 36 | 2016-01-01 | 1
853502 | CYK-Z006-007 | 7 | 07 C9100 | 960583 | Zuring |  | CUIJK | Cuijk |  | Wijk 00 Cuijk | Heeswijkse Kampen |  |  | CYK-Z006 | 187.846.122 | 416.874.083 | 5.173.961.528.468.180.000 | 5.862.751.703.456.160.000 |  | binnen bebouwde kom |  |  |  | 1-Straatverlichting | Straatverlichting | 39 | N1 |  | 4 | ST 4.0m 1 arm Kaal | [5 empty] | 2012-02-27 |  | 1 | INDU 2000 SDN | INDAL |  | 1994-10-01 | 1 | PLL 36W/830 |  | 36 | 2016-01-01 | 1
853503 | CYK-Z006-008 | 8 | 08 C9100 | 960584 | Zuring |  | CUIJK | Cuijk |  | Wijk 00 Cuijk | Heeswijkse Kampen |  |  | CYK-Z006 | 187.824.256 | 416898.9 | 5.173.983.962.929.530.000 | 5.862.437.484.739.710.000 |  | binnen bebouwde kom |  |  |  | 1-Straatverlichting | Straatverlichting | 39 | N1 |  | 4 | ST 4.0m 1 arm Kaal | [5 empty] | 2012-02-13 |  | 1 | INDU 2000 SDN | INDAL |  | 1994-10-01 | 1 | PLL 36W/830 |  | 36 | 2016-01-01 | 1
853504 | CYK-Z006-009 | 9 | 09 C9100 | 960585 | Zuring |  | CUIJK | Cuijk |  | Wijk 00 Cuijk | Heeswijkse Kampen |  |  | CYK-Z006 | 187.846.216 | 416.901.202 | 5.173.985.903.002.700.000 | 5.862.755.631.372.180.000 |  | binnen bebouwde kom |  |  |  | 1-Straatverlichting | Straatverlichting | 39 | N1 |  | 4 | ST 4.0m 1 arm Kaal | [5 empty] | 2012-02-13 |  | 1 | INDU 2000 SDN | INDAL |  | 1994-10-01 | 1 | PLL 36W/830 |  | 36 | 2016-01-01 | 1
853505 | CYK-Z006-010 | 10 | 10 C9100 | 960586 | Zuring |  | CUIJK | Cuijk |  | Wijk 00 Cuijk | Heeswijkse Kampen |  |  | CYK-Z006 | 187.824.015 | 416.924.577 | 5.174.007.043.334.350.000 | 5.862.436.424.544.940.000 |  | binnen bebouwde kom |  |  |  | 1-Straatverlichting | Straatverlichting | 39 | N1 |  | 4 | ST 4.0m 1 arm Kaal | [5 empty] | 2013-05-21 |  | 1 | INDU 2000 SDN | INDAL |  | 1994-10-01 | 1 | PLL 36W/830 |  | 36 | 2013-05-21 | 1
853506 | CYK-Z006-011 | 11 | 11 C9100 | 960587 | Zuring |  | CUIJK | Cuijk |  | Wijk 00 Cuijk | Heeswijkse Kampen |  |  | CYK-Z006 | 187.845.498 | 416.929.531 | 5.174.011.369.880.040.000 | 5.862.747.917.967.440.000 |  | binnen bebouwde kom |  |  |  | 1-Straatverlichting | Straatverlichting | 39 | N1 |  | 4 | ST 4.0m 1 arm Kaal | [5 empty] | 2012-02-13 |  | 1 | INDU 2000 SDN | INDAL |  | 1994-10-01 | 1 | PLL 36W/830 |  | 36 | 2016-01-01 | 1
853507 | CYK-Z006-012 | 12 | 12 C9100 | 960588 | Zuring |  | CUIJK | Cuijk |  | Wijk 00 Cuijk | Heeswijkse Kampen |  |  | CYK-Z006 | 187.823.732 | 416.955.522 | 5.174.034.858.966.430.000 | 5.862.435.254.607.680.000 |  | binnen bebouwde kom |  |  |  | 1-Straatverlichting | Straatverlichting | 39 | N1 |  | 4 | ST 4.0m 1 arm Kaal | [5 empty] | 2012-02-13 |  | 1 | INDU 2000 SDN | INDAL |  | 1994-10-01 | 1 | PLL 36W/830 |  | 36 | 2016-01-01 | 1
853508 | CYK-Z006-013 | 13 | 13 C9100 | 960589 | Zuring |  | CUIJK | Cuijk |  | Wijk 00 Cuijk | Heeswijkse Kampen |  |  | CYK-Z006 | 187.845.791 | 416.956.128 | 5.174.035.274.060.040.000 | 5.862.754.677.583.910.000 |  | binnen bebouwde kom |  |  |  | 1-Straatverlichting | Straatverlichting | 39 | N1 |  | 4 | ST 4.0m 1 arm Kaal | [5 empty] | 2012-02-13 |  | 1 | INDU 2000 SDN | INDAL |  | 1994-10-01 | 1 | PLL 36W/830 |  | 36 | 2016-01-01 | 1
853509 | CYK-Z006-014 | 14 | 14 C9100 | 960590 | Zuring |  | CUIJK | Cuijk |  | Wijk 00 Cuijk | Heeswijkse Kampen |  |  | CYK-Z006 | 187.828.855 | 416.981.128 | 5.174.057.844.049.710.000 | 5.862.511.846.955.280.000 |  | binnen bebouwde kom |  |  |  | 1-Straatverlichting | Straatverlichting | 39 | N1 |  | 4 | ST 4.0m 1 arm Kaal | [5 empty] | 2012-02-13 |  | 1 | INDU 2000 SDN | INDAL |  | 1994-10-01 | 1 | PLL 36W/830 |  | 36 | 2016-01-01 | 1
853510 | CYK-Z006-015 | 15 | 15 C9100 | 960591 | Zuring |  | CUIJK | Cuijk |  | Wijk 00 Cuijk | Heeswijkse Kampen |  |  | CYK-Z006 | 187845.54 | 416.982.346 | 5.174.058.840.783.760.000 | 5.862.753.525.438.680.000 |  | binnen bebouwde kom |  |  |  | 1-Straatverlichting | Straatverlichting | 39 | N1 |  | 4 | ST 4.0m 1 arm Kaal | [5 empty] | 2012-02-13 |  | 1 | INDU 2000 SDN | INDAL |  | 1994-10-01 | 1 | PLL 36W/830 |  | 36 | 2016-01-01 | 1
853511 | CYK-Z006-016 | 16 | 16 C9100 | 960592 | Zuring |  | CUIJK | Cuijk |  | Wijk 00 Cuijk | Heeswijkse Kampen |  |  | CYK-Z006 | 187.823.418 | 416.997.427 | 5.174.072.525.841.200.000 | 5.862.434.672.626.920.000 |  | binnen bebouwde kom |  |  |  | 1-Straatverlichting | Straatverlichting | 39 | A1 |  | 4 | ST 4.0m 1 arm Kaal | [5 empty] | 2012-09-03 |  | 1 | INDU 2000 SDN | INDAL |  | 1999-03-17 | 1 | PLL 36W/830 |  | 36 | 2016-01-01 | 1
853512 | CYK-Z006-017 | 17 | 17 C9100 | 960593 | Zuring |  | CUIJK | Cuijk |  | Wijk 00 Cuijk | Heeswijkse Kampen |  |  | CYK-Z006 | 187.845.305 | 417.011.447 | 5.174.084.998.709.270.000 | 5.862.752.877.838.800.000 |  | binnen bebouwde kom |  |  |  | 1-Straatverlichting | Straatverlichting | 39 | N1 |  | 4 | ST 4.0m 1 arm Kaal | [5 empty] | 2012-02-13 |  | 1 | INDU 2000 SDN | INDAL |  | 1999-03-17 | 1 | PLL 36W/830 |  | 36 | 2016-01-01 | 1
853513 | CYK-Z006-018 | 18 | 18 C9100 | 960594 | Zuring |  | CUIJK | Cuijk |  | Wijk 00 Cuijk | Heeswijkse Kampen |  |  | CYK-Z006 | 187.823.306 | 417.013.971 | 5.174.087.396.568.170.000 | 5.862.434.616.112.800.000 |  | binnen bebouwde kom |  |  |  | 1-Straatverlichting | Straatverlichting | 39 | N1 |  | 4 | ST 4.0m 1 arm Kaal | [5 empty] | 2012-02-13 |  | 1 | INDU 2000 SDN | INDAL |  | 1999-03-17 | 1 | PLL 36W/830 |  | 36 | 2016-01-01 | 1
853514 | CYK-Z006-019 | 19 | 19 C9100 | 960595 | Zuring |  | CUIJK | Cuijk |  | Wijk 00 Cuijk | Heeswijkse Kampen |  |  | CYK-Z006 | 187.833.644 | 417.023.221 | 5.174.095.649.925.550.000 | 5.862.585.164.571.940.000 |  | binnen bebouwde kom |  |  |  | 1-Straatverlichting | Straatverlichting | 39 | N1 |  | 4 | ST 4.0m 1 arm Kaal | [5 empty] | 2012-02-13 |  | 1 | INDU 2000 SDN | INDAL |  | 1999-03-17 | 1 | PLL 36W/830 |  | 36 | 2016-01-01 | 1
853515 | CYK-Z006-020 | 20 | 20 C9100 | 960596 | Zuring |  | CUIJK | Cuijk |  | Wijk 00 Cuijk | Heeswijkse Kampen |  |  | CYK-Z006 | 187.857.247 | 417.023.388 | 5.174.095.661.319.260.000 | 5.862.926.904.301.440.000 |  | binnen bebouwde kom |  |  |  | 1-Straatverlichting | Straatverlichting | 39 | N1 |  | 4 | ST 4.0m 1 arm Kaal | [5 empty] | 2012-02-13 |  | 1 | INDU 2000 SDN | INDAL |  | 1999-03-17 | 1 | PLL 36W/830 |  | 36 | 2016-01-01 | 1
853516 | CYK-Z006-021 | 21 | 21 C9100 | 960597 | Zuring |  | CUIJK | Cuijk |  | Wijk 00 Cuijk | Heeswijkse Kampen |  |  | CYK-Z006 | 187879.78 | 417.023.613 | 5.174.095.731.039.640.000 | 5.863.253.158.080.580.000 |  | binnen bebouwde kom |  |  |  | 1-Straatverlichting | Straatverlichting | 39 | N1 |  | 4 | ST 4.0m 1 arm Kaal | [5 empty] | 2012-02-13 |  | 1 | INDU 2000 SDN | INDAL |  | 1999-03-17 | 1 | PLL 36W/830 |  | 36 | 2016-01-01 | 1
853517 | CYK-Z006-022 | 22 | 22 C9100 | 960598 | Zuring |  | CUIJK | Cuijk |  | Wijk 00 Cuijk | Heeswijkse Kampen |  |  | CYK-Z006 | 187.823.222 | 417029.93 | 5.174.101.741.321.090.000 | 5.862.434.909.644.420.000 |  | binnen bebouwde kom |  |  |  | 1-Straatverlichting | Straatverlichting | 39 | N1 |  | 4 | ST 4.0m 1 arm Kaal | [5 empty] | 2012-02-13 |  | 1 | INDU 2000 SDN | INDAL |  | 1999-03-17 | 1 | PLL 36W/830 |  | 36 | 2016-01-01 | 1
853518 | CYK-Z006-023 | 23 | 23 C9100 | 960599 | Zuring |  | CUIJK | Cuijk |  | Wijk 00 Cuijk | Heeswijkse Kampen |  |  | CYK-Z006 | 187845 | 417.034.272 | 5.174.105.516.054.830.000 | 5.862.750.622.682.380.000 |  | binnen bebouwde kom |  |  |  | 1-Straatverlichting | Straatverlichting | 39 | N1 |  | 4 | ST 4.0m 1 arm Kaal | [5 empty] | 2012-02-13 |  | 1 | INDU 2000 SDN | INDAL |  | 1999-03-17 | 1 | PLL 36W/830 |  | 36 | 2016-01-01 | 1
853519 | CYK-Z006-024 | 24 | 24 C9100 | 960600 | Zuring |  | CUIJK | Cuijk |  | Wijk 00 Cuijk | Heeswijkse Kampen |  |  | CYK-Z006 | 187.822.971 | 417.050.242 | 5.174.119.999.615.500.000 | 5.862.433.197.128.960.000 |  | binnen bebouwde kom |  |  |  | 1-Straatverlichting | Straatverlichting | 39 | N1 |  | 4 | ST 4.0m 1 arm Kaal | [5 empty] | 2012-02-13 |  | 1 | INDU 2000 SDN | INDAL |  | 1999-03-17 | 1 | PLL 36W/830 |  | 36 | 2016-01-01 | 1
853520 | CYK-Z006-025 | 25 | 25 C9100 | 960601 | Zuring |  | CUIJK | Cuijk |  | Wijk 00 Cuijk | Heeswijkse Kampen |  |  | CYK-Z006 | 187.844.911 | 417.055.579 | 5.174.124.667.722.740.000 | 5.862.751.351.078.640.000 |  | binnen bebouwde kom |  |  |  | 1-Straatverlichting | Straatverlichting | 39 | A1 |  | 4 | ST 4.0m 1 arm Kaal | [5 empty] | 2012-09-03 |  | 1 | INDU 2000 SDN | INDAL |  | 1999-03-17 | 1 | PLL 36W/830 |  | 36 | 2016-01-01 | 1
853521 | CYK-Z006-026 | 26 | 26 C9100 | 960602 | Zuring |  | CUIJK | Cuijk |  | Wijk 00 Cuijk | Heeswijkse Kampen |  |  | CYK-Z006 | 187.828.157 | 417066.89 | 5.174.134.932.702.400.000 | 5.862.509.855.496.210.000 |  | binnen bebouwde kom |  |  |  | 1-Straatverlichting | Straatverlichting | 39 | N1 |  | 4 | TP 4 meter RCL 4.0 PT Kaal |  |  |  |  | 6005 MOSGROEN | 2012-02-13 |  | 1 | INDU 2000 SDN | INDAL |  | 2001-09-24 | 1 | PLL 36W/830 |  | 36 | 2016-01-01 | 1
853522 | CYK-Z006-027 | 27 | 27 C9100 | 960603 | Zuring |  | CUIJK | Cuijk |  | Wijk 00 Cuijk | Heeswijkse Kampen |  |  | CYK-Z006 | 187.844.799 | 417.076.066 | 5.174.143.082.493.540.000 | 5.862.751.668.863.650.000 |  | binnen bebouwde kom |  |  |  | 1-Straatverlichting | Straatverlichting | 39 | N1 |  | 4 | TP 4 meter RCL 4.0 PT Kaal |  |  |  |  | 6005 MOSGROEN | 2012-02-13 |  | 1 | INDU 2000 SDN | INDAL |  | 1999-12-16 | 1 | PLL 36W/830 |  | 36 | 2016-01-01 | 1
853523 | CYK-Z006-028 | 28 | 28 C9100 | 960604 | Zuring |  | CUIJK | Cuijk |  | Wijk 00 Cuijk | Heeswijkse Kampen |  |  | CYK-Z006 | 187.822.928 | 417085.93 | 5.174.152.076.935.130.000 | 5.862.435.950.606.380.000 |  | binnen bebouwde kom |  |  |  | 1-Straatverlichting | Straatverlichting | 39 | A1 |  | 4 | TP 4 meter RCL 4.0 PT Kaal |  |  |  |  | 6005 MOSGROEN | 2012-09-03 |  | 1 | INDU 2000 SDN | INDAL |  | 2001-09-24 | 1 | PLL 36W/830 |  | 36 | 2016-01-01 | 1
853524 | CYK-Z006-029 | 29 | 29 C9100 | 960605 | Zuring |  | CUIJK | Cuijk |  | Wijk 00 Cuijk | Heeswijkse Kampen |  |  | CYK-Z006 | 187844.56 | 417.099.928 | 5.174.164.531.525.620.000 | 5.862.750.467.407.530.000 |  | binnen bebouwde kom |  |  |  | 1-Straatverlichting | Straatverlichting | 39 | N1 |  | 4 | TP 4 meter RCL 4.0 PT Kaal |  |  |  |  | 6005 MOSGROEN | 2012-02-13 |  | 1 | INDU 2000 SDN | INDAL |  | 1999-12-16 | 1 | PLL 36W/830 |  | 36 | 2016-01-01 | 1
853525 | CYK-Z006-030 | 30 | 30 C9100 | 960606 | Zuring |  | CUIJK | Cuijk |  | Wijk 00 Cuijk | Heeswijkse Kampen |  |  | CYK-Z006 | 187822.74 | 417.104.025 | 5.174.168.342.176.010.000 | 5.862.434.940.483.470.000 |  | binnen bebouwde kom |  |  |  | 1-Straatverlichting | Straatverlichting | 39 | N1 |  | 4 | TP 4 meter RCL 4.0 PT Kaal |  |  |  |  | 6005 MOSGROEN | 2012-02-13 |  | 1 | INDU 2000 SDN | INDAL |  | 2001-09-24 | 1 | PLL 36W/830 |  | 36 | 2016-01-01 | 1
853526 | CYK-Z006-031 | 31 | 31 C9100 | 960607 | Zuring |  | CUIJK | Cuijk |  | Wijk 00 Cuijk | Heeswijkse Kampen |  |  | CYK-Z006 | 187844.47 | 417.118.638 | 5.174.181.348.964.390.000 | 5.862.750.935.502.930.000 |  | binnen bebouwde kom |  |  |  | 1-Straatverlichting | Straatverlichting | 39 | N1 |  | 4 | TP 4 meter RCL 4.0 PT Kaal |  |  |  |  | 6005 MOSGROEN | 2012-02-13 |  | 1 | INDU 2000 SDN | INDAL |  | 2001-08-17 | 1 | PLL 36W/830 |  | 36 | 2016-01-01 | 1
853527 | CYK-Z006-032 | 32 | 32 C9100 | 960608 | Zuring |  | CUIJK | Cuijk |  | Wijk 00 Cuijk | Heeswijkse Kampen |  |  | CYK-Z006 | 187.822.575 | 417.122.222 | 5.174.184.698.961.110.000 | 5.862.434.273.004.630.000 |  | binnen bebouwde kom |  |  |  | 1-Straatverlichting | Straatverlichting | 39 | A1 |  | 4 | TP 4 meter RCL 4.0 PT Kaal |  |  |  |  | 6005 MOSGROEN | 2012-09-03 |  | 1 | INDU 2000 SDN | INDAL |  | 2001-09-24 | 1 | PLL 36W/830 |  | 36 | 2016-01-01 | 1
853528 | CYK-Z006-033 | 33 | 33 C9100 | 960609 | Zuring |  | CUIJK | Cuijk |  | Wijk 00 Cuijk | Heeswijkse Kampen |  |  | CYK-Z006 | 187.844.102 | 417.136.634 | 5.174.197.526.279.580.000 | 5.862.747.311.043.110.000 |  | binnen bebouwde kom |  |  |  | 1-Straatverlichting | Straatverlichting | 39 | N1 |  | 4 | TP 4 meter RCL 4.0 PT Kaal |  |  |  |  | 6005 MOSGROEN | 2012-02-13 |  | 1 | INDU 2000 SDN | INDAL |  | 2001-08-17 | 1 | PLL 36W/830 |  | 36 | 2016-01-01 | 1
853529 | CYK-Z006-034 | 34 | 34 C9100 | 960610 | Zuring |  | CUIJK | Cuijk |  | Wijk 00 Cuijk | Heeswijkse Kampen |  |  | CYK-Z006 | 187.822.161 | 417.140.229 | 5.174.200.886.432.570.000 | 5.862.429.982.446.000.000 |  | binnen bebouwde kom |  |  |  | 1-Straatverlichting | Straatverlichting | 39 | N1 |  | 4 | TP 4 meter RCL 4.0 PT Kaal |  |  |  |  | 6005 MOSGROEN | 2012-02-13 |  | 1 | INDU 2000 SDN | INDAL |  | 2001-09-24 | 1 | PLL 36W/830 |  | 36 | 2016-01-01 | 1
853530 | CYK-Z006-035 | 35 | 35 C9100 | 960611 | Zuring |  | CUIJK | Cuijk |  | Wijk 00 Cuijk | Heeswijkse Kampen |  |  | CYK-Z006 | 187.844.042 | 417.155.021 | 5.174.214.053.222.820.000 | 5.862.748.182.908.960.000 |  | binnen bebouwde kom |  |  |  | 1-Straatverlichting | Straatverlichting | 39 | N1 |  | 4 | TP 4 meter RCL 4.0 PT Kaal |  |  |  |  | 6005 MOSGROEN | 2012-02-13 |  | 1 | INDU 2000 SDN | INDAL |  | 2001-08-17 | 1 | PLL 36W/830 |  | 36 | 2016-01-01 | 1
853531 | CYK-Z006-036 | 36 | 36 C9100 | 960612 | Zuring |  | CUIJK | Cuijk |  | Wijk 00 Cuijk | Heeswijkse Kampen |  |  | CYK-Z006 | 187.822.128 | 417.161.882 | 5.174.220.348.761.490.000 | 5.862.431.553.032.520.000 |  | binnen bebouwde kom |  |  |  | 1-Straatverlichting | Straatverlichting | 39 | A1 |  | 4 | TP 4 meter RCL 4.0 PT Kaal |  |  |  |  | 6005 MOSGROEN | 2012-09-03 |  | 1 | INDU 2000 SDN | INDAL |  | 2001-09-24 | 1 | PLL 36W/830 |  | 36 | 2016-01-01 | 1
853532 | CYK-Z006-037 | 37 | 37 C9100 | 960613 | Zuring |  | CUIJK | Cuijk |  | Wijk 00 Cuijk | Heeswijkse Kampen |  |  | CYK-Z006 | 187.843.893 | 417.173.672 | 5.174.230.817.977.070.000 | 5.862.747.791.195.010.000 |  | binnen bebouwde kom |  |  |  | 1-Straatverlichting | Straatverlichting | 39 | N1 |  | 4 | TP 4 meter RCL 4.0 PT Kaal |  |  |  |  | 6005 MOSGROEN | 2012-02-13 |  | 1 | INDU 2000 SDN | INDAL |  | 2001-08-17 | 1 | PLL 36W/830 |  | 36 | 2016-01-01 | 1
853533 | CYK-Z006-038 | 38 | 38 C9100 | 960614 | Zuring |  | CUIJK | Cuijk |  | Wijk 00 Cuijk | Heeswijkse Kampen |  |  | CYK-Z006 | 187.821.815 | 417.177.909 | 5.174.234.755.976.930.000 | 5.862.428.537.448.360.000 |  | binnen bebouwde kom |  |  |  | 1-Straatverlichting | Straatverlichting | 39 | N1 |  | 4 | TP 4 meter RCL 4.0 PT Kaal |  |  |  |  | 6005 MOSGROEN | 2012-02-13 |  | 1 | INDU 2000 SDN | INDAL |  | 2001-09-24 | 1 | PLL 36W/830 |  | 36 | 2016-01-01 | 1
853534 | CYK-Z006-039 | 39 | 39 C9100 | 960615 | Zuring |  | CUIJK | Cuijk |  | Wijk 00 Cuijk | Heeswijkse Kampen |  |  | CYK-Z006 | 187.821.709 | 417.194.647 | 5.174.249.801.037.010.000 | 5.862.428.586.152.670.000 |  | binnen bebouwde kom |  |  |  | 1-Straatverlichting | Straatverlichting | 39 | N1 |  | 4 | TP 4 meter RCL 4.0 PT Kaal |  |  |  |  | 6005 MOSGROEN | 2012-02-13 |  | 1 | INDU 2000 SDN | INDAL |  | 2001-01-28 | 1 | PLL 36W/830 |  | 36 | 2016-01-01 | 1
853535 | CYK-Z006-040 | 40 | 40 C9100 | 960616 | Zuring |  | CUIJK | Cuijk |  | Wijk 00 Cuijk | Heeswijkse Kampen |  |  | CYK-Z006 | 187.844.274 | 417.198.479 | 5.174.253.112.747.740.000 | 5.862.755.655.832.730.000 |  | binnen bebouwde kom |  |  |  | 1-Straatverlichting | Straatverlichting | 39 | N1 |  | 4 | TP 4 meter RCL 4.0 PT Kaal |  |  |  |  | 6005 MOSGROEN | 2012-02-13 |  | 1 | INDU 2000 SDN | INDAL |  | 2001-01-28 | 1 | PLL 36W/830 |  | 36 | 2016-01-01 | 1
853536 | CYK-Z006-041 | 41 | 41 C9100 | 960617 | Zuring |  | CUIJK | Cuijk |  | Wijk 00 Cuijk | Heeswijkse Kampen |  |  | CYK-Z006 | 187.821.335 | 417.214.087 | 5.174.267.276.280.440.000 | 5.862.425.010.222.920.000 |  | binnen bebouwde kom |  |  |  | 1-Straatverlichting | Straatverlichting | 39 | N1 |  | 4 | TP 4 meter RCL 4.0 PT Kaal |  |  |  |  | 6005 MOSGROEN | 2012-02-13 |  | 1 | INDU 2000 SDN | INDAL |  | 2001-08-17 | 1 | PLL 36W/830 |  | 36 | 2016-01-01 | 1
853537 | CYK-Z006-042 | 42 | 42 C9100 | 960618 | Zuring |  | CUIJK | Cuijk |  | Wijk 00 Cuijk | Heeswijkse Kampen |  |  | CYK-Z006 | 187.844.102 | 417.223.671 | 5.174.275.756.813.120.000 | 5.862.755.550.352.890.000 |  | binnen bebouwde kom |  |  |  | 1-Straatverlichting | Straatverlichting | 39 | N1 |  | 4 | TP 4 meter RCL 4.0 PT Kaal |  |  |  |  | 6005 MOSGROEN | 2012-02-13 |  | 1 | INDU 2000 SDN | INDAL |  | 2001-01-28 | 1 | PLL 36W/830 |  | 36 | 2016-01-01 | 1
853538 | CYK-Z006-043 | 43 | 43 C9100 | 960619 | Zuring |  | CUIJK | Cuijk |  | Wijk 00 Cuijk | Heeswijkse Kampen |  |  | CYK-Z006 | 187.820.483 | 417.233.486 | 5.174.284.717.479.080.000 | 5.862.414.509.621.480.000 |  | binnen bebouwde kom |  |  |  | 1-Straatverlichting | Straatverlichting | 39 | N1 |  | 4 | TP 4 meter RCL 4.0 PT Kaal |  |  |  |  | 6005 MOSGROEN | 2012-02-13 |  | 1 | INDU 2000 SDN | INDAL |  | 2004-02-04 | 1 | PLL 36W/830 |  | 36 | 2016-01-01 | 1
853539 | CYK-Z007-001 | 1 | 01 C9200 | 960620 | Zwaanstraat |  | CUIJK | Cuijk |  | Wijk 00 Cuijk | Cuijk |  |  | CYK-Z007 | 188.969.436 | 415705.39 | 5.172.904.371.631.030.000 | 5.878.900.142.242.050.000 |  | binnen bebouwde kom |  |  |  | 1-Straatverlichting | Straatverlichting | 43 | N1 |  | 3,5 | ST 3.5m 1 arm Kaal | [5 empty] | 2012-02-13 |  | 1 | PHIL CDS570 BERLIN | PHILIPS |  | 1999-12-10 | 1 | PLT 42W/830 4 PINS |  | 42 | 2016-01-01 | 1
848273 | CYK-Z007-002 | 2 | 02 C9200 | 1509939 | Zwaanstraat |  | CUIJK | Cuijk |  | Wijk 00 Cuijk | Cuijk |  | 5431BP | CYK-Z007 | 188.960.034 | 415.716.681 | 5.172.914.577.310.430.000 | 5.878.765.160.770.170.000 |  | binnen bebouwde kom |  |  |  | 1-Straatverlichting | Straatverlichting | 43 | N1 |  | 3,5 | ST 3.5m 1 arm Kaal | [5 empty] | 2012-02-13 |  | 1 | PHIL CDS570 BERLIN | PHILIPS |  | 1999-12-10 | 1 | PLT 42W/830 4 PINS |  | 42 | 2016-01-01 | 1
853540 | CYK-Z007-003 | 3 | 03 C9200 | 960621 | Zwaanstraat |  | CUIJK | Cuijk |  | Wijk 00 Cuijk | Cuijk |  |  | CYK-Z007 | 188.966.138 | 415738.67 | 5.172.934.304.358.070.000 | 5.878.855.662.352.250.000 |  | binnen bebouwde kom |  |  |  | 1-Straatverlichting | Straatverlichting | 43 | N1 |  | 3,5 | ST 3.5m 1 arm Kaal | [5 empty] | 2012-02-13 |  | 1 | PHIL CDS570 BERLIN | PHILIPS |  | 1999-12-10 | 1 | PLT 42W/830 4 PINS |  | 42 | 2016-01-01 | 1
853541 | CYK-Z007-004 | 4 | 04 C9200 | 960622 | Zwaanstraat |  | CUIJK | Cuijk |  | Wijk 00 Cuijk | Cuijk |  |  | CYK-Z007 | 188.966.237 | 415.757.859 | 5.172.951.551.190.530.000 | 5.878.858.972.617.090.000 |  | binnen bebouwde kom |  |  |  | 1-Straatverlichting | Straatverlichting | 43 | N1 |  | 3,5 | ST 3.5m 1 arm Kaal | [5 empty] | 2012-02-13 |  | 1 | PHIL CDS570 BERLIN | PHILIPS |  | 1999-12-10 | 1 | PLT 42W/830 4 PINS |  | 42 | 2016-01-01 | 1
853542 | CYK-Z007-005 | 5 | 05 C9200 | 960623 | Zwaanstraat |  | CUIJK | Cuijk |  | Wijk 00 Cuijk | Cuijk |  |  | CYK-Z007 | 188963.5 | 415.780.282 | 5.172.971.722.031.310.000 | 5.878.821.550.028.300.000 |  | binnen bebouwde kom |  |  |  | 1-Straatverlichting | Straatverlichting | 43 | N1 |  | 3,5 | ST 3.5m 1 arm Kaal | [5 empty] | 2012-02-13 |  | 1 | PHIL CDS570 BERLIN | PHILIPS |  | 1999-12-10 | 1 | PLT 42W/830 4 PINS |  | 42 | 2016-01-01 | 1
853543 | CYK-Z007-006 | 6 | 06 C9200 | 960624 | Zwaanstraat |  | CUIJK | Cuijk |  | Wijk 00 Cuijk | Cuijk |  |  | CYK-Z007 | 188.955.394 | 415.799.159 | 5.172.988.738.269.540.000 | 5.878.706.067.121.340.000 |  | binnen bebouwde kom |  |  |  | 1-Straatverlichting | Straatverlichting | 43 | N1 |  | 3,5 | ST 3.5m 1 arm Kaal | [5 empty] | 2012-02-13 |  | 1 | PHIL CDS570 BERLIN | PHILIPS |  | 1999-12-10 | 1 | PLT 42W/830 4 PINS |  | 42 | 2016-01-01 | 1
853545 | CYK-Z007-008 | 8 | 08 C9200 | 960626 | Zwaanstraat |  | CUIJK | Cuijk |  | Wijk 00 Cuijk | Cuijk |  |  | CYK-Z007 | 188.965.152 | 415.871.315 | 5.173.053.534.161.150.000 | 5.878.854.367.720.950.000 |  | binnen bebouwde kom |  |  |  | 1-Straatverlichting | Straatverlichting | 46 | N1 |  | 9 | ST 9.0m 1 arm | [5 empty] | 2012-02-13 | 1995-07-01 | 1 | PHIL SRS201 | PHILIPS |  | 1990-01-01 | 1 | MASTER SOX-E 36W |  | 36 | 2014-12-17 | 1
853546 | CYK-Z007-009 | 9 | 09 C9200 | 960627 | Zwaanstraat |  | CUIJK | Cuijk |  | Wijk 00 Cuijk | Cuijk |  |  | CYK-Z007 | 188.966.192 | 415905.09 | 5.173.083.885.443.610.000 | 5.878.872.725.839.010.000 |  | binnen bebouwde kom |  |  |  | 1-Straatverlichting | Straatverlichting | 46 | N1 |  | 9 | ST 9.0m 1 arm | [5 empty] | 2012-02-13 | 1995-07-01 | 1 | PHIL SRS201 | PHILIPS |  | 1990-01-01 | 1 | SOX PRO 55W |  | 18 | 2015-05-12 | 1
853547 | CYK-Z007-010 | 10 | 10 C9200 | 960628 | Zwaanstraat |  | CUIJK | Cuijk |  | Wijk 00 Cuijk | Cuijk |  |  | CYK-Z007 | 188.967.087 | 415.938.213 | 5.173.113.651.576.000.000 | 5.878.888.921.568.270.000 |  | binnen bebouwde kom |  |  |  | 1-Straatverlichting | Straatverlichting | 46 | N1 |  | 9 | ST 9.0m 1 arm | [5 empty] | 2012-02-13 | 1995-07-01 | 1 | PHIL SRS201 | PHILIPS |  | 1990-01-01 | 1 | SOX PRO 55W |  | 18 | 2015-05-12 | 1
853548 | CYK-Z007-011 | 11 | 11 C9200 | 960629 | Zwaanstraat |  | CUIJK | Cuijk |  | Wijk 00 Cuijk | Cuijk |  |  | CYK-Z007 | 188.965.808 | 415.970.921 | 5.173.143.057.905.980.000 | 5.878.873.608.464.210.000 |  | binnen bebouwde kom |  |  |  | 1-Straatverlichting | Straatverlichting | 46 | N1 |  | 9 | ST 9.0m 1 arm | [5 empty] | 2012-02-13 | 1995-07-01 | 1 | PHIL SRS201 | PHILIPS |  | 1990-01-01 | 1 | SOX-E 36W |  | 36 | 2016-01-01 | 1
1155812 | CYK-Z007-012 | 12 | 12 C9200 | 960643 | Zwaanstraat | Parkeerplaats | CUIJK | Cuijk |  | Wijk 00 Cuijk | Cuijk |  |  | CYK-Z007 | 188.898.579 | 415.868.815 | 5.173.051.691.162.320.000 | 5.877.890.504.660.170.000 | Parkeerplaats | binnen bebouwde kom |  |  |  | 1-Straatverlichting | Straatverlichting | 264 | A1 |  | 12 | PM ST 12,0 CV T60 GG N6009 |  |  |  |  | 6009 | 1975-01-01 | 1986-04-13 | 1 | PHIL SRP169 | PHILIPS |  | 1990-01-01 | 1 | SON-T 250W HG-FREE |  | 250 | 2016-01-01 | 2
1155813 | CYK-Z007-013 | 13 | 13 C9200 | 960643 | Zwaanstraat | Parkeerplaats | CUIJK | Cuijk |  | Wijk 00 Cuijk | Cuijk |  |  | CYK-Z007 | 188.898.579 | 415.868.815 | 5.173.051.691.162.320.000 | 5.877.890.504.660.170.000 | Parkeerplaats | binnen bebouwde kom |  |  |  | 1-Straatverlichting | Straatverlichting | 264 | N1 |  | 12 | PM ST 12,0 CV T60 GG N6009 |  |  |  |  | 6009 | 1975-01-01 | 1986-04-13 | 1 | PHIL SRP169 | PHILIPS |  | 1990-01-01 | 1 | SON-T 250W HG-FREE |  | 250 | 2016-01-01 | 1
1155814 | CYK-Z007-014 | 14 | 14 C9200 | 960644 | Zwaanstraat | Parkeerplaats | CUIJK | Cuijk |  | Wijk 00 Cuijk | Cuijk |  |  | CYK-Z007 | 188.898.901 | 415919.95 | 5.173.097.650.308.040.000 | 5.877.900.158.592.920.000 | Parkeerplaats | binnen bebouwde kom |  |  |  | 1-Straatverlichting | Straatverlichting | 264 | N |  | 12 | PM ST 12,0 CV T60 GG N6009 |  |  |  |  | 6009 | 1975-01-01 | 1986-04-13 | 1 | PHIL SRP169 | PHILIPS |  | 1990-01-01 | 1 | SON-T 250W HG-FREE |  | 250 | 2016-01-01 | 1
1155815 | CYK-Z007-015 | 15 | 15 C9200 | 960644 | Zwaanstraat | Parkeerplaats | CUIJK | Cuijk |  | Wijk 00 Cuijk | Cuijk |  |  | CYK-Z007 | 188.898.901 | 415919.95 | 5.173.097.650.308.040.000 | 5.877.900.158.592.920.000 | Parkeerplaats | binnen bebouwde kom |  |  |  | 1-Straatverlichting | Straatverlichting | 264 | N |  | 12 | PM ST 12,0 CV T60 GG N6009 |  |  |  |  | 6009 | 1975-01-01 | 1986-04-13 | 1 | PHIL SRP169 | PHILIPS |  | 1990-01-01 | 1 | SON-T 250W HG-FREE |  | 250 | 2016-01-01 | 2
1155816 | CYK-Z007-016 | 16 | 16 C9200 | 955741 | Zwaanstraat | Parkeerplaats | CUIJK | Cuijk |  | Wijk 00 Cuijk | Cuijk |  |  | CYK-Z007 | 188.935.221 | 415.964.289 | 5.173.137.282.687.580.000 | 5.878.430.216.180.830.000 | Parkeerplaats | binnen bebouwde kom |  |  |  | 1-Straatverlichting | Straatverlichting | 25 | N1 |  | 4 | PM ST 4,0 CV T60 GG N6009 |  |  |  |  | 6009 | 1975-01-01 | 2007-12-03 | 1 | INDU 2000 SDN | INDAL |  | 1997-04-23 | 1 | PLL 24W/830 |  | 24 | 2016-01-01 | 1
1155817 | CYK-Z007-017 | 17 | 17 C9200 | 955742 | Zwaanstraat | Parkeerplaas | CUIJK | Cuijk |  | Wijk 00 Cuijk | Cuijk |  |  | CYK-Z007 | 188.949.236 | 415.931.929 | 5.173.108.111.827.510.000 | 5.878.629.917.162.390.000 | Parkeerplaas | binnen bebouwde kom |  |  |  | 1-Straatverlichting | Straatverlichting | 164 | N1 |  | 10 | LM ST 10,0 CV EU1500/20/5 T60 GG N6009 |  |  |  |  | 6009 | 1975-01-01 | 2007-12-03 | 1 | PHIL SGS201 | PHILIPS |  | 1990-01-01 | 1 | SON-T 150W |  | 150 | 2016-01-01 | 1
1155818 | CYK-Z007-018 | 18 | 18 C9200 | 955743 | Zwaanstraat | Parkeerplaats | CUIJK | Cuijk |  | Wijk 00 Cuijk | Cuijk |  |  | CYK-Z007 | 188.949.003 | 415.892.237 | 5.173.072.437.331.270.000 | 5.878.622.663.029.720.000 | Parkeerplaats | binnen bebouwde kom |  |  |  | 1-Straatverlichting | Straatverlichting | 164 | N1 |  | 10 | LM ST 10,0 CV EU1500/20/5 T60 GG N6009 |  |  |  |  | 6009 | 1975-01-01 | 2007-12-03 | 1 | PHIL SGS201 | PHILIPS |  | 1990-01-01 | 1 | SON-T 150W |  | 150 | 2016-01-01 | 1
1155819 | CYK-Z007-019 | 19 | 19 C9200 | 955744 | Zwaanstraat | Parkeerplaats | CUIJK | Cuijk |  | Wijk 00 Cuijk | Cuijk |  |  | CYK-Z007 | 188.949.265 | 415.865.889 | 5.173.048.753.664.940.000 | 5.878.623.878.827.830.000 | Parkeerplaats | binnen bebouwde kom |  |  |  | 1-Straatverlichting | Straatverlichting | 25 | N1 |  | 4 | PM ST 4,0 CV T60 GG N6009 |  |  |  |  | 6009 | 1975-01-01 | 2007-12-03 | 1 | INDU 2000 SDN | INDAL |  | 1997-04-23 | 1 | PLL 24W/830 |  | 24 | 2016-01-01 | 1
853549 | CYK-Z008-001 | 1 | 01 C9250 | 960630 | Zwaardvegersstede |  | CUIJK | Cuijk |  | Wijk 00 Cuijk | De Valuwe |  |  | CYK-Z008 | 188.272.988 | 417.032.858 | 5.174.101.713.589.710.000 | 5.868.946.901.211.260.000 |  | binnen bebouwde kom |  |  |  | 1-Straatverlichting | Straatverlichting | 33 | N1 |  | 4 | TS 4 meter CVL4.0PT60 Kaal | [5 empty] | 2012-09-03 |  | 1 | INDU 2400 PADVINDER | INDAL |  | 2010-01-21 | 1 | PLT 32W/830 4 PINS |  | 32 | 2016-01-01 | 1
853550 | CYK-Z008-002 | 2 | 02 C9250 | 960631 | Zwaardvegersstede |  | CUIJK | Cuijk |  | Wijk 00 Cuijk | De Valuwe |  |  | CYK-Z008 | 188.257.575 | 417048.07 | 5.174.115.478.156.830.000 | 5.868.725.209.922.750.000 |  | binnen bebouwde kom |  |  |  | 1-Straatverlichting | Straatverlichting | 33 | N1 |  | 4 | TS 4 meter CVL4.0PT60 Kaal | [5 empty] | 2012-09-03 |  | 1 | INDU 2400 PADVINDER | INDAL |  | 2010-01-21 | 1 | PLT 32W/830 4 PINS |  | 32 | 2016-01-01 | 1
853551 | CYK-Z008-003 | 3 | 03 C9250 | 960632 | Zwaardvegersstede |  | CUIJK | Cuijk |  | Wijk 00 Cuijk | De Valuwe |  |  | CYK-Z008 | 188.260.111 | 417.072.359 | 5.174.137.294.474.320.000 | 5.868.764.254.518.850.000 |  | binnen bebouwde kom |  |  |  | 1-Straatverlichting | Straatverlichting | 33 | N1 |  | 4 | TS 4 meter CVL4.0PT60 Kaal | [5 empty] | 2012-09-03 |  | 1 | INDU 2400 PADVINDER | INDAL |  | 2010-01-21 | 1 | PLT 32W/830 4 PINS |  | 32 | 2016-01-01 | 1
853552 | CYK-Z008-004 | 4 | 04 C9250 | 960633 | Zwaardvegersstede |  | CUIJK | Cuijk |  | Wijk 00 Cuijk | De Valuwe |  |  | CYK-Z008 | 188.244.125 | 417.088.969 | 5.174.152.318.963.590.000 | 5.868.534.398.893.730.000 |  | binnen bebouwde kom |  |  |  | 1-Straatverlichting | Straatverlichting | 33 | N1 |  | 4 | TS 4 meter CVL4.0PT60 Kaal | [5 empty] | 2012-09-03 |  | 1 | INDU 2400 PADVINDER | INDAL |  | 2010-01-21 | 1 | PLT 32W/830 4 PINS |  | 32 | 2016-01-01 | 1
853553 | CYK-Z008-005 | 5 | 05 C9250 | 960634 | Zwaardvegersstede |  | CUIJK | Cuijk |  | Wijk 00 Cuijk | De Valuwe |  |  | CYK-Z008 | 188.240.009 | 417.101.891 | 5.174.163.957.980.570.000 | 5.868.476.044.737.440.000 |  | binnen bebouwde kom |  |  |  | 1-Straatverlichting | Straatverlichting | 33 | N1 |  | 4 | TS 4 meter CVL4.0PT60 Kaal | [5 empty] | 2012-09-03 |  | 1 | INDU 2400 PADVINDER | INDAL |  | 2010-01-21 | 1 | PLT 32W/830 4 PINS |  | 32 | 2016-01-01 | 1
853554 | CYK-Z008-006 | 6 | 06 C9250 | 960635 | Zwaardvegersstede |  | CUIJK | Cuijk |  | Wijk 00 Cuijk | De Valuwe |  |  | CYK-Z008 | 188.250.512 | 417.118.237 | 5.174.178.587.595.430.000 | 5.868.629.675.699.460.000 |  | binnen bebouwde kom |  |  |  | 1-Straatverlichting | Straatverlichting | 33 | N1 |  | 4 | TS 4 meter CVL4.0PT60 Kaal | [5 empty] | 2012-09-03 |  | 1 | INDU 2400 PADVINDER | INDAL |  | 2010-01-21 | 1 | PLT 32W/830 4 PINS |  | 32 | 2016-01-01 | 1
847927 | CYK-Z008-007 | 7 | 07 C9250 | 1370113 | Zwaardvegersstede |  | CUIJK | Cuijk |  | Wijk 00 Cuijk | De Valuwe |  |  | CYK-Z008 | 188233.38 | 417.121.985 | 5.174.182.058.266.070.000 | 5.868.381.993.438.100.000 |  | binnen bebouwde kom |  |  |  | 1-Straatverlichting | Straatverlichting | 33 | N1 |  | 4 | TS 4 meter CVL4.0PT60 Kaal | [5 empty] | 2012-09-03 |  | 1 | INDU 2400 PADVINDER | INDAL |  | 2010-01-21 | 1 | PLT 32W/830 4 PINS |  | 32 | 2016-01-01 | 1
847928 | CYK-Z008-008 | 8 | 08 C9250 | 1370114 | Zwaardvegersstede |  | CUIJK | Cuijk |  | Wijk 00 Cuijk | De Valuwe |  |  | CYK-Z008 | 188.240.008 | 417.141.118 | 5.174.199.215.948.600.000 | 5.868.479.788.301.600.000 |  | binnen bebouwde kom |  |  |  | 1-Straatverlichting | Straatverlichting | 33 | N1 |  | 4 | TS 4 meter CVL4.0PT60 Kaal | [5 empty] | 2012-09-03 |  | 1 | INDU 2400 PADVINDER | INDAL |  | 2010-01-21 | 1 | PLT 32W/830 4 PINS |  | 32 | 2016-01-01 | 1
848274 | CYK-Z008-009 | 9 | 09 C9250 | 1509942 | Zwaardvegersstede |  | CUIJK | Cuijk |  | Wijk 00 Cuijk | De Valuwe |  | 5431ZG | CYK-Z008 | 188.250.752 | 417.152.532 | 5.174.209.411.154.730.000 | 5.868.636.437.104.810.000 |  | binnen bebouwde kom |  |  |  | 1-Straatverlichting | Straatverlichting | 33 | N1 |  | 4 | PM ST 4,0 CO T60 FR M P6005 |  |  |  |  | 6005 | 2010-01-21 |  | 1 | INDU 2400 PADVINDER | INDAL |  | 2010-01-21 | 1 | PLT 32W/830 4 PINS |  | 32 | 2016-01-01 | 1
848275 | CYK-Z008-010 | 10 | 10 C9250 | 1509943 | Zwaardvegersstede |  | CUIJK | Cuijk |  | Wijk 00 Cuijk | De Valuwe |  | 5431ZG | CYK-Z008 | 188.248.052 | 417.172.537 | 5.174.227.408.085.180.000 | 5.868.599.262.610.670.000 |  | binnen bebouwde kom |  |  |  | 1-Straatverlichting | Straatverlichting | 33 | N1 |  | 4 | PM ST 4,0 CO T60 FR M P6005 |  |  |  |  | 6005 | 2010-01-21 |  | 1 | INDU 2400 PADVINDER | INDAL |  | 2010-01-21 | 1 | PLT 32W/830 4 PINS |  | 32 | 2016-01-01 | 1
848276 | CYK-Z008-011 | 11 | 11 C9250 | 1509944 | Zwaardvegersstede |  | CUIJK | Cuijk |  | Wijk 00 Cuijk | De Valuwe |  | 5431ZG | CYK-Z008 | 188.261.397 | 417.184.971 | 5.174.238.504.590.900.000 | 5.868.793.668.847.090.000 |  | binnen bebouwde kom |  |  |  | 1-Straatverlichting | Straatverlichting | 33 | N1 |  | 4 | PM ST 4,0 CO T60 FR M P6005 |  |  |  |  | 6005 | 2010-01-21 |  | 1 | INDU 2400 PADVINDER | INDAL |  | 2010-01-21 | 1 | PLT 32W/830 4 PINS |  | 32 | 2016-01-01 | 1
848277 | CYK-Z008-012 | 12 | 12 C9250 | 1509945 | Zwaardvegersstede |  | CUIJK | Cuijk |  | Wijk 00 Cuijk | De Valuwe |  | 5431ZG | CYK-Z008 | 188.243.736 | 417.185.501 | 5.174.239.086.044.570.000 | 5.868.538.015.994.850.000 |  | binnen bebouwde kom |  |  |  | 1-Straatverlichting | Straatverlichting | 33 | N1 |  | 4 | PM ST 4,0 CO T60 FR M P6005 |  |  |  |  | 6005 | 2010-01-21 |  | 1 | INDU 2400 PADVINDER | INDAL |  | 2010-01-21 | 1 | PLT 32W/830 4 PINS |  | 32 | 2016-01-01 | 1
848278 | CYK-Z008-013 | 13 | 13 C9250 | 1509946 | Zwaardvegersstede |  | CUIJK | Cuijk |  | Wijk 00 Cuijk | De Valuwe |  | 5431ZG | CYK-Z008 | 188.239.291 | 417.201.864 | 5.174.253.819.852.490.000 | 5.868.475.226.977.280.000 |  | binnen bebouwde kom |  |  |  | 1-Straatverlichting | Straatverlichting | 33 | N1 |  | 4 | PM ST 4,0 CO T60 FR M P6005 |  |  |  |  | 6005 | 2010-01-21 |  | 1 | INDU 2400 PADVINDER | INDAL |  | 2010-01-21 | 1 | PLT 32W/830 4 PINS |  | 32 | 2016-01-01 | 1
848279 | CYK-Z008-014 | 14 | 14 C9250 | 1509947 | Zwaardvegersstede |  | CUIJK | Cuijk |  | Wijk 00 Cuijk | De Valuwe |  | 5431ZG | CYK-Z008 | 188.244.405 | 417.216.993 | 5.174.267.387.661.980.000 | 5.868.550.719.588.760.000 |  | binnen bebouwde kom |  |  |  | 1-Straatverlichting | Straatverlichting | 33 | N1 |  | 4 | PM ST 4,0 CO T60 FR M P6005 |  |  |  |  | 6005 | 2010-01-21 |  | 1 | INDU 2400 PADVINDER | INDAL |  | 2010-01-21 | 1 | PLT 32W/830 4 PINS |  | 32 | 2016-01-01 | 1
848280 | CYK-Z008-015 | 15 | 15 C9250 | 1509948 | Zwaardvegersstede |  | CUIJK | Cuijk |  | Wijk 00 Cuijk | De Valuwe |  | 5431ZG | CYK-Z008 | 188.257.224 | 417.205.454 | 5.174.256.939.926.580.000 | 5.868.735.213.744.160.000 |  | binnen bebouwde kom |  |  |  | 1-Straatverlichting | Straatverlichting | 33 | N1 |  | 4 | PM ST 4,0 CO T60 FR M P6005 |  |  |  |  | 6005 | 2010-01-21 |  | 1 | INDU 2400 PADVINDER | INDAL |  | 2010-01-21 | 1 | PLT 32W/830 4 PINS |  | 32 | 2016-01-01 | 1
848281 | CYK-Z008-016 | 16 | 16 C9250 | 1509949 | Zwaardvegersstede |  | CUIJK | Cuijk |  | Wijk 00 Cuijk | De Valuwe |  | 5431ZG | CYK-Z008 | 188.269.413 | 417.218.834 | 5.174.268.893.573.240.000 | 5.868.912.975.121.340.000 |  | binnen bebouwde kom |  |  |  | 1-Straatverlichting | Straatverlichting | 33 | N1 |  | 4 | PM ST 4,0 CO T60 FR M P6005 |  |  |  |  | 6005 | 2010-01-21 |  | 1 | INDU 2400 PADVINDER | INDAL |  | 2010-01-21 | 1 | PLT 32W/830 4 PINS |  | 32 | 2016-01-01 | 1
848693 | VNN-A001-001 | 1 | 01 C0060 | 955661 | Akkerweg |  | VIANEN NB | Cuijk |  | Wijk 01 Vianen | Verspreide huizen Vianen |  |  | VNN-A001 | 186.999.493 | 414.321.547 | 5.171.672.164.382.830.000 | 5.850.259.315.995.070.000 |  | binnen bebouwde kom |  |  |  | 1-Straatverlichting | Straatverlichting | 2 | N1 |  | 6 | ST 9.0m 1 arm Nolte | [5 empty] | 2012-02-13 |  | 1 | INNOLUMIS | INNOLUMIS |  | 2012-01-01 | 1 | LED |  | 1 | 2016-01-01 | 1
1155928 | VNN-A001-001A | 001A | 1a C0060 |  | Akkerweg |  | VIANEN NB | Cuijk |  | Wijk 01 Vianen |  |  |  | VNN-A001 | 186.975.791 | 414.322.201 | 5.171.672.887.772.870.000 | 5.849.916.402.436.410.000 |  | binnen bebouwde kom |  |  |  | 1-Straatverlichting | Straatverlichting | 2 | N |  | 6 | LM ST 6,0 CO EU1000/20/5 T60 FR M P6005 |  |  |  |  | 6005 | 2012-01-01 |  | 1 | INNOLUMIS | INNOLUMIS |  | 2012-01-01 | 1 | LED |  | 1 | 2016-01-01 | 1
1155929 | VNN-A001-001B | 001B | 1b C0060 |  | Akkerweg |  | VIANEN NB | Cuijk |  | Wijk 01 Vianen |  |  |  | VNN-A001 | 186.953.102 | 414.322.524 | 5.171.673.307.764.760.000 | 5.849.588.116.684.310.000 |  | binnen bebouwde kom |  |  |  | 1-Straatverlichting | Straatverlichting | 2 | N |  | 6 | LM ST 6,0 CO EU1000/20/5 T60 FR M P6005 |  |  |  |  | 6005 | 2012-01-01 |  | 1 | INNOLUMIS | INNOLUMIS |  | 2012-01-01 | 1 | LED |  | 1 | 2016-01-01 | 1
1155930 | VNN-A001-001C | 001C | 1c C0060 |  | Akkerweg |  | VIANEN NB | Cuijk |  | Wijk 01 Vianen |  |  |  | VNN-A001 | 186.929.784 | 414.322.822 | 5.171.673.708.785.090.000 | 5.849.250.726.782.400.000 |  | binnen bebouwde kom |  |  |  | 1-Straatverlichting | Straatverlichting | 2 | N |  | 6 | LM ST 6,0 CO EU1000/20/5 T60 FR M P6005 |  |  |  |  | 6005 | 2012-01-01 |  | 1 | INNOLUMIS | INNOLUMIS |  | 2012-01-01 | 1 | LED |  | 1 | 2016-01-01 | 1
848694 | VNN-A001-002 | 2 | 02 C0060 | 955662 | Akkerweg |  | VIANEN NB | Cuijk |  | Wijk 01 Vianen | Verspreide huizen Vianen |  |  | VNN-A001 | 186.907.386 | 414.323.043 | 5.171.674.035.250.360.000 | 5.848.926.642.378.470.000 |  | binnen bebouwde kom |  |  |  | 1-Straatverlichting | Straatverlichting | 46 | N1 |  | 8 | TP 9 meter CVL 9EU-60L Kaal |  |  |  |  | 6005 MOSGROEN | 2012-02-13 | 1995-05-24 | 1 | PHIL SRS201 | PHILIPS |  | 2001-02-20 | 1 | SOX-E 36W |  | 36 | 2016-01-01 | 1
1155931 | VNN-A001-002A | 002A | 2a C0060 |  | Akkerweg |  | VIANEN NB | Cuijk |  | Wijk 01 Vianen |  |  |  | VNN-A001 | 186.887.307 | 414.291.735 | 5.171.646.009.407.940.000 | 5.848.633.220.495.870.000 |  | binnen bebouwde kom |  |  |  | 1-Straatverlichting | Straatverlichting | 25 | N |  | 4 | PM ST 4,0 CO T60 FR M P6005 |  |  |  |  | 6005 | 2012-01-01 |  | 1 | INDU 2400 PADVINDER | INDAL |  | 2012-01-01 | 1 | PLL 24W/830 |  | 24 | 2016-01-01 | 1
1155932 | VNN-A001-002B | 002B | 2b C0060 |  | Akkerweg |  | VIANEN NB | Cuijk |  | Wijk 01 Vianen |  |  |  | VNN-A001 | 186.874.928 | 414.292.977 | 5.171.647.196.309.870.000 | 5.848.454.208.289.740.000 |  | binnen bebouwde kom |  |  |  | 1-Straatverlichting | Straatverlichting | 25 | N |  | 4 | PM ST 4,0 CO T60 FR M P6005 |  |  |  |  | 6005 | 2012-01-01 |  | 1 | INDU 2400 PADVINDER | INDAL |  | 2012-01-01 | 1 | PLL 24W/830 |  | 24 | 2016-01-01 | 1
848695 | VNN-A001-003 | 3 | 03 C0060 | 955663 | Akkerweg |  | VIANEN NB | Cuijk |  | Wijk 01 Vianen | Verspreide huizen Vianen |  |  | VNN-A001 | 186.856.638 | 414.323.868 | 5.171.675.066.066.580.000 | 5.848.192.381.577.250.000 |  | binnen bebouwde kom |  |  |  | 1-Straatverlichting | Straatverlichting | 36 | N1 |  | 9 | ST 9.0m 1 arm Nolte | [5 empty] | 2012-02-13 | 2005-09-28 | 1 | PHIL SRM | PHILIPS |  | 1995-01-01 | 1 | MASTER SOX-E 36W |  | 36 | 2014-12-16 | 1
848696 | VNN-A001-004 | 4 | 04 C0060 | 955664 | Akkerweg |  | VIANEN NB | Cuijk |  | Wijk 01 Vianen | Verspreide huizen Vianen |  |  | VNN-A001 | 186.700.354 | 414.325.677 | 5.171.677.580.038.080.000 | 5.845.931.076.411.330.000 |  | binnen bebouwde kom |  |  |  | 1-Straatverlichting | Straatverlichting | 36 | N1 |  | 9 | ST 9.0m 1 arm Nolte | [5 empty] | 2012-02-13 | 2005-09-28 | 1 | PHIL SRM | PHILIPS |  | 2001-02-20 | 1 | SOX 26W |  | 26 | 2016-01-01 | 1
848697 | VNN-A001-005 | 5 | 05 C0060 | 955665 | Akkerweg |  | VIANEN NB | Cuijk |  | Wijk 01 Vianen | Verspreide huizen Vianen |  |  | VNN-A001 | 186.651.763 | 414.331.822 | 5.171.683.378.511.490.000 | 5.845.228.511.379.510.000 |  | binnen bebouwde kom |  |  |  | 1-Straatverlichting | Straatverlichting | 36 | N1 |  | 9 | ST 9.0m 1 arm Nolte | [5 empty] | 2012-02-13 | 2005-09-28 | 1 | PHIL SRM | PHILIPS |  | 2001-02-20 | 1 | SOX 26W |  | 26 | 2016-01-01 | 1
848698 | VNN-A001-006 | 6 | 06 C0060 | 955666 | Akkerweg |  | VIANEN NB | Cuijk |  | Wijk 01 Vianen | Verspreide huizen Vianen |  |  | VNN-A001 | 186.440.748 | 414.325.697 | 5.171.679.063.438.650.000 | 5.842.174.508.091.210.000 |  | binnen bebouwde kom |  |  |  | 1-Straatverlichting | Straatverlichting | 46 | N1 |  | 8 | TP 9 meter CVL 9EU-60L Kaal |  |  |  |  | 6005 MOSGROEN | 2012-02-13 | 2005-09-28 | 1 | PHIL SRS201 | PHILIPS |  | 2001-02-20 | 1 | MASTER SOX-E 36W |  | 36 | 2014-09-25 | 1
848699 | VNN-A001-007 | 7 | 07 C0060 | 955667 | Akkerweg |  | VIANEN NB | Cuijk |  | Wijk 01 Vianen | Verspreide huizen Vianen |  |  | VNN-A001 | 186.375.932 | 414385.49 | 5.171.733.170.811.430.000 | 5.841.242.002.685.700.000 |  | binnen bebouwde kom |  |  |  | 1-Straatverlichting | Straatverlichting | 112 | N1 |  | 9 | ST 9.0m 1 arm Nolte | [5 empty] | 2013-01-07 | 2005-09-28 | 1 | PHIL SRM | PHILIPS |  | 2001-02-20 | 1 | SOX 90W |  | 90 | 2013-01-07 | 1
1155933 | VNN-B001-001 | 1 | 1 |  | Beekdal |  | VIANEN NB | Cuijk |  | Wijk 01 Vianen |  |  |  | VNN-B001 | 187.765.499 | 414281.01 | 5.171.631.293.735.340.000 | 5.861.339.774.661.280.000 |  | binnen bebouwde kom |  |  |  | 1-Straatverlichting | Straatverlichting | 2 | N |  | 4 | PM ST 4,0 CV T60 GG V |  |  |  |  | 0 | 2012-01-01 |  | 1 | LIGHTRONICS KFK |  |  | 2012-01-01 | 1 | LED |  | 1 | 2016-01-01 | 1
1155934 | VNN-B001-002 | 2 | 2 |  | Beekdal |  | VIANEN NB | Cuijk |  | Wijk 01 Vianen |  |  |  | VNN-B001 | 187774.87 | 414.295.753 | 5.171.644.490.160.600.000 | 5.861.476.764.773.980.000 |  | binnen bebouwde kom |  |  |  | 1-Straatverlichting | Straatverlichting | 2 | N |  | 4 | PM ST 4,0 CV T60 GG V |  |  |  |  | 0 | 2012-01-01 |  | 1 | LIGHTRONICS KFK |  |  | 2012-01-01 | 1 | LED |  | 1 | 2016-01-01 | 1
1155935 | VNN-B001-003 | 3 | 3 |  | Beekdal |  | VIANEN NB | Cuijk |  | Wijk 01 Vianen |  |  |  | VNN-B001 | 187.777.338 | 414.305.606 | 5.171.653.331.789.590.000 | 5.861.513.406.677.450.000 |  | binnen bebouwde kom |  |  |  | 1-Straatverlichting | Straatverlichting | 2 | N |  | 4 | PM ST 4,0 CV T60 GG V |  |  |  |  | 0 | 2012-01-01 |  | 1 | LIGHTRONICS KFK |  |  | 2012-01-01 | 1 | LED |  | 1 | 2016-01-01 | 1
1155936 | VNN-B001-004 | 4 | 4 |  | Beekdal |  | VIANEN NB | Cuijk |  | Wijk 01 Vianen |  |  |  | VNN-B001 | 187.758.282 | 414.300.423 | 5.171.648.784.839.940.000 | 5.861.237.174.473.890.000 |  | binnen bebouwde kom |  |  |  | 1-Straatverlichting | Straatverlichting | 2 | N |  | 4 | PM ST 4,0 CV T60 GG V |  |  |  |  | 0 | 2012-01-01 |  | 1 | LIGHTRONICS KFK |  |  | 2012-01-01 | 1 | LED |  | 1 | 2016-01-01 | 1
1155937 | VNN-B001-005 | 5 | 5 |  | Beekdal |  | VIANEN NB | Cuijk |  | Wijk 01 Vianen |  |  |  | VNN-B001 | 187.760.769 | 414.310.251 | 5.171.657.603.894.600.000 | 5.861.274.088.519.960.000 |  | binnen bebouwde kom |  |  |  | 1-Straatverlichting | Straatverlichting | 2 | N |  | 4 | PM ST 4,0 CV T60 GG V |  |  |  |  | 0 | 2012-01-01 |  | 1 | LIGHTRONICS KFK |  |  | 2012-01-01 | 1 | LED |  | 1 | 2016-01-01 | 1
1155938 | VNN-B001-006 | 6 | 6 |  | Beekdal |  | VIANEN NB | Cuijk |  | Wijk 01 Vianen |  |  |  | VNN-B001 | 187.794.465 | 414.300.856 | 5.171.648.961.987.630.000 | 5.861.760.788.814.070.000 |  | binnen bebouwde kom |  |  |  | 1-Straatverlichting | Straatverlichting | 25 | N |  | 4 | PM ST 4,0 CV T60 GG V |  |  |  |  | 0 | 2012-01-01 |  | 1 | INDU 2400 PADVINDER | INDAL |  | 2012-01-01 | 1 | PLL 24W/830 |  | 24 | 2016-01-01 | 1
1155939 | VNN-B001-007 | 7 | 7 |  | Beekdal |  | VIANEN NB | Cuijk |  | Wijk 01 Vianen |  |  |  | VNN-B001 | 187.775.916 | 414320.98 | 5.171.667.158.610.460.000 | 5.861.494.280.543.470.000 |  | binnen bebouwde kom |  |  |  | 1-Straatverlichting | Straatverlichting | 2 | N |  | 4 | PM ST 4,0 CV T60 GG V |  |  |  |  | 0 | 2012-01-01 |  | 1 | LIGHTRONICS KFK |  |  | 2012-01-01 | 1 | LED |  | 1 | 2016-01-01 | 1
1155940 | VNN-B001-008 | 8 | 8 |  | Beekdal |  | VIANEN NB | Cuijk |  | Wijk 01 Vianen |  |  |  | VNN-B001 | 187.765.936 | 414.340.481 | 5.171.684.745.011.910.000 | 5.861.351.707.099.130.000 |  | binnen bebouwde kom |  |  |  | 1-Straatverlichting | Straatverlichting | 2 | N |  | 4 | PM ST 4,0 CV T60 GG V |  |  |  |  | 0 | 2012-01-01 |  | 1 | LIGHTRONICS KFK |  |  | 2012-01-01 | 1 | LED |  | 1 | 2016-01-01 | 1
1155941 | VNN-B001-009 | 9 | 9 |  | Beekdal |  | VIANEN NB | Cuijk |  | Wijk 01 Vianen |  |  |  | VNN-B001 | 187.749.127 | 414.347.002 | 5.171.690.704.679.150.000 | 5.861.109.091.105.260.000 |  | binnen bebouwde kom |  |  |  | 1-Straatverlichting | Straatverlichting | 2 | N |  | 4 | PM ST 4,0 CV T60 GG V |  |  |  |  | 0 | 2012-01-01 |  | 1 | LIGHTRONICS KFK |  |  | 2012-01-01 | 1 | LED |  | 1 | 2016-01-01 | 1
1155942 | VNN-B001-010 | 10 | 10 |  | Beekdal |  | VIANEN NB | Cuijk |  | Wijk 01 Vianen |  |  |  | VNN-B001 | 187.731.499 | 414.351.406 | 5.171.694.766.283.330.000 | 5.860.854.423.831.170.000 |  | binnen bebouwde kom |  |  |  | 1-Straatverlichting | Straatverlichting | 25 | N |  | 4 | PM ST 4,0 CV T60 GG V |  |  |  |  | 0 | 2012-01-01 |  | 1 | INDU 2400 PADVINDER | INDAL |  | 2012-01-01 | 1 | MASTER PL-L 18W/830/4P. |  | 18 | 2016-10-17 | 1
1155943 | VNN-B001-011 | 11 | 11 |  | Beekdal |  | VIANEN NB | Cuijk |  | Wijk 01 Vianen |  |  |  | VNN-B001 | 187.714.647 | 414.355.657 | 5.171.698.685.773.420.000 | 5.860.610.970.652.620.000 |  | binnen bebouwde kom |  |  |  | 1-Straatverlichting | Straatverlichting | 25 | N |  | 4 | PM ST 4,0 CV T60 GG V |  |  |  |  | 0 | 2012-01-01 |  | 1 | INDU 2400 PADVINDER | INDAL |  | 2012-01-01 | 1 | PLL 24W/830 |  | 24 | 2016-01-01 | 1
1155944 | VNN-B001-012 | 12 | 12 |  | Beekdal |  | VIANEN NB | Cuijk |  | Wijk 01 Vianen |  |  |  | VNN-B001 | 187.740.904 | 414.361.373 | 5.171.703.669.792.060.000 | 5.860.991.456.334.630.000 |  | binnen bebouwde kom |  |  |  | 1-Straatverlichting | Straatverlichting | 2 | N |  | 4 | PM ST 4,0 CV T60 GG V |  |  |  |  | 0 | 2012-01-01 |  | 1 | LIGHTRONICS KFK |  |  | 2012-01-01 | 1 | LED |  | 1 | 2016-01-01 | 1
1155945 | VNN-B001-013 | 13 | 13 |  | Beekdal |  | VIANEN NB | Cuijk |  | Wijk 01 Vianen |  |  |  | VNN-B001 | 187.755.252 | 414.373.137 | 5.171.714.159.520.480.000 | 5.861.200.185.780.550.000 |  | binnen bebouwde kom |  |  |  | 1-Straatverlichting | Straatverlichting | 2 | N |  | 4 | PM ST 4,0 CV T60 GG V |  |  |  |  | 0 | 2012-01-01 |  | 1 | LIGHTRONICS KFK |  |  | 2012-01-01 | 1 | LED |  | 1 | 2016-01-01 | 1
1155946 | VNN-B001-014 | 14 | 14 |  | Beekdal |  | VIANEN NB | Cuijk |  | Wijk 01 Vianen |  |  |  | VNN-B001 | 187.772.322 | 414.371.198 | 5.171.712.316.706.650.000 | 5.861.447.011.917.710.000 |  | binnen bebouwde kom |  |  |  | 1-Straatverlichting | Straatverlichting | 2 | N |  | 4 | PM ST 4,0 CV T60 GG V |  |  |  |  | 0 | 2012-01-01 |  | 1 | LIGHTRONICS KFK |  |  | 2012-01-01 | 1 | LED |  | 1 | 2016-01-01 | 1
1155947 | VNN-B001-015 | 15 | 15 |  | Beekdal |  | VIANEN NB | Cuijk |  | Wijk 01 Vianen |  |  |  | VNN-B001 | 187.787.142 | 414.351.521 | 5.171.694.543.730.090.000 | 5.861.659.605.488.720.000 |  | binnen bebouwde kom |  |  |  | 1-Straatverlichting | Straatverlichting | 2 | N |  | 4 | PM ST 4,0 CV T60 GG V |  |  |  |  | 0 | 2012-01-01 |  | 1 | LIGHTRONICS KFK |  |  | 2012-01-01 | 1 | LED |  | 1 | 2016-01-01 | 1
1155948 | VNN-B001-016 | 16 | 16 |  | Beekdal |  | VIANEN NB | Cuijk |  | Wijk 01 Vianen |  |  |  | VNN-B001 | 187789.01 | 414.380.519 | 5.171.720.596.813.860.000 | 5.861.689.372.944.380.000 |  | binnen bebouwde kom |  |  |  | 1-Straatverlichting | Straatverlichting | 2 | N |  | 4 | PM ST 4,0 CV T60 GG V |  |  |  |  | 0 | 2012-01-01 |  | 1 | LIGHTRONICS KFK |  |  | 2012-01-01 | 1 | LED |  | 1 | 2016-01-01 | 1
1155949 | VNN-B001-017 | 17 | 17 |  | Beekdal |  | VIANEN NB | Cuijk |  | Wijk 01 Vianen |  |  |  | VNN-B001 | 187.791.565 | 414.402.516 | 5.171.740.353.216.960.000 | 5.861.728.421.112.500.000 |  | binnen bebouwde kom |  |  |  | 1-Straatverlichting | Straatverlichting | 2 | N |  | 4 | PM ST 4,0 CV T60 GG V |  |  |  |  | 0 | 2012-01-01 |  | 1 | LIGHTRONICS KFK |  |  | 2012-01-01 | 1 | LED |  | 1 | 2016-01-01 | 1
1155950 | VNN-B001-018 | 18 | 18 |  | Beekdal |  | VIANEN NB | Cuijk |  | Wijk 01 Vianen |  |  |  | VNN-B001 | 187.791.918 | 414425.26 | 5.171.760.793.949.450.000 | 5.861.735.676.080.870.000 |  | binnen bebouwde kom |  |  |  | 1-Straatverlichting | Straatverlichting | 2 | N |  | 4 | PM ST 4,0 CV T60 GG V |  |  |  |  | 0 | 2012-01-01 |  | 1 | LIGHTRONICS KFK |  |  | 2012-01-01 | 1 | LED |  | 1 | 2016-01-01 | 1
1155951 | VNN-B001-019 | 19 | 19 |  | Beekdal |  | VIANEN NB | Cuijk |  | Wijk 01 Vianen |  |  |  | VNN-B001 | 187.782.569 | 414.439.181 | 5.171.773.361.254.800.000 | 5.861.601.704.985.690.000 |  | binnen bebouwde kom |  |  |  | 1-Straatverlichting | Straatverlichting | 2 | N |  | 4 | PM ST 4,0 CV T60 GG V |  |  |  |  | 0 | 2012-01-01 |  | 1 | LIGHTRONICS KFK |  |  | 2012-01-01 | 1 | LED |  | 1 | 2016-01-01 | 1
1155952 | VNN-B001-020 | 20 | 20 |  | Beekdal |  | VIANEN NB | Cuijk |  | Wijk 01 Vianen |  |  |  | VNN-B001 | 187.783.342 | 414.457.015 | 5.171.789.386.310.780.000 | 5.861.614.573.733.170.000 |  | binnen bebouwde kom |  |  |  | 1-Straatverlichting | Straatverlichting | 2 | N |  | 4 | PM ST 4,0 CV T60 GG V |  |  |  |  | 0 | 2012-01-01 |  | 1 | LIGHTRONICS KFK |  |  | 2012-01-01 | 1 | LED |  | 1 | 2016-01-01 | 1
1155953 | VNN-B001-021 | 21 | 21 |  | Beekdal |  | VIANEN NB | Cuijk |  | Wijk 01 Vianen |  |  |  | VNN-B001 | 187.759.837 | 414.441.308 | 5.171.775.406.248.200.000 | 5.861.272.961.019.730.000 |  | binnen bebouwde kom |  |  |  | 1-Straatverlichting | Straatverlichting | 2 | N |  | 4 | PM ST 4,0 CV T60 GG V |  |  |  |  | 0 | 2012-01-01 |  | 1 | LIGHTRONICS KFK |  |  | 2012-01-01 | 1 | LED |  | 1 | 2016-01-01 | 1
1155954 | VNN-B001-022 | 22 | 22 |  | Beekdal |  | VIANEN NB | Cuijk |  | Wijk 01 Vianen |  |  |  | VNN-B001 | 187.751.058 | 414.425.217 | 5.171.760.994.722.830.000 | 5.861.144.406.980.470.000 |  | binnen bebouwde kom |  |  |  | 1-Straatverlichting | Straatverlichting | 2 | N |  | 4 | PM ST 4,0 CV T60 GG V |  |  |  |  | 0 | 2012-01-01 |  | 1 | LIGHTRONICS KFK |  |  | 2012-01-01 | 1 | LED |  | 1 | 2016-01-01 | 1
1155955 | VNN-B001-023 | 23 | 23 |  | Beekdal |  | VIANEN NB | Cuijk |  | Wijk 01 Vianen |  |  |  | VNN-B001 | 187.733.854 | 414.419.112 | 5.171.755.608.134.530.000 | 5.860.894.881.044.780.000 |  | binnen bebouwde kom |  |  |  | 1-Straatverlichting | Straatverlichting | 25 | N |  | 4 | PM ST 4,0 CV T60 GG V |  |  |  |  | 0 | 2012-01-01 |  | 1 | INDU 2400 PADVINDER | INDAL |  | 2012-01-01 | 1 | PLL 24W/830 |  | 24 | 2016-01-01 | 1
1155956 | VNN-B001-024 | 24 | 24 |  | Beekdal |  | VIANEN NB | Cuijk |  | Wijk 01 Vianen |  |  |  | VNN-B001 | 187.778.243 | 414.413.986 | 5.171.750.740.795.780.000 | 5.861.536.728.102.610.000 |  | binnen bebouwde kom |  |  |  | 1-Straatverlichting | Straatverlichting | 2 | N |  | 4 | PM ST 4,0 CV T60 GG V |  |  |  |  | 0 | 2012-01-01 |  | 1 | LIGHTRONICS KFK |  |  | 2012-01-01 | 1 | LED |  | 1 | 2016-01-01 | 1
849142 | VNN-B002-001 | 1 | 01 C0450 | 956113 | Berkenkamp |  | VIANEN NB | Cuijk |  | Wijk 01 Vianen | Verspreide huizen Vianen |  |  | VNN-B002 | 187.013.419 | 414.314.603 | 5.171.665.843.261.490.000 | 5.850.460.188.729.160.000 |  | binnen bebouwde kom |  |  |  | 1-Straatverlichting | Straatverlichting | 2 | N1 |  | 6 | ST 9.0m 1 arm Nolte | [5 empty] | 2012-02-13 |  | 1 | INNOLUMIS | INNOLUMIS |  | 2012-01-01 | 1 | LED |  | 1 | 2016-01-01 | 1
1155957 | VNN-B002-001A | 001A | 1a C0450 |  | Berkenkamp |  | VIANEN NB | Cuijk |  | Wijk 01 Vianen |  |  |  | VNN-B002 | 186991.7 | 414.301.626 | 5.171.654.303.510.710.000 | 5.850.144.714.902.340.000 |  | binnen bebouwde kom |  |  |  | 1-Straatverlichting | Straatverlichting | 2 | N |  | 6 | LM ST 6,0 CO EU1000/20/5 T60 FR M P6005 |  |  |  |  | 6005 | 2012-01-01 |  | 1 | INNOLUMIS | INNOLUMIS |  | 2012-01-01 | 1 | LED |  | 1 | 2016-01-01 | 1
1155958 | VNN-B002-001B | 001B | 1b C0450 |  | Berkenkamp |  | VIANEN NB | Cuijk |  | Wijk 01 Vianen |  |  |  | VNN-B002 | 186.969.906 | 414.288.894 | 5.171.642.984.315.020.000 | 5.849.828.179.968.990.000 |  | binnen bebouwde kom |  |  |  | 1-Straatverlichting | Straatverlichting | 2 | N |  | 6 | LM ST 6,0 CO EU1000/20/5 T60 FR M P6005 |  |  |  |  | 6005 | 2012-01-01 |  | 1 | INNOLUMIS | INNOLUMIS |  | 2012-01-01 | 1 | LED |  | 1 | 2016-01-01 | 1
1155959 | VNN-B002-001C | 001C | 1c C0450 |  | Berkenkamp |  | VIANEN NB | Cuijk |  | Wijk 01 Vianen |  |  |  | VNN-B002 | 186.948.768 | 414.276.847 | 5.171.632.276.980.080.000 | 5.849.521.202.009.750.000 |  | binnen bebouwde kom |  |  |  | 1-Straatverlichting | Straatverlichting | 2 | N |  | 6 | LM ST 6,0 CO EU1000/20/5 T60 FR M P6005 |  |  |  |  | 6005 | 2012-01-01 |  | 1 | INNOLUMIS | INNOLUMIS |  | 2012-01-01 | 1 | LED |  | 1 | 2016-01-01 | 1
849143 | VNN-B002-002 | 2 | 02 C0450 | 956114 | Berkenkamp |  | VIANEN NB | Cuijk |  | Wijk 01 Vianen | Verspreide huizen Vianen |  |  | VNN-B002 | 186.926.906 | 414273.59 | 5.171.629.474.353.120.000 | 5.849.204.556.955.990.000 |  | binnen bebouwde kom |  |  |  | 1-Straatverlichting | Straatverlichting | 25 | N1 |  | 4 | ST 4.0m 1 arm Valmont |  |  |  |  | 6009 DENNENGROEN | 2012-02-13 | 1995-06-20 | 1 | INDU 2000 SDN | INDAL |  | 1999-03-03 | 1 | PLL 24W/830 |  | 24 | 2016-01-01 | 1
849144 | VNN-B002-003 | 3 | 03 C0450 | 956115 | Berkenkamp |  | VIANEN NB | Cuijk |  | Wijk 01 Vianen | Verspreide huizen Vianen |  |  | VNN-B002 | 186.903.408 | 414.259.538 | 5.171.616.978.176.170.000 | 5.848.863.247.885.900.000 |  | binnen bebouwde kom |  |  |  | 1-Straatverlichting | Straatverlichting | 25 | A1 |  | 4 | ST 4.0m 1 arm Valmont |  |  |  |  | 6009 DENNENGROEN | 2012-09-03 | 1995-06-20 | 1 | INDU 2000 SDN | INDAL |  | 1999-03-03 | 1 | PLL 24W/830 |  | 24 | 2016-01-01 | 1
1155960 | VNN-B002-003A | 003A | 3a C0450 |  | Berkenkamp |  | VIANEN NB | Cuijk |  | Wijk 01 Vianen |  |  |  | VNN-B002 | 186.920.219 | 414.258.217 | 5.171.615.694.912.290.000 | 5.849.106.382.861.400.000 |  | binnen bebouwde kom |  |  |  | 1-Straatverlichting | Straatverlichting | 39 | N |  | 6 | LM ST 6,0 CV EU1000/20/5 T60 FR M P6005 |  |  |  |  | 6005 | 2012-01-01 |  | 1 | INDU 2500 SNN | INDAL |  | 1998-01-01 | 1 | PLL 36W/830 |  | 36 | 2016-01-01 | 1
849145 | VNN-B002-004 | 4 | 04 C0450 | 956116 | Berkenkamp |  | VIANEN NB | Cuijk |  | Wijk 01 Vianen | Verspreide huizen Vianen |  |  | VNN-B002 | 186.828.888 | 414.207.738 | 5.171.570.843.706.390.000 | 5.847.780.192.424.880.000 |  | binnen bebouwde kom |  |  |  | 1-Straatverlichting | Straatverlichting | 36 | N1 |  | 9 | ST 9.0m 1 arm Nolte | [5 empty] | 2012-02-13 | 2005-09-28 | 1 | PHIL SRM | PHILIPS |  | 1998-01-01 | 1 | SOX-E 26W |  | 26 | 2016-01-01 | 1
849146 | VNN-B002-005 | 5 | 05 C0450 | 956117 | Berkenkamp |  | VIANEN NB | Cuijk |  | Wijk 01 Vianen | Verspreide huizen Vianen |  |  | VNN-B002 | 186.612.818 | 414.159.527 | 5.171.528.735.954.940.000 | 5.844.649.288.033.060.000 |  | binnen bebouwde kom |  |  |  | 1-Straatverlichting | Straatverlichting | 36 | N1 |  | 9 | ST 9.0m 1 arm Nolte | [5 empty] | 2012-02-13 | 2005-09-28 | 1 | PHIL SRM | PHILIPS |  | 2001-02-20 | 1 | SOX 26W |  | 26 | 2016-01-01 | 1
849222 | VNN-B003-001 | 1 | 01 C0750 | 956197 | Boskamp |  | VIANEN NB | Cuijk |  | Wijk 01 Vianen | Vianen |  |  | VNN-B003 | 187.527.522 | 414.341.085 | 5.171.686.679.561.410.000 | 5.857.901.848.306.530.000 |  | binnen bebouwde kom |  |  |  | 1-Straatverlichting | Straatverlichting | 39 | A1 |  | 6 | ST 6.0m 1 arm Valmont | [5 empty] | 2012-09-03 | 1995-05-24 | 1 | PHIL FGS104 | PHILIPS |  | 1998-06-16 | 1 | PLL 36W/830 |  | 36 | 2016-01-01 | 1
1155961 | VNN-B003-002 | 2 | 02 C0750 | 956198 | Boskamp |  | VIANEN NB | Cuijk |  | Wijk 01 Vianen | Vianen |  |  | VNN-B003 | 187.519.733 | 414.302.743 | 5.171.652.262.212.860.000 | 5.857.785.550.222.360.000 |  | binnen bebouwde kom |  |  |  | 1-Straatverlichting | Straatverlichting | 39 | N1 |  | 6 | LM ST 6,0 CV EU1000/20/5 T60 GG N6009 |  |  |  |  | 6009 | 1998-06-16 | 1995-05-24 | 1 | PHIL FGS104 | PHILIPS |  | 1998-06-16 | 1 | PLL 36W/830 |  | 36 | 2016-01-01 | 1
849223 | VNN-B003-003 | 3 | 03 C0750 | 956199 | Boskamp |  | VIANEN NB | Cuijk |  | Wijk 01 Vianen | Vianen |  |  | VNN-B003 | 187.499.703 | 414.271.029 | 5.171.623.873.388.720.000 | 5.857.492.745.957.620.000 |  | binnen bebouwde kom |  |  |  | 1-Straatverlichting | Straatverlichting | 39 | A1 |  | 6 | ST 6.0m 1 arm Valmont | [5 empty] | 2012-09-03 | 1995-05-24 | 1 | PHIL FGS104 | PHILIPS |  | 1998-06-16 | 1 | PLL 36W/830 |  | 36 | 2016-01-01 | 1
849224 | VNN-B003-004 | 4 | 04 C0750 | 956200 | Boskamp |  | VIANEN NB | Cuijk |  | Wijk 01 Vianen | Vianen |  |  | VNN-B003 | 187.491.649 | 414.233.424 | 5.171.590.119.968.280.000 | 5.857.372.687.002.730.000 |  | binnen bebouwde kom |  |  |  | 1-Straatverlichting | Straatverlichting | 39 | N1 |  | 6 | ST 6.0m 1 arm Nolte | [5 empty] | 2012-02-13 | 2005-09-28 | 1 | PHIL FGS104 | PHILIPS |  | 1998-06-16 | 1 | PLL 36W/830 |  | 36 | 2016-01-01 | 1
849225 | VNN-B003-005 | 5 | 05 C0750 | 956201 | Boskamp |  | VIANEN NB | Cuijk |  | Wijk 01 Vianen | Vianen |  |  | VNN-B003 | 187.432.504 | 414.100.286 | 5.171.470.795.813.500.000 | 5.856.504.432.169.530.000 |  | binnen bebouwde kom |  |  |  | 1-Straatverlichting | Straatverlichting | 28 | N1 |  | 6 | ST 6.0m 1 arm Nolte | [5 empty] | 2012-02-13 | 2005-09-28 | 1 | PHIL HRL10 | PHILIPS |  | 1998-01-01 | 1 | SOX-E 18W |  | 18 | 2016-01-01 | 1
849226 | VNN-B003-006 | 6 | 06 C0750 | 956202 | Boskamp |  | VIANEN NB | Cuijk |  | Wijk 01 Vianen | Vianen |  |  | VNN-B003 | 187.410.911 | 413.998.608 | 5.171.379.530.489.810.000 | 5.856.182.505.544.690.000 |  | binnen bebouwde kom |  |  |  | 1-Straatverlichting | Straatverlichting | 28 | N1 |  | 6 | ST 6.0m 1 arm Nolte | [5 empty] | 2012-02-13 | 2005-09-28 | 1 | PHIL HRL10 | PHILIPS |  | 1998-01-01 | 1 | SOX-E 18W |  | 18 | 2016-01-01 | 1
849227 | VNN-B003-007 | 7 | 07 C0750 | 956203 | Boskamp |  | VIANEN NB | Cuijk |  | Wijk 01 Vianen | Vianen |  |  | VNN-B003 | 187.341.271 | 413.880.726 | 5.171.273.978.550.730.000 | 5.855.163.891.372.180.000 |  | binnen bebouwde kom |  |  |  | 1-Straatverlichting | Straatverlichting | 28 | N1 |  | 6 | ST 6.0m 1 arm Nolte | [5 empty] | 2012-02-13 | 2005-09-28 | 1 | PHIL HRL10 | PHILIPS |  | 1998-01-01 | 1 | SOX-E 18W |  | 18 | 2016-01-01 | 1
849228 | VNN-B003-008 | 8 | 08 C0750 | 956204 | Boskamp |  | VIANEN NB | Cuijk |  | Wijk 01 Vianen | Vianen |  |  | VNN-B003 | 187.276.499 | 413.766.122 | 5.171.171.343.963.850.000 | 5.854.216.062.558.240.000 |  | binnen bebouwde kom |  |  |  | 1-Straatverlichting | Straatverlichting | 28 | A1 |  | 6 | ST 6.0m 1 arm Nolte | [5 empty] | 2012-02-13 | 2005-09-28 | 1 | PHIL HRL10 | PHILIPS |  | 1998-01-01 | 1 | SOX-E 18W |  | 18 | 2016-01-01 | 1
853594 | VNN-B004-001 | 1 | 01 C1080 | 960678 | Buizenberg |  | VIANEN NB | Cuijk |  | Wijk 01 Vianen | Vianen |  |  | VNN-B004 | 187.556.974 | 414.366.677 | 5.171.709.510.852.260.000 | 5.858.330.425.301.140.000 |  | binnen bebouwde kom |  |  |  | 1-Straatverlichting | Straatverlichting | 20 | N |  | 6 | LM ST 6,0 CV EU1000/20/5 T60 GG N6009 |  |  |  |  | 6009 | 1990-01-01 | 1986-04-13 | 1 | INDU 2500 SNN | INDAL |  | 1990-01-01 | 1 | TLD 18W/33 |  | 18 | 2016-01-01 | 1
853594 | VNN-B004-001 | 1 | 01 C1080 | 960678 | Buizenberg |  | VIANEN NB | Cuijk |  | Wijk 01 Vianen | Vianen |  |  | VNN-B004 | 187.556.974 | 414.366.677 | 5.171.709.510.852.260.000 | 5.858.330.425.301.140.000 |  | binnen bebouwde kom |  |  |  | 1-Straatverlichting | Straatverlichting | 20 | N |  | 6 | LM ST 6,0 CV EU1000/20/5 T60 GG N6009 |  |  |  |  | 6009 | 1990-01-01 | 1986-04-13 | 1 | INDU 2500 SNN | INDAL |  | 1990-01-01 | 1 | MASTER TL-D 18W/830 |  | 18 | 2015-01-23 | 2
853595 | VNN-B004-002 | 2 | 02 C1080 | 960679 | Buizenberg |  | VIANEN NB | Cuijk |  | Wijk 01 Vianen | Vianen |  |  | VNN-B004 | 187.576.458 | 414.381.145 | 5.171.722.401.557.360.000 | 5.858.613.722.310.860.000 |  | binnen bebouwde kom |  |  |  | 1-Straatverlichting | Straatverlichting | 20 | N1 |  | 6 | LM ST 6,0 CV EU1000/20/5 T60 GG N6009 |  |  |  |  | 6009 | 1990-01-01 | 1986-04-13 | 1 | INDU 2500 SNN | INDAL |  | 1990-01-01 | 1 | TLD 18W/33 |  | 18 | 2016-01-01 | 1
853595 | VNN-B004-002 | 2 | 02 C1080 | 960679 | Buizenberg |  | VIANEN NB | Cuijk |  | Wijk 01 Vianen | Vianen |  |  | VNN-B004 | 187.576.458 | 414.381.145 | 5.171.722.401.557.360.000 | 5.858.613.722.310.860.000 |  | binnen bebouwde kom |  |  |  | 1-Straatverlichting | Straatverlichting | 20 | N1 |  | 6 | LM ST 6,0 CV EU1000/20/5 T60 GG N6009 |  |  |  |  | 6009 | 1990-01-01 | 1986-04-13 | 1 | INDU 2500 SNN | INDAL |  | 1990-01-01 | 1 | TLD 18W/33 |  | 18 | 2016-01-01 | 2
853596 | VNN-B004-003 | 3 | 03 C1080 | 960680 | Buizenberg |  | VIANEN NB | Cuijk |  | Wijk 01 Vianen | Vianen |  |  | VNN-B004 | 187.594.454 | 414.394.327 | 5.171.734.144.980.500.000 | 5.858.875.368.272.600.000 |  | binnen bebouwde kom |  |  |  | 1-Straatverlichting | Straatverlichting | 20 | A1 |  | 6 | LM ST 6,0 CV EU1000/20/5 T60 GG N6009 |  |  |  |  | 6009 | 1990-01-01 | 1986-04-13 | 1 | INDU 2500 SNN | INDAL |  | 1990-01-01 | 1 | TLD 18W/33 |  | 18 | 2016-01-01 | 1
853596 | VNN-B004-003 | 3 | 03 C1080 | 960680 | Buizenberg |  | VIANEN NB | Cuijk |  | Wijk 01 Vianen | Vianen |  |  | VNN-B004 | 187.594.454 | 414.394.327 | 5.171.734.144.980.500.000 | 5.858.875.368.272.600.000 |  | binnen bebouwde kom |  |  |  | 1-Straatverlichting | Straatverlichting | 20 | A1 |  | 6 | LM ST 6,0 CV EU1000/20/5 T60 GG N6009 |  |  |  |  | 6009 | 1990-01-01 | 1986-04-13 | 1 | INDU 2500 SNN | INDAL |  | 1990-01-01 | 1 | TLD 18W/33 |  | 18 | 2016-01-01 | 2
853597 | VNN-B004-004 | 4 | 04 C1080 | 960681 | Buizenberg |  | VIANEN NB | Cuijk |  | Wijk 01 Vianen | Vianen |  |  | VNN-B004 | 187.612.963 | 414.408.131 | 5.171.746.444.420.810.000 | 5.859.144.497.334.790.000 |  | binnen bebouwde kom |  |  |  | 1-Straatverlichting | Straatverlichting | 20 | A1 |  | 6 | LM ST 6,0 CV EU1000/20/5 T60 GG N6009 |  |  |  |  | 6009 | 1990-01-01 | 1986-04-13 | 1 | INDU 2500 SNN | INDAL |  | 1990-01-01 | 1 | TLD 18W/33 |  | 18 | 2016-01-01 | 1
853597 | VNN-B004-004 | 4 | 04 C1080 | 960681 | Buizenberg |  | VIANEN NB | Cuijk |  | Wijk 01 Vianen | Vianen |  |  | VNN-B004 | 187.612.963 | 414.408.131 | 5.171.746.444.420.810.000 | 5.859.144.497.334.790.000 |  | binnen bebouwde kom |  |  |  | 1-Straatverlichting | Straatverlichting | 20 | A1 |  | 6 | LM ST 6,0 CV EU1000/20/5 T60 GG N6009 |  |  |  |  | 6009 | 1990-01-01 | 1986-04-13 | 1 | INDU 2500 SNN | INDAL |  | 1990-01-01 | 1 | TLD 18W/33 |  | 18 | 2016-01-01 | 2
853598 | VNN-B004-005 | 5 | 05 C1080 | 960682 | Buizenberg |  | VIANEN NB | Cuijk |  | Wijk 01 Vianen | Vianen |  |  | VNN-B004 | 187.645.867 | 414.422.874 | 5.171.759.503.785.820.000 | 5.859.622.019.041.700.000 |  | binnen bebouwde kom |  |  |  | 1-Straatverlichting | Straatverlichting | 20 | A1 |  | 6 | LM ST 6,0 CV EU1000/20/5 T60 GG N6009 |  |  |  |  | 6009 | 1990-01-01 | 1986-04-13 | 1 | INDU 2500 SNN | INDAL |  | 1990-01-01 | 1 | TLD 18W/33 |  | 18 | 2016-01-01 | 1
853598 | VNN-B004-005 | 5 | 05 C1080 | 960682 | Buizenberg |  | VIANEN NB | Cuijk |  | Wijk 01 Vianen | Vianen |  |  | VNN-B004 | 187.645.867 | 414.422.874 | 5.171.759.503.785.820.000 | 5.859.622.019.041.700.000 |  | binnen bebouwde kom |  |  |  | 1-Straatverlichting | Straatverlichting | 20 | A1 |  | 6 | LM ST 6,0 CV EU1000/20/5 T60 GG N6009 |  |  |  |  | 6009 | 1990-01-01 | 1986-04-13 | 1 | INDU 2500 SNN | INDAL |  | 1990-01-01 | 1 | TLD 18W/33 |  | 18 | 2016-01-01 | 2
853599 | VNN-B004-006 | 6 | 06 C1080 | 960683 | Buizenberg |  | VIANEN NB | Cuijk |  | Wijk 01 Vianen | Vianen |  |  | VNN-B004 | 187.666.578 | 414.447.743 | 5.171.781.735.657.360.000 | 5.859.924.056.282.930.000 |  | binnen bebouwde kom |  |  |  | 1-Straatverlichting | Straatverlichting | 20 | N |  | 6 | LM ST 6,0 CV EU1000/20/5 T60 GG N6009 |  |  |  |  | 6009 | 1990-01-01 | 1986-04-13 | 1 | INDU 2500 SNN | INDAL |  | 1990-01-01 | 1 | TLD 18W/33 |  | 18 | 2016-01-01 | 1
853599 | VNN-B004-006 | 6 | 06 C1080 | 960683 | Buizenberg |  | VIANEN NB | Cuijk |  | Wijk 01 Vianen | Vianen |  |  | VNN-B004 | 187.666.578 | 414.447.743 | 5.171.781.735.657.360.000 | 5.859.924.056.282.930.000 |  | binnen bebouwde kom |  |  |  | 1-Straatverlichting | Straatverlichting | 20 | N |  | 6 | LM ST 6,0 CV EU1000/20/5 T60 GG N6009 |  |  |  |  | 6009 | 1990-01-01 | 1986-04-13 | 1 | INDU 2500 SNN | INDAL |  | 1990-01-01 | 1 | TLD 18W/33 |  | 18 | 2016-01-01 | 2
853600 | VNN-B004-007 | 7 | 07 C1080 | 960684 | Buizenberg |  | VIANEN NB | Cuijk |  | Wijk 01 Vianen | Vianen |  |  | VNN-B004 | 187.691.436 | 414.466.328 | 5.171.798.295.014.400.000 | 5.860.285.514.910.390.000 |  | binnen bebouwde kom |  |  |  | 1-Straatverlichting | Straatverlichting | 20 | A1 |  | 6 | LM ST 6,0 CV EU1000/20/5 T60 GG N6009 |  |  |  |  | 6009 | 1990-01-01 | 1986-04-13 | 1 | INDU 2500 SNN | INDAL |  | 1990-01-01 | 1 | TLD 18W/33 |  | 18 | 2016-01-01 | 1
853600 | VNN-B004-007 | 7 | 07 C1080 | 960684 | Buizenberg |  | VIANEN NB | Cuijk |  | Wijk 01 Vianen | Vianen |  |  | VNN-B004 | 187.691.436 | 414.466.328 | 5.171.798.295.014.400.000 | 5.860.285.514.910.390.000 |  | binnen bebouwde kom |  |  |  | 1-Straatverlichting | Straatverlichting | 20 | A1 |  | 6 | LM ST 6,0 CV EU1000/20/5 T60 GG N6009 |  |  |  |  | 6009 | 1990-01-01 | 1986-04-13 | 1 | INDU 2500 SNN | INDAL |  | 1990-01-01 | 1 | TLD 18W/33 |  | 18 | 2016-01-01 | 2
853601 | VNN-B004-008 | 8 | 08 C1080 | 960685 | Buizenberg |  | VIANEN NB | Cuijk |  | Wijk 01 Vianen | Vianen |  |  | VNN-B004 | 187.717.426 | 414463.53 | 5.171.795.628.130.120.000 | 5.860.661.343.095.340.000 |  | binnen bebouwde kom |  |  |  | 1-Straatverlichting | Straatverlichting | 20 | A1 |  | 6 | LM ST 6,0 CV EU1000/20/5 T60 GG N6009 |  |  |  |  | 6009 | 1990-01-01 | 1986-04-13 | 1 | INDU 2500 SNN | INDAL |  | 1990-01-01 | 1 | TLD 18W/33 |  | 18 | 2016-01-01 | 1
853601 | VNN-B004-008 | 8 | 08 C1080 | 960685 | Buizenberg |  | VIANEN NB | Cuijk |  | Wijk 01 Vianen | Vianen |  |  | VNN-B004 | 187.717.426 | 414463.53 | 5.171.795.628.130.120.000 | 5.860.661.343.095.340.000 |  | binnen bebouwde kom |  |  |  | 1-Straatverlichting | Straatverlichting | 20 | A1 |  | 6 | LM ST 6,0 CV EU1000/20/5 T60 GG N6009 |  |  |  |  | 6009 | 1990-01-01 | 1986-04-13 | 1 | INDU 2500 SNN | INDAL |  | 1990-01-01 | 1 | TLD 18W/33 |  | 18 | 2016-01-01 | 2
853602 | VNN-B004-009 | 9 | 09 C1080 | 960686 | Buizenberg |  | VIANEN NB | Cuijk |  | Wijk 01 Vianen | Vianen |  |  | VNN-B004 | 187.734.457 | 414.486.258 | 5.171.815.956.894.980.000 | 5.860.909.933.957.040.000 |  | binnen bebouwde kom |  |  |  | 1-Straatverlichting | Straatverlichting | 20 | A1 |  | 6 | LM ST 6,0 CV EU1000/20/5 T60 GG N6009 |  |  |  |  | 6009 | 1988-01-01 | 1986-04-13 | 1 | INDU 2500 SNN | INDAL |  | 1988-01-01 | 1 | TLD 18W/33 |  | 18 | 2016-01-01 | 1
853602 | VNN-B004-009 | 9 | 09 C1080 | 960686 | Buizenberg |  | VIANEN NB | Cuijk |  | Wijk 01 Vianen | Vianen |  |  | VNN-B004 | 187.734.457 | 414.486.258 | 5.171.815.956.894.980.000 | 5.860.909.933.957.040.000 |  | binnen bebouwde kom |  |  |  | 1-Straatverlichting | Straatverlichting | 20 | A1 |  | 6 | LM ST 6,0 CV EU1000/20/5 T60 GG N6009 |  |  |  |  | 6009 | 1988-01-01 | 1986-04-13 | 1 | INDU 2500 SNN | INDAL |  | 1988-01-01 | 1 | TLD 18W/33 |  | 18 | 2016-01-01 | 2
849467 | VNN-D001-001 | 1 | 01 C1410 | 956444 | Dennenkamp |  | VIANEN NB | Cuijk |  | Wijk 01 Vianen | Vianen |  |  | VNN-D001 | 187369.17 | 414.332.955 | 5.171.680.290.846.520.000 | 5.855.609.692.715.350.000 |  | binnen bebouwde kom |  |  |  | 1-Straatverlichting | Straatverlichting | 20 | N1 |  | 6 | ST 6.0m 1 arm Nolte | [5 empty] | 2012-02-13 | 2005-09-28 | 1 | INDU 2500 SNN | INDAL |  | 1998-06-16 | 1 | TLD 18W/33 |  | 18 | 2016-01-01 | 1
849468 | VNN-D001-002 | 2 | 02 C1410 | 956445 | Dennenkamp |  | VIANEN NB | Cuijk |  | Wijk 01 Vianen | Vianen |  |  | VNN-D001 | 187.409.681 | 414.300.569 | 5.171.650.946.977.700.000 | 5.856.192.876.162.850.000 |  | binnen bebouwde kom |  |  |  | 1-Straatverlichting | Straatverlichting | 20 | N1 |  | 6 | ST 6.0m 1 arm Nolte | [5 empty] | 2012-02-13 | 2005-09-28 | 1 | INDU 2500 SNN | INDAL |  | 1998-06-16 | 1 | TLD 18W/33 |  | 18 | 2016-01-01 | 1
849469 | VNN-D001-003 | 3 | 03 C1410 | 956446 | Dennenkamp |  | VIANEN NB | Cuijk |  | Wijk 01 Vianen | Vianen |  |  | VNN-D001 | 187450.07 | 414.267.774 | 5.171.621.235.908.080.000 | 5.856.774.248.484.310.000 |  | binnen bebouwde kom |  |  |  | 1-Straatverlichting | Straatverlichting | 20 | N1 |  | 6 | ST 6.0m 1 arm Nolte | [5 empty] | 2012-02-27 | 2005-09-28 | 1 | INDU 2500 SNN | INDAL |  | 1998-06-16 | 1 | TLD 18W/33 |  | 18 | 2016-01-01 | 1
1155962 | VNN-D001-004 | 4 | 04 C1410 |  | Dennenkamp |  | VIANEN NB | Cuijk |  | Wijk 01 Vianen |  |  |  | VNN-D001 | 187.341.951 | 414.354.144 | 5.171.699.493.461.450.000 | 5.855.217.799.262.600.000 |  | binnen bebouwde kom |  |  |  | 1-Straatverlichting | Straatverlichting | 20 | N |  | 6 | LM ST 6,0 CV EU1000/20/5 T60 GG N6009 |  |  |  |  | 6009 | 1998-06-16 |  | 1 | INDU 2500 SNN | INDAL |  | 1998-06-16 | 1 | TLD 18W/33 |  | 18 | 2016-01-01 | 1
849471 | VNN-D002-001 | 1 | 01 C1470 | 956448 | Diepestraat |  | VIANEN NB | Cuijk |  | Wijk 01 Vianen | Verspreide huizen Vianen |  |  | VNN-D002 | 188.061.221 | 414.488.796 | 5.171.816.315.991.910.000 | 5.865.638.672.855.400.000 |  | binnen bebouwde kom |  |  |  | 1-Straatverlichting | Straatverlichting | 28 | N1 |  | 6 | ST 6.0m 1 arm Nolte | [5 empty] | 2012-02-13 | 2005-09-28 | 1 | PHIL XGS201 | PHILIPS |  | 1998-01-01 | 1 | SOX-E 18W |  | 18 | 2016-01-01 | 1
849472 | VNN-D002-002 | 2 | 02 C1470 | 956449 | Diepestraat |  | VIANEN NB | Cuijk |  | Wijk 01 Vianen | Verspreide huizen Vianen |  |  | VNN-D002 | 188.216.219 | 414.460.484 | 5.171.789.950.157.450.000 | 5.867.878.891.724.590.000 |  | binnen bebouwde kom |  |  |  | 1-Straatverlichting | Straatverlichting | 28 | N1 |  | 6 | ST 6.0m 1 arm Nolte | [5 empty] | 2012-02-13 | 2005-09-28 | 1 | PHIL XGS201 | PHILIPS |  | 1998-01-01 | 1 | SOX-E 18W |  | 18 | 2016-01-01 | 1
849687 | VNN-F001-001 | 1 | 01 C2070 | 956664 | Franssenstraat |  | VIANEN NB | Cuijk |  | Wijk 01 Vianen | Vianen |  |  | VNN-F001 | 187.035.123 | 414.321.211 | 5.171.671.658.409.370.000 | 5.850.774.859.807.090.000 |  | binnen bebouwde kom |  |  |  | 1-Straatverlichting | Straatverlichting | 11 | N1 |  | 6 | ST 6.0m 1 arm Nolte | [5 empty] | 2012-02-13 |  | 1 | INNOLUMIS WHITE MOONLIGHT 10W | INNOLUMIS |  | 2012-01-01 | 1 | 10W LED WHITE MOONLIGHT DIM |  | 10 | 2016-01-01 | 1
849688 | VNN-F001-002 | 2 | 02 C2070 | 956665 | Franssenstraat |  | VIANEN NB | Cuijk |  | Wijk 01 Vianen | Vianen |  |  | VNN-F001 | 187.059.789 | 414.325.268 | 5.171.675.163.597.160.000 | 5.851.132.157.187.020.000 |  | binnen bebouwde kom |  |  |  | 1-Straatverlichting | Straatverlichting | 11 | N1 |  | 6 | ST 6.0m 1 arm Nolte | [5 empty] | 2012-02-13 |  | 1 | INNOLUMIS WHITE MOONLIGHT 10W | INNOLUMIS |  | 2012-01-01 | 1 | 10W LED WHITE MOONLIGHT DIM |  | 10 | 2016-01-01 | 1
849689 | VNN-F001-003 | 3 | 03 C2070 | 956666 | Franssenstraat |  | VIANEN NB | Cuijk |  | Wijk 01 Vianen | Vianen |  |  | VNN-F001 | 187.084.068 | 414.329.184 | 5.171.678.544.161.950.000 | 5.851.483.842.103.810.000 |  | binnen bebouwde kom |  |  |  | 1-Straatverlichting | Straatverlichting | 11 | N1 |  | 6 | ST 6.0m 1 arm Nolte | [5 empty] | 2012-02-13 |  | 1 | INNOLUMIS WHITE MOONLIGHT 10W | INNOLUMIS |  | 2012-01-01 | 1 | 10W LED WHITE MOONLIGHT DIM |  | 10 | 2016-01-01 | 1
853613 | VNN-F001-004 | 4 | 04 C2070 | 960697 | Franssenstraat |  | VIANEN NB | Cuijk |  | Wijk 01 Vianen | Vianen |  |  | VNN-F001 | 187.108.569 | 414.333.151 | 5.171.681.969.186.570.000 | 5.851.838.744.657.730.000 |  | binnen bebouwde kom |  |  |  | 1-Straatverlichting | Straatverlichting | 11 | N |  | 6 | LM ST 6,0 CO EU2000/20/5 T60 FR M P6005 |  |  |  |  | 6005 | 2012-01-01 |  | 1 | INNOLUMIS WHITE MOONLIGHT 10W | INNOLUMIS |  | 2012-01-01 | 1 | 10W LED WHITE MOONLIGHT DIM |  | 10 | 2016-01-01 | 1
853614 | VNN-F001-005 | 5 | 05 C2070 | 960698 | Franssenstraat |  | VIANEN NB | Cuijk |  | Wijk 01 Vianen | Vianen |  |  | VNN-F001 | 187.131.531 | 414.336.839 | 5.171.685.152.173.920.000 | 5.852.171.352.174.180.000 |  | binnen bebouwde kom |  |  |  | 1-Straatverlichting | Straatverlichting | 11 | N |  | 6 | LM ST 6,0 CO EU2000/20/5 T60 FR M P6005 |  |  |  |  | 6005 | 2012-01-01 |  | 1 | INNOLUMIS WHITE MOONLIGHT 10W | INNOLUMIS |  | 2012-01-01 | 1 | 10W LED WHITE MOONLIGHT DIM |  | 10 | 2016-01-01 | 1
853615 | VNN-F001-006 | 6 | 06 C2070 | 960699 | Franssenstraat |  | VIANEN NB | Cuijk |  | Wijk 01 Vianen | Vianen |  |  | VNN-F001 | 187.157.278 | 414.341.274 | 5.171.688.990.475.210.000 | 5.852.544.329.067.660.000 |  | binnen bebouwde kom |  |  |  | 1-Straatverlichting | Straatverlichting | 11 | N |  | 6 | LM ST 6,0 CO EU2000/20/5 T60 FR M P6005 |  |  |  |  | 6005 | 2012-01-01 |  | 1 | INNOLUMIS WHITE MOONLIGHT 10W | INNOLUMIS |  | 2012-01-01 | 1 | 10W LED WHITE MOONLIGHT DIM |  | 10 | 2016-01-01 | 1
853616 | VNN-F001-007 | 7 | 07 C2070 | 960700 | Franssenstraat |  | VIANEN NB | Cuijk |  | Wijk 01 Vianen | Vianen |  |  | VNN-F001 | 187.182.094 | 414.345.419 | 5.171.692.573.356.240.000 | 5.852.903.807.870.860.000 |  | binnen bebouwde kom |  |  |  | 1-Straatverlichting | Straatverlichting | 11 | N |  | 6 | LM ST 6,0 CO EU2000/20/5 T60 FR M P6005 |  |  |  |  | 6005 | 2012-01-01 |  | 1 | INNOLUMIS WHITE MOONLIGHT 10W | INNOLUMIS |  | 2012-01-01 | 1 | 10W LED WHITE MOONLIGHT DIM |  | 10 | 2016-01-01 | 1
853617 | VNN-F001-008 | 8 | 08 C2070 | 960701 | Franssenstraat |  | VIANEN NB | Cuijk |  | Wijk 01 Vianen | Vianen |  |  | VNN-F001 | 187.205.533 | 414.349.326 | 5.171.695.950.136.460.000 | 5.853.243.339.550.880.000 |  | binnen bebouwde kom |  |  |  | 1-Straatverlichting | Straatverlichting | 11 | N |  | 6 | LM ST 6,0 CO EU2000/20/5 T60 FR M P6005 |  |  |  |  | 6005 | 2012-01-01 |  | 1 | INNOLUMIS WHITE MOONLIGHT 10W | INNOLUMIS |  | 2012-01-01 | 1 | 10W LED WHITE MOONLIGHT DIM |  | 10 | 2016-01-01 | 1
853618 | VNN-F001-009 | 9 | 09 C2070 | 960702 | Franssenstraat |  | VIANEN NB | Cuijk |  | Wijk 01 Vianen | Vianen |  |  | VNN-F001 | 187.231.856 | 414.353.727 | 5.171.699.754.216.760.000 | 5.853.624.649.989.250.000 |  | binnen bebouwde kom |  |  |  | 1-Straatverlichting | Straatverlichting | 11 | N |  | 6 | LM ST 6,0 CO EU2000/20/5 T60 FR M P6005 |  |  |  |  | 6005 | 2012-01-01 |  | 1 | INNOLUMIS WHITE MOONLIGHT 10W | INNOLUMIS |  | 2012-01-01 | 1 | 10W LED WHITE MOONLIGHT DIM |  | 10 | 2016-01-01 | 1
853619 | VNN-F001-010 | 10 | 10 C2070 | 960703 | Franssenstraat |  | VIANEN NB | Cuijk |  | Wijk 01 Vianen | Vianen |  |  | VNN-F001 | 187.254.131 | 414.357.021 | 5.171.702.586.522.570.000 | 5.853.947.282.353.850.000 |  | binnen bebouwde kom |  |  |  | 1-Straatverlichting | Straatverlichting | 11 | N |  | 6 | LM ST 6,0 CO EU2000/20/5 T60 FR M P6005 |  |  |  |  | 6005 | 2012-01-01 |  | 1 | INNOLUMIS WHITE MOONLIGHT 10W | INNOLUMIS |  | 2012-01-01 | 1 | 10W LED WHITE MOONLIGHT DIM |  | 10 | 2016-01-01 | 1
853620 | VNN-F001-011 | 11 | 11 C2070 | 960704 | Franssenstraat |  | VIANEN NB | Cuijk |  | Wijk 01 Vianen | Vianen |  |  | VNN-F001 | 187.279.599 | 414.361.436 | 5.171.706.407.891.870.000 | 5.854.316.223.091.000.000 |  | binnen bebouwde kom |  |  |  | 1-Straatverlichting | Straatverlichting | 11 | N |  | 6 | LM ST 6,0 CO EU2000/20/5 T60 FR M P6005 |  |  |  |  | 6005 | 2012-01-01 |  | 1 | INNOLUMIS WHITE MOONLIGHT 10W | INNOLUMIS |  | 2012-01-01 | 1 | 10W LED WHITE MOONLIGHT DIM |  | 10 | 2016-01-01 | 1
853621 | VNN-F001-012 | 12 | 12 C2070 | 960705 | Franssenstraat |  | VIANEN NB | Cuijk |  | Wijk 01 Vianen | Vianen |  |  | VNN-F001 | 187.303.967 | 414.365.171 | 5.171.709.624.299.200.000 | 5.854.669.183.821.160.000 |  | binnen bebouwde kom |  |  |  | 1-Straatverlichting | Straatverlichting | 11 | N |  | 6 | LM ST 6,0 CO EU2000/20/5 T60 FR M P6005 |  |  |  |  | 6005 | 2012-01-01 |  | 1 | INNOLUMIS WHITE MOONLIGHT 10W | INNOLUMIS |  | 2012-01-01 | 1 | 10W LED WHITE MOONLIGHT DIM |  | 10 | 2016-01-01 | 1
853622 | VNN-F001-013 | 13 | 13 C2070 | 960706 | Franssenstraat |  | VIANEN NB | Cuijk |  | Wijk 01 Vianen | Vianen |  |  | VNN-F001 | 187.331.817 | 414.377.092 | 5.171.720.178.232.960.000 | 5.855.073.292.728.000.000 |  | binnen bebouwde kom |  |  |  | 1-Straatverlichting | Straatverlichting | 11 | N |  | 6 | LM ST 6,0 CO EU2000/20/5 T60 FR M P6005 |  |  |  |  | 6005 | 2012-01-01 |  | 1 | INNOLUMIS WHITE MOONLIGHT 10W | INNOLUMIS |  | 2012-01-01 | 1 | 10W LED WHITE MOONLIGHT DIM |  | 10 | 2016-01-01 | 1
853623 | VNN-F001-014 | 14 | 14 C2070 | 960707 | Franssenstraat |  | VIANEN NB | Cuijk |  | Wijk 01 Vianen | Vianen |  |  | VNN-F001 | 187.350.241 | 414.372.936 | 5.171.716.336.188.550.000 | 5.855.339.508.181.510.000 |  | binnen bebouwde kom |  |  |  | 1-Straatverlichting | Straatverlichting | 11 | N |  | 6 | LM ST 6,0 CO EU2000/20/5 T60 FR M P6005 |  |  |  |  | 6005 | 2012-01-01 |  | 1 | INNOLUMIS WHITE MOONLIGHT 10W | INNOLUMIS |  | 2012-01-01 | 1 | 10W LED WHITE MOONLIGHT DIM |  | 10 | 2016-01-01 | 1
1155963 | VNN-F001-014A | 014A | 14a C2070 |  | Franssenstraat |  | VIANEN NB | Cuijk |  | Wijk 01 Vianen |  |  |  | VNN-F001 | 187.374.489 | 414.355.856 | 5.171.700.843.993.040.000 | 5.855.688.794.186.030.000 |  | binnen bebouwde kom |  |  |  | 1-Straatverlichting | Straatverlichting | 20 | N |  | 6 | LM ST 6,0 CV EU1000/20/5 T60 GG N6009 |  |  |  |  | 6009 | 1998-06-16 |  | 1 | INDU 2500 SNN | INDAL |  | 1998-06-16 | 1 | MASTER TL-D 18W/830 |  | 18 | 2015-11-16 | 1
853624 | VNN-F001-015 | 15 | 15 C2070 | 960708 | Franssenstraat |  | VIANEN NB | Cuijk |  | Wijk 01 Vianen | Vianen |  |  | VNN-F001 | 187.371.016 | 414376.26 | 5.171.719.203.668.570.000 | 5.855.640.440.005.400.000 |  | binnen bebouwde kom |  |  |  | 1-Straatverlichting | Straatverlichting | 11 | N |  | 6 | LM ST 6,0 CO EU2000/20/5 T60 FR M P6005 |  |  |  |  | 6005 | 2012-01-01 |  | 1 | INNOLUMIS WHITE MOONLIGHT 10W | INNOLUMIS |  | 2012-01-01 | 1 | 10W LED WHITE MOONLIGHT DIM |  | 10 | 2016-01-01 | 1
853625 | VNN-F001-016 | 16 | 16 C2070 | 960709 | Franssenstraat |  | VIANEN NB | Cuijk |  | Wijk 01 Vianen | Vianen |  |  | VNN-F001 | 187.395.217 | 414.387.251 | 5.171.728.942.499.220.000 | 5.855.991.662.741.190.000 |  | binnen bebouwde kom |  |  |  | 1-Straatverlichting | Straatverlichting | 11 | N |  | 6 | LM ST 6,0 CO EU2000/20/5 T60 FR M P6005 |  |  |  |  | 6005 | 2012-01-01 |  | 1 | INNOLUMIS WHITE MOONLIGHT 10W | INNOLUMIS |  | 2012-01-01 | 1 | 10W LED WHITE MOONLIGHT DIM |  | 10 | 2016-01-01 | 1
853626 | VNN-F001-017 | 17 | 17 C2070 | 960710 | Franssenstraat |  | VIANEN NB | Cuijk |  | Wijk 01 Vianen | Vianen |  |  | VNN-F001 | 187.415.905 | 414.383.999 | 5.171.725.899.659.990.000 | 5.856.290.723.271.680.000 |  | binnen bebouwde kom |  |  |  | 1-Straatverlichting | Straatverlichting | 11 | N |  | 6 | LM ST 6,0 CO EU2000/20/5 T60 FR M P6005 |  |  |  |  | 6005 | 2012-01-01 |  | 1 | INNOLUMIS WHITE MOONLIGHT 10W | INNOLUMIS |  | 2012-01-01 | 1 | 10W LED WHITE MOONLIGHT DIM |  | 10 | 2016-01-01 | 1
853627 | VNN-F001-018 | 18 | 18 C2070 | 960711 | Franssenstraat |  | VIANEN NB | Cuijk |  | Wijk 01 Vianen | Vianen |  |  | VNN-F001 | 187.426.361 | 414.397.107 | 5.171.737.620.810.700.000 | 5.856.443.249.361.640.000 |  | binnen bebouwde kom |  |  |  | 1-Straatverlichting | Straatverlichting | 2 | N |  | 4 | PM ST 4,0 CO T60 FR M P7043 |  |  |  |  | 7043 | 2013-01-01 |  | 1 | BDS460 CITYSPIRIT CLASSIC LED | PHILIPS |  | 2013-01-01 | 1 | LED |  | 1 | 2016-01-01 | 1
853628 | VNN-F001-019 | 19 | 19 C2070 | 960712 | Franssenstraat |  | VIANEN NB | Cuijk |  | Wijk 01 Vianen | Vianen |  |  | VNN-F001 | 187.443.793 | 414.398.984 | 5.171.739.206.804.700.000 | 5.856.695.673.432.300.000 |  | binnen bebouwde kom |  |  |  | 1-Straatverlichting | Straatverlichting | 2 | N |  | 4 | PM ST 4,0 CO T60 FR M P7043 |  |  |  |  | 7043 | 2013-01-01 |  | 1 | BDS460 CITYSPIRIT CLASSIC LED | PHILIPS |  | 2013-01-01 | 1 | LED |  | 1 | 2016-01-01 | 1
853629 | VNN-F001-020 | 20 | 20 C2070 | 960713 | Franssenstraat |  | VIANEN NB | Cuijk |  | Wijk 01 Vianen | Vianen |  |  | VNN-F001 | 187.467.279 | 414.415.676 | 5.171.754.073.654.760.000 | 5.857.037.086.410.410.000 |  | binnen bebouwde kom |  |  |  | 1-Straatverlichting | Straatverlichting | 2 | N |  | 4 | PM ST 4,0 CO T60 FR M P7043 |  |  |  |  | 7043 | 2013-01-01 |  | 1 | BDS460 CITYSPIRIT CLASSIC LED | PHILIPS |  | 2013-01-01 | 1 | LED |  | 1 | 2016-01-01 | 1
853630 | VNN-F001-021 | 21 | 21 C2070 | 960714 | Franssenstraat |  | VIANEN NB | Cuijk |  | Wijk 01 Vianen | Vianen |  |  | VNN-F001 | 187.462.355 | 414422.13 | 5.171.759.903.236.250.000 | 5.856.966.436.790.570.000 |  | binnen bebouwde kom |  |  |  | 1-Straatverlichting | Straatverlichting | 2 | N |  | 4 | PM ST 4,0 CO T60 FR M P7043 |  |  |  |  | 7043 | 2013-01-01 |  | 1 | BDS460 CITYSPIRIT CLASSIC LED | PHILIPS |  | 2013-01-01 | 1 | LED |  | 1 | 2016-01-01 | 1
853631 | VNN-F001-022 | 22 | 22 C2070 | 960715 | Franssenstraat |  | VIANEN NB | Cuijk |  | Wijk 01 Vianen | Vianen |  |  | VNN-F001 | 187.472.385 | 414429.36 | 5.171.766.343.494.580.000 | 5.857.112.251.875.480.000 |  | binnen bebouwde kom |  |  |  | 1-Straatverlichting | Straatverlichting | 2 | N |  | 4 | PM ST 4,0 CO T60 FR M P7043 |  |  |  |  | 7043 | 2013-01-01 |  | 1 | BDS460 CITYSPIRIT CLASSIC LED | PHILIPS |  | 2013-01-01 | 1 | LED |  | 1 | 2016-01-01 | 1
853632 | VNN-F001-023 | 23 | 23 C2070 | 960716 | Franssenstraat |  | VIANEN NB | Cuijk |  | Wijk 01 Vianen | Vianen |  |  | VNN-F001 | 187.495.585 | 414.434.559 | 5.171.770.881.720.740.000 | 5.857.448.454.599.710.000 |  | binnen bebouwde kom |  |  |  | 1-Straatverlichting | Straatverlichting | 2 | N1 |  | 4 | PM ST 4,0 CO T60 FR M P7043 |  |  |  |  | 7043 | 2013-01-01 |  | 1 | BDS460 CITYSPIRIT CLASSIC LED | PHILIPS |  | 2013-01-01 | 1 | LED |  | 1 | 2016-01-01 | 1
853633 | VNN-F001-024 | 24 | 24 C2070 | 960717 | Franssenstraat |  | VIANEN NB | Cuijk |  | Wijk 01 Vianen | Vianen |  |  | VNN-F001 | 187.503.951 | 414.451.077 | 5.171.785.679.850.280.000 | 5.857.571.060.747.580.000 |  | binnen bebouwde kom |  |  |  | 1-Straatverlichting | Straatverlichting | 2 | N |  | 4 | PM ST 4,0 CO T60 FR M P7043 |  |  |  |  | 7043 | 2013-01-01 |  | 1 | BDS460 CITYSPIRIT CLASSIC LED | PHILIPS |  | 2013-01-01 | 1 | LED |  | 1 | 2016-01-01 | 1
1155964 | VNN-F001-025 | 25 | 25 C2070 |  | Franssenstraat |  | VIANEN NB | Cuijk |  | Wijk 01 Vianen |  |  |  | VNN-F001 | 187.520.951 | 414.450.573 | 5.171.785.128.017.330.000 | 5.857.817.013.690.970.000 |  | binnen bebouwde kom |  |  |  | 1-Straatverlichting | Straatverlichting | 2 | N |  | 4 | PM ST 4,0 CO T60 FR M P7043 |  |  |  |  | 7043 | 2013-01-01 |  | 1 | BDS460 CITYSPIRIT CLASSIC LED | PHILIPS |  | 2013-01-01 | 1 | LED |  | 1 | 2016-01-01 | 1
1155965 | VNN-F001-026 | 26 | 26 C2070 |  | Franssenstraat |  | VIANEN NB | Cuijk |  | Wijk 01 Vianen |  |  |  | VNN-F001 | 187.526.116 | 414.467.203 | 5.171.800.045.393.230.000 | 5.857.893.311.396.870.000 |  | binnen bebouwde kom |  |  |  | 1-Straatverlichting | Straatverlichting | 2 | N |  | 4 | PM ST 4,0 CO T60 FR M P7043 |  |  |  |  | 7043 | 2013-01-01 |  | 1 | BDS460 CITYSPIRIT CLASSIC LED | PHILIPS |  | 2013-01-01 | 1 | LED |  | 1 | 2016-01-01 | 1
1155966 | VNN-F001-027 | 27 | 27 C2070 |  | Franssenstraat |  | VIANEN NB | Cuijk |  | Wijk 01 Vianen |  |  |  | VNN-F001 | 187.538.007 | 414.466.223 | 5.171.799.095.379.310.000 | 5.858.065.289.998.800.000 |  | binnen bebouwde kom |  |  |  | 1-Straatverlichting | Straatverlichting | 11 | N |  | 6 | LM ST 6,0 CO EU2000/20/5 T60 FR M P6005 |  |  |  |  | 6005 | 2013-01-01 |  | 1 | INNOLUMIS WHITE MOONLIGHT 10W | INNOLUMIS |  | 2013-01-01 | 1 | 10W LED WHITE MOONLIGHT DIM |  | 10 | 2016-01-01 | 1
1155967 | VNN-F001-028 | 28 | 28 C2070 |  | Franssenstraat |  | VIANEN NB | Cuijk |  | Wijk 01 Vianen |  |  |  | VNN-F001 | 187.555.342 | 414.479.551 | 5.171.810.973.999.390.000 | 5.858.317.387.551.680.000 |  | binnen bebouwde kom |  |  |  | 1-Straatverlichting | Straatverlichting | 11 | N |  | 6 | LM ST 6,0 CO EU2000/20/5 T60 FR M P6005 |  |  |  |  | 6005 | 2013-01-01 |  | 1 | INNOLUMIS WHITE MOONLIGHT 10W | INNOLUMIS |  | 2013-01-01 | 1 | 10W LED WHITE MOONLIGHT DIM |  | 10 | 2016-01-01 | 1
1155968 | VNN-F001-029 | 29 | 29 C2070 |  | Franssenstraat |  | VIANEN NB | Cuijk |  | Wijk 01 Vianen |  |  |  | VNN-F001 | 187.579.099 | 414.496.817 | 5.171.826.354.719.590.000 | 5.858.662.786.675.690.000 |  | binnen bebouwde kom |  |  |  | 1-Straatverlichting | Straatverlichting | 11 | N |  | 6 | LM ST 6,0 CO EU2000/20/5 T60 FR M P6005 |  |  |  |  | 6005 | 2013-01-01 |  | 1 | INNOLUMIS WHITE MOONLIGHT 10W | INNOLUMIS |  | 2013-01-01 | 1 | 10W LED WHITE MOONLIGHT DIM |  | 10 | 2016-01-01 | 1
1155969 | VNN-F001-030 | 30 | 30 C2070 |  | Franssenstraat |  | VIANEN NB | Cuijk |  | Wijk 01 Vianen |  |  |  | VNN-F001 | 187.593.471 | 414.507.942 | 5.171.836.270.374.400.000 | 5.858.871.803.747.800.000 |  | binnen bebouwde kom |  |  |  | 1-Straatverlichting | Straatverlichting | 11 | N |  | 6 | LM ST 6,0 CO EU2000/20/5 T60 FR M P6005 |  |  |  |  | 6005 | 2013-01-01 |  | 1 | INNOLUMIS WHITE MOONLIGHT 10W | INNOLUMIS |  | 2013-01-01 | 1 | 10W LED WHITE MOONLIGHT DIM |  | 10 | 2016-01-01 | 1
1155970 | VNN-F001-031 | 31 | 31 C2070 |  | Franssenstraat |  | VIANEN NB | Cuijk |  | Wijk 01 Vianen |  |  |  | VNN-F001 | 187.616.376 | 414.524.665 | 5.171.851.167.838.910.000 | 5.859.204.826.579.170.000 |  | binnen bebouwde kom |  |  |  | 1-Straatverlichting | Straatverlichting | 11 | N |  | 6 | LM ST 6,0 CO EU2000/20/5 T60 FR M P6005 |  |  |  |  | 6005 | 2013-01-01 |  | 1 | INNOLUMIS WHITE MOONLIGHT 10W | INNOLUMIS |  | 2013-01-01 | 1 | 10W LED WHITE MOONLIGHT DIM |  | 10 | 2016-01-01 | 1
1155971 | VNN-F001-032 | 32 | 32 C2070 |  | Franssenstraat |  | VIANEN NB | Cuijk |  | Wijk 01 Vianen |  |  |  | VNN-F001 | 187.637.077 | 414.539.432 | 5.171.864.319.975.040.000 | 5.859.505.774.076.430.000 |  | binnen bebouwde kom |  |  |  | 1-Straatverlichting | Straatverlichting | 11 | N |  | 6 | LM ST 6,0 CO EU2000/20/5 T60 FR M P6005 |  |  |  |  | 6005 | 2013-01-01 |  | 1 | INNOLUMIS WHITE MOONLIGHT 10W | INNOLUMIS |  | 2013-01-01 | 1 | 10W LED WHITE MOONLIGHT DIM |  | 10 | 2016-01-01 | 1
1155972 | VNN-F001-033 | 33 | 33 C2070 |  | Franssenstraat |  | VIANEN NB | Cuijk |  | Wijk 01 Vianen |  |  |  | VNN-F001 | 187.658.781 | 414.555.575 | 5.171.878.702.955.250.000 | 5.859.821.366.990.270.000 |  | binnen bebouwde kom |  |  |  | 1-Straatverlichting | Straatverlichting | 11 | N |  | 6 | LM ST 6,0 CO EU2000/20/5 T60 FR M P6005 |  |  |  |  | 6005 | 2013-01-01 |  | 1 | INNOLUMIS WHITE MOONLIGHT 10W | INNOLUMIS |  | 2013-01-01 | 1 | 10W LED WHITE MOONLIGHT DIM |  | 10 | 2016-01-01 | 1
1155973 | VNN-F001-034 | 34 | 34 C2070 |  | Franssenstraat |  | VIANEN NB | Cuijk |  | Wijk 01 Vianen |  |  |  | VNN-F001 | 187.672.646 | 414.574.459 | 5.171.895.595.322.610.000 | 5.860.023.782.059.020.000 |  | binnen bebouwde kom |  |  |  | 1-Straatverlichting | Straatverlichting | 11 | N |  | 6 | LM ST 6,0 CO EU2000/20/5 T60 FR M P6005 |  |  |  |  | 6005 | 2013-01-01 |  | 1 | INNOLUMIS WHITE MOONLIGHT 10W | INNOLUMIS |  | 2013-01-01 | 1 | 10W LED WHITE MOONLIGHT DIM |  | 10 | 2016-01-01 | 1
1155974 | VNN-F001-035 | 35 | 35 C2070 |  | Franssenstraat |  | VIANEN NB | Cuijk |  | Wijk 01 Vianen |  |  |  | VNN-F001 | 187.690.685 | 414.587.413 | 5.171.907.133.244.300.000 | 5.860.286.042.509.340.000 |  | binnen bebouwde kom |  |  |  | 1-Straatverlichting | Straatverlichting | 11 | N |  | 6 | LM ST 6,0 CO EU2000/20/5 T60 FR M P6005 |  |  |  |  | 6005 | 2013-01-01 |  | 1 | INNOLUMIS WHITE MOONLIGHT 10W | INNOLUMIS |  | 2013-01-01 | 1 | 10W LED WHITE MOONLIGHT DIM |  | 10 | 2016-01-01 | 1
1155975 | VNN-F001-036 | 36 | 36 C2070 |  | Franssenstraat |  | VIANEN NB | Cuijk |  | Wijk 01 Vianen |  |  |  | VNN-F001 | 187714.77 | 414.597.089 | 5.171.915.689.405.270.000 | 5.860.635.487.341.460.000 |  | binnen bebouwde kom |  |  |  | 1-Straatverlichting | Straatverlichting | 11 | N |  | 6 | LM ST 6,0 CO EU2000/20/5 T60 FR M P6005 |  |  |  |  | 6005 | 2013-01-01 |  | 1 | INNOLUMIS WHITE MOONLIGHT 10W | INNOLUMIS |  | 2013-01-01 | 1 | 10W LED WHITE MOONLIGHT DIM |  | 10 | 2016-01-01 | 1
1155976 | VNN-F001-037 | 37 | 37 C2070 |  | Franssenstraat |  | VIANEN NB | Cuijk |  | Wijk 01 Vianen |  |  |  | VNN-F001 | 187.736.586 | 414.613.145 | 5.171.929.993.226.410.000 | 5.860.952.699.991.160.000 |  | binnen bebouwde kom |  |  |  | 1-Straatverlichting | Straatverlichting | 11 | N |  | 6 | LM ST 6,0 CO EU2000/20/5 T60 FR M P6005 |  |  |  |  | 6005 | 2013-01-01 |  | 1 | INNOLUMIS WHITE MOONLIGHT 10W | INNOLUMIS |  | 2013-01-01 | 1 | 10W LED WHITE MOONLIGHT DIM |  | 10 | 2016-01-01 | 1
1155977 | VNN-F001-038 | 38 | 38 C2070 |  | Franssenstraat |  | VIANEN NB | Cuijk |  | Wijk 01 Vianen |  |  |  | VNN-F001 | 187.761.312 | 414630.67 | 5.171.945.600.283.920.000 | 5.861.312.164.090.520.000 |  | binnen bebouwde kom |  |  |  | 1-Straatverlichting | Straatverlichting | 11 | N |  | 6 | LM ST 6,0 CO EU2000/20/5 T60 FR M P6005 |  |  |  |  | 6005 | 2013-01-01 |  | 1 | INNOLUMIS WHITE MOONLIGHT 10W | INNOLUMIS |  | 2013-01-01 | 1 | 10W LED WHITE MOONLIGHT DIM |  | 10 | 2016-01-01 | 1
1155978 | VNN-F001-039 | 39 | 39 C2070 |  | Franssenstraat |  | VIANEN NB | Cuijk |  | Wijk 01 Vianen |  |  |  | VNN-F001 | 187.781.654 | 414.646.026 | 5.171.959.283.386.170.000 | 5.861.607.984.445.090.000 |  | binnen bebouwde kom |  |  |  | 1-Straatverlichting | Straatverlichting | 11 | N |  | 6 | LM ST 6,0 CO EU2000/20/5 T60 FR M P6005 |  |  |  |  | 6005 | 2013-01-01 |  | 1 | INNOLUMIS WHITE MOONLIGHT 10W | INNOLUMIS |  | 2013-01-01 | 1 | 10W LED WHITE MOONLIGHT DIM |  | 10 | 2016-01-01 | 1
1155979 | VNN-F001-040 | 40 | 40 C2070 |  | Franssenstraat |  | VIANEN NB | Cuijk |  | Wijk 01 Vianen |  |  |  | VNN-F001 | 187.799.412 | 414.658.855 | 5.171.970.710.246.870.000 | 5.861.866.174.423.400.000 |  | binnen bebouwde kom |  |  |  | 1-Straatverlichting | Straatverlichting | 11 | N |  | 6 | LM ST 6,0 CO EU2000/20/5 T60 FR M P6005 |  |  |  |  | 6005 | 2013-01-01 |  | 1 | INNOLUMIS WHITE MOONLIGHT 10W | INNOLUMIS |  | 2013-01-01 | 1 | 10W LED WHITE MOONLIGHT DIM |  | 10 | 2016-01-01 | 1
1155980 | VNN-F001-041 | 41 | 41 C2070 |  | Franssenstraat |  | VIANEN NB | Cuijk |  | Wijk 01 Vianen |  |  |  | VNN-F001 | 187.824.305 | 414.676.804 | 5.171.986.697.142.770.000 | 5.862.228.101.673.750.000 |  | binnen bebouwde kom |  |  |  | 1-Straatverlichting | Straatverlichting | 11 | N |  | 6 | LM ST 6,0 CO EU2000/20/5 T60 FR M P6005 |  |  |  |  | 6005 | 2013-01-01 |  | 1 | INNOLUMIS WHITE MOONLIGHT 10W | INNOLUMIS |  | 2013-01-01 | 1 | 10W LED WHITE MOONLIGHT DIM |  | 10 | 2016-01-01 | 1
1155981 | VNN-F001-042 | 42 | 42 C2070 |  | Franssenstraat |  | VIANEN NB | Cuijk |  | Wijk 01 Vianen |  |  |  | VNN-F001 | 187.845.225 | 414.689.606 | 5.171.998.081.027.850.000 | 5.862.532.050.379.280.000 |  | binnen bebouwde kom |  |  |  | 1-Straatverlichting | Straatverlichting | 11 | N |  | 6 | LM ST 6,0 CO EU2000/20/5 T60 FR M P6005 |  |  |  |  | 6005 | 2013-01-01 |  | 1 | INNOLUMIS WHITE MOONLIGHT 10W | INNOLUMIS |  | 2013-01-01 | 1 | 10W LED WHITE MOONLIGHT DIM |  | 10 | 2016-01-01 | 1
1155982 | VNN-F001-042A | 042A | 42a C2070 |  | Franssenstraat |  | VIANEN NB | Cuijk |  | Wijk 01 Vianen |  |  |  | VNN-F001 | 187.870.537 | 414.680.475 | 5.171.989.725.170.650.000 | 5.862.897.483.005.490.000 |  | binnen bebouwde kom |  |  |  | 1-Straatverlichting | Straatverlichting | 20 | N |  | 6 | LM ST 6,0 CV EU1000/20/5 T60 GG N6009 |  |  |  |  | 6009 | 1995-01-01 |  | 1 | INDU 2500 SNN | INDAL |  | 1995-01-01 | 1 | TLD 18W/33 |  | 18 | 2016-01-01 | 1
1155983 | VNN-F001-043 | 43 | 43 C2070 |  | Franssenstraat |  | VIANEN NB | Cuijk |  | Wijk 01 Vianen |  |  |  | VNN-F001 | 187.855.355 | 414.708.414 | 5.172.014.926.556.810.000 | 5.862.680.423.350.020.000 |  | binnen bebouwde kom |  |  |  | 1-Straatverlichting | Straatverlichting | 20 | N |  | 6 | LM ST 6,0 CV EU1000/20/5 T60 GG N6009 |  |  |  |  | 6009 | 1995-01-01 |  | 1 | INDU 2500 SNN | INDAL |  | 1995-01-01 | 1 | TLD 18W/33 |  | 18 | 2016-01-01 | 1
1155984 | VNN-F001-044 | 44 | 44 C2070 |  | Franssenstraat |  | VIANEN NB | Cuijk |  | Wijk 01 Vianen |  |  |  | VNN-F001 | 187.873.832 | 414.721.971 | 5.172.027.003.295.250.000 | 5.862.949.093.021.480.000 |  | binnen bebouwde kom |  |  |  | 1-Straatverlichting | Straatverlichting | 20 | N |  | 6 | LM ST 6,0 CV EU1000/20/5 T60 GG N6009 |  |  |  |  | 6009 | 1995-01-01 |  | 1 | INDU 2500 SNN | INDAL |  | 1995-01-01 | 1 | TLD 18W/33 |  | 18 | 2016-01-01 | 1
1155985 | VNN-F001-045 | 45 | 45 C2070 |  | Franssenstraat |  | VIANEN NB | Cuijk |  | Wijk 01 Vianen |  |  |  | VNN-F001 | 187.892.299 | 414.735.657 | 5.172.039.195.978.520.000 | 5.863.217.631.629.700.000 |  | binnen bebouwde kom |  |  |  | 1-Straatverlichting | Straatverlichting | 41 | N |  | 6 | LM ST 6,0 CV EU1000/20/5 T60 GG N6009 |  |  |  |  | 6009 | 1995-01-01 |  | 1 | ARMATUUR ONTBREEKT |  |  | 1995-01-01 | 1 | NVT |  | 36 | 2016-01-01 | 1
1155986 | VNN-F001-046 | 46 | 46 C2070 |  | Franssenstraat |  | VIANEN NB | Cuijk |  | Wijk 01 Vianen |  |  |  | VNN-F001 | 187.914.174 | 414.744.756 | 5.172.047.245.649.610.000 | 5.863.535.055.675.700.000 |  | binnen bebouwde kom |  |  |  | 1-Straatverlichting | Straatverlichting | 20 | N |  | 6 | LM ST 6,0 CV EU1000/20/5 T60 GG N6009 |  |  |  |  | 6009 | 1995-01-01 |  | 1 | INDU 2500 SNN | INDAL |  | 1995-01-01 | 1 | TLD 18W/33 |  | 18 | 2016-01-01 | 1
1155987 | VNN-F001-047 | 47 | 47 C2070 |  | Franssenstraat |  | VIANEN NB | Cuijk |  | Wijk 01 Vianen |  |  |  | VNN-F001 | 187.944.983 | 414.766.949 | 5.172.067.011.775.800.000 | 5.863.983.010.731.740.000 |  | binnen bebouwde kom |  |  |  | 1-Straatverlichting | Straatverlichting | 47 | N |  | 6 | LM ST 6,0 CV EU1000/20/5 T60 GG N6009 |  |  |  |  | 6009 | 1995-01-01 |  | 1 | PHIL XGS201 | PHILIPS |  | 1995-01-01 | 1 | SOX 35W |  | 35 | 2016-01-01 | 1
1155988 | VNN-F001-048 | 48 | 48 C2070 |  | Franssenstraat |  | VIANEN NB | Cuijk |  | Wijk 01 Vianen |  |  |  | VNN-F001 | 187.968.773 | 414.796.069 | 5.172.093.045.248.300.000 | 5.864.330.051.411.610.000 |  | binnen bebouwde kom |  |  |  | 1-Straatverlichting | Straatverlichting | 47 | N |  | 6 | LM ST 6,0 CV EU1000/20/5 T60 GG N6009 |  |  |  |  | 6009 | 1995-01-01 |  | 1 | PHIL XGS201 | PHILIPS |  | 1995-01-01 | 1 | SOX 35W |  | 35 | 2016-01-01 | 1
1155989 | VNN-F001-049 | 49 | 49 C2070 |  | Franssenstraat |  | VIANEN NB | Cuijk |  | Wijk 01 Vianen |  |  |  | VNN-F001 | 187.995.753 | 414.838.839 | 5.172.131.328.703.750.000 | 5.864.724.557.393.870.000 |  | binnen bebouwde kom |  |  |  | 1-Straatverlichting | Straatverlichting | 47 | N |  | 6 | LM ST 6,0 CV EU1000/20/5 T60 GG N6009 |  |  |  |  | 6009 | 1995-01-01 |  | 1 | PHIL XGS201 | PHILIPS |  | 1995-01-01 | 1 | SOX 35W |  | 35 | 2016-01-01 | 1
1155990 | VNN-F001-050 | 50 | 50 C2070 |  | Franssenstraat |  | VIANEN NB | Cuijk |  | Wijk 01 Vianen |  |  |  | VNN-F001 | 187.500.178 | 414.470.517 | 5.171.803.174.879.840.000 | 5.857.518.281.932.720.000 |  | binnen bebouwde kom |  |  |  | 1-Straatverlichting | Straatverlichting | 2 | N |  | 4 | PM ST 4,0 CO T60 FR M P7043 |  |  |  |  | 7043 | 2013-01-01 |  | 1 | BDS460 CITYSPIRIT CLASSIC LED | PHILIPS |  | 2013-01-01 | 1 | LED |  | 1 | 2016-01-01 | 1
1155991 | VNN-F001-051 | 51 | 51 C2070 |  | Franssenstraat |  | VIANEN NB | Cuijk |  | Wijk 01 Vianen |  |  |  | VNN-F001 | 187.451.127 | 414.435.296 | 5.171.771.802.289.970.000 | 5.856.805.191.743.550.000 |  | binnen bebouwde kom |  |  |  | 1-Straatverlichting | Straatverlichting | 2 | N |  | 4 | PM ST 4,0 CO T60 FR M P7043 |  |  |  |  | 7043 | 2013-01-01 |  | 1 | BDS460 CITYSPIRIT CLASSIC LED | PHILIPS |  | 2013-01-01 | 1 | LED |  | 1 | 2016-01-01 | 1
1155992 | VNN-F001-052 | 52 | 52 C2070 |  | Franssenstraat |  | VIANEN NB | Cuijk |  | Wijk 01 Vianen |  |  |  | VNN-F001 | 187.492.345 | 414.461.809 | 5.171.795.393.449.740.000 | 5.857.404.118.815.110.000 |  | binnen bebouwde kom |  |  |  | 1-Straatverlichting | Straatverlichting | 88 | N |  | 0 | GRONDSPOT |  |  |  |  | 0 | 2013-01-01 |  | 1 | SCH TERRA | SCHREDER |  | 2013-01-01 | 1 | CDM-TT 70W |  | 70 | 2016-01-01 | 1
1155993 | VNN-F001-053 | 53 | 53 C2070 |  | Franssenstraat |  | VIANEN NB | Cuijk |  | Wijk 01 Vianen |  |  |  | VNN-F001 | 187.499.527 | 414.458.221 | 5.171.792.126.745.560.000 | 5.857.507.711.184.930.000 |  | binnen bebouwde kom |  |  |  | 1-Straatverlichting | Straatverlichting | 88 | N |  | 0 | GRONDSPOT |  |  |  |  | 0 | 2013-01-01 |  | 1 | SCH TERRA | SCHREDER |  | 2013-01-01 | 1 | CDM-TT 70W |  | 70 | 2016-01-01 | 1
1155994 | VNN-F001-054 | 54 | 54 C2070 |  | Franssenstraat |  | VIANEN NB | Cuijk |  | Wijk 01 Vianen |  |  |  | VNN-F001 | 187.501.135 | 414.456.631 | 5.171.790.688.273.950.000 | 5.857.530.831.177.160.000 |  | binnen bebouwde kom |  |  |  | 1-Straatverlichting | Straatverlichting | 88 | N |  | 0 | GRONDSPOT |  |  |  |  | 0 | 2013-01-01 |  | 1 | SCH TERRA | SCHREDER |  | 2013-01-01 | 1 | CDM-TT 70W |  | 70 | 2016-01-01 | 1
1155995 | VNN-F001-055 | 55 | 55 C2070 |  | Franssenstraat |  | VIANEN NB | Cuijk |  | Wijk 01 Vianen |  |  |  | VNN-F001 | 187.487.086 | 414.458.298 | 5.171.792.268.236.060.000 | 5.857.327.689.439.550.000 |  | binnen bebouwde kom |  |  |  | 1-Straatverlichting | Straatverlichting | 88 | N |  | 0 | GRONDSPOT |  |  |  |  | 0 | 2013-01-01 |  | 1 | SCH TERRA | SCHREDER |  | 2013-01-01 | 1 | CDM-TT 70W |  | 70 | 2016-01-01 | 1
1155996 | VNN-F001-056 | 56 | 56 C2070 |  | Franssenstraat |  | VIANEN NB | Cuijk |  | Wijk 01 Vianen |  |  |  | VNN-F001 | 187.482.057 | 414.454.584 | 5.171.788.959.220.650.000 | 5.857.254.569.427.950.000 |  | binnen bebouwde kom |  |  |  | 1-Straatverlichting | Straatverlichting | 88 | N |  | 0 | GRONDSPOT |  |  |  |  | 0 | 2013-01-01 |  | 1 | SCH TERRA | SCHREDER |  | 2013-01-01 | 1 | CDM-TT 70W |  | 70 | 2016-01-01 | 1
1155997 | VNN-F001-057 | 57 | 57 C2070 |  | Franssenstraat |  | VIANEN NB | Cuijk |  | Wijk 01 Vianen |  |  |  | VNN-F001 | 187.478.283 | 414.459.156 | 5.171.793.090.553.500.000 | 5.857.200.384.809.560.000 |  | binnen bebouwde kom |  |  |  | 1-Straatverlichting | Straatverlichting | 88 | N |  | 0 | GRONDSPOT |  |  |  |  | 0 | 2013-01-01 |  | 1 | SCH TERRA | SCHREDER |  | 2013-01-01 | 1 | CDM-TT 70W |  | 70 | 2016-01-01 | 1
849841 | VNN-G001-001 | 1 | 01 C2370 | 956821 | Graafsedijk |  | VIANEN NB | Cuijk |  | Wijk 01 Vianen | Verspreide huizen Vianen |  |  | VNN-G001 | 186564.56 | 413.922.072 | 5.171.315.578.274.870.000 | 5.843.929.432.501.530.000 |  | binnen bebouwde kom |  |  |  | 1-Straatverlichting | Straatverlichting | 36 | N1 |  | 9 | ST 9.0m 1 arm Nolte | [5 empty] | 2012-02-13 | 2005-09-28 | 1 | PHIL SRM | PHILIPS |  | 1998-01-01 | 1 | SOX 26W |  | 26 | 2016-01-01 | 1
849842 | VNN-G001-002 | 2 | 02 C2370 | 956822 | Graafsedijk |  | VIANEN NB | Cuijk |  | Wijk 01 Vianen | Verspreide huizen Vianen |  |  | VNN-G001 | 186.749.745 | 413.856.123 | 5.171.255.253.657.160.000 | 5.846.602.868.629.050.000 |  | binnen bebouwde kom |  |  |  | 1-Straatverlichting | Straatverlichting | 36 | N1 |  | 9 | ST 9.0m 1 arm Nolte | [5 empty] | 2012-02-13 | 2005-09-28 | 1 | PHIL SRM | PHILIPS |  | 1998-01-01 | 1 | SOX 26W |  | 26 | 2016-01-01 | 1
849843 | VNN-G001-003 | 3 | 03 C2370 | 956823 | Graafsedijk |  | VIANEN NB | Cuijk |  | Wijk 01 Vianen | Verspreide huizen Vianen |  |  | VNN-G001 | 187.070.512 | 413.724.073 | 5.171.134.734.119.460.000 | 5.851.231.830.185.510.000 |  | binnen bebouwde kom |  |  |  | 1-Straatverlichting | Straatverlichting | 36 | N1 |  | 8 | TP 8 meter 100N121Valmont |  |  |  |  | 6005 MOSGROEN | 2012-02-13 |  | 1 | PHIL SRM | PHILIPS |  | 2008-11-10 | 1 | SOX 26W |  | 26 | 2016-01-01 | 1
849844 | VNN-G001-004 | 4 | 04 C2370 | 956824 | Graafsedijk |  | VIANEN NB | Cuijk |  | Wijk 01 Vianen | Verspreide huizen Vianen |  |  | VNN-G001 | 187.227.512 | 413.662.937 | 5.171.078.881.338.280.000 | 5.853.497.718.046.720.000 |  | binnen bebouwde kom |  |  |  | 1-Straatverlichting | Straatverlichting | 36 | N1 |  | 9 | ST 9.0m 1 arm Nolte | [5 empty] | 2012-02-13 | 2005-09-28 | 1 | PHIL SRM | PHILIPS |  | 1998-01-01 | 1 | SOX 26W |  | 26 | 2016-01-01 | 1
849845 | VNN-G001-005 | 5 | 05 C2370 | 956825 | Graafsedijk |  | VIANEN NB | Cuijk |  | Wijk 01 Vianen | Verspreide huizen Vianen |  |  | VNN-G001 | 185.455.268 | 414.362.685 | 5.171.717.762.376.960.000 | 5.827.917.559.131.090.000 |  | binnen bebouwde kom |  |  |  | 1-Straatverlichting | Straatverlichting | 39 | N1 |  | 8 | ST 9.0m 1 arm Nolte | [5 empty] | 2012-02-13 |  | 1 | PHIL FGS104 | PHILIPS |  | 2000-01-01 | 1 | PLL 36W/830 |  | 36 | 2016-01-01 | 1
849846 | VNN-G001-006 | 6 | 06 C2370 | 956826 | Graafsedijk |  | VIANEN NB | Cuijk |  | Wijk 01 Vianen | Verspreide huizen Vianen |  |  | VNN-G001 | 185.478.585 | 414.345.419 | 5.171.702.116.239.120.000 | 5.828.253.451.219.240.000 |  | binnen bebouwde kom |  |  |  | 1-Straatverlichting | Straatverlichting | 39 | N1 |  | 8 | ST 9.0m 1 arm Nolte | [5 empty] | 2012-02-13 |  | 1 | PHIL FGS104 | PHILIPS |  | 2000-01-01 | 1 | PLL 36W/830 |  | 36 | 2016-01-01 | 1
850337 | VNN-H001-001 | 1 | 01 C2990 | 957321 | Heikamp |  | VIANEN NB | Cuijk |  | Wijk 01 Vianen | Verspreide huizen Vianen |  |  | VNN-H001 | 186.843.525 | 414.184.572 | 5.171.549.938.248.890.000 | 5.847.989.865.397.290.000 |  | binnen bebouwde kom |  |  |  | 1-Straatverlichting | Straatverlichting | 46 | N1 |  | 6 | TP 6 meter 100J159 Valmont |  |  |  |  | 6005 MOSGROEN | 2012-02-13 |  | 1 | Ind. 2500 SNN elektr |  |  | 2003-06-20 | 1 | SOX-E 36W |  | 36 | 2016-01-01 | 1
850338 | VNN-H001-002 | 2 | 02 C2990 | 957322 | Heikamp |  | VIANEN NB | Cuijk |  | Wijk 01 Vianen | Verspreide huizen Vianen |  |  | VNN-H001 | 186.901.255 | 414.075.987 | 5.171.452.010.540.000.000 | 5.848.815.239.960.690.000 |  | binnen bebouwde kom |  |  |  | 1-Straatverlichting | Straatverlichting | 46 | N1 |  | 6 | TP 6 meter 100J159 Valmont |  |  |  |  | 6005 MOSGROEN | 2012-02-13 |  | 1 | INDU 2500 SNN | INDAL |  | 2003-06-20 | 1 | MASTER SOX-E 36W |  | 36 | 2014-12-16 | 1
850339 | VNN-H001-003 | 3 | 03 C2990 | 957323 | Heikamp |  | VIANEN NB | Cuijk |  | Wijk 01 Vianen | Verspreide huizen Vianen |  |  | VNN-H001 | 186.927.459 | 414019.88 | 5.171.401.430.740.320.000 | 5.849.189.244.081.650.000 |  | binnen bebouwde kom |  |  |  | 1-Straatverlichting | Straatverlichting | 46 | N1 |  | 6 | TP 6 meter 100J159 Valmont |  |  |  |  | 6005 MOSGROEN | 2012-02-13 |  | 1 | INDU 2500 SNN | INDAL |  | 2003-06-20 | 1 | MASTER SOX-E 36W |  | 36 | 2015-03-16 | 1
850340 | VNN-H001-004 | 4 | 04 C2990 | 957324 | Heikamp |  | VIANEN NB | Cuijk |  | Wijk 01 Vianen | Verspreide huizen Vianen |  |  | VNN-H001 | 187.001.634 | 413891.54 | 5.171.285.651.860.340.000 | 5.850.250.689.984.970.000 |  | binnen bebouwde kom |  |  |  | 1-Straatverlichting | Straatverlichting | 46 | N1 |  | 6 | TP 6 meter 100J159 Valmont |  |  |  |  | 6005 MOSGROEN | 2012-02-13 |  | 1 | INDU 2500 SNN | INDAL |  | 2003-06-20 | 1 | SOX-E 36W |  | 36 | 2016-01-01 | 1
850341 | VNN-H001-005 | 5 | 05 C2990 | 957325 | Heikamp |  | VIANEN NB | Cuijk |  | Wijk 01 Vianen | Verspreide huizen Vianen |  |  | VNN-H001 | 187.066.788 | 413.760.818 | 5.171.167.782.735.580.000 | 5.851.181.340.211.100.000 |  | binnen bebouwde kom |  |  |  | 1-Straatverlichting | Straatverlichting | 46 | N1 |  | 6 | TP 6 meter 100J159 Valmont |  |  |  |  | 6005 MOSGROEN | 2012-02-13 |  | 1 | INDU 2500 SNN | INDAL |  | 2003-06-20 | 1 | MASTER SOX-E 36W |  | 36 | 2015-10-01 | 1
850917 | VNN-K001-001 | 1 | 01 C4070 | 957907 | Keerdijk |  | VIANEN NB | Cuijk |  | Wijk 01 Vianen | Verspreide huizen Vianen |  |  | VNN-K001 | 186.395.284 | 414.473.661 | 5.171.812.312.406.760.000 | 5.841.530.003.492.780.000 |  | binnen bebouwde kom |  |  |  | 1-Straatverlichting | Straatverlichting | 28 | N1 |  | 6 | TP 6 meter CVL 6EU-48L Kaal |  |  |  |  | 6005 MOSGROEN | 2012-02-13 |  | 1 | PHIL XGS201 | PHILIPS |  | 2001-02-19 | 1 | SOX-E 18W |  | 18 | 2016-01-01 | 1
850970 | VNN-K002-001 | 1 | 01 C4160 | 957961 | Kerkpad |  | VIANEN NB | Cuijk |  | Wijk 01 Vianen | Vianen |  |  | VNN-K002 | 187.528.995 | 414.484.888 | 5.171.815.924.317.790.000 | 5.857.936.628.403.390.000 |  | binnen bebouwde kom |  |  |  | 1-Straatverlichting | Straatverlichting | 25 | N1 |  | 4 | TP 4 meter RCL 4.0 PT Kaal |  |  |  |  | 6005 MOSGROEN | 2012-02-13 |  | 1 | INDU 2060.12 SFN | INDAL |  | 2004-07-19 | 1 | PLL 24W/830 |  | 24 | 2016-01-01 | 1
850971 | VNN-K002-002 | 2 | 02 C4160 | 957962 | Kerkpad |  | VIANEN NB | Cuijk |  | Wijk 01 Vianen | Vianen |  |  | VNN-K002 | 187.515.857 | 414502.71 | 5.171.832.019.525.090.000 | 5.857.748.180.643.880.000 |  | binnen bebouwde kom |  |  |  | 1-Straatverlichting | Straatverlichting | 25 | N1 |  | 4 | TP 4 meter RCL 4.0 PT Kaal |  |  |  |  | 6005 MOSGROEN | 2012-02-13 |  | 1 | INDU 2060.12 SFN | INDAL |  | 2004-07-19 | 1 | PLL 24W/830 |  | 24 | 2016-01-01 | 1
850972 | VNN-K002-003 | 3 | 03 C4160 | 957963 | Kerkpad |  | VIANEN NB | Cuijk |  | Wijk 01 Vianen | Vianen |  |  | VNN-K002 | 187.504.699 | 414.517.961 | 5.171.845.792.322.820.000 | 5.857.588.143.144.530.000 |  | binnen bebouwde kom |  |  |  | 1-Straatverlichting | Straatverlichting | 25 | N1 |  | 4 | TP 4 meter RCL 4.0 PT Kaal |  |  |  |  | 6005 MOSGROEN | 2012-02-13 |  | 1 | INDU 2060.12 SFN | INDAL |  | 2004-07-19 | 1 | PLL 24W/830 |  | 24 | 2016-01-01 | 1
848325 | VNN-K002-004 | 4 | 04 C4160 | 1518133 | Kerkpad |  | VIANEN NB | Cuijk |  | Wijk 01 Vianen | Vianen |  | 5434LK | VNN-K002 | 187.484.093 | 414.510.875 | 5.171.839.542.994.150.000 | 5.857.289.295.437.300.000 |  | binnen bebouwde kom |  |  |  | 1-Straatverlichting | Straatverlichting | 25 | N1 |  | 4 | TP 4 meter RCL 4.0 PT Kaal |  |  |  |  | 6005 MOSGROEN | 2012-02-13 |  | 1 | INDU 2000 SDN | INDAL |  | 1990-01-01 | 1 | PLL 24W/830 |  | 24 | 2016-01-01 | 1
848326 | VNN-K002-005 | 5 | 05 C4160 | 1518134 | Kerkpad |  | VIANEN NB | Cuijk |  | Wijk 01 Vianen | Vianen |  | 5434LK | VNN-K002 | 187.488.375 | 414.491.955 | 5.171.822.512.406.130.000 | 5.857.349.489.784.340.000 |  | binnen bebouwde kom |  |  |  | 1-Straatverlichting | Straatverlichting | 25 | N1 |  | 4 | TP 4 meter RCL 4.0 PT Kaal |  |  |  |  | 6005 MOSGROEN | 2012-02-13 |  | 1 | INDU 2000 SDN | INDAL |  | 1990-01-01 | 1 | PLL 24W/830 |  | 24 | 2016-01-01 | 1
851130 | VNN-K003-001 | 1 | 01 C4380 | 958130 | Koebaksestraat |  | VIANEN NB | Cuijk |  | Wijk 01 Vianen |  |  |  | VNN-K003 | 187791.08 | 414.267.148 | 5.171.618.684.346.790.000 | 5.861.708.625.782.970.000 |  | binnen bebouwde kom |  |  |  | 1-Straatverlichting | Straatverlichting | 2 | N1 |  | 6 | LM ST 6,0 CO EU1000/20/5 T60 FR M P6005 |  |  |  |  | 6005 | 2013-01-01 |  | 1 | INNOLUMIS | INNOLUMIS |  | 2013-01-01 | 1 | LED |  | 1 | 2016-01-01 | 1
851131 | VNN-K003-002 | 2 | 02 C4380 | 958131 | Koebaksestraat |  | VIANEN NB | Cuijk |  | Wijk 01 Vianen |  |  |  | VNN-K003 | 187.765.668 | 414.274.937 | 5.171.625.834.199.770.000 | 5.861.341.647.345.820.000 |  | binnen bebouwde kom |  |  |  | 1-Straatverlichting | Straatverlichting | 2 | N1 |  | 6 | LM ST 6,0 CO EU1000/20/5 T60 FR M P6005 |  |  |  |  | 6005 | 2013-01-01 |  | 1 | INNOLUMIS | INNOLUMIS |  | 2013-01-01 | 1 | LED |  | 1 | 2016-01-01 | 1
851132 | VNN-K003-003 | 3 | 03 C4380 | 958132 | Koebaksestraat |  | VIANEN NB | Cuijk |  | Wijk 01 Vianen |  |  |  | VNN-K003 | 187.746.121 | 414.280.968 | 5.171.631.369.473.350.000 | 5.861.059.369.185.350.000 |  | binnen bebouwde kom |  |  |  | 1-Straatverlichting | Straatverlichting | 2 | N1 |  | 6 | LM ST 6,0 CO EU1000/20/5 T60 FR M P6005 |  |  |  |  | 6005 | 2013-01-01 |  | 1 | INNOLUMIS | INNOLUMIS |  | 2013-01-01 | 1 | LED |  | 1 | 2016-01-01 | 1
851133 | VNN-K003-004 | 4 | 04 C4380 | 958133 | Koebaksestraat |  | VIANEN NB | Cuijk |  | Wijk 01 Vianen |  |  |  | VNN-K003 | 187.720.842 | 414.288.165 | 5.171.637.986.242.400.000 | 5.860.694.257.454.340.000 |  | binnen bebouwde kom |  |  |  | 1-Straatverlichting | Straatverlichting | 2 | A1 |  | 6 | LM ST 6,0 CO EU1000/20/5 T60 FR M P6005 |  |  |  |  | 6005 | 2013-01-01 |  | 1 | INNOLUMIS | INNOLUMIS |  | 2013-01-01 | 1 | LED |  | 1 | 2016-01-01 | 1
851134 | VNN-K003-005 | 5 | 05 C4380 | 958134 | Koebaksestraat |  | VIANEN NB | Cuijk |  | Wijk 01 Vianen |  |  |  | VNN-K003 | 187.696.381 | 414.295.537 | 5.171.644.755.409.670.000 | 5.860.340.997.695.350.000 |  | binnen bebouwde kom |  |  |  | 1-Straatverlichting | Straatverlichting | 2 | N1 |  | 6 | LM ST 6,0 CO EU1000/20/5 T60 FR M P6005 |  |  |  |  | 6005 | 2013-01-01 |  | 1 | INNOLUMIS | INNOLUMIS |  | 2013-01-01 | 1 | LED |  | 1 | 2016-01-01 | 1
851135 | VNN-K003-006 | 6 | 06 C4380 | 958135 | Koebaksestraat |  | VIANEN NB | Cuijk |  | Wijk 01 Vianen |  |  |  | VNN-K003 | 187.674.895 | 414.302.205 | 5.171.650.874.320.210.000 | 5.860.030.719.395.300.000 |  | binnen bebouwde kom |  |  |  | 1-Straatverlichting | Straatverlichting | 2 | A1 |  | 6 | LM ST 6,0 CO EU1000/20/5 T60 FR M P6005 |  |  |  |  | 6005 | 2013-01-01 |  | 1 | INNOLUMIS | INNOLUMIS |  | 2013-01-01 | 1 | LED |  | 1 | 2016-01-01 | 1
851136 | VNN-K003-007 | 7 | 07 C4380 | 958136 | Koebaksestraat |  | VIANEN NB | Cuijk |  | Wijk 01 Vianen |  |  |  | VNN-K003 | 187644.39 | 414.311.688 | 5.171.659.575.981.210.000 | 5.859.590.198.206.030.000 |  | binnen bebouwde kom |  |  |  | 1-Straatverlichting | Straatverlichting | 2 | N1 |  | 6 | LM ST 6,0 CO EU1000/20/5 T60 FR M P6005 |  |  |  |  | 6005 | 2013-01-01 |  | 1 | INNOLUMIS | INNOLUMIS |  | 2013-01-01 | 1 | LED |  | 1 | 2016-01-01 | 1
851137 | VNN-K003-008 | 8 | 08 C4380 | 958137 | Koebaksestraat |  | VIANEN NB | Cuijk |  | Wijk 01 Vianen |  |  |  | VNN-K003 | 187.621.996 | 414.318.343 | 5.171.665.688.304.550.000 | 5.859.266.777.696.060.000 |  | binnen bebouwde kom |  |  |  | 1-Straatverlichting | Straatverlichting | 2 | N1 |  | 6 | LM ST 6,0 CO EU1000/20/5 T60 FR M P6005 |  |  |  |  | 6005 | 2013-01-01 |  | 1 | INNOLUMIS | INNOLUMIS |  | 2013-01-01 | 1 | LED |  | 1 | 2016-01-01 | 1
851138 | VNN-K003-009 | 9 | 09 C4380 | 958138 | Koebaksestraat |  | VIANEN NB | Cuijk |  | Wijk 01 Vianen |  |  |  | VNN-K003 | 187.599.739 | 414.325.459 | 5.171.672.214.097.140.000 | 5.858.945.381.989.270.000 |  | binnen bebouwde kom |  |  |  | 1-Straatverlichting | Straatverlichting | 2 | N1 |  | 6 | LM ST 6,0 CO EU1000/20/5 T60 FR M P6005 |  |  |  |  | 6005 | 2013-01-01 |  | 1 | INNOLUMIS | INNOLUMIS |  | 2013-01-01 | 1 | LED |  | 1 | 2016-01-01 | 1
851139 | VNN-K003-010 | 10 | 10 C4380 | 958139 | Koebaksestraat |  | VIANEN NB | Cuijk |  | Wijk 01 Vianen |  |  |  | VNN-K003 | 187.575.935 | 414.334.714 | 5.171.680.671.392.940.000 | 5.858.601.800.444.800.000 |  | binnen bebouwde kom |  |  |  | 1-Straatverlichting | Straatverlichting | 2 | N1 |  | 6 | LM ST 6,0 CO EU1000/20/5 T60 FR M P6005 |  |  |  |  | 6005 | 2013-01-01 |  | 1 | INNOLUMIS | INNOLUMIS |  | 2013-01-01 | 1 | LED |  | 1 | 2016-01-01 | 1
851140 | VNN-K003-011 | 11 | 11 C4380 | 958140 | Koebaksestraat |  | VIANEN NB | Cuijk |  | Wijk 01 Vianen |  |  |  | VNN-K003 | 187.558.595 | 414.348.588 | 5.171.693.242.621.800.000 | 5.858.352.186.430.680.000 |  | binnen bebouwde kom |  |  |  | 1-Straatverlichting | Straatverlichting | 2 | N1 |  | 6 | ST 8.0m 1 arm Nolte | [5 empty] | 2012-02-13 |  | 1 | INNOLUMIS | INNOLUMIS |  | 2012-01-01 | 1 | LED |  | 1 | 2016-01-01 | 1
851141 | VNN-K003-012 | 12 | 12 C4380 | 958141 | Koebaksestraat |  | VIANEN NB | Cuijk |  | Wijk 01 Vianen |  |  |  | VNN-K003 | 187.544.469 | 414363.72 | 5.171.706.925.814.700.000 | 5.858.149.196.547.770.000 |  | binnen bebouwde kom |  |  |  | 1-Straatverlichting | Straatverlichting | 2 | A1 |  | 6 | ST 8.0m 1 arm Nolte | [5 empty] | 2012-04-23 |  | 1 | INNOLUMIS | INNOLUMIS |  | 2012-01-01 | 1 | LED |  | 1 | 2016-01-01 | 1
851142 | VNN-K003-013 | 13 | 13 C4380 | 958142 | Koebaksestraat |  | VIANEN NB | Cuijk |  | Wijk 01 Vianen |  |  |  | VNN-K003 | 187.529.597 | 414.381.832 | 5.171.723.291.801.510.000 | 5.857.935.689.568.540.000 |  | binnen bebouwde kom |  |  |  | 1-Straatverlichting | Straatverlichting | 2 | N1 |  | 6 | ST 8.0m 1 arm Nolte | [5 empty] | 2012-02-13 |  | 1 | INNOLUMIS | INNOLUMIS |  | 2012-01-01 | 1 | LED |  | 1 | 2016-01-01 | 1
851143 | VNN-K003-014 | 14 | 14 C4380 | 958143 | Koebaksestraat |  | VIANEN NB | Cuijk |  | Wijk 01 Vianen |  |  |  | VNN-K003 | 187.518.268 | 414.396.253 | 5.171.736.319.597.700.000 | 5.857.773.104.342.040.000 |  | binnen bebouwde kom |  |  |  | 1-Straatverlichting | Straatverlichting | 2 | N1 |  | 6 | ST 8.0m 1 arm Nolte | [5 empty] | 2012-02-13 |  | 1 | INNOLUMIS | INNOLUMIS |  | 2012-01-01 | 1 | LED |  | 1 | 2016-01-01 | 1
851144 | VNN-K003-015 | 15 | 15 C4380 | 958144 | Koebaksestraat |  | VIANEN NB | Cuijk |  | Wijk 01 Vianen |  |  |  | VNN-K003 | 187.497.992 | 414.420.335 | 5.171.758.082.887.940.000 | 5.857.481.954.568.550.000 |  | binnen bebouwde kom |  |  |  | 1-Straatverlichting | Straatverlichting | 2 | N1 |  | 6 | ST 8.0m 1 arm Nolte | [5 empty] | 2012-04-23 |  | 1 | INNOLUMIS | INNOLUMIS |  | 2012-01-01 | 1 | LED |  | 1 | 2016-01-01 | 1
851145 | VNN-K003-016 | 16 | 16 C4380 | 958145 | Koebaksestraat |  | VIANEN NB | Cuijk |  | Wijk 01 Vianen |  |  |  | VNN-K003 | 187369.2 | 414572.25 | 5.171.895.374.371.460.000 | 5.855.632.424.231.160.000 |  | binnen bebouwde kom |  |  |  | 1-Straatverlichting | Straatverlichting | 46 | A1 |  | 8 | ST 8.0m 1 arm Kaal | [5 empty] | 2012-09-03 | 2005-09-28 | 1 | INDU 2500 SNN | INDAL |  | 1994-03-01 | 1 | SOX-E 36W |  | 36 | 2016-01-01 | 1
851146 | VNN-K003-017 | 17 | 17 C4380 | 958146 | Koebaksestraat |  | VIANEN NB | Cuijk |  | Wijk 01 Vianen |  |  |  | VNN-K003 | 187.337.983 | 414.599.958 | 5.171.920.459.533.780.000 | 5.855.183.264.039.390.000 |  | binnen bebouwde kom |  |  |  | 1-Straatverlichting | Straatverlichting | 46 | N1 |  | 8 | ST 8.0m 1 arm Kaal | [5 empty] | 2012-02-13 | 2005-09-28 | 1 | INDU 2500 SNN | INDAL |  | 1994-03-01 | 1 | SOX-E 36W |  | 36 | 2016-01-01 | 1
851147 | VNN-K003-018 | 18 | 18 C4380 | 958147 | Koebaksestraat |  | VIANEN NB | Cuijk |  | Wijk 01 Vianen |  |  |  | VNN-K003 | 187.304.276 | 414.628.084 | 5.171.945.934.615.340.000 | 5.854.698.104.664.590.000 |  | binnen bebouwde kom |  |  |  | 1-Straatverlichting | Straatverlichting | 46 | A1 |  | 8 | ST 8.0m 1 arm Kaal | [5 empty] | 2012-09-03 | 2005-09-28 | 1 | INDU 2500 SNN | INDAL |  | 1994-03-01 | 1 | SOX-E 36W |  | 36 | 2016-01-01 | 1
851148 | VNN-K003-019 | 19 | 19 C4380 | 958148 | Koebaksestraat |  | VIANEN NB | Cuijk |  | Wijk 01 Vianen |  |  |  | VNN-K003 | 187.279.433 | 414.648.743 | 5.171.964.646.833.750.000 | 5.854.340.518.593.940.000 |  | binnen bebouwde kom |  |  |  | 1-Straatverlichting | Straatverlichting | 46 | N1 |  | 8 | ST 8.0m 1 arm Kaal | [5 empty] | 2012-02-13 | 2005-09-28 | 1 | INDU 2500 SNN | INDAL |  | 1994-03-01 | 1 | SOX-E 36W |  | 36 | 2016-01-01 | 1
851149 | VNN-K003-020 | 20 | 20 C4380 | 958149 | Koebaksestraat |  | VIANEN NB | Cuijk |  | Wijk 01 Vianen |  |  |  | VNN-K003 | 187.245.638 | 414676.82 | 5.171.990.078.031.430.000 | 5.853.854.071.703.450.000 |  | binnen bebouwde kom |  |  |  | 1-Straatverlichting | Straatverlichting | 46 | N1 |  | 8 | ST 8.0m 1 arm Kaal | [5 empty] | 2012-02-13 | 2005-09-28 | 1 | INDU 2500 SNN | INDAL |  | 1994-03-01 | 1 | SOX-E 36W |  | 36 | 2016-01-01 | 1
851150 | VNN-K003-021 | 21 | 21 C4380 | 958150 | Koebaksestraat |  | VIANEN NB | Cuijk |  | Wijk 01 Vianen |  |  |  | VNN-K003 | 187.210.772 | 414.705.739 | 5.172.016.272.004.410.000 | 5.853.352.198.615.450.000 |  | binnen bebouwde kom |  |  |  | 1-Straatverlichting | Straatverlichting | 46 | N1 |  | 8 | ST 8.0m 1 arm Kaal | [5 empty] | 2012-02-13 | 2005-09-28 | 1 | INDU 2500 SNN | INDAL |  | 1994-03-01 | 1 | SOX-E 36W |  | 36 | 2016-01-01 | 1
851151 | VNN-K003-022 | 22 | 22 C4380 | 958151 | Koebaksestraat |  | VIANEN NB | Cuijk |  | Wijk 01 Vianen |  |  |  | VNN-K003 | 187.181.596 | 414.732.979 | 5.172.040.923.898.690.000 | 5.852.932.506.559.410.000 |  | binnen bebouwde kom |  |  |  | 1-Straatverlichting | Straatverlichting | 46 | N1 |  | 8 | ST 8.0m 1 arm Nolte | [5 empty] | 2012-02-13 | 2005-09-28 | 1 | INDU 2500 SNN | INDAL |  | 1996-02-01 | 1 | SOX-E 36W |  | 36 | 2016-01-01 | 1
851152 | VNN-K003-023 | 23 | 23 C4380 | 958152 | Koebaksestraat |  | VIANEN NB | Cuijk |  | Wijk 01 Vianen |  |  |  | VNN-K003 | 187.154.961 | 414.763.365 | 5.172.068.388.727.990.000 | 5.852.549.873.252.410.000 |  | binnen bebouwde kom |  |  |  | 1-Straatverlichting | Straatverlichting | 65 | N1 |  | 8 | ST 8.0m 1 arm Nolte | [5 empty] | 2012-02-13 | 2005-09-28 | 1 | INDU 2500 SNN | INDAL |  | 1996-02-01 | 1 | SOX-E 55W |  | 55 | 2016-01-01 | 1
851153 | VNN-K003-024 | 24 | 24 C4380 | 958153 | Koebaksestraat |  | VIANEN NB | Cuijk |  | Wijk 01 Vianen |  |  |  | VNN-K003 | 187.130.865 | 414.792.682 | 5.172.094.878.003.320.000 | 5.852.203.879.792.500.000 |  | binnen bebouwde kom |  |  |  | 1-Straatverlichting | Straatverlichting | 46 | A1 |  | 8 | ST 8.0m 1 arm Nolte | [5 empty] | 2012-09-03 | 2005-09-28 | 1 | INDU 2500 SNN | INDAL |  | 1996-02-01 | 1 | SOX-E 36W |  | 36 | 2016-01-01 | 1
851154 | VNN-K003-025 | 25 | 25 C4380 | 958154 | Koebaksestraat |  | VIANEN NB | Cuijk |  | Wijk 01 Vianen |  |  |  | VNN-K003 | 187.105.421 | 414.823.206 | 5.172.122.459.794.140.000 | 5.851.838.486.024.090.000 |  | binnen bebouwde kom |  |  |  | 1-Straatverlichting | Straatverlichting | 46 | A1 |  | 8 | ST 8.0m 1 arm Nolte | [5 empty] | 2012-09-03 | 2005-09-28 | 1 | INDU 2500 SNN | INDAL |  | 1996-02-01 | 1 | SOX-E 36W |  | 36 | 2016-01-01 | 1
851155 | VNN-K003-026 | 26 | 26 C4380 | 958155 | Koebaksestraat |  | VIANEN NB | Cuijk |  | Wijk 01 Vianen |  |  |  | VNN-K003 | 187.080.872 | 414.853.684 | 5.172.149.994.990.550.000 | 5.851.486.035.785.330.000 |  | binnen bebouwde kom |  |  |  | 1-Straatverlichting | Straatverlichting | 46 | N1 |  | 8 | ST 8.0m 1 arm Nolte | [5 empty] | 2012-02-13 | 2005-09-28 | 1 | INDU 2500 SNN | INDAL |  | 1996-02-01 | 1 | SOX-E 36W |  | 36 | 2016-01-01 | 1
851156 | VNN-K003-027 | 27 | 27 C4380 | 958156 | Koebaksestraat |  | VIANEN NB | Cuijk |  | Wijk 01 Vianen |  |  |  | VNN-K003 | 187.049.893 | 414.885.962 | 5.172.179.184.817.070.000 | 5.851.040.693.287.060.000 |  | binnen bebouwde kom |  |  |  | 1-Straatverlichting | Straatverlichting | 46 | N1 |  | 8 | ST 8.0m 1 arm Nolte | [5 empty] | 2013-05-21 | 2005-09-28 | 1 | INDU 2500 SNN | INDAL |  | 1996-02-01 | 1 | SOX-E 36W |  | 36 | 2013-05-21 | 1
851157 | VNN-K003-028 | 28 | 28 C4380 | 958157 | Koebaksestraat |  | VIANEN NB | Cuijk |  | Wijk 01 Vianen |  |  |  | VNN-K003 | 187.015.358 | 414.914.368 | 5.172.204.914.593.270.000 | 5.850.543.525.818.110.000 |  | binnen bebouwde kom |  |  |  | 1-Straatverlichting | Straatverlichting | 46 | A1 |  | 8 | ST 8.0m 1 arm Nolte | [5 empty] | 2012-09-03 | 2005-09-28 | 1 | INDU 2500 SNN | INDAL |  | 1996-02-01 | 1 | SOX-E 36W |  | 36 | 2016-01-01 | 1
851158 | VNN-K003-029 | 29 | 29 C4380 | 958158 | Koebaksestraat |  | VIANEN NB | Cuijk |  | Wijk 01 Vianen |  |  |  | VNN-K003 | 186.984.745 | 414939.38 | 5.172.227.571.123.400.000 | 5.850.102.799.433.180.000 |  | binnen bebouwde kom |  |  |  | 1-Straatverlichting | Straatverlichting | 46 | A1 |  | 8 | ST 8.0m 1 arm Nolte | [5 empty] | 2012-09-03 | 2005-09-28 | 1 | INDU 2500 SNN | INDAL |  | 1996-02-01 | 1 | SOX-E 36W |  | 36 | 2016-01-01 | 1
851159 | VNN-K003-030 | 30 | 30 C4380 | 958159 | Koebaksestraat |  | VIANEN NB | Cuijk |  | Wijk 01 Vianen |  |  |  | VNN-K003 | 186947.95 | 414.970.718 | 5.172.255.948.761.610.000 | 5.849.573.184.049.950.000 |  | binnen bebouwde kom |  |  |  | 1-Straatverlichting | Straatverlichting | 46 | N1 |  | 8 | ST 8.0m 1 arm Nolte | [5 empty] | 2012-02-13 | 2000-01-01 | 1 | INDU 2500 SNN | INDAL |  | 1996-02-01 | 1 | SOX-E 36W |  | 36 | 2016-01-01 | 1
851160 | VNN-K003-031 | 31 | 31 C4380 | 958160 | Koebaksestraat |  | VIANEN NB | Cuijk |  | Wijk 01 Vianen |  |  |  | VNN-K003 | 186.913.424 | 414.994.597 | 5.172.277.608.893.870.000 | 5.849.075.714.034.680.000 |  | binnen bebouwde kom |  |  |  | 1-Straatverlichting | Straatverlichting | 46 | A1 |  | 8 | ST 8.0m 1 arm Nolte | [5 empty] | 2012-09-03 | 2005-09-28 | 1 | INDU 2500 SNN | INDAL |  | 1996-02-01 | 1 | MASTER SOX-E 36W |  | 36 | 2016-11-07 | 1
851161 | VNN-K003-032 | 32 | 32 C4380 | 958161 | Koebaksestraat |  | VIANEN NB | Cuijk |  | Wijk 01 Vianen |  |  |  | VNN-K003 | 186.883.676 | 415.023.473 | 5.172.303.732.990.430.000 | 5.848.647.846.440.480.000 |  | binnen bebouwde kom |  |  |  | 1-Straatverlichting | Straatverlichting | 46 | N1 |  | 8 | ST 8.0m 1 arm Nolte | [5 empty] | 2012-02-13 | 2005-09-28 | 1 | INDU 2500 SNN | INDAL |  | 1996-02-01 | 1 | SOX-E 36W |  | 36 | 2016-01-01 | 1
851162 | VNN-K003-033 | 33 | 33 C4380 | 958162 | Koebaksestraat |  | VIANEN NB | Cuijk |  | Wijk 01 Vianen |  |  |  | VNN-K003 | 186.856.361 | 415.049.544 | 5.172.327.321.873.030.000 | 5.848.254.927.836.270.000 |  | binnen bebouwde kom |  |  |  | 1-Straatverlichting | Straatverlichting | 46 | A1 |  | 8 | ST 8.0m 1 arm Nolte | [5 empty] | 2012-09-03 | 2005-09-28 | 1 | INDU 2500 SNN | INDAL |  | 1996-02-01 | 1 | MASTER SOX-E 36W |  | 36 | 2014-12-07 | 1
851163 | VNN-K003-034 | 34 | 34 C4380 | 958163 | Koebaksestraat |  | VIANEN NB | Cuijk |  | Wijk 01 Vianen |  |  |  | VNN-K003 | 186.821.458 | 415.081.151 | 5.172.355.929.692.490.000 | 5.847.752.695.654.000.000 |  | binnen bebouwde kom |  |  |  | 1-Straatverlichting | Straatverlichting | 46 | N1 |  | 8 | ST 8.0m 1 arm Nolte | [5 empty] | 2012-02-13 | 2005-09-28 | 1 | INDU 2500 SNN | INDAL |  | 1996-02-01 | 1 | SOX-E 36W |  | 36 | 2016-01-01 | 1
851164 | VNN-K003-035 | 35 | 35 C4380 | 958164 | Koebaksestraat |  | VIANEN NB | Cuijk |  | Wijk 01 Vianen |  |  |  | VNN-K003 | 186.788.244 | 415.111.106 | 5.172.383.042.840.050.000 | 5.847.274.749.999.500.000 |  | binnen bebouwde kom |  |  |  | 1-Straatverlichting | Straatverlichting | 46 | N1 |  | 8 | ST 8.0m 1 arm Nolte | [5 empty] | 2012-02-13 |  | 1 | INDU 2500 SNN | INDAL |  | 1996-02-01 | 1 | SOX-E 36W |  | 36 | 2016-01-01 | 1
851165 | VNN-K003-036 | 36 | 36 C4380 | 958165 | Koebaksestraat |  | VIANEN NB | Cuijk |  | Wijk 01 Vianen |  |  |  | VNN-K003 | 186.756.265 | 415.140.446 | 5.172.409.596.002.940.000 | 5.846.814.616.048.110.000 |  | binnen bebouwde kom |  |  |  | 1-Straatverlichting | Straatverlichting | 46 | N1 |  | 8 | ST 8.0m 1 arm Nolte | [5 empty] | 2012-02-13 |  | 1 | INDU 2500 SNN | INDAL |  | 1998-03-27 | 1 | SOX-E 36W |  | 36 | 2016-01-01 | 1
1155998 | VNN-K003-037 | 37 | 37 C4380 |  | Koebaksestraat |  | VIANEN NB | Cuijk |  | Wijk 01 Vianen |  |  |  | VNN-K003 | 187.395.986 | 414.547.149 | 5.171.872.657.935.500.000 | 5.856.017.702.144.120.000 |  | binnen bebouwde kom |  |  |  | 1-Straatverlichting | Straatverlichting | 2 | N |  | 6 | LM ST 6,0 CO EU1000/20/5 T60 FR M P6005 |  |  |  |  | 6005 | 2012-01-01 |  | 1 | INNOLUMIS | INNOLUMIS |  | 2012-01-01 | 1 | LED |  | 1 | 2016-01-01 | 1
1155999 | VNN-K003-038 | 38 | 38 C4380 |  | Koebaksestraat |  | VIANEN NB | Cuijk |  | Wijk 01 Vianen |  |  |  | VNN-K003 | 187.413.104 | 414.527.888 | 5.171.855.246.535.640.000 | 5.856.263.617.376.440.000 |  | binnen bebouwde kom |  |  |  | 1-Straatverlichting | Straatverlichting | 2 | N |  | 6 | LM ST 6,0 CO EU1000/20/5 T60 FR M P6005 |  |  |  |  | 6005 | 2012-01-01 |  | 1 | INNOLUMIS | INNOLUMIS |  | 2012-01-01 | 1 | LED |  | 1 | 2016-01-01 | 1
1156000 | VNN-K003-039 | 39 | 39 C4380 |  | Koebaksestraat |  | VIANEN NB | Cuijk |  | Wijk 01 Vianen |  |  |  | VNN-K003 | 187.429.057 | 414.512.877 | 5.171.841.661.833.940.000 | 5.856.493.069.029.470.000 |  | binnen bebouwde kom |  |  |  | 1-Straatverlichting | Straatverlichting | 2 | N |  | 6 | LM ST 6,0 CO EU1000/20/5 T60 FR M P6005 |  |  |  |  | 6005 | 2012-01-01 |  | 1 | INNOLUMIS | INNOLUMIS |  | 2012-01-01 | 1 | LED |  | 1 | 2016-01-01 | 1
1156001 | VNN-K003-040 | 40 | 40 C4380 |  | Koebaksestraat |  | VIANEN NB | Cuijk |  | Wijk 01 Vianen |  |  |  | VNN-K003 | 187447.32 | 414492.39 | 5.171.823.141.735.240.000 | 5.856.755.435.204.400.000 |  | binnen bebouwde kom |  |  |  | 1-Straatverlichting | Straatverlichting | 2 | N |  | 6 | LM ST 6,0 CO EU1000/20/5 T60 FR M P6005 |  |  |  |  | 6005 | 2012-01-01 |  | 1 | INNOLUMIS | INNOLUMIS |  | 2012-01-01 | 1 | LED |  | 1 | 2016-01-01 | 1
1156002 | VNN-K003-041 | 41 | 41 C4380 |  | Koebaksestraat |  | VIANEN NB | Cuijk |  | Wijk 01 Vianen |  |  |  | VNN-K003 | 187.461.668 | 414.472.944 | 5.171.805.579.976.760.000 | 5.856.961.243.882.910.000 |  | binnen bebouwde kom |  |  |  | 1-Straatverlichting | Straatverlichting | 2 | N |  | 6 | LM ST 6,0 CO EU1000/20/5 T60 FR M P6005 |  |  |  |  | 6005 | 2012-01-01 |  | 1 | INNOLUMIS | INNOLUMIS |  | 2012-01-01 | 1 | LED |  | 1 | 2016-01-01 | 1
1156003 | VNN-K003-042 | 42 | 42 C4380 |  | Koebaksestraat |  | VIANEN NB | Cuijk |  | Wijk 01 Vianen |  |  |  | VNN-K003 | 187.467.987 | 414.457.685 | 5.171.791.828.167.830.000 | 5.857.051.257.814.460.000 |  | binnen bebouwde kom |  |  |  | 1-Straatverlichting | Straatverlichting | 2 | N |  | 4 | PM ST 4,0 CO T60 FR M P7043 |  |  |  |  | 7043 | 2012-01-01 |  | 1 | BDS460 CITYSPIRIT CLASSIC LED | PHILIPS |  | 2012-01-01 | 1 | LED |  | 1 | 2016-01-01 | 1
1156004 | VNN-K003-043 | 43 | 43 C4380 |  | Koebaksestraat |  | VIANEN NB | Cuijk |  | Wijk 01 Vianen |  |  |  | VNN-K003 | 187.467.325 | 414.447.793 | 5.171.782.940.861.560.000 | 5.857.040.753.740.930.000 |  | binnen bebouwde kom |  |  |  | 1-Straatverlichting | Straatverlichting | 2 | N |  | 4 | PM ST 4,0 CO T60 FR M P7043 |  |  |  |  | 7043 | 2012-01-01 |  | 1 | BDS460 CITYSPIRIT CLASSIC LED | PHILIPS |  | 2012-01-01 | 1 | LED |  | 1 | 2016-01-01 | 1
1156005 | VNN-K003-044 | 44 | 44 C4380 |  | Koebaksestraat |  | VIANEN NB | Cuijk |  | Wijk 01 Vianen |  |  |  | VNN-K003 | 187.481.343 | 414.440.327 | 5.171.776.148.859.280.000 | 5.857.242.904.356.030.000 |  | binnen bebouwde kom |  |  |  | 1-Straatverlichting | Straatverlichting | 2 | N |  | 4 | PM ST 4,0 CO T60 FR M P7043 |  |  |  |  | 7043 | 2012-01-01 |  | 1 | BDS460 CITYSPIRIT CLASSIC LED | PHILIPS |  | 2012-01-01 | 1 | LED |  | 1 | 2016-01-01 | 1
1156006 | VNN-K003-045 | 45 | 45 C4380 |  | Koebaksestraat |  | VIANEN NB | Cuijk |  | Wijk 01 Vianen |  |  |  | VNN-K003 | 187.773.584 | 414.262.614 | 5.171.614.711.637.260.000 | 5.861.455.029.989.160.000 |  | binnen bebouwde kom |  |  |  | 1-Straatverlichting | Straatverlichting | 46 | N |  | 8 | LM ST 8,0 CV EU1200/20/5 T60 GG N6009 |  |  |  |  | 6009 | 1990-01-01 |  | 1 | INDU 2500 SNN | INDAL |  | 1990-01-01 | 1 | SOX-E 36W |  | 36 | 2016-01-01 | 1
850365 | VNN-L001-001 | 1 | 01 C3090 | 957349 | Lage Heiweg |  | VIANEN NB | Cuijk |  | Wijk 01 Vianen | Verspreide huizen Vianen |  |  | VNN-L001 | 186.849.835 | 414.875.369 | 5.172.170.806.603.170.000 | 5.848.144.508.301.980.000 |  | binnen bebouwde kom |  |  |  | 1-Straatverlichting | Straatverlichting | 28 | N1 |  | 6 | TP 6 meter CVL 6EU-48L Kaal |  |  |  |  | 6005 MOSGROEN | 2012-02-13 | 1995-06-20 | 1 | PHIL XGS201 | PHILIPS |  | 2001-02-19 | 1 | SOX-E 18W |  | 18 | 2016-01-01 | 1
850366 | VNN-L001-002 | 2 | 02 C3090 | 957350 | Lage Heiweg |  | VIANEN NB | Cuijk |  | Wijk 01 Vianen | Verspreide huizen Vianen |  |  | VNN-L001 | 186.792.379 | 414.750.137 | 5.172.058.572.158.770.000 | 5.847.301.550.809.450.000 |  | binnen bebouwde kom |  |  |  | 1-Straatverlichting | Straatverlichting | 28 | N1 |  | 6 | ST 6.0m 1 arm Nolte | [5 empty] | 2012-02-13 | 2005-09-28 | 1 | PHIL XGS201 | PHILIPS |  | 2001-02-19 | 1 | SOX-E 18W |  | 18 | 2016-01-01 | 1
850367 | VNN-L001-003 | 3 | 03 C3090 | 957351 | Lage Heiweg |  | VIANEN NB | Cuijk |  | Wijk 01 Vianen | Verspreide huizen Vianen |  |  | VNN-L001 | 186.642.683 | 414.525.978 | 5.171.857.941.859.480.000 | 5.845.114.806.465.930.000 |  | binnen bebouwde kom |  |  |  | 1-Straatverlichting | Straatverlichting | 2 | N1 |  | 6 | ST 6.0m 1 arm Nolte | [5 empty] | 2012-02-13 |  | 1 | INNOLUMIS | INNOLUMIS |  | 2001-02-19 | 1 | LED |  | 1 | 2016-01-01 | 1
850368 | VNN-L001-004 | 4 | 04 C3090 | 957352 | Lage Heiweg |  | VIANEN NB | Cuijk |  | Wijk 01 Vianen | Verspreide huizen Vianen |  |  | VNN-L001 | 186.597.023 | 414.487.499 | 5.171.823.614.188.660.000 | 5.844.450.567.451.490.000 |  | binnen bebouwde kom |  |  |  | 1-Straatverlichting | Straatverlichting | 28 | N1 |  | 6 | ST 6.0m 1 arm Nolte | [5 empty] | 2012-09-03 | 2005-09-28 | 1 | PHIL XGS201 | PHILIPS |  | 2001-02-19 | 1 | SOX-E 18W |  | 18 | 2016-01-01 | 1
851550 | VNN-L002-001 | 1 | 01 C4950 | 958554 | Louwerenberg |  | VIANEN NB | Cuijk |  | Wijk 01 Vianen | Verspreide huizen Vianen |  |  | VNN-L002 | 187.928.356 | 414716.18 | 5.172.021.477.445.370.000 | 5.863.737.580.377.130.000 |  | binnen bebouwde kom |  |  |  | 1-Straatverlichting | Straatverlichting | 36 | N1 |  | 7,5 | ST 7.5m 1 arm Nolte | [5 empty] | 2012-02-13 | 2005-09-28 | 1 | INDU 2500 SNN | INDAL |  | 1995-01-01 | 1 | SOX-E 26W |  | 26 | 2016-01-01 | 1
851551 | VNN-L002-002 | 2 | 02 C4950 | 958555 | Louwerenberg |  | VIANEN NB | Cuijk |  | Wijk 01 Vianen | Verspreide huizen Vianen |  |  | VNN-L002 | 187910.62 | 414.652.988 | 5.171.964.783.529.200.000 | 5.863.474.929.390.930.000 |  | binnen bebouwde kom |  |  |  | 1-Straatverlichting | Straatverlichting | 28 | N1 |  | 7,5 | ST 7.5m 1 arm Nolte | [5 empty] | 2012-02-13 | 2005-09-28 | 1 | INDU 2500 SNN | INDAL |  | 1995-01-01 | 1 | MASTER SOX-E 26W |  | 26 | 2016-02-15 | 1
851552 | VNN-L002-003 | 3 | 03 C4950 | 958556 | Louwerenberg |  | VIANEN NB | Cuijk |  | Wijk 01 Vianen | Verspreide huizen Vianen |  |  | VNN-L002 | 187.901.772 | 414.620.675 | 5.171.935.791.974.850.000 | 5.863.343.827.884.300.000 |  | binnen bebouwde kom |  |  |  | 1-Straatverlichting | Straatverlichting | 36 | A1 |  | 7,5 | ST 7.5m 1 arm Nolte | [5 empty] | 2012-09-03 | 2005-09-28 | 1 | INDU 2500 SNN | INDAL |  | 1995-01-01 | 1 | SOX-E 26W |  | 26 | 2016-01-01 | 1
851553 | VNN-L002-004 | 4 | 04 C4950 | 958557 | Louwerenberg |  | VIANEN NB | Cuijk |  | Wijk 01 Vianen | Verspreide huizen Vianen |  |  | VNN-L002 | 187.868.162 | 414.525.247 | 5.171.850.216.868.050.000 | 5.862.848.425.860.430.000 |  | binnen bebouwde kom |  |  |  | 1-Straatverlichting | Straatverlichting | 36 | N1 |  | 7,5 | ST 7.5m 1 arm Nolte | [5 empty] | 2012-02-13 | 2005-09-28 | 1 | INDU 2500 SNN | INDAL |  | 1995-01-01 | 1 | MASTER SOX-E 26W |  | 26 | 2016-12-23 | 1
851554 | VNN-L002-005 | 5 | 05 C4950 | 958558 | Louwerenberg |  | VIANEN NB | Cuijk |  | Wijk 01 Vianen | Verspreide huizen Vianen |  |  | VNN-L002 | 187.836.946 | 414.390.869 | 5.171.729.618.381.290.000 | 5.862.384.003.372.250.000 |  | binnen bebouwde kom |  |  |  | 1-Straatverlichting | Straatverlichting | 36 | A1 |  | 7,5 | ST 7.5m 1 arm Nolte | [5 empty] | 2012-09-03 | 2005-09-28 | 1 | INDU 2500 SNN | INDAL |  | 1995-01-01 | 1 | SOX-E 26W |  | 26 | 2016-01-01 | 1
851555 | VNN-L002-006 | 6 | 06 C4950 | 958559 | Louwerenberg |  | VIANEN NB | Cuijk |  | Wijk 01 Vianen | Verspreide huizen Vianen |  |  | VNN-L002 | 187.812.151 | 414.299.879 | 5.171.647.980.108.810.000 | 5.862.016.615.627.340.000 |  | binnen bebouwde kom |  |  |  | 1-Straatverlichting | Straatverlichting | 36 | N1 |  | 7,5 | ST 7.5m 1 arm Nolte | [5 empty] | 2012-02-13 | 2005-09-28 | 1 | PHIL SRM | PHILIPS |  | 1995-01-01 | 1 | SOX-E 26W |  | 26 | 2016-01-01 | 1
851556 | VNN-L002-007 | 7 | 07 C4950 | 958560 | Louwerenberg |  | VIANEN NB | Cuijk |  | Wijk 01 Vianen | Verspreide huizen Vianen |  |  | VNN-L002 | 187.800.852 | 414.260.158 | 5.171.612.344.281.580.000 | 5.861.849.367.203.130.000 |  | binnen bebouwde kom |  |  |  | 1-Straatverlichting | Straatverlichting | 36 | N1 |  | 8 | ST 8.0m 1 arm Nolte | [5 empty] | 2012-02-13 | 2005-09-28 | 1 | PHIL SRM | PHILIPS |  | 1995-01-01 | 1 | SOX-E 26W |  | 26 | 2016-01-01 | 1
851557 | VNN-L002-008 | 8 | 08 C4950 | 958561 | Louwerenberg |  | VIANEN NB | Cuijk |  | Wijk 01 Vianen | Verspreide huizen Vianen |  |  | VNN-L002 | 187.790.603 | 414.221.759 | 5.171.577.890.515.680.000 | 5.861.697.439.613.410.000 |  | binnen bebouwde kom |  |  |  | 1-Straatverlichting | Straatverlichting | 36 | A1 |  | 8 | ST 8.0m 1 arm Nolte | [5 empty] | 2012-09-03 | 1995-05-04 | 1 | PHIL SRM | PHILIPS |  | 1995-01-01 | 1 | SOX-E 26W |  | 26 | 2016-01-01 | 1
851558 | VNN-L002-009 | 9 | 09 C4950 | 958562 | Louwerenberg |  | VIANEN NB | Cuijk |  | Wijk 01 Vianen | Verspreide huizen Vianen |  |  | VNN-L002 | 187773.31 | 414.185.507 | 5.171.545.407.778.430.000 | 5.861.443.791.505.840.000 |  | binnen bebouwde kom |  |  |  | 1-Straatverlichting | Straatverlichting | 36 | N1 |  | 8 | ST 8.0m 1 arm Nolte | [5 empty] | 2012-02-13 | 2005-09-28 | 1 | PHIL SRM | PHILIPS |  | 1995-01-01 | 1 | SOX-E 26W |  | 26 | 2016-01-01 | 1
851559 | VNN-L002-010 | 10 | 10 C4950 | 958563 | Louwerenberg |  | VIANEN NB | Cuijk |  | Wijk 01 Vianen | Verspreide huizen Vianen |  |  | VNN-L002 | 187.766.498 | 414145.91 | 5.171.509.857.034.260.000 | 5.861.341.488.683.060.000 |  | binnen bebouwde kom |  |  |  | 1-Straatverlichting | Straatverlichting | 36 | N1 |  | 8 | ST 8.0m 1 arm Nolte | [5 empty] | 2012-02-13 | 2005-09-28 | 1 | PHIL SRM | PHILIPS |  | 1995-01-01 | 1 | SOX-E 26W |  | 26 | 2016-01-01 | 1
851560 | VNN-L002-011 | 11 | 11 C4950 | 958564 | Louwerenberg |  | VIANEN NB | Cuijk |  | Wijk 01 Vianen | Verspreide huizen Vianen |  |  | VNN-L002 | 187.753.842 | 414.111.236 | 5.171.478.765.405.960.000 | 5.861.155.091.273.800.000 |  | binnen bebouwde kom |  |  |  | 1-Straatverlichting | Straatverlichting | 20 | N1 |  | 6 | ST 6.0m 1 arm Nolte | [5 empty] | 2012-02-13 | 2005-09-28 | 1 | INDU 2500 SNN | INDAL |  | 1995-01-01 | 1 | MASTER TL-D 18W/830 |  | 18 | 2015-10-13 | 1
851561 | VNN-L002-012 | 12 | 12 C4950 | 958565 | Louwerenberg |  | VIANEN NB | Cuijk |  | Wijk 01 Vianen | Verspreide huizen Vianen |  |  | VNN-L002 | 187.737.424 | 414.031.516 | 5.171.407.207.424.130.000 | 5.860.910.017.826.630.000 |  | binnen bebouwde kom |  |  |  | 1-Straatverlichting | Straatverlichting | 20 | N1 |  | 6 | ST 6.0m 1 arm Nolte | [5 empty] | 2012-02-13 | 2005-09-28 | 1 | INDU 2500 SNN | INDAL |  | 1995-01-01 | 1 | TLD 18W/33 |  | 18 | 2016-01-01 | 1
851562 | VNN-L002-013 | 13 | 13 C4950 | 958566 | Louwerenberg |  | VIANEN NB | Cuijk |  | Wijk 01 Vianen | Verspreide huizen Vianen |  |  | VNN-L002 | 187.774.751 | 414104.12 | 5.171.472.246.906.980.000 | 5.861.456.965.023.960.000 |  | binnen bebouwde kom |  |  |  | 1-Straatverlichting | Straatverlichting | 36 | N1 |  | 8 | ST 8.0m 1 arm Nolte | [5 empty] | 2012-02-13 | 2005-09-28 | 1 | PHIL SRM | PHILIPS |  | 1995-01-01 | 1 | SOX-E 26W |  | 26 | 2016-01-01 | 1
853698 | VNN-L002-014 | 14 | 14 C4950 | 960782 | Louwerenberg |  | VIANEN NB | Cuijk |  | Wijk 01 Vianen | Verspreide huizen Vianen |  |  | VNN-L002 | 187.796.823 | 414.069.559 | 5.171.441.053.340.190.000 | 5.861.773.075.361.870.000 |  | binnen bebouwde kom |  |  |  | 1-Straatverlichting | Straatverlichting | 36 | N |  | 8 | LM ST 8,0 CV DU1200/20/5 T60 GG N6009 |  |  |  |  | 6009 | 1995-01-01 | 1986-04-13 | 1 | PHIL SRM | PHILIPS |  | 1995-01-01 | 1 | SOX-E 26W |  | 26 | 2016-01-01 | 1
853698 | VNN-L002-014 | 14 | 14 C4950 | 960782 | Louwerenberg |  | VIANEN NB | Cuijk |  | Wijk 01 Vianen | Verspreide huizen Vianen |  |  | VNN-L002 | 187.796.823 | 414.069.559 | 5.171.441.053.340.190.000 | 5.861.773.075.361.870.000 |  | binnen bebouwde kom |  |  |  | 1-Straatverlichting | Straatverlichting | 36 | N |  | 8 | LM ST 8,0 CV DU1200/20/5 T60 GG N6009 |  |  |  |  | 6009 | 1995-01-01 | 1986-04-13 | 1 | PHIL SRM | PHILIPS |  | 1995-01-01 | 1 | SOX-E 26W |  | 26 | 2016-01-01 | 2
852563 | VNN-R001-001 | 1 | 01 C6600 | 959594 | Rotsestraat |  | VIANEN NB | Cuijk |  | Wijk 01 Vianen | Verspreide huizen Vianen |  |  | VNN-R001 | 187.956.637 | 414822.73 | 5.172.117.080.253.180.000 | 5.864.156.954.189.900.000 |  | binnen bebouwde kom |  |  |  | 1-Straatverlichting | Straatverlichting | 36 | N1 |  | 7,5 | ST 7.5m 1 arm | [5 empty] | 2012-02-13 | 2005-09-28 | 1 | INDU 2500 SNN | INDAL |  | 1995-01-01 | 1 | SOX-E 26W |  | 26 | 2016-01-01 | 1
852564 | VNN-R001-002 | 2 | 02 C6600 | 959595 | Rotsestraat |  | VIANEN NB | Cuijk |  | Wijk 01 Vianen | Verspreide huizen Vianen |  |  | VNN-R001 | 187.750.647 | 414.909.808 | 5.172.196.557.991.850.000 | 5.861.184.149.952.870.000 |  | binnen bebouwde kom |  |  |  | 1-Straatverlichting | Straatverlichting | 46 | N1 |  | 6 | TP 6 meter 100J159 Valmont |  |  |  |  | 6005 MOSGROEN | 2012-02-13 |  | 1 | INDU 2500 SNN | INDAL |  | 2003-06-19 | 1 | MASTER SOX-E 36W |  | 36 | 2015-09-29 | 1
852565 | VNN-R001-003 | 3 | 03 C6600 | 959596 | Rotsestraat |  | VIANEN NB | Cuijk |  | Wijk 01 Vianen | Verspreide huizen Vianen |  |  | VNN-R001 | 187.538.902 | 415.149.049 | 5.172.412.829.072.510.000 | 5.858.142.210.496.190.000 |  | binnen bebouwde kom |  |  |  | 1-Straatverlichting | Straatverlichting | 28 | N1 |  | 6 | ST 6.0m 1 arm | [5 empty] | 2012-02-13 | 2005-09-28 | 1 | PHIL HRL10 | PHILIPS |  | 1990-01-01 | 1 | SOX-E 18W |  | 18 | 2016-01-01 | 1
852642 | VNN-S001-001 | 1 | 01 C7080 | 959679 | Schutterskamp |  | VIANEN NB | Cuijk |  | Wijk 01 Vianen | Vianen |  |  | VNN-S001 | 187.731.349 | 414.523.707 | 5.171.849.635.062.170.000 | 5.860.868.487.650.200.000 |  | binnen bebouwde kom |  |  |  | 1-Straatverlichting | Straatverlichting | 25 | N1 |  | 4 | ST 4.0m 1 arm Valmont |  |  |  |  | 6009 DENNENGROEN | 2012-02-13 | 1995-06-20 | 1 | INDU 2000 SDN | INDAL |  | 1990-01-01 | 1 | PLL 24W/830 |  | 24 | 2016-01-01 | 1
852643 | VNN-S001-002 | 2 | 02 C7080 | 959680 | Schutterskamp |  | VIANEN NB | Cuijk |  | Wijk 01 Vianen | Vianen |  |  | VNN-S001 | 187.713.001 | 414.502.756 | 5.171.830.911.199.410.000 | 5.860.601.004.507.120.000 |  | binnen bebouwde kom |  |  |  | 1-Straatverlichting | Straatverlichting | 20 | N1 |  | 6 | ST 6.0m 1 arm Nolte | [5 empty] | 2012-02-13 | 2005-09-28 | 1 | INDU 2500 SNN | INDAL |  | 1990-01-01 | 1 | TLD 18W/33 |  | 18 | 2016-01-01 | 1
852644 | VNN-S001-003 | 3 | 03 C7080 | 959681 | Schutterskamp |  | VIANEN NB | Cuijk |  | Wijk 01 Vianen | Vianen |  |  | VNN-S001 | 187.690.845 | 414.522.195 | 5.171.848.512.949.140.000 | 5.860.282.220.234.730.000 |  | binnen bebouwde kom |  |  |  | 1-Straatverlichting | Straatverlichting | 20 | N1 |  | 6 | ST 6.0m 1 arm Nolte | [5 empty] | 2012-03-12 | 2005-09-28 | 1 | INDU 2500 SNN | INDAL |  | 1990-01-01 | 1 | TLD 18W/33 |  | 18 | 2016-01-01 | 1
852645 | VNN-S001-004 | 4 | 04 C7080 | 959682 | Schutterskamp |  | VIANEN NB | Cuijk |  | Wijk 01 Vianen | Vianen |  |  | VNN-S001 | 187.671.783 | 414.548.226 | 5.171.872.021.571.530.000 | 5.860.008.826.292.270.000 |  | binnen bebouwde kom |  |  |  | 1-Straatverlichting | Straatverlichting | 20 | N1 |  | 6 | ST 6.0m 1 arm Nolte | [5 empty] | 2012-02-13 | 2005-09-28 | 1 | INDU 2500 SNN | INDAL |  | 1990-01-01 | 1 | TLD 18W/33 |  | 18 | 2016-01-01 | 1
852646 | VNN-S001-005 | 5 | 05 C7080 | 959683 | Schutterskamp |  | VIANEN NB | Cuijk |  | Wijk 01 Vianen | Vianen |  |  | VNN-S001 | 187.653.659 | 414.585.197 | 5.171.905.357.764.060.000 | 5.859.750.031.652.050.000 |  | binnen bebouwde kom |  |  |  | 1-Straatverlichting | Straatverlichting | 20 | N1 |  | 6 | ST 6.0m 1 arm Nolte | [5 empty] | 2012-02-13 | 2005-09-28 | 1 | INDU 2500 SNN | INDAL |  | 1990-01-01 | 1 | TLD 18W/33 |  | 18 | 2016-01-01 | 1
852647 | VNN-S001-006 | 6 | 06 C7080 | 959684 | Schutterskamp |  | VIANEN NB | Cuijk |  | Wijk 01 Vianen | Vianen |  |  | VNN-S001 | 187.637.905 | 414.606.733 | 5.171.924.806.753.020.000 | 5.859.524.079.398.060.000 |  | binnen bebouwde kom |  |  |  | 1-Straatverlichting | Straatverlichting | 25 | N1 |  | 6 | ST 6.0m 1 arm Nolte | [5 empty] | 2012-02-13 | 1995-06-20 | 1 | INDU 2600 SRN | INDAL |  | 1995-04-01 | 1 | PLL 24W/830 |  | 24 | 2016-01-01 | 1
852648 | VNN-S001-007 | 7 | 07 C7080 | 959685 | Schutterskamp |  | VIANEN NB | Cuijk |  | Wijk 01 Vianen | Vianen |  |  | VNN-S001 | 187.622.215 | 414.628.175 | 5.171.944.170.835.670.000 | 5.859.299.042.523.230.000 |  | binnen bebouwde kom |  |  |  | 1-Straatverlichting | Straatverlichting | 20 | N1 |  | 6 | ST 6.0m 1 arm Nolte | [5 empty] | 2012-02-13 | 2005-09-28 | 1 | INDU 2500 SNN | INDAL |  | 1991-10-01 | 1 | TLD 18W/33 |  | 18 | 2016-01-01 | 1
852649 | VNN-S001-008 | 8 | 08 C7080 | 959686 | Schutterskamp |  | VIANEN NB | Cuijk |  | Wijk 01 Vianen | Vianen |  |  | VNN-S001 | 187.601.554 | 414.641.675 | 5.171.956.425.412.710.000 | 5.859.001.322.162.270.000 |  | binnen bebouwde kom |  |  |  | 1-Straatverlichting | Straatverlichting | 25 | N1 |  | 6 | ST 6.0m 1 arm Nolte | [5 empty] | 2012-02-13 | 2005-09-28 | 1 | INDU 2600 SRN | INDAL |  | 1994-07-01 | 1 | PLL 24W/830 |  | 24 | 2016-01-01 | 1
852650 | VNN-S001-009 | 9 | 09 C7080 | 959687 | Schutterskamp |  | VIANEN NB | Cuijk |  | Wijk 01 Vianen | Vianen |  |  | VNN-S001 | 187.627.464 | 414.657.659 | 5.171.970.641.077.110.000 | 5.859.377.770.787.630.000 |  | binnen bebouwde kom |  |  |  | 1-Straatverlichting | Straatverlichting | 25 | N1 |  | 6 | ST 6.0m 1 arm Nolte | [5 empty] | 2012-02-13 | 2005-09-28 | 1 | INDU 2600 SRN | INDAL |  | 1995-12-01 | 1 | PLL 24W/830 |  | 24 | 2016-01-01 | 1
852651 | VNN-S001-010 | 10 | 10 C7080 | 959688 | Schutterskamp |  | VIANEN NB | Cuijk |  | Wijk 01 Vianen | Vianen |  |  | VNN-S001 | 187.604.512 | 414.671.722 | 5.171.983.415.067.950.000 | 5.859.046.948.169.790.000 |  | binnen bebouwde kom |  |  |  | 1-Straatverlichting | Straatverlichting | 25 | N1 |  | 6 | ST 6.0m 1 arm Nolte | [5 empty] | 2012-02-13 | 2005-09-28 | 1 | INDU 2600 SRN | INDAL |  | 1995-12-01 | 1 | PLL 24W/830 |  | 24 | 2016-01-01 | 1
852652 | VNN-S001-011 | 11 | 11 C7080 | 959689 | Schutterskamp |  | VIANEN NB | Cuijk |  | Wijk 01 Vianen | Vianen |  |  | VNN-S001 | 187587.15 | 414695.06 | 5.172.004.492.967.640.000 | 5.858.797.888.219.830.000 |  | binnen bebouwde kom |  |  |  | 1-Straatverlichting | Straatverlichting | 25 | N1 |  | 6 | ST 6.0m 1 arm Nolte | [5 empty] | 2012-02-13 | 2005-09-28 | 1 | INDU 2600 SRN | INDAL |  | 1995-12-01 | 1 | PLL 24W/830 |  | 24 | 2016-01-01 | 1
852657 | VNN-S002-001 | 1 | 01 C7120 | 959694 | Sebastianusweg |  | VIANEN NB | Cuijk |  | Wijk 01 Vianen | Vianen |  |  | VNN-S002 | 187.632.397 | 414.446.893 | 5.171.781.171.201.070.000 | 5.859.429.357.536.550.000 |  | binnen bebouwde kom |  |  |  | 1-Straatverlichting | Straatverlichting | 20 | N1 |  | 6 | ST 6.0m 1 arm Nolte | [5 empty] | 2012-02-13 | 2005-09-28 | 1 | INDU 2500 SNN | INDAL |  | 1990-01-01 | 1 | TLD 18W/33 |  | 18 | 2016-01-01 | 1
852658 | VNN-S002-002 | 2 | 02 C7120 | 959695 | Sebastianusweg |  | VIANEN NB | Cuijk |  | Wijk 01 Vianen | Vianen |  |  | VNN-S002 | 187.617.815 | 414.466.588 | 5.171.798.958.563.650.000 | 5.859.220.196.821.190.000 |  | binnen bebouwde kom |  |  |  | 1-Straatverlichting | Straatverlichting | 20 | N1 |  | 6 | ST 6.0m 1 arm Nolte | [5 empty] | 2012-02-13 | 2005-09-28 | 1 | INDU 2500 SNN | INDAL |  | 1990-01-01 | 1 | TLD 18W/33 |  | 18 | 2016-01-01 | 1
852659 | VNN-S002-003 | 3 | 03 C7120 | 959696 | Sebastianusweg |  | VIANEN NB | Cuijk |  | Wijk 01 Vianen | Vianen |  |  | VNN-S002 | 187.602.972 | 414.487.001 | 5.171.817.392.764.460.000 | 5.859.007.324.996.740.000 |  | binnen bebouwde kom |  |  |  | 1-Straatverlichting | Straatverlichting | 20 | N1 |  | 6 | ST 6.0m 1 arm Nolte | [5 empty] | 2012-02-13 | 2005-09-28 | 1 | INDU 2500 SNN | INDAL |  | 1990-01-01 | 1 | TLD 18W/33 |  | 18 | 2016-01-01 | 1
852660 | VNN-S002-004 | 4 | 04 C7120 | 959697 | Sebastianusweg |  | VIANEN NB | Cuijk |  | Wijk 01 Vianen | Vianen |  |  | VNN-S002 | 187.569.061 | 414.518.307 | 5.171.845.728.870.270.000 | 5.858.519.544.380.260.000 |  | binnen bebouwde kom |  |  |  | 1-Straatverlichting | Straatverlichting | 25 | N1 |  | 4 | TP 4 meter RCL 4.0 PT Kaal |  |  |  |  | 6005 MOSGROEN | 2012-02-13 |  | 1 | INDU 2060.12 SFN | INDAL |  | 2005-11-17 | 1 | PLL 24W/830 |  | 24 | 2016-01-01 | 1
852661 | VNN-S002-005 | 5 | 05 C7120 | 959698 | Sebastianusweg |  | VIANEN NB | Cuijk |  | Wijk 01 Vianen | Vianen |  |  | VNN-S002 | 187.557.859 | 414.533.379 | 5.171.859.341.139.950.000 | 5.858.358.855.257.150.000 |  | binnen bebouwde kom |  |  |  | 1-Straatverlichting | Straatverlichting | 25 | N1 |  | 4 | TP 4 meter RCL 4.0 PT Kaal |  |  |  |  | 6005 MOSGROEN | 2012-02-13 |  | 1 | INDU 2060.12 SFN | INDAL |  | 2005-11-17 | 1 | PLL 24W/830 |  | 24 | 2016-01-01 | 1
852662 | VNN-S002-006 | 6 | 06 C7120 | 959699 | Sebastianusweg |  | VIANEN NB | Cuijk |  | Wijk 01 Vianen | Vianen |  |  | VNN-S002 | 187.546.667 | 414548.73 | 5.171.873.204.100.670.000 | 5.858.198.336.016.250.000 |  | binnen bebouwde kom |  |  |  | 1-Straatverlichting | Straatverlichting | 25 | N1 |  | 4 | TP 4 meter RCL 4.0 PT Kaal |  |  |  |  | 6005 MOSGROEN | 2012-02-13 |  | 1 | INDU 2060.12 SFN | INDAL |  | 2005-11-17 | 1 | PLL 24W/830 |  | 24 | 2016-01-01 | 1
852663 | VNN-S002-007 | 7 | 07 C7120 | 959700 | Sebastianusweg |  | VIANEN NB | Cuijk |  | Wijk 01 Vianen | Vianen |  |  | VNN-S002 | 187.535.769 | 414.563.498 | 5.171.886.541.315.690.000 | 5.858.042.015.635.880.000 |  | binnen bebouwde kom |  |  |  | 1-Straatverlichting | Straatverlichting | 25 | N1 |  | 4 | TP 4 meter RCL 4.0 PT Kaal |  |  |  |  | 6005 MOSGROEN | 2012-02-13 |  | 1 | INDU 2060.12 SFN | INDAL |  | 2005-11-17 | 1 | PLL 24W/830 |  | 24 | 2016-01-01 | 1
849649 | VNN-T001-001 | 1 | 01 C1950 | 956626 | 'T Flieren |  | VIANEN NB | Cuijk |  | Wijk 01 Vianen | Vianen |  |  | VNN-T001 | 187.307.859 | 414.380.079 | 5.171.723.001.464.150.000 | 5.854.726.888.890.890.000 |  | binnen bebouwde kom |  |  |  | 1-Straatverlichting | Straatverlichting | 2 | N1 |  | 6 | ST 6.0m 1 arm Nolte | [5 empty] | 2012-02-13 |  | 1 | INNOLUMIS | INNOLUMIS |  | 2012-01-01 | 1 | LED |  | 1 | 2016-01-01 | 1
1156007 | VNN-T001-001A | 001A | 1a C1950 |  | 'T Flieren |  | VIANEN NB | Cuijk |  | Wijk 01 Vianen | Vianen |  |  | VNN-T001 | 187.320.362 | 414.397.958 | 5.171.738.999.272.040.000 | 5.854.909.475.697.030.000 |  | binnen bebouwde kom |  |  |  | 1-Straatverlichting | Straatverlichting | 2 | N |  | 6 | LM ST 6,0 CO EU1000/20/5 T60 FR M P6005 |  |  |  |  | 6005 | 2012-01-01 |  | 1 | INNOLUMIS | INNOLUMIS |  | 2012-01-01 | 1 | LED |  | 1 | 2016-01-01 | 1
1156008 | VNN-T001-001B | 001B | 1b C1950 |  | 'T Flieren |  | VIANEN NB | Cuijk |  | Wijk 01 Vianen | Vianen |  |  | VNN-T001 | 187.333.754 | 414.414.986 | 5.171.754.227.013.610.000 | 5.855.104.848.865.050.000 |  | binnen bebouwde kom |  |  |  | 1-Straatverlichting | Straatverlichting | 2 | N |  | 6 | LM ST 6,0 CO EU1000/20/5 T60 FR M P6005 |  |  |  |  | 6005 | 2012-01-01 |  | 1 | INNOLUMIS | INNOLUMIS |  | 2012-01-01 | 1 | LED |  | 1 | 2016-01-01 | 1
849650 | VNN-T001-002 | 2 | 02 C1950 | 956627 | 'T Flieren |  | VIANEN NB | Cuijk |  | Wijk 01 Vianen | Vianen |  |  | VNN-T001 | 187.345.865 | 414.432.739 | 5.171.770.113.777.300.000 | 5.855.281.754.084.080.000 |  | binnen bebouwde kom |  |  |  | 1-Straatverlichting | Straatverlichting | 2 | N |  | 6 | ST 6.0m 1 arm Nolte | [5 empty] | 2012-02-13 |  | 1 | INNOLUMIS | INNOLUMIS |  | 2012-01-01 | 1 | LED |  | 1 | 2016-01-01 | 1
1156009 | VNN-T001-002A | 002A | 2a C1950 |  | 'T Flieren |  | VIANEN NB | Cuijk |  | Wijk 01 Vianen | Vianen |  |  | VNN-T001 | 187.359.788 | 414.453.403 | 5.171.788.606.501.790.000 | 5.855.485.152.442.610.000 |  | binnen bebouwde kom |  |  |  | 1-Straatverlichting | Straatverlichting | 2 | N |  | 6 | LM ST 6,0 CO EU1000/20/5 T60 FR M P6005 |  |  |  |  | 6005 | 2012-01-01 |  | 1 | INNOLUMIS | INNOLUMIS |  | 2012-01-01 | 1 | LED |  | 1 | 2016-01-01 | 1
1156010 | VNN-T001-002B | 002B | 2b C1950 |  | 'T Flieren |  | VIANEN NB | Cuijk |  | Wijk 01 Vianen | Vianen |  |  | VNN-T001 | 187.372.147 | 414.472.988 | 5.171.806.138.414.200.000 | 5.855.665.819.791.480.000 |  | binnen bebouwde kom |  |  |  | 1-Straatverlichting | Straatverlichting | 2 | N |  | 6 | LM ST 6,0 CO EU1000/20/5 T60 FR M P6005 |  |  |  |  | 6005 | 2012-01-01 |  | 1 | INNOLUMIS | INNOLUMIS |  | 2012-01-01 | 1 | LED |  | 1 | 2016-01-01 | 1
849651 | VNN-T001-003 | 3 | 03 C1950 | 956628 | 'T Flieren |  | VIANEN NB | Cuijk |  | Wijk 01 Vianen | Vianen |  |  | VNN-T001 | 187.386.856 | 414.495.134 | 5.171.825.958.573.960.000 | 5.855.880.733.503.790.000 |  | binnen bebouwde kom |  |  |  | 1-Straatverlichting | Straatverlichting | 2 | N1 |  | 6 | ST 6.0m 1 arm Nolte | [5 empty] | 2012-02-13 |  | 1 | INNOLUMIS | INNOLUMIS |  | 2012-01-01 | 1 | LED |  | 1 | 2016-01-01 | 1
849652 | VNN-T001-004 | 4 | 04 C1950 | 956629 | 'T Flieren |  | VIANEN NB | Cuijk |  | Wijk 01 Vianen | Vianen |  |  | VNN-T001 | 187.399.393 | 414.519.039 | 5.171.847.372.305.320.000 | 5.856.064.382.605.130.000 |  | binnen bebouwde kom |  |  |  | 1-Straatverlichting | Straatverlichting | 2 | N1 |  | 6 | ST 6.0m 1 arm Nolte | [5 empty] | 2012-02-13 |  | 1 | INNOLUMIS | INNOLUMIS |  | 2012-01-01 | 1 | LED |  | 1 | 2016-01-01 | 1
1156011 | VNN-T001-004A | 004A | 4a C1950 | 956642 | 'T Flieren |  | VIANEN NB | Cuijk |  | Wijk 01 Vianen | Vianen |  |  | VNN-T001 | 187.382.645 | 414.543.431 | 5.171.869.393.378.240.000 | 5.855.824.299.569.050.000 |  | binnen bebouwde kom |  |  |  | 1-Straatverlichting | Straatverlichting | 116 | A1 |  | 10 | LM ST 10,0 CV EU1500/20/5 T60 GG N6009 |  |  |  |  | 6009 | 2001-02-20 |  | 1 | PHIL SGS203 | PHILIPS |  | 2001-02-20 | 1 | SON-T 100W HG-free |  | 100 | 2016-01-01 | 1
1156012 | VNN-T001-004B | 004B | 4b C1950 | 956643 | 'T Flieren |  | VIANEN NB | Cuijk |  | Wijk 01 Vianen | Vianen |  |  | VNN-T001 | 187.367.377 | 414.527.247 | 5.171.854.935.223.100.000 | 5.855.601.850.376.890.000 |  | binnen bebouwde kom |  |  |  | 1-Straatverlichting | Straatverlichting | 164 | N1 |  | 10 | LM ST 10,0 CV EU1500/20/5 T60 GG N6009 |  |  |  |  | 6009 | 2001-02-20 |  | 1 | PHIL SGS203 | PHILIPS |  | 2001-02-20 | 1 | SON-T 150W HG-free |  | 150 | 2016-01-01 | 1
1156013 | VNN-T001-004C | 004C | 4c C1950 | 956644 | 'T Flieren |  | VIANEN NB | Cuijk |  | Wijk 01 Vianen | Vianen |  |  | VNN-T001 | 187.344.537 | 414.542.586 | 5.171.868.854.399.090.000 | 5.855.272.765.060.500.000 |  | binnen bebouwde kom |  |  |  | 1-Straatverlichting | Straatverlichting | 116 | A1 |  | 10 | LM ST 10,0 CV EU1500/20/5 T60 GG N6009 |  |  |  |  | 6009 | 2001-02-20 |  | 1 | PHIL SGS203 | PHILIPS |  | 2001-02-20 | 1 | SON-T 100W HG-free |  | 100 | 2016-01-01 | 1
1156014 | VNN-T001-004D | 004D | 4d C1950 | 956645 | 'T Flieren |  | VIANEN NB | Cuijk |  | Wijk 01 Vianen | Vianen |  |  | VNN-T001 | 187.360.575 | 414.563.669 | 5.171.887.711.491.510.000 | 5.855.506.812.878.650.000 |  | binnen bebouwde kom |  |  |  | 1-Straatverlichting | Straatverlichting | 164 | N1 |  | 10 | LM ST 10,0 CV EU1500/20/5 T60 GG N6009 |  |  |  |  | 6009 | 2001-02-20 |  | 1 | PHIL SGS203 | PHILIPS |  | 2001-02-20 | 1 | SON-T 150W HG-free |  | 150 | 2016-01-01 | 1
849653 | VNN-T001-005 | 5 | 05 C1950 | 956630 | 'T Flieren |  | VIANEN NB | Cuijk |  | Wijk 01 Vianen | Vianen |  |  | VNN-T001 | 187.416.761 | 414.548.332 | 5.171.873.600.861.150.000 | 5.856.318.445.004.180.000 |  | binnen bebouwde kom |  |  |  | 1-Straatverlichting | Straatverlichting | 25 | N1 |  | 6 | ST 6.0m 1 arm Nolte | [5 empty] | 2012-02-13 |  | 1 | INDU 2600 SRN | INDAL |  | 1991-10-01 | 1 | PLL 24W/830 |  | 24 | 2016-01-01 | 1
849654 | VNN-T001-006 | 6 | 06 C1950 | 956631 | 'T Flieren |  | VIANEN NB | Cuijk |  | Wijk 01 Vianen | Vianen |  |  | VNN-T001 | 187.432.632 | 414.568.633 | 5.171.891.755.833.540.000 | 5.856.550.007.764.680.000 |  | binnen bebouwde kom |  |  |  | 1-Straatverlichting | Straatverlichting | 25 | N1 |  | 6 | ST 6.0m 1 arm Nolte | [5 empty] | 2012-02-13 |  | 1 | INDU 2600 SRN | INDAL |  | 1991-10-01 | 1 | PLL 24W/830 |  | 24 | 2016-01-01 | 1
849655 | VNN-T001-007 | 7 | 07 C1950 | 956632 | 'T Flieren |  | VIANEN NB | Cuijk |  | Wijk 01 Vianen | Vianen |  |  | VNN-T001 | 187.448.639 | 414.589.326 | 5.171.910.262.308.780.000 | 5.856.783.577.059.890.000 |  | binnen bebouwde kom |  |  |  | 1-Straatverlichting | Straatverlichting | 25 | N1 |  | 6 | ST 6.0m 1 arm Nolte | [5 empty] | 2012-02-13 |  | 1 | INDU 2600 SRN | INDAL |  | 1991-10-01 | 1 | PLL 24W/830 |  | 24 | 2016-01-01 | 1
849656 | VNN-T001-008 | 8 | 08 C1950 | 956633 | 'T Flieren |  | VIANEN NB | Cuijk |  | Wijk 01 Vianen | Vianen |  |  | VNN-T001 | 187.464.304 | 414.609.367 | 5.171.928.184.690.160.000 | 5.857.012.138.232.000.000 |  | binnen bebouwde kom |  |  |  | 1-Straatverlichting | Straatverlichting | 25 | N1 |  | 6 | ST 6.0m 1 arm Nolte | [5 empty] | 2012-02-13 |  | 1 | INDU 2600 SRN | INDAL |  | 1991-10-01 | 1 | PLL 24W/830 |  | 24 | 2016-01-01 | 1
849657 | VNN-T001-009 | 9 | 09 C1950 | 956634 | 'T Flieren |  | VIANEN NB | Cuijk |  | Wijk 01 Vianen | Vianen |  |  | VNN-T001 | 187.479.938 | 414.629.731 | 5.171.946.397.525.950.000 | 5.857.240.282.815.520.000 |  | binnen bebouwde kom |  |  |  | 1-Straatverlichting | Straatverlichting | 25 | N1 |  | 6 | ST 6.0m 1 arm Nolte | [5 empty] | 2012-02-13 |  | 1 | INDU 2600 SRN | INDAL |  | 1991-10-01 | 1 | PLL 24W/830 |  | 24 | 2016-01-01 | 1
849658 | VNN-T001-010 | 10 | 10 C1950 | 956635 | 'T Flieren |  | VIANEN NB | Cuijk |  | Wijk 01 Vianen | Vianen |  |  | VNN-T001 | 187.495.093 | 414.649.188 | 5.171.963.797.868.450.000 | 5.857.461.412.698.540.000 |  | binnen bebouwde kom |  |  |  | 1-Straatverlichting | Straatverlichting | 25 | N1 |  | 6 | ST 6.0m 1 arm Nolte | [5 empty] | 2012-02-13 |  | 1 | INDU 2600 SRN | INDAL |  | 1991-10-01 | 1 | PLL 24W/830 |  | 24 | 2016-01-01 | 1
849659 | VNN-T001-011 | 11 | 11 C1950 | 956636 | 'T Flieren |  | VIANEN NB | Cuijk |  | Wijk 01 Vianen | Vianen |  |  | VNN-T001 | 187.510.781 | 414.669.454 | 5.171.981.922.217.160.000 | 5.857.690.333.165.560.000 |  | binnen bebouwde kom |  |  |  | 1-Straatverlichting | Straatverlichting | 25 | N1 |  | 6 | ST 6.0m 1 arm Nolte | [5 empty] | 2012-02-13 |  | 1 | INDU IRIS 2550 | INDAL |  | 2010-01-01 | 1 | PLL 24W/830 |  | 24 | 2016-01-01 | 1
849660 | VNN-T001-012 | 12 | 12 C1950 | 956637 | 'T Flieren |  | VIANEN NB | Cuijk |  | Wijk 01 Vianen | Vianen |  |  | VNN-T001 | 187.531.601 | 414.674.479 | 5.171.986.317.724.510.000 | 5.857.992.094.664.580.000 |  | binnen bebouwde kom |  |  |  | 1-Straatverlichting | Straatverlichting | 25 | N1 |  | 6 | ST 6.0m 1 arm Nolte | [5 empty] | 2012-02-13 |  | 1 | INDU 2600 SRN | INDAL |  | 1991-10-01 | 1 | PLL 24W/830 |  | 24 | 2016-01-01 | 1
849661 | VNN-T001-013 | 13 | 13 C1950 | 956638 | 'T Flieren |  | VIANEN NB | Cuijk |  | Wijk 01 Vianen | Vianen |  |  | VNN-T001 | 187.556.856 | 414.688.033 | 5.171.998.353.388.850.000 | 5.858.358.836.165.540.000 |  | binnen bebouwde kom |  |  |  | 1-Straatverlichting | Straatverlichting | 25 | A1 |  | 6 | ST 6.0m 1 arm Nolte | [5 empty] | 2012-09-03 | 2005-09-28 | 1 | INDU 2600 SRN | INDAL |  | 1991-10-01 | 1 | PLL 24W/830 |  | 24 | 2016-01-01 | 1
849662 | VNN-T001-014 | 14 | 14 C1950 | 956639 | 'T Flieren |  | VIANEN NB | Cuijk |  | Wijk 01 Vianen | Vianen |  |  | VNN-T001 | 187.562.579 | 414.715.164 | 5.172.022.706.004.780.000 | 5.858.444.198.716.770.000 |  | binnen bebouwde kom |  |  |  | 1-Straatverlichting | Straatverlichting | 25 | N1 |  | 6 | ST 6.0m 1 arm Nolte | [5 empty] | 2012-02-13 | 2005-09-28 | 1 | INDU 2600 SRN | INDAL |  | 1991-10-01 | 1 | MASTER PL-L 24W/830/4P. |  | 24 | 2015-02-09 | 1
849663 | VNN-T001-015 | 15 | 15 C1950 | 956640 | 'T Flieren |  | VIANEN NB | Cuijk |  | Wijk 01 Vianen | Vianen |  |  | VNN-T001 | 187571.05 | 414.739.486 | 5.172.044.517.818.920.000 | 5.858.569.066.277.020.000 |  | binnen bebouwde kom |  |  |  | 1-Straatverlichting | Straatverlichting | 25 | A1 |  | 6 | ST 6.0m 1 arm Nolte | [5 empty] | 2012-09-03 | 2005-09-28 | 1 | INDU 2600 SRN | INDAL |  | 1991-10-01 | 1 | PLL 24W/830 |  | 24 | 2016-01-01 | 1
849664 | VNN-T001-016 | 16 | 16 C1950 | 956641 | 'T Flieren |  | VIANEN NB | Cuijk |  | Wijk 01 Vianen | Vianen |  |  | VNN-T001 | 187.582.954 | 414763.01 | 5.172.065.592.358.340.000 | 5.858.743.540.820.660.000 |  | binnen bebouwde kom |  |  |  | 1-Straatverlichting | Straatverlichting | 25 | N1 |  | 6 | ST 6.0m 1 arm Nolte | [5 empty] | 2012-02-13 | 2005-09-28 | 1 | INDU 2600 SRN | INDAL |  | 1991-10-01 | 1 | PLL 24W/830 |  | 24 | 2016-01-01 | 1
852981 | VNN-V001-001 | 1 | 01 C7850 | 960020 | Vaandelstraat |  | VIANEN NB | Cuijk |  | Wijk 01 Vianen | Vianen |  |  | VNN-V001 | 187.656.831 | 414.337.602 | 5.171.682.795.427.460.000 | 5.859.772.657.782.230.000 |  | binnen bebouwde kom |  |  |  | 1-Straatverlichting | Straatverlichting | 25 | N1 |  | 4 | ST 4.0m 1 arm Valmont |  |  |  |  | 6009 DENNENGROEN | 2012-02-13 | 2005-09-28 | 1 | INDU 2000 SDN | INDAL |  | 2000-01-01 | 1 | PLL 24W/830 |  | 24 | 2016-01-01 | 1
852982 | VNN-V001-002 | 2 | 02 C7850 | 960021 | Vaandelstraat |  | VIANEN NB | Cuijk |  | Wijk 01 Vianen | Vianen |  |  | VNN-V001 | 187.667.241 | 414.362.239 | 5.171.704.878.911.970.000 | 5.859.925.609.900.960.000 |  | binnen bebouwde kom |  |  |  | 1-Straatverlichting | Straatverlichting | 25 | N1 |  | 4 | ST 4.0m 1 arm Valmont |  |  |  |  | 6009 DENNENGROEN | 2012-02-13 | 2005-09-28 | 1 | INDU 2000 SDN | INDAL |  | 2000-01-01 | 1 | PLL 24W/830 |  | 24 | 2016-01-01 | 1
852983 | VNN-V001-003 | 3 | 03 C7850 | 960022 | Vaandelstraat |  | VIANEN NB | Cuijk |  | Wijk 01 Vianen | Vianen |  |  | VNN-V001 | 187.688.144 | 414.375.988 | 5.171.717.114.684.540.000 | 5.860.229.376.964.020.000 |  | binnen bebouwde kom |  |  |  | 1-Straatverlichting | Straatverlichting | 25 | N1 |  | 4 | ST 4.0m 1 arm Valmont |  |  |  |  | 6009 DENNENGROEN | 2012-02-13 |  | 1 | INDU 2000 SDN | INDAL |  | 2000-01-01 | 1 | PLL 24W/830 |  | 24 | 2016-01-01 | 1
852984 | VNN-V001-004 | 4 | 04 C7850 | 960023 | Vaandelstraat |  | VIANEN NB | Cuijk |  | Wijk 01 Vianen | Vianen |  |  | VNN-V001 | 187.695.562 | 414.400.057 | 5.171.738.705.069.330.000 | 5.860.338.983.456.720.000 |  | binnen bebouwde kom |  |  |  | 1-Straatverlichting | Straatverlichting | 25 | N1 |  | 4 | ST 4.0m 1 arm Valmont |  |  |  |  | 6009 DENNENGROEN | 2012-02-13 | 2005-09-28 | 1 | INDU 2000 SDN | INDAL |  | 2000-01-01 | 1 | PLL 24W/830 |  | 24 | 2016-01-01 | 1
852985 | VNN-V001-005 | 5 | 05 C7850 | 960024 | Vaandelstraat |  | VIANEN NB | Cuijk |  | Wijk 01 Vianen | Vianen |  |  | VNN-V001 | 187682 | 414.423.558 | 5.171.759.907.550.280.000 | 5.860.144.946.255.940.000 |  | binnen bebouwde kom |  |  |  | 1-Straatverlichting | Straatverlichting | 25 | N1 |  | 4 | ST 4.0m 1 arm Valmont |  |  |  |  | 6009 DENNENGROEN | 2012-02-13 | 2005-09-28 | 1 | INDU 2000 SDN | INDAL |  | 2000-01-01 | 1 | PLL 24W/830 |  | 24 | 2016-01-01 | 1
853050 | VNN-V002-001 | 1 | 01 C8120 | 960092 | Vendelierskamp |  | VIANEN NB | Cuijk |  | Wijk 01 Vianen | Vianen |  |  | VNN-V002 | 187582.82 | 414.626.671 | 5.171.943.048.668.320.000 | 5.858.728.812.407.380.000 |  | binnen bebouwde kom |  |  |  | 1-Straatverlichting | Straatverlichting | 25 | N1 |  | 4 | ST 4.0m 1 arm Valmont |  |  |  |  | 6009 DENNENGROEN | 2012-02-13 | 2005-09-28 | 1 | INDU 2000 SDN | INDAL |  | 1988-08-01 | 1 | PLL 24W/830 |  | 24 | 2016-01-01 | 1
853051 | VNN-V002-002 | 2 | 02 C8120 | 960093 | Vendelierskamp |  | VIANEN NB | Cuijk |  | Wijk 01 Vianen | Vianen |  |  | VNN-V002 | 187.595.826 | 414604.23 | 5.171.922.802.416.040.000 | 5.858.914.917.669.180.000 |  | binnen bebouwde kom |  |  |  | 1-Straatverlichting | Straatverlichting | 25 | N1 |  | 4 | ST 4.0m 1 arm Valmont |  |  |  |  | 6009 DENNENGROEN | 2012-02-13 | 2005-09-28 | 1 | INDU 2000 SDN | INDAL |  | 1990-10-01 | 1 | PLL 24W/830 |  | 24 | 2016-01-01 | 1
853052 | VNN-V002-003 | 3 | 03 C8120 | 960094 | Vendelierskamp |  | VIANEN NB | Cuijk |  | Wijk 01 Vianen | Vianen |  |  | VNN-V002 | 187.553.828 | 414.605.604 | 5.171.924.282.023.510.000 | 5.858.307.291.965.710.000 |  | binnen bebouwde kom |  |  |  | 1-Straatverlichting | Straatverlichting | 25 | N1 |  | 4 | ST 4.0m 1 arm Valmont |  |  |  |  | 6009 DENNENGROEN | 2012-02-13 | 2005-09-28 | 1 | INDU 2000 SDN | INDAL |  | 1990-10-01 | 1 | PLL 24W/830 |  | 24 | 2016-01-01 | 1
853053 | VNN-V002-004 | 4 | 04 C8120 | 960095 | Vendelierskamp |  | VIANEN NB | Cuijk |  | Wijk 01 Vianen | Vianen |  |  | VNN-V002 | 187.569.243 | 414.584.504 | 5.171.905.227.129.170.000 | 5.858.528.384.655.770.000 |  | binnen bebouwde kom |  |  |  | 1-Straatverlichting | Straatverlichting | 25 | N1 |  | 4 | ST 4.0m 1 arm Valmont |  |  |  |  | 6009 DENNENGROEN | 2012-02-13 | 2005-09-28 | 1 | INDU 2000 SDN | INDAL |  | 1990-10-01 | 1 | PLL 24W/830 |  | 24 | 2016-01-01 | 1
853054 | VNN-V002-005 | 5 | 05 C8120 | 960096 | Vendelierskamp |  | VIANEN NB | Cuijk |  | Wijk 01 Vianen | Vianen |  |  | VNN-V002 | 187.525.543 | 414.585.931 | 5.171.906.764.072.360.000 | 5.857.896.136.531.630.000 |  | binnen bebouwde kom |  |  |  | 1-Straatverlichting | Straatverlichting | 25 | N1 |  | 4 | ST 4.0m 1 arm Valmont |  |  |  |  | 6009 DENNENGROEN | 2012-02-13 | 2005-09-28 | 1 | INDU 2000 SDN | INDAL |  | 1988-08-01 | 1 | PLL 24W/830 |  | 24 | 2016-01-01 | 1
853055 | VNN-V002-006 | 6 | 06 C8120 | 960097 | Vendelierskamp |  | VIANEN NB | Cuijk |  | Wijk 01 Vianen | Vianen |  |  | VNN-V002 | 187503.7 | 414.564.905 | 5.171.887.992.433.160.000 | 5.857.578.079.395.500.000 |  | binnen bebouwde kom |  |  |  | 1-Straatverlichting | Straatverlichting | 25 | N1 |  | 4 | ST 4.0m 1 arm Valmont |  |  |  |  | 6009 DENNENGROEN | 2012-02-13 | 2005-09-28 | 1 | INDU 2000 SDN | INDAL |  | 1990-10-01 | 1 | PLL 24W/830 |  | 24 | 2016-01-01 | 1
853056 | VNN-V002-007 | 7 | 07 C8120 | 960098 | Vendelierskamp |  | VIANEN NB | Cuijk |  | Wijk 01 Vianen | Vianen |  |  | VNN-V002 | 187.488.935 | 414.585.626 | 5.171.906.702.719.300.000 | 5.857.366.354.226.550.000 |  | binnen bebouwde kom |  |  |  | 1-Straatverlichting | Straatverlichting | 25 | N1 |  | 4 | ST 4.0m 1 arm Valmont |  |  |  |  | 6009 DENNENGROEN | 2012-02-13 |  | 1 | INDU 2000 SDN | INDAL |  | 1998-07-23 | 1 | PLL 24W/830 |  | 24 | 2016-01-01 | 1
853057 | VNN-V002-008 | 8 | 08 C8120 | 960099 | Vendelierskamp |  | VIANEN NB | Cuijk |  | Wijk 01 Vianen | Vianen |  |  | VNN-V002 | 187.481.671 | 414.609.696 | 5.171.928.379.560.890.000 | 5.857.263.487.770.810.000 |  | binnen bebouwde kom |  |  |  | 1-Straatverlichting | Straatverlichting | 25 | N1 |  | 4 | ST 4.0m 1 arm Valmont |  |  |  |  | 6009 DENNENGROEN | 2012-02-13 |  | 1 | INDU 2000 SDN | INDAL |  | 1998-07-23 | 1 | PLL 24W/830 |  | 24 | 2016-01-01 | 1
848777 | SGT-A001-001 | 1 | 01 C0230 | 955745 | Appelgaard |  | SINT AGATHA | Cuijk |  | Wijk 02 Sint Agatha | Sint Agatha |  |  | SGT-A001 | 191261.14 | 413.896.361 | 5.171.263.994.435.140.000 | 5.911.881.617.654.670.000 |  | binnen bebouwde kom |  |  |  | 1-Straatverlichting | Straatverlichting | 25 | N1 |  | 4 | ST 4.0m 1 arm Valmont |  |  |  |  | 6009 DENNENGROEN | 2012-02-13 |  | 1 | INDU 2000 SDN | INDAL |  | 2010-01-01 | 1 | PLL 24W/830 |  | 24 | 2016-01-01 | 1
848778 | SGT-A001-002 | 2 | 02 C0230 | 955746 | Appelgaard |  | SINT AGATHA | Cuijk |  | Wijk 02 Sint Agatha | Sint Agatha |  |  | SGT-A001 | 191.279.787 | 413.920.913 | 5.171.285.941.272.570.000 | 5.912.153.981.271.310.000 |  | binnen bebouwde kom |  |  |  | 1-Straatverlichting | Straatverlichting | 25 | N1 |  | 4 | ST 4.0m 1 arm Valmont |  |  |  |  | 6009 DENNENGROEN | 2012-02-13 | 2005-09-28 | 1 | INDU 2000 SDN | INDAL |  | 2000-01-01 | 1 | PLL 24W/830 |  | 24 | 2016-01-01 | 1
848779 | SGT-A001-003 | 3 | 03 C0230 | 955747 | Appelgaard |  | SINT AGATHA | Cuijk |  | Wijk 02 Sint Agatha | Sint Agatha |  |  | SGT-A001 | 191.319.844 | 413.925.311 | 5.171.289.634.324.230.000 | 5.912.734.021.617.210.000 |  | binnen bebouwde kom |  |  |  | 1-Straatverlichting | Straatverlichting | 25 | N1 |  | 4 | ST 4.0m 1 arm Valmont |  |  |  |  | 6009 DENNENGROEN | 2012-02-13 | 2005-09-28 | 1 | INDU 2000 SDN | INDAL |  | 2000-01-01 | 1 | PLL 24W/830 |  | 24 | 2016-01-01 | 1
848780 | SGT-A001-004 | 4 | 04 C0230 | 955748 | Appelgaard |  | SINT AGATHA | Cuijk |  | Wijk 02 Sint Agatha | Sint Agatha |  |  | SGT-A001 | 191.346.864 | 413.904.868 | 5.171.271.084.314.460.000 | 5.913.122.833.240.280.000 |  | binnen bebouwde kom |  |  |  | 1-Straatverlichting | Straatverlichting | 25 | N1 |  | 4 | ST 4.0m 1 arm Valmont |  |  |  |  | 6009 DENNENGROEN | 2012-02-13 | 2005-09-28 | 1 | INDU 2000 SDN | INDAL |  | 2000-01-01 | 1 | PLL 24W/830 |  | 24 | 2016-01-01 | 1
848781 | SGT-A001-005 | 5 | 05 C0230 | 955749 | Appelgaard |  | SINT AGATHA | Cuijk |  | Wijk 02 Sint Agatha | Sint Agatha |  |  | SGT-A001 | 191.296.639 | 413.950.048 | 5.171.312.018.969.800.000 | 5.912.400.854.454.870.000 |  | binnen bebouwde kom |  |  |  | 1-Straatverlichting | Straatverlichting | 25 | N1 |  | 4 | ST 4.0m 1 arm Valmont |  |  |  |  | 6009 DENNENGROEN | 2012-02-13 | 2005-09-28 | 1 | INDU 2000 SDN | INDAL |  | 2000-01-01 | 1 | PLL 24W/830 |  | 24 | 2016-01-01 | 1
848782 | SGT-A001-006 | 6 | 06 C0230 | 955750 | Appelgaard |  | SINT AGATHA | Cuijk |  | Wijk 02 Sint Agatha | Sint Agatha |  |  | SGT-A001 | 191.319.222 | 413.959.718 | 5.171.320.563.942.850.000 | 5.912.728.618.188.200.000 |  | binnen bebouwde kom |  |  |  | 1-Straatverlichting | Straatverlichting | 25 | N1 |  | 4 | ST 4.0m 1 arm Kaal | [5 empty] | 2012-02-13 | 2005-09-28 | 1 | INDU 2000 SDN | INDAL |  | 2000-01-01 | 1 | PLL 24W/830 |  | 24 | 2016-01-01 | 1
848783 | SGT-A001-007 | 7 | 07 C0230 | 955751 | Appelgaard |  | SINT AGATHA | Cuijk |  | Wijk 02 Sint Agatha | Sint Agatha |  |  | SGT-A001 | 191293.98 | 413.970.174 | 5.171.330.125.804.810.000 | 5.912.364.483.563.710.000 |  | binnen bebouwde kom |  |  |  | 1-Straatverlichting | Straatverlichting | 25 | N1 |  | 4 | ST 4.0m 1 arm Valmont |  |  |  |  | 6009 DENNENGROEN | 2012-02-13 |  | 1 | INDU 2000 SDN | INDAL |  | 2010-01-01 | 1 | PLL 24W/830 |  | 24 | 2016-01-01 | 1
849494 | SGT-D001-001 | 1 | 01 C1560 | 956471 | Drogesestraat |  | SINT AGATHA | Cuijk |  | Wijk 02 Sint Agatha | Sint Agatha |  |  | SGT-D001 | 190.302.262 | 413419.76 | 5.170.841.750.329.620.000 | 5.897.959.339.481.810.000 |  | binnen bebouwde kom |  |  |  | 1-Straatverlichting | Straatverlichting | 28 | N1 |  | 6 | ST 6.0m 1 arm | [5 empty] | 2012-02-22 | 2005-09-28 | 1 | PHIL HRL10 | PHILIPS |  | 1990-01-01 | 1 | SOX-E 18W |  | 18 | 2016-01-01 | 1
849813 | SGT-G001-001 | 1 | 01 C2280 | 956793 | Gildeweg |  | SINT AGATHA | Cuijk |  | Wijk 02 Sint Agatha | Sint Agatha |  |  | SGT-G001 | 191.184.187 | 414.043.631 | 5.171.396.861.484.220.000 | 5.910.783.533.376.590.000 |  | binnen bebouwde kom |  |  |  | 1-Straatverlichting | Straatverlichting | 46 | N1 |  | 7,5 | ST 7.5m 1 arm | [5 empty] | 2012-02-13 | 2005-09-28 | 1 | INDU 2500 SNN | INDAL |  | 1996-01-01 | 1 | SOX-E 36W |  | 36 | 2016-01-01 | 1
849814 | SGT-G001-002 | 2 | 02 C2280 | 956794 | Gildeweg |  | SINT AGATHA | Cuijk |  | Wijk 02 Sint Agatha | Sint Agatha |  |  | SGT-G001 | 191.160.697 | 414.031.116 | 5.171.385.764.697.870.000 | 5.910.442.348.096.410.000 |  | binnen bebouwde kom |  |  |  | 1-Straatverlichting | Straatverlichting | 46 | N1 |  | 7,5 | ST 7.5m 1 arm | [5 empty] | 2012-02-13 | 2005-09-28 | 1 | INDU 2500 SNN | INDAL |  | 1996-01-01 | 1 | SOX-E 36W |  | 36 | 2016-01-01 | 1
849815 | SGT-G001-003 | 3 | 03 C2280 | 956795 | Gildeweg |  | SINT AGATHA | Cuijk |  | Wijk 02 Sint Agatha | Sint Agatha |  |  | SGT-G001 | 191.148.701 | 414.005.726 | 5.171.363.021.278.010.000 | 5.910.266.133.895.020.000 |  | binnen bebouwde kom |  |  |  | 1-Straatverlichting | Straatverlichting | 36 | N1 |  | 6 | ST 6.0m 1 arm | [5 empty] | 2012-02-13 | 2005-09-28 | 1 | INDU 2500 SNN | INDAL |  | 1998-01-01 | 1 | SOX-E 26W |  | 26 | 2016-01-01 | 1
849816 | SGT-G001-004 | 4 | 04 C2280 | 956796 | Gildeweg |  | SINT AGATHA | Cuijk |  | Wijk 02 Sint Agatha | Sint Agatha |  |  | SGT-G001 | 191.093.119 | 413967.91 | 5.171.329.390.540.900.000 | 5.909.457.981.523.310.000 |  | binnen bebouwde kom |  |  |  | 1-Straatverlichting | Straatverlichting | 36 | N1 |  | 6 | ST 6.0m 1 arm | [5 empty] | 2012-02-13 | 2005-09-28 | 1 | INDU 2500 SNN | INDAL |  | 1998-01-01 | 1 | SOX-E 26W |  | 26 | 2016-01-01 | 1
1155923 | SGT-H001-001 | 1 | 31 H4075 | 4 | Harry Kepserplein |  | SINT AGATHA | Cuijk |  | Wijk 02 Sint Agatha |  |  |  | SGT-H001 | 191.214.709 | 414.045.578 | 5.171.398.413.953.690.000 | 5.911.225.366.938.720.000 |  | binnen bebouwde kom |  |  |  | 1-Straatverlichting | Straatverlichting | 2 | N |  | 6 | LM ST 6,0 CO EU1000/20/5 T60 FR M P6005 |  |  |  |  | 6005 | 2013-01-01 |  | 1 | INNOLUMIS | INNOLUMIS |  | 2013-01-01 | 1 | LED |  | 1 | 2016-01-01 | 1
1155924 | SGT-H001-002 | 2 | 31 H4075 | 3 | Harry Kepserplein |  | SINT AGATHA | Cuijk |  | Wijk 02 Sint Agatha |  |  |  | SGT-H001 | 191.228.966 | 414.031.894 | 5.171.386.022.224.630.000 | 5.911.430.228.421.220.000 |  | binnen bebouwde kom |  |  |  | 1-Straatverlichting | Straatverlichting | 2 | N |  | 6 | LM ST 6,0 CO EU1000/20/5 T60 FR M P6005 |  |  |  |  | 6005 | 2013-01-01 |  | 1 | INNOLUMIS | INNOLUMIS |  | 2013-01-01 | 1 | LED |  | 1 | 2016-01-01 | 1
1155925 | SGT-H001-003 | 3 | 31 H4075 | 2 | Harry Kepserplein |  | SINT AGATHA | Cuijk |  | Wijk 02 Sint Agatha |  |  |  | SGT-H001 | 191.242.827 | 414.019.249 | 5.171.374.566.896.000.000 | 5.911.629.467.357.010.000 |  | binnen bebouwde kom |  |  |  | 1-Straatverlichting | Straatverlichting | 2 | N |  | 6 | LM ST 6,0 CO EU1000/20/5 T60 FR M P6005 |  |  |  |  | 6005 | 2013-01-01 |  | 1 | INNOLUMIS | INNOLUMIS |  | 2013-01-01 | 1 | LED |  | 1 | 2016-01-01 | 1
1155926 | SGT-H001-004 | 4 | 31 H4075 | 1 | Harry Kepserplein |  | SINT AGATHA | Cuijk |  | Wijk 02 Sint Agatha |  |  |  | SGT-H001 | 191.248.536 | 413.998.585 | 5.171.355.956.756.750.000 | 5.911.709.916.254.070.000 |  | binnen bebouwde kom |  |  |  | 1-Straatverlichting | Straatverlichting | 2 | N |  | 6 | LM ST 6,0 CO EU1000/20/5 T60 FR M P6005 |  |  |  |  | 6005 | 2013-01-01 |  | 1 | INNOLUMIS | INNOLUMIS |  | 2013-01-01 | 1 | LED |  | 1 | 2016-01-01 | 1
850342 | SGT-H002-001 | 1 | 01 C3030 | 957326 | Heikantseweg |  | SINT AGATHA | Cuijk |  | Wijk 02 Sint Agatha | Verspreide huizen Sint Agatha |  |  | SGT-H002 | 191.062.565 | 413.951.579 | 5.171.314.909.027.210.000 | 5.909.014.199.469.410.000 |  | binnen bebouwde kom |  |  |  | 1-Straatverlichting | Straatverlichting | 17 | N1 |  | 3 | GY 4m 1arm JH | [5 empty] | 2012-02-13 |  | 1 | LIGHTRONICS OMA |  |  | 2000-01-01 | 1 | EXE 16 SL21W |  | 16 | 2016-01-01 | 1
850343 | SGT-H002-002 | 2 | 02 C3030 | 957327 | Heikantseweg |  | SINT AGATHA | Cuijk |  | Wijk 02 Sint Agatha | Verspreide huizen Sint Agatha |  |  | SGT-H002 | 191.019.779 | 413923.33 | 5.171.289.794.022.520.000 | 5.908.392.200.624.560.000 |  | binnen bebouwde kom |  |  |  | 1-Straatverlichting | Straatverlichting | 17 | N1 |  | 3 | GY 4m 1arm JH | [5 empty] | 2012-02-13 | 1995-05-03 | 1 | LIGHTRONICS OMA |  |  | 2000-01-01 | 1 | EXE 16 SL21W |  | 16 | 2016-01-01 | 1
850344 | SGT-H002-003 | 3 | 03 C3030 | 957328 | Heikantseweg |  | SINT AGATHA | Cuijk |  | Wijk 02 Sint Agatha | Verspreide huizen Sint Agatha |  |  | SGT-H002 | 191.009.523 | 413.944.064 | 5.171.308.496.127.260.000 | 5.908.245.956.038.080.000 |  | binnen bebouwde kom |  |  |  | 1-Straatverlichting | Straatverlichting | 17 | N1 |  | 3 | GY 4m 1arm JH | [5 empty] | 2012-02-13 |  | 1 | LIGHTRONICS OMA |  |  | 2000-01-01 | 1 | EXE 16 SL21W |  | 16 | 2016-01-01 | 1
850345 | SGT-H002-004 | 4 | 04 C3030 | 957329 | Heikantseweg |  | SINT AGATHA | Cuijk |  | Wijk 02 Sint Agatha | Verspreide huizen Sint Agatha |  |  | SGT-H002 | 190.993.464 | 413.878.005 | 5.171.249.224.525.690.000 | 5.908.006.756.188.650.000 |  | binnen bebouwde kom |  |  |  | 1-Straatverlichting | Straatverlichting | 36 | N1 |  | 6 | ST 6.0m 1 arm | [5 empty] | 2012-02-13 |  | 1 | INDU 2500 SNN | INDAL |  | 2001-03-08 | 1 | MASTER SOX-E 26W |  | 26 | 2015-01-08 | 1
850346 | SGT-H002-005 | 5 | 05 C3030 | 957330 | Heikantseweg |  | SINT AGATHA | Cuijk |  | Wijk 02 Sint Agatha | Verspreide huizen Sint Agatha |  |  | SGT-H002 | 190.963.606 | 413.825.472 | 5.171.202.199.004.370.000 | 5.907.569.310.244.150.000 |  | binnen bebouwde kom |  |  |  | 1-Straatverlichting | Straatverlichting | 36 | N1 |  | 6 | ST 6.0m 1 arm | [5 empty] | 2012-02-13 |  | 1 | INDU 2500 SNN | INDAL |  | 2001-03-08 | 1 | SOX-E 26W |  | 26 | 2016-01-01 | 1
850347 | SGT-H002-006 | 6 | 06 C3030 | 957331 | Heikantseweg |  | SINT AGATHA | Cuijk |  | Wijk 02 Sint Agatha | Verspreide huizen Sint Agatha |  |  | SGT-H002 | 190.932.919 | 413.770.363 | 5.171.152.863.287.960.000 | 5.907.119.612.672.230.000 |  | binnen bebouwde kom |  |  |  | 1-Straatverlichting | Straatverlichting | 36 | N1 |  | 6 | ST 6.0m 1 arm | [5 empty] | 2012-02-13 |  | 1 | INDU 2500 SNN | INDAL |  | 2001-03-08 | 1 | SOX-E 26W |  | 26 | 2016-01-01 | 1
850348 | SGT-H002-007 | 7 | 07 C3030 | 957332 | Heikantseweg |  | SINT AGATHA | Cuijk |  | Wijk 02 Sint Agatha | Verspreide huizen Sint Agatha |  |  | SGT-H002 | 190.899.452 | 413710.65 | 5.171.099.407.080.870.000 | 5.906.629.227.379.870.000 |  | binnen bebouwde kom |  |  |  | 1-Straatverlichting | Straatverlichting | 36 | N1 |  | 6 | ST 6.0m 1 arm | [5 empty] | 2012-02-13 |  | 1 | INDU 2500 SNN | INDAL |  | 2001-03-08 | 1 | SOX-E 26W |  | 26 | 2016-01-01 | 1
850349 | SGT-H002-008 | 8 | 08 C3030 | 957333 | Heikantseweg |  | SINT AGATHA | Cuijk |  | Wijk 02 Sint Agatha | Verspreide huizen Sint Agatha |  |  | SGT-H002 | 190866.97 | 413.652.308 | 5.171.047.176.627.520.000 | 5.906.153.246.314.570.000 |  | binnen bebouwde kom |  |  |  | 1-Straatverlichting | Straatverlichting | 36 | N1 |  | 6 | ST 6.0m 1 arm | [5 empty] | 2012-02-13 |  | 1 | INDU 2500 SNN | INDAL |  | 2001-03-08 | 1 | SOX-E 26W |  | 26 | 2016-01-01 | 1
850350 | SGT-H002-010 | 10 | 10 C3030 | 957334 | Heikantseweg |  | SINT AGATHA | Cuijk |  | Wijk 02 Sint Agatha | Verspreide huizen Sint Agatha |  |  | SGT-H002 | 190.835.906 | 413.594.277 | 5.170.995.216.425.360.000 | 5.905.697.823.925.600.000 |  | binnen bebouwde kom |  |  |  | 1-Straatverlichting | Straatverlichting | 36 | N1 |  | 6 | ST 6.0m 1 arm | [5 empty] | 2012-02-13 | 2005-09-28 | 1 | INDU 2500 SNN | INDAL |  | 1998-01-01 | 1 | MASTER SOX-E 26W |  | 26 | 2015-03-13 | 1
850351 | SGT-H002-011 | 11 | 11 C3030 | 957335 | Heikantseweg |  | SINT AGATHA | Cuijk |  | Wijk 02 Sint Agatha | Verspreide huizen Sint Agatha |  |  | SGT-H002 | 190.742.544 | 413.465.469 | 5.170.880.038.786.430.000 | 5.904.333.817.200.250.000 |  | binnen bebouwde kom |  |  |  | 1-Straatverlichting | Straatverlichting | 36 | N1 |  | 9 | ST 9.0m 1 arm | [5 empty] | 2012-02-13 | 2005-09-28 | 1 | PHIL SRM | PHILIPS |  | 1998-01-01 | 1 | SOX-E 26W |  | 26 | 2016-01-01 | 1
850407 | SGT-H003-001 | 1 | 01 C3240 | 957391 | Hertraksestraat |  | SINT AGATHA | Cuijk |  | Wijk 02 Sint Agatha | Verspreide huizen Sint Agatha |  |  | SGT-H003 | 190.607.849 | 413.298.253 | 5.170.730.600.951.080.000 | 5.902.367.970.482.690.000 |  | binnen bebouwde kom |  |  |  | 1-Straatverlichting | Straatverlichting | 36 | N1 |  | 8 | ST 9.0m 1 arm | [5 empty] | 2013-02-11 | 2005-09-28 | 1 | PHIL SRM | PHILIPS |  | 1990-01-01 | 1 | MASTER SOX-E 26W |  | 26 | 2016-03-29 | 1
850408 | SGT-H003-002 | 2 | 02 C3240 | 957392 | Hertraksestraat |  | SINT AGATHA | Cuijk |  | Wijk 02 Sint Agatha | Verspreide huizen Sint Agatha |  |  | SGT-H003 | 190.477.948 | 413.104.485 | 5.170.557.263.946.820.000 | 5.900.468.897.016.850.000 |  | binnen bebouwde kom |  |  |  | 1-Straatverlichting | Straatverlichting | 36 | N1 |  | 8 | ST 9.0m 1 arm | [5 empty] | 2012-02-13 | 2005-09-28 | 1 | PHIL SRM | PHILIPS |  | 1990-01-01 | 1 | MASTER SOX-E 26W |  | 26 | 2016-10-10 | 1
850409 | SGT-H003-003 | 3 | 03 C3240 | 957393 | Hertraksestraat |  | SINT AGATHA | Cuijk |  | Wijk 02 Sint Agatha | Verspreide huizen Sint Agatha |  |  | SGT-H003 | 190.313.565 | 412.913.466 | 5.170.386.612.404.540.000 | 5.898.071.430.559.040.000 |  | binnen bebouwde kom |  |  |  | 1-Straatverlichting | Straatverlichting | 36 | N1 |  | 8 | ST 9.0m 1 arm | [5 empty] | 2013-01-28 | 2005-09-28 | 1 | PHIL SRM | PHILIPS |  | 1990-01-01 | 1 | MASTER SOX-E 26W |  | 26 | 2016-10-10 | 1
850410 | SGT-H003-004 | 4 | 04 C3240 | 957394 | Hertraksestraat |  | SINT AGATHA | Cuijk |  | Wijk 02 Sint Agatha | Verspreide huizen Sint Agatha |  |  | SGT-H003 | 189.977.463 | 412.843.169 | 5.170.325.539.280.660.000 | 5.893.202.287.681.810.000 |  | binnen bebouwde kom |  |  |  | 1-Straatverlichting | Straatverlichting | 36 | N1 |  | 8 | ST 9.0m 1 arm | [5 empty] | 2012-02-13 | 2005-09-28 | 1 | PHIL SRM | PHILIPS |  | 1990-01-01 | 1 | SOX PRO 35W |  | 18 | 2015-10-26 | 1
850411 | SGT-H003-004A | 004A | 04aC3240 | 957395 | Hertraksestraat |  | SINT AGATHA | Cuijk |  | Wijk 02 Sint Agatha | Verspreide huizen Sint Agatha |  |  | SGT-H003 | 189.879.683 | 412.801.812 | 5.170.288.977.185.600.000 | 5.891.783.666.296.230.000 |  | binnen bebouwde kom |  |  |  | 1-Straatverlichting | Straatverlichting | 46 | N1 |  | 8 | ST 9.0m 1 arm | [5 empty] | 2012-02-13 |  | 1 | PHIL SRS201 | PHILIPS |  | 2003-06-19 | 1 | SOX-E 36W |  | 36 | 2016-01-01 | 1
850412 | SGT-H003-005 | 5 | 05 C3240 | 957396 | Hertraksestraat |  | SINT AGATHA | Cuijk |  | Wijk 02 Sint Agatha | Verspreide huizen Sint Agatha |  |  | SGT-H003 | 189.683.591 | 412.756.593 | 5.170.249.552.389.980.000 | 5.888.942.537.056.420.000 |  | binnen bebouwde kom |  |  |  | 1-Straatverlichting | Straatverlichting | 46 | N1 |  | 8 | ST 8.0m 1 arm Nolte | [5 empty] | 2012-02-13 | 2005-09-28 | 1 | PHIL SRS201 | PHILIPS |  | 1990-01-01 | 1 | SOX-E 36W |  | 36 | 2016-01-01 | 1
850413 | SGT-H003-006 | 6 | 06 C3240 | 957397 | Hertraksestraat |  | SINT AGATHA | Cuijk |  | Wijk 02 Sint Agatha | Verspreide huizen Sint Agatha |  |  | SGT-H003 | 189.507.034 | 412.702.885 | 5.170.202.370.168.330.000 | 5.886.383.198.218.430.000 |  | binnen bebouwde kom |  |  |  | 1-Straatverlichting | Straatverlichting | 65 | N1 |  | 8 | ST 8.0m 1 arm | [5 empty] | 2012-02-13 | 2005-09-28 | 1 | PHIL SRS201 | PHILIPS |  | 1990-01-01 | 1 | MASTER SOX-E 36W |  | 36 | 2015-01-20 | 1
850414 | SGT-H003-007 | 7 | 07 C3240 | 957398 | Hertraksestraat |  | SINT AGATHA | Cuijk |  | Wijk 02 Sint Agatha | Verspreide huizen Sint Agatha |  |  | SGT-H003 | 189.424.691 | 412.655.763 | 5.170.160.523.145.310.000 | 5.885.187.401.391.810.000 |  | binnen bebouwde kom |  |  |  | 1-Straatverlichting | Straatverlichting | 65 | N1 |  | 8 | ST 8.0m 1 arm | [5 empty] | 2012-02-13 | 2005-09-28 | 1 | PHIL SRS201 | PHILIPS |  | 1990-01-01 | 1 | SOX-E 55W |  | 55 | 2016-01-01 | 1
850958 | SGT-K001-001 | 1 | 01 C4120 | 957948 | Kerkenhuisweg |  | SINT AGATHA | Cuijk |  | Wijk 02 Sint Agatha | Verspreide huizen Sint Agatha |  |  | SGT-K001 | 191584.87 | 412.961.773 | 5.170.421.863.404.850.000 | 5.916.467.234.850.620.000 |  | binnen bebouwde kom |  |  |  | 1-Straatverlichting | Straatverlichting | 36 | N1 |  | 9 | ST 9.0m 1 arm | [5 empty] | 2012-02-13 | 2005-09-28 | 1 | PHIL SRM | PHILIPS |  | 1990-01-01 | 1 | SOX 26W |  | 26 | 2016-01-01 | 1
851119 | SGT-K002-001 | 1 | 01 C4320 | 958111 | Kloosterlaan |  | SINT AGATHA | Cuijk |  | Wijk 02 Sint Agatha | Sint Agatha |  |  | SGT-K002 | 191.199.992 | 414.062.428 | 5.171.413.654.277.360.000 | 5.911.014.178.298.140.000 |  | binnen bebouwde kom |  |  |  | 1-Straatverlichting | Straatverlichting | 39 | N1 |  | 6 | ST 6.0m 1 arm | [5 empty] | 2012-02-13 | 2005-09-28 | 1 | INDU 2500 SNN | INDAL |  | 1998-01-01 | 1 | PLL 36W/830 |  | 36 | 2016-01-01 | 1
851120 | SGT-K002-002 | 2 | 02 C4320 | 958112 | Kloosterlaan |  | SINT AGATHA | Cuijk |  | Wijk 02 Sint Agatha | Sint Agatha |  |  | SGT-K002 | 191.255.696 | 414.060.138 | 5.171.411.235.208.550.000 | 5.911.819.937.733.940.000 |  | binnen bebouwde kom |  |  |  | 1-Straatverlichting | Straatverlichting | 39 | N1 |  | 6 | TS 6 meter 100J159 Valmont | [5 empty] | 2012-02-13 |  | 1 | INDU 2500 SNN | INDAL |  | 2007-12-05 | 1 | PLL 36W/830 |  | 36 | 2016-01-01 | 1
851121 | SGT-K002-003 | 3 | 03 C4320 | 958113 | Kloosterlaan |  | SINT AGATHA | Cuijk |  | Wijk 02 Sint Agatha | Sint Agatha |  |  | SGT-K002 | 191.320.057 | 414.056.512 | 5.171.407.558.562.090.000 | 5.912.750.817.294.290.000 |  | binnen bebouwde kom |  |  |  | 1-Straatverlichting | Straatverlichting | 39 | N1 |  | 6 | ST 6.0m 1 arm | [5 empty] | 2012-02-13 | 2005-09-28 | 1 | INDU 2500 SNN | INDAL |  | 1998-01-01 | 1 | PLL 36W/830 |  | 36 | 2016-01-01 | 1
851122 | SGT-K002-004 | 4 | 04 C4320 | 958114 | Kloosterlaan |  | SINT AGATHA | Cuijk |  | Wijk 02 Sint Agatha | Sint Agatha |  |  | SGT-K002 | 191.356.963 | 414.032.908 | 5.171.386.103.141.290.000 | 5.913.282.351.006.640.000 |  | binnen bebouwde kom |  |  |  | 1-Straatverlichting | Straatverlichting | 39 | N1 |  | 6 | TS 6 meter 100J159 Valmont | [5 empty] | 2012-02-13 |  | 1 | INDU 2500 SNN | INDAL |  | 2007-12-05 | 1 | PLL 36W/830 |  | 36 | 2016-01-01 | 1
851123 | SGT-K002-005 | 5 | 05 C4320 | 958115 | Kloosterlaan |  | SINT AGATHA | Cuijk |  | Wijk 02 Sint Agatha | Sint Agatha |  |  | SGT-K002 | 191.389.384 | 414.011.437 | 5.171.366.593.833.750.000 | 5.913.749.208.918.190.000 |  | binnen bebouwde kom |  |  |  | 1-Straatverlichting | Straatverlichting | 39 | N1 |  | 6 | ST 6.0m 1 arm | [5 empty] | 2012-02-13 | 2005-09-28 | 1 | INDU 2500 SNN | INDAL |  | 1998-01-01 | 1 | PLL 36W/830 |  | 36 | 2016-01-01 | 1
851124 | SGT-K002-006 | 6 | 06 C4320 | 958116 | Kloosterlaan |  | SINT AGATHA | Cuijk |  | Wijk 02 Sint Agatha | Sint Agatha |  |  | SGT-K002 | 191.428.096 | 413.984.569 | 5.171.342.192.462.910.000 | 5.914.306.522.049.490.000 |  | binnen bebouwde kom |  |  |  | 1-Straatverlichting | Straatverlichting | 39 | N1 |  | 6 | TS 6 meter 100J159 Valmont | [5 empty] | 2012-02-13 |  | 1 | INDU 2500 SNN | INDAL |  | 2007-12-05 | 1 | PLL 36W/830 |  | 36 | 2016-01-01 | 1
851125 | SGT-K002-007 | 7 | 07 C4320 | 958117 | Kloosterlaan |  | SINT AGATHA | Cuijk |  | Wijk 02 Sint Agatha | Sint Agatha |  |  | SGT-K002 | 191.452.554 | 413.957.967 | 5.171.318.122.819.420.000 | 5.914.657.615.988.010.000 |  | binnen bebouwde kom |  |  |  | 1-Straatverlichting | Straatverlichting | 39 | N1 |  | 6 | ST 6.0m 1 arm | [5 empty] | 2012-02-13 | 2005-09-28 | 1 | INDU 2500 SNN | INDAL |  | 1998-01-01 | 1 | PLL 36W/830 |  | 36 | 2016-01-01 | 1
851126 | SGT-K002-008 | 8 | 08 C4320 | 958118 | Kloosterlaan |  | SINT AGATHA | Cuijk |  | Wijk 02 Sint Agatha | Sint Agatha |  |  | SGT-K002 | 191485.53 | 413.945.395 | 5.171.306.607.910.000.000 | 5.915.133.425.576.780.000 |  | binnen bebouwde kom |  |  |  | 1-Straatverlichting | Straatverlichting | 39 | N1 |  | 6 | TP 6 meter CVL 6EU-48L Kaal |  |  |  |  | 6005 MOSGROEN | 2012-02-13 |  | 1 | INDU 2500 SNN | INDAL |  | 2001-02-23 | 1 | PLL 36W/830 |  | 36 | 2016-01-01 | 1
851127 | SGT-K002-009 | 9 | 09 C4320 | 958119 | Kloosterlaan |  | SINT AGATHA | Cuijk |  | Wijk 02 Sint Agatha | Sint Agatha |  |  | SGT-K002 | 191513.23 | 413.925.956 | 5.171.288.955.078.190.000 | 5.915.532.173.132.580.000 |  | binnen bebouwde kom |  |  |  | 1-Straatverlichting | Straatverlichting | 39 | N1 |  | 6 | TP 6 meter CVL 6EU-48L Kaal |  |  |  |  | 6005 MOSGROEN | 2012-02-13 |  | 1 | INDU 2500 SNN | INDAL |  | 2001-02-23 | 1 | PLL 36W/830 |  | 36 | 2016-01-01 | 1
851128 | SGT-K002-010 | 10 | 10 C4320 | 958120 | Kloosterlaan |  | SINT AGATHA | Cuijk |  | Wijk 02 Sint Agatha | Sint Agatha |  |  | SGT-K002 | 191.542.126 | 413.906.679 | 5.171.271.439.906.110.000 | 5.915.948.239.346.760.000 |  | binnen bebouwde kom |  |  |  | 1-Straatverlichting | Straatverlichting | 39 | N1 |  | 6 | TP 6 meter CVL 6EU-48L Kaal |  |  |  |  | 6005 MOSGROEN | 2012-02-13 |  | 1 | INDU 2500 SNN | INDAL |  | 2001-02-23 | 1 | PLL 36W/830 |  | 36 | 2016-01-01 | 1
851129 | SGT-K002-011 | 11 | 11 C4320 | 958121 | Kloosterlaan |  | SINT AGATHA | Cuijk |  | Wijk 02 Sint Agatha | Sint Agatha |  |  | SGT-K002 | 191.566.691 | 413.882.363 | 5.171.249.423.765.100.000 | 5.916.301.107.757.520.000 |  | binnen bebouwde kom |  |  |  | 1-Straatverlichting | Straatverlichting | 39 | N1 |  | 6 | ST 6.0m 1 arm | [5 empty] | 2012-02-13 | 2005-09-28 | 1 | INDU 2500 SNN | INDAL |  | 1998-01-01 | 1 | PLL 36W/830 |  | 36 | 2016-01-01 | 1
851298 | SGT-K003-001 | 1 | 01 C4650 | 958301 | Kuilen |  | SINT AGATHA | Cuijk |  | Wijk 02 Sint Agatha | Sint Agatha |  |  | SGT-K003 | 191.008.129 | 413950.89 | 5.171.314.640.426.070.000 | 5.908.226.493.630.980.000 |  | binnen bebouwde kom |  |  |  | 1-Straatverlichting | Straatverlichting | 39 | N1 |  | 6 | ST 6.0m 1 arm | [5 empty] | 2012-02-13 | 2005-09-28 | 1 | INDU 2500 SNN | INDAL |  | 1998-01-01 | 1 | PLL 36W/830 |  | 36 | 2016-01-01 | 1
851299 | SGT-K003-002 | 2 | 02 C4650 | 958302 | Kuilen |  | SINT AGATHA | Cuijk |  | Wijk 02 Sint Agatha | Sint Agatha |  |  | SGT-K003 | 190818.21 | 413.921.212 | 5.171.289.184.660.500.000 | 5.905.475.495.872.090.000 |  | binnen bebouwde kom |  |  |  | 1-Straatverlichting | Straatverlichting | 39 | N1 |  | 6 | ST 6.0m 1 arm | [5 empty] | 2012-02-13 | 2005-09-28 | 1 | INDU 2500 SNN | INDAL |  | 1998-01-01 | 1 | PLL 36W/830 |  | 36 | 2016-01-01 | 1
851300 | SGT-K003-003 | 3 | 03 C4650 | 958303 | Kuilen |  | SINT AGATHA | Cuijk |  | Wijk 02 Sint Agatha | Sint Agatha |  |  | SGT-K003 | 190.644.195 | 413837.83 | 5.171.215.351.003.710.000 | 5.902.949.132.705.590.000 |  | binnen bebouwde kom |  |  |  | 1-Straatverlichting | Straatverlichting | 39 | N1 |  | 6 | TP 6 meter CVL 6EU-48L Kaal |  |  |  |  | 6005 MOSGROEN | 2012-02-13 |  | 1 | INDU 2500 SNN | INDAL |  | 2001-02-23 | 1 | PLL 36W/830 |  | 36 | 2016-01-01 | 1
851301 | SGT-K003-004 | 4 | 04 C4650 | 958304 | Kuilen |  | SINT AGATHA | Cuijk |  | Wijk 02 Sint Agatha | Sint Agatha |  |  | SGT-K003 | 190588.05 | 413.811.844 | 5.171.192.351.800.050.000 | 5.902.134.126.735.030.000 |  | binnen bebouwde kom |  |  |  | 1-Straatverlichting | Straatverlichting | 39 | N1 |  | 6 | ST 6.0m 1 arm | [5 empty] | 2012-02-13 | 2005-09-28 | 1 | INDU 2500 SNN | INDAL |  | 1998-01-01 | 1 | PLL 36W/830 |  | 36 | 2016-01-01 | 1
851302 | SGT-K003-005 | 5 | 05 C4650 | 958305 | Kuilen |  | SINT AGATHA | Cuijk |  | Wijk 02 Sint Agatha | Sint Agatha |  |  | SGT-K003 | 190.506.912 | 413.625.293 | 5.171.025.192.000.760.000 | 5.900.941.111.299.930.000 |  | binnen bebouwde kom |  |  |  | 1-Straatverlichting | Straatverlichting | 36 | N1 |  | 9 | ST 9.0m 1 arm | [5 empty] | 2012-02-13 | 2005-09-28 | 1 | PHIL SRM | PHILIPS |  | 1998-01-01 | 1 | SOX-E 26W |  | 26 | 2016-01-01 | 1
851421 | SGT-L001-001 | 1 | 01 C4850 | 958424 | Liesmortel |  | SINT AGATHA | Cuijk |  | Wijk 02 Sint Agatha | Sint Agatha |  |  | SGT-L001 | 191.172.161 | 414.003.924 | 5.171.361.249.951.400.000 | 5.910.605.392.541.580.000 |  | binnen bebouwde kom |  |  |  | 1-Straatverlichting | Straatverlichting | 46 | N1 |  | 7,5 | ST 7.5m 1 arm | [5 empty] | 2012-02-13 | 2005-09-28 | 1 | INDU 2500 SNN | INDAL |  | 1998-01-01 | 1 | SOX-E 36W |  | 36 | 2016-01-01 | 1
848544 | SGT-L001-001A | 001A | 01A C4850 | 1547711 | Liesmortel | Sportpark | SINT AGATHA | Cuijk |  | Wijk 02 Sint Agatha | Sint Agatha |  | 5435XH | SGT-L001 | 191.449.498 | 413.670.788 | 5.171.060.021.535.480.000 | 5.914.583.276.822.490.000 | Sportpark | binnen bebouwde kom |  |  |  | 1-Straatverlichting | Straatverlichting | 2 | N |  | 4 | PM ST 4,0 CO T60 FR M P6005 |  |  |  |  | 6005 | 2012-11-12 |  | 1 | LIGHTRONICS BART PAXE5Z0100 |  |  | 2012-11-12 | 1 | LED 4000K |  | 1 | 2016-01-01 | 1
851422 | SGT-L001-002 | 2 | 02 C4850 | 958425 | Liesmortel |  | SINT AGATHA | Cuijk |  | Wijk 02 Sint Agatha | Sint Agatha |  |  | SGT-L001 | 191.202.164 | 413.958.428 | 5.171.320.163.287.660.000 | 5.911.034.770.200.750.000 |  | binnen bebouwde kom |  |  |  | 1-Straatverlichting | Straatverlichting | 46 | A1 |  | 6 | ST 6.0m 1 arm | [5 empty] | 2012-09-03 | 2005-09-28 | 1 | INDU 2500 SNN | INDAL |  | 1998-01-01 | 1 | SOX-E 36W |  | 36 | 2016-01-01 | 1
848545 | SGT-L001-002A | 002A | 02A C4850 | 1547712 | Liesmortel | Sportpark | SINT AGATHA | Cuijk |  | Wijk 02 Sint Agatha | Sint Agatha |  | 5435XH | SGT-L001 | 191.436.627 | 413.652.876 | 5.171.044.005.781.540.000 | 5.914.395.179.003.600.000 | Sportpark | binnen bebouwde kom |  |  |  | 1-Straatverlichting | Straatverlichting | 2 | N |  | 4 | PM ST 4,0 CO T60 FR M P6005 |  |  |  |  | 6005 | 2012-11-12 |  | 1 | LIGHTRONICS BART PAXE5Z0100 |  |  | 2012-11-12 | 1 | LED 4000K |  | 1 | 2016-01-01 | 1
851423 | SGT-L001-003 | 3 | 03 C4850 | 958426 | Liesmortel |  | SINT AGATHA | Cuijk |  | Wijk 02 Sint Agatha | Sint Agatha |  |  | SGT-L001 | 191.231.411 | 413.911.935 | 5.171.278.185.242.360.000 | 5.911.453.097.636.900.000 |  | binnen bebouwde kom |  |  |  | 1-Straatverlichting | Straatverlichting | 46 | N1 |  | 6 | ST 6.0m 1 arm | [5 empty] | 2012-02-13 | 2005-09-28 | 1 | INDU 2500 SNN | INDAL |  | 1998-01-01 | 1 | SOX-E 36W |  | 36 | 2016-01-01 | 1
848546 | SGT-L001-003A | 003A | 03A C4850 | 1547713 | Liesmortel | Sportpark | SINT AGATHA | Cuijk |  | Wijk 02 Sint Agatha | Sint Agatha |  | 5435XH | SGT-L001 | 191.423.604 | 413.635.662 | 5.171.028.618.360.620.000 | 5.914.204.956.526.210.000 | Sportpark | binnen bebouwde kom |  |  |  | 1-Straatverlichting | Straatverlichting | 2 | N |  | 4 | PM ST 4,0 CO T60 FR M P6005 |  |  |  |  | 6005 | 2012-11-12 |  | 1 | LIGHTRONICS BART PAXE5Z0100 |  |  | 2012-11-12 | 1 | LED 4000K |  | 1 | 2016-01-01 | 1
851424 | SGT-L001-004 | 4 | 04 C4850 | 958427 | Liesmortel |  | SINT AGATHA | Cuijk |  | Wijk 02 Sint Agatha | Sint Agatha |  |  | SGT-L001 | 191.267.271 | 413.869.979 | 5.171.240.242.107.150.000 | 5.911.967.572.608.500.000 |  | binnen bebouwde kom |  |  |  | 1-Straatverlichting | Straatverlichting | 46 | A1 |  | 6 | ST 6.0m 1 arm | [5 empty] | 2012-09-03 | 2005-09-28 | 1 | INDU 2500 SNN | INDAL |  | 1998-01-01 | 1 | SOX-E 36W |  | 36 | 2016-01-01 | 1
848547 | SGT-L001-004A | 004A | 04A C4850 | 1547714 | Liesmortel | Sportpark | SINT AGATHA | Cuijk |  | Wijk 02 Sint Agatha | Sint Agatha |  | 5435XH | SGT-L001 | 191.409.391 | 413.646.314 | 5.171.038.285.077.820.000 | 5.914.000.437.774.490.000 | Sportpark | binnen bebouwde kom |  |  |  | 1-Straatverlichting | Straatverlichting | 2 | N |  | 4 | PM ST 4,0 CO T60 FR M P6005 |  |  |  |  | 6005 | 2012-11-12 |  | 1 | LIGHTRONICS BART PAXE5Z0100 |  |  | 2012-11-12 | 1 | LED 4000K |  | 1 | 2016-01-01 | 1
851425 | SGT-L001-005 | 5 | 05 C4850 | 958428 | Liesmortel |  | SINT AGATHA | Cuijk |  | Wijk 02 Sint Agatha | Sint Agatha |  |  | SGT-L001 | 191.306.375 | 413.831.411 | 5.171.205.322.882.710.000 | 5.912.529.329.157.650.000 |  | binnen bebouwde kom |  |  |  | 1-Straatverlichting | Straatverlichting | 46 | N1 |  | 6 | ST 6.0m 1 arm | [5 empty] | 2013-02-04 | 2005-09-28 | 1 | INDU 2500 SNN | INDAL |  | 1998-01-01 | 1 | SOX-E 36W |  | 36 | 2013-02-04 | 1
851426 | SGT-L001-006 | 6 | 06 C4850 | 958429 | Liesmortel |  | SINT AGATHA | Cuijk |  | Wijk 02 Sint Agatha | Sint Agatha |  |  | SGT-L001 | 191.343.999 | 413791.89 | 5.171.169.556.432.380.000 | 5.913.069.563.938.530.000 |  | binnen bebouwde kom |  |  |  | 1-Straatverlichting | Straatverlichting | 46 | N1 |  | 6 | ST 6.0m 1 arm | [5 empty] | 2012-02-13 | 2005-09-28 | 1 | INDU 2500 SNN | INDAL |  | 1998-01-01 | 1 | MASTER SOX-E 26W |  | 26 | 2016-12-05 | 1
851427 | SGT-L001-007 | 7 | 07 C4850 | 958430 | Liesmortel |  | SINT AGATHA | Cuijk |  | Wijk 02 Sint Agatha | Sint Agatha |  |  | SGT-L001 | 191373.88 | 413.758.331 | 5.171.139.198.829.870.000 | 5.913.498.385.309.710.000 |  | binnen bebouwde kom |  |  |  | 1-Straatverlichting | Straatverlichting | 46 | A1 |  | 6 | ST 6.0m 1 arm | [5 empty] | 2012-09-03 | 2005-09-28 | 1 | INDU 2500 SNN | INDAL |  | 1998-01-01 | 1 | SOX-E 36W |  | 36 | 2016-01-01 | 1
851428 | SGT-L001-008 | 8 | 08 C4850 | 958431 | Liesmortel |  | SINT AGATHA | Cuijk |  | Wijk 02 Sint Agatha | Sint Agatha |  |  | SGT-L001 | 191.383.331 | 413748.06 | 5.171.129.905.623.600.000 | 5.913.634.051.082.980.000 |  | binnen bebouwde kom |  |  |  | 1-Straatverlichting | Straatverlichting | 39 | N1 |  | 4 | ST 4.0m 1 arm Valmont |  |  |  |  | 6009 DENNENGROEN | 2012-02-13 | 2005-09-28 | 1 | INDU 2000 SDN | INDAL |  | 1995-07-01 | 1 | PLL 36W/830 |  | 36 | 2016-01-01 | 1
851429 | SGT-L001-009 | 9 | 09 C4850 | 958432 | Liesmortel |  | SINT AGATHA | Cuijk |  | Wijk 02 Sint Agatha | Sint Agatha |  |  | SGT-L001 | 191.435.671 | 413.693.366 | 5.171.080.405.090.500.000 | 5.914.385.592.548.900.000 |  | binnen bebouwde kom |  |  |  | 1-Straatverlichting | Straatverlichting | 46 | N1 |  | 6 | ST 6.0m 1 arm | [5 empty] | 2012-02-13 | 2005-09-28 | 1 | INDU 2500 SNN | INDAL |  | 1998-01-01 | 1 | SOX-E 36W |  | 36 | 2016-01-01 | 1
851430 | SGT-L001-010 | 10 | 10 C4850 | 958433 | Liesmortel |  | SINT AGATHA | Cuijk |  | Wijk 02 Sint Agatha | Sint Agatha |  |  | SGT-L001 | 191478.85 | 413653.83 | 5.171.044.588.080.640.000 | 5.915.006.166.563.620.000 |  | binnen bebouwde kom |  |  |  | 1-Straatverlichting | Straatverlichting | 46 | N1 |  | 6 | ST 6.0m 1 arm | [5 empty] | 2012-02-13 | 2005-09-28 | 1 | INDU 2500 SNN | INDAL |  | 1998-01-01 | 1 | SOX-E 36W |  | 36 | 2016-01-01 | 1
848543 | SGT-L001-010A | 010A | 10A C4850 | 1547710 | Liesmortel |  | SINT AGATHA | Cuijk |  | Wijk 02 Sint Agatha | Sint Agatha |  | 5435XH | SGT-L001 | 191.497.906 | 413.635.851 | 5.171.028.303.964.900.000 | 5.915.279.982.923.680.000 |  | binnen bebouwde kom |  |  |  | 1-Straatverlichting | Straatverlichting | 46 | N1 |  | 6 | LM ST 6,0 CV EU1000/20/5 T60 FR M P6005 |  |  |  |  | 6005 | 2012-11-12 |  | 1 | INDU 2500 SNN | INDAL |  | 2012-11-12 | 1 | SOX PRO 35W |  | 18 | 2015-09-02 | 1
851431 | SGT-L001-011 | 11 | 11 C4850 | 958434 | Liesmortel |  | SINT AGATHA | Cuijk |  | Wijk 02 Sint Agatha | Sint Agatha |  |  | SGT-L001 | 191520.2 | 413.615.411 | 5.171.009.786.660.440.000 | 5.915.600.386.138.750.000 |  | binnen bebouwde kom |  |  |  | 1-Straatverlichting | Straatverlichting | 46 | A1 |  | 6 | ST 6.0m 1 arm Valmont | [5 empty] | 2012-09-03 | 2005-09-28 | 1 | INDU 2500 SNN | INDAL |  | 1998-06-16 | 1 | SOX-E 36W |  | 36 | 2016-01-01 | 1
851432 | SGT-L001-012 | 12 | 12 C4850 | 958435 | Liesmortel |  | SINT AGATHA | Cuijk |  | Wijk 02 Sint Agatha | Sint Agatha |  |  | SGT-L001 | 191.565.266 | 413.572.837 | 5.170.971.226.069.360.000 | 5.916.247.922.118.620.000 |  | binnen bebouwde kom |  |  |  | 1-Straatverlichting | Straatverlichting | 46 | N1 |  | 6 | ST 6.0m 1 arm Valmont | [5 empty] | 2012-02-13 | 2005-09-28 | 1 | INDU 2500 SNN | INDAL |  | 1998-06-16 | 1 | MASTER SOX-E 26W |  | 26 | 2016-07-01 | 1
851433 | SGT-L001-013 | 13 | 13 C4850 | 958436 | Liesmortel |  | SINT AGATHA | Cuijk |  | Wijk 02 Sint Agatha | Sint Agatha |  |  | SGT-L001 | 191.607.209 | 413.532.369 | 5.170.934.578.464.210.000 | 5.916.850.486.060.380.000 |  | binnen bebouwde kom |  |  |  | 1-Straatverlichting | Straatverlichting | 46 | N1 |  | 6 | ST 6.0m 1 arm Valmont | [5 empty] | 2012-02-13 | 2005-09-28 | 1 | INDU 2500 SNN | INDAL |  | 1998-06-16 | 1 | SOX-E 36W |  | 36 | 2016-01-01 | 1
851434 | SGT-L001-014 | 14 | 14 C4850 | 958437 | Liesmortel |  | SINT AGATHA | Cuijk |  | Wijk 02 Sint Agatha | Sint Agatha |  |  | SGT-L001 | 191647.63 | 413.493.259 | 5.170.899.161.112.160.000 | 5.917.431.163.665.470.000 |  | binnen bebouwde kom |  |  |  | 1-Straatverlichting | Straatverlichting | 46 | N1 |  | 6 | ST 6.0m 1 arm | [5 empty] | 2012-02-13 | 2005-09-28 | 1 | INDU 2500 SNN | INDAL |  | 1998-06-16 | 1 | SOX-E 36W |  | 36 | 2016-01-01 | 1
851435 | SGT-L001-015 | 15 | 15 C4850 | 958438 | Liesmortel |  | SINT AGATHA | Cuijk |  | Wijk 02 Sint Agatha | Sint Agatha |  |  | SGT-L001 | 191689.17 | 413.451.766 | 5.170.861.594.254.540.000 | 5.918.027.769.795.150.000 |  | binnen bebouwde kom |  |  |  | 1-Straatverlichting | Straatverlichting | 46 | N1 |  | 6 | ST 6.0m 1 arm Valmont | [5 empty] | 2012-02-13 | 2005-09-28 | 1 | INDU 2500 SNN | INDAL |  | 1998-06-16 | 1 | SOX-E 36W |  | 36 | 2016-01-01 | 1
851436 | SGT-L001-016 | 16 | 16 C4850 | 958439 | Liesmortel |  | SINT AGATHA | Cuijk |  | Wijk 02 Sint Agatha | Sint Agatha |  |  | SGT-L001 | 191.730.333 | 413.410.301 | 5.170.824.054.735.020.000 | 5.918.618.914.756.630.000 |  | binnen bebouwde kom |  |  |  | 1-Straatverlichting | Straatverlichting | 46 | N1 |  | 6 | ST 6.0m 1 arm Valmont | [5 empty] | 2012-02-13 | 2005-09-28 | 1 | INDU 2500 SNN | INDAL |  | 1998-06-16 | 1 | MASTER SOX-E 26W |  | 26 | 2016-10-03 | 1
851437 | SGT-L001-017 | 17 | 17 C4850 | 958440 | Liesmortel |  | SINT AGATHA | Cuijk |  | Wijk 02 Sint Agatha | Sint Agatha |  |  | SGT-L001 | 191.771.188 | 413.368.038 | 5.170.785.799.686.130.000 | 5.919.205.509.555.160.000 |  | binnen bebouwde kom |  |  |  | 1-Straatverlichting | Straatverlichting | 46 | N1 |  | 6 | ST 6.0m 1 arm Valmont | [5 empty] | 2013-05-07 | 2005-09-28 | 1 | INDU 2500 SNN | INDAL |  | 1998-06-16 | 1 | MASTER SOX-E 26W |  | 26 | 2016-10-03 | 1
851438 | SGT-L001-018 | 18 | 18 C4850 | 958441 | Liesmortel |  | SINT AGATHA | Cuijk |  | Wijk 02 Sint Agatha | Sint Agatha |  |  | SGT-L001 | 191.811.196 | 413.320.682 | 5.170.742.972.245.470.000 | 5.919.779.301.365.700.000 |  | binnen bebouwde kom |  |  |  | 1-Straatverlichting | Straatverlichting | 46 | N1 |  | 6 | ST 6.0m 1 arm Valmont | [5 empty] | 2012-02-13 | 2005-09-28 | 1 | INDU 2500 SNN | INDAL |  | 1998-06-16 | 1 | MASTER SOX-E 36W |  | 36 | 2015-06-05 | 1
851439 | SGT-L001-019 | 19 | 19 C4850 | 958442 | Liesmortel |  | SINT AGATHA | Cuijk |  | Wijk 02 Sint Agatha | Sint Agatha |  |  | SGT-L001 | 191.835.854 | 413.301.196 | 5.170.725.295.616.780.000 | 5.920.133.967.226.350.000 |  | binnen bebouwde kom |  |  |  | 1-Straatverlichting | Straatverlichting | 46 | N1 |  | 6 | ST 6.0m 1 arm Valmont | [5 empty] | 2012-02-13 | 2005-09-28 | 1 | INDU 2500 SNN | INDAL |  | 1998-07-23 | 1 | SOX-E 36W |  | 36 | 2016-01-01 | 1
851952 | SGT-O001-001 | 1 | 01 C5800 | 958971 | Odiliadijk |  | SINT AGATHA | Cuijk |  | Wijk 02 Sint Agatha | Verspreide huizen Sint Agatha |  |  | SGT-O001 | 189.741.977 | 414.910.258 | 5.172.184.945.638.110.000 | 5.890.002.446.888.110.000 |  | binnen bebouwde kom |  |  |  | 1-Straatverlichting | Straatverlichting | 46 | N1 |  | 6 | TS 6 meter 100J159 Valmont | [5 empty] | 2012-02-13 |  | 1 | PHIL XGS104 | PHILIPS |  | 2009-05-26 | 1 | MASTER SOX-E 36W |  | 36 | 2015-06-12 | 1
851953 | SGT-O001-002 | 2 | 02 C5800 | 958972 | Odiliadijk |  | SINT AGATHA | Cuijk |  | Wijk 02 Sint Agatha | Verspreide huizen Sint Agatha |  |  | SGT-O001 | 189798.21 | 414.849.613 | 5.172.130.087.174.310.000 | 5.890.810.164.641.630.000 |  | binnen bebouwde kom |  |  |  | 1-Straatverlichting | Straatverlichting | 46 | N1 |  | 6 | TS 6 meter 100J159 Valmont | [5 empty] | 2012-02-13 | 2009-05-26 | 1 | PHIL XGS104 | PHILIPS |  | 2009-05-26 | 1 | SOX-E 36W |  | 36 | 2016-01-01 | 1
1155927 | SGT-O001-003 | 3 | 03 C5800 | 958973 | Odiliadijk |  | SINT AGATHA | Cuijk |  | Wijk 02 Sint Agatha | Verspreide huizen Sint Agatha |  |  | SGT-O001 | 189.769.801 | 414.895.091 | 5.172.171.140.334.690.000 | 5.890.403.592.402.950.000 |  | binnen bebouwde kom |  |  |  | 1-Straatverlichting | Straatverlichting | 46 | N1 |  | 6 | LM ST 6,0 CV EU1000/20/5 T60 FR M P9005 |  |  |  |  | 9005 | 2009-05-26 |  | 1 | PHIL XGS104 | PHILIPS |  | 2009-05-26 | 1 | SOX-E 36W |  | 36 | 2016-01-01 | 1
851954 | SGT-O001-004 | 4 | 04 C5800 | 958974 | Odiliadijk |  | SINT AGATHA | Cuijk |  | Wijk 02 Sint Agatha | Verspreide huizen Sint Agatha |  |  | SGT-O001 | 189.830.578 | 414.799.296 | 5.172.084.659.834.520.000 | 5.891.273.536.960.660.000 |  | binnen bebouwde kom |  |  |  | 1-Straatverlichting | Straatverlichting | 46 | N1 |  | 6 | ST 6.0m 1 arm Valmont | [5 empty] | 2012-02-13 |  | 1 | PHIL XGS104 | PHILIPS |  | 1998-12-21 | 1 | MASTER SOX-E 36W |  | 36 | 2015-10-26 | 1
851955 | SGT-O001-006 | 6 | 06 C5800 | 958975 | Odiliadijk |  | SINT AGATHA | Cuijk |  | Wijk 02 Sint Agatha | Verspreide huizen Sint Agatha |  |  | SGT-O001 | 189.871.593 | 414.750.507 | 5.172.040.551.793.500.000 | 5.891.862.187.122.220.000 |  | binnen bebouwde kom |  |  |  | 1-Straatverlichting | Straatverlichting | 46 | N1 |  | 6 | ST 6.0m 1 arm Valmont | [5 empty] | 2013-02-04 |  | 1 | PHIL XGS104 | PHILIPS |  | 1996-03-01 | 1 | SOX-E 36W |  | 36 | 2013-02-04 | 1
851956 | SGT-O001-008 | 8 | 08 C5800 | 958976 | Odiliadijk |  | SINT AGATHA | Cuijk |  | Wijk 02 Sint Agatha | Verspreide huizen Sint Agatha |  |  | SGT-O001 | 189.918.183 | 414.707.451 | 5.172.001.561.574.970.000 | 5.892.532.079.106.010.000 |  | binnen bebouwde kom |  |  |  | 1-Straatverlichting | Straatverlichting | 46 | N1 |  | 6 | ST 6.0m 1 arm Valmont | [5 empty] | 2012-02-13 |  | 1 | PHIL XGS104 | PHILIPS |  | 1996-03-01 | 1 | MASTER SOX-E 36W |  | 36 | 2014-12-16 | 1
851957 | SGT-O001-010 | 10 | 10 C5800 | 958977 | Odiliadijk |  | SINT AGATHA | Cuijk |  | Wijk 02 Sint Agatha | Verspreide huizen Sint Agatha |  |  | SGT-O001 | 189.973.008 | 414.668.375 | 5.171.966.096.778.460.000 | 5.893.321.529.750.660.000 |  | binnen bebouwde kom |  |  |  | 1-Straatverlichting | Straatverlichting | 46 | N1 |  | 6 | ST 6.0m 1 arm Valmont | [5 empty] | 2012-02-13 |  | 1 | PHIL XGS104 | PHILIPS |  | 1996-03-01 | 1 | MASTER SOX-E 36W |  | 36 | 2015-10-26 | 1
851958 | SGT-O001-012 | 12 | 12 C5800 | 958978 | Odiliadijk |  | SINT AGATHA | Cuijk |  | Wijk 02 Sint Agatha | Verspreide huizen Sint Agatha |  |  | SGT-O001 | 190028.4 | 414.640.125 | 5.171.940.358.503.430.000 | 5.894.120.264.738.720.000 |  | binnen bebouwde kom |  |  |  | 1-Straatverlichting | Straatverlichting | 46 | N1 |  | 6 | ST 6.0m 1 arm Valmont | [5 empty] | 2012-02-13 | 2000-01-01 | 1 | PHIL XGS104 | PHILIPS |  | 1996-03-01 | 1 | MASTER SOX-E 36W |  | 36 | 2014-10-24 | 1
851959 | SGT-O001-014 | 14 | 14 C5800 | 958979 | Odiliadijk |  | SINT AGATHA | Cuijk |  | Wijk 02 Sint Agatha | Verspreide huizen Sint Agatha |  |  | SGT-O001 | 190.089.888 | 414.613.575 | 5.171.916.109.430.460.000 | 5.895.007.377.213.060.000 |  | binnen bebouwde kom |  |  |  | 1-Straatverlichting | Straatverlichting | 46 | N1 |  | 6 | ST 6.0m 1 arm Valmont | [5 empty] | 2012-02-13 | 2000-01-01 | 1 | PHIL XGS104 | PHILIPS |  | 1996-03-01 | 1 | MASTER SOX-E 36W |  | 36 | 2015-10-26 | 1
851960 | SGT-O001-016 | 16 | 16 C5800 | 958980 | Odiliadijk |  | SINT AGATHA | Cuijk |  | Wijk 02 Sint Agatha | Verspreide huizen Sint Agatha |  |  | SGT-O001 | 190141.1 | 414.589.296 | 5.171.893.965.479.180.000 | 5.895.746.007.236.150.000 |  | binnen bebouwde kom |  |  |  | 1-Straatverlichting | Straatverlichting | 46 | N1 |  | 6 | ST 6.0m 1 arm Valmont | [5 empty] | 2012-02-13 | 2000-01-01 | 1 | PHIL XGS104 | PHILIPS |  | 1996-03-01 | 1 | SOX-E 36W |  | 36 | 2016-01-01 | 1
851961 | SGT-O001-018 | 18 | 18 C5800 | 958981 | Odiliadijk |  | SINT AGATHA | Cuijk |  | Wijk 02 Sint Agatha | Verspreide huizen Sint Agatha |  |  | SGT-O001 | 190.174.096 | 414.572.768 | 5.171.878.902.394.220.000 | 5.896.221.814.673.020.000 |  | binnen bebouwde kom |  |  |  | 1-Straatverlichting | Straatverlichting | 46 | N1 |  | 6 | ST 6.0m 1 arm Valmont | [5 empty] | 2012-02-13 | 2005-09-28 | 1 | PHIL XGS104 | PHILIPS |  | 1996-03-01 | 1 | MASTER SOX-E 36W |  | 36 | 2015-02-06 | 1
851962 | SGT-O001-020 | 20 | 20 C5800 | 958982 | Odiliadijk |  | SINT AGATHA | Cuijk |  | Wijk 02 Sint Agatha | Verspreide huizen Sint Agatha |  |  | SGT-O001 | 190195.41 | 414.561.657 | 5.171.868.781.539.760.000 | 5.896.529.120.135.450.000 |  | binnen bebouwde kom |  |  |  | 1-Straatverlichting | Straatverlichting | 46 | N1 |  | 6 | ST 6.0m 1 arm Valmont | [5 empty] | 2012-02-13 | 2005-09-28 | 1 | PHIL XGS104 | PHILIPS |  | 1996-03-01 | 1 | MASTER SOX-E 36W |  | 36 | 2014-10-24 | 1
851963 | SGT-O001-022 | 22 | 22 C5800 | 958983 | Odiliadijk |  | SINT AGATHA | Cuijk |  | Wijk 02 Sint Agatha | Verspreide huizen Sint Agatha |  |  | SGT-O001 | 190.249.895 | 414.533.039 | 5.171.842.716.031.810.000 | 5.897.314.657.328.370.000 |  | binnen bebouwde kom |  |  |  | 1-Straatverlichting | Straatverlichting | 46 | N1 |  | 6 | ST 6.0m 1 arm Valmont | [5 empty] | 2012-02-13 | 2005-09-28 | 1 | PHIL XGS104 | PHILIPS |  | 1996-03-01 | 1 | SOX-E 36W |  | 36 | 2016-01-01 | 1
851964 | SGT-O001-024 | 24 | 24 C5800 | 958984 | Odiliadijk |  | SINT AGATHA | Cuijk |  | Wijk 02 Sint Agatha | Verspreide huizen Sint Agatha |  |  | SGT-O001 | 190.303.425 | 414.502.632 | 5.171.815.048.041.020.000 | 5.898.086.184.195.840.000 |  | binnen bebouwde kom |  |  |  | 1-Straatverlichting | Straatverlichting | 46 | N1 |  | 6 | ST 6.0m 1 arm Valmont | [5 empty] | 2012-02-13 | 2005-09-28 | 1 | PHIL XGS104 | PHILIPS |  | 1996-03-01 | 1 | SOX-E 36W |  | 36 | 2016-01-01 | 1
851965 | SGT-O001-026 | 26 | 26 C5800 | 958985 | Odiliadijk |  | SINT AGATHA | Cuijk |  | Wijk 02 Sint Agatha | Verspreide huizen Sint Agatha |  |  | SGT-O001 | 190.356.749 | 414.470.551 | 5.171.785.876.224.120.000 | 5.898.854.550.303.330.000 |  | binnen bebouwde kom |  |  |  | 1-Straatverlichting | Straatverlichting | 46 | N1 |  | 6 | ST 6.0m 1 arm Valmont | [5 empty] | 2012-02-13 | 2005-09-28 | 1 | PHIL XGS104 | PHILIPS |  | 1996-03-01 | 1 | SOX-E 36W |  | 36 | 2016-01-01 | 1
851966 | SGT-O001-028 | 28 | 28 C5800 | 958986 | Odiliadijk |  | SINT AGATHA | Cuijk |  | Wijk 02 Sint Agatha | Verspreide huizen Sint Agatha |  |  | SGT-O001 | 190408.92 | 414.438.673 | 5.171.756.893.663.470.000 | 5.899.606.242.767.550.000 |  | binnen bebouwde kom |  |  |  | 1-Straatverlichting | Straatverlichting | 46 | N1 |  | 6 | ST 6.0m 1 arm Valmont | [5 empty] | 2012-02-13 | 2005-09-28 | 1 | PHIL XGS104 | PHILIPS |  | 1996-03-01 | 1 | SOX-E 36W |  | 36 | 2016-01-01 | 1
851967 | SGT-O001-030 | 30 | 30 C5800 | 958987 | Odiliadijk |  | SINT AGATHA | Cuijk |  | Wijk 02 Sint Agatha | Verspreide huizen Sint Agatha |  |  | SGT-O001 | 190.465.053 | 414.409.129 | 5.171.729.983.339.590.000 | 5.900.415.495.318.930.000 |  | binnen bebouwde kom |  |  |  | 1-Straatverlichting | Straatverlichting | 46 | N1 |  | 6 | ST 6.0m 1 arm Valmont | [5 empty] | 2012-12-17 | 2005-09-28 | 1 | PHIL XGS104 | PHILIPS |  | 1996-03-01 | 1 | MASTER SOX-E 36W |  | 36 | 2015-09-18 | 1
851968 | SGT-O001-032 | 32 | 32 C5800 | 958988 | Odiliadijk |  | SINT AGATHA | Cuijk |  | Wijk 02 Sint Agatha | Verspreide huizen Sint Agatha |  |  | SGT-O001 | 190521.37 | 414.387.888 | 5.171.710.534.170.170.000 | 5.901.228.249.696.280.000 |  | binnen bebouwde kom |  |  |  | 1-Straatverlichting | Straatverlichting | 46 | N1 |  | 6 | ST 6.0m 1 arm Valmont | [5 empty] | 2012-02-13 | 2005-09-28 | 1 | PHIL XGS104 | PHILIPS |  | 1996-03-01 | 1 | MASTER SOX-E 36W |  | 36 | 2014-11-05 | 1
851969 | SGT-O001-034 | 34 | 34 C5800 | 958989 | Odiliadijk |  | SINT AGATHA | Cuijk |  | Wijk 02 Sint Agatha | Verspreide huizen Sint Agatha |  |  | SGT-O001 | 190.577.286 | 414370.25 | 5.171.694.325.427.280.000 | 5.902.035.563.475.880.000 |  | binnen bebouwde kom |  |  |  | 1-Straatverlichting | Straatverlichting | 46 | N1 |  | 6 | ST 6.0m 1 arm Valmont | [5 empty] | 2012-02-13 | 2005-09-28 | 1 | PHIL XGS104 | PHILIPS |  | 1996-03-01 | 1 | MASTER SOX-E 36W |  | 36 | 2014-11-05 | 1
851970 | SGT-O001-036 | 36 | 36 C5800 | 958990 | Odiliadijk |  | SINT AGATHA | Cuijk |  | Wijk 02 Sint Agatha | Verspreide huizen Sint Agatha |  |  | SGT-O001 | 190.631.422 | 414352.31 | 5.171.677.856.025.720.000 | 5.902.817.083.568.540.000 |  | binnen bebouwde kom |  |  |  | 1-Straatverlichting | Straatverlichting | 46 | N1 |  | 6 | ST 6.0m 1 arm Valmont | [5 empty] | 2012-02-13 | 2005-09-28 | 1 | PHIL XGS104 | PHILIPS |  | 1996-03-01 | 1 | SOX-E 36W |  | 36 | 2016-01-01 | 1
851971 | SGT-O001-038 | 38 | 38 C5800 | 958991 | Odiliadijk |  | SINT AGATHA | Cuijk |  | Wijk 02 Sint Agatha | Verspreide huizen Sint Agatha |  |  | SGT-O001 | 190.686.811 | 414.323.888 | 5.171.651.956.706.350.000 | 5.903.615.652.301.240.000 |  | binnen bebouwde kom |  |  |  | 1-Straatverlichting | Straatverlichting | 46 | N1 |  | 6 | ST 6.0m 1 arm Valmont | [5 empty] | 2012-02-13 | 2005-09-28 | 1 | PHIL XGS104 | PHILIPS |  | 1996-03-01 | 1 | MASTER SOX-E 36W |  | 36 | 2015-10-26 | 1
851972 | SGT-O001-040 | 40 | 40 C5800 | 958992 | Odiliadijk |  | SINT AGATHA | Cuijk |  | Wijk 02 Sint Agatha | Verspreide huizen Sint Agatha |  |  | SGT-O001 | 190739.77 | 414.286.593 | 5.171.618.097.166.180.000 | 5.904.378.136.997.370.000 |  | binnen bebouwde kom |  |  |  | 1-Straatverlichting | Straatverlichting | 46 | N1 |  | 6 | ST 6.0m 1 arm Valmont | [5 empty] | 2012-02-13 | 2005-09-28 | 1 | PHIL XGS104 | PHILIPS |  | 1996-03-01 | 1 | MASTER SOX-E 36W |  | 36 | 2015-09-18 | 1
851973 | SGT-O001-042 | 42 | 42 C5800 | 958993 | Odiliadijk |  | SINT AGATHA | Cuijk |  | Wijk 02 Sint Agatha | Verspreide huizen Sint Agatha |  |  | SGT-O001 | 190.786.781 | 414.252.233 | 5.171.586.913.218.140.000 | 5.905.054.845.806.160.000 |  | binnen bebouwde kom |  |  |  | 1-Straatverlichting | Straatverlichting | 46 | N1 |  | 6 | ST 6.0m 1 arm Valmont | [5 empty] | 2012-02-13 | 2005-09-28 | 1 | PHIL XGS104 | PHILIPS |  | 1996-03-01 | 1 | MASTER SOX-E 36W |  | 36 | 2015-09-18 | 1
851974 | SGT-O001-044 | 44 | 44 C5800 | 958994 | Odiliadijk |  | SINT AGATHA | Cuijk |  | Wijk 02 Sint Agatha | Verspreide huizen Sint Agatha |  |  | SGT-O001 | 190.839.236 | 414.213.433 | 5.171.551.703.251.660.000 | 5.905.809.860.727.800.000 |  | binnen bebouwde kom |  |  |  | 1-Straatverlichting | Straatverlichting | 46 | N1 |  | 6 | ST 6.0m 1 arm Valmont | [5 empty] | 2012-02-13 | 2005-09-28 | 1 | PHIL XGS104 | PHILIPS |  | 1996-03-01 | 1 | MASTER SOX-E 36W |  | 36 | 2015-09-18 | 1
851975 | SGT-O001-046 | 46 | 46 C5800 | 958995 | Odiliadijk |  | SINT AGATHA | Cuijk |  | Wijk 02 Sint Agatha | Verspreide huizen Sint Agatha |  |  | SGT-O001 | 190.890.039 | 414.175.681 | 5.171.517.445.359.530.000 | 5.906.541.068.277.090.000 |  | binnen bebouwde kom |  |  |  | 1-Straatverlichting | Straatverlichting | 46 | N1 |  | 6 | ST 6.0m 1 arm Valmont | [5 empty] | 2012-02-13 | 2005-09-28 | 1 | PHIL XGS104 | PHILIPS |  | 1996-03-01 | 1 | MASTER SOX-E 36W |  | 36 | 2014-11-05 | 1
851976 | SGT-O001-048 | 48 | 48 C5800 | 958996 | Odiliadijk |  | SINT AGATHA | Cuijk |  | Wijk 02 Sint Agatha | Verspreide huizen Sint Agatha |  |  | SGT-O001 | 190.942.193 | 414138.81 | 5.171.483.970.188.000.000 | 5.907.291.904.219.830.000 |  | binnen bebouwde kom |  |  |  | 1-Straatverlichting | Straatverlichting | 46 | N1 |  | 6 | ST 6.0m 1 arm Valmont | [5 empty] | 2012-04-02 | 2005-09-28 | 1 | PHIL XGS104 | PHILIPS |  | 1996-03-01 | 1 | SOX-E 36W |  | 36 | 2016-01-01 | 1
851977 | SGT-O001-050 | 50 | 50 C5800 | 958997 | Odiliadijk |  | SINT AGATHA | Cuijk |  | Wijk 02 Sint Agatha | Verspreide huizen Sint Agatha |  |  | SGT-O001 | 190.998.582 | 414.105.226 | 5.171.453.421.692.770.000 | 5.908.104.347.637.180.000 |  | binnen bebouwde kom |  |  |  | 1-Straatverlichting | Straatverlichting | 46 | N1 |  | 6 | ST 6.0m 1 arm Valmont | [5 empty] | 2012-02-13 | 2005-09-28 | 1 | PHIL XGS104 | PHILIPS |  | 1996-03-01 | 1 | MASTER SOX-E 36W |  | 36 | 2014-11-05 | 1
851978 | SGT-O001-052 | 52 | 52 C5800 | 958998 | Odiliadijk |  | SINT AGATHA | Cuijk |  | Wijk 02 Sint Agatha | Verspreide huizen Sint Agatha |  |  | SGT-O001 | 191.054.729 | 414.080.408 | 5.171.430.753.223.050.000 | 5.908.914.188.092.090.000 |  | binnen bebouwde kom |  |  |  | 1-Straatverlichting | Straatverlichting | 46 | N1 |  | 6 | ST 6.0m 1 arm Valmont | [5 empty] | 2012-02-13 | 2005-09-28 | 1 | PHIL XGS104 | PHILIPS |  | 1996-03-01 | 1 | SOX-E 36W |  | 36 | 2016-01-01 | 1
851979 | SGT-O001-054 | 54 | 54 C5800 | 958999 | Odiliadijk |  | SINT AGATHA | Cuijk |  | Wijk 02 Sint Agatha | Verspreide huizen Sint Agatha |  |  | SGT-O001 | 191.092.392 | 414.069.146 | 5.171.420.387.853.130.000 | 5.909.457.978.066.630.000 |  | binnen bebouwde kom |  |  |  | 1-Straatverlichting | Straatverlichting | 46 | N1 |  | 6 | ST 6.0m 1 arm Valmont | [5 empty] | 2012-11-05 | 2005-09-28 | 1 | PHIL XGS104 | PHILIPS |  | 1996-03-01 | 1 | MASTER SOX-E 36W |  | 36 | 2015-02-06 | 1
851980 | SGT-O001-056 | 56 | 56 C5800 | 959000 | Odiliadijk |  | SINT AGATHA | Cuijk |  | Wijk 02 Sint Agatha | Verspreide huizen Sint Agatha |  |  | SGT-O001 | 191.157.916 | 414.065.316 | 5.171.416.522.206.630.000 | 5.910.405.668.090.810.000 |  | binnen bebouwde kom |  |  |  | 1-Straatverlichting | Straatverlichting | 46 | N1 |  | 8 | ST 8.0m 1 arm | [5 empty] | 2012-02-13 | 2005-09-28 | 1 | PHIL XGS104 | PHILIPS |  | 1996-03-01 | 1 | MASTER SOX-E 36W |  | 36 | 2014-12-16 | 1
849219 | SGT-V001-001 | 1 | 01 C0720 | 956194 | Van Den Boschweg |  | SINT AGATHA | Cuijk |  | Wijk 02 Sint Agatha | Verspreide huizen Sint Agatha |  |  | SGT-V001 | 191.953.889 | 413.404.616 | 5.170.817.472.766.240.000 | 5.921.852.585.201.940.000 |  | binnen bebouwde kom |  |  |  | 1-Straatverlichting | Straatverlichting | 28 | N1 |  | 6 | ST 6.0m 1 arm | [5 empty] | 2012-02-13 | 2005-09-28 | 1 | PHIL HRL10 | PHILIPS |  | 1990-01-01 | 1 | SOX-E 18W |  | 18 | 2016-01-01 | 1
849220 | SGT-V001-002 | 2 | 02 C0720 | 956195 | Van Den Boschweg |  | SINT AGATHA | Cuijk |  | Wijk 02 Sint Agatha | Verspreide huizen Sint Agatha |  |  | SGT-V001 | 191.891.642 | 413.616.702 | 5.171.008.509.855.450.000 | 5.920.974.546.061.000.000 |  | binnen bebouwde kom |  |  |  | 1-Straatverlichting | Straatverlichting | 28 | N1 |  | 6 | ST 6.0m 1 arm | [5 empty] | 2012-02-13 | 2005-09-28 | 1 | PHIL HRL10 | PHILIPS |  | 1990-01-01 | 1 | SOX-E 18W |  | 18 | 2016-01-01 | 1
849221 | SGT-V001-003 | 3 | 03 C0720 | 956196 | Van Den Boschweg |  | SINT AGATHA | Cuijk |  | Wijk 02 Sint Agatha | Verspreide huizen Sint Agatha |  |  | SGT-V001 | 191.826.787 | 413.675.321 | 5.171.061.624.861.150.000 | 5.920.042.435.778.820.000 |  | binnen bebouwde kom |  |  |  | 1-Straatverlichting | Straatverlichting | 39 | N1 |  | 6 | ST 6.0m 1 arm | [5 empty] | 2012-02-13 | 2005-09-28 | 1 | INDU IRIS 2551 | INDAL |  | 1990-01-01 | 1 | PLL 36W/830 |  | 36 | 2016-01-01 | 1
853042 | SGT-V002-001 | 1 | 01 C8000 | 960084 | Veerstraat |  | SINT AGATHA | Cuijk |  | Wijk 02 Sint Agatha | Sint Agatha |  |  | SGT-V002 | 191.378.591 | 413.833.145 | 5.171.206.412.256.660.000 | 5.913.574.377.907.070.000 |  | binnen bebouwde kom |  |  |  | 1-Straatverlichting | Straatverlichting | 39 | N1 |  | 6 | ST 6.0m 1 arm | [5 empty] | 2012-02-13 |  | 1 | INDU 2500 SNN | INDAL |  | 2001-02-22 | 1 | PLL 36W/830 |  | 36 | 2016-01-01 | 1
848426 | SGT-V002-001A | 001A | 01A C8000 | 1518404 | Veerstraat |  | SINT AGATHA | Cuijk |  | Wijk 02 Sint Agatha | Sint Agatha |  | 5435XE | SGT-V002 | 191509.45 | 414.046.331 | 5.171.397.174.746.510.000 | 5.915.490.128.444.200.000 |  | binnen bebouwde kom |  |  |  | 1-Straatverlichting | Straatverlichting | 39 | N1 |  | 6 | ST 6.0m 1 arm | [5 empty] | 2012-02-13 |  | 1 | INDU 2500 SNN | INDAL |  | 2001-02-22 | 1 | PLL 36W/830 |  | 36 | 2016-01-01 | 1
853043 | SGT-V002-002 | 2 | 02 C8000 | 960085 | Veerstraat |  | SINT AGATHA | Cuijk |  | Wijk 02 Sint Agatha | Sint Agatha |  |  | SGT-V002 | 191407.94 | 413.876.253 | 5.171.244.967.494.660.000 | 5.914.003.534.548.070.000 |  | binnen bebouwde kom |  |  |  | 1-Straatverlichting | Straatverlichting | 39 | N1 |  | 6 | ST 6.0m 1 arm | [5 empty] | 2012-02-13 | 1995-07-01 | 1 | INDU 2500 SNN | INDAL |  | 1998-01-01 | 1 | PLL 36W/830 |  | 36 | 2016-01-01 | 1
853044 | SGT-V002-003 | 3 | 03 C8000 | 960086 | Veerstraat |  | SINT AGATHA | Cuijk |  | Wijk 02 Sint Agatha | Sint Agatha |  |  | SGT-V002 | 191.428.848 | 413.917.977 | 5.171.282.333.588.540.000 | 5.914.310.421.544.990.000 |  | binnen bebouwde kom |  |  |  | 1-Straatverlichting | Straatverlichting | 39 | N1 |  | 6 | ST 6.0m 1 arm | [5 empty] | 2012-02-13 |  | 1 | INDU 2500 SNN | INDAL |  | 2001-02-22 | 1 | PLL 36W/830 |  | 36 | 2016-01-01 | 1
849197 | KTW-D001-001 | 1 | 01 C0660 | 956172 | De Boggerd |  | KATWIJK NB | Cuijk |  | Wijk 03 Katwijk | Katwijk |  |  | KTW-D001 | 188.462.262 | 417.998.058 | 5.174.968.122.756.010.000 | 5.871.780.311.900.900.000 |  | binnen bebouwde kom |  |  |  | 1-Straatverlichting | Straatverlichting | 25 | N1 |  | 4 | ST 4.0m 1 arm | [5 empty] | 2012-02-13 | 2005-09-28 | 1 | INDU 2000 SDN | INDAL |  | 1990-01-01 | 1 | PLL 24W/830 |  | 24 | 2016-01-01 | 1
849198 | KTW-D001-001A | 001A | 01aC0660 | 956173 | De Boggerd |  | KATWIJK NB | Cuijk |  | Wijk 03 Katwijk | Katwijk |  |  | KTW-D001 | 188.484.896 | 418.044.377 | 5.175.009.619.494.380.000 | 5.872.112.541.596.000.000 |  | binnen bebouwde kom |  |  |  | 1-Straatverlichting | Straatverlichting | 25 | N1 |  | 4 | ST 4.0m 1 arm | [5 empty] | 2012-02-13 | 2005-09-28 | 1 | INDU 2000 SDN | INDAL |  | 1990-01-01 | 1 | PLL 24W/830 |  | 24 | 2016-01-01 | 1
849199 | KTW-D001-001B | 001B | 01bC0660 | 956174 | De Boggerd |  | KATWIJK NB | Cuijk |  | Wijk 03 Katwijk | Katwijk |  |  | KTW-D001 | 188.486.356 | 418.008.764 | 5.174.977.601.155.860.000 | 5.872.130.245.196.230.000 |  | binnen bebouwde kom |  |  |  | 1-Straatverlichting | Straatverlichting | 25 | N1 |  | 4 | ST 4.0m 1 arm | [5 empty] | 2012-02-13 | 2005-09-28 | 1 | INDU 2000 SDN | INDAL |  | 1990-01-01 | 1 | PLL 24W/830 |  | 24 | 2016-01-01 | 1
849200 | KTW-D001-001C | 001C | 01cC0660 | 956175 | De Boggerd |  | KATWIJK NB | Cuijk |  | Wijk 03 Katwijk | Katwijk |  |  | KTW-D001 | 188.431.317 | 417.995.753 | 5.174.966.236.212.500.000 | 5.871.331.982.321.040.000 |  | binnen bebouwde kom |  |  |  | 1-Straatverlichting | Straatverlichting | 25 | N1 |  | 4 | ST 4.0m 1 arm | [5 empty] | 2012-02-13 | 2005-09-28 | 1 | INDU 2000 SDN | INDAL |  | 1990-01-01 | 1 | PLL 24W/830 |  | 24 | 2016-01-01 | 1
849201 | KTW-D001-002 | 2 | 02 C0660 | 956176 | De Boggerd |  | KATWIJK NB | Cuijk |  | Wijk 03 Katwijk | Katwijk |  |  | KTW-D001 | 188.379.134 | 417.976.168 | 5.174.948.944.836.860.000 | 5.870.574.447.716.490.000 |  | binnen bebouwde kom |  |  |  | 1-Straatverlichting | Straatverlichting | 25 | N1 |  | 4 | ST 4.0m 1 arm | [5 empty] | 2012-02-13 | 2005-09-28 | 1 | INDU 2000 SDN | INDAL |  | 1990-01-01 | 1 | PLL 24W/830 |  | 24 | 2016-01-01 | 1
849202 | KTW-D001-003 | 3 | 03 C0660 | 956177 | De Boggerd |  | KATWIJK NB | Cuijk |  | Wijk 03 Katwijk | Katwijk |  |  | KTW-D001 | 188.352.522 | 417979.01 | 5.174.951.658.185.300.000 | 5.870.189.360.375.500.000 |  | binnen bebouwde kom |  |  |  | 1-Straatverlichting | Straatverlichting | 25 | N1 |  | 4 | ST 4.0m 1 arm | [5 empty] | 2012-02-13 | 2005-09-28 | 1 | INDU 2000 SDN | INDAL |  | 1990-01-01 | 1 | PLL 24W/830 |  | 24 | 2016-01-01 | 1
849203 | KTW-D001-004 | 4 | 04 C0660 | 956178 | De Boggerd |  | KATWIJK NB | Cuijk |  | Wijk 03 Katwijk | Katwijk |  |  | KTW-D001 | 188.329.613 | 417.974.154 | 5.174.947.430.221.120.000 | 5.869.857.154.936.510.000 |  | binnen bebouwde kom |  |  |  | 1-Straatverlichting | Straatverlichting | 25 | N1 |  | 4 | ST 4.0m 1 arm | [5 empty] | 2012-02-13 | 2005-09-28 | 1 | INDU 2000 SDN | INDAL |  | 1990-01-01 | 1 | PLL 24W/830 |  | 24 | 2016-01-01 | 1
849204 | KTW-D001-005 | 5 | 05 C0660 | 956179 | De Boggerd |  | KATWIJK NB | Cuijk |  | Wijk 03 Katwijk | Katwijk |  |  | KTW-D001 | 188307.42 | 417.960.939 | 5.174.935.684.676.190.000 | 5.869.534.515.545.480.000 |  | binnen bebouwde kom |  |  |  | 1-Straatverlichting | Straatverlichting | 25 | N1 |  | 4 | ST 4.0m 1 arm | [5 empty] | 2012-02-13 | 1996-01-01 | 1 | INDU 2000 SDN | INDAL |  | 1990-01-01 | 1 | PLL 24W/830 |  | 24 | 2016-01-01 | 1
849205 | KTW-D001-006 | 6 | 06 C0660 | 956180 | De Boggerd |  | KATWIJK NB | Cuijk |  | Wijk 03 Katwijk | Katwijk |  |  | KTW-D001 | 188.280.559 | 417.954.767 | 5.174.930.297.221.310.000 | 5.869.144.958.061.440.000 |  | binnen bebouwde kom |  |  |  | 1-Straatverlichting | Straatverlichting | 25 | N1 |  | 4 | ST 4.0m 1 arm | [5 empty] | 2012-02-13 | 2005-09-28 | 1 | INDU 2000 SDN | INDAL |  | 1990-01-01 | 1 | PLL 24W/830 |  | 24 | 2016-01-01 | 1
849206 | KTW-D001-007 | 7 | 07 C0660 | 956181 | De Boggerd |  | KATWIJK NB | Cuijk |  | Wijk 03 Katwijk | Katwijk |  |  | KTW-D001 | 188.260.936 | 417959.3 | 5.174.934.488.403.510.000 | 5.868.861.238.940.200.000 |  | binnen bebouwde kom |  |  |  | 1-Straatverlichting | Straatverlichting | 25 | N1 |  | 4 | ST 4.0m 1 arm | [5 empty] | 2012-02-13 | 2005-09-28 | 1 | INDU 2000 SDN | INDAL |  | 1990-01-01 | 1 | PLL 24W/830 |  | 24 | 2016-01-01 | 1
848480 | KTW-E001-001 | 1 | 01 C1800 | 1518769 | Everdineweerd |  | KATWIJK NB | Cuijk |  | Wijk 03 Katwijk | Katwijk |  | 5433KH | KTW-E001 | 188.519.592 | 418.116.097 | 5.175.073.874.650.380.000 | 5.872.621.902.669.490.000 |  | binnen bebouwde kom |  |  |  | 1-Straatverlichting | Straatverlichting | 46 | N1 |  | 9 | ST 9.0m 1 arm | [5 empty] | 2013-01-24 | 2005-09-28 | 1 | PHIL SRM | PHILIPS |  | 1990-01-01 | 1 | SOX-E 36W |  | 36 | 2013-01-24 | 1
849540 | KTW-E001-002 | 2 | 02 C1800 | 956517 | Everdineweerd |  | KATWIJK NB | Cuijk |  | Wijk 03 Katwijk | Katwijk |  |  | KTW-E001 | 188.540.422 | 418.140.379 | 5.175.095.574.735.060.000 | 5.872.925.892.471.100.000 |  | binnen bebouwde kom |  |  |  | 1-Straatverlichting | Straatverlichting | 46 | A1 |  | 9 | ST 7.5m 1 arm | [5 empty] | 2012-09-03 | 2005-09-28 | 1 | INDU 2500 SNN | INDAL |  | 1990-01-01 | 1 | SOX-E 36W |  | 36 | 2016-01-01 | 1
849541 | KTW-E001-003 | 3 | 03 C1800 | 956518 | Everdineweerd |  | KATWIJK NB | Cuijk |  | Wijk 03 Katwijk | Katwijk |  |  | KTW-E001 | 188556.92 | 418.161.047 | 5.175.114.052.432.990.000 | 5.873.166.802.748.910.000 |  | binnen bebouwde kom |  |  |  | 1-Straatverlichting | Straatverlichting | 46 | A1 |  | 9 | ST 7.5m 1 arm | [5 empty] | 2012-09-03 | 2005-09-28 | 1 | INDU 2500 SNN | INDAL |  | 1990-01-01 | 1 | SOX-E 36W |  | 36 | 2016-01-01 | 1
849542 | KTW-E001-004 | 4 | 04 C1800 | 956519 | Everdineweerd |  | KATWIJK NB | Cuijk |  | Wijk 03 Katwijk | Katwijk |  |  | KTW-E001 | 188.580.287 | 418.176.014 | 5.175.127.364.645.220.000 | 5.873.506.634.971.190.000 |  | binnen bebouwde kom |  |  |  | 1-Straatverlichting | Straatverlichting | 46 | N1 |  | 9 | ST 7.5m 1 arm | [5 empty] | 2012-02-13 | 2005-09-28 | 1 | INDU 2500 SNN | INDAL |  | 1990-01-01 | 1 | SOX-E 36W |  | 36 | 2016-01-01 | 1
849543 | KTW-E001-005 | 5 | 05 C1800 | 956520 | Everdineweerd |  | KATWIJK NB | Cuijk |  | Wijk 03 Katwijk | Katwijk |  |  | KTW-E001 | 188580.6 | 418.205.779 | 5.175.154.116.059.360.000 | 5.873.514.049.789.920.000 |  | binnen bebouwde kom |  |  |  | 1-Straatverlichting | Straatverlichting | 46 | A1 |  | 9 | ST 7.5m 1 arm | [5 empty] | 2012-09-03 | 2005-09-28 | 1 | INDU 2500 SNN | INDAL |  | 1990-01-01 | 1 | SOX-E 36W |  | 36 | 2016-01-01 | 1
849544 | KTW-E001-006 | 6 | 06 C1800 | 956521 | Everdineweerd |  | KATWIJK NB | Cuijk |  | Wijk 03 Katwijk | Katwijk |  |  | KTW-E001 | 188.566.775 | 418.226.439 | 5.175.172.768.695.870.000 | 5.873.315.844.691.720.000 |  | binnen bebouwde kom |  |  |  | 1-Straatverlichting | Straatverlichting | 46 | N1 |  | 9 | ST 7.5m 1 arm | [5 empty] | 2012-02-13 | 2005-09-28 | 1 | INDU 2500 SNN | INDAL |  | 1990-01-01 | 1 | SOX-E 36W |  | 36 | 2016-01-01 | 1
849545 | KTW-E001-007 | 7 | 07 C1800 | 956522 | Everdineweerd |  | KATWIJK NB | Cuijk |  | Wijk 03 Katwijk | Katwijk |  |  | KTW-E001 | 188.552.041 | 418.247.448 | 5.175.191.740.444.550.000 | 5.873.104.508.056.540.000 |  | binnen bebouwde kom |  |  |  | 1-Straatverlichting | Straatverlichting | 46 | A1 |  | 9 | ST 7.5m 1 arm | [5 empty] | 2012-09-03 | 2005-09-28 | 1 | INDU 2500 SNN | INDAL |  | 1990-01-01 | 1 | MASTER SOX-E 36W |  | 36 | 2017-01-30 | 1
849546 | KTW-E001-008 | 8 | 08 C1800 | 956523 | Everdineweerd |  | KATWIJK NB | Cuijk |  | Wijk 03 Katwijk | Katwijk |  |  | KTW-E001 | 188.534.518 | 418.267.186 | 5.175.209.586.498.330.000 | 5.872.852.657.711.800.000 |  | binnen bebouwde kom |  |  |  | 1-Straatverlichting | Straatverlichting | 46 | N1 |  | 9 | ST 7.5m 1 arm | [5 empty] | 2012-02-13 | 2005-09-28 | 1 | INDU 2500 SNN | INDAL |  | 1990-01-01 | 1 | SOX-E 36W |  | 36 | 2016-01-01 | 1
849547 | KTW-E001-009 | 9 | 09 C1800 | 956524 | Everdineweerd |  | KATWIJK NB | Cuijk |  | Wijk 03 Katwijk | Katwijk |  |  | KTW-E001 | 188.514.073 | 418.289.034 | 5.175.229.346.530.140.000 | 5.872.558.694.064.390.000 |  | binnen bebouwde kom |  |  |  | 1-Straatverlichting | Straatverlichting | 20 | N1 |  | 6 | ST 6.0m 1 arm | [5 empty] | 2012-02-13 | 2005-09-28 | 1 | INDU 2500 SNN | INDAL |  | 1990-01-01 | 1 | TLD 18W/33 |  | 18 | 2016-01-01 | 1
849548 | KTW-E001-010 | 10 | 10 C1800 | 956525 | Everdineweerd |  | KATWIJK NB | Cuijk |  | Wijk 03 Katwijk | Katwijk |  |  | KTW-E001 | 188.447.809 | 418.345.452 | 5.175.280.453.085.760.000 | 5.871.604.526.660.890.000 |  | binnen bebouwde kom |  |  |  | 1-Straatverlichting | Straatverlichting | 20 | N1 |  | 6 | ST 6.0m 1 arm | [5 empty] | 2012-02-13 | 2005-09-28 | 1 | INDU 2500 SNN | INDAL |  | 1990-01-01 | 1 | TLD 18W/33 |  | 18 | 2016-01-01 | 1
849549 | KTW-E001-011 | 11 | 11 C1800 | 956526 | Everdineweerd |  | KATWIJK NB | Cuijk |  | Wijk 03 Katwijk | Katwijk |  |  | KTW-E001 | 188.380.367 | 418405.32 | 5.175.334.666.822.610.000 | 5.870.633.610.040.540.000 |  | binnen bebouwde kom |  |  |  | 1-Straatverlichting | Straatverlichting | 20 | A1 |  | 6 | ST 6.0m 1 arm | [5 empty] | 2012-09-03 | 2005-09-28 | 1 | INDU 2500 SNN | INDAL |  | 1990-01-01 | 1 | TLD 18W/33 |  | 18 | 2016-01-01 | 1
849753 | KTW-G001-001 | 1 | 01 C2190 | 956730 | Gansakker |  | KATWIJK NB | Cuijk |  | Wijk 03 Katwijk | Verspreide huizen Katwijk |  |  | KTW-G001 | 188.226.709 | 418.022.628 | 5.174.991.612.379.830.000 | 5.868.371.676.149.400.000 |  | binnen bebouwde kom |  |  |  | 1-Straatverlichting | Straatverlichting | 39 | N1 |  | 6 | TP 6 meter CVL 6EU-60L Kaal |  |  |  |  | 6005 MOSGROEN | 2012-02-13 |  | 1 | INDU 2500 SNN | INDAL |  | 2005-06-06 | 1 | PLL 36W/830 |  | 36 | 2016-01-01 | 1
849754 | KTW-G001-002 | 2 | 02 C2190 | 956731 | Gansakker |  | KATWIJK NB | Cuijk |  | Wijk 03 Katwijk | Verspreide huizen Katwijk |  |  | KTW-G001 | 188.236.707 | 418.000.157 | 5.174.971.355.580.040.000 | 5.868.514.302.237.790.000 |  | binnen bebouwde kom |  |  |  | 1-Straatverlichting | Straatverlichting | 20 | N1 |  | 6 | ST 6.0m 1 arm | [5 empty] | 2012-02-13 | 2005-09-28 | 1 | INDU 2500 SNN | INDAL |  | 1990-01-01 | 1 | TLD 18W/33 |  | 18 | 2016-01-01 | 1
849755 | KTW-G001-003 | 3 | 03 C2190 | 956732 | Gansakker |  | KATWIJK NB | Cuijk |  | Wijk 03 Katwijk | Verspreide huizen Katwijk |  |  | KTW-G001 | 188.235.341 | 417.976.038 | 5.174.949.685.114.780.000 | 5.868.492.210.232.240.000 |  | binnen bebouwde kom |  |  |  | 1-Straatverlichting | Straatverlichting | 20 | N1 |  | 6 | ST 6.0m 1 arm | [5 empty] | 2012-02-13 | 2005-09-28 | 1 | INDU 2500 SNN | INDAL |  | 1990-01-01 | 1 | TLD 18W/33 |  | 18 | 2016-01-01 | 1
849756 | KTW-G001-004 | 4 | 04 C2190 | 956733 | Gansakker |  | KATWIJK NB | Cuijk |  | Wijk 03 Katwijk | Verspreide huizen Katwijk |  |  | KTW-G001 | 188.240.862 | 417.947.023 | 5.174.923.573.069.800.000 | 5.868.569.377.406.710.000 |  | binnen bebouwde kom |  |  |  | 1-Straatverlichting | Straatverlichting | 20 | N1 |  | 6 | ST 6.0m 1 arm | [5 empty] | 2012-02-13 | 2005-09-28 | 1 | INDU 2500 SNN | INDAL |  | 1990-01-01 | 1 | TLD 18W/33 |  | 18 | 2016-01-01 | 1
849757 | KTW-G001-005 | 5 | 05 C2190 | 956734 | Gansakker |  | KATWIJK NB | Cuijk |  | Wijk 03 Katwijk | Verspreide huizen Katwijk |  |  | KTW-G001 | 188.412.252 | 417.408.194 | 5.174.438.241.675.370.000 | 5.870.999.310.349.620.000 |  | binnen bebouwde kom |  |  |  | 1-Straatverlichting | Straatverlichting | 20 | N1 |  | 6 | ST 6.0m 1 arm | [5 empty] | 2012-02-13 | 2005-09-28 | 1 | INDU 2700 | INDAL |  | 1990-01-01 | 1 | TLD 18W/33 |  | 18 | 2016-01-01 | 1
849758 | KTW-G001-006 | 6 | 06 C2190 | 956735 | Gansakker |  | KATWIJK NB | Cuijk |  | Wijk 03 Katwijk | Verspreide huizen Katwijk |  |  | KTW-G001 | 188.332.426 | 417.388.278 | 5.174.420.817.497.340.000 | 5.869.841.590.360.580.000 |  | binnen bebouwde kom |  |  |  | 1-Straatverlichting | Straatverlichting | 20 | N1 |  | 6 | ST 6.0m 1 arm | [5 empty] | 2012-02-13 | 2005-09-28 | 1 | INDU 2700 | INDAL |  | 1990-01-01 | 1 | TLD 18W/33 |  | 18 | 2016-01-01 | 1
853636 | KTW-G001-007 | 7 | 07 C2190 | 960720 | Gansakker |  | KATWIJK NB | Cuijk |  | Wijk 03 Katwijk | Verspreide huizen Katwijk |  |  | KTW-G001 | 188.244.888 | 417.388.113 | 5.174.421.190.620.190.000 | 5.868.574.110.199.660.000 |  | binnen bebouwde kom |  |  |  | 1-Straatverlichting | Straatverlichting | 20 | N |  | 8 | LM ST 8,0 CV EU1200/20/5 T60 GG N6009 |  |  |  |  | 6009 | 1975-01-01 | 1986-04-13 | 1 | INDU 2500 SNN | INDAL |  | 1990-01-01 | 1 | TLD 18W/33 |  | 18 | 2016-01-01 | 1
853636 | KTW-G001-007 | 7 | 07 C2190 | 960720 | Gansakker |  | KATWIJK NB | Cuijk |  | Wijk 03 Katwijk | Verspreide huizen Katwijk |  |  | KTW-G001 | 188.244.888 | 417.388.113 | 5.174.421.190.620.190.000 | 5.868.574.110.199.660.000 |  | binnen bebouwde kom |  |  |  | 1-Straatverlichting | Straatverlichting | 20 | N |  | 8 | LM ST 8,0 CV EU1200/20/5 T60 GG N6009 |  |  |  |  | 6009 | 1975-01-01 | 1986-04-13 | 1 | INDU 2500 SNN | INDAL |  | 1990-01-01 | 1 | TLD 18W/33 |  | 18 | 2016-01-01 | 2
853637 | KTW-G001-008 | 8 | 08 C2190 | 960721 | Gansakker |  | KATWIJK NB | Cuijk |  | Wijk 03 Katwijk | Verspreide huizen Katwijk |  |  | KTW-G001 | 188.180.471 | 417.387.049 | 5.174.420.617.107.410.000 | 5.867.641.313.296.010.000 |  | binnen bebouwde kom |  |  |  | 1-Straatverlichting | Straatverlichting | 20 | N |  | 8 | LM ST 8,0 CV EU1200/20/5 T60 GG N6009 |  |  |  |  | 6009 | 1975-01-01 | 1986-04-13 | 1 | INDU 2500 SNN | INDAL |  | 1990-01-01 | 1 | TLD 18W/33 |  | 18 | 2016-01-01 | 1
853637 | KTW-G001-008 | 8 | 08 C2190 | 960721 | Gansakker |  | KATWIJK NB | Cuijk |  | Wijk 03 Katwijk | Verspreide huizen Katwijk |  |  | KTW-G001 | 188.180.471 | 417.387.049 | 5.174.420.617.107.410.000 | 5.867.641.313.296.010.000 |  | binnen bebouwde kom |  |  |  | 1-Straatverlichting | Straatverlichting | 20 | N |  | 8 | LM ST 8,0 CV EU1200/20/5 T60 GG N6009 |  |  |  |  | 6009 | 1975-01-01 | 1986-04-13 | 1 | INDU 2500 SNN | INDAL |  | 1990-01-01 | 1 | TLD 18W/33 |  | 18 | 2016-01-01 | 2
853638 | KTW-G001-009 | 9 | 09 C2190 | 960722 | Gansakker |  | KATWIJK NB | Cuijk |  | Wijk 03 Katwijk | Verspreide huizen Katwijk |  |  | KTW-G001 | 188171.84 | 417.354.718 | 5.174.391.608.640.620.000 | 5.867.513.253.479.010.000 |  | binnen bebouwde kom |  |  |  | 1-Straatverlichting | Straatverlichting | 20 | N |  | 8 | LM ST 8,0 CV EU1200/20/5 T60 GG N6009 |  |  |  |  | 6009 | 1975-01-01 | 1986-04-13 | 1 | INDU 2500 SNN | INDAL |  | 1990-01-01 | 1 | TLD 18W/33 |  | 18 | 2016-01-01 | 1
853638 | KTW-G001-009 | 9 | 09 C2190 | 960722 | Gansakker |  | KATWIJK NB | Cuijk |  | Wijk 03 Katwijk | Verspreide huizen Katwijk |  |  | KTW-G001 | 188171.84 | 417.354.718 | 5.174.391.608.640.620.000 | 5.867.513.253.479.010.000 |  | binnen bebouwde kom |  |  |  | 1-Straatverlichting | Straatverlichting | 20 | N |  | 8 | LM ST 8,0 CV EU1200/20/5 T60 GG N6009 |  |  |  |  | 6009 | 1975-01-01 | 1986-04-13 | 1 | INDU 2500 SNN | INDAL |  | 1990-01-01 | 1 | TLD 18W/33 |  | 18 | 2016-01-01 | 2
853639 | KTW-G001-010 | 10 | 10 C2190 | 960723 | Gansakker |  | KATWIJK NB | Cuijk |  | Wijk 03 Katwijk | Verspreide huizen Katwijk |  |  | KTW-G001 | 188.187.591 | 417.327.803 | 5.174.367.323.423.230.000 | 5.867.738.736.338.730.000 |  | binnen bebouwde kom |  |  |  | 1-Straatverlichting | Straatverlichting | 20 | N |  | 8 | LM ST 8,0 CV EU1200/20/5 T60 GG N6009 |  |  |  |  | 6009 | 1975-01-01 | 1986-04-13 | 1 | INDU 2500 SNN | INDAL |  | 1990-01-01 | 1 | TLD 18W/33 |  | 18 | 2016-01-01 | 1
853639 | KTW-G001-010 | 10 | 10 C2190 | 960723 | Gansakker |  | KATWIJK NB | Cuijk |  | Wijk 03 Katwijk | Verspreide huizen Katwijk |  |  | KTW-G001 | 188.187.591 | 417.327.803 | 5.174.367.323.423.230.000 | 5.867.738.736.338.730.000 |  | binnen bebouwde kom |  |  |  | 1-Straatverlichting | Straatverlichting | 20 | N |  | 8 | LM ST 8,0 CV EU1200/20/5 T60 GG N6009 |  |  |  |  | 6009 | 1975-01-01 | 1986-04-13 | 1 | INDU 2500 SNN | INDAL |  | 1990-01-01 | 1 | TLD 18W/33 |  | 18 | 2016-01-01 | 2
853640 | KTW-G001-011 | 11 | 11 C2190 | 960724 | Gansakker |  | KATWIJK NB | Cuijk |  | Wijk 03 Katwijk | Verspreide huizen Katwijk |  |  | KTW-G001 | 188.304.342 | 417.331.124 | 5.174.369.613.863.900.000 | 5.869.429.474.947.580.000 |  | binnen bebouwde kom |  |  |  | 1-Straatverlichting | Straatverlichting | 20 | N |  | 9 | LM ST 9,0 CV EU1200/20/5 T60 GG N6009 |  |  |  |  | 6009 | 1975-01-01 | 1986-04-13 | 1 | INDU 2500 SNN | INDAL |  | 1990-01-01 | 1 | TLD 18W/33 |  | 18 | 2016-01-01 | 1
853640 | KTW-G001-011 | 11 | 11 C2190 | 960724 | Gansakker |  | KATWIJK NB | Cuijk |  | Wijk 03 Katwijk | Verspreide huizen Katwijk |  |  | KTW-G001 | 188.304.342 | 417.331.124 | 5.174.369.613.863.900.000 | 5.869.429.474.947.580.000 |  | binnen bebouwde kom |  |  |  | 1-Straatverlichting | Straatverlichting | 20 | N |  | 9 | LM ST 9,0 CV EU1200/20/5 T60 GG N6009 |  |  |  |  | 6009 | 1975-01-01 | 1986-04-13 | 1 | INDU 2500 SNN | INDAL |  | 1990-01-01 | 1 | TLD 18W/33 |  | 18 | 2016-01-01 | 2
853641 | KTW-G001-012 | 12 | 12 C2190 | 960725 | Gansakker |  | KATWIJK NB | Cuijk |  | Wijk 03 Katwijk | Verspreide huizen Katwijk |  |  | KTW-G001 | 188.283.942 | 417.285.451 | 5.174.328.683.659.600.000 | 5.869.129.724.586.600.000 |  | binnen bebouwde kom |  |  |  | 1-Straatverlichting | Straatverlichting | 20 | N |  | 9 | LM ST 9,0 CV EU1200/20/5 T60 GG N6009 |  |  |  |  | 6009 | 1975-01-01 | 1986-04-13 | 1 | INDU 2500 SNN | INDAL |  | 1990-01-01 | 1 | TLD 18W/33 |  | 18 | 2016-01-01 | 1
853641 | KTW-G001-012 | 12 | 12 C2190 | 960725 | Gansakker |  | KATWIJK NB | Cuijk |  | Wijk 03 Katwijk | Verspreide huizen Katwijk |  |  | KTW-G001 | 188.283.942 | 417.285.451 | 5.174.328.683.659.600.000 | 5.869.129.724.586.600.000 |  | binnen bebouwde kom |  |  |  | 1-Straatverlichting | Straatverlichting | 20 | N |  | 9 | LM ST 9,0 CV EU1200/20/5 T60 GG N6009 |  |  |  |  | 6009 | 1975-01-01 | 1986-04-13 | 1 | INDU 2500 SNN | INDAL |  | 1990-01-01 | 1 | TLD 18W/33 |  | 18 | 2016-01-01 | 2
850126 | KTW-H001-001 | 1 | 01 C2760 | 957109 | Havenlaan |  | KATWIJK NB | Cuijk |  | Wijk 03 Katwijk | Havengebied |  |  | KTW-H001 | 186.842.012 | 417.819.577 | 5.174.817.168.632.620.000 | 5.848.301.403.870.540.000 |  | binnen bebouwde kom |  |  |  | 1-Straatverlichting | Straatverlichting | 46 | N |  | 8 | TV CVL 8EU-60L Kaal | [5 empty] | 2012-02-13 |  | 1 | INDU 2500 SNN | INDAL |  | 2005-12-13 | 1 | SOX-E 36W |  | 36 | 2016-01-01 | 1
850127 | KTW-H001-002 | 2 | 02 C2760 | 957110 | Havenlaan |  | KATWIJK NB | Cuijk |  | Wijk 03 Katwijk | Havengebied |  |  | KTW-H001 | 186.839.745 | 417.839.571 | 5.174.835.152.561.830.000 | 5.848.270.412.391.900.000 |  | binnen bebouwde kom |  |  |  | 1-Straatverlichting | Straatverlichting | 46 | A |  | 8 | TV CVL 8EU-60L Kaal | [5 empty] | 2012-09-03 |  | 1 | INDU 2500 SNN | INDAL |  | 2005-12-13 | 1 | SOX-E 36W |  | 36 | 2016-01-01 | 1
850128 | KTW-H001-003 | 3 | 03 C2760 | 957111 | Havenlaan |  | KATWIJK NB | Cuijk |  | Wijk 03 Katwijk | Havengebied |  |  | KTW-H001 | 186.837.686 | 417.859.269 | 5.174.852.869.254.000.000 | 5.848.242.405.429.120.000 |  | binnen bebouwde kom |  |  |  | 1-Straatverlichting | Straatverlichting | 46 | N |  | 8 | TV CVL 8EU-60L Kaal | [5 empty] | 2012-02-13 |  | 1 | INDU 2500 SNN | INDAL |  | 2005-12-13 | 1 | MASTER SOX-E 36W |  | 36 | 2014-12-17 | 1
850129 | KTW-H001-004 | 4 | 04 C2760 | 957112 | Havenlaan |  | KATWIJK NB | Cuijk |  | Wijk 03 Katwijk | Havengebied |  |  | KTW-H001 | 186.835.471 | 417.879.278 | 5.174.870.866.367.050.000 | 5.848.212.167.837.570.000 |  | binnen bebouwde kom |  |  |  | 1-Straatverlichting | Straatverlichting | 46 | A |  | 8 | TV CVL 8EU-60L Kaal | [5 empty] | 2012-09-03 |  | 1 | INDU 2500 SNN | INDAL |  | 2005-12-13 | 1 | SOX-E 36W |  | 36 | 2016-01-01 | 1
850130 | KTW-H001-005 | 5 | 05 C2760 | 957113 | Havenlaan |  | KATWIJK NB | Cuijk |  | Wijk 03 Katwijk | Havengebied |  |  | KTW-H001 | 186833.48 | 417.899.154 | 5.174.888.742.659.780.000 | 5.848.185.161.444.170.000 |  | binnen bebouwde kom |  |  |  | 1-Straatverlichting | Straatverlichting | 46 | N |  | 8 | TV CVL 8EU-60L Kaal | [5 empty] | 2012-02-13 |  | 1 | INDU 2500 SNN | INDAL |  | 2005-12-13 | 1 | SOX-E 36W |  | 36 | 2016-01-01 | 1
850131 | KTW-H001-006 | 6 | 06 C2760 | 957114 | Havenlaan |  | KATWIJK NB | Cuijk |  | Wijk 03 Katwijk | Havengebied |  |  | KTW-H001 | 186831.43 | 417919.87 | 5.174.907.374.296.590.000 | 5.848.157.377.576.760.000 |  | binnen bebouwde kom |  |  |  | 1-Straatverlichting | Straatverlichting | 46 | N |  | 8 | TV CVL 8EU-60L Kaal | [5 empty] | 2012-02-13 |  | 1 | INDU 2500 SNN | INDAL |  | 2005-12-13 | 1 | MASTER SOX-E 36W |  | 36 | 2014-12-17 | 1
850132 | KTW-H001-007 | 7 | 07 C2760 | 957115 | Havenlaan |  | KATWIJK NB | Cuijk |  | Wijk 03 Katwijk | Havengebied |  |  | KTW-H001 | 186.830.947 | 417.950.003 | 5.174.934.461.194.970.000 | 5.848.153.148.969.410.000 |  | binnen bebouwde kom |  |  |  | 1-Straatverlichting | Straatverlichting | 46 | A1 |  | 8 | ANWB ST 8 m ... | [5 empty] | 2011-11-01 | 1998-01-01 | 1 | PHIL SRM | PHILIPS |  | 2005-02-01 | 1 | SOX-E 36W |  | 36 | 2016-01-01 | 1
850133 | KTW-H001-008 | 8 | 08 C2760 | 957116 | Havenlaan |  | KATWIJK NB | Cuijk |  | Wijk 03 Katwijk | Havengebied |  |  | KTW-H001 | 186.848.819 | 417.959.345 | 5.174.942.756.132.450.000 | 5.848.412.805.911.770.000 |  | binnen bebouwde kom |  |  |  | 1-Straatverlichting | Straatverlichting | 46 | N |  | 8 | TV CVL 8EU-60L Kaal | [5 empty] | 2012-02-13 |  | 1 | INDU 2500 SNN | INDAL |  | 2005-02-01 | 1 | SOX-E 36W |  | 36 | 2016-01-01 | 1
850134 | KTW-H001-009 | 9 | 09 C2760 | 957117 | Havenlaan |  | KATWIJK NB | Cuijk |  | Wijk 03 Katwijk | Havengebied |  |  | KTW-H001 | 186.841.943 | 417.980.545 | 5.174.961.850.306.400.000 | 5.848.315.182.820.040.000 |  | binnen bebouwde kom |  |  |  | 1-Straatverlichting | Straatverlichting | 46 | A |  | 8 | TV CVL 8EU-60L Kaal | [5 empty] | 2012-09-03 |  | 1 | INDU 2500 SNN | INDAL |  | 2005-02-01 | 1 | SOX-E 36W |  | 36 | 2016-01-01 | 1
850135 | KTW-H001-010 | 10 | 10 C2760 | 957118 | Havenlaan |  | KATWIJK NB | Cuijk |  | Wijk 03 Katwijk | Havengebied |  |  | KTW-H001 | 186.835.756 | 418.004.807 | 5.174.983.692.733.310.000 | 5.848.227.817.283.860.000 |  | binnen bebouwde kom |  |  |  | 1-Straatverlichting | Straatverlichting | 46 | N |  | 8 | TV CVL 8EU-60L Kaal | [5 empty] | 2012-02-13 |  | 1 | INDU 2500 SNN | INDAL |  | 2005-02-01 | 1 | SOX-E 36W |  | 36 | 2016-01-01 | 1
850136 | KTW-H001-011 | 11 | 11 C2760 | 957119 | Havenlaan |  | KATWIJK NB | Cuijk |  | Wijk 03 Katwijk | Havengebied |  |  | KTW-H001 | 186.830.776 | 418.030.697 | 5.175.006.991.556.460.000 | 5.848.158.078.805.300.000 |  | binnen bebouwde kom |  |  |  | 1-Straatverlichting | Straatverlichting | 46 | N |  | 8 | TV CVL 8EU-60L Kaal | [5 empty] | 2012-02-13 |  | 1 | INDU 2500 SNN | INDAL |  | 2005-02-01 | 1 | SOX-E 36W |  | 36 | 2016-01-01 | 1
850137 | KTW-H001-012 | 12 | 12 C2760 | 957120 | Havenlaan |  | KATWIJK NB | Cuijk |  | Wijk 03 Katwijk | Havengebied |  |  | KTW-H001 | 186.825.818 | 418.054.383 | 5.175.028.309.250.290.000 | 5.848.088.455.936.890.000 |  | binnen bebouwde kom |  |  |  | 1-Straatverlichting | Straatverlichting | 46 | N |  | 8 | TV CVL 8EU-60L Kaal | [5 empty] | 2012-02-13 |  | 1 | INDU 2500 SNN | INDAL |  | 2005-02-01 | 1 | MASTER SOX-E 36W |  | 36 | 2015-01-20 | 1
850138 | KTW-H001-013 | 13 | 13 C2760 | 957121 | Havenlaan |  | KATWIJK NB | Cuijk |  | Wijk 03 Katwijk | Havengebied |  |  | KTW-H001 | 186.819.918 | 418081.87 | 5.175.053.048.719.130.000 | 5.848.005.539.994.760.000 |  | binnen bebouwde kom |  |  |  | 1-Straatverlichting | Straatverlichting | 46 | A |  | 8 | TV CVL 8EU-60L Kaal | [5 empty] | 2012-09-03 |  | 1 | INDU 2500 SNN | INDAL |  | 2005-02-01 | 1 | SOX-E 36W |  | 36 | 2016-01-01 | 1
850139 | KTW-H001-014 | 14 | 14 C2760 | 957122 | Havenlaan |  | KATWIJK NB | Cuijk |  | Wijk 03 Katwijk | Havengebied |  |  | KTW-H001 | 186814.85 | 418.106.532 | 5.175.075.244.277.670.000 | 5.847.934.412.312.780.000 |  | binnen bebouwde kom |  |  |  | 1-Straatverlichting | Straatverlichting | 46 | N |  | 8 | TV CVL 8EU-60L Kaal | [5 empty] | 2012-02-13 |  | 1 | INDU 2500 SNN | INDAL |  | 2005-02-01 | 1 | SOX-E 36W |  | 36 | 2016-01-01 | 1
850140 | KTW-H001-015 | 15 | 15 C2760 | 957123 | Havenlaan |  | KATWIJK NB | Cuijk |  | Wijk 03 Katwijk | Havengebied |  |  | KTW-H001 | 186.801.165 | 418.121.585 | 5.175.088.852.121.440.000 | 5.847.737.618.089.470.000 |  | binnen bebouwde kom |  |  |  | 1-Straatverlichting | Straatverlichting | 46 | N |  | 8 | TV CVL 8EU-60L Kaal | [5 empty] | 2012-02-13 |  | 1 | INDU 2500 SNN | INDAL |  | 2005-02-01 | 1 | SOX PRO 55W |  | 18 | 2014-10-10 | 1
850141 | KTW-H001-016 | 16 | 16 C2760 | 957124 | Havenlaan |  | KATWIJK NB | Cuijk |  | Wijk 03 Katwijk | Havengebied |  |  | KTW-H001 | 186.792.901 | 418.159.246 | 5.175.122.749.610.800.000 | 5.847.621.398.109.520.000 |  | binnen bebouwde kom |  |  |  | 1-Straatverlichting | Straatverlichting | 46 | A |  | 8 | TV CVL 8EU-60L Kaal | [5 empty] | 2012-09-03 |  | 1 | INDU 2500 SNN | INDAL |  | 2005-02-01 | 1 | SOX-E 36W |  | 36 | 2016-01-01 | 1
850142 | KTW-H001-017 | 17 | 17 C2760 | 957125 | Havenlaan |  | KATWIJK NB | Cuijk |  | Wijk 03 Katwijk | Havengebied |  |  | KTW-H001 | 186.797.768 | 418188.44 | 5.175.148.962.064.520.000 | 5.847.694.555.472.240.000 |  | binnen bebouwde kom |  |  |  | 1-Straatverlichting | Straatverlichting | 46 | N |  | 8 | TV CVL 8EU-60L Kaal | [5 empty] | 2012-02-13 |  | 1 | INDU 2500 SNN | INDAL |  | 2005-02-01 | 1 | MASTER SOX-E 36W |  | 36 | 2015-01-20 | 1
850143 | KTW-H001-018 | 18 | 18 C2760 | 957126 | Havenlaan |  | KATWIJK NB | Cuijk |  | Wijk 03 Katwijk | Havengebied |  |  | KTW-H001 | 186.893.944 | 418.216.323 | 5.175.173.475.682.040.000 | 5.849.089.881.741.900.000 |  | binnen bebouwde kom |  |  |  | 1-Straatverlichting | Straatverlichting | 39 | N |  | 6 | TV CVL 6EU-48L Kaal | [5 empty] | 2012-02-13 |  | 1 | INDU IRIS 2551 | INDAL |  | 2005-02-01 | 1 | PLL 36W/830 |  | 36 | 2016-01-01 | 1
850144 | KTW-H001-019 | 19 | 19 C2760 | 957127 | Havenlaan |  | KATWIJK NB | Cuijk |  | Wijk 03 Katwijk | Havengebied |  |  | KTW-H001 | 186.873.334 | 418212.06 | 5.175.169.761.624.250.000 | 5.848.791.026.917.040.000 |  | binnen bebouwde kom |  |  |  | 1-Straatverlichting | Straatverlichting | 39 | A |  | 6 | LM CIL LPH 6,5 + UITH 1000 DCC 7033 PMF | [5 empty] | 2012-09-03 |  | 1 | INDU IRIS 2551 | INDAL |  | 2005-02-01 | 1 | PLL 36W/830 |  | 36 | 2016-01-01 | 1
850145 | KTW-H001-020 | 20 | 20 C2760 | 957128 | Havenlaan |  | KATWIJK NB | Cuijk |  | Wijk 03 Katwijk | Havengebied |  |  | KTW-H001 | 186.849.793 | 418.206.828 | 5.175.165.193.242.500.000 | 5.848.449.638.477.680.000 |  | binnen bebouwde kom |  |  |  | 1-Straatverlichting | Straatverlichting | 39 | N |  | 6 | TV CVL 6EU-48L Kaal | [5 empty] | 2012-02-13 |  | 1 | INDU IRIS 2551 | INDAL |  | 2005-02-01 | 1 | PLL 36W/830 |  | 36 | 2016-01-01 | 1
850146 | KTW-H001-021 | 21 | 21 C2760 | 957129 | Havenlaan |  | KATWIJK NB | Cuijk |  | Wijk 03 Katwijk | Havengebied |  |  | KTW-H001 | 186.826.676 | 418.202.001 | 5.175.160.986.368.070.000 | 5.848.114.428.019.990.000 |  | binnen bebouwde kom |  |  |  | 1-Straatverlichting | Straatverlichting | 39 | A |  | 6 | TV CVL 6EU-48L Kaal | [5 empty] | 2012-09-03 |  | 1 | INDU IRIS 2551 | INDAL |  | 2005-02-01 | 1 | PLL 36W/830 |  | 36 | 2016-01-01 | 1
850147 | KTW-H001-022 | 22 | 22 C2760 | 957130 | Havenlaan |  | KATWIJK NB | Cuijk |  | Wijk 03 Katwijk | Havengebied |  |  | KTW-H001 | 186.803.318 | 418.196.533 | 5.175.156.204.625.900.000 | 5.847.775.669.377.920.000 |  | binnen bebouwde kom |  |  |  | 1-Straatverlichting | Straatverlichting | 39 | N |  | 6 | TV CVL 6EU-48L Kaal | [5 empty] | 2012-02-13 |  | 1 | INDU IRIS 2551 | INDAL |  | 2005-02-01 | 1 | PLL 36W/830 |  | 36 | 2016-01-01 | 1
850148 | KTW-H001-023 | 23 | 23 C2760 | 957131 | Havenlaan |  | KATWIJK NB | Cuijk |  | Wijk 03 Katwijk | Havengebied |  |  | KTW-H001 | 186.780.685 | 418.211.725 | 5.175.169.988.282.370.000 | 5.847.449.303.823.800.000 |  | binnen bebouwde kom |  |  |  | 1-Straatverlichting | Straatverlichting | 46 | N |  | 8 | TV CVL 8EU-60L Kaal | [5 empty] | 2012-02-13 |  | 1 | INDU 2500 SNN | INDAL |  | 2005-02-01 | 1 | SOX-E 36W |  | 36 | 2016-01-01 | 1
850149 | KTW-H001-024 | 24 | 24 C2760 | 957132 | Havenlaan |  | KATWIJK NB | Cuijk |  | Wijk 03 Katwijk | Havengebied |  |  | KTW-H001 | 186.775.047 | 418.238.974 | 5.175.194.512.293.730.000 | 5.847.370.154.156.090.000 |  | binnen bebouwde kom |  |  |  | 1-Straatverlichting | Straatverlichting | 46 | A |  | 8 | TV CVL 8EU-60L Kaal | [5 empty] | 2012-09-03 |  | 1 | INDU 2500 SNN | INDAL |  | 2005-02-01 | 1 | SOX-E 36W |  | 36 | 2016-01-01 | 1
850150 | KTW-H001-025 | 25 | 25 C2760 | 957133 | Havenlaan |  | KATWIJK NB | Cuijk |  | Wijk 03 Katwijk | Havengebied |  |  | KTW-H001 | 186.770.254 | 418.261.921 | 5.175.215.164.771.040.000 | 5.847.302.846.463.160.000 |  | binnen bebouwde kom |  |  |  | 1-Straatverlichting | Straatverlichting | 46 | A |  | 8 | TV CVL 8EU-60L Kaal | [5 empty] | 2012-09-03 |  | 1 | INDU 2500 SNN | INDAL |  | 2005-02-01 | 1 | SOX-E 36W |  | 36 | 2016-01-01 | 1
850151 | KTW-H001-026 | 26 | 26 C2760 | 957134 | Havenlaan |  | KATWIJK NB | Cuijk |  | Wijk 03 Katwijk | Havengebied |  |  | KTW-H001 | 186.764.772 | 418.289.655 | 5.175.240.123.812.230.000 | 5.847.225.998.784.490.000 |  | binnen bebouwde kom |  |  |  | 1-Straatverlichting | Straatverlichting | 46 | N |  | 8 | TV CVL 8EU-60L Kaal | [5 empty] | 2012-02-13 |  | 1 | INDU 2500 SNN | INDAL |  | 2005-02-01 | 1 | SOX-E 36W |  | 36 | 2016-01-01 | 1
850152 | KTW-H001-027 | 27 | 27 C2760 | 957135 | Havenlaan |  | KATWIJK NB | Cuijk |  | Wijk 03 Katwijk | Havengebied |  |  | KTW-H001 | 186.760.596 | 418.311.563 | 5.175.259.838.899.130.000 | 5.847.167.529.834.790.000 |  | binnen bebouwde kom |  |  |  | 1-Straatverlichting | Straatverlichting | 46 | N |  | 8 | TV CVL 8EU-60L Kaal | [5 empty] | 2012-02-13 |  | 1 | INDU 2500 SNN | INDAL |  | 2005-02-01 | 1 | SOX-E 36W |  | 36 | 2016-01-01 | 1
850153 | KTW-H001-028 | 28 | 28 C2760 | 957136 | Havenlaan |  | KATWIJK NB | Cuijk |  | Wijk 03 Katwijk | Havengebied |  |  | KTW-H001 | 186756.93 | 418.331.172 | 5.175.277.484.697.030.000 | 5.847.116.235.555.250.000 |  | binnen bebouwde kom |  |  |  | 1-Straatverlichting | Straatverlichting | 46 | N |  | 8 | TV CVL 8EU-60L Kaal | [5 empty] | 2012-02-13 |  | 1 | INDU 2500 SNN | INDAL |  | 2005-02-01 | 1 | SOX-E 36W |  | 36 | 2016-01-01 | 1
850154 | KTW-H001-029 | 29 | 29 C2760 | 957137 | Havenlaan |  | KATWIJK NB | Cuijk |  | Wijk 03 Katwijk | Havengebied |  |  | KTW-H001 | 186.751.732 | 418.356.241 | 5.175.300.046.755.600.000 | 5.847.043.254.623.630.000 |  | binnen bebouwde kom |  |  |  | 1-Straatverlichting | Straatverlichting | 46 | N |  | 8 | TV CVL 8EU-60L Kaal | [5 empty] | 2012-02-13 |  | 1 | INDU 2500 SNN | INDAL |  | 2005-02-01 | 1 | SOX-E 36W |  | 36 | 2016-01-01 | 1
850155 | KTW-H001-030 | 30 | 30 C2760 | 957138 | Havenlaan |  | KATWIJK NB | Cuijk |  | Wijk 03 Katwijk | Havengebied |  |  | KTW-H001 | 186.746.819 | 418.379.586 | 5.175.321.057.624.290.000 | 5.846.974.242.482.390.000 |  | binnen bebouwde kom |  |  |  | 1-Straatverlichting | Straatverlichting | 46 | N |  | 8 | TV CVL 8EU-60L Kaal | [5 empty] | 2012-02-13 |  | 1 | INDU 2500 SNN | INDAL |  | 2005-02-01 | 1 | SOX-E 36W |  | 36 | 2016-01-01 | 1
850156 | KTW-H001-031 | 31 | 31 C2760 | 957139 | Havenlaan |  | KATWIJK NB | Cuijk |  | Wijk 03 Katwijk | Havengebied |  |  | KTW-H001 | 186.741.651 | 418.404.965 | 5.175.343.898.136.820.000 | 5.846.901.722.981.330.000 |  | binnen bebouwde kom |  |  |  | 1-Straatverlichting | Straatverlichting | 46 | N |  | 8 | TV CVL 8EU-60L Kaal | [5 empty] | 2012-02-13 |  | 1 | INDU 2500 SNN | INDAL |  | 2005-02-01 | 1 | SOX-E 36W |  | 36 | 2016-01-01 | 1
850157 | KTW-H001-032 | 32 | 32 C2760 | 957140 | Havenlaan |  | KATWIJK NB | Cuijk |  | Wijk 03 Katwijk | Havengebied |  |  | KTW-H001 | 186.735.197 | 418.428.253 | 5.175.364.866.517.090.000 | 5.846.810.387.410.900.000 |  | binnen bebouwde kom |  |  |  | 1-Straatverlichting | Straatverlichting | 46 | N |  | 8 | TV CVL 8EU-60L Kaal | [5 empty] | 2012-02-13 |  | 1 | INDU 2500 SNN | INDAL |  | 2005-02-01 | 1 | SOX-E 36W |  | 36 | 2016-01-01 | 1
850158 | KTW-H001-033 | 33 | 33 C2760 | 957141 | Havenlaan |  | KATWIJK NB | Cuijk |  | Wijk 03 Katwijk | Havengebied |  |  | KTW-H001 | 186.731.606 | 418.454.301 | 5.175.388.299.372.430.000 | 5.846.760.765.966.320.000 |  | binnen bebouwde kom |  |  |  | 1-Straatverlichting | Straatverlichting | 46 | N |  | 8 | TV CVL 8EU-60L Kaal | [5 empty] | 2012-02-13 |  | 1 | INDU 2500 SNN | INDAL |  | 2005-02-01 | 1 | MASTER SOX-E 36W |  | 36 | 2014-12-17 | 1
850159 | KTW-H001-034 | 34 | 34 C2760 | 957142 | Havenlaan |  | KATWIJK NB | Cuijk |  | Wijk 03 Katwijk | Havengebied |  |  | KTW-H001 | 186.726.102 | 418.479.065 | 5.175.410.589.004.210.000 | 5.846.683.322.014.550.000 |  | binnen bebouwde kom |  |  |  | 1-Straatverlichting | Straatverlichting | 46 | N |  | 8 | TV CVL 8EU-60L Kaal | [5 empty] | 2012-02-13 |  | 1 | INDU 2500 SNN | INDAL |  | 2005-02-01 | 1 | SOX-E 36W |  | 36 | 2016-01-01 | 1
850160 | KTW-H001-035 | 35 | 35 C2760 | 957143 | Havenlaan |  | KATWIJK NB | Cuijk |  | Wijk 03 Katwijk | Havengebied |  |  | KTW-H001 | 186.720.915 | 418506.52 | 5.175.435.295.554.580.000 | 5.846.610.714.375.100.000 |  | binnen bebouwde kom |  |  |  | 1-Straatverlichting | Straatverlichting | 46 | N |  | 8 | TV CVL 8EU-60L Kaal | [5 empty] | 2012-03-19 |  | 1 | INDU 2500 SNN | INDAL |  | 2005-02-01 | 1 | SOX-E 36W |  | 36 | 2016-01-01 | 1
850161 | KTW-H001-036 | 36 | 36 C2760 | 957144 | Havenlaan |  | KATWIJK NB | Cuijk |  | Wijk 03 Katwijk | Havengebied |  |  | KTW-H001 | 186.714.424 | 418.534.939 | 5.175.460.875.964.710.000 | 5.846.519.309.084.670.000 |  | binnen bebouwde kom |  |  |  | 1-Straatverlichting | Straatverlichting | 46 | N |  | 8 | TV CVL 8EU-60L Kaal | [5 empty] | 2012-02-13 |  | 1 | INDU 2500 SNN | INDAL |  | 2005-02-01 | 1 | SOX-E 36W |  | 36 | 2016-01-01 | 1
850162 | KTW-H001-037 | 37 | 37 C2760 | 957145 | Havenlaan |  | KATWIJK NB | Cuijk |  | Wijk 03 Katwijk | Havengebied |  |  | KTW-H001 | 186.771.763 | 418.346.992 | 5.175.291.619.696.550.000 | 5.847.332.493.609.260.000 |  | binnen bebouwde kom |  |  |  | 1-Straatverlichting | Straatverlichting | 39 | N |  | 6 | TV CVL 6EU-48L Kaal | [5 empty] | 2012-02-13 |  | 1 | INDU IRIS 2551 | INDAL |  | 2005-02-01 | 1 | PLL 36W/830 |  | 36 | 2016-01-01 | 1
850163 | KTW-H001-038 | 38 | 38 C2760 | 957146 | Havenlaan |  | KATWIJK NB | Cuijk |  | Wijk 03 Katwijk | Havengebied |  |  | KTW-H001 | 186795.35 | 418352.48 | 5.175.296.418.238.100.000 | 5.847.674.580.129.810.000 |  | binnen bebouwde kom |  |  |  | 1-Straatverlichting | Straatverlichting | 39 | A |  | 6 | TV CVL 6EU-48L Kaal | [5 empty] | 2012-09-03 |  | 1 | INDU IRIS 2551 | INDAL |  | 2005-02-01 | 1 | PLL 36W/830 |  | 36 | 2016-01-01 | 1
850164 | KTW-H001-039 | 39 | 39 C2760 | 957147 | Havenlaan |  | KATWIJK NB | Cuijk |  | Wijk 03 Katwijk | Havengebied |  |  | KTW-H001 | 186.817.981 | 418356.42 | 5.175.299.830.751.170.000 | 5.848.002.680.659.230.000 |  | binnen bebouwde kom |  |  |  | 1-Straatverlichting | Straatverlichting | 39 | A |  | 6 | TV CVL 6EU-48L Kaal | [5 empty] | 2012-09-03 |  | 1 | INDU IRIS 2551 | INDAL |  | 2005-02-01 | 1 | PLL 36W/830 |  | 36 | 2016-01-01 | 1
850165 | KTW-H001-040 | 40 | 40 C2760 | 957148 | Havenlaan |  | KATWIJK NB | Cuijk |  | Wijk 03 Katwijk | Havengebied |  |  | KTW-H001 | 186.841.701 | 418.362.287 | 5.175.304.968.991.610.000 | 5.848.346.729.401.370.000 |  | binnen bebouwde kom |  |  |  | 1-Straatverlichting | Straatverlichting | 39 | N |  | 6 | TV CVL 6EU-48L Kaal | [5 empty] | 2012-02-13 |  | 1 | INDU IRIS 2551 | INDAL |  | 2005-02-01 | 1 | PLL 36W/830 |  | 36 | 2016-01-01 | 1
850166 | KTW-H001-041 | 41 | 41 C2760 | 957149 | Havenlaan |  | KATWIJK NB | Cuijk |  | Wijk 03 Katwijk | Havengebied |  |  | KTW-H001 | 186.864.706 | 418.375.667 | 5.175.316.864.041.190.000 | 5.848.681.114.755.330.000 |  | binnen bebouwde kom |  |  |  | 1-Straatverlichting | Straatverlichting | 39 | N |  | 6 | TV CVL 6EU-48L Kaal | [5 empty] | 2012-02-13 |  | 1 | INDU IRIS 2551 | INDAL |  | 2005-02-01 | 1 | PLL 36W/830 |  | 36 | 2016-01-01 | 1
850167 | KTW-H001-042 | 42 | 42 C2760 | 957150 | Havenlaan |  | KATWIJK NB | Cuijk |  | Wijk 03 Katwijk | Havengebied |  |  | KTW-H001 | 186.862.634 | 418.350.463 | 5.175.294.222.006.510.000 | 5.848.648.792.290.220.000 |  | binnen bebouwde kom |  |  |  | 1-Straatverlichting | Straatverlichting | 39 | N |  | 6 | TV CVL 6EU-48L Kaal | [5 empty] | 2012-02-13 |  | 1 | INDU IRIS 2551 | INDAL |  | 2005-02-01 | 1 | PLL 36W/830 |  | 36 | 2016-01-01 | 1
850168 | KTW-H001-043 | 43 | 43 C2760 | 957151 | Havenlaan |  | KATWIJK NB | Cuijk |  | Wijk 03 Katwijk | Havengebied |  |  | KTW-H001 | 186.868.486 | 418.327.584 | 5.175.273.624.533.660.000 | 5.848.731.437.453.420.000 |  | binnen bebouwde kom |  |  |  | 1-Straatverlichting | Straatverlichting | 39 | A |  | 6 | TV CVL 6EU-48L Kaal | [5 empty] | 2012-09-03 |  | 1 | INDU IRIS 2551 | INDAL |  | 2005-02-01 | 1 | PLL 36W/830 |  | 36 | 2016-01-01 | 1
850169 | KTW-H001-044 | 44 | 44 C2760 | 957152 | Havenlaan |  | KATWIJK NB | Cuijk |  | Wijk 03 Katwijk | Havengebied |  |  | KTW-H001 | 186.873.239 | 418.305.274 | 5.175.253.544.752.700.000 | 5.848.798.218.753.830.000 |  | binnen bebouwde kom |  |  |  | 1-Straatverlichting | Straatverlichting | 39 | N |  | 6 | TV CVL 6EU-48L Kaal | [5 empty] | 2012-02-13 |  | 1 | INDU IRIS 2551 | INDAL |  | 2005-02-01 | 1 | PLL 36W/830 |  | 36 | 2016-01-01 | 1
850170 | KTW-H001-045 | 45 | 45 C2760 | 957153 | Havenlaan |  | KATWIJK NB | Cuijk |  | Wijk 03 Katwijk | Havengebied |  |  | KTW-H001 | 186.878.074 | 418.282.538 | 5.175.233.081.602.490.000 | 5.848.866.147.797.660.000 |  | binnen bebouwde kom |  |  |  | 1-Straatverlichting | Straatverlichting | 39 | A |  | 6 | TV CVL 6EU-48L Kaal | [5 empty] | 2012-09-03 |  | 1 | INDU IRIS 2551 | INDAL |  | 2005-02-01 | 1 | PLL 36W/830 |  | 36 | 2016-01-01 | 1
850171 | KTW-H001-046 | 46 | 46 C2760 | 957154 | Havenlaan |  | KATWIJK NB | Cuijk |  | Wijk 03 Katwijk | Havengebied |  |  | KTW-H001 | 186.882.819 | 418.259.742 | 5.175.212.565.032.350.000 | 5.848.932.767.368.980.000 |  | binnen bebouwde kom |  |  |  | 1-Straatverlichting | Straatverlichting | 39 | A |  | 6 | TV CVL 6EU-48L Kaal | [5 empty] | 2012-09-03 |  | 1 | INDU IRIS 2551 | INDAL |  | 2005-02-01 | 1 | PLL 36W/830 |  | 36 | 2016-01-01 | 1
850172 | KTW-H001-047 | 47 | 47 C2760 | 957155 | Havenlaan |  | KATWIJK NB | Cuijk |  | Wijk 03 Katwijk | Havengebied |  |  | KTW-H001 | 186.886.719 | 418.237.329 | 5.175.192.397.528.560.000 | 5.848.987.184.666.360.000 |  | binnen bebouwde kom |  |  |  | 1-Straatverlichting | Straatverlichting | 39 | N |  | 6 | TV CVL 6EU-48L Kaal | [5 empty] | 2012-02-13 |  | 1 | INDU IRIS 2551 | INDAL |  | 2005-02-01 | 1 | PLL 36W/830 |  | 36 | 2016-01-01 | 1
850918 | KTW-K001-001 | 1 | 01 C4100 | 957908 | Keersluisweg |  | KATWIJK NB | Cuijk |  | Wijk 03 Katwijk | Havengebied |  |  | KTW-K001 | 186756.21 | 418.294.057 | 5.175.244.129.088.900.000 | 5.847.102.409.743.670.000 |  | binnen bebouwde kom |  |  |  | 1-Straatverlichting | Straatverlichting | 46 | N |  | 8 | TV CVL 8EU-60L Kaal | [5 empty] | 2012-02-13 |  | 1 | INDU 2500 SNN | INDAL |  | 2005-02-01 | 1 | MASTER SOX-E 36W |  | 36 | 2015-01-20 | 1
850919 | KTW-K001-002 | 2 | 02 C4100 | 957909 | Keersluisweg |  | KATWIJK NB | Cuijk |  | Wijk 03 Katwijk | Havengebied |  |  | KTW-K001 | 186.733.827 | 418.289.482 | 5.175.240.144.163.810.000 | 5.846.777.847.282.820.000 |  | binnen bebouwde kom |  |  |  | 1-Straatverlichting | Straatverlichting | 46 | A |  | 8 | TV CVL 8EU-60L Kaal | [5 empty] | 2012-09-03 |  | 1 | INDU 2500 SNN | INDAL |  | 2005-02-01 | 1 | SOX-E 36W |  | 36 | 2016-01-01 | 1
850920 | KTW-K001-003 | 3 | 03 C4100 | 957910 | Keersluisweg |  | KATWIJK NB | Cuijk |  | Wijk 03 Katwijk | Havengebied |  |  | KTW-K001 | 186.710.553 | 418.286.178 | 5.175.237.306.606.040.000 | 5.846.440.498.450.440.000 |  | binnen bebouwde kom |  |  |  | 1-Straatverlichting | Straatverlichting | 46 | N |  | 8 | TV CVL 8EU-60L Kaal | [5 empty] | 2012-02-13 |  | 1 | INDU 2500 SNN | INDAL |  | 2005-02-01 | 1 | SOX-E 36W |  | 36 | 2016-01-01 | 1
850921 | KTW-K001-004 | 4 | 04 C4100 | 957911 | Keersluisweg |  | KATWIJK NB | Cuijk |  | Wijk 03 Katwijk | Havengebied |  |  | KTW-K001 | 186.686.984 | 418.292.212 | 5.175.242.863.805.580.000 | 5.846.099.731.229.090.000 |  | binnen bebouwde kom |  |  |  | 1-Straatverlichting | Straatverlichting | 46 | N |  | 8 | TV CVL 8EU-60L Kaal | [5 empty] | 2012-02-13 |  | 1 | INDU 2500 SNN | INDAL |  | 2005-02-01 | 1 | SOX PRO 55W |  | 18 | 2014-10-10 | 1
850922 | KTW-K001-005 | 5 | 05 C4100 | 957912 | Keersluisweg |  | KATWIJK NB | Cuijk |  | Wijk 03 Katwijk | Havengebied |  |  | KTW-K001 | 186.666.195 | 418.306.078 | 5.175.255.444.709.110.000 | 5.845.799.937.525.250.000 |  | binnen bebouwde kom |  |  |  | 1-Straatverlichting | Straatverlichting | 46 | N |  | 8 | TV CVL 8EU-60L Kaal | [5 empty] | 2012-02-13 |  | 1 | INDU 2500 SNN | INDAL |  | 2005-02-01 | 1 | MASTER SOX-E 36W |  | 36 | 2015-09-23 | 1
850923 | KTW-K001-006 | 6 | 06 C4100 | 957913 | Keersluisweg |  | KATWIJK NB | Cuijk |  | Wijk 03 Katwijk | Havengebied |  |  | KTW-K001 | 186.652.599 | 418.325.433 | 5.175.272.918.413.160.000 | 5.845.604.810.585.390.000 |  | binnen bebouwde kom |  |  |  | 1-Straatverlichting | Straatverlichting | 46 | N |  | 8 | TV CVL 8EU-60L Kaal | [5 empty] | 2012-02-13 |  | 1 | INDU 2500 SNN | INDAL |  | 2005-02-01 | 1 | MASTER SOX-E 36W |  | 36 | 2015-09-23 | 1
850924 | KTW-K001-007 | 7 | 07 C4100 | 957914 | Keersluisweg |  | KATWIJK NB | Cuijk |  | Wijk 03 Katwijk | Havengebied |  |  | KTW-K001 | 186.644.376 | 418350.64 | 5.175.295.621.549.910.000 | 5.845.488.027.131.640.000 |  | binnen bebouwde kom |  |  |  | 1-Straatverlichting | Straatverlichting | 46 | A1 |  | 8 | TV CVL 8EU-60L Kaal | [5 empty] | 2011-11-01 |  | 1 | INDU 2500 SNN | INDAL |  | 2005-02-01 | 1 | SOX-E 36W |  | 36 | 2016-01-01 | 1
850925 | KTW-K001-008 | 8 | 08 C4100 | 957915 | Keersluisweg |  | KATWIJK NB | Cuijk |  | Wijk 03 Katwijk | Havengebied |  |  | KTW-K001 | 186636.93 | 418.375.512 | 5.175.318.019.170.100.000 | 5.845.382.464.406.570.000 |  | binnen bebouwde kom |  |  |  | 1-Straatverlichting | Straatverlichting | 46 | A |  | 8 | TV CVL 8EU-60L Kaal | [5 empty] | 2012-09-03 |  | 1 | INDU 2500 SNN | INDAL |  | 2005-02-01 | 1 | SOX-E 36W |  | 36 | 2016-01-01 | 1
850926 | KTW-K001-009 | 9 | 09 C4100 | 957916 | Keersluisweg |  | KATWIJK NB | Cuijk |  | Wijk 03 Katwijk | Havengebied |  |  | KTW-K001 | 186.629.694 | 418.401.185 | 5.175.341.135.546.310.000 | 5.845.280.014.923.620.000 |  | binnen bebouwde kom |  |  |  | 1-Straatverlichting | Straatverlichting | 46 | N |  | 8 | TV CVL 8EU-60L Kaal | [5 empty] | 2012-02-13 |  | 1 | INDU 2500 SNN | INDAL |  | 2005-02-01 | 1 | SOX-E 36W |  | 36 | 2016-01-01 | 1
850927 | KTW-K001-010 | 10 | 10 C4100 | 957917 | Keersluisweg |  | KATWIJK NB | Cuijk |  | Wijk 03 Katwijk | Havengebied |  |  | KTW-K001 | 186.623.158 | 418.426.635 | 5.175.364.047.514.140.000 | 5.845.187.681.516.110.000 |  | binnen bebouwde kom |  |  |  | 1-Straatverlichting | Straatverlichting | 46 | A |  | 8 | TV CVL 8EU-60L Kaal | [5 empty] | 2012-09-03 |  | 1 | INDU 2500 SNN | INDAL |  | 2005-02-01 | 1 | SOX-E 36W |  | 36 | 2016-01-01 | 1
850928 | KTW-K001-011 | 11 | 11 C4100 | 957918 | Keersluisweg |  | KATWIJK NB | Cuijk |  | Wijk 03 Katwijk | Havengebied |  |  | KTW-K001 | 186616.74 | 418.452.057 | 5.175.386.933.639.510.000 | 5.845.097.053.516.310.000 |  | binnen bebouwde kom |  |  |  | 1-Straatverlichting | Straatverlichting | 46 | A |  | 8 | TV CVL 8EU-60L Kaal | [5 empty] | 2012-09-03 |  | 1 | INDU 2500 SNN | INDAL |  | 2005-02-01 | 1 | SOX-E 36W |  | 36 | 2016-01-01 | 1
850929 | KTW-K001-012 | 12 | 12 C4100 | 957919 | Keersluisweg |  | KATWIJK NB | Cuijk |  | Wijk 03 Katwijk | Havengebied |  |  | KTW-K001 | 186.610.759 | 418.477.383 | 5.175.409.730.998.120.000 | 5.845.012.744.583.760.000 |  | binnen bebouwde kom |  |  |  | 1-Straatverlichting | Straatverlichting | 46 | N |  | 8 | TV CVL 8EU-60L Kaal | [5 empty] | 2012-02-13 |  | 1 | INDU 2500 SNN | INDAL |  | 2005-02-01 | 1 | SOX-E 36W |  | 36 | 2016-01-01 | 1
850930 | KTW-K001-013 | 13 | 13 C4100 | 957920 | Keersluisweg |  | KATWIJK NB | Cuijk |  | Wijk 03 Katwijk | Havengebied |  |  | KTW-K001 | 186.604.962 | 418.503.288 | 5.175.433.047.726.060.000 | 5.844.931.152.322.790.000 |  | binnen bebouwde kom |  |  |  | 1-Straatverlichting | Straatverlichting | 46 | N |  | 8 | TV CVL 8EU-60L Kaal | [5 empty] | 2012-02-13 |  | 1 | INDU 2500 SNN | INDAL |  | 2005-02-01 | 1 | SOX-E 36W |  | 36 | 2016-01-01 | 1
848324 | KTW-K001-014 | 14 | 14 C4100 | 1518132 | Keersluisweg |  | KATWIJK NB | Cuijk |  | Wijk 03 Katwijk | Havengebied |  | 5433NM | KTW-K001 | 186.599.195 | 418530.41 | 5.175.457.458.142.010.000 | 5.844.850.104.604.670.000 |  | binnen bebouwde kom |  |  |  | 1-Straatverlichting | Straatverlichting | 46 | N |  | 8 | TV CVL 8EU-60L Kaal | [5 empty] | 2012-02-13 |  | 1 | INDU 2500 SNN | INDAL |  | 2005-02-01 | 1 | SOX-E 36W |  | 36 | 2016-01-01 | 1
850931 | KTW-K001-015 | 15 | 15 C4100 | 957921 | Keersluisweg |  | KATWIJK NB | Cuijk |  | Wijk 03 Katwijk | Havengebied |  |  | KTW-K001 | 186.584.484 | 418.600.651 | 5.175.520.675.339.530.000 | 5.844.643.452.762.840.000 |  | binnen bebouwde kom |  |  |  | 1-Straatverlichting | Straatverlichting | 46 | N |  | 8 | TV CVL 8EU-60L Kaal | [5 empty] | 2012-02-13 |  | 1 | INDU 2500 SNN | INDAL |  | 2005-02-01 | 1 | SOX-E 36W |  | 36 | 2016-01-01 | 1
850932 | KTW-K001-016 | 16 | 16 C4100 | 957922 | Keersluisweg |  | KATWIJK NB | Cuijk |  | Wijk 03 Katwijk | Havengebied |  |  | KTW-K001 | 186.578.843 | 418.627.631 | 5.175.544.957.388.950.000 | 5.844.564.213.812.870.000 |  | binnen bebouwde kom |  |  |  | 1-Straatverlichting | Straatverlichting | 46 | A |  | 8 | TV CVL 8EU-60L Kaal | [5 empty] | 2012-09-03 |  | 1 | INDU 2500 SNN | INDAL |  | 2005-02-01 | 1 | SOX-E 36W |  | 36 | 2016-01-01 | 1
850933 | KTW-K001-017 | 17 | 17 C4100 | 957923 | Keersluisweg |  | KATWIJK NB | Cuijk |  | Wijk 03 Katwijk | Havengebied |  |  | KTW-K001 | 186.573.055 | 418.654.995 | 5.175.569.585.410.090.000 | 5.844.482.880.020.110.000 |  | binnen bebouwde kom |  |  |  | 1-Straatverlichting | Straatverlichting | 46 | A |  | 8 | TV CVL 8EU-60L Kaal | [5 empty] | 2012-09-03 |  | 1 | INDU 2500 SNN | INDAL |  | 2005-02-01 | 1 | SOX-E 36W |  | 36 | 2016-01-01 | 1
850934 | KTW-K001-018 | 18 | 18 C4100 | 957924 | Keersluisweg |  | KATWIJK NB | Cuijk |  | Wijk 03 Katwijk | Havengebied |  |  | KTW-K001 | 186.568.083 | 418.682.155 | 5.175.594.025.454.840.000 | 5.844.413.344.752.640.000 |  | binnen bebouwde kom |  |  |  | 1-Straatverlichting | Straatverlichting | 46 | N |  | 8 | TV CVL 8EU-60L Kaal | [5 empty] | 2012-02-13 |  | 1 | INDU 2500 SNN | INDAL |  | 2005-02-01 | 1 | SOX-E 36W |  | 36 | 2016-01-01 | 1
850935 | KTW-K001-019 | 19 | 19 C4100 | 957925 | Keersluisweg |  | KATWIJK NB | Cuijk |  | Wijk 03 Katwijk | Havengebied |  |  | KTW-K001 | 186.561.625 | 418.709.459 | 5.175.618.603.320.480.000 | 5.844.322.300.255.430.000 |  | binnen bebouwde kom |  |  |  | 1-Straatverlichting | Straatverlichting | 46 | A |  | 8 | TV CVL 8EU-60L Kaal | [5 empty] | 2012-09-03 |  | 1 | INDU 2500 SNN | INDAL |  | 2005-02-01 | 1 | SOX-E 36W |  | 36 | 2016-01-01 | 1
850937 | KTW-K001-021 | 21 | 21 C4100 | 957927 | Keersluisweg |  | KATWIJK NB | Cuijk |  | Wijk 03 Katwijk | Havengebied |  |  | KTW-K001 | 186.550.223 | 418.763.814 | 5.175.667.523.077.140.000 | 5.844.162.112.626.150.000 |  | binnen bebouwde kom |  |  |  | 1-Straatverlichting | Straatverlichting | 46 | N |  | 8 | LM ST 8,0 CV EU1200/20/5 T60 GG V |  |  |  |  | 0 | 2005-02-01 |  | 1 | INDU 2500 SNN | INDAL |  | 2005-02-01 | 1 | SOX-E 36W |  | 36 | 2016-01-01 | 1
850939 | KTW-K001-023 | 23 | 23 C4100 | 957929 | Keersluisweg |  | KATWIJK NB | Cuijk |  | Wijk 03 Katwijk | Havengebied |  |  | KTW-K001 | 186.548.801 | 418.820.678 | 5.175.718.641.595.490.000 | 5.844.146.692.347.740.000 |  | binnen bebouwde kom |  |  |  | 1-Straatverlichting | Straatverlichting | 46 | N |  | 8 | TV CVL 8EU-60L Kaal | [5 empty] | 2012-02-13 |  | 1 | INDU 2500 SNN | INDAL |  | 2005-02-01 | 1 | SOX-E 36W |  | 36 | 2016-01-01 | 1
850940 | KTW-K001-024 | 24 | 24 C4100 | 957930 | Keersluisweg |  | KATWIJK NB | Cuijk |  | Wijk 03 Katwijk | Havengebied |  |  | KTW-K001 | 186.569.016 | 418.831.799 | 5.175.728.523.169.010.000 | 5.844.440.483.345.720.000 |  | binnen bebouwde kom |  |  |  | 1-Straatverlichting | Straatverlichting | 46 | N |  | 8 | TV CVL 8EU-60L Kaal | [5 empty] | 2012-02-13 |  | 1 | INDU 2500 SNN | INDAL |  | 2005-02-01 | 1 | SOX-E 36W |  | 36 | 2016-01-01 | 1
850942 | KTW-K001-026 | 26 | 26 C4100 | 957932 | Keersluisweg |  | KATWIJK NB | Cuijk |  | Wijk 03 Katwijk | Havengebied |  |  | KTW-K001 | 186.604.409 | 418.845.573 | 5.175.740.703.388.720.000 | 5.844.954.344.767.090.000 |  | binnen bebouwde kom |  |  |  | 1-Straatverlichting | Straatverlichting | 46 | N |  | 8 | TV CVL 8EU-60L Kaal | [5 empty] | 2012-02-13 |  | 1 | INDU 2500 SNN | INDAL |  | 2005-02-01 | 1 | MASTER SOX-E 36W |  | 36 | 2014-11-12 | 1
850943 | KTW-K001-027 | 27 | 27 C4100 | 957933 | Keersluisweg |  | KATWIJK NB | Cuijk |  | Wijk 03 Katwijk | Havengebied |  |  | KTW-K001 | 186.632.457 | 418848.45 | 5.175.743.130.541.530.000 | 5.845.360.834.613.770.000 |  | binnen bebouwde kom |  |  |  | 1-Straatverlichting | Straatverlichting | 46 | N |  | 8 | TV CVL 8EU-60L Kaal | [5 empty] | 2012-02-13 |  | 1 | INDU 2500 SNN | INDAL |  | 2005-02-01 | 1 | SOX-E 36W |  | 36 | 2016-01-01 | 1
850944 | KTW-K001-028 | 28 | 28 C4100 | 957934 | Keersluisweg |  | KATWIJK NB | Cuijk |  | Wijk 03 Katwijk | Havengebied |  |  | KTW-K001 | 186.660.985 | 418.851.293 | 5.175.745.524.273.040.000 | 5.845.774.273.774.730.000 |  | binnen bebouwde kom |  |  |  | 1-Straatverlichting | Straatverlichting | 46 | A |  | 8 | TV CVL 8EU-60L Kaal | [5 empty] | 2012-09-03 |  | 1 | INDU 2500 SNN | INDAL |  | 2005-02-01 | 1 | SOX-E 36W |  | 36 | 2016-01-01 | 1
850946 | KTW-K001-030 | 30 | 30 C4100 | 957936 | Keersluisweg |  | KATWIJK NB | Cuijk |  | Wijk 03 Katwijk | Havengebied |  |  | KTW-K001 | 186.717.787 | 418.857.115 | 5.175.750.434.980.050.000 | 5.846.597.487.077.780.000 |  | binnen bebouwde kom |  |  |  | 1-Straatverlichting | Straatverlichting | 46 | N |  | 8 | TV CVL 8EU-60L Kaal | [5 empty] | 2012-02-13 |  | 1 | INDU 2500 SNN | INDAL |  | 2005-02-01 | 1 | MASTER SOX-E 36W |  | 36 | 2014-11-12 | 1
850947 | KTW-K001-031 | 31 | 31 C4100 | 957937 | Keersluisweg |  | KATWIJK NB | Cuijk |  | Wijk 03 Katwijk | Havengebied |  |  | KTW-K001 | 186.745.998 | 418.858.211 | 5.175.751.259.839.180.000 | 5.847.006.176.359.800.000 |  | binnen bebouwde kom |  |  |  | 1-Straatverlichting | Straatverlichting | 46 | A |  | 8 | TV CVL 8EU-60L Kaal | [5 empty] | 2012-09-03 |  | 1 | INDU 2500 SNN | INDAL |  | 2005-02-01 | 1 | SOX-E 36W |  | 36 | 2016-01-01 | 1
850949 | KTW-K001-033 | 33 | 33 C4100 | 957939 | Keersluisweg |  | KATWIJK NB | Cuijk |  | Wijk 03 Katwijk | Havengebied |  |  | KTW-K001 | 186.791.856 | 418.858.951 | 5.175.751.664.174.310.000 | 5.847.670.420.348.810.000 |  | binnen bebouwde kom |  |  |  | 1-Straatverlichting | Straatverlichting | 46 | A |  | 8 | TV CVL 8EU-60L Kaal | [5 empty] | 2012-09-03 |  | 1 | INDU 2500 SNN | INDAL |  | 2005-02-01 | 1 | SOX-E 36W |  | 36 | 2016-01-01 | 1
850951 | KTW-K001-035 | 35 | 35 C4100 | 957941 | Keersluisweg |  | KATWIJK NB | Cuijk |  | Wijk 03 Katwijk | Havengebied |  |  | KTW-K001 | 186.837.129 | 418.858.484 | 5.175.750.986.592.190.000 | 5.848.326.080.857.570.000 |  | binnen bebouwde kom |  |  |  | 1-Straatverlichting | Straatverlichting | 46 | A |  | 8 | TV CVL 8EU-60L Kaal | [5 empty] | 2012-09-03 |  | 1 | INDU 2500 SNN | INDAL |  | 2005-02-01 | 1 | SOX-E 36W |  | 36 | 2016-01-01 | 1
850953 | KTW-K001-037 | 37 | 37 C4100 | 957943 | Keersluisweg |  | KATWIJK NB | Cuijk |  | Wijk 03 Katwijk | Havengebied |  |  | KTW-K001 | 186862.47 | 418.822.236 | 5.175.718.261.712.180.000 | 5.848.689.771.199.570.000 |  | binnen bebouwde kom |  |  |  | 1-Straatverlichting | Straatverlichting | 46 | N |  | 8 | TV CVL 8EU-60L Kaal | [5 empty] | 2012-02-13 |  | 1 | INDU 2500 SNN | INDAL |  | 2005-02-01 | 1 | SOX-E 36W |  | 36 | 2016-01-01 | 1
850954 | KTW-K001-038 | 38 | 38 C4100 | 957944 | Keersluisweg |  | KATWIJK NB | Cuijk |  | Wijk 03 Katwijk | Havengebied |  |  | KTW-K001 | 186.879.323 | 418.805.605 | 5.175.703.217.300.540.000 | 5.848.932.327.499.690.000 |  | binnen bebouwde kom |  |  |  | 1-Straatverlichting | Straatverlichting | 46 | A |  | 8 | TV CVL 8EU-60L Kaal | [5 empty] | 2012-09-03 |  | 1 | INDU 2500 SNN | INDAL |  | 2005-02-01 | 1 | SOX-E 36W |  | 36 | 2016-01-01 | 1
850955 | KTW-K001-039 | 39 | 39 C4100 | 957945 | Keersluisweg |  | KATWIJK NB | Cuijk |  | Wijk 03 Katwijk | Havengebied |  |  | KTW-K001 | 186.904.792 | 418.804.234 | 5.175.701.839.619.810.000 | 5.849.301.073.034.750.000 |  | binnen bebouwde kom |  |  |  | 1-Straatverlichting | Straatverlichting | 46 | N |  | 8 | TV CVL 8EU-60L Kaal | [5 empty] | 2012-02-13 |  | 1 | INDU 2500 SNN | INDAL |  | 2005-02-01 | 1 | SOX-E 36W |  | 36 | 2016-01-01 | 1
852016 | KTW-K002-001 | 1 | 01 C5960 | 959036 | Korte Oijen |  | KATWIJK NB | Cuijk |  | Wijk 03 Katwijk | Havengebied |  |  | KTW-K002 | 187.871.745 | 418.608.642 | 5.175.520.431.961.200.000 | 5.863.287.043.445.280.000 |  | binnen bebouwde kom |  |  |  | 1-Straatverlichting | Straatverlichting | 46 | N1 |  | 8 | Lichtmast 8m RAL 6005 + losse uith LVC |  | 0 | 0 |  | 6005 MOSGROEN | 2012-02-13 |  | 1 | INDU 2500 SNN | INDAL |  | 2005-06-27 | 1 | MASTER SOX-E 36W |  | 36 | 2015-01-11 | 1
1155871 | KTW-K002-001A | 001A | 01a C5960 | 959037 | Korte Oijen |  | KATWIJK NB | Cuijk |  | Wijk 03 Katwijk | Havengebied |  |  | KTW-K002 | 187.891.505 | 418.625.681 | 5.175.535.630.619.420.000 | 5.863.574.835.087.490.000 |  | binnen bebouwde kom |  |  |  | 1-Straatverlichting | Straatverlichting | 46 | N |  | 8 | LM ST 8,0 CV EU1200/20/5 T60 GG V |  |  |  |  | 0 | 2005-06-27 |  | 1 | INDU 2500 SNN | INDAL |  | 2005-06-27 | 1 | SOX-E 36W |  | 36 | 2016-01-01 | 1
852017 | KTW-K002-002 | 2 | 02 C5960 | 959038 | Korte Oijen |  | KATWIJK NB | Cuijk |  | Wijk 03 Katwijk | Havengebied |  |  | KTW-K002 | 187.861.202 | 418.588.618 | 5.175.502.496.053.630.000 | 5.863.132.456.091.400.000 |  | binnen bebouwde kom |  |  |  | 1-Straatverlichting | Straatverlichting | 46 | N |  | 8 | TV CVL 8EU-60L Kaal | [5 empty] | 2012-03-19 |  | 1 | INDU 2500 SNN | INDAL |  | 2005-06-27 | 1 | SOX-E 36W |  | 36 | 2016-01-01 | 1
852018 | KTW-K002-003 | 3 | 03 C5960 | 959039 | Korte Oijen |  | KATWIJK NB | Cuijk |  | Wijk 03 Katwijk | Havengebied |  |  | KTW-K002 | 187.850.063 | 418.567.495 | 5.175.483.575.828.630.000 | 5.862.969.134.311.870.000 |  | binnen bebouwde kom |  |  |  | 1-Straatverlichting | Straatverlichting | 46 | N |  | 8 | TV CVL 8EU-60L Kaal | [5 empty] | 2012-02-13 |  | 1 | INDU 2500 SNN | INDAL |  | 2005-06-27 | 1 | SOX-E 36W |  | 36 | 2016-01-01 | 1
852019 | KTW-K002-004 | 4 | 04 C5960 | 959040 | Korte Oijen |  | KATWIJK NB | Cuijk |  | Wijk 03 Katwijk | Havengebied |  |  | KTW-K002 | 187.839.045 | 418.546.317 | 5.175.464.605.434.090.000 | 5.862.807.561.061.410.000 |  | binnen bebouwde kom |  |  |  | 1-Straatverlichting | Straatverlichting | 46 | A |  | 8 | TV CVL 8EU-60L Kaal | [5 empty] | 2012-09-03 |  | 1 | INDU 2500 SNN | INDAL |  | 2005-06-27 | 1 | SOX-E 36W |  | 36 | 2016-01-01 | 1
852020 | KTW-K002-005 | 5 | 05 C5960 | 959042 | Korte Oijen |  | KATWIJK NB | Cuijk |  | Wijk 03 Katwijk | Havengebied |  |  | KTW-K002 | 187.827.616 | 418.524.669 | 5.175.445.214.987.190.000 | 5.862.639.992.441.430.000 |  | binnen bebouwde kom |  |  |  | 1-Straatverlichting | Straatverlichting | 46 | A |  | 8 | TV CVL 8EU-60L Kaal | [5 empty] | 2012-09-03 |  | 1 | INDU 2500 SNN | INDAL |  | 2005-06-27 | 1 | SOX-E 36W |  | 36 | 2016-01-01 | 1
852021 | KTW-K002-006 | 6 | 06 C5960 | 959043 | Korte Oijen |  | KATWIJK NB | Cuijk |  | Wijk 03 Katwijk | Havengebied |  |  | KTW-K002 | 187.816.603 | 418503.94 | 5.175.426.648.086.120.000 | 5.862.478.536.856.120.000 |  | binnen bebouwde kom |  |  |  | 1-Straatverlichting | Straatverlichting | 46 | N |  | 8 | TV CVL 8EU-60L Kaal | [5 empty] | 2012-02-13 |  | 1 | INDU 2500 SNN | INDAL |  | 2005-06-27 | 1 | SOX-E 36W |  | 36 | 2016-01-01 | 1
852022 | KTW-K002-007 | 7 | 07 C5960 | 959044 | Korte Oijen |  | KATWIJK NB | Cuijk |  | Wijk 03 Katwijk | Havengebied |  |  | KTW-K002 | 187.805.659 | 418.483.128 | 5.175.408.006.155.190.000 | 5.862.318.074.019.200.000 |  | binnen bebouwde kom |  |  |  | 1-Straatverlichting | Straatverlichting | 46 | N1 |  | 8 | TV CVL 8EU-60L Kaal | [5 empty] | 2012-02-13 |  | 1 | INDU 2500 SNN | INDAL |  | 2005-06-27 | 1 | SOX-E 36W |  | 36 | 2016-01-01 | 1
852023 | KTW-K002-008 | 8 | 08 C5960 | 959045 | Korte Oijen |  | KATWIJK NB | Cuijk |  | Wijk 03 Katwijk | Havengebied |  |  | KTW-K002 | 187.800.261 | 418.456.879 | 5.175.384.444.770.110.000 | 5.862.237.416.126.960.000 |  | binnen bebouwde kom |  |  |  | 1-Straatverlichting | Straatverlichting | 46 | N1 |  | 8 | TV CVL 8EU-60L Kaal | [5 empty] | 2012-02-13 |  | 1 | INDU 2500 SNN | INDAL |  | 2009-02-23 | 1 | MASTER SOX-E 36W |  | 36 | 2014-12-07 | 1
852024 | KTW-K002-009 | 9 | 09 C5960 | 959046 | Korte Oijen |  | KATWIJK NB | Cuijk |  | Wijk 03 Katwijk | Havengebied |  |  | KTW-K002 | 187.801.854 | 418.429.813 | 5.175.360.108.003.760.000 | 5.862.257.925.765.450.000 |  | binnen bebouwde kom |  |  |  | 1-Straatverlichting | Straatverlichting | 46 | N |  | 8 | TV CVL 8EU-60L Kaal | [5 empty] | 2013-05-16 |  | 1 | INDU 2500 SNN | INDAL |  | 2013-05-16 | 1 | MASTER SOX-E 36W |  | 36 | 2016-04-18 | 1
852025 | KTW-K002-010 | 10 | 10 C5960 | 959047 | Korte Oijen |  | KATWIJK NB | Cuijk |  | Wijk 03 Katwijk | Havengebied |  |  | KTW-K002 | 187.805.658 | 418405.11 | 5.175.337.882.161.960.000 | 5.862.310.678.364.450.000 |  | binnen bebouwde kom |  |  |  | 1-Straatverlichting | Straatverlichting | 46 | A |  | 8 | TV CVL 8EU-60L Kaal | [5 empty] | 2012-03-19 |  | 1 | INDU 2500 SNN | INDAL |  | 2005-06-27 | 1 | SOX-E 36W |  | 36 | 2016-01-01 | 1
852026 | KTW-K002-011 | 11 | 11 C5960 | 959048 | Korte Oijen |  | KATWIJK NB | Cuijk |  | Wijk 03 Katwijk | Havengebied |  |  | KTW-K002 | 187.809.521 | 418.379.389 | 5.175.314.740.973.840.000 | 5.862.364.188.559.580.000 |  | binnen bebouwde kom |  |  |  | 1-Straatverlichting | Straatverlichting | 46 | A |  | 8 | TV CVL 8EU-60L Kaal | [5 empty] | 2012-03-19 |  | 1 | INDU 2500 SNN | INDAL |  | 2005-06-27 | 1 | SOX-E 36W |  | 36 | 2016-01-01 | 1
852027 | KTW-K002-012 | 12 | 12 C5960 | 959049 | Korte Oijen |  | KATWIJK NB | Cuijk |  | Wijk 03 Katwijk | Havengebied |  |  | KTW-K002 | 187813.87 | 418.350.113 | 5.175.288.401.629.460.000 | 5.862.424.399.971.920.000 |  | binnen bebouwde kom |  |  |  | 1-Straatverlichting | Straatverlichting | 46 | N |  | 8 | TV CVL 8EU-60L Kaal | [5 empty] | 2012-02-13 |  | 1 | INDU 2500 SNN | INDAL |  | 2005-06-27 | 1 | MASTER SOX-E 36W |  | 36 | 2015-05-26 | 1
852028 | KTW-K002-013 | 13 | 13 C5960 | 959050 | Korte Oijen |  | KATWIJK NB | Cuijk |  | Wijk 03 Katwijk | Havengebied |  |  | KTW-K002 | 187.818.361 | 418.320.417 | 5.175.261.683.943.530.000 | 5.862.486.627.343.150.000 |  | binnen bebouwde kom |  |  |  | 1-Straatverlichting | Straatverlichting | 46 | A |  | 8 | TV CVL 8EU-60L Kaal | [5 empty] | 2012-09-03 |  | 1 | INDU 2500 SNN | INDAL |  | 2005-06-27 | 1 | SOX-E 36W |  | 36 | 2016-01-01 | 1
852029 | KTW-K002-014 | 14 | 14 C5960 | 959051 | Korte Oijen |  | KATWIJK NB | Cuijk |  | Wijk 03 Katwijk | Havengebied |  |  | KTW-K002 | 187.822.839 | 418.290.669 | 5.175.234.919.591.430.000 | 5.862.548.660.799.810.000 |  | binnen bebouwde kom |  |  |  | 1-Straatverlichting | Straatverlichting | 46 | N1 |  | 8 | TV CVL 8EU-60L Kaal | [5 empty] | 2012-02-13 |  | 1 | INDU 2500 SNN | INDAL |  | 2005-06-27 | 1 | SOX-E 36W |  | 36 | 2016-01-01 | 1
852030 | KTW-K002-015 | 15 | 15 C5960 | 959052 | Korte Oijen |  | KATWIJK NB | Cuijk |  | Wijk 03 Katwijk | Havengebied |  |  | KTW-K002 | 187826.42 | 418.265.106 | 5.175.211.922.060.270.000 | 5.862.598.099.726.840.000 |  | binnen bebouwde kom |  |  |  | 1-Straatverlichting | Straatverlichting | 46 | N |  | 8 | TV CVL 8EU-60L Kaal | [5 empty] | 2012-02-13 |  | 1 | INDU 2500 SNN | INDAL |  | 2007-05-23 | 1 | SOX-E 36W |  | 36 | 2016-01-01 | 1
852031 | KTW-K002-016 | 16 | 16 C5960 | 959053 | Korte Oijen |  | KATWIJK NB | Cuijk |  | Wijk 03 Katwijk | Havengebied |  |  | KTW-K002 | 187.830.242 | 418.240.072 | 5.175.189.398.585.340.000 | 5.862.651.078.274.320.000 |  | binnen bebouwde kom |  |  |  | 1-Straatverlichting | Straatverlichting | 46 | A |  | 8 | TV CVL 8EU-60L Kaal | [5 empty] | 2012-09-03 |  | 1 | INDU 2500 SNN | INDAL |  | 2005-06-27 | 1 | SOX-E 36W |  | 36 | 2016-01-01 | 1
852032 | KTW-K002-017 | 17 | 17 C5960 | 959054 | Korte Oijen |  | KATWIJK NB | Cuijk |  | Wijk 03 Katwijk | Havengebied |  |  | KTW-K002 | 187.843.369 | 418.215.318 | 5.175.167.072.087.730.000 | 5.862.838.832.437.390.000 |  | binnen bebouwde kom |  |  |  | 1-Straatverlichting | Straatverlichting | 46 | N |  | 8 | TV CVL 8EU-60L Kaal | [5 empty] | 2012-02-13 |  | 1 | INDU 2500 SNN | INDAL |  | 2005-06-27 | 1 | SOX-E 36W |  | 36 | 2016-01-01 | 1
852033 | KTW-K002-018 | 18 | 18 C5960 | 959055 | Korte Oijen |  | KATWIJK NB | Cuijk |  | Wijk 03 Katwijk | Havengebied |  |  | KTW-K002 | 187.844.098 | 418.191.396 | 5.175.145.566.269.490.000 | 5.862.847.123.766.940.000 |  | binnen bebouwde kom |  |  |  | 1-Straatverlichting | Straatverlichting | 46 | N |  | 8 | TV CVL 8EU-60L Kaal | [5 empty] | 2012-02-13 |  | 1 | INDU 2500 SNN | INDAL |  | 2005-06-27 | 1 | SOX-E 36W |  | 36 | 2016-01-01 | 1
852034 | KTW-K002-019 | 19 | 19 C5960 | 959056 | Korte Oijen |  | KATWIJK NB | Cuijk |  | Wijk 03 Katwijk | Havengebied |  |  | KTW-K002 | 187.842.523 | 418.175.948 | 5.175.131.690.581.130.000 | 5.862.822.852.656.440.000 |  | binnen bebouwde kom |  |  |  | 1-Straatverlichting | Straatverlichting | 46 | A |  | 8 | TV CVL 8EU-60L Kaal | [5 empty] | 2012-09-03 |  | 1 | INDU 2500 SNN | INDAL |  | 2005-06-27 | 1 | SOX-E 36W |  | 36 | 2016-01-01 | 1
1155872 | KTW-K002-020 | 20 | 20 C5960 |  | Korte Oijen |  | KATWIJK NB | Cuijk |  | Wijk 03 Katwijk |  |  |  | KTW-K002 | 187.838.675 | 418.287.593 | 5.175.232.061.773.040.000 | 5.862.777.700.752.530.000 |  | binnen bebouwde kom |  |  |  | 1-Straatverlichting | Straatverlichting | 39 | N |  | 6 | LM ST 6,0 CV EU1000/20/5 T60 GG V |  |  |  |  | 0 | 2005-06-27 |  | 1 | INDU IRIS 2551 | INDAL |  | 2005-06-27 | 1 | PLL 36W/830 |  | 36 | 2016-01-01 | 1
1155873 | KTW-K002-021 | 21 | 21 C5960 |  | Korte Oijen |  | KATWIJK NB | Cuijk |  | Wijk 03 Katwijk |  |  |  | KTW-K002 | 187.855.624 | 418291.8 | 5.175.235.743.458.520.000 | 5.863.023.548.491.510.000 |  | binnen bebouwde kom |  |  |  | 1-Straatverlichting | Straatverlichting | 39 | N |  | 6 | LM ST 6,0 CV EU1000/20/5 T60 GG V |  |  |  |  | 0 | 2005-06-27 |  | 1 | INDU IRIS 2551 | INDAL |  | 2005-06-27 | 1 | PLL 36W/830 |  | 36 | 2016-01-01 | 1
1155874 | KTW-K002-022 | 22 | 22 C5960 |  | Korte Oijen |  | KATWIJK NB | Cuijk |  | Wijk 03 Katwijk |  |  |  | KTW-K002 | 187.872.582 | 418.295.722 | 5.175.239.168.876.230.000 | 5.863.269.499.948.110.000 |  | binnen bebouwde kom |  |  |  | 1-Straatverlichting | Straatverlichting | 39 | N |  | 6 | LM ST 6,0 CV EU1000/20/5 T60 GG V |  |  |  |  | 0 | 2005-06-27 |  | 1 | INDU IRIS 2551 | INDAL |  | 2005-06-27 | 1 | PLL 36W/830 |  | 36 | 2016-01-01 | 1
1155875 | KTW-K002-023 | 23 | 23 C5960 |  | Korte Oijen |  | KATWIJK NB | Cuijk |  | Wijk 03 Katwijk |  |  |  | KTW-K002 | 187.889.444 | 418.299.723 | 5.175.242.665.814.020.000 | 5.863.514.069.029.320.000 |  | binnen bebouwde kom |  |  |  | 1-Straatverlichting | Straatverlichting | 39 | N |  | 6 | LM ST 6,0 CV EU1000/20/5 T60 GG V |  |  |  |  | 0 | 2005-06-27 |  | 1 | INDU IRIS 2551 | INDAL |  | 2005-06-27 | 1 | PLL 36W/830 |  | 36 | 2016-01-01 | 1
852035 | KTW-K002-024 | 24 | 24 C5960 | 959057 | Korte Oijen |  | KATWIJK NB | Cuijk |  | Wijk 03 Katwijk | Havengebied |  |  | KTW-K002 | 187.906.689 | 418310.84 | 5.175.252.556.435.160.000 | 5.863.764.860.233.440.000 |  | binnen bebouwde kom |  |  |  | 1-Straatverlichting | Straatverlichting | 39 | N1 |  | 6 | TV CVL 6EU-48L Kaal | [5 empty] | 2012-02-13 |  | 1 | INDU IRIS 2551 | INDAL |  | 2005-06-27 | 1 | PLL 36W/830 |  | 36 | 2016-01-01 | 1
852036 | KTW-K002-025 | 25 | 25 C5960 | 959058 | Korte Oijen |  | KATWIJK NB | Cuijk |  | Wijk 03 Katwijk | Havengebied |  |  | KTW-K002 | 187.923.487 | 418.311.201 | 5.175.252.781.948.480.000 | 5.864.008.158.000.450.000 |  | binnen bebouwde kom |  |  |  | 1-Straatverlichting | Straatverlichting | 39 | A |  | 6 | TV CVL 6EU-48L Kaal | [5 empty] | 2012-09-03 |  | 1 | INDU IRIS 2551 | INDAL |  | 2005-06-27 | 1 | PLL 36W/830 |  | 36 | 2016-01-01 | 1
1155876 | KTW-K002-026 | 26 | 26 C5960 |  | Korte Oijen |  | KATWIJK NB | Cuijk |  | Wijk 03 Katwijk |  |  |  | KTW-K002 | 187.938.285 | 418.309.641 | 5.175.251.292.572.700.000 | 5.864.222.309.934.120.000 |  | binnen bebouwde kom |  |  |  | 1-Straatverlichting | Straatverlichting | 39 | N |  | 6 | LM ST 6,0 CV EU1000/20/5 T60 GG V |  |  |  |  | 0 | 2005-06-27 |  | 1 | INDU IRIS 2551 | INDAL |  | 2005-06-27 | 1 | PLL 36W/830 |  | 36 | 2016-01-01 | 1
852037 | KTW-K002-027 | 27 | 27 C5960 | 959059 | Korte Oijen |  | KATWIJK NB | Cuijk |  | Wijk 03 Katwijk | Havengebied |  |  | KTW-K002 | 187958.05 | 418.305.543 | 5.175.247.492.660.030.000 | 5.864.508.151.033.920.000 |  | binnen bebouwde kom |  |  |  | 1-Straatverlichting | Straatverlichting | 39 | N1 |  | 6 | TV CVL 6EU-48L Kaal | [5 empty] | 2012-02-13 |  | 1 | INDU IRIS 2551 | INDAL |  | 2005-06-27 | 1 | PLL 36W/830 |  | 36 | 2016-01-01 | 1
851440 | KTW-L001-001 | 1 | 01 C4880 | 958443 | Lange Linden |  | KATWIJK NB | Cuijk |  | Wijk 03 Katwijk |  |  |  | KTW-L001 | 186.835.901 | 417.935.652 | 5.174.921.534.003.960.000 | 5.848.223.569.050.720.000 |  | binnen bebouwde kom |  |  |  | 1-Straatverlichting | Straatverlichting | 46 | N |  | 8 | Lichtmast 8m RAL 6005 + losse uith LVC |  | 0 | 0 |  |  | 2012-02-13 |  | 1 | INDU 2500 SNN | INDAL |  | 2011-06-06 | 1 | SOX-E 36W |  | 36 | 2016-01-01 | 1
851441 | KTW-L001-002 | 2 | 02 C4880 | 958444 | Lange Linden |  | KATWIJK NB | Cuijk |  | Wijk 03 Katwijk |  |  |  | KTW-L001 | 186853.73 | 417.942.083 | 5.174.927.212.705.900.000 | 5.848.482.335.352.200.000 |  | binnen bebouwde kom |  |  |  | 1-Straatverlichting | Straatverlichting | 46 | N |  | 8 | TV CVL 8EU-60L Kaal | [5 empty] | 2012-02-13 |  | 1 | INDU 2500 SNN | INDAL |  | 2005-12-13 | 1 | SOX-E 36W |  | 36 | 2016-01-01 | 1
851442 | KTW-L001-003 | 3 | 03 C4880 | 958445 | Lange Linden |  | KATWIJK NB | Cuijk |  | Wijk 03 Katwijk |  |  |  | KTW-L001 | 186.878.532 | 417948.76 | 5.174.933.072.682.340.000 | 5.848.842.098.794.220.000 |  | binnen bebouwde kom |  |  |  | 1-Straatverlichting | Straatverlichting | 46 | A |  | 8 | TV CVL 8EU-60L Kaal | [5 empty] | 2012-09-03 |  | 1 | INDU 2500 SNN | INDAL |  | 2005-12-13 | 1 | SOX-E 36W |  | 36 | 2016-01-01 | 1
851443 | KTW-L001-004 | 4 | 04 C4880 | 958446 | Lange Linden |  | KATWIJK NB | Cuijk |  | Wijk 03 Katwijk |  |  |  | KTW-L001 | 186.903.578 | 417.954.632 | 5.174.938.207.604.950.000 | 5.849.205.322.410.620.000 |  | binnen bebouwde kom |  |  |  | 1-Straatverlichting | Straatverlichting | 46 | N |  | 8 | TV CVL 8EU-60L Kaal | [5 empty] | 2012-02-13 |  | 1 | INDU 2500 SNN | INDAL |  | 2005-12-13 | 1 | SOX-E 36W |  | 36 | 2016-01-01 | 1
851444 | KTW-L001-005 | 5 | 05 C4880 | 958447 | Lange Linden |  | KATWIJK NB | Cuijk |  | Wijk 03 Katwijk |  |  |  | KTW-L001 | 186928.68 | 417960.74 | 5.174.943.554.216.390.000 | 5.849.569.379.496.570.000 |  | binnen bebouwde kom |  |  |  | 1-Straatverlichting | Straatverlichting | 46 | A |  | 8 | TV CVL 8EU-60L Kaal | [5 empty] | 2012-09-03 |  | 1 | INDU 2500 SNN | INDAL |  | 2005-12-13 | 1 | SOX-E 36W |  | 36 | 2016-01-01 | 1
851445 | KTW-L001-006 | 6 | 06 C4880 | 958448 | Lange Linden |  | KATWIJK NB | Cuijk |  | Wijk 03 Katwijk |  |  |  | KTW-L001 | 186.949.561 | 417.961.735 | 5.174.944.329.185.320.000 | 5.849.871.843.209.800.000 |  | binnen bebouwde kom |  |  |  | 1-Straatverlichting | Straatverlichting | 46 | N |  | 8 | TV CVL 8EU-60L Kaal | [5 empty] | 2012-02-13 |  | 1 | INDU 2500 SNN | INDAL |  | 2005-12-13 | 1 | MASTER SOX-E 36W |  | 36 | 2015-05-26 | 1
851446 | KTW-L001-007 | 7 | 07 C4880 | 958449 | Lange Linden |  | KATWIJK NB | Cuijk |  | Wijk 03 Katwijk |  |  |  | KTW-L001 | 186.979.712 | 417.969.204 | 5.174.950.869.988.620.000 | 5.850.309.140.350.730.000 |  | binnen bebouwde kom |  |  |  | 1-Straatverlichting | Straatverlichting | 46 | A |  | 8 | TV CVL 8EU-60L Kaal | [5 empty] | 2012-09-03 |  | 1 | INDU 2500 SNN | INDAL |  | 2005-12-13 | 1 | SOX-E 36W |  | 36 | 2016-01-01 | 1
851447 | KTW-L001-008 | 8 | 08 C4880 | 958450 | Lange Linden |  | KATWIJK NB | Cuijk |  | Wijk 03 Katwijk |  |  |  | KTW-L001 | 187.004.514 | 417.978.811 | 5.174.959.362.945.800.000 | 5.850.669.178.409.900.000 |  | binnen bebouwde kom |  |  |  | 1-Straatverlichting | Straatverlichting | 46 | N |  | 8 | TV CVL 8EU-60L Kaal | [5 empty] | 2012-02-13 |  | 1 | INDU 2500 SNN | INDAL |  | 2005-12-13 | 1 | SOX-E 36W |  | 36 | 2016-01-01 | 1
851448 | KTW-L001-009 | 9 | 09 C4880 | 958451 | Lange Linden |  | KATWIJK NB | Cuijk |  | Wijk 03 Katwijk |  |  |  | KTW-L001 | 187.029.489 | 417.984.928 | 5.174.964.717.919.410.000 | 5.851.031.400.691.390.000 |  | binnen bebouwde kom |  |  |  | 1-Straatverlichting | Straatverlichting | 46 | N |  | 8 | TV CVL 8EU-60L Kaal | [5 empty] | 2012-02-13 |  | 1 | INDU 2500 SNN | INDAL |  | 2005-12-13 | 1 | SOX-E 36W |  | 36 | 2016-01-01 | 1
851449 | KTW-L001-010 | 10 | 10 C4880 | 958452 | Lange Linden |  | KATWIJK NB | Cuijk |  | Wijk 03 Katwijk |  |  |  | KTW-L001 | 187.054.372 | 417.991.763 | 5.174.970.718.661.310.000 | 5.851.392.357.954.380.000 |  | binnen bebouwde kom |  |  |  | 1-Straatverlichting | Straatverlichting | 46 | N |  | 8 | TV CVL 8EU-60L Kaal | [5 empty] | 2012-02-13 |  | 1 | INDU 2500 SNN | INDAL |  | 2005-12-13 | 1 | MASTER SOX-E 36W |  | 36 | 2014-12-17 | 1
851450 | KTW-L001-011 | 11 | 11 C4880 | 958453 | Lange Linden |  | KATWIJK NB | Cuijk |  | Wijk 03 Katwijk |  |  |  | KTW-L001 | 187.078.846 | 418.000.439 | 5.174.978.376.367.090.000 | 5.851.747.563.796.540.000 |  | binnen bebouwde kom |  |  |  | 1-Straatverlichting | Straatverlichting | 46 | A |  | 8 | TV CVL 8EU-60L Kaal | [5 empty] | 2012-09-03 |  | 1 | INDU 2500 SNN | INDAL |  | 2005-12-13 | 1 | SOX-E 36W |  | 36 | 2016-01-01 | 1
851451 | KTW-L001-012 | 12 | 12 C4880 | 958454 | Lange Linden |  | KATWIJK NB | Cuijk |  | Wijk 03 Katwijk |  |  |  | KTW-L001 | 187.102.631 | 418.010.772 | 5.174.987.527.267.800.000 | 5.852.092.946.906.300.000 |  | binnen bebouwde kom |  |  |  | 1-Straatverlichting | Straatverlichting | 46 | A |  | 8 | TV CVL 8EU-60L Kaal | [5 empty] | 2012-09-03 |  | 1 | INDU 2500 SNN | INDAL |  | 2005-12-13 | 1 | SOX-E 36W |  | 36 | 2016-01-01 | 1
851452 | KTW-L001-013 | 13 | 13 C4880 | 958455 | Lange Linden |  | KATWIJK NB | Cuijk |  | Wijk 03 Katwijk |  |  |  | KTW-L001 | 187.121.322 | 418.030.681 | 5.175.005.314.449.500.000 | 5.852.365.452.656.460.000 |  | binnen bebouwde kom |  |  |  | 1-Straatverlichting | Straatverlichting | 46 | N |  | 8 | TV CVL 8EU-60L Kaal | [5 empty] | 2012-02-13 |  | 1 | INDU 2500 SNN | INDAL |  | 2005-12-13 | 1 | SOX-E 36W |  | 36 | 2016-01-01 | 1
851453 | KTW-L001-014 | 14 | 14 C4880 | 958456 | Lange Linden |  | KATWIJK NB | Cuijk |  | Wijk 03 Katwijk |  |  |  | KTW-L001 | 187.141.164 | 418.041.967 | 5.175.015.344.425.300.000 | 5.852.653.829.011.450.000 |  | binnen bebouwde kom |  |  |  | 1-Straatverlichting | Straatverlichting | 46 | N |  | 8 | TV CVL 8EU-60L Kaal | [5 empty] | 2012-02-13 |  | 1 | INDU 2500 SNN | INDAL |  | 2005-12-13 | 1 | SOX-E 36W |  | 36 | 2016-01-01 | 1
851454 | KTW-L001-015 | 15 | 15 C4880 | 958457 | Lange Linden |  | KATWIJK NB | Cuijk |  | Wijk 03 Katwijk |  |  |  | KTW-L001 | 187.162.347 | 418.051.491 | 5.175.023.782.891.070.000 | 5.852.961.462.241.780.000 |  | binnen bebouwde kom |  |  |  | 1-Straatverlichting | Straatverlichting | 46 | N |  | 8 | TV CVL 8EU-60L Kaal | [5 empty] | 2012-02-13 |  | 1 | INDU 2500 SNN | INDAL |  | 2005-12-13 | 1 | SOX-E 36W |  | 36 | 2016-01-01 | 1
851455 | KTW-L001-016 | 16 | 16 C4880 | 958458 | Lange Linden |  | KATWIJK NB | Cuijk |  | Wijk 03 Katwijk |  |  |  | KTW-L001 | 187.191.017 | 418.058.969 | 5.175.030.339.161.650.000 | 5.853.377.325.994.530.000 |  | binnen bebouwde kom |  |  |  | 1-Straatverlichting | Straatverlichting | 46 | N |  | 8 | TV CVL 8EU-60L Kaal | [5 empty] | 2012-02-13 |  | 1 | INDU 2500 SNN | INDAL |  | 2005-12-13 | 1 | SOX-E 36W |  | 36 | 2016-01-01 | 1
851456 | KTW-L001-017 | 17 | 17 C4880 | 958459 | Lange Linden |  | KATWIJK NB | Cuijk |  | Wijk 03 Katwijk |  |  |  | KTW-L001 | 187.220.414 | 418.065.079 | 5.175.035.661.507.290.000 | 5.853.803.591.556.920.000 |  | binnen bebouwde kom |  |  |  | 1-Straatverlichting | Straatverlichting | 46 | A |  | 8 | TV CVL 8EU-60L Kaal | [5 empty] | 2012-09-03 |  | 1 | INDU 2500 SNN | INDAL |  | 2005-12-13 | 1 | SOX-E 36W |  | 36 | 2016-01-01 | 1
851457 | KTW-L001-018 | 18 | 18 C4880 | 958460 | Lange Linden |  | KATWIJK NB | Cuijk |  | Wijk 03 Katwijk |  |  |  | KTW-L001 | 187.246.235 | 418070.51 | 5.175.040.394.038.200.000 | 5.854.178.010.816.000.000 |  | binnen bebouwde kom |  |  |  | 1-Straatverlichting | Straatverlichting | 46 | N |  | 8 | TV CVL 8EU-60L Kaal | [5 empty] | 2012-02-13 |  | 1 | INDU 2500 SNN | INDAL |  | 2005-12-13 | 1 | SOX-E 36W |  | 36 | 2016-01-01 | 1
851458 | KTW-L001-019 | 19 | 19 C4880 | 958461 | Lange Linden |  | KATWIJK NB | Cuijk |  | Wijk 03 Katwijk |  |  |  | KTW-L001 | 187.274.498 | 418.077.891 | 5.175.046.865.042.100.000 | 5.854.587.975.037.280.000 |  | binnen bebouwde kom |  |  |  | 1-Straatverlichting | Straatverlichting | 46 | A |  | 8 | TV CVL 8EU-60L Kaal | [5 empty] | 2012-03-19 |  | 1 | INDU 2500 SNN | INDAL |  | 2005-12-13 | 1 | SOX-E 36W |  | 36 | 2016-01-01 | 1
851459 | KTW-L001-020 | 20 | 20 C4880 | 958462 | Lange Linden |  | KATWIJK NB | Cuijk |  | Wijk 03 Katwijk |  |  |  | KTW-L001 | 187.296.212 | 418.081.124 | 5.175.049.645.457.810.000 | 5.854.902.717.619.250.000 |  | binnen bebouwde kom |  |  |  | 1-Straatverlichting | Straatverlichting | 46 | N |  | 8 | TV CVL 8EU-60L Kaal | [5 empty] | 2012-02-13 |  | 1 | INDU 2500 SNN | INDAL |  | 2005-12-13 | 1 | SOX-E 36W |  | 36 | 2016-01-01 | 1
851460 | KTW-L001-021 | 21 | 21 C4880 | 958463 | Lange Linden |  | KATWIJK NB | Cuijk |  | Wijk 03 Katwijk |  |  |  | KTW-L001 | 187.322.994 | 418.086.691 | 5.175.054.494.317.470.000 | 5.855.291.068.165.530.000 |  | binnen bebouwde kom |  |  |  | 1-Straatverlichting | Straatverlichting | 46 | N |  | 8 | TV CVL 8EU-60L Kaal | [5 empty] | 2013-02-25 |  | 1 | INDU 2500 SNN | INDAL |  | 2005-12-13 | 1 | SOX-E 36W |  | 36 | 2013-02-25 | 1
851461 | KTW-L001-022 | 22 | 22 C4880 | 958464 | Lange Linden |  | KATWIJK NB | Cuijk |  | Wijk 03 Katwijk |  |  |  | KTW-L001 | 187.350.037 | 418092.38 | 5.175.059.451.193.160.000 | 5.855.683.210.486.070.000 |  | binnen bebouwde kom |  |  |  | 1-Straatverlichting | Straatverlichting | 46 | A |  | 8 | TV CVL 8EU-60L Kaal | [5 empty] | 2012-09-03 |  | 1 | INDU 2500 SNN | INDAL |  | 2005-12-13 | 1 | SOX-E 36W |  | 36 | 2016-01-01 | 1
851462 | KTW-L001-023 | 23 | 23 C4880 | 958465 | Lange Linden |  | KATWIJK NB | Cuijk |  | Wijk 03 Katwijk |  |  |  | KTW-L001 | 187.375.783 | 418.097.692 | 5.175.064.076.598.160.000 | 5.856.056.536.477.140.000 |  | binnen bebouwde kom |  |  |  | 1-Straatverlichting | Straatverlichting | 46 | N |  | 8 | TV CVL 8EU-60L Kaal | [5 empty] | 2013-02-25 |  | 1 | INDU 2500 SNN | INDAL |  | 2009-11-25 | 1 | SOX-E 36W |  | 36 | 2013-02-25 | 1
851463 | KTW-L001-024 | 24 | 24 C4880 | 958466 | Lange Linden |  | KATWIJK NB | Cuijk |  | Wijk 03 Katwijk |  |  |  | KTW-L001 | 187.401.865 | 418.103.366 | 5.175.069.025.308.190.000 | 5.856.434.762.706.300.000 |  | binnen bebouwde kom |  |  |  | 1-Straatverlichting | Straatverlichting | 46 | A |  | 8 | TV CVL 8EU-60L Kaal | [5 empty] | 2012-09-03 |  | 1 | INDU 2500 SNN | INDAL |  | 2005-12-13 | 1 | SOX-E 36W |  | 36 | 2016-01-01 | 1
851464 | KTW-L001-025 | 25 | 25 C4880 | 958467 | Lange Linden |  | KATWIJK NB | Cuijk |  | Wijk 03 Katwijk |  |  |  | KTW-L001 | 187.427.619 | 418108.52 | 5.175.073.508.413.740.000 | 5.856.808.191.326.700.000 |  | binnen bebouwde kom |  |  |  | 1-Straatverlichting | Straatverlichting | 46 | N |  | 8 | TV CVL 8EU-60L Kaal | [5 empty] | 2012-02-13 |  | 1 | INDU 2500 SNN | INDAL |  | 2005-12-13 | 1 | SOX-E 36W |  | 36 | 2016-01-01 | 1
851465 | KTW-L001-026 | 26 | 26 C4880 | 958468 | Lange Linden |  | KATWIJK NB | Cuijk |  | Wijk 03 Katwijk |  |  |  | KTW-L001 | 187.455.197 | 418.115.217 | 5.175.079.367.683.380.000 | 5.857.208.178.694.630.000 |  | binnen bebouwde kom |  |  |  | 1-Straatverlichting | Straatverlichting | 46 | A |  | 8 | TV CVL 8EU-60L Kaal | [5 empty] | 2012-09-03 |  | 1 | INDU 2500 SNN | INDAL |  | 2005-12-13 | 1 | SOX-E 36W |  | 36 | 2016-01-01 | 1
851466 | KTW-L001-027 | 27 | 27 C4880 | 958469 | Lange Linden |  | KATWIJK NB | Cuijk |  | Wijk 03 Katwijk |  |  |  | KTW-L001 | 187.479.625 | 418.119.451 | 5.175.083.031.336.980.000 | 5.857.562.320.745.120.000 |  | binnen bebouwde kom |  |  |  | 1-Straatverlichting | Straatverlichting | 46 | N |  | 8 | TV CVL 8EU-60L Kaal | [5 empty] | 2012-02-13 |  | 1 | INDU 2500 SNN | INDAL |  | 2005-12-13 | 1 | MASTER SOX-E 36W |  | 36 | 2014-09-26 | 1
851467 | KTW-L001-028 | 28 | 28 C4880 | 958470 | Lange Linden |  | KATWIJK NB | Cuijk |  | Wijk 03 Katwijk |  |  |  | KTW-L001 | 187.506.035 | 418.124.219 | 5.175.087.163.322.470.000 | 5.857.945.215.102.510.000 |  | binnen bebouwde kom |  |  |  | 1-Straatverlichting | Straatverlichting | 46 | A |  | 8 | TV CVL 8EU-60L Kaal | [5 empty] | 2012-09-03 |  | 1 | INDU 2500 SNN | INDAL |  | 2005-12-13 | 1 | SOX-E 36W |  | 36 | 2016-01-01 | 1
851468 | KTW-L001-029 | 29 | 29 C4880 | 958471 | Lange Linden |  | KATWIJK NB | Cuijk |  | Wijk 03 Katwijk |  |  |  | KTW-L001 | 187.532.893 | 418.130.488 | 5.175.092.641.701.470.000 | 5.858.334.738.535.130.000 |  | binnen bebouwde kom |  |  |  | 1-Straatverlichting | Straatverlichting | 46 | N |  | 8 | TV CVL 8EU-60L Kaal | [5 empty] | 2012-02-13 |  | 1 | INDU 2500 SNN | INDAL |  | 2005-12-13 | 1 | SOX-E 36W |  | 36 | 2016-01-01 | 1
851469 | KTW-L001-030 | 30 | 30 C4880 | 958472 | Lange Linden |  | KATWIJK NB | Cuijk |  | Wijk 03 Katwijk |  |  |  | KTW-L001 | 187.560.462 | 418.136.373 | 5.175.097.770.661.150.000 | 5.858.734.522.994.240.000 |  | binnen bebouwde kom |  |  |  | 1-Straatverlichting | Straatverlichting | 46 | A |  | 8 | TV CVL 8EU-60L Kaal | [5 empty] | 2012-09-03 |  | 1 | INDU 2500 SNN | INDAL |  | 2005-12-13 | 1 | SOX-E 36W |  | 36 | 2016-01-01 | 1
851470 | KTW-L001-031 | 31 | 31 C4880 | 958473 | Lange Linden |  | KATWIJK NB | Cuijk |  | Wijk 03 Katwijk |  |  |  | KTW-L001 | 187.585.383 | 418.141.623 | 5.175.102.344.177.990.000 | 5.859.095.902.416.070.000 |  | binnen bebouwde kom |  |  |  | 1-Straatverlichting | Straatverlichting | 46 | N |  | 8 | TV CVL 8EU-60L Kaal | [5 empty] | 2012-02-13 |  | 1 | INDU 2500 SNN | INDAL |  | 2005-12-13 | 1 | MASTER SOX-E 36W |  | 36 | 2015-05-26 | 1
851471 | KTW-L001-032 | 32 | 32 C4880 | 958474 | Lange Linden |  | KATWIJK NB | Cuijk |  | Wijk 03 Katwijk |  |  |  | KTW-L001 | 187.610.607 | 418.146.402 | 5.175.106.492.471.230.000 | 5.859.461.626.090.740.000 |  | binnen bebouwde kom |  |  |  | 1-Straatverlichting | Straatverlichting | 46 | A |  | 8 | TV CVL 8EU-60L Kaal | [5 empty] | 2012-09-03 |  | 1 | INDU 2500 SNN | INDAL |  | 2005-12-13 | 1 | SOX-E 36W |  | 36 | 2016-01-01 | 1
851472 | KTW-L001-033 | 33 | 33 C4880 | 958475 | Lange Linden |  | KATWIJK NB | Cuijk |  | Wijk 03 Katwijk |  |  |  | KTW-L001 | 187.635.163 | 418.151.656 | 5.175.111.071.490.880.000 | 5.859.817.721.661.260.000 |  | binnen bebouwde kom |  |  |  | 1-Straatverlichting | Straatverlichting | 46 | N |  | 8 | TV CVL 8EU-60L Kaal | [5 empty] | 2012-02-13 |  | 1 | INDU 2500 SNN | INDAL |  | 2005-12-13 | 1 | SOX-E 36W |  | 36 | 2016-01-01 | 1
851473 | KTW-L001-034 | 34 | 34 C4880 | 958476 | Lange Linden |  | KATWIJK NB | Cuijk |  | Wijk 03 Katwijk |  |  |  | KTW-L001 | 187.660.938 | 418.157.427 | 5.175.116.107.966.000.000 | 5.860.191.519.298.580.000 |  | binnen bebouwde kom |  |  |  | 1-Straatverlichting | Straatverlichting | 46 | A |  | 8 | TV CVL 8EU-60L Kaal | [5 empty] | 2012-09-03 |  | 1 | INDU 2500 SNN | INDAL |  | 2005-12-13 | 1 | SOX-E 36W |  | 36 | 2016-01-01 | 1
851474 | KTW-L001-035 | 35 | 35 C4880 | 958477 | Lange Linden |  | KATWIJK NB | Cuijk |  | Wijk 03 Katwijk |  |  |  | KTW-L001 | 187.686.813 | 418.162.862 | 5.175.120.841.733.720.000 | 5.860.566.734.224.590.000 |  | binnen bebouwde kom |  |  |  | 1-Straatverlichting | Straatverlichting | 46 | N |  | 8 | TV CVL 8EU-60L Kaal | [5 empty] | 2012-02-13 |  | 1 | INDU 2500 SNN | INDAL |  | 2005-12-13 | 1 | SOX-E 36W |  | 36 | 2016-01-01 | 1
851475 | KTW-L001-036 | 36 | 36 C4880 | 958478 | Lange Linden |  | KATWIJK NB | Cuijk |  | Wijk 03 Katwijk |  |  |  | KTW-L001 | 187712.71 | 418.168.299 | 5.175.125.577.050.030.000 | 5.860.942.268.710.630.000 |  | binnen bebouwde kom |  |  |  | 1-Straatverlichting | Straatverlichting | 46 | A |  | 8 | TV CVL 8EU-60L Kaal | [5 empty] | 2012-09-03 |  | 1 | INDU 2500 SNN | INDAL |  | 2005-12-13 | 1 | SOX-E 36W |  | 36 | 2016-01-01 | 1
851476 | KTW-L001-037 | 37 | 37 C4880 | 958479 | Lange Linden |  | KATWIJK NB | Cuijk |  | Wijk 03 Katwijk |  |  |  | KTW-L001 | 187.738.662 | 418.173.508 | 5.175.130.106.993.020.000 | 5.861.318.578.928.360.000 |  | binnen bebouwde kom |  |  |  | 1-Straatverlichting | Straatverlichting | 46 | N |  | 8 | TV CVL 8EU-60L Kaal | [5 empty] | 2012-02-13 |  | 1 | INDU 2500 SNN | INDAL |  | 2005-12-13 | 1 | MASTER SOX-E 36W |  | 36 | 2015-05-26 | 1
851477 | KTW-L001-038 | 38 | 38 C4880 | 958480 | Lange Linden |  | KATWIJK NB | Cuijk |  | Wijk 03 Katwijk |  |  |  | KTW-L001 | 187.763.351 | 418.177.943 | 5.175.133.948.535.710.000 | 5.861.676.526.866.980.000 |  | binnen bebouwde kom |  |  |  | 1-Straatverlichting | Straatverlichting | 46 | N |  | 8 | TV CVL 8EU-60L Kaal | [5 empty] | 2013-02-25 |  | 1 | INDU 2500 SNN | INDAL |  | 2005-12-13 | 1 | SOX-E 36W |  | 36 | 2013-02-25 | 1
851478 | KTW-L001-039 | 39 | 39 C4880 | 958481 | Lange Linden |  | KATWIJK NB | Cuijk |  | Wijk 03 Katwijk |  |  |  | KTW-L001 | 187.791.993 | 418.178.614 | 5.175.134.383.617.690.000 | 5.862.091.364.189.350.000 |  | binnen bebouwde kom |  |  |  | 1-Straatverlichting | Straatverlichting | 46 | N |  | 8 | TV CVL 8EU-60L Kaal | [5 empty] | 2013-02-25 |  | 1 | INDU 2500 SNN | INDAL |  | 2005-12-13 | 1 | SOX-E 36W |  | 36 | 2013-02-25 | 1
851479 | KTW-L001-040 | 40 | 40 C4880 | 958482 | Lange Linden |  | KATWIJK NB | Cuijk |  | Wijk 03 Katwijk |  |  |  | KTW-L001 | 187.819.285 | 418.177.523 | 5.175.133.242.764.620.000 | 5.862.486.485.057.370.000 |  | binnen bebouwde kom |  |  |  | 1-Straatverlichting | Straatverlichting | 46 | N |  | 8 | TV CVL 8EU-60L Kaal | [5 empty] | 2012-02-13 |  | 1 | INDU 2500 SNN | INDAL |  | 2005-12-13 | 1 | SOX-E 36W |  | 36 | 2016-01-01 | 1
848657 | KTW-L001-041 | 41 | 41 C4880 | 955624 | Lange Linden |  | KATWIJK NB | Cuijk |  | Wijk 03 Katwijk |  |  |  | KTW-L001 | 187.830.537 | 418.166.313 | 5.175.123.100.906.440.000 | 5.862.648.367.563.150.000 |  | binnen bebouwde kom |  |  |  | 2-Verkeersverlichting | Bewegwijzering | 112 | N |  | 8 | SM ST 8,0 CV EU 1250/20/5 T60 GG NANWB |  |  |  |  | ANWB | 2005-12-13 | 1986-04-13 | 1 | PHIL SRM | PHILIPS |  | 2005-12-13 | 1 | SOX 90W |  | 90 | 2016-01-01 | 1
851480 | KTW-L001-042 | 42 | 42 C4880 | 958483 | Lange Linden |  | KATWIJK NB | Cuijk |  | Wijk 03 Katwijk |  |  |  | KTW-L001 | 187.859.338 | 418.163.364 | 5.175.120.280.986.990.000 | 5.863.065.163.495.920.000 |  | binnen bebouwde kom |  |  |  | 1-Straatverlichting | Straatverlichting | 46 | N |  | 8 | TV CVL 8EU-60L Kaal | [5 empty] | 2012-02-13 |  | 1 | INDU 2500 SNN | INDAL |  | 2005-12-13 | 1 | MASTER SOX-E 36W |  | 36 | 2015-05-26 | 1
851481 | KTW-L001-043 | 43 | 43 C4880 | 958484 | Lange Linden |  | KATWIJK NB | Cuijk |  | Wijk 03 Katwijk |  |  |  | KTW-L001 | 187.882.094 | 418.154.519 | 5.175.112.197.064.780.000 | 5.863.393.860.639.570.000 |  | binnen bebouwde kom |  |  |  | 1-Straatverlichting | Straatverlichting | 46 | A |  | 8 | TV CVL 8EU-60L Kaal | [5 empty] | 2012-09-03 |  | 1 | INDU 2500 SNN | INDAL |  | 2005-12-13 | 1 | MASTER SOX-E 36W |  | 36 | 2014-12-17 | 1
851482 | KTW-L001-044 | 44 | 44 C4880 | 958485 | Lange Linden |  | KATWIJK NB | Cuijk |  | Wijk 03 Katwijk |  |  |  | KTW-L001 | 187.905.343 | 418.136.246 | 5.175.095.636.087.910.000 | 5.863.728.801.290.080.000 |  | binnen bebouwde kom |  |  |  | 1-Straatverlichting | Straatverlichting | 46 | A |  | 8 | TV CVL 8EU-60L Kaal | [5 empty] | 2012-03-19 |  | 1 | INDU 2500 SNN | INDAL |  | 2005-12-13 | 1 | SOX-E 36W |  | 36 | 2016-01-01 | 1
851483 | KTW-L001-045 | 45 | 45 C4880 | 958486 | Lange Linden |  | KATWIJK NB | Cuijk |  | Wijk 03 Katwijk |  |  |  | KTW-L001 | 187.932.453 | 418.125.646 | 5.175.085.948.892.830.000 | 5.864.120.379.781.930.000 |  | binnen bebouwde kom |  |  |  | 1-Straatverlichting | Straatverlichting | 46 | N |  | 8 | TV CVL 8EU-60L Kaal | [5 empty] | 2012-02-13 |  | 1 | INDU 2500 SNN | INDAL |  | 2005-12-13 | 1 | SOX-E 36W |  | 36 | 2016-01-01 | 1
851484 | KTW-L001-046 | 46 | 46 C4880 | 958487 | Lange Linden |  | KATWIJK NB | Cuijk |  | Wijk 03 Katwijk |  |  |  | KTW-L001 | 187.957.935 | 418.117.285 | 5.175.078.283.624.230.000 | 5.864.488.594.093.840.000 |  | binnen bebouwde kom |  |  |  | 1-Straatverlichting | Straatverlichting | 46 | A |  | 8 | TV CVL 8EU-60L Kaal | [5 empty] | 2012-03-19 |  | 1 | INDU 2500 SNN | INDAL |  | 2005-12-13 | 1 | SOX-E 36W |  | 36 | 2016-01-01 | 1
851485 | KTW-L001-047 | 47 | 47 C4880 | 958488 | Lange Linden |  | KATWIJK NB | Cuijk |  | Wijk 03 Katwijk |  |  |  | KTW-L001 | 187.984.369 | 418.108.873 | 5.175.070.566.780.490.000 | 5.864.870.588.317.420.000 |  | binnen bebouwde kom |  |  |  | 1-Straatverlichting | Straatverlichting | 46 | A |  | 8 | TV CVL 8EU-60L Kaal | [5 empty] | 2012-09-03 |  | 1 | INDU 2500 SNN | INDAL |  | 2005-12-13 | 1 | SOX-E 36W |  | 36 | 2016-01-01 | 1
851486 | KTW-L001-048 | 48 | 48 C4880 | 958489 | Lange Linden |  | KATWIJK NB | Cuijk |  | Wijk 03 Katwijk |  |  |  | KTW-L001 | 188.029.911 | 418.093.875 | 5.175.056.817.273.480.000 | 5.865.528.658.513.450.000 |  | binnen bebouwde kom |  |  |  | 1-Straatverlichting | Straatverlichting | 46 | N |  | 8 | TV CVL 8EU-60L Kaal | [5 empty] | 2012-02-13 |  | 1 | INDU 2500 SNN | INDAL |  | 2005-12-13 | 1 | SOX-E 36W |  | 36 | 2016-01-01 | 1
1155877 | KTW-L001-049 | 49 | 49 C4880 | 958490 | Lange Linden |  | KATWIJK NB | Cuijk |  | Wijk 03 Katwijk |  |  |  | KTW-L001 | 187.143.151 | 418.014.548 | 5.174.990.688.261.010.000 | 5.852.680.061.439.120.000 |  | binnen bebouwde kom |  |  |  | 1-Straatverlichting | Straatverlichting | 25 | N |  | 5 | PM ST 5,0 CV T60 GG V |  |  |  |  | 0 | 2005-12-13 |  | 1 | INDU 2400 PADVINDER | INDAL |  | 2005-12-13 | 1 | PLL 24W/830 |  | 24 | 2016-01-01 | 1
1155878 | KTW-L001-050 | 50 | 50 C4880 | 958491 | Lange Linden |  | KATWIJK NB | Cuijk |  | Wijk 03 Katwijk |  |  |  | KTW-L001 | 187.166.712 | 418.024.049 | 5.174.999.092.358.160.000 | 5.853.022.126.483.120.000 |  | binnen bebouwde kom |  |  |  | 1-Straatverlichting | Straatverlichting | 25 | N |  | 5 | PM ST 5,0 CV T60 GG V |  |  |  |  | 0 | 2005-12-13 |  | 1 | INDU 2400 PADVINDER | INDAL |  | 2005-12-13 | 1 | PLL 24W/830 |  | 24 | 2016-01-01 | 1
1155879 | KTW-L001-051 | 51 | 51 C4880 | 958492 | Lange Linden |  | KATWIJK NB | Cuijk |  | Wijk 03 Katwijk |  |  |  | KTW-L001 | 187.187.999 | 418027.4 | 5.175.001.981.715.520.000 | 5.853.330.692.387.630.000 |  | binnen bebouwde kom |  |  |  | 1-Straatverlichting | Straatverlichting | 25 | A |  | 5 | PM ST 5,0 CV T60 GG V |  |  |  |  | 0 | 2005-12-13 |  | 1 | INDU 2400 PADVINDER | INDAL |  | 2005-12-13 | 1 | PLL 24W/830 |  | 24 | 2016-01-01 | 1
1155880 | KTW-L001-052 | 52 | 52 C4880 | 958493 | Lange Linden |  | KATWIJK NB | Cuijk |  | Wijk 03 Katwijk |  |  |  | KTW-L001 | 187.208.677 | 418.030.669 | 5.175.004.800.798.930.000 | 5.853.630.432.190.700.000 |  | binnen bebouwde kom |  |  |  | 1-Straatverlichting | Straatverlichting | 25 | N |  | 5 | PM ST 5,0 CV T60 GG V |  |  |  |  | 0 | 2005-12-13 |  | 1 | INDU 2400 PADVINDER | INDAL |  | 2005-12-13 | 1 | PLL 24W/830 |  | 24 | 2016-01-01 | 1
1155881 | KTW-L001-053 | 53 | 53 C4880 | 958494 | Lange Linden |  | KATWIJK NB | Cuijk |  | Wijk 03 Katwijk |  |  |  | KTW-L001 | 187.230.827 | 418.033.385 | 5.175.007.114.267.670.000 | 5.853.951.436.895.080.000 |  | binnen bebouwde kom |  |  |  | 1-Straatverlichting | Straatverlichting | 25 | A |  | 5 | PM ST 5,0 CV T60 GG V |  |  |  |  | 0 | 2005-12-13 |  | 1 | INDU 2400 PADVINDER | INDAL |  | 2005-12-13 | 1 | PLL 24W/830 |  | 24 | 2016-01-01 | 1
1155882 | KTW-L001-054 | 54 | 54 C4880 | 958495 | Lange Linden |  | KATWIJK NB | Cuijk |  | Wijk 03 Katwijk |  |  |  | KTW-L001 | 187253.23 | 418.036.082 | 5.175.009.409.110.490.000 | 5.854.276.103.834.050.000 |  | binnen bebouwde kom |  |  |  | 1-Straatverlichting | Straatverlichting | 25 | N |  | 5 | PM ST 5,0 CV T60 GG V |  |  |  |  | 0 | 2005-12-13 |  | 1 | INDU 2400 PADVINDER | INDAL |  | 2005-12-13 | 1 | PLL 24W/830 |  | 24 | 2016-01-01 | 1
1155883 | KTW-L001-055 | 55 | 55 C4880 | 958496 | Lange Linden |  | KATWIJK NB | Cuijk |  | Wijk 03 Katwijk |  |  |  | KTW-L001 | 187.276.451 | 418038.44 | 5.175.011.394.438.430.000 | 5.854.612.584.957.550.000 |  | binnen bebouwde kom |  |  |  | 1-Straatverlichting | Straatverlichting | 25 | A |  | 5 | PM ST 5,0 CV T60 GG V |  |  |  |  | 0 | 2005-12-13 |  | 1 | INDU 2400 PADVINDER | INDAL |  | 2005-12-13 | 1 | PLL 24W/830 |  | 24 | 2016-01-01 | 1
1155884 | KTW-L001-056 | 56 | 56 C4880 | 958497 | Lange Linden |  | KATWIJK NB | Cuijk |  | Wijk 03 Katwijk |  |  |  | KTW-L001 | 187.298.591 | 418.041.103 | 5.175.013.660.058.450.000 | 5.854.933.440.880.020.000 |  | binnen bebouwde kom |  |  |  | 1-Straatverlichting | Straatverlichting | 25 | N |  | 5 | PM ST 5,0 CV T60 GG V |  |  |  |  | 0 | 2005-12-13 |  | 1 | INDU 2400 PADVINDER | INDAL |  | 2005-12-13 | 1 | PLL 24W/830 |  | 24 | 2016-01-01 | 1
1155885 | KTW-L001-057 | 57 | 57 C4880 | 958498 | Lange Linden |  | KATWIJK NB | Cuijk |  | Wijk 03 Katwijk |  |  |  | KTW-L001 | 187.320.089 | 418.043.571 | 5.175.015.754.034.400.000 | 5.855.244.982.179.570.000 |  | binnen bebouwde kom |  |  |  | 1-Straatverlichting | Straatverlichting | 25 | A |  | 5 | PM ST 5,0 CV T60 GG V |  |  |  |  | 0 | 2005-12-13 |  | 1 | INDU 2400 PADVINDER | INDAL |  | 2005-12-13 | 1 | PLL 24W/830 |  | 24 | 2016-01-01 | 1
1155886 | KTW-L001-058 | 58 | 58 C4880 | 958499 | Lange Linden |  | KATWIJK NB | Cuijk |  | Wijk 03 Katwijk |  |  |  | KTW-L001 | 187.343.121 | 418.046.215 | 5.175.017.997.240.430.000 | 5.855.578.753.964.370.000 |  | binnen bebouwde kom |  |  |  | 1-Straatverlichting | Straatverlichting | 25 | N |  | 5 | PM ST 5,0 CV T60 GG V |  |  |  |  | 0 | 2005-12-13 |  | 1 | INDU 2400 PADVINDER | INDAL |  | 2005-12-13 | 1 | PLL 24W/830 |  | 24 | 2016-01-01 | 1
1155887 | KTW-L001-059 | 59 | 59 C4880 | 958500 | Lange Linden |  | KATWIJK NB | Cuijk |  | Wijk 03 Katwijk |  |  |  | KTW-L001 | 187.365.457 | 418048.11 | 5.175.019.571.167.350.000 | 5.855.902.377.429.200.000 |  | binnen bebouwde kom |  |  |  | 1-Straatverlichting | Straatverlichting | 25 | N |  | 5 | PM ST 5,0 CV T60 GG V |  |  |  |  | 0 | 2005-12-13 |  | 1 | INDU 2400 PADVINDER | INDAL |  | 2005-12-13 | 1 | PLL 24W/830 |  | 24 | 2016-01-01 | 1
1155888 | KTW-L001-060 | 60 | 60 C4880 | 958501 | Lange Linden |  | KATWIJK NB | Cuijk |  | Wijk 03 Katwijk |  |  |  | KTW-L001 | 187.387.776 | 418.050.838 | 5.175.021.893.819.820.000 | 5.856.225.832.731.850.000 |  | binnen bebouwde kom |  |  |  | 1-Straatverlichting | Straatverlichting | 25 | A |  | 5 | PM ST 5,0 CV T60 GG V |  |  |  |  | 0 | 2005-12-13 |  | 1 | INDU 2400 PADVINDER | INDAL |  | 2005-12-13 | 1 | PLL 24W/830 |  | 24 | 2016-01-01 | 1
1155889 | KTW-L001-061 | 61 | 61 C4880 | 958502 | Lange Linden |  | KATWIJK NB | Cuijk |  | Wijk 03 Katwijk |  |  |  | KTW-L001 | 187.410.019 | 418.054.117 | 5.175.024.712.073.180.000 | 5.856.548.239.302.080.000 |  | binnen bebouwde kom |  |  |  | 1-Straatverlichting | Straatverlichting | 25 | A |  | 5 | PM ST 5,0 CV T60 GG V |  |  |  |  | 0 | 2005-12-13 |  | 1 | INDU 2400 PADVINDER | INDAL |  | 2005-12-13 | 1 | PLL 24W/830 |  | 24 | 2016-01-01 | 1
1155890 | KTW-L001-062 | 62 | 62 C4880 | 958503 | Lange Linden |  | KATWIJK NB | Cuijk |  | Wijk 03 Katwijk |  |  |  | KTW-L001 | 187.432.763 | 418.058.169 | 5.175.028.222.116.950.000 | 5.856.877.973.533.760.000 |  | binnen bebouwde kom |  |  |  | 1-Straatverlichting | Straatverlichting | 25 | N |  | 5 | PM ST 5,0 CV T60 GG V |  |  |  |  | 0 | 2005-12-13 |  | 1 | INDU 2400 PADVINDER | INDAL |  | 2005-12-13 | 1 | PLL 24W/830 |  | 24 | 2016-01-01 | 1
1155891 | KTW-L001-063 | 63 | 63 C4880 | 958504 | Lange Linden |  | KATWIJK NB | Cuijk |  | Wijk 03 Katwijk |  |  |  | KTW-L001 | 187.454.439 | 418.062.643 | 5.175.032.117.573.000.000 | 5.857.192.282.060.850.000 |  | binnen bebouwde kom |  |  |  | 1-Straatverlichting | Straatverlichting | 25 | A |  | 5 | PM ST 5,0 CV T60 GG V |  |  |  |  | 0 | 2005-12-13 |  | 1 | INDU 2400 PADVINDER | INDAL |  | 2005-12-13 | 1 | PLL 24W/830 |  | 24 | 2016-01-01 | 1
1155892 | KTW-L001-064 | 64 | 64 C4880 | 958505 | Lange Linden |  | KATWIJK NB | Cuijk |  | Wijk 03 Katwijk |  |  |  | KTW-L001 | 187.476.147 | 418.067.596 | 5.175.036.443.293.010.000 | 5.857.507.099.374.730.000 |  | binnen bebouwde kom |  |  |  | 1-Straatverlichting | Straatverlichting | 25 | A |  | 5 | PM ST 5,0 CV T60 GG V |  |  |  |  | 0 | 2005-12-13 |  | 1 | INDU 2400 PADVINDER | INDAL |  | 2005-12-13 | 1 | PLL 24W/830 |  | 24 | 2016-01-01 | 1
1155893 | KTW-L001-065 | 65 | 65 C4880 | 958506 | Lange Linden |  | KATWIJK NB | Cuijk |  | Wijk 03 Katwijk |  |  |  | KTW-L001 | 187.497.894 | 418073.04 | 5.175.041.210.021.680.000 | 5.857.822.528.058.510.000 |  | binnen bebouwde kom |  |  |  | 1-Straatverlichting | Straatverlichting | 25 | N |  | 5 | PM ST 5,0 CV T60 GG V |  |  |  |  | 0 | 2005-12-13 |  | 1 | INDU 2400 PADVINDER | INDAL |  | 2005-12-13 | 1 | PLL 24W/830 |  | 24 | 2016-01-01 | 1
1155894 | KTW-L001-066 | 66 | 66 C4880 | 958507 | Lange Linden |  | KATWIJK NB | Cuijk |  | Wijk 03 Katwijk |  |  |  | KTW-L001 | 187519.4 | 418.078.845 | 5.175.046.302.541.650.000 | 5.858.134.501.324.850.000 |  | binnen bebouwde kom |  |  |  | 1-Straatverlichting | Straatverlichting | 25 | A |  | 5 | PM ST 5,0 CV T60 GG V |  |  |  |  | 0 | 2005-12-13 |  | 1 | INDU 2400 PADVINDER | INDAL |  | 2005-12-13 | 1 | PLL 24W/830 |  | 24 | 2016-01-01 | 1
1155895 | KTW-L001-067 | 67 | 67 C4880 | 958508 | Lange Linden |  | KATWIJK NB | Cuijk |  | Wijk 03 Katwijk |  |  |  | KTW-L001 | 187.541.208 | 418.085.248 | 5.175.051.930.713.360.000 | 5.858.450.904.682.720.000 |  | binnen bebouwde kom |  |  |  | 1-Straatverlichting | Straatverlichting | 25 | A |  | 5 | PM ST 5,0 CV T60 GG V |  |  |  |  | 0 | 2005-12-13 |  | 1 | INDU 2400 PADVINDER | INDAL |  | 2005-12-13 | 1 | PLL 24W/830 |  | 24 | 2016-01-01 | 1
1155896 | KTW-L001-068 | 68 | 68 C4880 | 958509 | Lange Linden |  | KATWIJK NB | Cuijk |  | Wijk 03 Katwijk |  |  |  | KTW-L001 | 187.562.481 | 418.091.993 | 5.175.057.869.313.480.000 | 5.858.759.593.561.590.000 |  | binnen bebouwde kom |  |  |  | 1-Straatverlichting | Straatverlichting | 25 | N |  | 5 | PM ST 5,0 CV T60 GG V |  |  |  |  | 0 | 2005-12-13 |  | 1 | INDU 2400 PADVINDER | INDAL |  | 2005-12-13 | 1 | PLL 24W/830 |  | 24 | 2016-01-01 | 1
1155897 | KTW-L001-069 | 69 | 69 C4880 | 958510 | Lange Linden |  | KATWIJK NB | Cuijk |  | Wijk 03 Katwijk |  |  |  | KTW-L001 | 187.583.754 | 418.098.793 | 5.175.063.857.267.200.000 | 5.859.068.288.417.490.000 |  | binnen bebouwde kom |  |  |  | 1-Straatverlichting | Straatverlichting | 25 | A |  | 5 | PM ST 5,0 CV T60 GG V |  |  |  |  | 0 | 2005-12-13 |  | 1 | INDU 2400 PADVINDER | INDAL |  | 2005-12-13 | 1 | PLL 24W/830 |  | 24 | 2016-01-01 | 1
1155898 | KTW-L001-070 | 70 | 70 C4880 | 958511 | Lange Linden |  | KATWIJK NB | Cuijk |  | Wijk 03 Katwijk |  |  |  | KTW-L001 | 187.605.205 | 418.105.825 | 5.175.070.052.626.740.000 | 5.859.379.583.540.030.000 |  | binnen bebouwde kom |  |  |  | 1-Straatverlichting | Straatverlichting | 25 | A |  | 5 | PM ST 5,0 CV T60 GG V |  |  |  |  | 0 | 2005-12-13 |  | 1 | INDU 2400 PADVINDER | INDAL |  | 2005-12-13 | 1 | PLL 24W/830 |  | 24 | 2016-01-01 | 1
1155899 | KTW-L001-071 | 71 | 71 C4880 | 958512 | Lange Linden |  | KATWIJK NB | Cuijk |  | Wijk 03 Katwijk |  |  |  | KTW-L001 | 187.627.112 | 418.112.419 | 5.175.075.851.558.110.000 | 5.859.697.441.705.370.000 |  | binnen bebouwde kom |  |  |  | 1-Straatverlichting | Straatverlichting | 25 | N |  | 5 | PM ST 5,0 CV T60 GG V |  |  |  |  | 0 | 2005-12-13 |  | 1 | INDU 2400 PADVINDER | INDAL |  | 2005-12-13 | 1 | PLL 24W/830 |  | 24 | 2016-01-01 | 1
1155900 | KTW-L001-072 | 72 | 72 C4880 | 958513 | Lange Linden |  | KATWIJK NB | Cuijk |  | Wijk 03 Katwijk |  |  |  | KTW-L001 | 187.648.935 | 418.118.172 | 5.175.080.894.987.430.000 | 5.860.014.005.093.680.000 |  | binnen bebouwde kom |  |  |  | 1-Straatverlichting | Straatverlichting | 25 | A |  | 5 | PM ST 5,0 CV T60 GG V |  |  |  |  | 0 | 2005-12-13 |  | 1 | INDU 2400 PADVINDER | INDAL |  | 2005-12-13 | 1 | PLL 24W/830 |  | 24 | 2016-01-01 | 1
1155901 | KTW-L001-073 | 73 | 73 C4880 | 958514 | Lange Linden |  | KATWIJK NB | Cuijk |  | Wijk 03 Katwijk |  |  |  | KTW-L001 | 187.672.522 | 418.123.188 | 5.175.085.265.587.040.000 | 5.860.356.044.529.270.000 |  | binnen bebouwde kom |  |  |  | 1-Straatverlichting | Straatverlichting | 25 | A |  | 5 | PM ST 5,0 CV T60 GG V |  |  |  |  | 0 | 2005-12-13 |  | 1 | INDU 2400 PADVINDER | INDAL |  | 2005-12-13 | 1 | PLL 24W/830 |  | 24 | 2016-01-01 | 1
1155902 | KTW-L001-074 | 74 | 74 C4880 | 958515 | Lange Linden |  | KATWIJK NB | Cuijk |  | Wijk 03 Katwijk |  |  |  | KTW-L001 | 187.693.197 | 418.127.134 | 5.175.088.691.390.240.000 | 5.860.655.814.566.850.000 |  | binnen bebouwde kom |  |  |  | 1-Straatverlichting | Straatverlichting | 25 | N |  | 5 | PM ST 5,0 CV T60 GG V |  |  |  |  | 0 | 2005-12-13 |  | 1 | INDU 2400 PADVINDER | INDAL |  | 2005-12-13 | 1 | PLL 24W/830 |  | 24 | 2016-01-01 | 1
1155903 | KTW-L001-075 | 75 | 75 C4880 | 958516 | Lange Linden |  | KATWIJK NB | Cuijk |  | Wijk 03 Katwijk |  |  |  | KTW-L001 | 187.716.041 | 418.129.858 | 5.175.091.006.060.630.000 | 5.860.986.879.466.420.000 |  | binnen bebouwde kom |  |  |  | 1-Straatverlichting | Straatverlichting | 25 | A |  | 5 | PM ST 5,0 CV T60 GG V |  |  |  |  | 0 | 2005-12-13 |  | 1 | INDU 2400 PADVINDER | INDAL |  | 2005-12-13 | 1 | PLL 24W/830 |  | 24 | 2016-01-01 | 1
1155904 | KTW-L001-076 | 76 | 76 C4880 | 958517 | Lange Linden |  | KATWIJK NB | Cuijk |  | Wijk 03 Katwijk |  |  |  | KTW-L001 | 187.738.556 | 418.132.004 | 5.175.092.803.048.050.000 | 5.861.313.125.827.510.000 |  | binnen bebouwde kom |  |  |  | 1-Straatverlichting | Straatverlichting | 25 | A |  | 5 | PM ST 5,0 CV T60 GG V |  |  |  |  | 0 | 2005-12-13 |  | 1 | INDU 2400 PADVINDER | INDAL |  | 2005-12-13 | 1 | PLL 24W/830 |  | 24 | 2016-01-01 | 1
1155905 | KTW-L001-077 | 77 | 77 C4880 | 958518 | Lange Linden |  | KATWIJK NB | Cuijk |  | Wijk 03 Katwijk |  |  |  | KTW-L001 | 187.761.177 | 418.134.387 | 5.175.094.812.343.110.000 | 5.861.640.929.840.270.000 |  | binnen bebouwde kom |  |  |  | 1-Straatverlichting | Straatverlichting | 25 | N |  | 5 | PM ST 5,0 CV T60 GG V |  |  |  |  | 0 | 2005-12-13 |  | 1 | INDU 2400 PADVINDER | INDAL |  | 2005-12-13 | 1 | PLL 24W/830 |  | 24 | 2016-01-01 | 1
1155906 | KTW-L001-078 | 78 | 78 C4880 | 958519 | Lange Linden |  | KATWIJK NB | Cuijk |  | Wijk 03 Katwijk |  |  |  | KTW-L001 | 187.783.341 | 418136.88 | 5.175.096.923.097.880.000 | 5.861.962.126.632.820.000 |  | binnen bebouwde kom |  |  |  | 1-Straatverlichting | Straatverlichting | 25 | A |  | 5 | PM ST 5,0 CV T60 GG V |  |  |  |  | 0 | 2005-12-13 |  | 1 | INDU 2400 PADVINDER | INDAL |  | 2005-12-13 | 1 | PLL 24W/830 |  | 24 | 2016-01-01 | 1
1155907 | KTW-L001-079 | 79 | 79 C4880 | 958520 | Lange Linden |  | KATWIJK NB | Cuijk |  | Wijk 03 Katwijk |  |  |  | KTW-L001 | 187.805.413 | 418.138.935 | 5.175.098.640.622.270.000 | 5.862.281.950.019.580.000 |  | binnen bebouwde kom |  |  |  | 1-Straatverlichting | Straatverlichting | 25 | A |  | 5 | PM ST 5,0 CV T60 GG V |  |  |  |  | 0 | 2005-12-13 |  | 1 | INDU 2400 PADVINDER | INDAL |  | 2005-12-13 | 1 | PLL 24W/830 |  | 24 | 2016-01-01 | 1
1155908 | KTW-L001-080 | 80 | 80 C4880 | 958521 | Lange Linden |  | KATWIJK NB | Cuijk |  | Wijk 03 Katwijk |  |  |  | KTW-L001 | 187.826.924 | 418.135.811 | 5.175.095.706.374.580.000 | 5.862.593.159.462.570.000 |  | binnen bebouwde kom |  |  |  | 1-Straatverlichting | Straatverlichting | 25 | N |  | 5 | PM ST 5,0 CV T60 GG V |  |  |  |  | 0 | 2005-12-13 |  | 1 | INDU 2400 PADVINDER | INDAL |  | 2005-12-13 | 1 | PLL 24W/830 |  | 24 | 2016-01-01 | 1
1155909 | KTW-L001-081 | 81 | 81 C4880 | 958522 | Lange Linden |  | KATWIJK NB | Cuijk |  | Wijk 03 Katwijk |  |  |  | KTW-L001 | 187.854.704 | 418.144.055 | 5.175.102.952.953.130.000 | 5.862.996.228.001.720.000 |  | binnen bebouwde kom |  |  |  | 1-Straatverlichting | Straatverlichting | 25 | N |  | 5 | PM ST 5,0 CV T60 GG V |  |  |  |  | 0 | 2005-12-13 |  | 1 | INDU 2400 PADVINDER | INDAL |  | 2005-12-13 | 1 | PLL 24W/830 |  | 24 | 2016-01-01 | 1
1155910 | KTW-L001-082 | 82 | 82 C4880 |  | Lange Linden |  | KATWIJK NB | Cuijk |  | Wijk 03 Katwijk |  |  |  | KTW-L001 | 187.272.014 | 418062.53 | 5.175.033.072.625.650.000 | 5.854.550.574.701.350.000 |  | binnen bebouwde kom |  |  |  | 1-Straatverlichting | Straatverlichting | 164 | N |  | 10 | LM ST 10,0 CV EU1500/20/5 T60 GG V |  |  |  |  | 0 | 2005-12-13 |  | 1 | PHIL SGS204 | PHILIPS |  | 2005-12-13 | 1 | SON-T 150W |  | 150 | 2016-01-01 | 1
1155911 | KTW-L001-083 | 83 | 83 C4880 |  | Lange Linden |  | KATWIJK NB | Cuijk |  | Wijk 03 Katwijk |  |  |  | KTW-L001 | 187.306.415 | 418.070.131 | 5.175.039.705.753.490.000 | 5.855.049.443.817.540.000 |  | binnen bebouwde kom |  |  |  | 1-Straatverlichting | Straatverlichting | 164 | N |  | 10 | LM ST 10,0 CV EU1500/20/5 T60 GG V |  |  |  |  | 0 | 2005-12-13 |  | 1 | PHIL SGS204 | PHILIPS |  | 2005-12-13 | 1 | SON-T 150W |  | 150 | 2016-01-01 | 1
1155912 | KTW-L001-084 | 84 | 84 C4880 |  | Lange Linden |  | KATWIJK NB | Cuijk |  | Wijk 03 Katwijk |  |  |  | KTW-L001 | 187.341.727 | 418.075.082 | 5.175.043.951.524.780.000 | 5.855.561.259.499.300.000 |  | binnen bebouwde kom |  |  |  | 1-Straatverlichting | Straatverlichting | 164 | N |  | 10 | LM ST 10,0 CV EU1500/20/5 T60 GG V |  |  |  |  | 0 | 2005-12-13 |  | 1 | PHIL SGS204 | PHILIPS |  | 2005-12-13 | 1 | SON-T 150W |  | 150 | 2016-01-01 | 1
1155913 | KTW-L001-085 | 85 | 85 C4880 |  | Lange Linden |  | KATWIJK NB | Cuijk |  | Wijk 03 Katwijk |  |  |  | KTW-L001 | 187.401.946 | 418.091.946 | 5.175.058.760.323.990.000 | 5.856.434.868.706.480.000 |  | binnen bebouwde kom |  |  |  | 1-Straatverlichting | Straatverlichting | 164 | N |  | 10 | LM ST 10,0 CV EU1500/20/5 T60 GG V |  |  |  |  | 0 | 2005-12-13 |  | 1 | PHIL SGS204 | PHILIPS |  | 2005-12-13 | 1 | SON-T 150W |  | 150 | 2016-01-01 | 1
1155914 | KTW-L001-086 | 86 | 86 C4880 |  | Lange Linden |  | KATWIJK NB | Cuijk |  | Wijk 03 Katwijk |  |  |  | KTW-L001 | 187.446.431 | 418.082.094 | 5.175.049.647.010.920.000 | 5.857.078.138.003.680.000 |  | binnen bebouwde kom |  |  |  | 1-Straatverlichting | Straatverlichting | 164 | N |  | 10 | LM ST 10,0 CV EU1500/20/5 T60 GG V |  |  |  |  | 0 | 2005-12-13 |  | 1 | PHIL SGS204 | PHILIPS |  | 2005-12-13 | 1 | SON-T 150W |  | 150 | 2016-01-01 | 1
1155915 | KTW-L001-087 | 87 | 87 C4880 |  | Lange Linden |  | KATWIJK NB | Cuijk |  | Wijk 03 Katwijk |  |  |  | KTW-L001 | 187.406.994 | 418.056.377 | 5.175.026.760.949.980.000 | 5.856.504.645.530.850.000 |  | binnen bebouwde kom |  |  |  | 1-Straatverlichting | Straatverlichting | 164 | N |  | 10 | LM ST 10,0 CV EU1500/20/5 T60 GG V |  |  |  |  | 0 | 2005-12-13 |  | 1 | PHIL SGS204 | PHILIPS |  | 2005-12-13 | 1 | SON-T 150W |  | 150 | 2016-01-01 | 1
1155916 | KTW-L001-088 | 88 | 88 C4880 |  | Lange Linden |  | KATWIJK NB | Cuijk |  | Wijk 03 Katwijk |  |  |  | KTW-L001 | 187.346.976 | 418.048.482 | 5.175.020.012.547.870.000 | 5.855.634.789.490.440.000 |  | binnen bebouwde kom |  |  |  | 1-Straatverlichting | Straatverlichting | 164 | N |  | 10 | LM ST 10,0 CV EU1500/20/5 T60 GG V |  |  |  |  | 0 | 2005-12-13 |  | 1 | PHIL SGS204 | PHILIPS |  | 2005-12-13 | 1 | SON-T 150W |  | 150 | 2016-01-01 | 1
1155917 | KTW-L001-089 | 89 | 89 C4880 |  | Lange Linden |  | KATWIJK NB | Cuijk |  | Wijk 03 Katwijk |  |  |  | KTW-L001 | 187.476.861 | 418.102.152 | 5.175.067.498.733.390.000 | 5.857.520.674.825.710.000 |  | binnen bebouwde kom |  |  |  | 1-Straatverlichting | Straatverlichting | 25 | N |  | 5 | PM ST 5,0 CV T60 GG V |  |  |  |  | 0 | 2005-12-13 |  | 1 | INDU 2400 PADVINDER | INDAL |  | 2005-12-13 | 1 | PLL 24W/830 |  | 24 | 2016-01-01 | 1
1155918 | KTW-L001-090 | 90 | 90 C4880 | 1518257 | Lange Linden |  | KATWIJK NB | Cuijk |  | Wijk 03 Katwijk |  |  |  | KTW-L001 | 187462.67 | 418.099.148 | 5.175.064.881.147.650.000 | 5.857.314.892.181.220.000 |  | binnen bebouwde kom |  |  |  | 1-Straatverlichting | Straatverlichting | 25 | N |  | 5 | PM ST 5,0 CV T60 GG V |  |  |  |  | 0 | 2005-12-13 |  | 1 | INDU 2400 PADVINDER | INDAL |  | 2005-12-13 | 1 | PLL 24W/830 |  | 24 | 2016-01-01 | 1
1155919 | KTW-L001-091 | 91 | 91 C4880 |  | Lange Linden |  | KATWIJK NB | Cuijk |  | Wijk 03 Katwijk |  |  |  | KTW-L001 | 187.448.552 | 418.095.358 | 5.175.061.556.630.030.000 | 5.857.110.093.352.660.000 |  | binnen bebouwde kom |  |  |  | 1-Straatverlichting | Straatverlichting | 25 | N |  | 5 | PM ST 5,0 CV T60 GG V |  |  |  |  | 0 | 2005-12-13 |  | 1 | INDU 2400 PADVINDER | INDAL |  | 2005-12-13 | 1 | PLL 24W/830 |  | 24 | 2016-01-01 | 1
1155920 | KTW-L001-092 | 92 | 92 C4880 |  | Lange Linden |  | KATWIJK NB | Cuijk |  | Wijk 03 Katwijk |  |  |  | KTW-L001 | 187.276.479 | 418.039.859 | 5.175.012.669.701.380.000 | 5.854.613.122.484.230.000 |  | binnen bebouwde kom |  |  |  | 1-Straatverlichting | Straatverlichting | 164 | N |  | 10 | LM ST 10,0 CV EU1500/20/5 T60 GG V |  |  |  |  | 0 | 2005-12-13 |  | 1 | PHIL SGS204 | PHILIPS |  | 2005-12-13 | 1 | SON-T 150W |  | 150 | 2016-01-01 | 1
852040 | KTW-L002-001 | 1 | 01 C6000 | 959062 | Lange Oijen |  | KATWIJK NB | Cuijk |  | Wijk 03 Katwijk | Havengebied |  |  | KTW-L002 | 187.880.454 | 418.651.295 | 5.175.558.717.992.830.000 | 5.863.417.216.889.160.000 |  | binnen bebouwde kom |  |  |  | 1-Straatverlichting | Straatverlichting | 46 | A |  | 8 | LM ST 8,0 CV EU1200/20/5 T60 GG V |  |  |  |  | 0 | 2012-11-19 |  | 1 | INDU 2500 SNN | INDAL |  | 2005-06-27 | 1 | SOX-E 36W |  | 36 | 2016-01-01 | 1
852041 | KTW-L002-002 | 2 | 02 C6000 | 959063 | Lange Oijen |  | KATWIJK NB | Cuijk |  | Wijk 03 Katwijk | Havengebied |  |  | KTW-L002 | 187.898.599 | 418.658.114 | 5.175.564.740.210.060.000 | 5.863.680.652.076.780.000 |  | binnen bebouwde kom |  |  |  | 1-Straatverlichting | Straatverlichting | 46 | A |  | 8 | TV CVL 8EU-60L Kaal | [5 empty] | 2012-09-03 |  | 1 | INDU 2500 SNN | INDAL |  | 2005-06-27 | 1 | SOX-E 36W |  | 36 | 2016-01-01 | 1
848332 | KTW-L002-002A | 002A | 02a C6000 | 1518177 | Lange Oijen |  | KATWIJK NB | Cuijk |  | Wijk 03 Katwijk | Havengebied |  | 5433NG | KTW-L002 | 187.908.322 | 418634.06 | 5.175.543.062.780.100.000 | 5.863.819.184.278.970.000 |  | binnen bebouwde kom |  |  |  | 1-Straatverlichting | Straatverlichting | 46 | N1 |  | 8 | TV CVL 8EU-60L Kaal | [5 empty] | 2008-06-13 |  | 1 | INDU 2500 SNN | INDAL |  | 2005-06-27 | 1 | MASTER SOX-E 36W |  | 36 | 2015-05-26 | 1
852042 | KTW-L002-003 | 3 | 03 C6000 | 959064 | Lange Oijen |  | KATWIJK NB | Cuijk |  | Wijk 03 Katwijk | Havengebied |  |  | KTW-L002 | 187.913.435 | 418.686.615 | 5.175.590.270.032.000.000 | 5.863.898.222.921.420.000 |  | binnen bebouwde kom |  |  |  | 1-Straatverlichting | Straatverlichting | 46 | N |  | 8 | TV CVL 8EU-60L Kaal | [5 empty] | 2012-02-13 |  | 1 | INDU 2500 SNN | INDAL |  | 2005-06-27 | 1 | SOX-E 36W |  | 36 | 2016-01-01 | 1
1155921 | KTW-L002-003A | 003A | 03a C6000 |  | Lange Oijen |  | KATWIJK NB | Cuijk |  | Wijk 03 Katwijk |  |  |  | KTW-L002 | 187.930.674 | 418620.63 | 5.175.530.859.948.010.000 | 5.864.141.624.380.420.000 |  | binnen bebouwde kom |  |  |  | 1-Straatverlichting | Straatverlichting | 46 | N |  | 8 | LM ST 8,0 CV EU1200/20/5 T60 GG V |  |  |  |  | 0 | 2005-06-27 |  | 1 | INDU 2500 SNN | INDAL |  | 2005-06-27 | 1 | SOX-E 36W |  | 36 | 2016-01-01 | 1
852043 | KTW-L002-004 | 4 | 04 C6000 | 959065 | Lange Oijen |  | KATWIJK NB | Cuijk |  | Wijk 03 Katwijk | Havengebied |  |  | KTW-L002 | 187.857.845 | 418662.32 | 5.175.568.760.480.200.000 | 5.863.090.822.859.900.000 |  | binnen bebouwde kom |  |  |  | 1-Straatverlichting | Straatverlichting | 46 | N1 |  | 8 | TV CVL 8EU-60L Kaal | [5 empty] | 2012-02-13 |  | 1 | INDU 2500 SNN | INDAL |  | 2005-06-27 | 1 | SOX-E 36W |  | 36 | 2016-01-01 | 1
852044 | KTW-L002-004A | 004A | 04a C6000 | 959066 | Lange Oijen |  | KATWIJK NB | Cuijk |  | Wijk 03 Katwijk | Havengebied |  |  | KTW-L002 | 187.953.441 | 418.606.927 | 5.175.518.409.202.150.000 | 5.864.470.047.047.560.000 |  | binnen bebouwde kom |  |  |  | 1-Straatverlichting | Straatverlichting | 46 | A |  | 8 | TV CVL 8EU-60L Kaal | [5 empty] | 2012-09-03 |  | 1 | INDU 2500 SNN | INDAL |  | 2005-06-27 | 1 | SOX-E 36W |  | 36 | 2016-01-01 | 1
852045 | KTW-L002-005 | 5 | 05 C6000 | 959067 | Lange Oijen |  | KATWIJK NB | Cuijk |  | Wijk 03 Katwijk | Havengebied |  |  | KTW-L002 | 187.830.405 | 418.669.273 | 5.175.575.171.281.850.000 | 5.862.694.075.671.210.000 |  | binnen bebouwde kom |  |  |  | 1-Straatverlichting | Straatverlichting | 46 | N1 |  | 8 | TV CVL 8EU-60L Kaal | [5 empty] | 2012-02-13 |  | 1 | INDU 2500 SNN | INDAL |  | 2005-06-27 | 1 | SOX-E 36W |  | 36 | 2016-01-01 | 1
1155922 | KTW-L002-005A | 005A | 05a C6000 |  | Lange Oijen |  | KATWIJK NB | Cuijk |  | Wijk 03 Katwijk |  |  |  | KTW-L002 | 187.977.785 | 418.592.224 | 5.175.505.050.237.980.000 | 5.864.821.211.700.880.000 |  | binnen bebouwde kom |  |  |  | 1-Straatverlichting | Straatverlichting | 46 | N |  | 8 | LM ST 8,0 CV EU1200/20/5 T60 GG V |  |  |  |  | 0 | 2005-06-27 |  | 1 | INDU 2500 SNN | INDAL |  | 2005-06-27 | 1 | SOX-E 36W |  | 36 | 2016-01-01 | 1
852046 | KTW-L002-006 | 6 | 06 C6000 | 959068 | Lange Oijen |  | KATWIJK NB | Cuijk |  | Wijk 03 Katwijk | Havengebied |  |  | KTW-L002 | 187.805.763 | 418.669.687 | 5.175.575.688.148.740.000 | 5.862.337.231.379.170.000 |  | binnen bebouwde kom |  |  |  | 1-Straatverlichting | Straatverlichting | 46 | N |  | 8 | TV CVL 8EU-60L Kaal | [5 empty] | 2012-02-13 |  | 1 | INDU 2500 SNN | INDAL |  | 2005-06-27 | 1 | SOX-E 36W |  | 36 | 2016-01-01 | 1
852047 | KTW-L002-006A | 006A | 06a C6000 | 959069 | Lange Oijen |  | KATWIJK NB | Cuijk |  | Wijk 03 Katwijk | Havengebied |  |  | KTW-L002 | 188.000.758 | 418.578.396 | 5.175.492.485.732.800.000 | 5.865.152.602.102.830.000 |  | binnen bebouwde kom |  |  |  | 1-Straatverlichting | Straatverlichting | 46 | A |  | 8 | TV CVL 8EU-60L Kaal | [5 empty] | 2012-09-03 |  | 1 | INDU 2500 SNN | INDAL |  | 2005-06-27 | 1 | SOX-E 36W |  | 36 | 2016-01-01 | 1
852048 | KTW-L002-007 | 7 | 07 C6000 | 959070 | Lange Oijen |  | KATWIJK NB | Cuijk |  | Wijk 03 Katwijk | Havengebied |  |  | KTW-L002 | 187.778.636 | 418.664.649 | 5.175.571.319.131.820.000 | 5.861.943.881.970.470.000 |  | binnen bebouwde kom |  |  |  | 1-Straatverlichting | Straatverlichting | 46 | A |  | 8 | TV CVL 8EU-60L Kaal | [5 empty] | 2012-09-03 |  | 1 | INDU 2500 SNN | INDAL |  | 2005-06-27 | 1 | SOX-E 36W |  | 36 | 2016-01-01 | 1
852049 | KTW-L002-007A | 007A | 07a C6000 | 959071 | Lange Oijen |  | KATWIJK NB | Cuijk |  | Wijk 03 Katwijk | Havengebied |  |  | KTW-L002 | 188.022.301 | 418.565.413 | 5.175.480.689.087.560.000 | 5.865.463.361.273.630.000 |  | binnen bebouwde kom |  |  |  | 1-Straatverlichting | Straatverlichting | 46 | A |  | 8 | TV CVL 8EU-60L Kaal | [5 empty] | 2012-09-03 |  | 1 | INDU 2500 SNN | INDAL |  | 2005-06-27 | 1 | MASTER SOX-E 36W |  | 36 | 2015-05-26 | 1
852050 | KTW-L002-008 | 8 | 08 C6000 | 959072 | Lange Oijen |  | KATWIJK NB | Cuijk |  | Wijk 03 Katwijk | Havengebied |  |  | KTW-L002 | 187.755.664 | 418.659.831 | 5.175.567.123.362.790.000 | 5.861.610.729.747.530.000 |  | binnen bebouwde kom |  |  |  | 1-Straatverlichting | Straatverlichting | 46 | N |  | 8 | TV CVL 8EU-60L Kaal | [5 empty] | 2012-02-13 |  | 1 | INDU 2500 SNN | INDAL |  | 2005-06-27 | 1 | SOX-E 36W |  | 36 | 2016-01-01 | 1
852051 | KTW-L002-008A | 008A | 08a C6000 | 959073 | Lange Oijen |  | KATWIJK NB | Cuijk |  | Wijk 03 Katwijk | Havengebied |  |  | KTW-L002 | 188.044.934 | 418.551.678 | 5.175.468.210.002.040.000 | 5.865.789.832.950.240.000 |  | binnen bebouwde kom |  |  |  | 1-Straatverlichting | Straatverlichting | 46 | A |  | 8 | TV CVL 8EU-60L Kaal | [5 empty] | 2013-08-13 |  | 1 | INDU 2500 SNN | INDAL |  | 2005-06-27 | 1 | SOX-E 36W |  | 36 | 2013-08-13 | 1
852052 | KTW-L002-009 | 9 | 09 C6000 | 959074 | Lange Oijen |  | KATWIJK NB | Cuijk |  | Wijk 03 Katwijk | Havengebied |  |  | KTW-L002 | 187.731.278 | 418.654.731 | 5.175.562.682.316.800.000 | 5.861.257.072.989.930.000 |  | binnen bebouwde kom |  |  |  | 1-Straatverlichting | Straatverlichting | 46 | N1 |  | 8 | TV CVL 8EU-60L Kaal | [5 empty] | 2012-03-19 |  | 1 | INDU 2500 SNN | INDAL |  | 2005-06-27 | 1 | SOX-E 36W |  | 36 | 2016-01-01 | 1
852053 | KTW-L002-009A | 009A | 09a C6000 | 959075 | Lange Oijen |  | KATWIJK NB | Cuijk |  | Wijk 03 Katwijk | Havengebied |  |  | KTW-L002 | 188.067.361 | 418.538.232 | 5.175.455.991.803.240.000 | 5.866.113.347.019.090.000 |  | binnen bebouwde kom |  |  |  | 1-Straatverlichting | Straatverlichting | 46 | N1 |  | 8 | TV CVL 8EU-60L Kaal | [5 empty] | 2012-02-13 |  | 1 | INDU 2500 SNN | INDAL |  | 2005-06-27 | 1 | MASTER SOX-E 36W |  | 36 | 2015-01-11 | 1
852054 | KTW-L002-010 | 10 | 10 C6000 | 959076 | Lange Oijen |  | KATWIJK NB | Cuijk |  | Wijk 03 Katwijk | Havengebied |  |  | KTW-L002 | 187.707.291 | 418649.73 | 5.175.558.327.811.080.000 | 5.860.909.204.852.920.000 |  | binnen bebouwde kom |  |  |  | 1-Straatverlichting | Straatverlichting | 46 | A |  | 8 | TV CVL 8EU-60L Kaal | [5 empty] | 2012-09-03 |  | 1 | INDU 2500 SNN | INDAL |  | 2005-06-27 | 1 | SOX-E 36W |  | 36 | 2016-01-01 | 1
848333 | KTW-L002-010A | 010A | 010a C6000 | 1518178 | Lange Oijen |  | KATWIJK NB | Cuijk |  | Wijk 03 Katwijk | Havengebied |  | 5433NG | KTW-L002 | 188.089.891 | 418.524.649 | 5.175.443.649.767.150.000 | 5.866.438.337.938.350.000 |  | binnen bebouwde kom |  |  |  | 1-Straatverlichting | Straatverlichting | 46 | N1 |  | 8 | TV CVL 8EU-60L Kaal | [5 empty] | 2012-02-13 |  | 1 | INDU 2500 SNN | INDAL |  | 2005-06-27 | 1 | SOX-E 36W |  | 36 | 2016-01-01 | 1
852055 | KTW-L002-011 | 11 | 11 C6000 | 959077 | Lange Oijen |  | KATWIJK NB | Cuijk |  | Wijk 03 Katwijk | Havengebied |  |  | KTW-L002 | 187.683.155 | 418.644.663 | 5.175.553.914.751.700.000 | 5.860.559.173.245.010.000 |  | binnen bebouwde kom |  |  |  | 1-Straatverlichting | Straatverlichting | 46 | N |  | 8 | TV CVL 8EU-60L Kaal | [5 empty] | 2012-02-13 |  | 1 | INDU 2500 SNN | INDAL |  | 2005-06-27 | 1 | SOX-E 36W |  | 36 | 2016-01-01 | 1
852056 | KTW-L002-011A | 011A | 11a C6000 | 959078 | Lange Oijen |  | KATWIJK NB | Cuijk |  | Wijk 03 Katwijk | Havengebied |  |  | KTW-L002 | 188.112.167 | 418511.1 | 5.175.431.339.706.210.000 | 5.866.759.651.831.290.000 |  | binnen bebouwde kom |  |  |  | 1-Straatverlichting | Straatverlichting | 46 | N1 |  | 8 | TV CVL 8EU-60L Kaal | [5 empty] | 2012-02-13 |  | 1 | INDU 2500 SNN | INDAL |  | 2005-06-27 | 1 | MASTER SOX-E 36W |  | 36 | 2014-12-17 | 1
852057 | KTW-L002-012 | 12 | 12 C6000 | 959079 | Lange Oijen |  | KATWIJK NB | Cuijk |  | Wijk 03 Katwijk | Havengebied |  |  | KTW-L002 | 187.658.467 | 418.639.441 | 5.175.549.365.497.760.000 | 5.860.201.133.293.990.000 |  | binnen bebouwde kom |  |  |  | 1-Straatverlichting | Straatverlichting | 46 | N |  | 8 | TV CVL 8EU-60L Kaal | [5 empty] | 2012-02-13 |  | 1 | INDU 2500 SNN | INDAL |  | 2005-06-27 | 1 | SOX-E 36W |  | 36 | 2016-01-01 | 1
852058 | KTW-L002-012A | 012A | 12a C6000 | 959080 | Lange Oijen |  | KATWIJK NB | Cuijk |  | Wijk 03 Katwijk | Havengebied |  |  | KTW-L002 | 188.131.319 | 418.494.007 | 5.175.415.862.674.110.000 | 5.867.035.382.879.590.000 |  | binnen bebouwde kom |  |  |  | 1-Straatverlichting | Straatverlichting | 46 | N1 |  | 8 | TV CVL 8EU-60L Kaal | [5 empty] | 2012-02-13 |  | 1 | INDU 2500 SNN | INDAL |  | 2005-06-27 | 1 | SOX-E 36W |  | 36 | 2016-01-01 | 1
852059 | KTW-L002-013 | 13 | 13 C6000 | 959081 | Lange Oijen |  | KATWIJK NB | Cuijk |  | Wijk 03 Katwijk | Havengebied |  |  | KTW-L002 | 187.634.265 | 418.634.385 | 5.175.544.962.499.270.000 | 5.859.850.148.247.650.000 |  | binnen bebouwde kom |  |  |  | 1-Straatverlichting | Straatverlichting | 46 | A |  | 8 | TV CVL 8EU-60L Kaal | [5 empty] | 2012-09-03 |  | 1 | INDU 2500 SNN | INDAL |  | 2005-06-27 | 1 | SOX-E 36W |  | 36 | 2016-01-01 | 1
852060 | KTW-L002-014 | 14 | 14 C6000 | 959082 | Lange Oijen |  | KATWIJK NB | Cuijk |  | Wijk 03 Katwijk | Havengebied |  |  | KTW-L002 | 187.610.095 | 418.629.365 | 5.175.540.591.566.270.000 | 5.859.499.630.712.530.000 |  | binnen bebouwde kom |  |  |  | 1-Straatverlichting | Straatverlichting | 46 | A |  | 8 | TV CVL 8EU-60L Kaal | [5 empty] | 2012-09-03 |  | 1 | INDU 2500 SNN | INDAL |  | 2005-06-27 | 1 | SOX-E 36W |  | 36 | 2016-01-01 | 1
852061 | KTW-L002-015 | 15 | 15 C6000 | 959083 | Lange Oijen |  | KATWIJK NB | Cuijk |  | Wijk 03 Katwijk | Havengebied |  |  | KTW-L002 | 187586.09 | 418.624.313 | 5.175.536.190.803.750.000 | 5.859.151.500.476.320.000 |  | binnen bebouwde kom |  |  |  | 1-Straatverlichting | Straatverlichting | 46 | N |  | 8 | TV CVL 8EU-60L Kaal | [5 empty] | 2012-02-13 |  | 1 | INDU 2500 SNN | INDAL |  | 2005-06-27 | 1 | SOX-E 36W |  | 36 | 2016-01-01 | 1
852062 | KTW-L002-016 | 16 | 16 C6000 | 959084 | Lange Oijen |  | KATWIJK NB | Cuijk |  | Wijk 03 Katwijk | Havengebied |  |  | KTW-L002 | 187.561.661 | 418619.21 | 5.175.531.746.569.260.000 | 5.858.797.225.504.370.000 |  | binnen bebouwde kom |  |  |  | 1-Straatverlichting | Straatverlichting | 46 | A |  | 8 | TV CVL 8EU-60L Kaal | [5 empty] | 2012-09-03 |  | 1 | INDU 2500 SNN | INDAL |  | 2005-06-27 | 1 | SOX-E 36W |  | 36 | 2016-01-01 | 1
852063 | KTW-L002-017 | 17 | 17 C6000 | 959085 | Lange Oijen |  | KATWIJK NB | Cuijk |  | Wijk 03 Katwijk | Havengebied |  |  | KTW-L002 | 187.537.422 | 418.614.108 | 5.175.527.302.019.850.000 | 5.858.445.703.011.450.000 |  | binnen bebouwde kom |  |  |  | 1-Straatverlichting | Straatverlichting | 46 | A |  | 8 | TV CVL 8EU-60L Kaal | [5 empty] | 2012-09-03 |  | 1 | INDU 2500 SNN | INDAL |  | 2005-06-27 | 1 | SOX-E 36W |  | 36 | 2016-01-01 | 1
852064 | KTW-L002-018 | 18 | 18 C6000 | 959086 | Lange Oijen |  | KATWIJK NB | Cuijk |  | Wijk 03 Katwijk | Havengebied |  |  | KTW-L002 | 187.513.422 | 418.609.102 | 5.175.522.942.260.580.000 | 5.858.097.651.543.990.000 |  | binnen bebouwde kom |  |  |  | 1-Straatverlichting | Straatverlichting | 46 | N |  | 8 | TV CVL 8EU-60L Kaal | [5 empty] | 2012-02-13 |  | 1 | INDU 2500 SNN | INDAL |  | 2005-06-27 | 1 | SOX-E 36W |  | 36 | 2016-01-01 | 1
852065 | KTW-L002-019 | 19 | 19 C6000 | 959087 | Lange Oijen |  | KATWIJK NB | Cuijk |  | Wijk 03 Katwijk | Havengebied |  |  | KTW-L002 | 187.488.465 | 418.605.207 | 5.175.519.586.550.580.000 | 5.857.735.845.039.860.000 |  | binnen bebouwde kom |  |  |  | 1-Straatverlichting | Straatverlichting | 46 | A |  | 8 | TV CVL 8EU-60L Kaal | [5 empty] | 2012-09-03 |  | 1 | INDU 2500 SNN | INDAL |  | 2005-06-27 | 1 | SOX-E 36W |  | 36 | 2016-01-01 | 1
852066 | KTW-L002-020 | 20 | 20 C6000 | 959088 | Lange Oijen |  | KATWIJK NB | Cuijk |  | Wijk 03 Katwijk | Havengebied |  |  | KTW-L002 | 187.463.576 | 418.603.123 | 5.175.517.858.094.160.000 | 5.857.375.193.446.140.000 |  | binnen bebouwde kom |  |  |  | 1-Straatverlichting | Straatverlichting | 46 | N1 |  | 8 | TV CVL 8EU-60L Kaal | [5 empty] | 2012-02-13 |  | 1 | INDU 2500 SNN | INDAL |  | 2007-06-06 | 1 | SOX-E 36W |  | 36 | 2016-01-01 | 1
852067 | KTW-L002-021 | 21 | 21 C6000 | 959089 | Lange Oijen |  | KATWIJK NB | Cuijk |  | Wijk 03 Katwijk | Havengebied |  |  | KTW-L002 | 187.439.003 | 418597.85 | 5.175.513.261.359.330.000 | 5.857.018.820.253.600.000 |  | binnen bebouwde kom |  |  |  | 1-Straatverlichting | Straatverlichting | 46 | A |  | 8 | TV CVL 8EU-60L Kaal | [5 empty] | 2012-09-03 |  | 1 | INDU 2500 SNN | INDAL |  | 2005-06-27 | 1 | SOX-E 36W |  | 36 | 2016-01-01 | 1
852068 | KTW-L002-022 | 22 | 22 C6000 | 959090 | Lange Oijen |  | KATWIJK NB | Cuijk |  | Wijk 03 Katwijk | Havengebied |  |  | KTW-L002 | 187.414.962 | 418.592.706 | 5.175.508.777.376.940.000 | 5.856.670.164.548.110.000 |  | binnen bebouwde kom |  |  |  | 1-Straatverlichting | Straatverlichting | 46 | N1 |  | 8 | TV CVL 8EU-60L Kaal | [5 empty] | 2012-02-13 |  | 1 | INDU 2500 SNN | INDAL |  | 2005-06-27 | 1 | SOX-E 36W |  | 36 | 2016-01-01 | 1
852069 | KTW-L002-023 | 23 | 23 C6000 | 959091 | Lange Oijen |  | KATWIJK NB | Cuijk |  | Wijk 03 Katwijk | Havengebied |  |  | KTW-L002 | 187390.49 | 418.587.688 | 5.175.504.409.040.750.000 | 5.856.315.279.339.020.000 |  | binnen bebouwde kom |  |  |  | 1-Straatverlichting | Straatverlichting | 46 | A |  | 8 | TV CVL 8EU-60L Kaal | [5 empty] | 2012-09-03 |  | 1 | INDU 2500 SNN | INDAL |  | 2009-09-02 | 1 | SOX-E 36W |  | 36 | 2016-01-01 | 1
852070 | KTW-L002-024 | 24 | 24 C6000 | 959092 | Lange Oijen |  | KATWIJK NB | Cuijk |  | Wijk 03 Katwijk | Havengebied |  |  | KTW-L002 | 187.366.418 | 418.579.536 | 5.175.497.221.381.690.000 | 5.855.965.895.260.190.000 |  | binnen bebouwde kom |  |  |  | 1-Straatverlichting | Straatverlichting | 46 | N |  | 8 | TV CVL 8EU-60L Kaal | [5 empty] | 2012-02-13 |  | 1 | INDU 2500 SNN | INDAL |  | 2005-06-27 | 1 | SOX-E 36W |  | 36 | 2016-01-01 | 1
852071 | KTW-L002-025 | 25 | 25 C6000 | 959093 | Lange Oijen |  | KATWIJK NB | Cuijk |  | Wijk 03 Katwijk | Havengebied |  |  | KTW-L002 | 187.342.919 | 418.573.365 | 5.175.491.810.861.150.000 | 5.855.624.995.533.910.000 |  | binnen bebouwde kom |  |  |  | 1-Straatverlichting | Straatverlichting | 46 | N1 |  | 8 | TV CVL 8EU-60L Kaal | [5 empty] | 2012-02-13 |  | 1 | INDU 2500 SNN | INDAL |  | 2005-06-27 | 1 | SOX-E 36W |  | 36 | 2016-01-01 | 1
852072 | KTW-L002-026 | 26 | 26 C6000 | 959094 | Lange Oijen |  | KATWIJK NB | Cuijk |  | Wijk 03 Katwijk | Havengebied |  |  | KTW-L002 | 187.317.834 | 418.568.055 | 5.175.487.183.299.130.000 | 5.855.261.207.694.250.000 |  | binnen bebouwde kom |  |  |  | 1-Straatverlichting | Straatverlichting | 46 | N1 |  | 8 | TV CVL 8EU-60L Kaal | [5 empty] | 2012-02-13 |  | 1 | INDU 2500 SNN | INDAL |  | 2005-06-27 | 1 | MASTER SOX-E 36W |  | 36 | 2016-03-22 | 1
852073 | KTW-L002-027 | 27 | 27 C6000 | 959095 | Lange Oijen |  | KATWIJK NB | Cuijk |  | Wijk 03 Katwijk | Havengebied |  |  | KTW-L002 | 187.293.488 | 418.562.984 | 5.175.482.766.170.190.000 | 5.854.908.145.384.830.000 |  | binnen bebouwde kom |  |  |  | 1-Straatverlichting | Straatverlichting | 46 | N |  | 8 | TV CVL 8EU-60L Kaal | [5 empty] | 2012-02-13 |  | 1 | INDU 2500 SNN | INDAL |  | 2005-06-27 | 1 | SOX-E 36W |  | 36 | 2016-01-01 | 1
852074 | KTW-L002-028 | 28 | 28 C6000 | 959096 | Lange Oijen |  | KATWIJK NB | Cuijk |  | Wijk 03 Katwijk | Havengebied |  |  | KTW-L002 | 187.270.198 | 418.559.265 | 5.175.479.558.038.440.000 | 5.854.570.503.043.740.000 |  | binnen bebouwde kom |  |  |  | 1-Straatverlichting | Straatverlichting | 46 | N1 |  | 8 | TV CVL 8EU-60L Kaal | [5 empty] | 2012-02-13 |  | 1 | INDU 2500 SNN | INDAL |  | 2005-06-27 | 1 | MASTER SOX-E 36W |  | 36 | 2014-12-17 | 1
852075 | KTW-L002-029 | 29 | 29 C6000 | 959097 | Lange Oijen |  | KATWIJK NB | Cuijk |  | Wijk 03 Katwijk | Havengebied |  |  | KTW-L002 | 187.243.907 | 418.555.398 | 5.175.476.234.105.140.000 | 5.854.189.385.649.610.000 |  | binnen bebouwde kom |  |  |  | 1-Straatverlichting | Straatverlichting | 46 | A |  | 8 | LM ST 8,0 CV EU1200/20/5 T60 GG V |  |  |  |  | 0 | 2013-04-10 |  | 1 | INDU 2500 SNN | INDAL |  | 2005-06-27 | 1 | SOX-E 36W |  | 36 | 2016-01-01 | 1
852076 | KTW-L002-030 | 30 | 30 C6000 | 959098 | Lange Oijen |  | KATWIJK NB | Cuijk |  | Wijk 03 Katwijk | Havengebied |  |  | KTW-L002 | 187219.91 | 418550.35 | 5.175.471.835.313.200.000 | 5.853.841.381.734.850.000 |  | binnen bebouwde kom |  |  |  | 1-Straatverlichting | Straatverlichting | 46 | N1 |  | 8 | TV CVL 8EU-60L Kaal | [5 empty] | 2012-02-13 |  | 1 | INDU 2500 SNN | INDAL |  | 2005-06-27 | 1 | SOX-E 36W |  | 36 | 2016-01-01 | 1
852077 | KTW-L002-031 | 31 | 31 C6000 | 959099 | Lange Oijen |  | KATWIJK NB | Cuijk |  | Wijk 03 Katwijk | Havengebied |  |  | KTW-L002 | 187.195.526 | 418.542.514 | 5.175.464.932.740.570.000 | 5.853.487.514.928.790.000 |  | binnen bebouwde kom |  |  |  | 1-Straatverlichting | Straatverlichting | 46 | N |  | 8 | TV CVL 8EU-60L Kaal | [5 empty] | 2012-02-13 |  | 1 | INDU 2500 SNN | INDAL |  | 2005-06-27 | 1 | SOX-E 36W |  | 36 | 2016-01-01 | 1
851404 | KTW-L003-001 | 1 | 01 C4820 | 958407 | Liefkeshoek |  | KATWIJK NB | Cuijk |  | Wijk 03 Katwijk | Katwijk |  |  | KTW-L003 | 188515.91 | 418090.63 | 5.175.051.006.554.270.000 | 5.872.566.122.085.370.000 |  | binnen bebouwde kom |  |  |  | 1-Straatverlichting | Straatverlichting | 46 | N1 |  | 9 | ST 7.5m 1 arm | [5 empty] | 2012-02-13 | 2005-09-28 | 1 | PHIL SRM | PHILIPS |  | 1990-01-01 | 1 | SOX-E 36W |  | 36 | 2016-01-01 | 1
851405 | KTW-L003-002 | 2 | 02 C4820 | 958408 | Liefkeshoek |  | KATWIJK NB | Cuijk |  | Wijk 03 Katwijk | Katwijk |  |  | KTW-L003 | 188.517.742 | 418.010.447 | 5.174.978.925.684.020.000 | 5.872.584.902.150.880.000 |  | binnen bebouwde kom |  |  |  | 1-Straatverlichting | Straatverlichting | 46 | N1 |  | 9 | ST 9.0m 1 arm | [5 empty] | 2012-02-13 | 2005-09-28 | 1 | PHIL SRM | PHILIPS |  | 1990-01-01 | 1 | SOX-E 36W |  | 36 | 2016-01-01 | 1
851406 | KTW-L003-003 | 3 | 03 C4820 | 958409 | Liefkeshoek |  | KATWIJK NB | Cuijk |  | Wijk 03 Katwijk | Katwijk |  |  | KTW-L003 | 188.522.405 | 417.930.255 | 5.174.906.819.735.380.000 | 5.872.644.675.279.480.000 |  | binnen bebouwde kom |  |  |  | 1-Straatverlichting | Straatverlichting | 46 | N1 |  | 9 | ST 9.0m 1 arm | [5 empty] | 2012-02-13 | 2005-09-28 | 1 | PHIL SRM | PHILIPS |  | 1990-01-01 | 1 | MASTER SOX-E 36W |  | 36 | 2014-11-18 | 1
851407 | KTW-L003-004 | 4 | 04 C4820 | 958410 | Liefkeshoek |  | KATWIJK NB | Cuijk |  | Wijk 03 Katwijk | Katwijk |  |  | KTW-L003 | 188.548.175 | 417.860.737 | 5.174.844.181.076.490.000 | 5.873.011.115.459.680.000 |  | binnen bebouwde kom |  |  |  | 1-Straatverlichting | Straatverlichting | 46 | N1 |  | 9 | ST 9.0m 1 arm | [5 empty] | 2012-02-13 | 2005-09-28 | 1 | PHIL SRM | PHILIPS |  | 1990-01-01 | 1 | SOX-E 36W |  | 36 | 2016-01-01 | 1
851408 | KTW-L003-005 | 5 | 05 C4820 | 958411 | Liefkeshoek |  | KATWIJK NB | Cuijk |  | Wijk 03 Katwijk | Katwijk |  |  | KTW-L003 | 188.560.229 | 417.802.761 | 5.174.791.998.845.370.000 | 5.873.180.052.267.060.000 |  | binnen bebouwde kom |  |  |  | 1-Straatverlichting | Straatverlichting | 46 | N1 |  | 9 | ST 9.0m 1 arm | [5 empty] | 2012-02-13 | 2005-09-28 | 1 | PHIL SRM | PHILIPS |  | 1990-01-01 | 1 | MASTER SOX-E 36W |  | 36 | 2014-11-09 | 1
851409 | KTW-L003-006 | 6 | 06 C4820 | 958412 | Liefkeshoek |  | KATWIJK NB | Cuijk |  | Wijk 03 Katwijk | Katwijk |  |  | KTW-L003 | 188.561.203 | 417736.21 | 5.174.732.175.782.130.000 | 5.873.187.716.739.330.000 |  | binnen bebouwde kom |  |  |  | 1-Straatverlichting | Straatverlichting | 46 | N1 |  | 9 | ST 9.0m 1 arm | [5 empty] | 2012-02-13 | 2005-09-28 | 1 | PHIL SRM | PHILIPS |  | 1990-01-01 | 1 | SOX-E 36W |  | 36 | 2016-01-01 | 1
851410 | KTW-L003-007 | 7 | 07 C4820 | 958413 | Liefkeshoek |  | KATWIJK NB | Cuijk |  | Wijk 03 Katwijk | Katwijk |  |  | KTW-L003 | 188.570.586 | 417.669.392 | 5.174.672.062.220.290.000 | 5.873.317.115.978.330.000 |  | binnen bebouwde kom |  |  |  | 1-Straatverlichting | Straatverlichting | 46 | N1 |  | 9 | ST 9.0m 1 arm | [5 empty] | 2012-02-13 | 2005-09-28 | 1 | PHIL SRM | PHILIPS |  | 1990-01-01 | 1 | MASTER SOX-E 36W |  | 36 | 2014-09-26 | 1
851411 | KTW-L003-008 | 8 | 08 C4820 | 958414 | Liefkeshoek |  | KATWIJK NB | Cuijk |  | Wijk 03 Katwijk | Katwijk |  |  | KTW-L003 | 188578.16 | 417613.19 | 5.174.621.501.360.140.000 | 5.873.421.345.769.610.000 |  | binnen bebouwde kom |  |  |  | 1-Straatverlichting | Straatverlichting | 46 | N1 |  | 9 | ST 9.0m 1 arm | [5 empty] | 2012-02-13 | 2005-09-28 | 1 | PHIL SRM | PHILIPS |  | 1990-01-01 | 1 | MASTER SOX-E 36W |  | 36 | 2015-01-20 | 1
851412 | KTW-L003-009 | 9 | 09 C4820 | 958415 | Liefkeshoek |  | KATWIJK NB | Cuijk |  | Wijk 03 Katwijk | Katwijk |  |  | KTW-L003 | 188.594.949 | 417557.94 | 5.174.571.740.773.140.000 | 5.873.659.093.956.230.000 |  | binnen bebouwde kom |  |  |  | 1-Straatverlichting | Straatverlichting | 46 | N1 |  | 9 | ST 9.0m 1 arm | [5 empty] | 2012-02-13 | 2005-09-28 | 1 | PHIL SRM | PHILIPS |  | 1990-01-01 | 1 | SOX-E 36W |  | 36 | 2016-01-01 | 1
851413 | KTW-L003-010 | 10 | 10 C4820 | 958416 | Liefkeshoek |  | KATWIJK NB | Cuijk |  | Wijk 03 Katwijk | Katwijk |  |  | KTW-L003 | 188.591.648 | 417.493.525 | 5.174.513.863.266.660.000 | 5.873.605.059.621.070.000 |  | binnen bebouwde kom |  |  |  | 1-Straatverlichting | Straatverlichting | 46 | N1 |  | 9 | ST 9.0m 1 arm | [5 empty] | 2012-02-13 | 2005-09-28 | 1 | PHIL SRM | PHILIPS |  | 1990-01-01 | 1 | MASTER SOX-E 36W |  | 36 | 2014-09-26 | 1
851414 | KTW-L003-011 | 11 | 11 C4820 | 958417 | Liefkeshoek |  | KATWIJK NB | Cuijk |  | Wijk 03 Katwijk | Katwijk |  |  | KTW-L003 | 188.591.507 | 417.430.135 | 5.174.456.888.048.940.000 | 5.873.596.879.973.790.000 |  | binnen bebouwde kom |  |  |  | 1-Straatverlichting | Straatverlichting | 46 | N1 |  | 9 | LM ST 9,0 CV EU1200/20/5 T60 GG N6009 |  |  |  |  | 6009 | 1975-01-01 | 2005-09-28 | 1 | PHIL SRM | PHILIPS |  | 1990-01-01 | 1 | SOX-E 36W |  | 36 | 2016-01-01 | 1
851415 | KTW-L003-012 | 12 | 12 C4820 | 958418 | Liefkeshoek |  | KATWIJK NB | Cuijk |  | Wijk 03 Katwijk | Katwijk |  |  | KTW-L003 | 188.593.118 | 417.398.654 | 5.174.428.582.678.410.000 | 5.873.617.157.455.270.000 |  | binnen bebouwde kom |  |  |  | 1-Straatverlichting | Straatverlichting | 46 | A1 |  | 9 | ST 9.0m 1 arm | [5 empty] | 2012-09-03 | 2005-09-28 | 1 | PHIL SRM | PHILIPS |  | 1990-01-01 | 1 | SOX-E 36W |  | 36 | 2016-01-01 | 1
851416 | KTW-L003-013 | 13 | 13 C4820 | 958419 | Liefkeshoek |  | KATWIJK NB | Cuijk |  | Wijk 03 Katwijk | Katwijk |  |  | KTW-L003 | 188.595.758 | 417.367.465 | 5.174.400.533.575.820.000 | 5.873.652.361.799.050.000 |  | binnen bebouwde kom |  |  |  | 1-Straatverlichting | Straatverlichting | 46 | A1 |  | 9 | ST 9.0m 1 arm | [5 empty] | 2012-09-03 | 2005-09-28 | 1 | PHIL SRM | PHILIPS |  | 1990-01-01 | 1 | SOX-E 36W |  | 36 | 2016-01-01 | 1
851417 | KTW-L003-014 | 14 | 14 C4820 | 958420 | Liefkeshoek |  | KATWIJK NB | Cuijk |  | Wijk 03 Katwijk | Katwijk |  |  | KTW-L003 | 188.597.413 | 417336.22 | 5.174.372.440.059.220.000 | 5.873.673.298.615.700.000 |  | binnen bebouwde kom |  |  |  | 1-Straatverlichting | Straatverlichting | 46 | N1 |  | 9 | ST 9.0m 1 arm | [5 empty] | 2012-02-13 | 2005-09-28 | 1 | PHIL SRM | PHILIPS |  | 1990-01-01 | 1 | SOX-E 36W |  | 36 | 2016-01-01 | 1
851418 | KTW-L003-015 | 15 | 15 C4820 | 958421 | Liefkeshoek |  | KATWIJK NB | Cuijk |  | Wijk 03 Katwijk | Katwijk |  |  | KTW-L003 | 188.602.057 | 417.305.195 | 5.174.344.526.310.770.000 | 5.873.737.533.514.070.000 |  | binnen bebouwde kom |  |  |  | 1-Straatverlichting | Straatverlichting | 46 | N1 |  | 9 | ST 9.0m 1 arm | [5 empty] | 2012-02-13 | 2005-09-28 | 1 | PHIL SRM | PHILIPS |  | 1990-01-01 | 1 | SOX-E 36W |  | 36 | 2016-01-01 | 1
851419 | KTW-L003-016 | 16 | 16 C4820 | 958422 | Liefkeshoek |  | KATWIJK NB | Cuijk |  | Wijk 03 Katwijk | Katwijk |  |  | KTW-L003 | 188.611.194 | 417.275.618 | 5.174.317.887.026.980.000 | 5.873.866.960.595.010.000 |  | binnen bebouwde kom |  |  |  | 1-Straatverlichting | Straatverlichting | 46 | A1 |  | 9 | ST 9.0m 1 arm | [5 empty] | 2012-03-12 |  | 1 | PHIL SRM | PHILIPS |  | 1990-01-01 | 1 | SOX-E 36W |  | 36 | 2016-01-01 | 1
851420 | KTW-L003-017 | 17 | 17 C4820 | 958423 | Liefkeshoek |  | KATWIJK NB | Cuijk |  | Wijk 03 Katwijk | Katwijk |  |  | KTW-L003 | 188.745.562 | 417.311.611 | 5.174.349.428.457.870.000 | 5.875.815.932.376.050.000 |  | binnen bebouwde kom |  |  |  | 1-Straatverlichting | Straatverlichting | 46 | N1 |  | 6 | ST 6.0m 1 arm | [5 empty] | 2012-02-13 | 1996-01-01 | 1 | INDU 2500 SNN | INDAL |  | 1990-01-01 | 1 | SOX-E 36W |  | 36 | 2016-01-01 | 1
851722 | KTW-M001-001 | 1 | 01 C5300 | 958741 | 10-Meilaan |  | KATWIJK NB | Cuijk |  | Wijk 03 Katwijk | Katwijk |  |  | KTW-M001 | 188.360.127 | 418.056.398 | 5.175.021.170.493.820.000 | 5.870.306.930.037.370.000 |  | binnen bebouwde kom |  |  |  | 1-Straatverlichting | Straatverlichting | 25 | N1 |  | 4 | ST 4.0m 1 arm | [5 empty] | 2012-02-13 | 2005-09-28 | 1 | INDU 2000 SDN | INDAL |  | 2000-01-01 | 1 | PLL 24W/830 |  | 24 | 2016-01-01 | 1
851723 | KTW-M001-002 | 2 | 02 C5300 | 958742 | 10-Meilaan |  | KATWIJK NB | Cuijk |  | Wijk 03 Katwijk | Katwijk |  |  | KTW-M001 | 188335.09 | 418.045.814 | 5.175.011.806.831.740.000 | 5.869.943.353.399.130.000 |  | binnen bebouwde kom |  |  |  | 1-Straatverlichting | Straatverlichting | 25 | N1 |  | 4 | ST 4.0m 1 arm | [5 empty] | 2012-02-13 | 2005-09-28 | 1 | INDU 2000 SDN | INDAL |  | 2000-01-01 | 1 | PLL 24W/830 |  | 24 | 2016-01-01 | 1
851724 | KTW-M001-003 | 3 | 03 C5300 | 958743 | 10-Meilaan |  | KATWIJK NB | Cuijk |  | Wijk 03 Katwijk | Katwijk |  |  | KTW-M001 | 188.309.617 | 418.033.486 | 5.175.000.878.117.500.000 | 5.869.573.297.101.640.000 |  | binnen bebouwde kom |  |  |  | 1-Straatverlichting | Straatverlichting | 25 | N1 |  | 4 | ST 4.0m 1 arm | [5 empty] | 2012-02-13 | 2005-09-28 | 1 | INDU 2000 SDN | INDAL |  | 2000-01-01 | 1 | PLL 24W/830 |  | 24 | 2016-01-01 | 1
851725 | KTW-M001-004 | 4 | 04 C5300 | 958744 | 10-Meilaan |  | KATWIJK NB | Cuijk |  | Wijk 03 Katwijk | Katwijk |  |  | KTW-M001 | 188284 | 418.024.491 | 5.174.992.945.903.760.000 | 5.869.201.477.215.240.000 |  | binnen bebouwde kom |  |  |  | 1-Straatverlichting | Straatverlichting | 25 | N1 |  | 4 | ST 4.0m 1 arm | [5 empty] | 2012-02-13 | 2005-09-28 | 1 | INDU 2000 SDN | INDAL |  | 2000-01-01 | 1 | PLL 24W/830 |  | 24 | 2016-01-01 | 1
851726 | KTW-M001-005 | 5 | 05 C5300 | 958745 | 10-Meilaan |  | KATWIJK NB | Cuijk |  | Wijk 03 Katwijk | Katwijk |  |  | KTW-M001 | 188.257.689 | 418.021.721 | 5.174.990.612.844.010.000 | 5.868.820.205.870.440.000 |  | binnen bebouwde kom |  |  |  | 1-Straatverlichting | Straatverlichting | 25 | N1 |  | 4 | ST 4.0m 1 arm | [5 empty] | 2012-02-13 | 2005-09-28 | 1 | INDU 2000 SDN | INDAL |  | 2000-01-01 | 1 | PLL 24W/830 |  | 24 | 2016-01-01 | 1
851637 | KTW-M002-001 | 1 | 01 C5100 | 958656 | Mariagaarde |  | KATWIJK NB | Cuijk |  | Wijk 03 Katwijk |  |  |  | KTW-M002 | 188496.46 | 418.115.008 | 5.175.073.034.559.800.000 | 5.872.286.820.533.790.000 |  | binnen bebouwde kom |  |  |  | 1-Straatverlichting | Straatverlichting | 36 | A1 |  | 9 | ST 9.0m 1 arm | [5 empty] | 2012-09-03 | 2005-09-28 | 1 | PHIL SRM | PHILIPS |  | 1990-01-01 | 1 | MASTER SOX-E 26W |  | 26 | 2016-12-23 | 1
851638 | KTW-M002-002 | 2 | 02 C5100 | 958657 | Mariagaarde |  | KATWIJK NB | Cuijk |  | Wijk 03 Katwijk | Katwijk |  |  | KTW-M002 | 188.470.723 | 418.114.639 | 5.175.072.857.127.290.000 | 5.871.914.084.737.490.000 |  | binnen bebouwde kom |  |  |  | 1-Straatverlichting | Straatverlichting | 36 | N1 |  | 9 | ST 9.0m 1 arm | [5 empty] | 2012-02-13 | 2005-09-28 | 1 | PHIL SRM | PHILIPS |  | 1990-01-01 | 1 | MASTER SOX-E 26W |  | 26 | 2016-12-23 | 1
851639 | KTW-M002-003 | 3 | 03 C5100 | 958658 | Mariagaarde |  | KATWIJK NB | Cuijk |  | Wijk 03 Katwijk | Katwijk |  |  | KTW-M002 | 188.444.612 | 418.110.983 | 5.175.069.727.401.670.000 | 5.871.535.616.049.420.000 |  | binnen bebouwde kom |  |  |  | 1-Straatverlichting | Straatverlichting | 36 | A1 |  | 9 | ST 9.0m 1 arm | [5 empty] | 2012-09-03 | 2005-09-28 | 1 | PHIL SRM | PHILIPS |  | 1990-01-01 | 1 | MASTER SOX-E 26W |  | 26 | 2016-12-23 | 1
851640 | KTW-M002-004 | 4 | 04 C5100 | 958659 | Mariagaarde |  | KATWIJK NB | Cuijk |  | Wijk 03 Katwijk | Katwijk |  |  | KTW-M002 | 188.419.506 | 418.104.315 | 5.175.063.884.304.330.000 | 5.871.171.411.126.950.000 |  | binnen bebouwde kom |  |  |  | 1-Straatverlichting | Straatverlichting | 36 | N1 |  | 9 | ST 9.0m 1 arm | [5 empty] | 2012-02-13 | 2005-09-28 | 1 | PHIL SRM | PHILIPS |  | 1990-01-01 | 1 | SOX-E 26W |  | 26 | 2016-01-01 | 1
851641 | KTW-M002-005 | 5 | 05 C5100 | 958660 | Mariagaarde |  | KATWIJK NB | Cuijk |  | Wijk 03 Katwijk | Katwijk |  |  | KTW-M002 | 188.394.625 | 418.098.051 | 5.175.058.402.871.240.000 | 5.870.810.504.283.230.000 |  | binnen bebouwde kom |  |  |  | 1-Straatverlichting | Straatverlichting | 36 | N1 |  | 9 | ST 9.0m 1 arm | [5 empty] | 2012-02-13 | 2005-09-28 | 1 | PHIL SRM | PHILIPS |  | 1990-01-01 | 1 | MASTER SOX-E 26W |  | 26 | 2015-09-11 | 1
851642 | KTW-M002-006 | 6 | 06 C5100 | 958661 | Mariagaarde |  | KATWIJK NB | Cuijk |  | Wijk 03 Katwijk | Katwijk |  |  | KTW-M002 | 188.350.207 | 418.080.977 | 5.175.043.321.751.970.000 | 5.870.165.642.659.880.000 |  | binnen bebouwde kom |  |  |  | 1-Straatverlichting | Straatverlichting | 36 | N1 |  | 9 | ST 9.0m 1 arm | [5 empty] | 2012-02-13 | 2005-09-28 | 1 | PHIL SRM | PHILIPS |  | 1990-01-01 | 1 | MASTER SOX-E 26W |  | 26 | 2016-10-31 | 1
851643 | KTW-M002-007 | 7 | 07 C5100 | 958662 | Mariagaarde |  | KATWIJK NB | Cuijk |  | Wijk 03 Katwijk | Katwijk |  |  | KTW-M002 | 188.306.168 | 418.057.647 | 5.175.022.615.013.950.000 | 5.869.525.672.828.070.000 |  | binnen bebouwde kom |  |  |  | 1-Straatverlichting | Straatverlichting | 36 | N1 |  | 9 | ST 9.0m 1 arm | [5 empty] | 2012-02-13 | 2005-09-28 | 1 | PHIL SRM | PHILIPS |  | 1990-01-01 | 1 | SOX PRO 55W |  | 18 | 2015-05-12 | 1
851644 | KTW-M002-008 | 8 | 08 C5100 | 958663 | Mariagaarde |  | KATWIJK NB | Cuijk |  | Wijk 03 Katwijk | Katwijk |  |  | KTW-M002 | 188.257.139 | 418.044.418 | 5.175.011.016.587.180.000 | 5.868.814.417.864.210.000 |  | binnen bebouwde kom |  |  |  | 1-Straatverlichting | Straatverlichting | 36 | N1 |  | 9 | ST 9.0m 1 arm | [5 empty] | 2012-02-13 | 2005-09-28 | 1 | PHIL SRM | PHILIPS |  | 1990-01-01 | 1 | SOX-E 26W |  | 26 | 2016-01-01 | 1
851645 | KTW-M002-009 | 9 | 09 C5100 | 958664 | Mariagaarde |  | KATWIJK NB | Cuijk |  | Wijk 03 Katwijk | Katwijk |  |  | KTW-M002 | 188.206.559 | 418.047.933 | 5.175.014.476.753.760.000 | 5.868.082.309.881.890.000 |  | binnen bebouwde kom |  |  |  | 1-Straatverlichting | Straatverlichting | 46 | N1 |  | 8 | ST 9.0m 1 arm | [5 empty] | 2012-02-13 |  | 1 | PHIL SRS201 | PHILIPS |  | 2010-01-01 | 1 | SOX-E 36W |  | 36 | 2016-01-01 | 1
851646 | KTW-M002-010 | 10 | 10 C5100 | 958665 | Mariagaarde |  | KATWIJK NB | Cuijk |  | Wijk 03 Katwijk | Katwijk |  |  | KTW-M002 | 188.132.774 | 418.060.429 | 5.175.026.146.395.650.000 | 5.867.015.028.634.440.000 |  | binnen bebouwde kom |  |  |  | 1-Straatverlichting | Straatverlichting | 36 | N1 |  | 9 | ST 9.0m 1 arm | [5 empty] | 2012-02-13 | 2005-09-28 | 1 | PHIL SRM | PHILIPS |  | 1990-01-01 | 1 | SOX-E 26W |  | 26 | 2016-01-01 | 1
851647 | KTW-M002-011 | 11 | 11 C5100 | 958666 | Mariagaarde |  | KATWIJK NB | Cuijk |  | Wijk 03 Katwijk | Katwijk |  |  | KTW-M002 | 188.083.971 | 418.083.423 | 5.175.047.102.995.530.000 | 5.866.310.507.668.610.000 |  | binnen bebouwde kom |  |  |  | 1-Straatverlichting | Straatverlichting | 36 | N1 |  | 9 | ST 9.0m 1 arm | [5 empty] | 2012-02-13 | 2005-09-28 | 1 | PHIL SRM | PHILIPS |  | 1990-01-01 | 1 | SOX-E 26W |  | 26 | 2016-01-01 | 1
851917 | KTW-N001-001 | 1 | 01 C5650 | 958936 | Nielt |  | KATWIJK NB | Cuijk |  | Wijk 03 Katwijk |  |  |  | KTW-N001 | 188.029.791 | 417.283.767 | 5.174.328.677.890.500.000 | 5.865.449.780.973.770.000 |  | binnen bebouwde kom |  |  |  | 1-Straatverlichting | Straatverlichting | 25 | N1 |  | 4 | AL 4.0m Bulldog | [5 empty] | 2012-02-13 |  | 1 | INDU 2400 PADVINDER | INDAL |  | 2007-09-24 | 1 | PLL 24W/830 |  | 24 | 2016-01-01 | 1
851918 | KTW-N001-002 | 2 | 02 C5650 | 958937 | Nielt |  | KATWIJK NB | Cuijk |  | Wijk 03 Katwijk |  |  |  | KTW-N001 | 188.023.968 | 417.306.738 | 5.174.349.359.071.140.000 | 5.865.367.657.889.370.000 |  | binnen bebouwde kom |  |  |  | 1-Straatverlichting | Straatverlichting | 25 | N1 |  | 4 | AL 4.0m Bulldog | [5 empty] | 2012-02-13 |  | 1 | INDU 2400 PADVINDER | INDAL |  | 2007-09-24 | 1 | PLL 24W/830 |  | 24 | 2016-01-01 | 1
851919 | KTW-N001-003 | 3 | 03 C5650 | 958938 | Nielt |  | KATWIJK NB | Cuijk |  | Wijk 03 Katwijk |  |  |  | KTW-N001 | 188.017.965 | 417329.9 | 5.174.370.212.983.510.000 | 5.865.282.946.038.480.000 |  | binnen bebouwde kom |  |  |  | 1-Straatverlichting | Straatverlichting | 25 | N1 |  | 4 | AL 4.0m Bulldog | [5 empty] | 2012-02-13 |  | 1 | INDU 2400 PADVINDER | INDAL |  | 2007-09-24 | 1 | PLL 24W/830 |  | 24 | 2016-01-01 | 1
851920 | KTW-N001-004 | 4 | 04 C5650 | 958939 | Nielt |  | KATWIJK NB | Cuijk |  | Wijk 03 Katwijk |  |  |  | KTW-N001 | 188.010.904 | 417.357.735 | 5.174.395.273.319.520.000 | 5.865.183.359.349.160.000 |  | binnen bebouwde kom |  |  |  | 1-Straatverlichting | Straatverlichting | 25 | N1 |  | 4 | AL 4.0m Bulldog | [5 empty] | 2012-02-13 |  | 1 | INDU 2400 PADVINDER | INDAL |  | 2007-09-24 | 1 | PLL 24W/830 |  | 24 | 2016-01-01 | 1
851921 | KTW-N001-005 | 5 | 05 C5650 | 958940 | Nielt |  | KATWIJK NB | Cuijk |  | Wijk 03 Katwijk |  |  |  | KTW-N001 | 188.004.483 | 417.386.045 | 5.174.420.756.805.830.000 | 5.865.093.083.323.360.000 |  | binnen bebouwde kom |  |  |  | 1-Straatverlichting | Straatverlichting | 25 | N1 |  | 4 | AL 4.0m Bulldog | [5 empty] | 2012-02-13 |  | 1 | INDU 2400 PADVINDER | INDAL |  | 2007-09-24 | 1 | PLL 24W/830 |  | 24 | 2016-01-01 | 1
851922 | KTW-N001-006 | 6 | 06 C5650 | 958941 | Nielt |  | KATWIJK NB | Cuijk |  | Wijk 03 Katwijk |  |  |  | KTW-N001 | 187.998.731 | 417.414.778 | 5.174.446.616.534.730.000 | 5.865.012.533.041.490.000 |  | binnen bebouwde kom |  |  |  | 1-Straatverlichting | Straatverlichting | 25 | N1 |  | 4 | AL 4.0m Bulldog | [5 empty] | 2012-02-13 |  | 1 | INDU 2400 PADVINDER | INDAL |  | 2007-09-24 | 1 | PLL 24W/830 |  | 24 | 2016-01-01 | 1
851923 | KTW-N001-007 | 7 | 07 C5650 | 958942 | Nielt |  | KATWIJK NB | Cuijk |  | Wijk 03 Katwijk |  |  |  | KTW-N001 | 187.993.407 | 417.443.182 | 5.174.472.178.019.250.000 | 5.864.938.147.645.660.000 |  | binnen bebouwde kom |  |  |  | 1-Straatverlichting | Straatverlichting | 25 | N1 |  | 4 | AL 4.0m Bulldog | [5 empty] | 2012-02-13 |  | 1 | INDU 2400 PADVINDER | INDAL |  | 2007-09-24 | 1 | PLL 24W/830 |  | 24 | 2016-01-01 | 1
851924 | KTW-N001-008 | 8 | 08 C5650 | 958943 | Nielt |  | KATWIJK NB | Cuijk |  | Wijk 03 Katwijk |  |  |  | KTW-N001 | 187988.59 | 417471.81 | 5.174.497.937.841.040.000 | 5.864.871.123.704.240.000 |  | binnen bebouwde kom |  |  |  | 1-Straatverlichting | Straatverlichting | 25 | N1 |  | 4 | AL 4.0m Bulldog | [5 empty] | 2012-02-13 |  | 1 | INDU 2400 PADVINDER | INDAL |  | 2007-09-24 | 1 | PLL 24W/830 |  | 24 | 2016-01-01 | 1
851925 | KTW-N001-009 | 9 | 09 C5650 | 958944 | Nielt |  | KATWIJK NB | Cuijk |  | Wijk 03 Katwijk |  |  |  | KTW-N001 | 187.984.371 | 417.500.511 | 5.174.523.759.742.580.000 | 5.864.812.764.598.430.000 |  | binnen bebouwde kom |  |  |  | 1-Straatverlichting | Straatverlichting | 25 | N1 |  | 4 | AL 4.0m Bulldog | [5 empty] | 2012-02-13 |  | 1 | INDU 2400 PADVINDER | INDAL |  | 2007-09-24 | 1 | PLL 24W/830 |  | 24 | 2016-01-01 | 1
851926 | KTW-N001-010 | 10 | 10 C5650 | 958945 | Nielt |  | KATWIJK NB | Cuijk |  | Wijk 03 Katwijk |  |  |  | KTW-N001 | 187.980.253 | 417.529.119 | 5.174.549.497.454.370.000 | 5.864.755.858.411.600.000 |  | binnen bebouwde kom |  |  |  | 1-Straatverlichting | Straatverlichting | 25 | N1 |  | 4 | AL 4.0m Bulldog | [5 empty] | 2012-10-19 |  | 1 | INDU 2400 PADVINDER | INDAL |  | 2007-09-24 | 1 | PLL 24W/830 |  | 24 | 2016-01-01 | 1
851927 | KTW-N001-011 | 11 | 11 C5650 | 958946 | Nielt |  | KATWIJK NB | Cuijk |  | Wijk 03 Katwijk |  |  |  | KTW-N001 | 187.977.802 | 417.561.225 | 5.174.578.369.393.570.000 | 5.864.723.421.483.400.000 |  | binnen bebouwde kom |  |  |  | 1-Straatverlichting | Straatverlichting | 25 | N1 |  | 4 | AL 4.0m Bulldog | [5 empty] | 2012-02-13 |  | 1 | INDU 2400 PADVINDER | INDAL |  | 2007-09-24 | 1 | PLL 24W/830 |  | 24 | 2016-01-01 | 1
851928 | KTW-N001-012 | 12 | 12 C5650 | 958947 | Nielt |  | KATWIJK NB | Cuijk |  | Wijk 03 Katwijk |  |  |  | KTW-N001 | 187.975.608 | 417.590.107 | 5.174.604.342.022.960.000 | 5.864.694.398.932.110.000 |  | binnen bebouwde kom |  |  |  | 1-Straatverlichting | Straatverlichting | 25 | N1 |  | 4 | AL 4.0m Bulldog | [5 empty] | 2012-02-13 |  | 1 | INDU 2400 PADVINDER | INDAL |  | 2007-09-24 | 1 | PLL 24W/830 |  | 24 | 2016-01-01 | 1
851929 | KTW-N001-013 | 13 | 13 C5650 | 958948 | Nielt |  | KATWIJK NB | Cuijk |  | Wijk 03 Katwijk |  |  |  | KTW-N001 | 187.973.996 | 417.618.936 | 5.174.630.263.579.400.000 | 5.864.673.798.197.650.000 |  | binnen bebouwde kom |  |  |  | 1-Straatverlichting | Straatverlichting | 25 | N1 |  | 4 | AL 4.0m Bulldog | [5 empty] | 2012-02-13 |  | 1 | INDU 2400 PADVINDER | INDAL |  | 2007-09-24 | 1 | PLL 24W/830 |  | 24 | 2016-01-01 | 1
851930 | KTW-N001-014 | 14 | 14 C5650 | 958949 | Nielt |  | KATWIJK NB | Cuijk |  | Wijk 03 Katwijk |  |  |  | KTW-N001 | 187973.02 | 417.647.809 | 5.174.656.220.930.100.000 | 5.864.662.410.554.310.000 |  | binnen bebouwde kom |  |  |  | 1-Straatverlichting | Straatverlichting | 25 | N1 |  | 4 | AL 4.0m Bulldog | [5 empty] | 2012-02-13 |  | 1 | INDU 2400 PADVINDER | INDAL |  | 2007-09-24 | 1 | PLL 24W/830 |  | 24 | 2016-01-01 | 1
851931 | KTW-N001-015 | 15 | 15 C5650 | 958950 | Nielt |  | KATWIJK NB | Cuijk |  | Wijk 03 Katwijk |  |  |  | KTW-N001 | 187.972.865 | 417.677.101 | 5.174.682.550.040.690.000 | 5.864.662.950.581.900.000 |  | binnen bebouwde kom |  |  |  | 1-Straatverlichting | Straatverlichting | 25 | N1 |  | 4 | AL 4.0m Bulldog | [5 empty] | 2012-02-13 |  | 1 | INDU 2400 PADVINDER | INDAL |  | 2007-09-24 | 1 | PLL 24W/830 |  | 24 | 2016-01-01 | 1
851932 | KTW-N001-016 | 16 | 16 C5650 | 958951 | Nielt |  | KATWIJK NB | Cuijk |  | Wijk 03 Katwijk |  |  |  | KTW-N001 | 187.973.223 | 417.706.285 | 5.174.708.779.051.110.000 | 5.864.670.908.568.340.000 |  | binnen bebouwde kom |  |  |  | 1-Straatverlichting | Straatverlichting | 25 | N1 |  | 4 | AL 4.0m Bulldog | [5 empty] | 2012-02-13 |  | 1 | INDU 2400 PADVINDER | INDAL |  | 2007-09-24 | 1 | PLL 24W/830 |  | 24 | 2016-01-01 | 1
851933 | KTW-N001-017 | 17 | 17 C5650 | 958952 | Nielt |  | KATWIJK NB | Cuijk |  | Wijk 03 Katwijk |  |  |  | KTW-N001 | 187974.43 | 417.735.169 | 5.174.734.733.405.320.000 | 5.864.691.131.680.940.000 |  | binnen bebouwde kom |  |  |  | 1-Straatverlichting | Straatverlichting | 25 | N1 |  | 4 | AL 4.0m Bulldog | [5 empty] | 2012-02-13 |  | 1 | INDU 2400 PADVINDER | INDAL |  | 2007-09-24 | 1 | PLL 24W/830 |  | 24 | 2016-01-01 | 1
851934 | KTW-N001-018 | 18 | 18 C5650 | 958953 | Nielt |  | KATWIJK NB | Cuijk |  | Wijk 03 Katwijk |  |  |  | KTW-N001 | 187.976.109 | 417.763.765 | 5.174.760.426.113.300.000 | 5.864.718.162.265.010.000 |  | binnen bebouwde kom |  |  |  | 1-Straatverlichting | Straatverlichting | 25 | N1 |  | 4 | AL 4.0m Bulldog | [5 empty] | 2012-02-13 |  | 1 | INDU 2400 PADVINDER | INDAL |  | 2007-09-24 | 1 | PLL 24W/830 |  | 24 | 2016-01-01 | 1
851935 | KTW-N001-019 | 19 | 19 C5650 | 958954 | Nielt |  | KATWIJK NB | Cuijk |  | Wijk 03 Katwijk |  |  |  | KTW-N001 | 187.978.505 | 417.792.639 | 5.174.786.364.459.960.000 | 5.864.755.601.894.250.000 |  | binnen bebouwde kom |  |  |  | 1-Straatverlichting | Straatverlichting | 25 | N1 |  | 4 | AL 4.0m Bulldog | [5 empty] | 2012-02-13 |  | 1 | INDU 2400 PADVINDER | INDAL |  | 2007-09-24 | 1 | PLL 24W/830 |  | 24 | 2016-01-01 | 1
851936 | KTW-N001-020 | 20 | 20 C5650 | 958955 | Nielt |  | KATWIJK NB | Cuijk |  | Wijk 03 Katwijk |  |  |  | KTW-N001 | 187.981.263 | 417.821.614 | 5.174.812.391.448.700.000 | 5.864.798.293.423.810.000 |  | binnen bebouwde kom |  |  |  | 1-Straatverlichting | Straatverlichting | 25 | N1 |  | 4 | AL 4.0m Bulldog | [5 empty] | 2012-02-13 |  | 1 | INDU 2400 PADVINDER | INDAL |  | 2007-09-24 | 1 | PLL 24W/830 |  | 24 | 2016-01-01 | 1
851937 | KTW-N001-021 | 21 | 21 C5650 | 958956 | Nielt |  | KATWIJK NB | Cuijk |  | Wijk 03 Katwijk |  |  |  | KTW-N001 | 187.984.657 | 417.850.354 | 5.174.838.203.458.520.000 | 5.864.850.172.613.790.000 |  | binnen bebouwde kom |  |  |  | 1-Straatverlichting | Straatverlichting | 25 | N1 |  | 4 | AL 4.0m Bulldog | [5 empty] | 2012-02-13 |  | 1 | INDU 2400 PADVINDER | INDAL |  | 2007-09-24 | 1 | PLL 24W/830 |  | 24 | 2016-01-01 | 1
851938 | KTW-N001-022 | 22 | 22 C5650 | 958957 | Nielt |  | KATWIJK NB | Cuijk |  | Wijk 03 Katwijk |  |  |  | KTW-N001 | 187988.91 | 417.878.996 | 5.174.863.922.309.800.000 | 5.864.914.481.783.890.000 |  | binnen bebouwde kom |  |  |  | 1-Straatverlichting | Straatverlichting | 25 | N1 |  | 4 | AL 4.0m Bulldog | [5 empty] | 2012-02-13 |  | 1 | INDU 2400 PADVINDER | INDAL |  | 2007-09-24 | 1 | PLL 24W/830 |  | 24 | 2016-01-01 | 1
851939 | KTW-N001-023 | 23 | 23 C5650 | 958958 | Nielt |  | KATWIJK NB | Cuijk |  | Wijk 03 Katwijk |  |  |  | KTW-N001 | 187.993.584 | 417.907.591 | 5.174.889.596.426.450.000 | 5.864.984.883.522.590.000 |  | binnen bebouwde kom |  |  |  | 1-Straatverlichting | Straatverlichting | 25 | N1 |  | 4 | AL 4.0m Bulldog | [5 empty] | 2012-02-13 |  | 1 | INDU 2400 PADVINDER | INDAL |  | 2007-09-24 | 1 | PLL 24W/830 |  | 24 | 2016-01-01 | 1
851940 | KTW-N001-024 | 24 | 24 C5650 | 958959 | Nielt |  | KATWIJK NB | Cuijk |  | Wijk 03 Katwijk |  |  |  | KTW-N001 | 187.998.952 | 417.936.262 | 5.174.915.334.749.800.000 | 5.865.065.342.840.890.000 |  | binnen bebouwde kom |  |  |  | 1-Straatverlichting | Straatverlichting | 25 | N1 |  | 4 | AL 4.0m Bulldog | [5 empty] | 2012-02-13 |  | 1 | INDU 2400 PADVINDER | INDAL |  | 2007-09-24 | 1 | PLL 24W/830 |  | 24 | 2016-01-01 | 1
851941 | KTW-N001-025 | 25 | 25 C5650 | 958960 | Nielt |  | KATWIJK NB | Cuijk |  | Wijk 03 Katwijk |  |  |  | KTW-N001 | 188.004.729 | 417.964.661 | 5.174.940.826.172.390.000 | 5.865.151.699.800.420.000 |  | binnen bebouwde kom |  |  |  | 1-Straatverlichting | Straatverlichting | 25 | N1 |  | 4 | AL 4.0m Bulldog | [5 empty] | 2012-02-13 |  | 1 | INDU 2400 PADVINDER | INDAL |  | 2007-09-24 | 1 | PLL 24W/830 |  | 24 | 2016-01-01 | 1
851942 | KTW-N001-026 | 26 | 26 C5650 | 958961 | Nielt |  | KATWIJK NB | Cuijk |  | Wijk 03 Katwijk |  |  |  | KTW-N001 | 188.011.427 | 417.993.216 | 5.174.966.452.362.310.000 | 5.865.251.409.380.370.000 |  | binnen bebouwde kom |  |  |  | 1-Straatverlichting | Straatverlichting | 25 | N1 |  | 4 | AL 4.0m Bulldog | [5 empty] | 2012-02-13 |  | 1 | INDU 2400 PADVINDER | INDAL |  | 2007-09-24 | 1 | PLL 24W/830 |  | 24 | 2016-01-01 | 1
851943 | KTW-N001-027 | 27 | 27 C5650 | 958962 | Nielt |  | KATWIJK NB | Cuijk |  | Wijk 03 Katwijk |  |  |  | KTW-N001 | 188.018.682 | 418.021.028 | 5.174.991.407.429.480.000 | 5.865.359.115.196.600.000 |  | binnen bebouwde kom |  |  |  | 1-Straatverlichting | Straatverlichting | 25 | N1 |  | 4 | AL 4.0m Bulldog | [5 empty] | 2012-02-13 |  | 1 | INDU 2400 PADVINDER | INDAL |  | 2007-09-24 | 1 | PLL 24W/830 |  | 24 | 2016-01-01 | 1
851944 | KTW-N001-028 | 28 | 28 C5650 | 958963 | Nielt |  | KATWIJK NB | Cuijk |  | Wijk 03 Katwijk |  |  |  | KTW-N001 | 188.026.214 | 418.048.945 | 5.175.016.455.224.600.000 | 5.865.470.843.424.910.000 |  | binnen bebouwde kom |  |  |  | 1-Straatverlichting | Straatverlichting | 25 | N1 |  | 4 | AL 4.0m Bulldog | [5 empty] | 2012-02-13 |  | 1 | INDU 2400 PADVINDER | INDAL |  | 2007-09-24 | 1 | PLL 24W/830 |  | 24 | 2016-01-01 | 1
851945 | KTW-N001-029 | 29 | 29 C5650 | 958964 | Nielt |  | KATWIJK NB | Cuijk |  | Wijk 03 Katwijk |  |  |  | KTW-N001 | 188.034.197 | 418.076.895 | 5.175.041.530.002.880.000 | 5.865.589.106.977.550.000 |  | binnen bebouwde kom |  |  |  | 1-Straatverlichting | Straatverlichting | 25 | N1 |  | 4 | AL 4.0m Bulldog | [5 empty] | 2012-02-13 |  | 1 | INDU 2400 PADVINDER | INDAL |  | 2007-09-24 | 1 | PLL 24W/830 |  | 24 | 2016-01-01 | 1
852940 | KTW-P001-001 | 1 | 01 C7650 | 959979 | Pastoor Suijsstraat |  | KATWIJK NB | Cuijk |  | Wijk 03 Katwijk | Katwijk |  |  | KTW-P001 | 188.386.276 | 418.068.938 | 5.175.032.285.485.980.000 | 5.870.686.799.314.870.000 |  | binnen bebouwde kom |  |  |  | 1-Straatverlichting | Straatverlichting | 20 | N1 |  | 6 | ST 6.0m 1 arm | [5 empty] | 2012-02-13 | 2005-09-28 | 1 | INDU 2500 SNN | INDAL |  | 1990-01-01 | 1 | TLD 18W/33 |  | 18 | 2016-01-01 | 1
852941 | KTW-P001-002 | 2 | 02 C7650 | 959980 | Pastoor Suijsstraat |  | KATWIJK NB | Cuijk |  | Wijk 03 Katwijk | Katwijk |  |  | KTW-P001 | 188.386.247 | 418.042.569 | 5.175.008.584.736.190.000 | 5.870.683.840.954.470.000 |  | binnen bebouwde kom |  |  |  | 1-Straatverlichting | Straatverlichting | 20 | N1 |  | 6 | ST 6.0m 1 arm | [5 empty] | 2012-02-13 | 2005-09-28 | 1 | INDU 2500 SNN | INDAL |  | 1990-01-01 | 1 | TLD 18W/33 |  | 18 | 2016-01-01 | 1
852942 | KTW-P001-003 | 3 | 03 C7650 | 959981 | Pastoor Suijsstraat |  | KATWIJK NB | Cuijk |  | Wijk 03 Katwijk | Katwijk |  |  | KTW-P001 | 188.396.957 | 418.019.901 | 5.174.988.146.334.070.000 | 5.870.836.748.579.720.000 |  | binnen bebouwde kom |  |  |  | 1-Straatverlichting | Straatverlichting | 20 | N1 |  | 6 | ST 6.0m 1 arm | [5 empty] | 2012-02-13 | 2005-09-28 | 1 | INDU 2500 SNN | INDAL |  | 1990-01-01 | 1 | MASTER TL-D 18W/830 |  | 18 | 2015-09-15 | 1
852943 | KTW-P001-004 | 4 | 04 C7650 | 959982 | Pastoor Suijsstraat |  | KATWIJK NB | Cuijk |  | Wijk 03 Katwijk | Katwijk |  |  | KTW-P001 | 188.403.316 | 417.991.338 | 5.174.962.435.393.560.000 | 5.870.926.081.243.680.000 |  | binnen bebouwde kom |  |  |  | 1-Straatverlichting | Straatverlichting | 20 | N1 |  | 6 | ST 6.0m 1 arm | [5 empty] | 2012-02-13 | 2005-09-28 | 1 | INDU 2500 SNN | INDAL |  | 1990-01-01 | 1 | TLD 18W/33 |  | 18 | 2016-01-01 | 1
852944 | KTW-P001-005 | 5 | 05 C7650 | 959983 | Pastoor Suijsstraat |  | KATWIJK NB | Cuijk |  | Wijk 03 Katwijk | Katwijk |  |  | KTW-P001 | 188.407.542 | 417.971.572 | 5.174.944.644.098.130.000 | 5.870.985.372.976.830.000 |  | binnen bebouwde kom |  |  |  | 1-Straatverlichting | Straatverlichting | 20 | N1 |  | 6 | ST 6.0m 1 arm | [5 empty] | 2012-02-13 | 2005-09-28 | 1 | INDU 2500 SNN | INDAL |  | 1990-01-01 | 1 | TLD 18W/33 |  | 18 | 2016-01-01 | 1
848809 | HPS-A001-001 | 1 | 01 H0400 | 955777 | Asterstraat |  | HAPS | Cuijk |  | Wijk 04 Haps | Haps |  |  | HPS-A001 | 187.688.944 | 411.623.745 | 5.169.243.330.387.060.000 | 5.859.982.140.837.230.000 |  | binnen bebouwde kom |  |  |  | 1-Straatverlichting | Straatverlichting | 39 | N1 |  | 6 | ST 6.0m 1 arm | [5 empty] | 2012-02-13 | 2008-08-20 | 1 | PHIL FGS104 | PHILIPS |  | 1998-01-01 | 1 | PLL 36W/830 |  | 36 | 2016-01-01 | 1
848810 | HPS-A001-002 | 2 | 02 H0400 | 955778 | Asterstraat |  | HAPS | Cuijk |  | Wijk 04 Haps | Haps |  |  | HPS-A001 | 187.696.437 | 411.648.918 | 5.169.265.912.721.040.000 | 5.860.092.874.288.390.000 |  | binnen bebouwde kom |  |  |  | 1-Straatverlichting | Straatverlichting | 39 | A1 |  | 6 | ST 6.0m 1 arm | [5 empty] | 2012-09-03 | 2008-08-20 | 1 | PHIL FGS104 | PHILIPS |  | 1998-01-01 | 1 | PLL 36W/830 |  | 36 | 2016-01-01 | 1
848811 | HPS-A001-003 | 3 | 03 H0400 | 955779 | Asterstraat |  | HAPS | Cuijk |  | Wijk 04 Haps | Haps |  |  | HPS-A001 | 187705.3 | 411.672.913 | 5.169.287.428.223.440.000 | 5.860.223.311.850.020.000 |  | binnen bebouwde kom |  |  |  | 1-Straatverlichting | Straatverlichting | 39 | N1 |  | 6 | ST 6.0m 1 arm | [5 empty] | 2012-02-13 | 2008-08-20 | 1 | PHIL FGS104 | PHILIPS |  | 1998-01-01 | 1 | PLL 36W/830 |  | 36 | 2016-01-01 | 1
848812 | HPS-A001-004 | 4 | 04 H0400 | 955780 | Asterstraat |  | HAPS | Cuijk |  | Wijk 04 Haps | Haps |  |  | HPS-A001 | 187.717.327 | 411.695.205 | 5.169.307.394.518.010.000 | 5.860.399.350.346.610.000 |  | binnen bebouwde kom |  |  |  | 1-Straatverlichting | Straatverlichting | 39 | N1 |  | 6 | ST 6.0m 1 arm | [5 empty] | 2012-02-13 | 2008-08-20 | 1 | PHIL FGS104 | PHILIPS |  | 1998-01-01 | 1 | PLL 36W/830 |  | 36 | 2016-01-01 | 1
848813 | HPS-A001-005 | 5 | 05 H0400 | 955781 | Asterstraat |  | HAPS | Cuijk |  | Wijk 04 Haps | Haps |  |  | HPS-A001 | 187.729.899 | 411.718.557 | 5.169.328.310.351.940.000 | 5.860.583.372.330.170.000 |  | binnen bebouwde kom |  |  |  | 1-Straatverlichting | Straatverlichting | 39 | A1 |  | 6 | ST 6.0m 1 arm | [5 empty] | 2012-09-03 | 2008-08-20 | 1 | PHIL FGS104 | PHILIPS |  | 1998-01-01 | 1 | PLL 36W/830 |  | 36 | 2016-01-01 | 1
848814 | HPS-A001-006 | 6 | 06 H0400 | 955782 | Asterstraat |  | HAPS | Cuijk |  | Wijk 04 Haps | Haps |  |  | HPS-A001 | 187.741.817 | 411.740.883 | 5.169.348.307.788.860.000 | 5.860.757.840.767.450.000 |  | binnen bebouwde kom |  |  |  | 1-Straatverlichting | Straatverlichting | 39 | N1 |  | 6 | ST 6.0m 1 arm | [5 empty] | 2012-02-13 | 2008-08-20 | 1 | PHIL FGS104 | PHILIPS |  | 1998-01-01 | 1 | PLL 36W/830 |  | 36 | 2016-01-01 | 1
848815 | HPS-A001-007 | 7 | 07 H0400 | 955783 | Asterstraat |  | HAPS | Cuijk |  | Wijk 04 Haps | Haps |  |  | HPS-A001 | 187.756.213 | 411.760.897 | 5.169.366.212.615.270.000 | 5.860.967.931.970.000.000 |  | binnen bebouwde kom |  |  |  | 1-Straatverlichting | Straatverlichting | 39 | A1 |  | 6 | ST 6.0m 1 arm | [5 empty] | 2012-09-03 | 2008-08-20 | 1 | PHIL FGS104 | PHILIPS |  | 1998-01-01 | 1 | PLL 36W/830 |  | 36 | 2016-01-01 | 1
848816 | HPS-A001-008 | 8 | 08 H0400 | 955784 | Asterstraat |  | HAPS | Cuijk |  | Wijk 04 Haps | Haps |  |  | HPS-A001 | 187.772.784 | 411779.58 | 5.169.382.908.332.750.000 | 5.861.209.356.244.190.000 |  | binnen bebouwde kom |  |  |  | 1-Straatverlichting | Straatverlichting | 39 | N1 |  | 6 | ST 6.0m 1 arm | [5 empty] | 2012-02-13 | 2008-08-20 | 1 | PHIL FGS104 | PHILIPS |  | 1998-01-01 | 1 | PLL 36W/830 |  | 36 | 2016-01-01 | 1
848817 | HPS-B001-001 | 1 | 01 H0425 | 955785 | Beatrixlaan |  | HAPS | Cuijk |  | Wijk 04 Haps | Haps |  |  | HPS-B001 | 187.563.171 | 411.446.608 | 5.169.084.848.484.030.000 | 5.858.146.571.531.600.000 |  | binnen bebouwde kom |  |  |  | 1-Straatverlichting | Straatverlichting | 20 | A1 |  | 4 | ST 4.0m 1 arm | [5 empty] | 2012-09-03 | 2008-08-20 | 1 | INDU 2050.12 | INDAL |  | 1998-01-01 | 1 | TLD 18W/33 |  | 18 | 2016-01-01 | 1
848818 | HPS-B001-002 | 2 | 02 H0425 | 955786 | Beatrixlaan |  | HAPS | Cuijk |  | Wijk 04 Haps | Haps |  |  | HPS-B001 | 187553.59 | 411.422.203 | 5.169.062.968.401.930.000 | 5.858.005.727.710.550.000 |  | binnen bebouwde kom |  |  |  | 1-Straatverlichting | Straatverlichting | 20 | N1 |  | 4 | ST 4.0m 1 arm | [5 empty] | 2012-02-13 | 2008-08-20 | 1 | INDU 2050.12 | INDAL |  | 1998-01-01 | 1 | MASTER TL-D 18W/830 |  | 18 | 2015-11-11 | 1
848819 | HPS-B001-003 | 3 | 03 H0425 | 955787 | Beatrixlaan |  | HAPS | Cuijk |  | Wijk 04 Haps | Haps |  |  | HPS-B001 | 187.542.366 | 411.392.998 | 5.169.036.783.496.600.000 | 5.857.840.675.468.880.000 |  | binnen bebouwde kom |  |  |  | 1-Straatverlichting | Straatverlichting | 20 | N1 |  | 4 | ST 4.0m 1 arm | [5 empty] | 2012-02-13 | 2008-08-20 | 1 | INDU 2050.12 | INDAL |  | 1998-01-01 | 1 | MASTER TL-D 18W/830 |  | 18 | 2015-10-30 | 1
848820 | HPS-B001-004 | 4 | 04 H0425 | 955788 | Beatrixlaan |  | HAPS | Cuijk |  | Wijk 04 Haps | Haps |  |  | HPS-B001 | 187.533.045 | 411.369.018 | 5.169.015.283.865.580.000 | 5.857.703.634.425.830.000 |  | binnen bebouwde kom |  |  |  | 1-Straatverlichting | Straatverlichting | 20 | N1 |  | 4 | ST 4.0m 1 arm | [5 empty] | 2012-02-13 | 2008-08-20 | 1 | INDU 2050.12 | INDAL |  | 1998-01-01 | 1 | MASTER TL-D 18W/830 |  | 18 | 2015-06-05 | 1
848821 | HPS-B001-005 | 5 | 05 H0425 | 955789 | Beatrixlaan |  | HAPS | Cuijk |  | Wijk 04 Haps | Haps |  |  | HPS-B001 | 187.522.806 | 411.342.343 | 5.168.991.367.219.340.000 | 5.857.553.066.929.600.000 |  | binnen bebouwde kom |  |  |  | 1-Straatverlichting | Straatverlichting | 20 | A1 |  | 4 | ST 4.0m 1 arm | [5 empty] | 2012-09-03 | 2008-08-20 | 1 | INDU 2050.12 | INDAL |  | 1998-01-01 | 1 | TLD 18W/33 |  | 18 | 2016-01-01 | 1
848822 | HPS-B001-006 | 6 | 06 H0425 | 955790 | Beatrixlaan |  | HAPS | Cuijk |  | Wijk 04 Haps | Haps |  |  | HPS-B001 | 187.512.881 | 411.316.764 | 5.168.968.433.841.010.000 | 5.857.407.144.395.630.000 |  | binnen bebouwde kom |  |  |  | 1-Straatverlichting | Straatverlichting | 20 | N1 |  | 4 | ST 4.0m 1 arm | [5 empty] | 2012-02-13 | 2008-08-20 | 1 | INDU 2050.12 | INDAL |  | 1998-01-01 | 1 | MASTER TL-D 18W/830 |  | 18 | 2016-09-19 | 1
848823 | HPS-B001-007 | 7 | 07 H0425 | 955791 | Beatrixlaan |  | HAPS | Cuijk |  | Wijk 04 Haps | Haps |  |  | HPS-B001 | 187.502.978 | 411.291.118 | 5.168.945.440.094.780.000 | 5.857.261.535.237.820.000 |  | binnen bebouwde kom |  |  |  | 1-Straatverlichting | Straatverlichting | 20 | A1 |  | 4 | ST 4.0m 1 arm | [5 empty] | 2012-09-03 | 2008-08-20 | 1 | INDU 2050.12 | INDAL |  | 1998-01-01 | 1 | TLD 18W/33 |  | 18 | 2016-01-01 | 1
848824 | HPS-B001-008 | 8 | 08 H0425 | 955792 | Beatrixlaan |  | HAPS | Cuijk |  | Wijk 04 Haps | Haps |  |  | HPS-B001 | 187.491.677 | 411.262.021 | 5.168.919.352.600.470.000 | 5.857.095.388.167.030.000 |  | binnen bebouwde kom |  |  |  | 1-Straatverlichting | Straatverlichting | 20 | N1 |  | 4 | ST 4.0m 1 arm | [5 empty] | 2012-02-13 | 2008-08-20 | 1 | INDU 2050.12 | INDAL |  | 1998-01-01 | 1 | TLD 18W/33 |  | 18 | 2016-01-01 | 1
848825 | HPS-B001-009 | 9 | 09 H0425 | 955793 | Beatrixlaan |  | HAPS | Cuijk |  | Wijk 04 Haps | Haps |  |  | HPS-B001 | 187.481.833 | 411.236.903 | 5.168.896.833.051.120.000 | 5.856.950.684.697.400.000 |  | binnen bebouwde kom |  |  |  | 1-Straatverlichting | Straatverlichting | 20 | A1 |  | 4 | ST 4.0m 1 arm | [5 empty] | 2012-12-03 | 2008-08-20 | 1 | INDU 2050.12 | INDAL |  | 1998-01-01 | 1 | TLD 18W/33 |  | 18 | 2016-01-01 | 1
848826 | HPS-B001-010 | 10 | 10 H0425 | 955794 | Beatrixlaan |  | HAPS | Cuijk |  | Wijk 04 Haps | Haps |  |  | HPS-B001 | 187.473.674 | 411216.17 | 5.168.878.245.055.160.000 | 5.856.830.759.236.800.000 |  | binnen bebouwde kom |  |  |  | 1-Straatverlichting | Straatverlichting | 20 | N1 |  | 4 | ST 4.0m 1 arm | [5 empty] | 2012-02-13 | 2008-08-20 | 1 | INDU 2050.12 | INDAL |  | 1998-01-01 | 1 | TLD 18W/33 |  | 18 | 2016-01-01 | 1
848827 | HPS-B001-011 | 11 | 11 H0425 | 955795 | Beatrixlaan |  | HAPS | Cuijk |  | Wijk 04 Haps | Haps |  |  | HPS-B001 | 187.461.688 | 411.184.851 | 5.168.850.164.280.910.000 | 5.856.654.503.871.870.000 |  | binnen bebouwde kom |  |  |  | 1-Straatverlichting | Straatverlichting | 20 | N1 |  | 4 | ST 4.0m 1 arm | [5 empty] | 2012-02-13 | 2008-08-20 | 1 | INDU 2050.12 | INDAL |  | 1998-01-01 | 1 | MASTER TL-D 18W/830 |  | 18 | 2015-06-12 | 1
848828 | HPS-B001-012 | 12 | 12 H0425 | 955796 | Beatrixlaan |  | HAPS | Cuijk |  | Wijk 04 Haps | Haps |  |  | HPS-B001 | 187.450.409 | 411.155.544 | 5.168.823.887.816.350.000 | 5.856.488.662.373.110.000 |  | binnen bebouwde kom |  |  |  | 1-Straatverlichting | Straatverlichting | 20 | N1 |  | 4 | ST 4.0m 1 arm | [5 empty] | 2012-02-13 | 2008-08-20 | 1 | INDU 2050.12 | INDAL |  | 1998-01-01 | 1 | MASTER TL-D 18W/830 |  | 18 | 2014-12-16 | 1
848829 | HPS-B001-013 | 13 | 13 H0425 | 955797 | Beatrixlaan |  | HAPS | Cuijk |  | Wijk 04 Haps | Haps |  |  | HPS-B001 | 187.440.642 | 411.130.263 | 5.168.801.221.234.390.000 | 5.856.345.063.292.370.000 |  | binnen bebouwde kom |  |  |  | 1-Straatverlichting | Straatverlichting | 20 | N1 |  | 4 | ST 4.0m 1 arm | [5 empty] | 2012-02-13 | 2008-08-20 | 1 | INDU 2050.12 | INDAL |  | 1998-01-01 | 1 | TLD 18W/33 |  | 18 | 2016-01-01 | 1
849002 | HPS-B002-001 | 1 | 01 H0525 | 955970 | Beerseweg |  | HAPS | Cuijk |  | Wijk 04 Haps |  |  |  | HPS-B002 | 187.813.435 | 411.270.902 | 5.168.925.458.068.190.000 | 5.861.749.303.524.150.000 |  | binnen bebouwde kom |  |  |  | 1-Straatverlichting | Straatverlichting | 76 | N1 |  | 7,5 | ST 7.5m 1 arm | [5 empty] | 2012-02-13 | 2008-08-20 | 1 | PHIL XGS105 | PHILIPS |  | 1998-01-01 | 1 | SOX-E 66W |  | 66 | 2016-01-01 | 1
849003 | HPS-B002-002 | 2 | 02 H0525 | 955971 | Beerseweg |  | HAPS | Cuijk |  | Wijk 04 Haps |  |  |  | HPS-B002 | 187.802.059 | 411.303.477 | 5.168.954.803.949.820.000 | 5.861.587.861.625.430.000 |  | binnen bebouwde kom |  |  |  | 1-Straatverlichting | Straatverlichting | 76 | N1 |  | 7,5 | ST 7.5m 1 arm | [5 empty] | 2012-02-13 | 2008-08-20 | 1 | PHIL XGS105 | PHILIPS |  | 1998-01-01 | 1 | MASTER SOX-E 66W |  | 66 | 2015-09-28 | 1
849004 | HPS-B002-003 | 3 | 03 H0525 | 955972 | Beerseweg |  | HAPS | Cuijk |  | Wijk 04 Haps |  |  |  | HPS-B002 | 187.780.675 | 411334.59 | 5.168.982.894.348.590.000 | 5.861.281.547.908.550.000 |  | binnen bebouwde kom |  |  |  | 1-Straatverlichting | Straatverlichting | 76 | N1 |  | 7,5 | ST 7.5m 1 arm | [5 empty] | 2012-02-13 | 2008-08-20 | 1 | PHIL XGS105 | PHILIPS |  | 1998-01-01 | 1 | MASTER SOX-E 66W |  | 66 | 2015-01-25 | 1
849005 | HPS-B002-004 | 4 | 04 H0525 | 955973 | Beerseweg |  | HAPS | Cuijk |  | Wijk 04 Haps |  |  |  | HPS-B002 | 187.759.297 | 411.363.378 | 5.169.008.894.865.160.000 | 5.860.975.098.218.950.000 |  | binnen bebouwde kom |  |  |  | 1-Straatverlichting | Straatverlichting | 76 | N1 |  | 7,5 | ST 7.5m 1 arm | [5 empty] | 2012-02-13 | 2008-08-20 | 1 | PHIL XGS105 | PHILIPS |  | 1998-01-01 | 1 | SOX-E 66W |  | 66 | 2016-01-01 | 1
849006 | HPS-B002-005 | 5 | 05 H0525 | 955974 | Beerseweg |  | HAPS | Cuijk |  | Wijk 04 Haps |  |  |  | HPS-B002 | 187.736.663 | 411.383.023 | 5.169.026.684.696.150.000 | 5.860.649.620.602.230.000 |  | binnen bebouwde kom |  |  |  | 1-Straatverlichting | Straatverlichting | 76 | N1 |  | 7,5 | ST 7.5m 1 arm | [5 empty] | 2012-02-13 | 2008-08-20 | 1 | PHIL XGS105 | PHILIPS |  | 1998-01-01 | 1 | MASTER SOX-E 66W |  | 66 | 2014-09-26 | 1
849007 | HPS-B002-006 | 6 | 06 H0525 | 955975 | Beerseweg |  | HAPS | Cuijk |  | Wijk 04 Haps |  |  |  | HPS-B002 | 187.712.061 | 411.401.857 | 5.169.043.756.992.190.000 | 5.860.295.603.297.440.000 |  | binnen bebouwde kom |  |  |  | 1-Straatverlichting | Straatverlichting | 76 | N1 |  | 7,5 | ST 7.5m 1 arm | [5 empty] | 2012-02-13 | 2008-08-20 | 1 | PHIL XGS105 | PHILIPS |  | 1998-01-01 | 1 | SOX-E 66W |  | 66 | 2016-01-01 | 1
849008 | HPS-B002-007 | 7 | 07 H0525 | 955976 | Beerseweg |  | HAPS | Cuijk |  | Wijk 04 Haps |  |  |  | HPS-B002 | 187.685.842 | 411.419.207 | 5.169.059.504.768.880.000 | 5.859.918.059.031.110.000 |  | binnen bebouwde kom |  |  |  | 1-Straatverlichting | Straatverlichting | 76 | N1 |  | 7,5 | ST 7.5m 1 arm | [5 empty] | 2012-02-13 | 2008-08-20 | 1 | PHIL XGS105 | PHILIPS |  | 1998-01-01 | 1 | SOX-E 66W |  | 66 | 2016-01-01 | 1
849009 | HPS-B002-008 | 8 | 08 H0525 | 955977 | Beerseweg |  | HAPS | Cuijk |  | Wijk 04 Haps |  |  |  | HPS-B002 | 187.651.883 | 411.437.764 | 5.169.076.382.463.200.000 | 5.859.428.690.152.400.000 |  | binnen bebouwde kom |  |  |  | 1-Straatverlichting | Straatverlichting | 76 | N1 |  | 7,5 | ST 7.5m 1 arm | [5 empty] | 2012-02-13 | 2008-08-20 | 1 | PHIL XGS105 | PHILIPS |  | 1998-01-01 | 1 | SOX-E 66W |  | 66 | 2016-01-01 | 1
849010 | HPS-B002-009 | 9 | 09 H0525 | 955978 | Beerseweg |  | HAPS | Cuijk |  | Wijk 04 Haps |  |  |  | HPS-B002 | 187.617.221 | 411.455.234 | 5.169.092.287.027.750.000 | 5.858.929.048.923.650.000 |  | binnen bebouwde kom |  |  |  | 1-Straatverlichting | Straatverlichting | 76 | N1 |  | 7,5 | ST 7.5m 1 arm | [5 empty] | 2012-02-13 | 2008-08-20 | 1 | PHIL XGS105 | PHILIPS |  | 1998-01-01 | 1 | MASTER SOX-E 66W |  | 66 | 2015-01-25 | 1
849011 | HPS-B002-010 | 10 | 10 H0525 | 955979 | Beerseweg |  | HAPS | Cuijk |  | Wijk 04 Haps |  |  |  | HPS-B002 | 187.588.523 | 411.468.266 | 5.169.104.167.674.190.000 | 5.858.515.239.952.590.000 |  | binnen bebouwde kom |  |  |  | 1-Straatverlichting | Straatverlichting | 76 | N1 |  | 8 | ST 7.5m 1 arm | [5 empty] | 2012-02-13 |  | 1 | PHIL XGS105 | PHILIPS |  | 1998-01-01 | 1 | SOX-E 66W |  | 66 | 2016-01-01 | 1
849012 | HPS-B002-011 | 11 | 11 H0525 | 955980 | Beerseweg |  | HAPS | Cuijk |  | Wijk 04 Haps |  |  |  | HPS-B002 | 187.567.818 | 411.468.392 | 5.169.104.401.441.140.000 | 5.858.215.815.703.900.000 |  | binnen bebouwde kom |  |  |  | 1-Straatverlichting | Straatverlichting | 76 | N1 |  | 10 | ST 7.5m 1 arm | [5 empty] | 2012-02-13 | 2008-08-20 | 1 | PHIL XGS105 | PHILIPS |  | 1998-01-01 | 1 | MASTER SOX-E 66W |  | 66 | 2015-01-25 | 1
849013 | HPS-B002-012 | 12 | 12 H0525 | 955981 | Beerseweg |  | HAPS | Cuijk |  | Wijk 04 Haps |  |  |  | HPS-B002 | 187.541.403 | 411.490.098 | 5.169.124.064.967.370.000 | 5.857.835.832.049.970.000 |  | binnen bebouwde kom |  |  |  | 1-Straatverlichting | Straatverlichting | 76 | N1 |  | 10 | ST 7.5m 1 arm | [5 empty] | 2012-02-13 | 2008-08-20 | 1 | PHIL XGS105 | PHILIPS |  | 1998-01-01 | 1 | SOX-E 66W |  | 66 | 2016-01-01 | 1
849014 | HPS-B002-013 | 13 | 13 H0525 | 955982 | Beerseweg |  | HAPS | Cuijk |  | Wijk 04 Haps |  |  |  | HPS-B002 | 187.511.444 | 411503.21 | 5.169.136.024.458.750.000 | 5.857.403.788.035.690.000 |  | binnen bebouwde kom |  |  |  | 1-Straatverlichting | Straatverlichting | 76 | N1 |  | 10 | ST 7.5m 1 arm | [5 empty] | 2012-02-13 | 2008-08-20 | 1 | PHIL XGS105 | PHILIPS |  | 1998-01-01 | 1 | SOX-E 66W |  | 66 | 2016-01-01 | 1
849015 | HPS-B002-014 | 14 | 14 H0525 | 955983 | Beerseweg |  | HAPS | Cuijk |  | Wijk 04 Haps |  |  |  | HPS-B002 | 187.479.229 | 411.512.982 | 5.169.144.994.808.470.000 | 5.856.938.803.246.630.000 |  | binnen bebouwde kom |  |  |  | 1-Straatverlichting | Straatverlichting | 76 | N1 |  | 10 | TP 8 meter 100N121Valmont |  |  |  |  | 6005 MOSGROEN | 2012-02-13 | 2008-08-20 | 1 | PHIL XGS105 | PHILIPS |  | 2004-03-17 | 1 | SOX-E 66W |  | 66 | 2016-01-01 | 1
849016 | HPS-B002-014A | 014A | 14aC0525 | 955984 | Beerseweg |  | HAPS | Cuijk |  | Wijk 04 Haps |  |  |  | HPS-B002 | 187.414.973 | 411.427.905 | 5.169.068.897.998.230.000 | 5.856.001.595.524.140.000 |  | binnen bebouwde kom |  |  |  | 1-Straatverlichting | Straatverlichting | 76 | N1 |  | 6 | ST 6.0m 1 arm | [5 empty] | 2012-02-13 | 2008-08-20 | 1 | PHIL XGS105 | PHILIPS |  | 1998-01-01 | 1 | SOX-E 66W |  | 66 | 2016-01-01 | 1
849017 | HPS-B002-014B | 014B | 14bC0525 | 955985 | Beerseweg |  | HAPS | Cuijk |  | Wijk 04 Haps |  |  |  | HPS-B002 | 187.364.502 | 411.353.423 | 5.169.002.243.787.830.000 | 5.855.264.759.094.680.000 |  | binnen bebouwde kom |  |  |  | 1-Straatverlichting | Straatverlichting | 76 | N1 |  | 6 | ST 6.0m 1 arm | [5 empty] | 2012-02-13 | 2008-08-20 | 1 | PHIL XGS105 | PHILIPS |  | 1998-01-01 | 1 | SOX-E 66W |  | 66 | 2016-01-01 | 1
849018 | HPS-B002-014C | 014C | 14cC0525 | 955986 | Beerseweg |  | HAPS | Cuijk |  | Wijk 04 Haps |  |  |  | HPS-B002 | 187.191.884 | 411.349.086 | 5.168.999.341.041.910.000 | 5.852.768.008.196.270.000 |  | binnen bebouwde kom |  |  |  | 1-Straatverlichting | Straatverlichting | 76 | N1 |  | 6 | ST 6.0m 1 arm | [5 empty] | 2012-02-13 | 2008-08-20 | 1 | PHIL XGS105 | PHILIPS |  | 1998-01-01 | 1 | SOX-E 66W |  | 66 | 2016-01-01 | 1
1155820 | HPS-B002-018 | 18 | 18 H0525 |  | Beerseweg |  | HAPS | Cuijk |  | Wijk 04 Haps |  |  |  | HPS-B002 | 187.275.024 | 411516.61 | 5.169.149.437.018.230.000 | 5.853.985.895.854.820.000 |  | binnen bebouwde kom |  |  |  | 1-Straatverlichting | Straatverlichting | 76 | N |  | 6 | LM ST 6,0 CV EU1000/20/5 T60 GG N6009 |  |  |  |  | 6009 | 1990-01-01 |  | 1 | PHIL XGS105 | PHILIPS |  | 1998-01-01 | 1 | SOX-E 66W |  | 66 | 2016-01-01 | 1
849022 | HPS-B002-019 | 19 | 19 H0525 | 955990 | Beerseweg |  | HAPS | Cuijk |  | Wijk 04 Haps |  |  |  | HPS-B002 | 187.184.232 | 411.471.595 | 5.169.109.499.222.150.000 | 5.852.668.681.651.510.000 |  | binnen bebouwde kom |  |  |  | 1-Straatverlichting | Straatverlichting | 76 | N1 |  | 6 | ST 6.0m 1 arm | [5 empty] | 2012-12-03 | 2008-08-20 | 1 | PHIL XGS105 | PHILIPS |  | 1998-01-01 | 1 | SOX-E 66W |  | 66 | 2016-01-01 | 1
849023 | HPS-B002-020 | 20 | 20 H0525 | 955991 | Beerseweg |  | HAPS | Cuijk |  | Wijk 04 Haps |  |  |  | HPS-B002 | 187.154.256 | 411.489.428 | 5.169.125.700.260.210.000 | 5.852.236.815.838.340.000 |  | binnen bebouwde kom |  |  |  | 1-Straatverlichting | Straatverlichting | 76 | N1 |  | 6 | ST 6.0m 1 arm | [5 empty] | 2012-02-13 | 2008-08-20 | 1 | PHIL XGS105 | PHILIPS |  | 1998-01-01 | 1 | SOX-E 66W |  | 66 | 2016-01-01 | 1
849024 | HPS-B002-021 | 21 | 21 H0525 | 955992 | Beerseweg |  | HAPS | Cuijk |  | Wijk 04 Haps |  |  |  | HPS-B002 | 186.899.482 | 411.646.754 | 5.169.268.566.733.990.000 | 5.848.566.676.493.560.000 |  | binnen bebouwde kom |  |  |  | 1-Straatverlichting | Straatverlichting | 76 | N1 |  | 6 | ST 8.0m 1 arm | [5 empty] | 2012-02-13 | 2008-08-20 | 1 | PHIL XGS105 | PHILIPS |  | 1998-01-01 | 1 | SOX-E 66W |  | 66 | 2016-01-01 | 1
1155821 | HPS-B002-021A | 021A | 21 H6275 |  | Beerseweg |  | HAPS | Cuijk |  | Wijk 04 Haps |  |  |  | HPS-B002 | 187.862.142 | 411.322.633 | 5.168.971.669.399.790.000 | 5.862.458.563.348.670.000 |  | binnen bebouwde kom |  |  |  | 1-Straatverlichting | Straatverlichting | 414 | N |  | 5 | PM ST 5,0 CIL T60 GG M N6009 |  |  |  |  | 6009 | 1995-01-01 |  | 1 | PHIL SNF 210 400G | PHILIPS |  | 1995-01-01 | 1 | SON-T 400W HG-FREE |  | 400 | 2016-01-01 | 1
1155822 | HPS-B002-021B | 021B | 21 H6275 |  | Beerseweg |  | HAPS | Cuijk |  | Wijk 04 Haps |  |  |  | HPS-B002 | 187.850.661 | 411.300.074 | 5.168.951.460.217.010.000 | 5.862.290.399.664.420.000 |  | binnen bebouwde kom |  |  |  | 1-Straatverlichting | Straatverlichting | 414 | N |  | 5 | PM ST 5,0 CIL T60 GG M N6009 |  |  |  |  | 6009 | 1995-01-01 |  | 1 | PHIL SNF 210 400G | PHILIPS |  | 1995-01-01 | 1 | SON-T 400W HG-FREE |  | 400 | 2016-01-01 | 1
849025 | HPS-B002-022 | 22 | 22 H0525 | 955993 | Beerseweg |  | HAPS | Cuijk |  | Wijk 04 Haps |  |  |  | HPS-B002 | 186732.65 | 411.753.387 | 5.169.365.359.602.350.000 | 5.846.163.586.870.340.000 |  | binnen bebouwde kom |  |  |  | 1-Straatverlichting | Straatverlichting | 76 | N1 |  | 6 | ST 6.0m 1 arm | [5 empty] | 2012-02-13 | 2008-08-20 | 1 | PHIL XGS105 | PHILIPS |  | 1998-01-01 | 1 | SOX-E 66W |  | 66 | 2016-01-01 | 1
849026 | HPS-B002-023 | 23 | 23 H0525 | 955994 | Beerseweg |  | HAPS | Cuijk |  | Wijk 04 Haps |  |  |  | HPS-B002 | 186.666.129 | 411.805.284 | 5.169.412.382.735.840.000 | 5.845.206.227.070.710.000 |  | binnen bebouwde kom |  |  |  | 1-Straatverlichting | Straatverlichting | 39 | N1 |  | 6 | ST 8.0m 1 arm | [5 empty] | 2012-02-13 | 2008-08-20 | 1 | PHIL FGS104 | PHILIPS |  | 1998-01-01 | 1 | PLL 36W/830 |  | 36 | 2016-01-01 | 1
849027 | HPS-B002-024 | 24 | 24 H0525 | 955995 | Beerseweg |  | HAPS | Cuijk |  | Wijk 04 Haps |  |  |  | HPS-B002 | 186.188.406 | 412.105.116 | 5.169.684.562.260.370.000 | 5.838.323.792.174.650.000 |  | binnen bebouwde kom |  |  |  | 1-Straatverlichting | Straatverlichting | 76 | N1 |  | 8 | ST 8.0m 1 arm | [5 empty] | 2012-02-13 | 2008-08-20 | 1 | PHIL XGS105 | PHILIPS |  | 1998-01-01 | 1 | SOX-E 66W |  | 66 | 2016-01-01 | 1
1155823 | HPS-B002-025 | 25 | 25 H0525 |  | Beerseweg |  | HAPS | Cuijk |  | Wijk 04 Haps |  |  |  | HPS-B002 | 185.700.568 | 412.433.176 | 5.169.982.128.939.860.000 | 5.831.296.709.294.740.000 |  | binnen bebouwde kom |  |  |  | 1-Straatverlichting | Straatverlichting | 62 | N |  | 8 | LM ST 8,0 CV EU1200/20/5 T60 GG N6009 |  |  |  |  | 6009 | 1990-01-01 |  | 1 | PHIL FGS105 | PHILIPS |  | 1998-01-01 | 1 | PLL 55W/830 |  | 55 | 2016-01-01 | 1
1155824 | HPS-B002-026 | 26 | 26 H4375 | 957968 | Beerseweg |  | HAPS | Cuijk |  | Wijk 04 Haps | Verspreide huizen ten westen van Cuijk |  |  | HPS-B002 | 187.817.693 | 411.283.857 | 5.168.937.077.374.390.000 | 5.861.812.102.409.270.000 |  | binnen bebouwde kom |  |  |  | 1-Straatverlichting | Straatverlichting | 51 | N1 |  | 3 | SM GY 3,0 ANTIEK DE NOOD GG N6009 |  |  |  |  | 6009 | 2006-11-11 | 2006-11-11 | 1 | LIGHTRONICS OMA |  |  | 2006-11-11 | 1 | SDW-TG 50W |  | 50 | 2013-02-22 | 1
1155825 | HPS-B002-027 | 27 | 27 H4375 | 957969 | Beerseweg |  | HAPS | Cuijk |  | Wijk 04 Haps | Verspreide huizen ten westen van Cuijk |  |  | HPS-B002 | 187.834.289 | 411.310.388 | 5.168.960.826.753.970.000 | 5.862.054.609.084.170.000 |  | binnen bebouwde kom |  |  |  | 1-Straatverlichting | Straatverlichting | 51 | N1 |  | 3 | SM GY 3,0 ANTIEK DE NOOD GG N6009 |  |  |  |  | 6009 | 2006-11-11 | 2006-11-11 | 1 | LIGHTRONICS OMA |  |  | 2006-11-11 | 1 | SDW-TG 50W |  | 50 | 2016-01-01 | 1
1155826 | HPS-B002-028 | 28 | 28 H4375 | 957970 | Beerseweg |  | HAPS | Cuijk |  | Wijk 04 Haps | Verspreide huizen ten westen van Cuijk |  |  | HPS-B002 | 187.832.155 | 411.280.716 | 5.168.934.169.356.740.000 | 5.862.020.947.841.070.000 |  | binnen bebouwde kom |  |  |  | 1-Straatverlichting | Straatverlichting | 51 | N1 |  | 3 | SM GY 3,0 ANTIEK DE NOOD GG N6009 |  |  |  |  | 6009 | 2006-11-11 | 2006-11-11 | 1 | LIGHTRONICS OMA |  |  | 2006-11-11 | 1 | SDW-TG 50W |  | 50 | 2016-01-01 | 1
1155827 | HPS-B002-029 | 29 | 29 H4375 | 957971 | Beerseweg |  | HAPS | Cuijk |  | Wijk 04 Haps | Verspreide huizen ten westen van Cuijk |  |  | HPS-B002 | 187.844.451 | 411.287.815 | 5.168.940.477.972.920.000 | 5.862.199.436.242.920.000 |  | binnen bebouwde kom |  |  |  | 1-Straatverlichting | Straatverlichting | 51 | N1 |  | 3 | SM GY 3,0 ANTIEK DE NOOD GG N6009 |  |  |  |  | 6009 | 2006-11-11 | 2006-11-11 | 1 | LIGHTRONICS OMA |  |  | 2006-11-11 | 1 | SDW-TG 50W |  | 50 | 2016-01-01 | 1
1155828 | HPS-B002-030 | 30 | 30 H4375 | 957972 | Beerseweg |  | HAPS | Cuijk |  | Wijk 04 Haps | Verspreide huizen ten westen van Cuijk |  |  | HPS-B002 | 187.849.659 | 411.299.022 | 5.168.950.520.534.500.000 | 5.862.275.809.884.700.000 |  | binnen bebouwde kom |  |  |  | 1-Straatverlichting | Straatverlichting | 51 | N1 |  | 3 | SM GY 3,0 ANTIEK DE NOOD GG N6009 |  |  |  |  | 6009 | 2006-11-11 | 2006-11-11 | 1 | LIGHTRONICS OMA |  |  | 2006-11-11 | 1 | SDW-TG 50W |  | 50 | 2016-01-01 | 1
1155829 | HPS-B002-031 | 31 | 31 H4375 | 957973 | Beerseweg |  | HAPS | Cuijk |  | Wijk 04 Haps | Verspreide huizen ten westen van Cuijk |  |  | HPS-B002 | 187.841.621 | 411.272.056 | 5.168.926.330.005.910.000 | 5.862.157.022.564.720.000 |  | binnen bebouwde kom |  |  |  | 1-Straatverlichting | Straatverlichting | 51 | N1 |  | 3 | SM GY 3,0 ANTIEK DE NOOD GG N6009 |  |  |  |  | 6009 | 2006-11-11 | 2006-11-11 | 1 | LIGHTRONICS OMA |  |  | 2006-11-11 | 1 | SDW-TG 50W |  | 50 | 2016-01-01 | 1
1155830 | HPS-B002-032 | 32 | 32 H4375 | 957974 | Beerseweg |  | HAPS | Cuijk |  | Wijk 04 Haps | Verspreide huizen ten westen van Cuijk |  |  | HPS-B002 | 187.853.322 | 411282.84 | 5.168.935.954.261.280.000 | 5.862.327.254.270.040.000 |  | binnen bebouwde kom |  |  |  | 1-Straatverlichting | Straatverlichting | 51 | N1 |  | 3 | SM GY 3,0 ANTIEK DE NOOD GG N6009 |  |  |  |  | 6009 | 2006-11-11 | 2006-11-11 | 1 | LIGHTRONICS OMA |  |  | 2006-11-11 | 1 | SDW-TG 50W |  | 50 | 2016-01-01 | 1
1155831 | HPS-B002-033 | 33 | 33 H4375 | 957975 | Beerseweg |  | HAPS | Cuijk |  | Wijk 04 Haps | Verspreide huizen ten westen van Cuijk |  |  | HPS-B002 | 187.859.209 | 411.295.573 | 5.168.947.364.434.350.000 | 5.862.413.591.614.140.000 |  | binnen bebouwde kom |  |  |  | 1-Straatverlichting | Straatverlichting | 51 | N1 |  | 3 | SM GY 3,0 ANTIEK DE NOOD GG N6009 |  |  |  |  | 6009 | 2006-11-11 | 2006-11-11 | 1 | LIGHTRONICS OMA |  |  | 2006-11-11 | 1 | SDW-TG 50W |  | 50 | 2016-01-01 | 1
1155832 | HPS-B002-034 | 34 | 34 H4375 | 957976 | Beerseweg |  | HAPS | Cuijk |  | Wijk 04 Haps | Verspreide huizen ten westen van Cuijk |  |  | HPS-B002 | 187.868.274 | 411290.99 | 5.168.943.191.899.290.000 | 5.862.544.252.185.950.000 |  | binnen bebouwde kom |  |  |  | 1-Straatverlichting | Straatverlichting | 51 | N1 |  | 3 | SM GY 3,0 ANTIEK DE NOOD GG N6009 |  |  |  |  | 6009 | 2006-11-11 | 2006-11-11 | 1 | LIGHTRONICS OMA |  |  | 2006-11-11 | 1 | SDW-TG 50W |  | 50 | 2016-01-01 | 1
1155833 | HPS-B002-035 | 35 | 35 H4375 | 957977 | Beerseweg |  | HAPS | Cuijk |  | Wijk 04 Haps | Verspreide huizen ten westen van Cuijk |  |  | HPS-B002 | 187.855.502 | 411.264.927 | 5.168.919.840.825.870.000 | 5.862.357.088.555.530.000 |  | binnen bebouwde kom |  |  |  | 1-Straatverlichting | Straatverlichting | 51 | N1 |  | 3 | SM GY 3,0 ANTIEK DE NOOD GG N6009 |  |  |  |  | 6009 | 2006-11-11 | 2006-11-11 | 1 | LIGHTRONICS OMA |  |  | 2006-11-11 | 1 | SDW-TG 50W |  | 50 | 2016-01-01 | 1
1155834 | HPS-B002-036 | 36 | 36 H4375 | 957978 | Beerseweg |  | HAPS | Cuijk |  | Wijk 04 Haps | Verspreide huizen ten westen van Cuijk |  |  | HPS-B002 | 187.864.135 | 411.266.012 | 5.168.920.765.369.610.000 | 5.862.482.036.487.710.000 |  | binnen bebouwde kom |  |  |  | 1-Straatverlichting | Straatverlichting | 51 | N1 |  | 3 | SM GY 3,0 ANTIEK DE NOOD GG N6009 |  |  |  |  | 6009 | 2006-11-11 | 2006-11-11 | 1 | LIGHTRONICS OMA |  |  | 2006-11-11 | 1 | SDW-TG 50W |  | 50 | 2016-01-01 | 1
1155835 | HPS-B002-037 | 37 | 37 H4375 | 957979 | Beerseweg |  | HAPS | Cuijk |  | Wijk 04 Haps | Verspreide huizen ten westen van Cuijk |  |  | HPS-B002 | 187.871.612 | 411.273.726 | 5.168.927.654.995.070.000 | 5.862.590.893.418.160.000 |  | binnen bebouwde kom |  |  |  | 1-Straatverlichting | Straatverlichting | 51 | N1 |  | 3 | SM GY 3,0 ANTIEK DE NOOD GG N6009 |  |  |  |  | 6009 | 2006-11-11 | 2006-11-11 | 1 | LIGHTRONICS OMA |  |  | 2006-11-11 | 1 | SDW-TG 50W |  | 50 | 2016-01-01 | 1
849065 | HPS-B003-001 | 1 | 01 H0600 | 956033 | Beijersbos |  | HAPS | Cuijk |  | Wijk 04 Haps | Verspreide huizen Haps |  |  | HPS-B003 | 190.031.448 | 411.637.221 | 5.169.241.271.266.220.000 | 5.893.861.743.116.850.000 |  | binnen bebouwde kom |  |  |  | 1-Straatverlichting | Straatverlichting | 46 | N1 |  | 8 | ST 8.0m 1 arm | [5 empty] | 2012-02-13 | 2008-08-20 | 1 | INDU 2500 SNN | INDAL |  | 1998-01-01 | 1 | SOX-E 36W |  | 36 | 2016-01-01 | 1
849066 | HPS-B003-002 | 2 | 02 H0600 | 956034 | Beijersbos |  | HAPS | Cuijk |  | Wijk 04 Haps | Verspreide huizen Haps |  |  | HPS-B003 | 189.946.117 | 411.634.514 | 5.169.239.371.593.310.000 | 5.892.627.380.588.990.000 |  | binnen bebouwde kom |  |  |  | 1-Straatverlichting | Straatverlichting | 46 | N1 |  | 8 | ST 8.0m 1 arm | [5 empty] | 2012-02-13 | 2008-08-20 | 1 | INDU 2500 SNN | INDAL |  | 1998-01-01 | 1 | SOX-E 36W |  | 36 | 2016-01-01 | 1
849067 | HPS-B003-003 | 3 | 03 H0600 | 956035 | Beijersbos |  | HAPS | Cuijk |  | Wijk 04 Haps | Verspreide huizen Haps |  |  | HPS-B003 | 189.859.821 | 411643.71 | 5.169.248.175.294.300.000 | 5.891.380.255.727.620.000 |  | binnen bebouwde kom |  |  |  | 1-Straatverlichting | Straatverlichting | 46 | N1 |  | 8 | ST 8.0m 1 arm | [5 empty] | 2012-02-13 | 2008-08-20 | 1 | INDU 2500 SNN | INDAL |  | 1998-01-01 | 1 | SOX-E 36W |  | 36 | 2016-01-01 | 1
849068 | HPS-B003-004 | 4 | 04 H0600 | 956036 | Beijersbos |  | HAPS | Cuijk |  | Wijk 04 Haps | Verspreide huizen Haps |  |  | HPS-B003 | 189.838.705 | 411.714.667 | 5.169.312.084.403.660.000 | 5.891.081.974.160.660.000 |  | binnen bebouwde kom |  |  |  | 1-Straatverlichting | Straatverlichting | 46 | N1 |  | 8 | ST 8.0m 1 arm | [5 empty] | 2012-02-13 | 2008-08-20 | 1 | INDU 2500 SNN | INDAL |  | 1998-01-01 | 1 | SOX-E 36W |  | 36 | 2016-01-01 | 1
849069 | HPS-B003-005 | 5 | 05 H0600 | 956037 | Beijersbos |  | HAPS | Cuijk |  | Wijk 04 Haps | Verspreide huizen Haps |  |  | HPS-B003 | 189.894.229 | 411757.32 | 5.169.350.075.909.370.000 | 5.891.889.275.751.260.000 |  | binnen bebouwde kom |  |  |  | 1-Straatverlichting | Straatverlichting | 46 | A1 |  | 8 | ST 8.0m 1 arm | [5 empty] | 2012-09-03 | 2008-08-20 | 1 | INDU 2500 SNN | INDAL |  | 1998-01-01 | 1 | SOX-E 36W |  | 36 | 2016-01-01 | 1
849070 | HPS-B003-006 | 6 | 06 H0600 | 956038 | Beijersbos |  | HAPS | Cuijk |  | Wijk 04 Haps | Verspreide huizen Haps |  |  | HPS-B003 | 189.938.981 | 411.801.632 | 5.169.389.625.255.710.000 | 5.892.540.963.572.030.000 |  | binnen bebouwde kom |  |  |  | 1-Straatverlichting | Straatverlichting | 46 | A1 |  | 8 | ST 8.0m 1 arm | [5 empty] | 2012-02-13 | 2008-08-20 | 1 | INDU 2500 SNN | INDAL |  | 1998-01-01 | 1 | SOX-E 36W |  | 36 | 2016-01-01 | 1
849071 | HPS-B003-007 | 7 | 07 H0600 | 956039 | Beijersbos |  | HAPS | Cuijk |  | Wijk 04 Haps | Verspreide huizen Haps |  |  | HPS-B003 | 189.983.146 | 411.847.863 | 5.169.430.902.742.030.000 | 5.893.184.366.024.650.000 |  | binnen bebouwde kom |  |  |  | 1-Straatverlichting | Straatverlichting | 46 | N1 |  | 8 | ST 8.0m 1 arm | [5 empty] | 2012-02-13 | 2008-08-20 | 1 | INDU 2500 SNN | INDAL |  | 1998-01-01 | 1 | SOX-E 36W |  | 36 | 2016-01-01 | 1
849186 | HPS-B004-001 | 1 | 01 H0825 | 956161 | Bogaersstraat |  | HAPS | Cuijk |  | Wijk 04 Haps | Haps |  |  | HPS-B004 | 187.510.823 | 411.000.583 | 5.168.684.254.435.600.000 | 5.857.347.836.669.930.000 |  | binnen bebouwde kom |  |  |  | 1-Straatverlichting | Straatverlichting | 25 | A1 |  | 4 | ST 4.0m 1 arm | [5 empty] | 2012-09-03 | 2008-08-20 | 1 | INDU 2000 SDN | INDAL |  | 1998-01-01 | 1 | PLL 24W/830 |  | 24 | 2016-01-01 | 1
849187 | HPS-B004-002 | 2 | 02 H0825 | 956162 | Bogaersstraat |  | HAPS | Cuijk |  | Wijk 04 Haps | Haps |  |  | HPS-B004 | 187537.47 | 410.996.732 | 5.168.680.638.235.440.000 | 5.857.732.810.143.570.000 |  | binnen bebouwde kom |  |  |  | 1-Straatverlichting | Straatverlichting | 25 | N1 |  | 4 | ST 4.0m 1 arm | [5 empty] | 2012-02-13 | 2008-08-20 | 1 | INDU 2000 SDN | INDAL |  | 1998-01-01 | 1 | PLL 24W/830 |  | 24 | 2016-01-01 | 1
849188 | HPS-B004-003 | 3 | 03 H0825 | 956163 | Bogaersstraat |  | HAPS | Cuijk |  | Wijk 04 Haps | Haps |  |  | HPS-B004 | 187.533.984 | 411.025.656 | 5.168.706.656.111.290.000 | 5.857.685.104.839.520.000 |  | binnen bebouwde kom |  |  |  | 1-Straatverlichting | Straatverlichting | 25 | N1 |  | 4 | ST 4.0m 1 arm | [5 empty] | 2012-02-13 | 2008-08-20 | 1 | INDU 2000 SDN | INDAL |  | 1998-01-01 | 1 | PLL 24W/830 |  | 24 | 2016-01-01 | 1
849189 | HPS-B004-004 | 4 | 04 H0825 | 956164 | Bogaersstraat |  | HAPS | Cuijk |  | Wijk 04 Haps | Haps |  |  | HPS-B004 | 187.553.281 | 411.027.245 | 5.168.707.972.156.350.000 | 5.857.964.302.525.460.000 |  | binnen bebouwde kom |  |  |  | 1-Straatverlichting | Straatverlichting | 25 | N1 |  | 4 | ST 4.0m 1 arm | [5 empty] | 2012-02-13 | 2008-08-20 | 1 | INDU 2000 SDN | INDAL |  | 1998-01-01 | 1 | PLL 24W/830 |  | 24 | 2016-01-01 | 1
849190 | HPS-B004-005 | 5 | 05 H0825 | 956165 | Bogaersstraat |  | HAPS | Cuijk |  | Wijk 04 Haps | Haps |  |  | HPS-B004 | 187556.57 | 411.004.391 | 5.168.687.411.282.690.000 | 5.858.009.725.458.560.000 |  | binnen bebouwde kom |  |  |  | 1-Straatverlichting | Straatverlichting | 25 | A1 |  | 4 | ST 4.0m 1 arm | [5 empty] | 2012-09-03 | 2008-08-20 | 1 | INDU 2000 SDN | INDAL |  | 1998-01-01 | 1 | PLL 24W/830 |  | 24 | 2016-01-01 | 1
849191 | HPS-B004-006 | 6 | 06 H0825 | 956166 | Bogaersstraat |  | HAPS | Cuijk |  | Wijk 04 Haps | Haps |  |  | HPS-B004 | 187.577.706 | 411006.4 | 5.168.689.094.054.670.000 | 5.858.315.554.579.140.000 |  | binnen bebouwde kom |  |  |  | 1-Straatverlichting | Straatverlichting | 25 | A1 |  | 4 | ST 4.0m 1 arm | [5 empty] | 2012-09-03 | 2008-08-20 | 1 | INDU 2000 SDN | INDAL |  | 1998-01-01 | 1 | PLL 24W/830 |  | 24 | 2016-01-01 | 1
849192 | HPS-B004-007 | 7 | 07 H0825 | 956167 | Bogaersstraat |  | HAPS | Cuijk |  | Wijk 04 Haps | Haps |  |  | HPS-B004 | 187.602.521 | 411.008.679 | 5.168.690.998.003.340.000 | 5.858.674.610.117.730.000 |  | binnen bebouwde kom |  |  |  | 1-Straatverlichting | Straatverlichting | 25 | A1 |  | 4 | ST 4.0m 1 arm | [5 empty] | 2012-09-03 | 2008-08-20 | 1 | INDU 2000 SDN | INDAL |  | 1998-01-01 | 1 | PLL 24W/830 |  | 24 | 2016-01-01 | 1
849193 | HPS-B004-008 | 8 | 08 H0825 | 956168 | Bogaersstraat |  | HAPS | Cuijk |  | Wijk 04 Haps | Haps |  |  | HPS-B004 | 187.626.484 | 411.009.764 | 5.168.691.833.610.950.000 | 5.859.021.233.475.010.000 |  | binnen bebouwde kom |  |  |  | 1-Straatverlichting | Straatverlichting | 25 | N1 |  | 4 | ST 4.0m 1 arm | [5 empty] | 2012-02-13 | 2008-08-20 | 1 | INDU 2000 SDN | INDAL |  | 1998-01-01 | 1 | PLL 24W/830 |  | 24 | 2016-01-01 | 1
849194 | HPS-B004-009 | 9 | 09 H0825 | 956169 | Bogaersstraat |  | HAPS | Cuijk |  | Wijk 04 Haps | Haps |  |  | HPS-B004 | 187.636.245 | 411.024.542 | 5.168.705.059.543.780.000 | 5.859.163.770.511.510.000 |  | binnen bebouwde kom |  |  |  | 1-Straatverlichting | Straatverlichting | 25 | A1 |  | 4 | ST 4.0m 1 arm | [5 empty] | 2012-09-03 | 2008-08-20 | 1 | INDU 2000 SDN | INDAL |  | 1998-01-01 | 1 | PLL 24W/830 |  | 24 | 2016-01-01 | 1
849195 | HPS-B004-010 | 10 | 10 H0825 | 956170 | Bogaersstraat |  | HAPS | Cuijk |  | Wijk 04 Haps | Haps |  |  | HPS-B004 | 187.630.396 | 411.048.441 | 5.168.726.574.656.670.000 | 5.859.081.430.994.990.000 |  | binnen bebouwde kom |  |  |  | 1-Straatverlichting | Straatverlichting | 25 | N1 |  | 4 | ST 4.0m 1 arm | [5 empty] | 2012-02-13 | 2008-08-20 | 1 | INDU 2000 SDN | INDAL |  | 1998-01-01 | 1 | PLL 24W/830 |  | 24 | 2016-01-01 | 1
849196 | HPS-B004-011 | 11 | 11 H0825 | 956171 | Bogaersstraat |  | HAPS | Cuijk |  | Wijk 04 Haps | Haps |  |  | HPS-B004 | 187.628.018 | 411.068.804 | 5.168.744.891.287.910.000 | 5.859.048.952.799.480.000 |  | binnen bebouwde kom |  |  |  | 1-Straatverlichting | Straatverlichting | 25 | A1 |  | 4 | ST 4.0m 1 arm | [5 empty] | 2012-09-03 | 2008-08-20 | 1 | INDU 2000 SDN | INDAL |  | 1998-01-01 | 1 | PLL 24W/830 |  | 24 | 2016-01-01 | 1
851853 | HPS-B005-001 | 1 | 01 H6050 | 958872 | Burgemeester Moorenstraat |  | HAPS | Cuijk |  | Wijk 04 Haps | Haps |  |  | HPS-B005 | 187.932.352 | 411.353.841 | 5.168.999.307.255.100.000 | 5.863.476.865.453.550.000 |  | binnen bebouwde kom |  |  |  | 1-Straatverlichting | Straatverlichting | 25 | N1 |  | 4 | ST 4.0m 1 arm Kaal | [5 empty] | 2012-02-13 | 2008-08-20 | 1 | INDU 2000 SDN | INDAL |  | 1998-06-12 | 1 | PLL 24W/830 |  | 24 | 2016-01-01 | 1
851854 | HPS-B005-002 | 2 | 02 H6050 | 958873 | Burgemeester Moorenstraat |  | HAPS | Cuijk |  | Wijk 04 Haps | Haps |  |  | HPS-B005 | 187.954.526 | 411.333.327 | 5.168.980.738.269.660.000 | 5.863.795.595.298.460.000 |  | binnen bebouwde kom |  |  |  | 1-Straatverlichting | Straatverlichting | 25 | N1 |  | 4 | ST 4.0m 1 arm Kaal | [5 empty] | 2012-02-13 | 2008-08-20 | 1 | INDU 2000 SDN | INDAL |  | 2002-08-22 | 1 | PLL 24W/830 |  | 24 | 2016-01-01 | 1
851855 | HPS-B005-003 | 3 | 03 H6050 | 958874 | Burgemeester Moorenstraat |  | HAPS | Cuijk |  | Wijk 04 Haps | Haps |  |  | HPS-B005 | 187.966.438 | 411.292.067 | 5.168.943.582.641.910.000 | 5.863.963.952.162.240.000 |  | binnen bebouwde kom |  |  |  | 1-Straatverlichting | Straatverlichting | 39 | A1 |  | 6 | ST 6.0m 1 arm Kaal | [5 empty] | 2012-02-13 | 2008-08-20 | 1 | PHIL FGS104 | PHILIPS |  | 1998-06-12 | 1 | PLL 36W/830 |  | 36 | 2016-01-01 | 1
851856 | HPS-B005-004 | 4 | 04 H6050 | 958875 | Burgemeester Moorenstraat |  | HAPS | Cuijk |  | Wijk 04 Haps | Haps |  |  | HPS-B005 | 187.973.129 | 411269.36 | 5.168.923.133.631.170.000 | 5.864.058.561.858.500.000 |  | binnen bebouwde kom |  |  |  | 1-Straatverlichting | Straatverlichting | 39 | N1 |  | 6 | ST 6.0m 1 arm Kaal | [5 empty] | 2012-02-13 | 2008-08-20 | 1 | PHIL FGS104 | PHILIPS |  | 1998-06-12 | 1 | PLL 36W/830 |  | 36 | 2016-01-01 | 1
851857 | HPS-B005-005 | 5 | 05 H6050 | 958876 | Burgemeester Moorenstraat |  | HAPS | Cuijk |  | Wijk 04 Haps | Haps |  |  | HPS-B005 | 187.980.942 | 411.244.508 | 5.168.900.750.023.820.000 | 5.864.169.193.003.950.000 |  | binnen bebouwde kom |  |  |  | 1-Straatverlichting | Straatverlichting | 39 | A1 |  | 6 | ST 6.0m 1 arm Kaal | [5 empty] | 2012-02-13 | 2008-08-20 | 1 | PHIL FGS104 | PHILIPS |  | 1998-06-12 | 1 | PLL 36W/830 |  | 36 | 2016-01-01 | 1
851858 | HPS-B005-006 | 6 | 06 H6050 | 958877 | Burgemeester Moorenstraat |  | HAPS | Cuijk |  | Wijk 04 Haps | Haps |  |  | HPS-B005 | 187.993.064 | 411.220.675 | 5.168.879.256.910.590.000 | 5.864.342.233.366.610.000 |  | binnen bebouwde kom |  |  |  | 1-Straatverlichting | Straatverlichting | 39 | N1 |  | 6 | ST 6.0m 1 arm Kaal | [5 empty] | 2012-02-13 | 2008-08-20 | 1 | PHIL FGS104 | PHILIPS |  | 1998-06-12 | 1 | PLL 36W/830 |  | 36 | 2016-01-01 | 1
851859 | HPS-B005-007 | 7 | 07 H6050 | 958878 | Burgemeester Moorenstraat |  | HAPS | Cuijk |  | Wijk 04 Haps | Haps |  |  | HPS-B005 | 188.018.468 | 411.209.856 | 5.168.869.382.736.390.000 | 5.864.708.581.088.750.000 |  | binnen bebouwde kom |  |  |  | 1-Straatverlichting | Straatverlichting | 39 | N1 |  | 6 | ST 6.0m 1 arm | [5 empty] | 2012-02-13 | 2008-08-20 | 1 | PHIL FGS104 | PHILIPS |  | 1998-01-01 | 1 | PLL 36W/830 |  | 36 | 2016-01-01 | 1
851860 | HPS-B005-008 | 8 | 08 H6050 | 958879 | Burgemeester Moorenstraat |  | HAPS | Cuijk |  | Wijk 04 Haps | Haps |  |  | HPS-B005 | 188.047.403 | 411.197.717 | 5.168.858.301.154.130.000 | 5.865.125.864.399.380.000 |  | binnen bebouwde kom |  |  |  | 1-Straatverlichting | Straatverlichting | 39 | A1 |  | 6 | ST 6.0m 1 arm | [5 empty] | 2012-09-03 | 2008-08-20 | 1 | PHIL FGS104 | PHILIPS |  | 1998-01-01 | 1 | PLL 36W/830 |  | 36 | 2016-01-01 | 1
851861 | HPS-B005-009 | 9 | 09 H6050 | 958880 | Burgemeester Moorenstraat |  | HAPS | Cuijk |  | Wijk 04 Haps | Haps |  |  | HPS-B005 | 188.082.583 | 411.182.616 | 5.168.844.520.200.670.000 | 5.865.633.174.089.820.000 |  | binnen bebouwde kom |  |  |  | 1-Straatverlichting | Straatverlichting | 39 | N1 |  | 6 | ST 6.0m 1 arm | [5 empty] | 2012-02-13 | 2008-08-20 | 1 | PHIL FGS104 | PHILIPS |  | 1998-01-01 | 1 | PLL 36W/830 |  | 36 | 2016-01-01 | 1
851862 | HPS-B005-010 | 10 | 10 H6050 | 958881 | Burgemeester Moorenstraat |  | HAPS | Cuijk |  | Wijk 04 Haps | Haps |  |  | HPS-B005 | 188.108.946 | 411168.9 | 5.168.832.036.057.550.000 | 5.866.013.108.713.050.000 |  | binnen bebouwde kom |  |  |  | 1-Straatverlichting | Straatverlichting | 39 | N1 |  | 6 | ST 6.0m 1 arm | [5 empty] | 2012-02-13 | 2008-08-20 | 1 | PHIL FGS104 | PHILIPS |  | 1998-01-01 | 1 | PLL 36W/830 |  | 36 | 2016-01-01 | 1
851863 | HPS-B005-011 | 11 | 11 H6050 | 958882 | Burgemeester Moorenstraat |  | HAPS | Cuijk |  | Wijk 04 Haps | Haps |  |  | HPS-B005 | 188.136.726 | 411132.92 | 5.168.799.531.986.090.000 | 5.866.411.412.106.310.000 |  | binnen bebouwde kom |  |  |  | 1-Straatverlichting | Straatverlichting | 39 | A1 |  | 6 | ST 6.0m 1 arm | [5 empty] | 2012-09-03 | 2008-08-20 | 1 | PHIL FGS104 | PHILIPS |  | 1998-01-01 | 1 | PLL 36W/830 |  | 36 | 2016-01-01 | 1
851864 | HPS-B005-012 | 12 | 12 H6050 | 958883 | Burgemeester Moorenstraat |  | HAPS | Cuijk |  | Wijk 04 Haps | Haps |  |  | HPS-B005 | 188167.4 | 411102.91 | 5.168.772.376.610.980.000 | 5.866.852.128.810.380.000 |  | binnen bebouwde kom |  |  |  | 1-Straatverlichting | Straatverlichting | 39 | N1 |  | 6 | ST 6.0m 1 arm | [5 empty] | 2012-02-13 | 2008-08-20 | 1 | PHIL FGS104 | PHILIPS |  | 1998-01-01 | 1 | PLL 36W/830 |  | 36 | 2016-01-01 | 1
848375 | HPS-B005-012A | 012A | 12a H6050 | 1518315 | Burgemeester Moorenstraat |  | HAPS | Cuijk |  | Wijk 04 Haps | Haps |  | 5443AC | HPS-B005 | 188.230.943 | 411.137.999 | 5.168.803.538.572.480.000 | 5.867.774.371.748.560.000 |  | binnen bebouwde kom |  |  |  | 1-Straatverlichting | Straatverlichting | 20 | N1 |  | 6 | ST 6.0m 1 arm | [5 empty] | 2012-02-13 | 2008-08-20 | 1 | INDU 2500 SNN | INDAL |  | 1998-01-01 | 1 | MASTER TL-D 18W/830 |  | 18 | 2016-09-26 | 1
851865 | HPS-B005-013 | 13 | 13 H6050 | 958884 | Burgemeester Moorenstraat |  | HAPS | Cuijk |  | Wijk 04 Haps | Haps |  |  | HPS-B005 | 188.189.809 | 411.082.734 | 5.168.754.109.115.590.000 | 5.867.174.259.363.270.000 |  | binnen bebouwde kom |  |  |  | 1-Straatverlichting | Straatverlichting | 39 | A1 |  | 6 | ST 6.0m 1 arm | [5 empty] | 2012-09-03 | 2008-08-20 | 1 | PHIL FGS104 | PHILIPS |  | 1998-01-01 | 1 | PLL 36W/830 |  | 36 | 2016-01-01 | 1
851866 | HPS-B005-014 | 14 | 14 H6050 | 958885 | Burgemeester Moorenstraat |  | HAPS | Cuijk |  | Wijk 04 Haps | Haps |  |  | HPS-B005 | 188212.77 | 411.064.084 | 5.168.737.209.861.740.000 | 5.867.504.515.357.900.000 |  | binnen bebouwde kom |  |  |  | 1-Straatverlichting | Straatverlichting | 39 | N1 |  | 6 | ST 6.0m 1 arm | [5 empty] | 2012-02-13 | 2008-08-20 | 1 | PHIL FGS104 | PHILIPS |  | 1998-01-01 | 1 | PLL 36W/830 |  | 36 | 2016-01-01 | 1
851867 | HPS-B005-015 | 15 | 15 H6050 | 958886 | Burgemeester Moorenstraat |  | HAPS | Cuijk |  | Wijk 04 Haps | Haps |  |  | HPS-B005 | 188.241.934 | 411.047.832 | 5.168.722.429.061.580.000 | 5.867.924.698.165.480.000 |  | binnen bebouwde kom |  |  |  | 1-Straatverlichting | Straatverlichting | 39 | N1 |  | 6 | ST 6.0m 1 arm | [5 empty] | 2012-02-13 | 2008-08-20 | 1 | PHIL FGS104 | PHILIPS |  | 1998-01-01 | 1 | PLL 36W/830 |  | 36 | 2016-01-01 | 1
850640 | HPS-B006-001 | 1 | 01 H3850 | 957624 | Burgemeester Van Hultenstraat |  | HAPS | Cuijk |  | Wijk 04 Haps | Haps |  |  | HPS-B006 | 187.775.488 | 411196.12 | 5.168.858.464.506.010.000 | 5.861.193.490.100.320.000 |  | binnen bebouwde kom |  |  |  | 1-Straatverlichting | Straatverlichting | 39 | N1 |  | 6 | ST 6.0m 1 arm | [5 empty] | 2012-02-13 | 2008-08-20 | 1 | PHIL FGS104 | PHILIPS |  | 1998-01-01 | 1 | PLL 36W/830 |  | 36 | 2016-01-01 | 1
850641 | HPS-B006-002 | 2 | 2 | 957625 | Burgemeester Van Hultenstraat |  | HAPS | Cuijk |  | Wijk 04 Haps | Haps |  |  | HPS-B006 | 187749.02 | 411.196.519 | 5.168.858.978.055.270.000 | 5.860.810.767.920.340.000 |  | binnen bebouwde kom |  |  |  | 1-Straatverlichting | Straatverlichting | 39 | N1 |  | 6 | ST 6.0m 1 arm | [5 empty] | 2012-02-13 | 2008-08-20 | 1 | PHIL FGS104 | PHILIPS |  | 1998-01-01 | 1 | PLL 36W/830 |  | 36 | 2016-01-01 | 1
850642 | HPS-B006-003 | 3 | 3 | 957626 | Burgemeester Van Hultenstraat |  | HAPS | Cuijk |  | Wijk 04 Haps | Haps |  |  | HPS-B006 | 187.723.077 | 411.196.799 | 5.168.859.381.450.180.000 | 5.860.435.626.602.570.000 |  | binnen bebouwde kom |  |  |  | 1-Straatverlichting | Straatverlichting | 39 | A1 |  | 6 | ST 6.0m 1 arm | [5 empty] | 2011-11-01 | 2008-08-20 | 1 | PHIL FGS104 | PHILIPS |  | 1998-01-01 | 1 | PLL 36W/830 |  | 36 | 2016-01-01 | 1
850643 | HPS-B006-004 | 4 | 4 | 957627 | Burgemeester Van Hultenstraat |  | HAPS | Cuijk |  | Wijk 04 Haps | Haps |  |  | HPS-B006 | 187694.43 | 411197.09 | 5.168.859.810.406.530.000 | 5.860.021.383.076.560.000 |  | binnen bebouwde kom |  |  |  | 1-Straatverlichting | Straatverlichting | 39 | N1 |  | 6 | ST 6.0m 1 arm | [5 empty] | 2012-02-13 | 2008-08-20 | 1 | PHIL FGS104 | PHILIPS |  | 1998-01-01 | 1 | PLL 36W/830 |  | 36 | 2016-01-01 | 1
850644 | HPS-B006-005 | 5 | 5 | 957628 | Burgemeester Van Hultenstraat |  | HAPS | Cuijk |  | Wijk 04 Haps | Haps |  |  | HPS-B006 | 187.663.745 | 411197.09 | 5.168.859.989.551.390.000 | 5.859.577.640.151.030.000 |  | binnen bebouwde kom |  |  |  | 1-Straatverlichting | Straatverlichting | 39 | N1 |  | 6 | ST 6.0m 1 arm | [5 empty] | 2012-02-13 | 2008-08-20 | 1 | PHIL FGS104 | PHILIPS |  | 1998-01-01 | 1 | PLL 36W/830 |  | 36 | 2016-01-01 | 1
850645 | HPS-B006-006 | 6 | 6 | 957629 | Burgemeester Van Hultenstraat |  | HAPS | Cuijk |  | Wijk 04 Haps | Haps |  |  | HPS-B006 | 187636.99 | 411.197.214 | 5.168.860.257.069.210.000 | 5.859.190.741.469.380.000 |  | binnen bebouwde kom |  |  |  | 1-Straatverlichting | Straatverlichting | 39 | N1 |  | 6 | ST 6.0m 1 arm | [5 empty] | 2012-02-13 | 2008-08-20 | 1 | PHIL FGS104 | PHILIPS |  | 1998-01-01 | 1 | PLL 36W/830 |  | 36 | 2016-01-01 | 1
850646 | HPS-B006-007 | 7 | 7 | 957630 | Burgemeester Van Hultenstraat |  | HAPS | Cuijk |  | Wijk 04 Haps | Haps |  |  | HPS-B006 | 187.605.331 | 411.197.462 | 5.168.860.664.481.520.000 | 5.858.732.936.455.320.000 |  | binnen bebouwde kom |  |  |  | 1-Straatverlichting | Straatverlichting | 39 | N1 |  | 6 | ST 6.0m 1 arm | [5 empty] | 2012-02-13 | 2008-08-20 | 1 | PHIL FGS104 | PHILIPS |  | 1998-01-01 | 1 | PLL 36W/830 |  | 36 | 2016-01-01 | 1
850647 | HPS-B006-008 | 8 | 8 | 957631 | Burgemeester Van Hultenstraat |  | HAPS | Cuijk |  | Wijk 04 Haps | Haps |  |  | HPS-B006 | 187.566.967 | 411.197.673 | 5.168.861.077.473.180.000 | 5.858.178.165.280.990.000 |  | binnen bebouwde kom |  |  |  | 1-Straatverlichting | Straatverlichting | 39 | N1 |  | 6 | ST 6.0m 1 arm | [5 empty] | 2012-02-13 | 2008-08-20 | 1 | PHIL FGS104 | PHILIPS |  | 1998-01-01 | 1 | PLL 36W/830 |  | 36 | 2016-01-01 | 1
850648 | HPS-B006-009 | 9 | 9 | 957632 | Burgemeester Van Hultenstraat |  | HAPS | Cuijk |  | Wijk 04 Haps | Haps |  |  | HPS-B006 | 187.527.996 | 411.197.968 | 5.168.861.569.230.770.000 | 5.857.614.623.877.150.000 |  | binnen bebouwde kom |  |  |  | 1-Straatverlichting | Straatverlichting | 39 | N1 |  | 6 | ST 6.0m 1 arm | [5 empty] | 2012-02-13 | 2008-08-20 | 1 | PHIL FGS104 | PHILIPS |  | 1998-01-01 | 1 | PLL 36W/830 |  | 36 | 2016-01-01 | 1
850649 | HPS-B006-010 | 10 | 10 | 957633 | Burgemeester Van Hultenstraat |  | HAPS | Cuijk |  | Wijk 04 Haps | Haps |  |  | HPS-B006 | 187490.98 | 411.198.298 | 5.168.862.080.828.390.000 | 5.857.079.357.343.220.000 |  | binnen bebouwde kom |  |  |  | 1-Straatverlichting | Straatverlichting | 39 | N1 |  | 6 | ST 6.0m 1 arm | [5 empty] | 2012-02-13 | 2008-08-20 | 1 | PHIL FGS104 | PHILIPS |  | 1998-01-01 | 1 | PLL 36W/830 |  | 36 | 2016-01-01 | 1
849370 | HPS-C001-001 | 1 | 01 H1400 | 956347 | Cuijkseweg |  | HAPS | Cuijk |  | Wijk 04 Haps | Verspreide huizen Haps |  |  | HPS-C001 | 188.035.791 | 411.639.654 | 5.169.255.593.237.840.000 | 5.864.999.909.423.380.000 |  | binnen bebouwde kom |  |  |  | 1-Straatverlichting | Straatverlichting | 39 | N1 |  | 6 | ST 6.0m 1 arm | [5 empty] | 2012-02-13 | 2008-08-20 | 1 | PHIL FGS104 | PHILIPS |  | 2003-11-25 | 1 | PLL 36W/830 |  | 36 | 2016-01-01 | 1
849371 | HPS-C001-002 | 2 | 02 H1400 | 956348 | Cuijkseweg |  | HAPS | Cuijk |  | Wijk 04 Haps | Verspreide huizen Haps |  |  | HPS-C001 | 188.052.942 | 411.669.083 | 5.169.281.943.458.810.000 | 5.865.250.752.051.180.000 |  | binnen bebouwde kom |  |  |  | 1-Straatverlichting | Straatverlichting | 39 | N1 |  | 5 | ST 5.0m 1 arm | [5 empty] | 2012-02-13 | 2008-08-20 | 1 | PHIL FGS104 | PHILIPS |  | 1998-01-01 | 1 | PLL 36W/830 |  | 36 | 2016-01-01 | 1
849372 | HPS-C001-003 | 3 | 03 H1400 | 956349 | Cuijkseweg |  | HAPS | Cuijk |  | Wijk 04 Haps | Verspreide huizen Haps |  |  | HPS-C001 | 188.075.666 | 411.706.595 | 5.169.315.525.883.790.000 | 5.865.582.966.619.860.000 |  | binnen bebouwde kom |  |  |  | 1-Straatverlichting | Straatverlichting | 39 | N1 |  | 5 | ST 5.0m 1 arm | [5 empty] | 2012-02-13 |  | 1 | INDU IRIS 2551 | INDAL |  | 1998-01-01 | 1 | PLL 36W/830 |  | 36 | 2016-01-01 | 1
849373 | HPS-C001-004 | 4 | 04 H1400 | 956350 | Cuijkseweg |  | HAPS | Cuijk |  | Wijk 04 Haps | Verspreide huizen Haps |  |  | HPS-C001 | 188.109.702 | 411.761.357 | 5.169.364.546.008.870.000 | 5.866.080.431.229.520.000 |  | binnen bebouwde kom |  |  |  | 1-Straatverlichting | Straatverlichting | 39 | N1 |  | 4 | TS 4 meter CVL4.0PT60 Kaal | [5 empty] | 2012-02-13 |  | 1 | PHIL FGS104 | PHILIPS |  | 1998-01-01 | 1 | PLL 36W/830 |  | 36 | 2016-01-01 | 1
849374 | HPS-C001-005 | 5 | 05 H1400 | 956351 | Cuijkseweg |  | HAPS | Cuijk |  | Wijk 04 Haps | Verspreide huizen Haps |  |  | HPS-C001 | 188.129.033 | 411.812.391 | 5.169.410.302.170.490.000 | 5.866.364.873.246.690.000 |  | binnen bebouwde kom |  |  |  | 1-Straatverlichting | Straatverlichting | 39 | N1 |  | 6 | ST 6.0m 1 arm | [5 empty] | 2012-02-13 | 2008-08-20 | 1 | PHIL FGS104 | PHILIPS |  | 1998-01-01 | 1 | PLL 36W/830 |  | 36 | 2016-01-01 | 1
849375 | HPS-C001-006 | 6 | 06 H1400 | 956352 | Cuijkseweg |  | HAPS | Cuijk |  | Wijk 04 Haps | Verspreide huizen Haps |  |  | HPS-C001 | 188.234.312 | 412.025.265 | 5.169.601.014.070.230.000 | 5.867.907.862.944.990.000 |  | binnen bebouwde kom |  |  |  | 1-Straatverlichting | Straatverlichting | 39 | N1 |  | 6 | ST 6.0m 1 arm | [5 empty] | 2012-02-13 | 2008-08-20 | 1 | PHIL FGS104 | PHILIPS |  | 1998-01-01 | 1 | PLL 36W/830 |  | 36 | 2016-01-01 | 1
849376 | HPS-C001-007 | 7 | 07 H1400 | 956353 | Cuijkseweg |  | HAPS | Cuijk |  | Wijk 04 Haps | Verspreide huizen Haps |  |  | HPS-C001 | 188.308.608 | 412.183.296 | 5.169.742.614.246.500.000 | 5.868.997.585.690.840.000 |  | binnen bebouwde kom |  |  |  | 1-Straatverlichting | Straatverlichting | 39 | N1 |  | 6 | ST 6.0m 1 arm | [5 empty] | 2012-02-13 | 2008-08-20 | 1 | PHIL FGS104 | PHILIPS |  | 1998-01-01 | 1 | PLL 36W/830 |  | 36 | 2016-01-01 | 1
849377 | HPS-C001-008 | 8 | 08 H1400 | 956354 | Cuijkseweg |  | HAPS | Cuijk |  | Wijk 04 Haps | Verspreide huizen Haps |  |  | HPS-C001 | 188.371.808 | 412369.86 | 5.169.909.925.669.200.000 | 5.869.929.617.168.820.000 |  | binnen bebouwde kom |  |  |  | 1-Straatverlichting | Straatverlichting | 39 | N1 |  | 6 | ST 6.0m 1 arm | [5 empty] | 2012-02-13 | 2008-08-20 | 1 | PHIL FGS104 | PHILIPS |  | 1998-01-01 | 1 | PLL 36W/830 |  | 36 | 2016-01-01 | 1
849378 | HPS-C001-009 | 9 | 09 H1400 | 956355 | Cuijkseweg |  | HAPS | Cuijk |  | Wijk 04 Haps | Verspreide huizen Haps |  |  | HPS-C001 | 188.500.533 | 412.390.661 | 5.169.927.852.915.880.000 | 5.871.793.572.976.330.000 |  | binnen bebouwde kom |  |  |  | 1-Straatverlichting | Straatverlichting | 39 | A1 |  | 8 | ST 6.0m 1 arm | [5 empty] | 2012-09-03 | 2008-08-20 | 1 | PHIL FGS104 | PHILIPS |  | 1998-01-01 | 1 | PLL 36W/830 |  | 36 | 2016-01-01 | 1
849379 | HPS-C001-010 | 10 | 10 H1400 | 956356 | Cuijkseweg |  | HAPS | Cuijk |  | Wijk 04 Haps | Verspreide huizen Haps |  |  | HPS-C001 | 188.556.174 | 412.413.363 | 5.169.947.924.595.200.000 | 5.872.600.590.051.540.000 |  | binnen bebouwde kom |  |  |  | 1-Straatverlichting | Straatverlichting | 39 | N1 |  | 8 | ST 8.0m 1 arm | [5 empty] | 2012-02-13 | 2008-08-20 | 1 | PHIL FGS104 | PHILIPS |  | 1998-01-01 | 1 | PLL 36W/830 |  | 36 | 2016-01-01 | 1
849380 | HPS-C001-011 | 11 | 11 H1400 | 956357 | Cuijkseweg |  | HAPS | Cuijk |  | Wijk 04 Haps | Verspreide huizen Haps |  |  | HPS-C001 | 188696.64 | 412.752.202 | 5.170.251.636.419.430.000 | 5.874.665.225.603.450.000 |  | binnen bebouwde kom |  |  |  | 1-Straatverlichting | Straatverlichting | 39 | N1 |  | 10 | ST 9.0m 1 arm | [5 empty] | 2012-02-13 | 2008-08-20 | 1 | PHIL FGS104 | PHILIPS |  | 1998-01-01 | 1 | PLL 36W/830 |  | 36 | 2016-01-01 | 1
849381 | HPS-C001-012 | 12 | 12 H1400 | 956358 | Cuijkseweg |  | HAPS | Cuijk |  | Wijk 04 Haps | Verspreide huizen Haps |  |  | HPS-C001 | 188737.3 | 413.003.975 | 5.170.477.690.416.510.000 | 5.875.277.832.744.980.000 |  | binnen bebouwde kom |  |  |  | 1-Straatverlichting | Straatverlichting | 39 | N1 |  | 6 | ST 6.0m 1 arm | [5 empty] | 2012-02-13 | 2008-08-20 | 1 | PHIL FGS104 | PHILIPS |  | 1998-01-01 | 1 | PLL 36W/830 |  | 36 | 2016-01-01 | 1
849382 | HPS-C001-013 | 13 | 13 H1400 | 956359 | Cuijkseweg |  | HAPS | Cuijk |  | Wijk 04 Haps | Verspreide huizen Haps |  |  | HPS-C001 | 188.708.949 | 413.048.193 | 5.170.517.605.391.060.000 | 5.874.871.984.258.190.000 |  | binnen bebouwde kom |  |  |  | 1-Straatverlichting | Straatverlichting | 39 | N1 |  | 6 | ST 6.0m 1 arm | [5 empty] | 2012-02-13 | 2008-08-20 | 1 | PHIL FGS104 | PHILIPS |  | 1998-01-01 | 1 | PLL 36W/830 |  | 36 | 2016-01-01 | 1
849383 | HPS-C001-014 | 14 | 14 H1400 | 956360 | Cuijkseweg |  | HAPS | Cuijk |  | Wijk 04 Haps | Verspreide huizen Haps |  |  | HPS-C001 | 188.703.277 | 413.103.528 | 5.170.567.375.849.310.000 | 5.874.795.295.332.240.000 |  | binnen bebouwde kom |  |  |  | 1-Straatverlichting | Straatverlichting | 39 | N1 |  | 6 | ST 6.0m 1 arm | [5 empty] | 2012-02-13 | 2008-08-20 | 1 | PHIL FGS104 | PHILIPS |  | 1998-01-01 | 1 | PLL 36W/830 |  | 36 | 2016-01-01 | 1
849365 | HPS-C001-015 | 15 | 15 H1400 | 956342 | Cuijkseweg |  | HAPS | Cuijk |  | Wijk 04 Haps |  |  |  | HPS-C001 | 188.745.895 | 413.163.062 | 5.170.620.629.385.680.000 | 5.875.417.615.405.750.000 |  | binnen bebouwde kom |  |  |  | 1-Straatverlichting | Straatverlichting | 2 | C1 |  | 2 | Tunnelarmatuur | [5 empty] | 2012-09-03 |  | 1 | SCH NTL-1 | SCHREDER |  | 2010-01-01 | 1 | LED FORTIMO 3000LUMEN 4000K |  | 1 | 2016-01-01 | 1
849366 | HPS-C001-016 | 16 | 16 H1400 | 956343 | Cuijkseweg |  | HAPS | Cuijk |  | Wijk 04 Haps |  |  |  | HPS-C001 | 188.728.533 | 413.144.241 | 5.170.603.817.364.920.000 | 5.875.164.615.921.320.000 |  | binnen bebouwde kom |  |  |  | 1-Straatverlichting | Straatverlichting | 2 | C1 |  | 2 | Tunnelarmatuur | [5 empty] | 2012-09-03 |  | 1 | SCH NTL-1 | SCHREDER |  | 2010-01-01 | 1 | LED FORTIMO 3000LUMEN 4000K |  | 1 | 2016-01-01 | 1
849367 | HPS-C001-017 | 17 | 17 H1400 | 956344 | Cuijkseweg |  | HAPS | Cuijk |  | Wijk 04 Haps |  |  |  | HPS-C001 | 188736.66 | 413.146.002 | 5.170.605.351.188.760.000 | 5.875.282.358.384.410.000 |  | binnen bebouwde kom |  |  |  | 1-Straatverlichting | Straatverlichting | 2 | C1 |  | 2 | Tunnelarmatuur | [5 empty] | 2012-09-03 |  | 1 | SCH NTL-1 | SCHREDER |  | 2010-01-01 | 1 | LED FORTIMO 3000LUMEN 4000K |  | 1 | 2016-01-01 | 1
849368 | HPS-C001-018 | 18 | 18 H1400 | 956345 | Cuijkseweg |  | HAPS | Cuijk |  | Wijk 04 Haps |  |  |  | HPS-C001 | 188.737.644 | 413.154.577 | 5.170.613.052.648.380.000 | 5.875.297.425.984.950.000 |  | binnen bebouwde kom |  |  |  | 1-Straatverlichting | Straatverlichting | 2 | C1 |  | 2 | Tunnelarmatuur | [5 empty] | 2012-09-03 |  | 1 | SCH NTL-1 | SCHREDER |  | 2010-01-01 | 1 | LED FORTIMO 3000LUMEN 4000K |  | 1 | 2016-01-01 | 1
849369 | HPS-C001-019 | 19 | 19 H1400 | 956346 | Cuijkseweg |  | HAPS | Cuijk |  | Wijk 04 Haps |  |  |  | HPS-C001 | 188.746.315 | 413.156.629 | 5.170.614.844.734.540.000 | 5.875.423.066.933.430.000 |  | binnen bebouwde kom |  |  |  | 1-Straatverlichting | Straatverlichting | 2 | C1 |  | 2 | Tunnelarmatuur | [5 empty] | 2012-09-03 |  | 1 | SCH NTL-1 | SCHREDER |  | 2010-01-01 | 1 | LED FORTIMO 3000LUMEN 4000K |  | 1 | 2016-01-01 | 1
849446 | HPS-D001-001 | 1 | 01 H1550 | 956423 | Dahliastraat |  | HAPS | Cuijk |  | Wijk 04 Haps | Haps |  |  | HPS-D001 | 187.794.432 | 411.628.433 | 5.169.246.926.968.010.000 | 5.861.508.198.375.230.000 |  | binnen bebouwde kom |  |  |  | 1-Straatverlichting | Straatverlichting | 25 | N1 |  | 4 | ST 4.0m 1 arm | [5 empty] | 2012-02-13 | 2008-08-20 | 1 | INDU 2000 SDN | INDAL |  | 1998-01-01 | 1 | MASTER TL-D 18W/830 |  | 18 | 2015-09-14 | 1
849447 | HPS-D001-001A | 001A | 01aH1550 | 956424 | Dahliastraat |  | HAPS | Cuijk |  | Wijk 04 Haps | Haps |  |  | HPS-D001 | 187.789.335 | 411.660.169 | 5.169.275.481.912.650.000 | 5.861.437.474.835.570.000 |  | binnen bebouwde kom |  |  |  | 1-Straatverlichting | Straatverlichting | 25 | N1 |  | 4 | ST 4.0m 1 arm Valmont |  |  |  |  | 6009 DENNENGROEN | 2012-02-13 | 2008-08-20 | 1 | INDU 2000 SDN | INDAL |  | 1998-02-22 | 1 | PLL 24W/830 |  | 24 | 2016-01-01 | 1
849448 | HPS-D001-002 | 2 | 02 H1550 | 956425 | Dahliastraat |  | HAPS | Cuijk |  | Wijk 04 Haps | Haps |  |  | HPS-D001 | 187.814.453 | 411651.48 | 5.169.267.524.818.370.000 | 5.861.799.925.650.020.000 |  | binnen bebouwde kom |  |  |  | 1-Straatverlichting | Straatverlichting | 25 | A1 |  | 4 | ST 4.0m 1 arm | [5 empty] | 2012-09-03 | 2008-08-20 | 1 | INDU 2000 SDN | INDAL |  | 1998-01-01 | 1 | PLL 24W/830 |  | 24 | 2016-01-01 | 1
849449 | HPS-D001-003 | 3 | 03 H1550 | 956426 | Dahliastraat |  | HAPS | Cuijk |  | Wijk 04 Haps | Haps |  |  | HPS-D001 | 187.833.037 | 411.672.561 | 5.169.286.363.937.530.000 | 5.862.070.687.251.040.000 |  | binnen bebouwde kom |  |  |  | 1-Straatverlichting | Straatverlichting | 25 | A1 |  | 4 | ST 4.0m 1 arm | [5 empty] | 2012-09-03 | 2008-08-20 | 1 | INDU 2000 SDN | INDAL |  | 1998-01-01 | 1 | PLL 24W/830 |  | 24 | 2016-01-01 | 1
849450 | HPS-D001-004 | 4 | 04 H1550 | 956427 | Dahliastraat |  | HAPS | Cuijk |  | Wijk 04 Haps | Haps |  |  | HPS-D001 | 187.851.171 | 411.693.044 | 5.169.304.668.138.090.000 | 5.862.334.886.435.380.000 |  | binnen bebouwde kom |  |  |  | 1-Straatverlichting | Straatverlichting | 25 | N1 |  | 4 | ST 4.0m 1 arm | [5 empty] | 2012-02-13 | 2008-08-20 | 1 | INDU 2000 SDN | INDAL |  | 1998-01-01 | 1 | MASTER TL-D 18W/830 |  | 18 | 2014-11-18 | 1
849451 | HPS-D001-004A | 004A | 04aH1550 | 956428 | Dahliastraat |  | HAPS | Cuijk |  | Wijk 04 Haps | Haps |  |  | HPS-D001 | 187.829.403 | 411.705.176 | 5.169.315.700.399.440.000 | 5.862.021.208.525.120.000 |  | binnen bebouwde kom |  |  |  | 1-Straatverlichting | Straatverlichting | 25 | N1 |  | 4 | ST 4.0m 1 arm Valmont |  |  |  |  | 6009 DENNENGROEN | 2012-02-13 | 2008-08-20 | 1 | INDU 2000 SDN | INDAL |  | 1998-02-22 | 1 | PLL 24W/830 |  | 24 | 2016-01-01 | 1
848659 | HPS-D002-001 | 1 | 01 H0025 | 955626 | De Aalsvoorten |  | HAPS | Cuijk |  | Wijk 04 Haps | Haps |  |  | HPS-D002 | 187.555.027 | 410.918.575 | 5.168.610.286.689.860.000 | 5.857.979.383.305.330.000 |  | binnen bebouwde kom |  |  |  | 1-Straatverlichting | Straatverlichting | 25 | N1 |  | 4 | ST 4.0m 1 arm | [5 empty] | 2012-02-13 | 2008-08-20 | 1 | INDU 2000 SDN | INDAL |  | 1998-01-01 | 1 | PLL 24W/830 |  | 24 | 2016-01-01 | 1
848660 | HPS-D002-002 | 2 | 02 H0025 | 955627 | De Aalsvoorten |  | HAPS | Cuijk |  | Wijk 04 Haps | Haps |  |  | HPS-D002 | 187.574.314 | 410931.5 | 5.168.621.791.804.070.000 | 5.858.259.491.778.210.000 |  | binnen bebouwde kom |  |  |  | 1-Straatverlichting | Straatverlichting | 25 | N1 |  | 4 | ST 4.0m 1 arm | [5 empty] | 2012-02-13 |  | 1 | INDU 2000 SDN | INDAL |  | 2005-01-01 | 1 | PLL 24W/830 |  | 24 | 2016-01-01 | 1
848661 | HPS-D002-003 | 3 | 03 H0025 | 955628 | De Aalsvoorten |  | HAPS | Cuijk |  | Wijk 04 Haps | Haps |  |  | HPS-D002 | 187.584.283 | 410.951.937 | 5.168.640.103.070.870.000 | 5.858.405.562.118.100.000 |  | binnen bebouwde kom |  |  |  | 1-Straatverlichting | Straatverlichting | 25 | N1 |  | 4 | ST 4.0m 1 arm | [5 empty] | 2012-02-13 | 2008-08-20 | 1 | INDU 2000 SDN | INDAL |  | 1998-01-01 | 1 | PLL 24W/830 |  | 24 | 2016-01-01 | 1
848662 | HPS-D002-004 | 4 | 04 H0025 | 955629 | De Aalsvoorten |  | HAPS | Cuijk |  | Wijk 04 Haps | Haps |  |  | HPS-D002 | 187.596.883 | 410.935.297 | 5.168.625.073.266.180.000 | 5.858.586.205.925.440.000 |  | binnen bebouwde kom |  |  |  | 1-Straatverlichting | Straatverlichting | 25 | A1 |  | 4 | ST 4.0m 1 arm | [5 empty] | 2012-09-03 | 2008-08-20 | 1 | INDU 2000 SDN | INDAL |  | 1998-01-01 | 1 | PLL 24W/830 |  | 24 | 2016-01-01 | 1
848663 | HPS-D002-005 | 5 | 05 H0025 | 955630 | De Aalsvoorten |  | HAPS | Cuijk |  | Wijk 04 Haps | Haps |  |  | HPS-D002 | 187.605.295 | 410.917.631 | 5.168.609.145.634.090.000 | 5.858.706.192.084.470.000 |  | binnen bebouwde kom |  |  |  | 1-Straatverlichting | Straatverlichting | 25 | N1 |  | 4 | ST 4.0m 1 arm | [5 empty] | 2012-02-13 | 2008-08-20 | 1 | INDU 2000 SDN | INDAL |  | 1998-01-01 | 1 | PLL 24W/830 |  | 24 | 2016-01-01 | 1
848664 | HPS-D002-006 | 6 | 06 H0025 | 955631 | De Aalsvoorten |  | HAPS | Cuijk |  | Wijk 04 Haps | Haps |  |  | HPS-D002 | 187.612.209 | 410.898.768 | 5.168.592.150.823.310.000 | 5.858.804.403.557.970.000 |  | binnen bebouwde kom |  |  |  | 1-Straatverlichting | Straatverlichting | 25 | N1 |  | 4 | ST 4.0m 1 arm | [5 empty] | 2012-02-13 | 2008-08-20 | 1 | INDU 2000 SDN | INDAL |  | 1998-01-01 | 1 | PLL 24W/830 |  | 24 | 2016-01-01 | 1
848665 | HPS-D002-006A | 006A | 06aH0025 | 955632 | De Aalsvoorten |  | HAPS | Cuijk |  | Wijk 04 Haps | Haps |  |  | HPS-D002 | 187.620.008 | 410.873.732 | 5.168.569.602.400.550.000 | 5.858.914.832.979.660.000 |  | binnen bebouwde kom |  |  |  | 1-Straatverlichting | Straatverlichting | 25 | N1 |  | 4 | ST 4.0m 1 arm | [5 empty] | 2012-02-13 | 2008-08-20 | 1 | INDU 2000 SDN | INDAL |  | 1998-01-01 | 1 | PLL 24W/830 |  | 24 | 2016-01-01 | 1
848666 | HPS-D002-006B | 006B | 06bH0025 | 955633 | De Aalsvoorten |  | HAPS | Cuijk |  | Wijk 04 Haps | Haps |  |  | HPS-D002 | 187.592.524 | 410.863.942 | 5.168.560.962.989.550.000 | 5.858.516.488.894.650.000 |  | binnen bebouwde kom |  |  |  | 1-Straatverlichting | Straatverlichting | 25 | N1 |  | 4 | ST 4.0m 1 arm | [5 empty] | 2012-02-13 | 2008-08-20 | 1 | INDU 2000 SDN | INDAL |  | 1998-01-01 | 1 | PLL 24W/830 |  | 24 | 2016-01-01 | 1
848667 | HPS-D002-007 | 7 | 07 H0025 | 955634 | De Aalsvoorten |  | HAPS | Cuijk |  | Wijk 04 Haps | Haps |  |  | HPS-D002 | 187.633.443 | 410.896.858 | 5.168.590.310.322.440.000 | 5.859.111.276.093.550.000 |  | binnen bebouwde kom |  |  |  | 1-Straatverlichting | Straatverlichting | 25 | N1 |  | 4 | ST 4.0m 1 arm | [5 empty] | 2012-02-13 | 2008-08-20 | 1 | INDU 2000 SDN | INDAL |  | 1998-01-01 | 1 | PLL 24W/830 |  | 24 | 2016-01-01 | 1
848668 | HPS-D002-008 | 8 | 08 H0025 | 955635 | De Aalsvoorten |  | HAPS | Cuijk |  | Wijk 04 Haps | Haps |  |  | HPS-D002 | 187.654.768 | 410.894.805 | 5.168.588.340.678.380.000 | 5.859.419.450.849.910.000 |  | binnen bebouwde kom |  |  |  | 1-Straatverlichting | Straatverlichting | 25 | N1 |  | 4 | ST 4.0m 1 arm | [5 empty] | 2012-12-17 | 2008-08-20 | 1 | INDU 2000 SDN | INDAL |  | 1998-01-01 | 1 | PLL 24W/830 |  | 24 | 2016-01-01 | 1
848669 | HPS-D002-009 | 9 | 09 H0025 | 955636 | De Aalsvoorten |  | HAPS | Cuijk |  | Wijk 04 Haps | Haps |  |  | HPS-D002 | 187.697.491 | 410.903.185 | 5.168.595.623.447.640.000 | 5.860.038.028.475.180.000 |  | binnen bebouwde kom |  |  |  | 1-Straatverlichting | Straatverlichting | 25 | N1 |  | 4 | ST 4.0m 1 arm | [5 empty] | 2012-02-13 | 2008-08-20 | 1 | INDU 2000 SDN | INDAL |  | 1998-01-01 | 1 | PLL 24W/830 |  | 24 | 2016-01-01 | 1
848670 | HPS-D002-010 | 10 | 10 H0025 | 955637 | De Aalsvoorten |  | HAPS | Cuijk |  | Wijk 04 Haps | Haps |  |  | HPS-D002 | 187.676.444 | 410895 | 5.168.588.389.462.700.000 | 5.859.732.912.031.390.000 |  | binnen bebouwde kom |  |  |  | 1-Straatverlichting | Straatverlichting | 25 | N1 |  | 4 | ST 4.0m 1 arm | [5 empty] | 2012-02-13 | 2008-08-20 | 1 | INDU 2000 SDN | INDAL |  | 1998-01-01 | 1 | PLL 24W/830 |  | 24 | 2016-01-01 | 1
848671 | HPS-D002-011 | 11 | 11 H0025 | 955638 | De Aalsvoorten |  | HAPS | Cuijk |  | Wijk 04 Haps | Haps |  |  | HPS-D002 | 187670.64 | 410.922.307 | 5.168.612.967.550.020.000 | 5.859.651.548.040.960.000 |  | binnen bebouwde kom |  |  |  | 1-Straatverlichting | Straatverlichting | 25 | A1 |  | 4 | ST 4.0m 1 arm | [5 empty] | 2012-09-03 | 2008-08-20 | 1 | INDU 2000 SDN | INDAL |  | 1998-01-01 | 1 | PLL 24W/830 |  | 24 | 2016-01-01 | 1
848672 | HPS-D002-012 | 12 | 12 H0025 | 955639 | De Aalsvoorten |  | HAPS | Cuijk |  | Wijk 04 Haps | Haps |  |  | HPS-D002 | 187.668.601 | 410.948.387 | 5.168.636.420.802.050.000 | 5.859.624.511.833.860.000 |  | binnen bebouwde kom |  |  |  | 1-Straatverlichting | Straatverlichting | 25 | A1 |  | 4 | ST 4.0m 1 arm | [5 empty] | 2012-09-03 | 2008-08-20 | 1 | INDU 2000 SDN | INDAL |  | 1998-01-01 | 1 | PLL 24W/830 |  | 24 | 2016-01-01 | 1
848673 | HPS-D002-013 | 13 | 13 H0025 | 955640 | De Aalsvoorten |  | HAPS | Cuijk |  | Wijk 04 Haps | Haps |  |  | HPS-D002 | 187.611.667 | 410.962.384 | 5.168.649.333.628.630.000 | 5.858.802.528.488.210.000 |  | binnen bebouwde kom |  |  |  | 1-Straatverlichting | Straatverlichting | 25 | A1 |  | 4 | ST 4.0m 1 arm | [5 empty] | 2012-09-03 | 2008-08-20 | 1 | INDU 2000 SDN | INDAL |  | 1998-01-01 | 1 | PLL 24W/830 |  | 24 | 2016-01-01 | 1
848674 | HPS-D002-014 | 14 | 14 H0025 | 955641 | De Aalsvoorten |  | HAPS | Cuijk |  | Wijk 04 Haps | Haps |  |  | HPS-D002 | 187.639.766 | 410.971.556 | 5.168.657.413.880.830.000 | 5.859.209.716.190.910.000 |  | binnen bebouwde kom |  |  |  | 1-Straatverlichting | Straatverlichting | 25 | N1 |  | 4 | ST 4.0m 1 arm | [5 empty] | 2012-02-13 | 2008-08-20 | 1 | INDU 2000 SDN | INDAL |  | 1998-01-01 | 1 | PLL 24W/830 |  | 24 | 2016-01-01 | 1
848675 | HPS-D002-015 | 15 | 15 H0025 | 955642 | De Aalsvoorten |  | HAPS | Cuijk |  | Wijk 04 Haps | Haps |  |  | HPS-D002 | 187.669.082 | 410.974.761 | 5.168.660.123.601.110.000 | 5.859.633.943.650.660.000 |  | binnen bebouwde kom |  |  |  | 1-Straatverlichting | Straatverlichting | 25 | N1 |  | 4 | ST 4.0m 1 arm | [5 empty] | 2012-02-13 | 2008-08-20 | 1 | INDU 2000 SDN | INDAL |  | 1998-01-01 | 1 | PLL 24W/830 |  | 24 | 2016-01-01 | 1
848676 | HPS-D002-016 | 16 | 16 H0025 | 955643 | De Aalsvoorten |  | HAPS | Cuijk |  | Wijk 04 Haps | Haps |  |  | HPS-D002 | 187.683.611 | 410994.05 | 5.168.677.376.221.480.000 | 5.859.845.853.528.930.000 |  | binnen bebouwde kom |  |  |  | 1-Straatverlichting | Straatverlichting | 25 | N1 |  | 4 | ST 4.0m 1 arm | [5 empty] | 2012-02-13 | 2008-08-20 | 1 | INDU 2000 SDN | INDAL |  | 1998-01-01 | 1 | PLL 24W/830 |  | 24 | 2016-01-01 | 1
848677 | HPS-D002-017 | 17 | 17 H0025 | 955644 | De Aalsvoorten |  | HAPS | Cuijk |  | Wijk 04 Haps | Haps |  |  | HPS-D002 | 187.709.974 | 410.991.848 | 5.168.675.243.021.920.000 | 5.860.226.872.596.950.000 |  | binnen bebouwde kom |  |  |  | 1-Straatverlichting | Straatverlichting | 25 | N1 |  | 4 | ST 4.0m 1 arm | [5 empty] | 2012-02-13 | 2008-08-20 | 1 | INDU 2000 SDN | INDAL |  | 1998-01-01 | 1 | PLL 24W/830 |  | 24 | 2016-01-01 | 1
848678 | HPS-D002-018 | 18 | 18 H0025 | 955645 | De Aalsvoorten |  | HAPS | Cuijk |  | Wijk 04 Haps | Haps |  |  | HPS-D002 | 187.736.431 | 410.993.516 | 5.168.676.587.600.330.000 | 5.860.609.614.717.070.000 |  | binnen bebouwde kom |  |  |  | 1-Straatverlichting | Straatverlichting | 25 | N1 |  | 4 | ST 4.0m 1 arm | [5 empty] | 2012-02-13 | 2008-08-20 | 1 | INDU 2000 SDN | INDAL |  | 1998-01-01 | 1 | PLL 24W/830 |  | 24 | 2016-01-01 | 1
848457 | HPS-D002-019 | 19 | 19 H0025 | 1518613 | De Aalsvoorten |  | HAPS | Cuijk |  | Wijk 04 Haps | Haps |  | 5443CD | HPS-D002 | 187.641.065 | 410.999.551 | 5.168.682.568.908.300.000 | 5.859.231.126.774.630.000 |  | binnen bebouwde kom |  |  |  | 1-Straatverlichting | Straatverlichting | 25 | N1 |  | 4 | ST 4.0m 1 arm | [5 empty] | 2012-02-13 | 2008-08-20 | 1 | INDU 2000 SDN | INDAL |  | 1998-01-01 | 1 | PLL 24W/830 |  | 24 | 2016-01-01 | 1
849072 | HPS-D003-001 | 1 | 01 H0625 | 956040 | De Bengels |  | HAPS | Cuijk |  | Wijk 04 Haps | Verspreide huizen Haps |  |  | HPS-D003 | 189.199.208 | 410.935.544 | 5.168.615.735.523.400.000 | 5.881.756.569.428.960.000 |  | binnen bebouwde kom |  |  |  | 1-Straatverlichting | Straatverlichting | 39 | N1 |  | 6 | ST 6.0m 1 arm | [5 empty] | 2012-02-13 | 2008-08-20 | 1 | PHIL FGS104 | PHILIPS |  | 1998-01-01 | 1 | PLL 36W/830 |  | 36 | 2016-01-01 | 1
849073 | HPS-D003-002 | 2 | 02 H0625 | 956041 | De Bengels |  | HAPS | Cuijk |  | Wijk 04 Haps | Verspreide huizen Haps |  |  | HPS-D003 | 189.208.013 | 411.157.661 | 5.168.815.325.456.300.000 | 5.881.905.731.185.530.000 |  | binnen bebouwde kom |  |  |  | 1-Straatverlichting | Straatverlichting | 39 | N1 |  | 6 | ST 6.0m 1 arm | [5 empty] | 2012-02-13 | 2008-08-20 | 1 | PHIL FGS104 | PHILIPS |  | 1998-01-01 | 1 | PLL 36W/830 |  | 36 | 2016-01-01 | 1
849074 | HPS-D003-003 | 3 | 03 H0625 | 956042 | De Bengels |  | HAPS | Cuijk |  | Wijk 04 Haps | Verspreide huizen Haps |  |  | HPS-D003 | 189.231.118 | 411425.4 | 5.169.055.833.953.220.000 | 5.882.266.197.724.860.000 |  | binnen bebouwde kom |  |  |  | 1-Straatverlichting | Straatverlichting | 101 | N1 |  | 8 | ST 8.0m 1 arm | [5 empty] | 2012-02-13 | 2008-08-20 | 1 | PHIL SRS201 | PHILIPS |  | 1998-01-01 | 1 | SOX-E 91W |  | 91 | 2016-01-01 | 1
849075 | HPS-D003-004 | 4 | 04 H0625 | 956043 | De Bengels |  | HAPS | Cuijk |  | Wijk 04 Haps | Verspreide huizen Haps |  |  | HPS-D003 | 189.444.193 | 411.435.941 | 5.169.064.001.274.120.000 | 5.885.348.692.740.440.000 |  | binnen bebouwde kom |  |  |  | 1-Straatverlichting | Straatverlichting | 101 | N1 |  | 8 | ST 8.0m 1 arm | [5 empty] | 2012-02-13 | 2008-08-20 | 1 | PHIL SRS201 | PHILIPS |  | 1998-01-01 | 1 | SOX-E 91W |  | 91 | 2016-01-01 | 1
849076 | HPS-D003-005 | 5 | 05 H0625 | 956044 | De Bengels |  | HAPS | Cuijk |  | Wijk 04 Haps | Verspreide huizen Haps |  |  | HPS-D003 | 189394.87 | 411.545.925 | 5.169.163.160.588.100.000 | 5.884.646.265.824.870.000 |  | binnen bebouwde kom |  |  |  | 1-Straatverlichting | Straatverlichting | 39 | N1 |  | 6 | ST 6.0m 1 arm | [5 empty] | 2012-02-13 | 2008-08-20 | 1 | PHIL FGS104 | PHILIPS |  | 1998-01-01 | 1 | PLL 36W/830 |  | 36 | 2016-01-01 | 1
849077 | HPS-D003-006 | 6 | 06 H0625 | 956045 | De Bengels |  | HAPS | Cuijk |  | Wijk 04 Haps | Verspreide huizen Haps |  |  | HPS-D003 | 189.411.927 | 411.523.067 | 5.169.142.510.478.880.000 | 5.884.890.685.647.950.000 |  | binnen bebouwde kom |  |  |  | 1-Straatverlichting | Straatverlichting | 64 | C1 |  | 2 | Tunnelarmatuur | [5 empty] | 2012-02-13 |  | 1 | SCH NTL | SCHREDER |  | 2003-06-03 | 1 | TLD 58W/33 |  | 58 | 2016-01-01 | 1
849078 | HPS-D003-007 | 7 | 07 H0625 | 956046 | De Bengels |  | HAPS | Cuijk |  | Wijk 04 Haps | Verspreide huizen Haps |  |  | HPS-D003 | 189.418.897 | 411.521.601 | 5.169.141.149.949.360.000 | 5.884.991.341.380.930.000 |  | binnen bebouwde kom |  |  |  | 1-Straatverlichting | Straatverlichting | 64 | C1 |  | 2 | Tunnelarmatuur | [5 empty] | 2012-02-13 |  | 1 | SCH NTL | SCHREDER |  | 1998-01-01 | 1 | TLD 58W/33 |  | 58 | 2016-01-01 | 1
849079 | HPS-D003-008 | 8 | 08 H0625 | 956047 | De Bengels |  | HAPS | Cuijk |  | Wijk 04 Haps | Verspreide huizen Haps |  |  | HPS-D003 | 189.418.116 | 411.516.788 | 5.169.136.828.723.320.000 | 5.884.979.570.283.590.000 |  | binnen bebouwde kom |  |  |  | 1-Straatverlichting | Straatverlichting | 64 | C1 |  | 2 | Tunnelarmatuur | [5 empty] | 2012-02-13 |  | 1 | SCH NTL | SCHREDER |  | 1998-01-01 | 1 | TLD 58W/33 |  | 58 | 2016-01-01 | 1
849080 | HPS-D003-009 | 9 | 09 H0625 | 956048 | De Bengels |  | HAPS | Cuijk |  | Wijk 04 Haps | Verspreide huizen Haps |  |  | HPS-D003 | 189.424.111 | 411.515.652 | 5.169.135.770.793.960.000 | 5.885.066.158.001.480.000 |  | binnen bebouwde kom |  |  |  | 1-Straatverlichting | Straatverlichting | 64 | C1 |  | 2 | Tunnelarmatuur | [5 empty] | 2012-02-13 |  | 1 | SCH NTL | SCHREDER |  | 1998-01-01 | 1 | TLD 58W/33 |  | 58 | 2016-01-01 | 1
849081 | HPS-D003-010 | 10 | 10 H0625 | 956049 | De Bengels |  | HAPS | Cuijk |  | Wijk 04 Haps | Verspreide huizen Haps |  |  | HPS-D003 | 189.447.761 | 411.483.437 | 5.169.106.669.750.110.000 | 5.885.404.995.841.540.000 |  | binnen bebouwde kom |  |  |  | 1-Straatverlichting | Straatverlichting | 39 | N1 |  | 6 | ST 6.0m 1 arm | [5 empty] | 2012-02-13 | 2008-08-20 | 1 | PHIL FGS104 | PHILIPS |  | 1998-01-01 | 1 | PLL 36W/830 |  | 36 | 2016-01-01 | 1
849082 | HPS-D003-011 | 11 | 11 H0625 | 956050 | De Bengels |  | HAPS | Cuijk |  | Wijk 04 Haps | Verspreide huizen Haps |  |  | HPS-D003 | 189.504.115 | 411.468.001 | 5.169.092.448.426.740.000 | 5.886.218.454.984.620.000 |  | binnen bebouwde kom |  |  |  | 1-Straatverlichting | Straatverlichting | 39 | N1 |  | 6 | ST 6.0m 1 arm | [5 empty] | 2012-02-13 | 2008-08-20 | 1 | PHIL FGS104 | PHILIPS |  | 1998-01-01 | 1 | PLL 36W/830 |  | 36 | 2016-01-01 | 1
849083 | HPS-D003-012 | 12 | 12 H0625 | 956051 | De Bengels |  | HAPS | Cuijk |  | Wijk 04 Haps | Verspreide huizen Haps |  |  | HPS-D003 | 189.563.676 | 411.471.297 | 5.169.095.043.459.970.000 | 5.887.080.149.416.960.000 |  | binnen bebouwde kom |  |  |  | 1-Straatverlichting | Straatverlichting | 39 | N1 |  | 6 | ST 6.0m 1 arm | [5 empty] | 2012-02-13 | 2008-08-20 | 1 | PHIL FGS104 | PHILIPS |  | 1998-01-01 | 1 | PLL 36W/830 |  | 36 | 2016-01-01 | 1
849084 | HPS-D003-013 | 13 | 13 H0625 | 956052 | De Bengels |  | HAPS | Cuijk |  | Wijk 04 Haps | Verspreide huizen Haps |  |  | HPS-D003 | 189.623.196 | 411.481.741 | 5.169.104.062.887.780.000 | 5.887.941.963.310.760.000 |  | binnen bebouwde kom |  |  |  | 1-Straatverlichting | Straatverlichting | 39 | N1 |  | 6 | ST 6.0m 1 arm | [5 empty] | 2012-02-13 | 2008-08-20 | 1 | PHIL FGS104 | PHILIPS |  | 1998-01-01 | 1 | PLL 36W/830 |  | 36 | 2016-01-01 | 1
849085 | HPS-D003-014 | 14 | 14 H0625 | 956053 | De Bengels |  | HAPS | Cuijk |  | Wijk 04 Haps | Verspreide huizen Haps |  |  | HPS-D003 | 189653.85 | 411.449.136 | 5.169.074.567.114.300.000 | 5.888.382.032.344.660.000 |  | binnen bebouwde kom |  |  |  | 1-Straatverlichting | Straatverlichting | 101 | N1 |  | 8 | ST 8.0m 1 arm | [5 empty] | 2012-02-13 | 2008-08-20 | 1 | PHIL SRS201 | PHILIPS |  | 1998-01-01 | 1 | SOX-E 91W |  | 91 | 2016-01-01 | 1
849086 | HPS-D003-015 | 15 | 15 H0625 | 956054 | De Bengels |  | HAPS | Cuijk |  | Wijk 04 Haps | Verspreide huizen Haps |  |  | HPS-D003 | 189.674.799 | 411.500.421 | 5.169.120.533.424.650.000 | 5.888.690.105.980.770.000 |  | binnen bebouwde kom |  |  |  | 1-Straatverlichting | Straatverlichting | 71 | C1 |  | 2 | Tunnelarmatuur | [5 empty] | 2012-09-03 |  | 1 | SCH NTL | SCHREDER |  | 1998-01-01 | 1 | TLD 65W/33 |  | 65 | 2016-01-01 | 1
849087 | HPS-D003-016 | 16 | 16 H0625 | 956055 | De Bengels |  | HAPS | Cuijk |  | Wijk 04 Haps | Verspreide huizen Haps |  |  | HPS-D003 | 189683.15 | 411.496.689 | 5.169.117.127.282.510.000 | 5.888.810.506.182.940.000 |  | binnen bebouwde kom |  |  |  | 1-Straatverlichting | Straatverlichting | 64 | C1 |  | 2 | Tunnelarmatuur | [5 empty] | 2012-09-03 |  | 1 | SCH NTL | SCHREDER |  | 2003-11-26 | 1 | TLD 58W/33 |  | 58 | 2016-01-01 | 1
849088 | HPS-D003-017 | 17 | 17 H0625 | 956056 | De Bengels |  | HAPS | Cuijk |  | Wijk 04 Haps | Verspreide huizen Haps |  |  | HPS-D003 | 189.688.048 | 411.503.743 | 5.169.123.437.214.750.000 | 5.888.882.044.480.670.000 |  | binnen bebouwde kom |  |  |  | 1-Straatverlichting | Straatverlichting | 64 | C1 |  | 2 | Tunnelarmatuur | [5 empty] | 2012-09-03 |  | 1 | SCH NTL | SCHREDER |  | 2003-11-26 | 1 | TLD 58W/33 |  | 58 | 2016-01-01 | 1
849089 | HPS-D003-018 | 18 | 18 H0625 | 956057 | De Bengels |  | HAPS | Cuijk |  | Wijk 04 Haps | Verspreide huizen Haps |  |  | HPS-D003 | 189.696.648 | 411.500.297 | 5.169.120.286.572.230.000 | 5.889.006.074.182.190.000 |  | binnen bebouwde kom |  |  |  | 1-Straatverlichting | Straatverlichting | 71 | C1 |  | 2 | Tunnelarmatuur | [5 empty] | 2012-09-03 |  | 1 | SCH NTL | SCHREDER |  | 1998-01-01 | 1 | TLD 65W/33 |  | 65 | 2016-01-01 | 1
849090 | HPS-D003-019 | 19 | 19 H0625 | 956058 | De Bengels |  | HAPS | Cuijk |  | Wijk 04 Haps | Verspreide huizen Haps |  |  | HPS-D003 | 189.750.926 | 411.513.522 | 5.169.131.836.751.270.000 | 5.889.792.364.471.130.000 |  | binnen bebouwde kom |  |  |  | 1-Straatverlichting | Straatverlichting | 39 | N1 |  | 6 | ST 8.0m 1 arm | [5 empty] | 2012-02-13 | 2008-08-20 | 1 | PHIL FGS104 | PHILIPS |  | 1998-01-01 | 1 | PLL 36W/830 |  | 36 | 2016-01-01 | 1
849092 | HPS-D003-021 | 21 | 21 H0625 | 956060 | De Bengels |  | HAPS | Cuijk |  | Wijk 04 Haps | Verspreide huizen Haps |  |  | HPS-D003 | 189.818.585 | 411.530.486 | 5.169.146.663.869.150.000 | 5.890.772.550.165.290.000 |  | binnen bebouwde kom |  |  |  | 1-Straatverlichting | Straatverlichting | 39 | N1 |  | 6 | ST 6.0m 1 arm | [5 empty] | 2012-02-13 | 2008-08-20 | 1 | PHIL FGS104 | PHILIPS |  | 1998-01-01 | 1 | PLL 36W/830 |  | 36 | 2016-01-01 | 1
849093 | HPS-D003-022 | 22 | 22 H0625 | 956061 | De Bengels |  | HAPS | Cuijk |  | Wijk 04 Haps | Verspreide huizen Haps |  |  | HPS-D003 | 189.884.145 | 411.549.598 | 5.169.163.433.915.300.000 | 5.891.722.601.630.340.000 |  | binnen bebouwde kom |  |  |  | 1-Straatverlichting | Straatverlichting | 39 | N1 |  | 6 | ST 6.0m 1 arm | [5 empty] | 2012-02-13 | 2008-08-20 | 1 | PHIL FGS104 | PHILIPS |  | 1998-01-01 | 1 | PLL 36W/830 |  | 36 | 2016-01-01 | 1
849094 | HPS-D003-023 | 23 | 23 H0625 | 956062 | De Bengels |  | HAPS | Cuijk |  | Wijk 04 Haps | Verspreide huizen Haps |  |  | HPS-D003 | 189.905.205 | 411.579.693 | 5.169.190.352.631.930.000 | 5.892.030.194.278.450.000 |  | binnen bebouwde kom |  |  |  | 1-Straatverlichting | Straatverlichting | 71 | C1 |  | 2 | Tunnelarmatuur | [5 empty] | 2012-09-03 |  | 1 | SCH NTL | SCHREDER |  | 1998-01-01 | 1 | TLD 65W/33 |  | 65 | 2016-01-01 | 1
849095 | HPS-D003-024 | 24 | 24 H0625 | 956063 | De Bengels |  | HAPS | Cuijk |  | Wijk 04 Haps | Verspreide huizen Haps |  |  | HPS-D003 | 189.903.237 | 411.583.626 | 5.169.193.899.967.040.000 | 5.892.002.127.235.490.000 |  | binnen bebouwde kom |  |  |  | 1-Straatverlichting | Straatverlichting | 64 | C1 |  | 2 | Tunnelarmatuur | [5 empty] | 2012-09-03 |  | 1 | SCH NTL | SCHREDER |  | 2003-11-26 | 1 | TLD 58W/33 |  | 58 | 2016-01-01 | 1
849096 | HPS-D003-025 | 25 | 25 H0625 | 956064 | De Bengels |  | HAPS | Cuijk |  | Wijk 04 Haps | Verspreide huizen Haps |  |  | HPS-D003 | 189.908.713 | 411.586.533 | 5.169.196.478.688.190.000 | 5.892.081.614.214.740.000 |  | binnen bebouwde kom |  |  |  | 1-Straatverlichting | Straatverlichting | 71 | C1 |  | 2 | Tunnelarmatuur | [5 empty] | 2012-09-03 |  | 1 | SCH NTL | SCHREDER |  | 1998-01-01 | 1 | TLD 65W/33 |  | 65 | 2016-01-01 | 1
849097 | HPS-D003-026 | 26 | 26 H0625 | 956065 | De Bengels |  | HAPS | Cuijk |  | Wijk 04 Haps | Verspreide huizen Haps |  |  | HPS-D003 | 189.907.002 | 411.591.236 | 5.169.200.716.513.720.000 | 5.892.057.341.245.400.000 |  | binnen bebouwde kom |  |  |  | 1-Straatverlichting | Straatverlichting | 64 | C1 |  | 2 | Tunnelarmatuur | [5 empty] | 2012-02-13 |  | 1 | SCH NTL | SCHREDER |  | 2003-06-03 | 1 | TLD 58W/33 |  | 58 | 2016-01-01 | 1
849098 | HPS-D003-027 | 27 | 27 H0625 | 956066 | De Bengels |  | HAPS | Cuijk |  | Wijk 04 Haps | Verspreide huizen Haps |  |  | HPS-D003 | 189928.81 | 411.622.465 | 5.169.228.649.735.620.000 | 5.892.375.870.133.580.000 |  | binnen bebouwde kom |  |  |  | 1-Straatverlichting | Straatverlichting | 39 | N1 |  | 6 | ST 6.0m 1 arm | [5 empty] | 2012-02-13 | 2008-08-20 | 1 | PHIL FGS104 | PHILIPS |  | 1998-01-01 | 1 | PLL 36W/830 |  | 36 | 2016-01-01 | 1
849099 | HPS-D003-028 | 28 | 28 H0625 | 956067 | De Bengels |  | HAPS | Cuijk |  | Wijk 04 Haps | Verspreide huizen Haps |  |  | HPS-D003 | 189.980.498 | 411.618.442 | 5.169.224.710.976.040.000 | 5.893.122.995.699.500.000 |  | binnen bebouwde kom |  |  |  | 1-Straatverlichting | Straatverlichting | 39 | N1 |  | 6 | ST 6.0m 1 arm | [5 empty] | 2012-02-13 | 2008-08-20 | 1 | PHIL FGS104 | PHILIPS |  | 1998-01-01 | 1 | PLL 36W/830 |  | 36 | 2016-01-01 | 1
849854 | HPS-D004-001 | 1 | 01 H2725 | 956834 | De Groes |  | HAPS | Cuijk |  | Wijk 04 Haps | Haps |  |  | HPS-D004 | 187.945.753 | 411.126.889 | 5.168.795.238.445.490.000 | 5.863.649.174.215.560.000 |  | binnen bebouwde kom |  |  |  | 1-Straatverlichting | Straatverlichting | 25 | N1 |  | 4 | ST 4.0m 1 arm | [5 empty] | 2012-02-13 | 2008-08-20 | 1 | INDU 2000 SDN | INDAL |  | 1998-01-01 | 1 | PLL 24W/830 |  | 24 | 2016-01-01 | 1
849855 | HPS-D004-002 | 2 | 02 H2725 | 956835 | De Groes |  | HAPS | Cuijk |  | Wijk 04 Haps | Haps |  |  | HPS-D004 | 187.969.425 | 411.128.719 | 5.168.796.743.917.450.000 | 5.863.991.668.871.220.000 |  | binnen bebouwde kom |  |  |  | 1-Straatverlichting | Straatverlichting | 25 | A1 |  | 4 | ST 4.0m 1 arm | [5 empty] | 2011-11-01 | 2008-08-20 | 1 | INDU 2000 SDN | INDAL |  | 1998-01-01 | 1 | PLL 24W/830 |  | 24 | 2016-01-01 | 1
849856 | HPS-D004-003 | 3 | 03 H2725 | 956836 | De Groes |  | HAPS | Cuijk |  | Wijk 04 Haps | Haps |  |  | HPS-D004 | 187.997.525 | 411.133.379 | 5.168.800.766.860.560.000 | 5.864.398.465.588.380.000 |  | binnen bebouwde kom |  |  |  | 1-Straatverlichting | Straatverlichting | 25 | N1 |  | 4 | ST 4.0m 1 arm | [5 empty] | 2012-02-13 | 2008-08-20 | 1 | INDU 2000 SDN | INDAL |  | 1998-01-01 | 1 | PLL 24W/830 |  | 24 | 2016-01-01 | 1
849857 | HPS-D004-004 | 4 | 04 H2725 | 956837 | De Groes |  | HAPS | Cuijk |  | Wijk 04 Haps | Haps |  |  | HPS-D004 | 188.014.874 | 411115.2 | 5.168.784.324.837.360.000 | 5.864.647.625.043.950.000 |  | binnen bebouwde kom |  |  |  | 1-Straatverlichting | Straatverlichting | 25 | N1 |  | 4 | ST 4.0m 1 arm | [5 empty] | 2012-02-13 | 2008-08-20 | 1 | INDU 2000 SDN | INDAL |  | 1998-01-01 | 1 | PLL 24W/830 |  | 24 | 2016-01-01 | 1
849858 | HPS-D004-005 | 5 | 05 H2725 | 956838 | De Groes |  | HAPS | Cuijk |  | Wijk 04 Haps | Haps |  |  | HPS-D004 | 188.038.694 | 411.132.924 | 5.168.800.115.054.690.000 | 5.864.993.768.730.500.000 |  | binnen bebouwde kom |  |  |  | 1-Straatverlichting | Straatverlichting | 25 | N1 |  | 4 | ST 4.0m 1 arm | [5 empty] | 2012-02-13 | 2008-08-20 | 1 | INDU 2000 SDN | INDAL |  | 1998-01-01 | 1 | PLL 24W/830 |  | 24 | 2016-01-01 | 1
849859 | HPS-D004-006 | 6 | 06 H2725 | 956839 | De Groes |  | HAPS | Cuijk |  | Wijk 04 Haps | Haps |  |  | HPS-D004 | 188.079.066 | 411.164.158 | 5.168.827.950.491.740.000 | 5.865.580.559.173.930.000 |  | binnen bebouwde kom |  |  |  | 1-Straatverlichting | Straatverlichting | 25 | N1 |  | 4 | ST 4.0m 1 arm | [5 empty] | 2012-02-13 | 2008-08-20 | 1 | INDU 2000 SDN | INDAL |  | 1998-01-01 | 1 | PLL 24W/830 |  | 24 | 2016-01-01 | 1
849860 | HPS-D004-007 | 7 | 07 H2725 | 956840 | De Groes |  | HAPS | Cuijk |  | Wijk 04 Haps | Haps |  |  | HPS-D004 | 188.065.568 | 411.139.229 | 5.168.805.623.457.420.000 | 5.865.382.993.728.150.000 |  | binnen bebouwde kom |  |  |  | 1-Straatverlichting | Straatverlichting | 25 | N1 |  | 4 | ST 4.0m 1 arm | [5 empty] | 2012-02-13 | 2008-08-20 | 1 | INDU 2000 SDN | INDAL |  | 1998-01-01 | 1 | PLL 24W/830 |  | 24 | 2016-01-01 | 1
849861 | HPS-D004-008 | 8 | 08 H2725 | 956841 | De Groes |  | HAPS | Cuijk |  | Wijk 04 Haps | Haps |  |  | HPS-D004 | 188.076.026 | 411.115.204 | 5.168.783.967.422.480.000 | 5.865.531.943.369.370.000 |  | binnen bebouwde kom |  |  |  | 1-Straatverlichting | Straatverlichting | 25 | N1 |  | 4 | ST 4.0m 1 arm | [5 empty] | 2012-02-13 | 2008-08-20 | 1 | INDU 2000 SDN | INDAL |  | 1998-01-01 | 1 | PLL 24W/830 |  | 24 | 2016-01-01 | 1
849862 | HPS-D004-009 | 9 | 09 H2725 | 956842 | De Groes |  | HAPS | Cuijk |  | Wijk 04 Haps | Haps |  |  | HPS-D004 | 188.079.783 | 411.088.837 | 5.168.760.245.926.390.000 | 5.865.583.766.351.940.000 |  | binnen bebouwde kom |  |  |  | 1-Straatverlichting | Straatverlichting | 25 | A1 |  | 4 | ST 4.0m 1 arm | [5 empty] | 2012-09-03 | 2008-08-20 | 1 | INDU 2000 SDN | INDAL |  | 1998-01-01 | 1 | PLL 24W/830 |  | 24 | 2016-01-01 | 1
849863 | HPS-D004-010 | 10 | 10 H2725 | 956843 | De Groes |  | HAPS | Cuijk |  | Wijk 04 Haps | Haps |  |  | HPS-D004 | 188.082.417 | 411.053.004 | 5.168.728.022.795.380.000 | 5.865.618.449.223.570.000 |  | binnen bebouwde kom |  |  |  | 1-Straatverlichting | Straatverlichting | 25 | N1 |  | 4 | ST 4.0m 1 arm | [5 empty] | 2012-02-13 | 1995-07-04 | 1 | INDU 2000 SDN | INDAL |  | 1998-01-01 | 1 | PLL 24W/830 |  | 24 | 2016-01-01 | 1
1155836 | HPS-D005-001 | 1 | 1 |  | De Overweg |  | HAPS | Cuijk |  | Wijk 04 Haps |  |  |  | HPS-D005 | 188.131.559 | 411.040.985 | 5.168.716.929.184.390.000 | 5.866.327.937.366.890.000 |  | binnen bebouwde kom |  |  |  | 1-Straatverlichting | Straatverlichting | 25 | N |  | 4 | PM ST 4,0 CV T60 GG N6009 |  |  |  |  | 6009 | 1980-01-01 |  | 1 | INDU 2000 SDN | INDAL |  | 1998-01-01 | 1 | PLL 24W/830 |  | 24 | 2016-01-01 | 1
1155837 | HPS-D005-002 | 2 | 2 |  | De Overweg |  | HAPS | Cuijk |  | Wijk 04 Haps |  |  |  | HPS-D005 | 188.173.914 | 411.044.442 | 5.168.719.785.570.030.000 | 5.866.940.752.623.100.000 |  | binnen bebouwde kom |  |  |  | 1-Straatverlichting | Straatverlichting | 25 | N |  | 4 | PM ST 4,0 CV T60 GG N6009 |  |  |  |  | 6009 | 1980-01-01 |  | 1 | INDU 2000 SDN | INDAL |  | 1998-01-01 | 1 | PLL 24W/830 |  | 24 | 2016-01-01 | 1
1155838 | HPS-D005-003 | 3 | 3 |  | De Overweg |  | HAPS | Cuijk |  | Wijk 04 Haps |  |  |  | HPS-D005 | 188088.12 | 411.025.486 | 5.168.703.255.245.270.000 | 5.865.698.302.234.170.000 |  | binnen bebouwde kom |  |  |  | 1-Straatverlichting | Straatverlichting | 25 | N |  | 4 | PM ST 4,0 CV T60 GG N6009 |  |  |  |  | 6009 | 1990-01-01 |  | 1 | INDU 2000 SDN | INDAL |  | 1998-01-01 | 1 | PLL 24W/830 |  | 24 | 2016-01-01 | 1
852610 | HPS-D006-001 | 1 | 01 H7150 | 959647 | De Schans |  | HAPS | Cuijk |  | Wijk 04 Haps | Haps |  |  | HPS-D006 | 187.969.908 | 411.319.662 | 5.168.968.365.254.670.000 | 5.864.016.748.752.650.000 |  | binnen bebouwde kom |  |  |  | 1-Straatverlichting | Straatverlichting | 39 | N1 |  | 6 | TP 6 meter CVL 6EU-48L Kaal |  |  |  |  | 6005 MOSGROEN | 2012-02-13 | 2008-08-20 | 1 | PHIL FGS104 | PHILIPS |  | 1998-06-12 | 1 | PLL 36W/830 |  | 36 | 2016-01-01 | 1
852611 | HPS-D006-002 | 2 | 02 H7150 | 959648 | De Schans |  | HAPS | Cuijk |  | Wijk 04 Haps | Haps |  |  | HPS-D006 | 187.979.918 | 411.341.996 | 5.168.988.380.620.260.000 | 5.864.163.626.374.130.000 |  | binnen bebouwde kom |  |  |  | 1-Straatverlichting | Straatverlichting | 39 | A1 |  | 6 | TP 6 meter CVL 6EU-48L Kaal |  |  |  |  | 6005 MOSGROEN | 2012-09-03 | 2008-08-20 | 1 | PHIL FGS104 | PHILIPS |  | 1998-06-12 | 1 | PLL 36W/830 |  | 36 | 2016-01-01 | 1
852612 | HPS-D006-003 | 3 | 03 H7150 | 959649 | De Schans |  | HAPS | Cuijk |  | Wijk 04 Haps | Haps |  |  | HPS-D006 | 187.989.924 | 411.365.261 | 5.169.009.232.795.600.000 | 5.864.310.535.738.680.000 |  | binnen bebouwde kom |  |  |  | 1-Straatverlichting | Straatverlichting | 39 | A1 |  | 6 | TP 6 meter CVL 6EU-48L Kaal |  |  |  |  | 6005 MOSGROEN | 2012-09-03 | 2008-08-20 | 1 | PHIL FGS104 | PHILIPS |  | 1998-06-12 | 1 | PLL 36W/830 |  | 36 | 2016-01-01 | 1
852613 | HPS-D006-004 | 4 | 04 H7150 | 959650 | De Schans |  | HAPS | Cuijk |  | Wijk 04 Haps | Haps |  |  | HPS-D006 | 187981.63 | 411381.03 | 5.169.023.455.229.930.000 | 5.864.192.085.400.430.000 |  | binnen bebouwde kom |  |  |  | 1-Straatverlichting | Straatverlichting | 39 | N1 |  | 6 | TP 6 meter CVL 6EU-48L Kaal |  |  |  |  | 6005 MOSGROEN | 2012-02-13 | 2008-08-20 | 1 | PHIL FGS104 | PHILIPS |  | 2003-12-19 | 1 | PLL 36W/830 |  | 36 | 2016-01-01 | 1
852614 | HPS-D006-005 | 5 | 05 H7150 | 959651 | De Schans |  | HAPS | Cuijk |  | Wijk 04 Haps | Haps |  |  | HPS-D006 | 187.965.454 | 411414.18 | 5.169.053.346.540.110.000 | 5.863.961.293.528.450.000 |  | binnen bebouwde kom |  |  |  | 1-Straatverlichting | Straatverlichting | 39 | N1 |  | 6 | TP 6 meter CVL 6EU-48L Kaal |  |  |  |  | 6005 MOSGROEN | 2012-02-13 | 2008-08-20 | 1 | PHIL FGS104 | PHILIPS |  | 1998-06-12 | 1 | PLL 36W/830 |  | 36 | 2016-01-01 | 1
852615 | HPS-D006-006 | 6 | 06 H7150 | 959652 | De Schans |  | HAPS | Cuijk |  | Wijk 04 Haps | Haps |  |  | HPS-D006 | 187.960.029 | 411.390.454 | 5.169.032.052.989.920.000 | 5.863.880.590.057.930.000 |  | binnen bebouwde kom |  |  |  | 1-Straatverlichting | Straatverlichting | 39 | N1 |  | 6 | TP 6 meter CVL 6EU-48L Kaal |  |  |  |  | 6005 MOSGROEN | 2012-02-13 | 2008-08-20 | 1 | PHIL FGS104 | PHILIPS |  | 2003-12-19 | 1 | PLL 36W/830 |  | 36 | 2016-01-01 | 1
852616 | HPS-D006-007 | 7 | 07 H7150 | 959653 | De Schans |  | HAPS | Cuijk |  | Wijk 04 Haps | Haps |  |  | HPS-D006 | 188.005.196 | 411.385.557 | 5.169.027.385.293.880.000 | 5.864.533.320.447.260.000 |  | binnen bebouwde kom |  |  |  | 1-Straatverlichting | Straatverlichting | 39 | N1 |  | 6 | TP 6 meter CVL 6EU-48L Kaal |  |  |  |  | 6005 MOSGROEN | 2012-02-13 | 2008-08-20 | 1 | PHIL FGS104 | PHILIPS |  | 1998-06-12 | 1 | PLL 36W/830 |  | 36 | 2016-01-01 | 1
852617 | HPS-D006-008 | 8 | 08 H7150 | 959654 | De Schans |  | HAPS | Cuijk |  | Wijk 04 Haps | Haps |  |  | HPS-D006 | 188.007.957 | 411.407.756 | 5.169.047.322.005.530.000 | 5.864.575.355.705.570.000 |  | binnen bebouwde kom |  |  |  | 1-Straatverlichting | Straatverlichting | 39 | N1 |  | 4 | TP 4 meter RCL 4.0 PT Kaal |  |  |  |  | 6005 MOSGROEN | 2012-02-13 | 2008-08-20 | 1 | INDU 2000 SDN | INDAL |  | 2005-04-14 | 1 | PLL 36W/830 |  | 36 | 2016-01-01 | 1
852618 | HPS-D006-009 | 9 | 09 H7150 | 959655 | De Schans |  | HAPS | Cuijk |  | Wijk 04 Haps | Haps |  |  | HPS-D006 | 188.016.932 | 411.426.982 | 5.169.064.549.859.530.000 | 5.864.706.975.332.630.000 |  | binnen bebouwde kom |  |  |  | 1-Straatverlichting | Straatverlichting | 39 | N1 |  | 4 | TP 4 meter RCL 4.0 PT Kaal |  |  |  |  | 6005 MOSGROEN | 2012-02-13 | 2008-08-20 | 1 | INDU 2000 SDN | INDAL |  | 2005-04-14 | 1 | PLL 36W/830 |  | 36 | 2016-01-01 | 1
852619 | HPS-D006-010 | 10 | 10 H7150 | 959656 | De Schans |  | HAPS | Cuijk |  | Wijk 04 Haps | Haps |  |  | HPS-D006 | 188.031.797 | 411440.33 | 5.169.076.459.654.420.000 | 5.864.923.218.606.060.000 |  | binnen bebouwde kom |  |  |  | 1-Straatverlichting | Straatverlichting | 39 | N1 |  | 4 | TP 4 meter RCL 4.0 PT Kaal |  |  |  |  | 6005 MOSGROEN | 2013-03-05 | 2008-08-20 | 1 | INDU 2000 SDN | INDAL |  | 2005-04-14 | 1 | PLL 36W/830 |  | 36 | 2013-03-05 | 1
852620 | HPS-D006-011 | 11 | 11 H7150 | 959657 | De Schans |  | HAPS | Cuijk |  | Wijk 04 Haps | Haps |  |  | HPS-D006 | 188.050.512 | 411.446.828 | 5.169.082.189.733.110.000 | 5.865.194.490.728.750.000 |  | binnen bebouwde kom |  |  |  | 1-Straatverlichting | Straatverlichting | 39 | N1 |  | 4 | TP 4 meter RCL 4.0 PT Kaal |  |  |  |  | 6005 MOSGROEN | 2012-02-13 | 2008-08-20 | 1 | INDU 2060.12 SFN | INDAL |  | 2005-04-14 | 1 | PLL 36W/830 |  | 36 | 2016-01-01 | 1
852621 | HPS-D006-012 | 12 | 12 H7150 | 959658 | De Schans |  | HAPS | Cuijk |  | Wijk 04 Haps | Haps |  |  | HPS-D006 | 188.070.179 | 411.453.414 | 5.169.087.993.220.610.000 | 5.865.479.539.680.970.000 |  | binnen bebouwde kom |  |  |  | 1-Straatverlichting | Straatverlichting | 39 | N1 |  | 4 | TP 4 meter RCL 4.0 PT Kaal |  |  |  |  | 6005 MOSGROEN | 2012-02-13 | 2008-08-20 | 1 | INDU 2060.12 SFN | INDAL |  | 2005-04-14 | 1 | PLL 36W/830 |  | 36 | 2016-01-01 | 1
848102 | HPS-D006-013 | 13 | 13 H7150 | 1396901 | De Schans |  | HAPS | Cuijk |  | Wijk 04 Haps | Haps |  | 5443PT | HPS-D006 | 188.084.712 | 411436.24 | 5.169.072.470.934.600.000 | 5.865.688.081.859.740.000 |  | binnen bebouwde kom |  |  |  | 1-Straatverlichting | Straatverlichting | 39 | N |  | 4 | TS 4 meter RCL4.0PT60GST141 | [5 empty] | 2012-02-13 |  | 1 | INDU 2060.12 SFN | INDAL |  | 2010-04-04 | 1 | PLL 36W/840 |  | 36 | 2016-01-01 | 1
848103 | HPS-D006-014 | 14 | 14 H7150 | 1396902 | De Schans |  | HAPS | Cuijk |  | Wijk 04 Haps | Haps |  | 5443PT | HPS-D006 | 188.091.324 | 411.416.526 | 5.169.054.712.434.610.000 | 5.865.781.828.657.520.000 |  | binnen bebouwde kom |  |  |  | 1-Straatverlichting | Straatverlichting | 39 | N |  | 4 | TS 4 meter RCL4.0PT60GST141 | [5 empty] | 2012-02-13 |  | 1 | INDU 2060.12 SFN | INDAL |  | 2010-04-04 | 1 | PLL 36W/840 |  | 36 | 2016-01-01 | 1
848104 | HPS-D006-015 | 15 | 15 H7150 | 1396903 | De Schans |  | HAPS | Cuijk |  | Wijk 04 Haps | Haps |  | 5443PT | HPS-D006 | 188.098.345 | 411395.92 | 5.169.036.149.757.480.000 | 5.865.881.404.724.190.000 |  | binnen bebouwde kom |  |  |  | 1-Straatverlichting | Straatverlichting | 39 | N |  | 4 | TS 4 meter RCL4.0PT60GST141 | [5 empty] | 2012-02-13 |  | 1 | INDU 2060.12 SFN | INDAL |  | 2010-04-04 | 1 | PLL 36W/840 |  | 36 | 2016-01-01 | 1
848105 | HPS-D006-016 | 16 | 16 H7150 | 1396904 | De Schans |  | HAPS | Cuijk |  | Wijk 04 Haps | Haps |  | 5443PT | HPS-D006 | 188.077.729 | 411.382.111 | 5.169.023.859.770.740.000 | 5.865.581.947.516.340.000 |  | binnen bebouwde kom |  |  |  | 1-Straatverlichting | Straatverlichting | 39 | N |  | 4 | TS 4 meter RCL4.0PT60GST141 | [5 empty] | 2012-02-13 |  | 1 | INDU 2060.12 SFN | INDAL |  | 2010-04-04 | 1 | PLL 36W/840 |  | 36 | 2016-01-01 | 1
848106 | HPS-D006-017 | 17 | 17 H7150 | 1396905 | De Schans |  | HAPS | Cuijk |  | Wijk 04 Haps | Haps |  | 5443PT | HPS-D006 | 188.061.188 | 411.376.972 | 5.169.019.338.442.020.000 | 5.865.342.247.359.740.000 |  | binnen bebouwde kom |  |  |  | 1-Straatverlichting | Straatverlichting | 39 | N |  | 4 | TS 4 meter RCL4.0PT60GST141 | [5 empty] | 2012-02-13 |  | 1 | INDU 2060.12 SFN | INDAL |  | 2010-04-04 | 1 | PLL 36W/840 |  | 36 | 2016-01-01 | 1
848107 | HPS-D006-018 | 18 | 18 H7150 | 1396906 | De Schans |  | HAPS | Cuijk |  | Wijk 04 Haps | Haps |  | 5443PT | HPS-D006 | 188.051.153 | 411.357.443 | 5.169.001.844.574.400.000 | 5.865.195.268.470.790.000 |  | binnen bebouwde kom |  |  |  | 1-Straatverlichting | Straatverlichting | 39 | N |  | 4 | TS 4 meter RCL4.0PT60GST141 | [5 empty] | 2012-02-13 |  | 1 | INDU 2060.12 SFN | INDAL |  | 2010-04-04 | 1 | PLL 36W/840 |  | 36 | 2016-01-01 | 1
848108 | HPS-D006-019 | 19 | 19 H7150 | 1396907 | De Schans |  | HAPS | Cuijk |  | Wijk 04 Haps | Haps |  | 5443PT | HPS-D006 | 188.025.205 | 411.368.569 | 5.169.011.998.049.480.000 | 5.864.821.073.072.400.000 |  | binnen bebouwde kom |  |  |  | 1-Straatverlichting | Straatverlichting | 39 | N |  | 4 | TS 4 meter RCL4.0PT60GST141 | [5 empty] | 2012-02-13 |  | 1 | INDU 2060.12 SFN | INDAL |  | 2010-04-04 | 1 | PLL 36W/840 |  | 36 | 2016-01-01 | 1
848109 | HPS-D006-020 | 20 | 20 H7150 | 1396908 | De Schans |  | HAPS | Cuijk |  | Wijk 04 Haps | Haps |  | 5443PT | HPS-D006 | 188.048.502 | 411.337.126 | 5.168.983.598.821.580.000 | 5.865.155.000.474.480.000 |  | binnen bebouwde kom |  |  |  | 1-Straatverlichting | Straatverlichting | 39 | N |  | 4 | TS 4 meter RCL4.0PT60GST141 | [5 empty] | 2012-02-13 |  | 1 | INDU 2060.12 SFN | INDAL |  | 2010-04-04 | 1 | PLL 36W/840 |  | 36 | 2016-01-01 | 1
848110 | HPS-D006-021 | 21 | 21 H7150 | 1396909 | De Schans |  | HAPS | Cuijk |  | Wijk 04 Haps | Haps |  | 5443PT | HPS-D006 | 188.035.552 | 411.321.536 | 5.168.969.662.602.460.000 | 5.864.966.242.065.930.000 |  | binnen bebouwde kom |  |  |  | 1-Straatverlichting | Straatverlichting | 39 | N |  | 4 | TS 4 meter RCL4.0PT60GST141 | [5 empty] | 2012-02-13 |  | 1 | INDU 2060.12 SFN | INDAL |  | 2010-04-04 | 1 | PLL 36W/840 |  | 36 | 2016-01-01 | 1
848111 | HPS-D006-022 | 22 | 22 H7150 | 1396910 | De Schans |  | HAPS | Cuijk |  | Wijk 04 Haps | Haps |  | 5443PT | HPS-D006 | 188.033.269 | 411.305.365 | 5.168.955.141.193.560.000 | 5.864.931.690.797.300.000 |  | binnen bebouwde kom |  |  |  | 1-Straatverlichting | Straatverlichting | 39 | N |  | 4 | TS 4 meter RCL4.0PT60GST141 | [5 empty] | 2012-02-13 |  | 1 | INDU 2060.12 SFN | INDAL |  | 2010-04-04 | 1 | PLL 36W/840 |  | 36 | 2016-01-01 | 1
848112 | HPS-D006-023 | 23 | 23 H7150 | 1396911 | De Schans |  | HAPS | Cuijk |  | Wijk 04 Haps | Haps |  | 5443PT | HPS-D006 | 188037.81 | 411.289.636 | 5.168.940.976.789.850.000 | 5.864.995.866.879.500.000 |  | binnen bebouwde kom |  |  |  | 1-Straatverlichting | Straatverlichting | 39 | N |  | 4 | TS 4 meter RCL4.0PT60GST141 | [5 empty] | 2012-02-13 |  | 1 | INDU 2060.12 SFN | INDAL |  | 2010-04-04 | 1 | PLL 36W/840 |  | 36 | 2016-01-01 | 1
848113 | HPS-D006-024 | 24 | 24 H7150 | 1396912 | De Schans |  | HAPS | Cuijk |  | Wijk 04 Haps | Haps |  | 5443PT | HPS-D006 | 188.010.595 | 411.280.325 | 5.168.932.768.406.560.000 | 5.864.601.414.107.770.000 |  | binnen bebouwde kom |  |  |  | 1-Straatverlichting | Straatverlichting | 39 | N |  | 4 | TS 4 meter RCL4.0PT60GST141 | [5 empty] | 2012-02-13 |  | 1 | INDU 2060.12 SFN | INDAL |  | 2010-04-04 | 1 | PLL 36W/840 |  | 36 | 2016-01-01 | 1
848114 | HPS-D006-025 | 25 | 25 H7150 | 1396913 | De Schans |  | HAPS | Cuijk |  | Wijk 04 Haps | Haps |  | 5443PT | HPS-D006 | 188.044.333 | 411.272.245 | 5.168.925.306.836.530.000 | 5.865.088.547.267.890.000 |  | binnen bebouwde kom |  |  |  | 1-Straatverlichting | Straatverlichting | 39 | N |  | 4 | TS 4 meter RCL4.0PT60GST141 | [5 empty] | 2012-02-13 |  | 1 | INDU 2060.12 SFN | INDAL |  | 2010-04-04 | 1 | PLL 36W/840 |  | 36 | 2016-01-01 | 1
848115 | HPS-D006-026 | 26 | 26 H7150 | 1396914 | De Schans |  | HAPS | Cuijk |  | Wijk 04 Haps | Haps |  | 5443PT | HPS-D006 | 188.061.301 | 411.258.328 | 5.168.912.697.706.270.000 | 5.865.332.606.293.920.000 |  | binnen bebouwde kom |  |  |  | 1-Straatverlichting | Straatverlichting | 39 | N |  | 4 | TS 4 meter RCL4.0PT60GST141 | [5 empty] | 2012-02-13 |  | 1 | INDU 2060.12 SFN | INDAL |  | 2010-04-04 | 1 | PLL 36W/840 |  | 36 | 2016-01-01 | 1
848116 | HPS-D006-027 | 27 | 27 H7150 | 1396915 | De Schans |  | HAPS | Cuijk |  | Wijk 04 Haps | Haps |  | 5443PT | HPS-D006 | 188.074.627 | 411252.53 | 5.168.907.407.598.460.000 | 5.865.524.767.586.280.000 |  | binnen bebouwde kom |  |  |  | 1-Straatverlichting | Straatverlichting | 39 | N |  | 4 | TS 4 meter RCL4.0PT60GST141 | [5 empty] | 2012-02-13 |  | 1 | INDU 2060.12 SFN | INDAL |  | 2010-04-04 | 1 | PLL 36W/830 |  | 36 | 2016-01-01 | 1
1155839 | HPS-D006-027A | 027A | 27A H7150 |  | De Schans |  | HAPS | Cuijk |  | Wijk 04 Haps | Haps |  |  | HPS-D006 | 188.095.066 | 411.211.213 | 5.168.870.150.079.190.000 | 5.865.816.413.234.620.000 |  | binnen bebouwde kom |  |  |  | 1-Straatverlichting | Straatverlichting | 39 | N |  | 4 | PM ST 4,0 CO T60 FR M P6005 |  |  |  |  | 6005 | 2010-04-04 |  | 1 | INDU 2000 SDN | INDAL |  | 2010-04-04 | 1 | PLL 36W/830 |  | 36 | 2016-01-01 | 1
848117 | HPS-D006-028 | 28 | 28 H7150 | 1396916 | De Schans |  | HAPS | Cuijk |  | Wijk 04 Haps | Haps |  | 5443PT | HPS-D006 | 188.090.146 | 411.245.998 | 5.168.901.444.758.490.000 | 5.865.748.572.371.860.000 |  | binnen bebouwde kom |  |  |  | 1-Straatverlichting | Straatverlichting | 39 | N |  | 4 | TS 4 meter RCL4.0PT60GST141 | [5 empty] | 2012-02-13 |  | 1 | INDU 2060.12 SFN | INDAL |  | 2010-04-04 | 1 | PLL 36W/840 |  | 36 | 2016-01-01 | 1
1155840 | HPS-D006-029 | 29 | 29 H7150 |  | De Schans |  | HAPS | Cuijk |  | Wijk 04 Haps | Haps |  |  | HPS-D006 | 188.105.146 | 411.239.069 | 5.168.895.128.112.250.000 | 5.865.964.833.355.690.000 |  | binnen bebouwde kom |  |  |  | 1-Straatverlichting | Straatverlichting | 39 | N |  | 4 | PM ST 4,0 CO T60 FR M P6005 |  |  |  |  | 6005 | 2010-04-04 |  | 1 | INDU 2060.12 SFN | INDAL |  | 2010-04-04 | 1 | PLL 36W/840 |  | 36 | 2016-01-01 | 1
1155841 | HPS-D006-030 | 30 | 30 H7150 |  | De Schans |  | HAPS | Cuijk |  | Wijk 04 Haps | Haps |  |  | HPS-D006 | 188.121.277 | 411.232.226 | 5.168.888.882.032.720.000 | 5.866.197.457.668.440.000 |  | binnen bebouwde kom |  |  |  | 1-Straatverlichting | Straatverlichting | 39 | N |  | 4 | PM ST 4,0 CO T60 FR M P6005 |  |  |  |  | 6005 | 2010-04-04 |  | 1 | INDU 2060.12 SFN | INDAL |  | 2010-04-04 | 1 | PLL 36W/840 |  | 36 | 2016-01-01 | 1
1155842 | HPS-D006-031 | 31 | 31 H7150 |  | De Schans |  | HAPS | Cuijk |  | Wijk 04 Haps | Haps |  |  | HPS-D006 | 188.138.898 | 411.229.636 | 5.168.886.449.783.950.000 | 5.866.452.033.777.840.000 |  | binnen bebouwde kom |  |  |  | 1-Straatverlichting | Straatverlichting | 39 | N |  | 4 | PM ST 4,0 CO T60 FR M P6005 |  |  |  |  | 6005 | 2010-04-04 |  | 1 | INDU 2060.12 SFN | INDAL |  | 2010-04-04 | 1 | PLL 36W/840 |  | 36 | 2016-01-01 | 1
1155843 | HPS-D006-032 | 32 | 32 H7150 |  | De Schans |  | HAPS | Cuijk |  | Wijk 04 Haps | Haps |  |  | HPS-D006 | 188.155.036 | 411.232.962 | 5.168.889.343.706.260.000 | 5.866.685.727.299.810.000 |  | binnen bebouwde kom |  |  |  | 1-Straatverlichting | Straatverlichting | 39 | N |  | 4 | PM ST 4,0 CO T60 FR M P6005 |  |  |  |  | 6005 | 2010-04-04 |  | 1 | INDU 2060.12 SFN | INDAL |  | 2010-04-04 | 1 | PLL 36W/840 |  | 36 | 2016-01-01 | 1
1155844 | HPS-D006-033 | 33 | 33 H7150 |  | De Schans |  | HAPS | Cuijk |  | Wijk 04 Haps | Haps |  |  | HPS-D006 | 188.173.129 | 411.236.966 | 5.168.892.835.398.540.000 | 5.866.947.757.656.240.000 |  | binnen bebouwde kom |  |  |  | 1-Straatverlichting | Straatverlichting | 39 | N |  | 4 | PM ST 4,0 CO T60 FR M P6005 |  |  |  |  | 6005 | 2010-04-04 |  | 1 | INDU 2060.12 SFN | INDAL |  | 2010-04-04 | 1 | PLL 36W/840 |  | 36 | 2016-01-01 | 1
1155845 | HPS-D006-034 | 34 | 34 H7150 |  | De Schans |  | HAPS | Cuijk |  | Wijk 04 Haps | Haps |  |  | HPS-D006 | 188.224.909 | 411.196.772 | 5.168.856.400.963.270.000 | 5.867.692.726.526.570.000 |  | binnen bebouwde kom |  |  |  | 1-Straatverlichting | Straatverlichting | 39 | N |  | 10 | LM ST 10,0 CV EU1500/20/5 T60 GG V |  |  |  |  | 0 | 1990-01-01 |  | 1 | INDU 2500 SNN | INDAL |  | 1990-01-01 | 1 | PLL 36W/830 |  | 36 | 2016-01-01 | 1
1155846 | HPS-D006-051 | 51 | 51 H7150 |  | De Schans |  | HAPS | Cuijk |  | Wijk 04 Haps | Haps |  |  | HPS-D006 | 188.206.743 | 411.249.467 | 5.168.903.872.281.220.000 | 5.867.435.053.844.300.000 |  | binnen bebouwde kom |  |  |  | 1-Straatverlichting | Straatverlichting | 39 | N |  | 8 | LM ST 8,0 CV EU1200/20/5 T60 GG N6009 |  |  |  |  | 6009 | 2000-01-01 |  | 1 | PHIL FGS104 | PHILIPS |  | 2000-01-01 | 1 | PLL 36W/830 |  | 36 | 2016-01-01 | 1
852852 | HPS-D007-001 | 1 | 01 H7575 | 959889 | De Stappert |  | HAPS | Cuijk |  | Wijk 04 Haps | Haps |  |  | HPS-D007 | 187.795.023 | 411.336.898 | 5.168.984.884.787.150.000 | 5.861.489.260.851.350.000 |  | binnen bebouwde kom |  |  |  | 1-Straatverlichting | Straatverlichting | 61 | A1 |  | 4 | ST 4.0m 1 arm | [5 empty] | 2012-09-03 | 2008-08-20 | 1 | HGLB-1 |  |  | 1995-01-01 | 1 | SON-I 50W |  | 50 | 2016-01-01 | 1
1155847 | HPS-D007-001A | 001A | 01a H7575 | 959896 | De Stappert |  | HAPS | Cuijk |  | Wijk 04 Haps | Haps |  |  | HPS-D007 | 187.819.583 | 411.333.286 | 5.168.981.494.280.280.000 | 5.861.844.097.698.220.000 |  | binnen bebouwde kom |  |  |  | 1-Straatverlichting | Straatverlichting | 25 | N1 |  | 4 | PM ST 4,0 CV T60 GG N6009 |  |  |  |  | 6009 | 1995-01-01 | 2008-08-20 | 1 | INDU 2000 SDN | INDAL |  | 1995-01-01 | 1 | PLL 24W/830 |  | 24 | 2016-01-01 | 1
1155848 | HPS-D007-001B | 001B | 01b H7575 | 959897 | De Stappert |  | HAPS | Cuijk |  | Wijk 04 Haps | Haps |  |  | HPS-D007 | 187.838.353 | 411.322.418 | 5.168.971.615.768.930.000 | 5.862.114.516.384.330.000 |  | binnen bebouwde kom |  |  |  | 1-Straatverlichting | Straatverlichting | 25 | N1 |  | 4 | PM ST 4,0 CV T60 GG N6009 |  |  |  |  | 6009 | 1995-01-01 | 2008-08-20 | 1 | INDU 2000 SDN | INDAL |  | 1995-01-01 | 1 | PLL 24W/830 |  | 24 | 2016-01-01 | 1
848658 | HPS-D007-002 | 2 | 02 H7575 | 955625 | De Stappert |  | HAPS | Cuijk |  | Wijk 04 Haps | Haps |  |  | HPS-D007 | 187.806.695 | 411.346.135 | 5.168.993.118.827.690.000 | 5.861.658.928.070.250.000 |  | binnen bebouwde kom |  |  |  | 1-Straatverlichting | Straatverlichting | 61 | N |  | 4 | PM ST 4,0 CO 4U T60 GG M N6009 |  |  |  |  | 6009 | 1995-01-01 | 1986-04-13 | 1 | HGLB-1 |  |  | 1995-01-01 | 1 | SON-I 50W |  | 50 | 2016-01-01 | 1
848658 | HPS-D007-002 | 2 | 02 H7575 | 955625 | De Stappert |  | HAPS | Cuijk |  | Wijk 04 Haps | Haps |  |  | HPS-D007 | 187.806.695 | 411.346.135 | 5.168.993.118.827.690.000 | 5.861.658.928.070.250.000 |  | binnen bebouwde kom |  |  |  | 1-Straatverlichting | Straatverlichting | 61 | N |  | 4 | PM ST 4,0 CO 4U T60 GG M N6009 |  |  |  |  | 6009 | 1995-01-01 | 1986-04-13 | 1 | HGLB-1 |  |  | 1995-01-01 | 2 | SON-I 50W |  | 50 | 2016-01-01 | 1
848658 | HPS-D007-002 | 2 | 02 H7575 | 955625 | De Stappert |  | HAPS | Cuijk |  | Wijk 04 Haps | Haps |  |  | HPS-D007 | 187.806.695 | 411.346.135 | 5.168.993.118.827.690.000 | 5.861.658.928.070.250.000 |  | binnen bebouwde kom |  |  |  | 1-Straatverlichting | Straatverlichting | 61 | N |  | 4 | PM ST 4,0 CO 4U T60 GG M N6009 |  |  |  |  | 6009 | 1995-01-01 | 1986-04-13 | 1 | HGLB-1 |  |  | 1995-01-01 | 3 | SON-I 50W |  | 50 | 2016-01-01 | 1
848658 | HPS-D007-002 | 2 | 02 H7575 | 955625 | De Stappert |  | HAPS | Cuijk |  | Wijk 04 Haps | Haps |  |  | HPS-D007 | 187.806.695 | 411.346.135 | 5.168.993.118.827.690.000 | 5.861.658.928.070.250.000 |  | binnen bebouwde kom |  |  |  | 1-Straatverlichting | Straatverlichting | 61 | N |  | 4 | PM ST 4,0 CO 4U T60 GG M N6009 |  |  |  |  | 6009 | 1995-01-01 | 1986-04-13 | 1 | HGLB-1 |  |  | 1995-01-01 | 4 | SON-I 50W |  | 50 | 2016-01-01 | 1
848656 | HPS-D007-003 | 3 | 03 H7575 | 955623 | De Stappert |  | HAPS | Cuijk |  | Wijk 04 Haps | Haps |  |  | HPS-D007 | 187.790.558 | 411.351.315 | 5.168.997.869.296.740.000 | 5.861.426.048.585.860.000 |  | binnen bebouwde kom |  |  |  | 1-Straatverlichting | Straatverlichting | 61 | N |  | 4 | PM ST 4,0 CO 4U T60 GG M N6006 |  |  |  |  | 6009 | 1995-01-01 | 1986-04-13 | 1 | HGLB-1 |  |  | 1995-01-01 | 1 | SON-I 50W |  | 50 | 2016-01-01 | 1
848656 | HPS-D007-003 | 3 | 03 H7575 | 955623 | De Stappert |  | HAPS | Cuijk |  | Wijk 04 Haps | Haps |  |  | HPS-D007 | 187.790.558 | 411.351.315 | 5.168.997.869.296.740.000 | 5.861.426.048.585.860.000 |  | binnen bebouwde kom |  |  |  | 1-Straatverlichting | Straatverlichting | 61 | N |  | 4 | PM ST 4,0 CO 4U T60 GG M N6006 |  |  |  |  | 6009 | 1995-01-01 | 1986-04-13 | 1 | HGLB-1 |  |  | 1995-01-01 | 2 | SON-I 50W |  | 50 | 2016-01-01 | 1
848656 | HPS-D007-003 | 3 | 03 H7575 | 955623 | De Stappert |  | HAPS | Cuijk |  | Wijk 04 Haps | Haps |  |  | HPS-D007 | 187.790.558 | 411.351.315 | 5.168.997.869.296.740.000 | 5.861.426.048.585.860.000 |  | binnen bebouwde kom |  |  |  | 1-Straatverlichting | Straatverlichting | 61 | N |  | 4 | PM ST 4,0 CO 4U T60 GG M N6006 |  |  |  |  | 6009 | 1995-01-01 | 1986-04-13 | 1 | HGLB-1 |  |  | 1995-01-01 | 3 | SON-I 50W |  | 50 | 2016-01-01 | 1
848656 | HPS-D007-003 | 3 | 03 H7575 | 955623 | De Stappert |  | HAPS | Cuijk |  | Wijk 04 Haps | Haps |  |  | HPS-D007 | 187.790.558 | 411.351.315 | 5.168.997.869.296.740.000 | 5.861.426.048.585.860.000 |  | binnen bebouwde kom |  |  |  | 1-Straatverlichting | Straatverlichting | 61 | N |  | 4 | PM ST 4,0 CO 4U T60 GG M N6006 |  |  |  |  | 6009 | 1995-01-01 | 1986-04-13 | 1 | HGLB-1 |  |  | 1995-01-01 | 4 | SON-I 50W |  | 50 | 2016-01-01 | 1
852853 | HPS-D007-004 | 4 | 04 H7575 | 959890 | De Stappert |  | HAPS | Cuijk |  | Wijk 04 Haps | Haps |  |  | HPS-D007 | 187.770.797 | 411.354.806 | 5.169.001.122.824.170.000 | 5.861.140.600.352.750.000 |  | binnen bebouwde kom |  |  |  | 1-Straatverlichting | Straatverlichting | 61 | N1 |  | 4 | ST 4.0m 1 arm | [5 empty] | 2012-11-19 | 2008-08-20 | 1 | HGLB-1 |  |  | 1995-01-01 | 1 | SON-I 50W |  | 50 | 2016-01-01 | 1
852854 | HPS-D007-005 | 5 | 05 H7575 | 959891 | De Stappert |  | HAPS | Cuijk |  | Wijk 04 Haps | Haps |  |  | HPS-D007 | 187.775.954 | 411.371.467 | 5.169.016.067.940.950.000 | 5.861.216.748.984.210.000 |  | binnen bebouwde kom |  |  |  | 1-Straatverlichting | Straatverlichting | 61 | N1 |  | 4 | ST 4.0m 1 arm | [5 empty] | 2012-02-13 | 2008-08-20 | 1 | HGLB-1 |  |  | 1995-01-01 | 1 | SON 50W I |  | 50 | 2014-12-16 | 1
852855 | HPS-D007-006 | 6 | 06 H7575 | 959892 | De Stappert |  | HAPS | Cuijk |  | Wijk 04 Haps | Haps |  |  | HPS-D007 | 187780.49 | 411.381.767 | 5.169.025.299.267.970.000 | 5.861.283.317.957.550.000 |  | binnen bebouwde kom |  |  |  | 1-Straatverlichting | Straatverlichting | 61 | N1 |  | 4 | ST 4.0m 1 arm | [5 empty] | 2012-02-13 | 2008-08-20 | 1 | HGLB-1 |  |  | 1995-01-01 | 1 | SON-I 50W |  | 50 | 2016-01-01 | 1
852856 | HPS-D007-007 | 7 | 07 H7575 | 959893 | De Stappert |  | HAPS | Cuijk |  | Wijk 04 Haps | Haps |  |  | HPS-D007 | 187.783.047 | 411.394.277 | 5.169.036.528.584.260.000 | 5.861.321.475.589.900.000 |  | binnen bebouwde kom |  |  |  | 1-Straatverlichting | Straatverlichting | 61 | N1 |  | 4 | ST 4.0m 1 arm | [5 empty] | 2012-02-13 | 2008-08-20 | 1 | HGLB-1 |  |  | 1995-01-01 | 1 | SON-I 50W |  | 50 | 2016-01-01 | 1
852857 | HPS-D007-008 | 8 | 08 H7575 | 959894 | De Stappert |  | HAPS | Cuijk |  | Wijk 04 Haps | Haps |  |  | HPS-D007 | 187.788.812 | 411.412.791 | 5.169.053.135.648.300.000 | 5.861.406.592.873.760.000 |  | binnen bebouwde kom |  |  |  | 1-Straatverlichting | Straatverlichting | 61 | A1 |  | 4 | ST 4.0m 1 arm | [5 empty] | 2012-09-03 | 2008-08-20 | 1 | HGLB-1 |  |  | 1995-01-01 | 1 | SON-I 50W |  | 50 | 2016-01-01 | 1
852858 | HPS-D007-009 | 9 | 09 H7575 | 959895 | De Stappert |  | HAPS | Cuijk |  | Wijk 04 Haps | Haps |  |  | HPS-D007 | 187794.37 | 411.429.945 | 5.169.068.521.517.650.000 | 5.861.488.588.960.760.000 |  | binnen bebouwde kom |  |  |  | 1-Straatverlichting | Straatverlichting | 61 | A1 |  | 4 | ST 4.0m 1 arm | [5 empty] | 2012-09-03 | 2008-08-20 | 1 | HGLB-1 |  |  | 1995-01-01 | 1 | SON-I 50W |  | 50 | 2016-01-01 | 1
849492 | HPS-D008-001 | 1 | 01 H1750 | 956469 | Dorsheseweg |  | HAPS | Cuijk |  | Wijk 04 Haps | Verspreide huizen Haps |  |  | HPS-D008 | 186.401.542 | 412.974.488 | 5.170.464.783.977.740.000 | 5.841.485.088.270.690.000 |  | binnen bebouwde kom |  |  |  | 1-Straatverlichting | Straatverlichting | 39 | N1 |  | 6 | ST 6.0m 1 arm | [5 empty] | 2012-02-13 | 2008-08-20 | 1 | PHIL FGS104 | PHILIPS |  | 1998-01-01 | 1 | PLL 36W/830 |  | 36 | 2016-01-01 | 1
849493 | HPS-D008-002 | 2 | 02 H1750 | 956470 | Dorsheseweg |  | HAPS | Cuijk |  | Wijk 04 Haps | Verspreide huizen Haps |  |  | HPS-D008 | 186.243.019 | 413.021.853 | 5.170.508.244.322.210.000 | 5.839.196.088.496.820.000 |  | binnen bebouwde kom |  |  |  | 1-Straatverlichting | Straatverlichting | 39 | N1 |  | 6 | ST 6.0m 1 arm | [5 empty] | 2012-02-13 | 2008-08-20 | 1 | PHIL FGS104 | PHILIPS |  | 1998-01-01 | 1 | PLL 36W/830 |  | 36 | 2016-01-01 | 1
849817 | HPS-G001-001 | 1 | 01 H2500 | 956797 | Gladiolenstraat |  | HAPS | Cuijk |  | Wijk 04 Haps | Haps |  |  | HPS-G001 | 187776.4 | 411.560.578 | 5.169.186.042.883.570.000 | 5.861.241.017.345.910.000 |  | binnen bebouwde kom |  |  |  | 1-Straatverlichting | Straatverlichting | 39 | N1 |  | 6 | ST 6.0m 1 arm | [5 empty] | 2012-02-13 | 2008-08-20 | 1 | PHIL FGS104 | PHILIPS |  | 1998-01-01 | 1 | PLL 36W/830 |  | 36 | 2016-01-01 | 1
849818 | HPS-G001-002 | 2 | 02 H2500 | 956798 | Gladiolenstraat |  | HAPS | Cuijk |  | Wijk 04 Haps | Haps |  |  | HPS-G001 | 187.768.369 | 411.535.163 | 5.169.163.246.291.180.000 | 5.861.122.476.673.490.000 |  | binnen bebouwde kom |  |  |  | 1-Straatverlichting | Straatverlichting | 39 | N1 |  | 6 | ST 6.0m 1 arm | [5 empty] | 2012-02-13 | 2008-08-20 | 1 | PHIL FGS104 | PHILIPS |  | 1998-01-01 | 1 | PLL 36W/830 |  | 36 | 2016-01-01 | 1
849819 | HPS-G001-003 | 3 | 03 H2500 | 956799 | Gladiolenstraat |  | HAPS | Cuijk |  | Wijk 04 Haps | Haps |  |  | HPS-G001 | 187.760.661 | 411.510.579 | 5.169.141.194.718.490.000 | 5.861.008.686.728.920.000 |  | binnen bebouwde kom |  |  |  | 1-Straatverlichting | Straatverlichting | 39 | N1 |  | 6 | ST 6.0m 1 arm | [5 empty] | 2012-02-13 | 2008-08-20 | 1 | PHIL FGS104 | PHILIPS |  | 1998-01-01 | 1 | PLL 36W/830 |  | 36 | 2016-01-01 | 1
849820 | HPS-G001-004 | 4 | 04 H2500 | 956800 | Gladiolenstraat |  | HAPS | Cuijk |  | Wijk 04 Haps | Haps |  |  | HPS-G001 | 187804.33 | 411.526.505 | 5.169.155.253.617.170.000 | 5.861.641.735.333.910.000 |  | binnen bebouwde kom |  |  |  | 1-Straatverlichting | Straatverlichting | 25 | A1 |  | 4 | ST 6.0m 1 arm | [5 empty] | 2012-09-03 | 2008-08-20 | 1 | INDU 2000 SDN | INDAL |  | 1998-01-01 | 1 | PLL 24W/830 |  | 24 | 2016-01-01 | 1
849821 | HPS-G001-005 | 5 | 05 H2500 | 956801 | Gladiolenstraat |  | HAPS | Cuijk |  | Wijk 04 Haps | Haps |  |  | HPS-G001 | 187.753.133 | 411.487.025 | 5.169.120.067.869.790.000 | 5.860.897.598.048.380.000 |  | binnen bebouwde kom |  |  |  | 1-Straatverlichting | Straatverlichting | 39 | N1 |  | 6 | ST 6.0m 1 arm | [5 empty] | 2012-02-13 | 2008-08-20 | 1 | PHIL FGS104 | PHILIPS |  | 1998-01-01 | 1 | PLL 36W/830 |  | 36 | 2016-01-01 | 1
849822 | HPS-G001-006 | 6 | 06 H2500 | 956802 | Gladiolenstraat |  | HAPS | Cuijk |  | Wijk 04 Haps | Haps |  |  | HPS-G001 | 187.791.218 | 411.490.202 | 5.169.122.700.437.010.000 | 5.861.448.685.151.470.000 |  | binnen bebouwde kom |  |  |  | 1-Straatverlichting | Straatverlichting | 25 | N1 |  | 4 | ST 6.0m 1 arm | [5 empty] | 2012-02-13 | 2008-08-20 | 1 | INDU 2000 SDN | INDAL |  | 1998-01-01 | 1 | PLL 24W/830 |  | 24 | 2016-01-01 | 1
849823 | HPS-G001-007 | 7 | 07 H2500 | 956803 | Gladiolenstraat |  | HAPS | Cuijk |  | Wijk 04 Haps | Haps |  |  | HPS-G001 | 187.740.348 | 411452.52 | 5.169.089.128.738.310.000 | 5.860.709.453.011.270.000 |  | binnen bebouwde kom |  |  |  | 1-Straatverlichting | Straatverlichting | 39 | N1 |  | 6 | ST 6.0m 1 arm | [5 empty] | 2012-02-13 | 2008-08-20 | 1 | PHIL FGS104 | PHILIPS |  | 1998-01-01 | 1 | PLL 36W/830 |  | 36 | 2016-01-01 | 1
849824 | HPS-G001-008 | 8 | 08 H2500 | 956804 | Gladiolenstraat |  | HAPS | Cuijk |  | Wijk 04 Haps | Haps |  |  | HPS-G001 | 187.723.932 | 411.427.863 | 5.169.067.062.427.690.000 | 5.860.469.725.916.170.000 |  | binnen bebouwde kom |  |  |  | 1-Straatverlichting | Straatverlichting | 39 | N1 |  | 6 | ST 6.0m 1 arm | [5 empty] | 2012-02-13 | 2008-08-20 | 1 | PHIL FGS104 | PHILIPS |  | 1998-01-01 | 1 | PLL 36W/830 |  | 36 | 2016-01-01 | 1
849848 | HPS-G002-003 | 3 | 03 H2650 | 956828 | Graafseweg |  | HAPS | Cuijk |  | Wijk 04 Haps | Verspreide huizen Haps |  |  | HPS-G002 | 187.619.755 | 413.512.199 | 5.170.941.121.051.310.000 | 5.859.158.671.282.970.000 |  | binnen bebouwde kom |  |  |  | 1-Straatverlichting | Straatverlichting | 112 | A1 |  | 8 | ST 8.0m 1 arm | [5 empty] | 2012-09-03 | 2008-08-20 | 1 | PHIL SRM | PHILIPS |  | 1998-01-01 | 1 | SOX 90W |  | 90 | 2016-01-01 | 1
849849 | HPS-G002-004 | 4 | 04 H2650 | 956829 | Graafseweg |  | HAPS | Cuijk |  | Wijk 04 Haps | Verspreide huizen Haps |  |  | HPS-G002 | 187.646.722 | 413.505.605 | 5.170.935.036.902.130.000 | 5.859.548.207.437.860.000 |  | binnen bebouwde kom |  |  |  | 1-Straatverlichting | Straatverlichting | 112 | N1 |  | 8 | ST 8.0m 1 arm | [5 empty] | 2012-02-13 | 2008-08-20 | 1 | PHIL SRM | PHILIPS |  | 1998-01-01 | 1 | SOX PRO 90W |  | 18 | 2016-05-24 | 1
849850 | HPS-G002-005 | 5 | 05 H2650 | 956830 | Graafseweg |  | HAPS | Cuijk |  | Wijk 04 Haps | Verspreide huizen Haps |  |  | HPS-G002 | 188.036.639 | 413.346.772 | 5.170.789.985.172.130.000 | 5.865.174.374.719.270.000 |  | binnen bebouwde kom |  |  |  | 1-Straatverlichting | Straatverlichting | 47 | N1 |  | 8 | ST 7.0m 1 arm | [5 empty] | 2012-02-13 | 2008-08-20 | 1 | Ind. 2500 SNN |  |  | 1998-01-01 | 1 | MASTER SOX-E 26W |  | 26 | 2017-01-30 | 1
849851 | HPS-G002-006 | 6 | 06 H2650 | 956831 | Graafseweg |  | HAPS | Cuijk |  | Wijk 04 Haps | Verspreide huizen Haps |  |  | HPS-G002 | 188279.67 | 413250.01 | 5.170.701.572.907.080.000 | 5.868.681.134.403.800.000 |  | binnen bebouwde kom |  |  |  | 1-Straatverlichting | Straatverlichting | 47 | N1 |  | 8 | ST 7.0m 1 arm | [5 empty] | 2012-02-13 | 2008-08-20 | 1 | Ind. 2500 SNN |  |  | 1998-01-01 | 1 | SOX 35W |  | 35 | 2016-01-01 | 1
1155849 | HPS-G003-001 | 1 | 01 H2750 |  | Grote Dorshees |  | HAPS | Cuijk |  | Wijk 04 Haps |  |  |  | HPS-G003 | 186.035.982 | 413.451.479 | 5.170.895.555.407.880.000 | 5.836.239.341.843.450.000 |  | binnen bebouwde kom |  |  |  | 1-Straatverlichting | Straatverlichting | 46 | N |  | 8 | LM ST 8,0 CV EU1200/20/5 T60 GG N6009 |  |  |  |  | 6009 | 1990-01-01 |  | 1 | INDU 2500 SNN | INDAL |  | 1998-01-01 | 1 | SOX-E 36W |  | 36 | 2016-01-01 | 1
849864 | HPS-G003-002 | 2 | 02 H2750 | 956844 | Grote Dorshees |  | HAPS | Cuijk |  | Wijk 04 Haps | Verspreide huizen Haps |  |  | HPS-G003 | 185.942.494 | 413.555.178 | 5.170.989.280.580.010.000 | 5.834.896.010.566.220.000 |  | binnen bebouwde kom |  |  |  | 1-Straatverlichting | Straatverlichting | 39 | N1 |  | 6 | ST 7.5m 1 arm | [5 empty] | 2012-02-13 | 2008-08-20 | 1 | PHIL FGS104 | PHILIPS |  | 1998-01-01 | 1 | PLL 36W/830 |  | 36 | 2016-01-01 | 1
850111 | HPS-H001-001 | 1 | 01 H3000 | 957094 | Haringsestraat |  | HAPS | Cuijk |  | Wijk 04 Haps | Verspreide huizen Haps |  |  | HPS-H001 | 187.695.919 | 412.085.216 | 5.169.658.070.882.280.000 | 5.860.126.398.246.260.000 |  | binnen bebouwde kom |  |  |  | 1-Straatverlichting | Straatverlichting | 39 | N1 |  | 6 | ST 6.0m 1 arm | [5 empty] | 2012-02-13 | 2008-08-20 | 1 | PHIL FGS104 | PHILIPS |  | 1998-01-01 | 1 | PLL 36W/830 |  | 36 | 2016-01-01 | 1
850112 | HPS-H001-002 | 2 | 02 H3000 | 957095 | Haringsestraat |  | HAPS | Cuijk |  | Wijk 04 Haps | Verspreide huizen Haps |  |  | HPS-H001 | 187.751.654 | 412.083.887 | 5.169.656.550.434.120.000 | 5.860.932.412.024.340.000 |  | binnen bebouwde kom |  |  |  | 1-Straatverlichting | Straatverlichting | 39 | A1 |  | 6 | ST 6.0m 1 arm | [5 empty] | 2012-09-03 | 2008-08-20 | 1 | PHIL FGS104 | PHILIPS |  | 1998-01-01 | 1 | PLL 36W/830 |  | 36 | 2016-01-01 | 1
850113 | HPS-H001-003 | 3 | 03 H3000 | 957096 | Haringsestraat |  | HAPS | Cuijk |  | Wijk 04 Haps | Verspreide huizen Haps |  |  | HPS-H001 | 187.807.366 | 412.078.545 | 5.169.651.422.586.640.000 | 5.861.737.713.998.900.000 |  | binnen bebouwde kom |  |  |  | 1-Straatverlichting | Straatverlichting | 39 | N1 |  | 6 | ST 6.0m 1 arm | [5 empty] | 2012-02-13 | 2008-08-20 | 1 | PHIL FGS104 | PHILIPS |  | 1998-01-01 | 1 | PLL 36W/830 |  | 36 | 2016-01-01 | 1
850114 | HPS-H001-003A | 003A | 03a H3000 | 957097 | Haringsestraat |  | HAPS | Cuijk |  | Wijk 04 Haps | Verspreide huizen Haps |  |  | HPS-H001 | 187.864.737 | 412.104.108 | 5.169.674.062.586.780.000 | 5.862.569.930.089.500.000 |  | binnen bebouwde kom |  |  |  | 1-Straatverlichting | Straatverlichting | 39 | N1 |  | 6 | ST 6.0m 1 arm | [5 empty] | 2012-02-13 | 2008-08-20 | 1 | PHIL FGS104 | PHILIPS |  | 1998-01-01 | 1 | PLL 36W/830 |  | 36 | 2016-01-01 | 1
850115 | HPS-H001-003B | 003B | 03b H3000 | 957098 | Haringsestraat |  | HAPS | Cuijk |  | Wijk 04 Haps | Verspreide huizen Haps |  |  | HPS-H001 | 187.854.211 | 412.126.177 | 5.169.693.960.531.270.000 | 5.862.419.768.742.420.000 |  | binnen bebouwde kom |  |  |  | 1-Straatverlichting | Straatverlichting | 39 | N1 |  | 6 | ST 6.0m 1 arm | [5 empty] | 2012-02-13 | 2008-08-20 | 1 | PHIL FGS104 | PHILIPS |  | 1998-01-01 | 1 | PLL 36W/830 |  | 36 | 2016-01-01 | 1
850116 | HPS-H001-004 | 4 | 04 H3000 | 957099 | Haringsestraat |  | HAPS | Cuijk |  | Wijk 04 Haps | Verspreide huizen Haps |  |  | HPS-H001 | 187.863.018 | 412.073.309 | 5.169.646.389.813.280.000 | 5.862.542.156.321.820.000 |  | binnen bebouwde kom |  |  |  | 1-Straatverlichting | Straatverlichting | 39 | N1 |  | 6 | ST 6.0m 1 arm | [5 empty] | 2012-02-13 | 2008-08-20 | 1 | PHIL FGS104 | PHILIPS |  | 1998-01-01 | 1 | PLL 36W/830 |  | 36 | 2016-01-01 | 1
850118 | HPS-H001-005 | 5 | 05 H3000 | 957101 | Haringsestraat |  | HAPS | Cuijk |  | Wijk 04 Haps | Verspreide huizen Haps |  |  | HPS-H001 | 187.919.062 | 412.067.886 | 5.169.641.186.101.700.000 | 5.863.352.248.915.910.000 |  | binnen bebouwde kom |  |  |  | 1-Straatverlichting | Straatverlichting | 39 | N1 |  | 6 | ST 6.0m 1 arm | [5 empty] | 2012-02-13 | 2008-08-20 | 1 | PHIL FGS104 | PHILIPS |  | 1998-01-01 | 1 | PLL 36W/830 |  | 36 | 2016-01-01 | 1
850119 | HPS-H001-006 | 6 | 06 H3000 | 957102 | Haringsestraat |  | HAPS | Cuijk |  | Wijk 04 Haps | Verspreide huizen Haps |  |  | HPS-H001 | 187.936.457 | 412.141.623 | 5.169.707.360.298.340.000 | 5.863.610.829.009.480.000 |  | binnen bebouwde kom |  |  |  | 1-Straatverlichting | Straatverlichting | 39 | A1 |  | 6 | ST 6.0m 1 arm | [5 empty] | 2012-09-03 | 2008-08-20 | 1 | PHIL FGS104 | PHILIPS |  | 1998-01-01 | 1 | PLL 36W/830 |  | 36 | 2016-01-01 | 1
850120 | HPS-H001-007 | 7 | 07 H3000 | 957103 | Haringsestraat |  | HAPS | Cuijk |  | Wijk 04 Haps | Verspreide huizen Haps |  |  | HPS-H001 | 187.945.753 | 412.214.511 | 5.169.772.819.019.080.000 | 5.863.752.191.136.060.000 |  | binnen bebouwde kom |  |  |  | 1-Straatverlichting | Straatverlichting | 39 | A1 |  | 6 | ST 6.0m 1 arm | [5 empty] | 2012-09-03 | 2008-08-20 | 1 | PHIL FGS104 | PHILIPS |  | 1998-01-01 | 1 | PLL 36W/830 |  | 36 | 2016-01-01 | 1
850121 | HPS-H001-008 | 8 | 08 H3000 | 957104 | Haringsestraat |  | HAPS | Cuijk |  | Wijk 04 Haps | Verspreide huizen Haps |  |  | HPS-H001 | 187.970.973 | 412.307.626 | 5.169.856.364.415.080.000 | 5.864.125.805.622.400.000 |  | binnen bebouwde kom |  |  |  | 1-Straatverlichting | Straatverlichting | 39 | N1 |  | 6 | ST 6.0m 1 arm | [5 empty] | 2012-02-13 | 2008-08-20 | 1 | PHIL FGS104 | PHILIPS |  | 1998-01-01 | 1 | PLL 36W/830 |  | 36 | 2016-01-01 | 1
850122 | HPS-H001-009 | 9 | 09 H3000 | 957105 | Haringsestraat |  | HAPS | Cuijk |  | Wijk 04 Haps | Verspreide huizen Haps |  |  | HPS-H001 | 188.013.431 | 412.315.657 | 5.169.863.332.540.290.000 | 5.864.740.698.028.620.000 |  | binnen bebouwde kom |  |  |  | 1-Straatverlichting | Straatverlichting | 39 | N1 |  | 6 | ST 6.0m 1 arm | [5 empty] | 2012-02-13 |  | 1 | PHIL FGS104 | PHILIPS |  | 1998-01-01 | 1 | PLL 36W/830 |  | 36 | 2016-01-01 | 1
850123 | HPS-H001-010 | 10 | 10 H3000 | 957106 | Haringsestraat |  | HAPS | Cuijk |  | Wijk 04 Haps | Verspreide huizen Haps |  |  | HPS-H001 | 188.060.222 | 412.386.383 | 5.169.926.626.458.490.000 | 5.865.424.227.609.740.000 |  | binnen bebouwde kom |  |  |  | 1-Straatverlichting | Straatverlichting | 39 | N1 |  | 6 | ST 6.0m 1 arm | [5 empty] | 2012-02-13 | 1995-07-04 | 1 | PHIL FGS104 | PHILIPS |  | 1998-01-01 | 1 | MASTER PL-L 36W/830/4P. |  | 36 | 2016-02-22 | 1
850124 | HPS-H001-011 | 11 | 11 H3000 | 957107 | Haringsestraat |  | HAPS | Cuijk |  | Wijk 04 Haps | Verspreide huizen Haps |  |  | HPS-H001 | 187.874.825 | 412.341.424 | 5.169.887.308.527.460.000 | 5.862.738.276.520.350.000 |  | binnen bebouwde kom |  |  |  | 1-Straatverlichting | Straatverlichting | 39 | A1 |  | 6 | ST 6.0m 1 arm | [5 empty] | 2012-09-03 | 2008-08-20 | 1 | PHIL FGS104 | PHILIPS |  | 1998-01-01 | 1 | PLL 36W/830 |  | 36 | 2016-01-01 | 1
850125 | HPS-H001-012 | 12 | 12 H3000 | 957108 | Haringsestraat |  | HAPS | Cuijk |  | Wijk 04 Haps | Verspreide huizen Haps |  |  | HPS-H001 | 187.801.824 | 412.367.918 | 5.169.911.550.353.360.000 | 5.861.684.851.778.760.000 |  | binnen bebouwde kom |  |  |  | 1-Straatverlichting | Straatverlichting | 39 | N1 |  | 6 | ST 6.0m 1 arm | [5 empty] | 2012-02-13 | 2008-08-20 | 1 | PHIL FGS104 | PHILIPS |  | 1998-01-01 | 1 | PLL 36W/830 |  | 36 | 2016-01-01 | 1
848085 | HPS-H002-001 | 1 | 01 H5400 | 1396879 | Het Loo |  | HAPS | Cuijk |  | Wijk 04 Haps | Haps |  |  | HPS-H002 | 188.053.409 | 411.294.917 | 5.168.945.631.386.160.000 | 5.865.221.953.298.730.000 |  | binnen bebouwde kom |  |  |  | 1-Straatverlichting | Straatverlichting | 39 | N |  | 4 | TS 4 meter RCL4.0PT60GST141 | [5 empty] | 2012-02-13 |  | 1 | INDU 2060.12 SFN | INDAL |  | 2010-04-04 | 1 | PLL 36W/840 |  | 36 | 2016-01-01 | 1
848086 | HPS-H002-002 | 2 | 02 H5400 | 1396885 | Het Loo |  | HAPS | Cuijk |  | Wijk 04 Haps | Haps |  |  | HPS-H002 | 188.072.425 | 411.301.225 | 5.168.951.188.842.310.000 | 5.865.497.552.800.590.000 |  | binnen bebouwde kom |  |  |  | 1-Straatverlichting | Straatverlichting | 39 | N |  | 4 | TS 4 meter RCL4.0PT60GST141 | [5 empty] | 2012-02-13 |  | 1 | INDU 2060.12 SFN | INDAL |  | 2010-04-04 | 1 | PLL 36W/840 |  | 36 | 2016-01-01 | 1
848087 | HPS-H002-003 | 3 | 03 H5400 | 1396886 | Het Loo |  | HAPS | Cuijk |  | Wijk 04 Haps | Haps |  |  | HPS-H002 | 188.091.213 | 411.307.576 | 5.168.956.786.230.850.000 | 5.865.769.859.838.520.000 |  | binnen bebouwde kom |  |  |  | 1-Straatverlichting | Straatverlichting | 39 | N |  | 4 | TS 4 meter RCL4.0PT60GST141 | [5 empty] | 2012-02-13 |  | 1 | INDU 2060.12 SFN | INDAL |  | 2010-04-04 | 1 | PLL 36W/840 |  | 36 | 2016-01-01 | 1
848088 | HPS-H002-004 | 4 | 04 H5400 | 1396887 | Het Loo |  | HAPS | Cuijk |  | Wijk 04 Haps | Haps |  |  | HPS-H002 | 188.112.383 | 411.313.003 | 5.168.961.538.951.900.000 | 5.866.076.527.012.700.000 |  | binnen bebouwde kom |  |  |  | 1-Straatverlichting | Straatverlichting | 39 | N |  | 4 | TS 4 meter RCL4.0PT60GST141 | [5 empty] | 2012-02-13 |  | 1 | INDU 2060.12 SFN | INDAL |  | 2010-04-04 | 1 | PLL 36W/840 |  | 36 | 2016-01-01 | 1
848089 | HPS-H002-005 | 5 | 05 H5400 | 1396888 | Het Loo |  | HAPS | Cuijk |  | Wijk 04 Haps | Haps |  |  | HPS-H002 | 188120.29 | 411.327.665 | 5.168.974.670.725.870.000 | 5.866.192.270.341.730.000 |  | binnen bebouwde kom |  |  |  | 1-Straatverlichting | Straatverlichting | 39 | N |  | 4 | TS 4 meter RCL4.0PT60GST141 | [5 empty] | 2012-02-13 |  | 1 | INDU 2060.12 SFN | INDAL |  | 2010-04-04 | 1 | PLL 36W/840 |  | 36 | 2016-01-01 | 1
848090 | HPS-H002-006 | 6 | 06 H5400 | 1396889 | Het Loo |  | HAPS | Cuijk |  | Wijk 04 Haps | Haps |  |  | HPS-H002 | 188.128.538 | 411.303.714 | 5.168.953.094.184.990.000 | 5.866.309.268.734.280.000 |  | binnen bebouwde kom |  |  |  | 1-Straatverlichting | Straatverlichting | 39 | N |  | 4 | TS 4 meter RCL4.0PT60GST141 | [5 empty] | 2012-02-13 |  | 1 | INDU 2060.12 SFN | INDAL |  | 2010-04-04 | 1 | PLL 36W/840 |  | 36 | 2016-01-01 | 1
848091 | HPS-H002-007 | 7 | 07 H5400 | 1396890 | Het Loo |  | HAPS | Cuijk |  | Wijk 04 Haps | Haps |  |  | HPS-H002 | 188.144.536 | 411312.48 | 5.168.960.878.565.800.000 | 5.866.541.459.281.380.000 |  | binnen bebouwde kom |  |  |  | 1-Straatverlichting | Straatverlichting | 39 | N |  | 4 | TS 4 meter RCL4.0PT60GST141 | [5 empty] | 2012-02-13 |  | 1 | INDU 2060.12 SFN | INDAL |  | 2010-04-04 | 1 | PLL 36W/840 |  | 36 | 2016-01-01 | 1
848635 | HPS-H003-001 | 1 | 01 H3500 | 955596 | Hoefseweg |  | HAPS | Cuijk |  | Wijk 04 Haps | Verspreide huizen Haps |  |  | HPS-H003 | 187.399.007 | 412.852.905 | 5.170.349.815.024.360.000 | 5.855.903.458.950.730.000 |  | binnen bebouwde kom |  |  |  | 1-Straatverlichting | Straatverlichting | 101 | N |  | 8 | LM ST 8,0 CV DU1200/20/5 T60 GG M N6009 |  |  |  |  | 6009 | 2009-07-14 | 1986-04-13 | 1 | PHIL SRS201 | PHILIPS |  | 1998-01-01 | 1 | SOX-E 91W |  | 91 | 2016-01-01 | 1
848635 | HPS-H003-001 | 1 | 01 H3500 | 955596 | Hoefseweg |  | HAPS | Cuijk |  | Wijk 04 Haps | Verspreide huizen Haps |  |  | HPS-H003 | 187.399.007 | 412.852.905 | 5.170.349.815.024.360.000 | 5.855.903.458.950.730.000 |  | binnen bebouwde kom |  |  |  | 1-Straatverlichting | Straatverlichting | 101 | N |  | 8 | LM ST 8,0 CV DU1200/20/5 T60 GG M N6009 |  |  |  |  | 6009 | 2009-07-14 | 1986-04-13 | 1 | PHIL SRS201 | PHILIPS |  | 1998-01-01 | 2 | SOX-E 91W |  | 91 | 2016-01-01 | 1
850447 | HPS-H003-002 | 2 | 02 H3500 | 957431 | Hoefseweg |  | HAPS | Cuijk |  | Wijk 04 Haps | Verspreide huizen Haps |  |  | HPS-H003 | 187.374.691 | 412.857.794 | 5.170.354.350.126.260.000 | 5.855.552.158.889.860.000 |  | binnen bebouwde kom |  |  |  | 1-Straatverlichting | Straatverlichting | 101 | N1 |  | 8 | TP 8 meter 100N121Valmont |  |  |  |  | 6005 MOSGROEN | 2012-02-13 | 2008-08-20 | 1 | PHIL SRS201 | PHILIPS |  | 1998-01-01 | 1 | SOX-E 91W |  | 91 | 2016-01-01 | 1
850448 | HPS-H003-003 | 3 | 03 H3500 | 957432 | Hoefseweg |  | HAPS | Cuijk |  | Wijk 04 Haps | Verspreide huizen Haps |  |  | HPS-H003 | 186.390.509 | 412.647.155 | 5.170.170.630.741.700.000 | 5.841.295.923.823.770.000 |  | binnen bebouwde kom |  |  |  | 1-Straatverlichting | Straatverlichting | 76 | N1 |  | 8 | ST 8.0m 1 arm | [5 empty] | 2012-02-13 | 2008-08-20 | 1 | PHIL XGS105 | PHILIPS |  | 1998-01-01 | 1 | SOX-E 66W |  | 66 | 2016-01-01 | 1
850449 | HPS-H003-004 | 4 | 04 H3500 | 957433 | Hoefseweg |  | HAPS | Cuijk |  | Wijk 04 Haps | Verspreide huizen Haps |  |  | HPS-H003 | 186.116.608 | 412581.31 | 5.170.112.977.493.200.000 | 5.837.327.926.668.430.000 |  | binnen bebouwde kom |  |  |  | 1-Straatverlichting | Straatverlichting | 76 | N1 |  | 8 | ST 8.0m 1 arm | [5 empty] | 2012-02-13 | 2008-08-20 | 1 | PHIL XGS105 | PHILIPS |  | 1998-01-01 | 1 | SOX-E 66W |  | 66 | 2016-01-01 | 1
850450 | HPS-H003-005 | 5 | 05 H3500 | 957434 | Hoefseweg |  | HAPS | Cuijk |  | Wijk 04 Haps | Verspreide huizen Haps |  |  | HPS-H003 | 185.908.397 | 412.520.839 | 5.170.059.778.601.240.000 | 5.834.310.720.276.830.000 |  | binnen bebouwde kom |  |  |  | 1-Straatverlichting | Straatverlichting | 76 | N1 |  | 6 | ST 6.0m 1 arm | [5 empty] | 2012-02-13 | 2008-08-20 | 1 | PHIL XGS105 | PHILIPS |  | 1998-01-01 | 1 | SOX-E 66W |  | 66 | 2016-01-01 | 1
850509 | HPS-H004-001 | 1 | 01 H3625 | 957493 | Hondsiepselaan |  | HAPS | Cuijk |  | Wijk 04 Haps | Verspreide huizen Haps |  |  | HPS-H004 | 189.911.921 | 411.126.623 | 5.168.783.081.910.520.000 | 5.892.081.855.714.350.000 |  | binnen bebouwde kom |  |  |  | 1-Straatverlichting | Straatverlichting | 39 | N1 |  | 5 | TS 6 meter 100J159 Valmont | [5 empty] | 2012-02-13 |  | 1 | PHIL FGS104 | PHILIPS |  | 1989-05-06 | 1 | PLL 36W/830 |  | 36 | 2016-01-01 | 1
850563 | HPS-H005-001 | 1 | 01 H3700 | 957547 | Horn |  | HAPS | Cuijk |  | Wijk 04 Haps | Verspreide huizen Haps |  |  | HPS-H005 | 187.572.499 | 412.293.309 | 5.169.845.829.584.240.000 | 5.858.360.769.182.010.000 |  | binnen bebouwde kom |  |  |  | 1-Straatverlichting | Straatverlichting | 65 | N1 |  | 8 | ST 8.0m 1 arm Nolte | [5 empty] | 2012-02-13 | 2008-08-20 | 1 | PHIL SRS201 | PHILIPS |  | 1995-02-01 | 1 | SOX-E 55W |  | 55 | 2016-01-01 | 1
850564 | HPS-H005-002 | 2 | 02 H3700 | 957548 | Horn |  | HAPS | Cuijk |  | Wijk 04 Haps | Verspreide huizen Haps |  |  | HPS-H005 | 187.536.819 | 412.286.972 | 5.169.840.341.309.650.000 | 5.857.844.086.860.150.000 |  | binnen bebouwde kom |  |  |  | 1-Straatverlichting | Straatverlichting | 65 | A1 |  | 8 | ST 8.0m 1 arm Nolte | [5 empty] | 2012-09-03 | 2008-08-20 | 1 | PHIL SRS201 | PHILIPS |  | 1995-02-01 | 1 | SOX-E 55W |  | 55 | 2016-01-01 | 1
850565 | HPS-H005-003 | 3 | 03 H3700 | 957549 | Horn |  | HAPS | Cuijk |  | Wijk 04 Haps | Verspreide huizen Haps |  |  | HPS-H005 | 187.497.293 | 412295.66 | 5.169.848.379.973.950.000 | 5.857.273.180.044.890.000 |  | binnen bebouwde kom |  |  |  | 1-Straatverlichting | Straatverlichting | 65 | N1 |  | 8 | ST 8.0m 1 arm Nolte | [5 empty] | 2012-02-13 | 2008-08-20 | 1 | PHIL SRS201 | PHILIPS |  | 1995-02-01 | 1 | SOX-E 55W |  | 55 | 2016-01-01 | 1
850566 | HPS-H005-004 | 4 | 04 H3700 | 957550 | Horn |  | HAPS | Cuijk |  | Wijk 04 Haps | Verspreide huizen Haps |  |  | HPS-H005 | 187.458.202 | 412.289.471 | 5.169.843.044.031.580.000 | 5.856.707.174.547.580.000 |  | binnen bebouwde kom |  |  |  | 1-Straatverlichting | Straatverlichting | 65 | A1 |  | 8 | TS 8 meter CVL8.0EU60L Kaal | [5 empty] | 2012-09-03 | 2009-10-02 | 1 | PHIL SRS201 | PHILIPS |  | 1995-02-01 | 1 | SOX-E 55W |  | 55 | 2016-01-01 | 1
850567 | HPS-H005-005 | 5 | 05 H3700 | 957551 | Horn |  | HAPS | Cuijk |  | Wijk 04 Haps | Verspreide huizen Haps |  |  | HPS-H005 | 187.418.694 | 412.298.048 | 5.169.850.982.268.200.000 | 5.856.136.515.363.740.000 |  | binnen bebouwde kom |  |  |  | 1-Straatverlichting | Straatverlichting | 65 | N1 |  | 8 | ST 8.0m 1 arm Nolte | [5 empty] | 2012-02-13 | 2008-08-20 | 1 | PHIL SRS201 | PHILIPS |  | 1995-02-01 | 1 | SOX-E 55W |  | 55 | 2016-01-01 | 1
850659 | HPS-I001-001 | 1 | 01 H3925 | 957643 | Irenestraat |  | HAPS | Cuijk |  | Wijk 04 Haps | HAPS |  |  | HPS-I001 | 187.690.276 | 411.379.521 | 5.169.023.808.126.880.000 | 5.859.978.453.602.680.000 |  | binnen bebouwde kom |  |  |  | 1-Straatverlichting | Straatverlichting | 39 | N1 |  | 6 | ST 6.0m 1 arm | [5 empty] | 2012-02-13 | 2001-01-01 | 1 | PHIL FGS104 | PHILIPS |  | 1998-01-01 | 1 | PLL 36W/830 |  | 36 | 2016-01-01 | 1
850660 | HPS-I001-002 | 2 | 02 H3925 | 957644 | Irenestraat |  | HAPS | Cuijk |  | Wijk 04 Haps | HAPS |  |  | HPS-I001 | 187.667.561 | 411.358.166 | 5.169.004.746.349.690.000 | 5.859.647.949.451.020.000 |  | binnen bebouwde kom |  |  |  | 1-Straatverlichting | Straatverlichting | 39 | N1 |  | 6 | ST 6.0m 1 arm | [5 empty] | 2012-02-13 | 2001-01-01 | 1 | PHIL FGS104 | PHILIPS |  | 1998-01-01 | 1 | PLL 36W/830 |  | 36 | 2016-01-01 | 1
850661 | HPS-I001-003 | 3 | 03 H3925 | 957645 | Irenestraat |  | HAPS | Cuijk |  | Wijk 04 Haps | HAPS |  |  | HPS-I001 | 187.654.776 | 411.326.957 | 5.168.976.769.537.970.000 | 5.859.460.127.160.070.000 |  | binnen bebouwde kom |  |  |  | 1-Straatverlichting | Straatverlichting | 39 | N1 |  | 6 | ST 6.0m 1 arm | [5 empty] | 2012-02-13 | 2001-01-01 | 1 | PHIL FGS104 | PHILIPS |  | 1998-01-01 | 1 | PLL 36W/830 |  | 36 | 2016-01-01 | 1
850662 | HPS-I001-004 | 4 | 04 H3925 | 957646 | Irenestraat |  | HAPS | Cuijk |  | Wijk 04 Haps | HAPS |  |  | HPS-I001 | 187.634.488 | 411.309.459 | 5.168.961.160.229.560.000 | 5.859.165.088.619.510.000 |  | binnen bebouwde kom |  |  |  | 1-Straatverlichting | Straatverlichting | 39 | N1 |  | 6 | ST 6.0m 1 arm | [5 empty] | 2012-02-13 | 2001-01-01 | 1 | PHIL FGS104 | PHILIPS |  | 1998-01-01 | 1 | PLL 36W/830 |  | 36 | 2016-01-01 | 1
850663 | HPS-I001-005 | 5 | 05 H3925 | 957647 | Irenestraat |  | HAPS | Cuijk |  | Wijk 04 Haps | HAPS |  |  | HPS-I001 | 187.621.842 | 411.286.319 | 5.168.940.435.144.520.000 | 5.858.980.037.905.370.000 |  | binnen bebouwde kom |  |  |  | 1-Straatverlichting | Straatverlichting | 25 | N1 |  | 4 | ST 4.0m 1 arm | [5 empty] | 2012-02-13 | 2001-01-01 | 1 | INDU 2000 SDN | INDAL |  | 1998-01-01 | 1 | PLL 24W/830 |  | 24 | 2016-01-01 | 1
850664 | HPS-I001-006 | 6 | 06 H3925 | 957648 | Irenestraat |  | HAPS | Cuijk |  | Wijk 04 Haps | HAPS |  |  | HPS-I001 | 187.611.753 | 411.271.401 | 5.168.927.085.268.860.000 | 5.858.832.737.487.880.000 |  | binnen bebouwde kom |  |  |  | 1-Straatverlichting | Straatverlichting | 25 | N1 |  | 4 | ST 4.0m 1 arm | [5 empty] | 2012-02-13 | 2001-01-01 | 1 | INDU 2000 SDN | INDAL |  | 1998-01-01 | 1 | PLL 24W/830 |  | 24 | 2016-01-01 | 1
848523 | HPS-I001-007 | 7 | 07 H3925 | 1518938 | Irenestraat |  | HAPS | Cuijk |  | Wijk 04 Haps | HAPS |  | 5431TG | HPS-I001 | 187.602.062 | 411.248.708 | 5.168.906.744.694.220.000 | 5.858.690.464.969.770.000 |  | binnen bebouwde kom |  |  |  | 1-Straatverlichting | Straatverlichting | 39 | N1 |  | 6 | ST 6.0m 1 arm | [5 empty] | 2012-02-13 | 2001-01-01 | 1 | PHIL FGS104 | PHILIPS |  | 1998-01-01 | 1 | PLL 36W/830 |  | 36 | 2016-01-01 | 1
849695 | HPS-J001-001 | 1 | 01 H2250 | 956672 | Johan Frisolaan |  | HAPS | Cuijk |  | Wijk 04 Haps | Haps |  |  | HPS-J001 | 187.922.254 | 411.548.596 | 5.169.174.417.136.790.000 | 5.863.349.263.201.360.000 |  | binnen bebouwde kom |  |  |  | 1-Straatverlichting | Straatverlichting | 25 | A1 |  | 4 | ST 4.0m 1 arm | [5 empty] | 2012-09-03 | 2008-08-20 | 1 | INDU 2000 SDN | INDAL |  | 1998-01-01 | 1 | PLL 24W/830 |  | 24 | 2016-01-01 | 1
849696 | HPS-J001-002 | 2 | 02 H2250 | 956673 | Johan Frisolaan |  | HAPS | Cuijk |  | Wijk 04 Haps | Haps |  |  | HPS-J001 | 187.889.539 | 411.566.145 | 5.169.190.382.938.320.000 | 5.862.877.790.530.730.000 |  | binnen bebouwde kom |  |  |  | 1-Straatverlichting | Straatverlichting | 25 | A1 |  | 4 | ST 4.0m 1 arm | [5 empty] | 2012-09-03 | 2008-08-20 | 1 | INDU 2000 SDN | INDAL |  | 1998-01-01 | 1 | PLL 24W/830 |  | 24 | 2016-01-01 | 1
849697 | HPS-J001-003 | 3 | 03 H2250 | 956674 | Johan Frisolaan |  | HAPS | Cuijk |  | Wijk 04 Haps | Haps |  |  | HPS-J001 | 187857.37 | 411.589.209 | 5.169.211.302.359.420.000 | 5.862.414.731.909.580.000 |  | binnen bebouwde kom |  |  |  | 1-Straatverlichting | Straatverlichting | 25 | A1 |  | 4 | ST 4.0m 1 arm | [5 empty] | 2012-09-03 | 2008-08-20 | 1 | INDU 2000 SDN | INDAL |  | 1998-01-01 | 1 | PLL 24W/830 |  | 24 | 2016-01-01 | 1
849698 | HPS-J001-004 | 4 | 04 H2250 | 956675 | Johan Frisolaan |  | HAPS | Cuijk |  | Wijk 04 Haps | Haps |  |  | HPS-J001 | 187.833.631 | 411.601.282 | 5.169.222.293.174.760.000 | 5.862.072.549.726.960.000 |  | binnen bebouwde kom |  |  |  | 1-Straatverlichting | Straatverlichting | 25 | N1 |  | 4 | ST 4.0m 1 arm | [5 empty] | 2012-02-13 | 2008-08-20 | 1 | INDU 2000 SDN | INDAL |  | 1998-01-01 | 1 | PLL 24W/830 |  | 24 | 2016-01-01 | 1
849699 | HPS-J001-005 | 5 | 05 H2250 | 956676 | Johan Frisolaan |  | HAPS | Cuijk |  | Wijk 04 Haps | Haps |  |  | HPS-J001 | 187.808.051 | 411.615.115 | 5.169.234.876.612.580.000 | 5.861.703.906.560.310.000 |  | binnen bebouwde kom |  |  |  | 1-Straatverlichting | Straatverlichting | 25 | A1 |  | 4 | ST 4.0m 1 arm | [5 empty] | 2012-09-03 | 2008-08-20 | 1 | INDU 2000 SDN | INDAL |  | 1998-01-01 | 1 | PLL 24W/830 |  | 24 | 2016-01-01 | 1
849700 | HPS-J001-006 | 6 | 06 H2250 | 956677 | Johan Frisolaan |  | HAPS | Cuijk |  | Wijk 04 Haps | Haps |  |  | HPS-J001 | 187.768.409 | 411.636.593 | 5.169.254.413.792.740.000 | 5.861.132.610.302.440.000 |  | binnen bebouwde kom |  |  |  | 1-Straatverlichting | Straatverlichting | 25 | N1 |  | 4 | ST 4.0m 1 arm | [5 empty] | 2012-02-13 | 2008-08-20 | 1 | INDU 2000 SDN | INDAL |  | 1998-01-01 | 1 | PLL 24W/830 |  | 24 | 2016-01-01 | 1
849701 | HPS-J001-007 | 7 | 07 H2250 | 956678 | Johan Frisolaan |  | HAPS | Cuijk |  | Wijk 04 Haps | Haps |  |  | HPS-J001 | 187.743.813 | 411.649.854 | 5.169.266.477.050.760.000 | 5.860.778.139.182.600.000 |  | binnen bebouwde kom |  |  |  | 1-Straatverlichting | Straatverlichting | 25 | A1 |  | 4 | ST 4.0m 1 arm | [5 empty] | 2012-09-03 | 2008-08-20 | 1 | INDU 2000 SDN | INDAL |  | 1998-01-01 | 1 | PLL 24W/830 |  | 24 | 2016-01-01 | 1
849702 | HPS-J001-008 | 8 | 08 H2250 | 956679 | Johan Frisolaan |  | HAPS | Cuijk |  | Wijk 04 Haps | Haps |  |  | HPS-J001 | 187.721.692 | 411.661.862 | 5.169.277.399.505.340.000 | 5.860.459.343.156.440.000 |  | binnen bebouwde kom |  |  |  | 1-Straatverlichting | Straatverlichting | 25 | A1 |  | 4 | ST 4.0m 1 arm | [5 empty] | 2012-09-03 | 2008-08-20 | 1 | INDU 2000 SDN | INDAL |  | 1998-01-01 | 1 | PLL 24W/830 |  | 24 | 2016-01-01 | 1
850691 | HPS-K001-001 | 1 | 01 H4050 | 957680 | Kalkhofseweg |  | HAPS | Cuijk |  | Wijk 04 Haps |  |  |  | HPS-K001 | 187.978.531 | 411.604.877 | 5.169.224.672.529.900.000 | 5.864.168.490.043.010.000 |  | binnen bebouwde kom |  |  |  | 1-Straatverlichting | Straatverlichting | 116 | N1 |  | 10 | TV 10.0m 1 arm | [5 empty] | 2012-08-13 | 2008-08-20 | 1 | SCH MC2 | SCHREDER |  | 1998-01-01 | 1 | SON-T 100W HG-FREE |  | 100 | 2016-01-01 | 1
850692 | HPS-K001-002 | 2 | 02 H4050 | 957681 | Kalkhofseweg |  | HAPS | Cuijk |  | Wijk 04 Haps |  |  |  | HPS-K001 | 187.954.921 | 411.647.511 | 5.169.263.132.053.230.000 | 5.863.831.072.198.920.000 |  | binnen bebouwde kom |  |  |  | 1-Straatverlichting | Straatverlichting | 101 | N1 |  | 8 | ST 8.0m 1 arm | [5 empty] | 2012-02-13 | 2008-08-20 | 1 | PHIL SRS201 | PHILIPS |  | 1998-01-01 | 1 | SOX-E 91W |  | 91 | 2016-01-01 | 1
850693 | HPS-K001-003 | 3 | 03 H4050 | 957682 | Kalkhofseweg |  | HAPS | Cuijk |  | Wijk 04 Haps |  |  |  | HPS-K001 | 187.922.121 | 411.660.062 | 5.169.274.606.226.520.000 | 5.863.357.889.623.050.000 |  | binnen bebouwde kom |  |  |  | 1-Straatverlichting | Straatverlichting | 101 | A1 |  | 8 | ST 8.0m 1 arm | [5 empty] | 2012-09-03 | 2008-08-20 | 1 | PHIL SRS201 | PHILIPS |  | 1998-01-01 | 1 | SOX-E 91W |  | 91 | 2016-01-01 | 1
850694 | HPS-K001-004 | 4 | 04 H4050 | 957683 | Kalkhofseweg |  | HAPS | Cuijk |  | Wijk 04 Haps |  |  |  | HPS-K001 | 187.898.424 | 411.680.897 | 5.169.293.472.565.180.000 | 5.863.017.141.111.810.000 |  | binnen bebouwde kom |  |  |  | 1-Straatverlichting | Straatverlichting | 101 | A1 |  | 8 | ST 8.0m 1 arm | [5 empty] | 2012-09-03 | 2008-08-20 | 1 | PHIL SRS201 | PHILIPS |  | 1998-01-01 | 1 | SOX-E 91W |  | 91 | 2016-01-01 | 1
850695 | HPS-K001-005 | 5 | 05 H4050 | 957684 | Kalkhofseweg |  | HAPS | Cuijk |  | Wijk 04 Haps |  |  |  | HPS-K001 | 187.875.795 | 411.700.841 | 5.169.311.531.679.170.000 | 5.862.691.751.678.130.000 |  | binnen bebouwde kom |  |  |  | 1-Straatverlichting | Straatverlichting | 101 | N1 |  | 8 | ST 8.0m 1 arm | [5 empty] | 2012-02-13 | 2008-08-20 | 1 | PHIL SRS201 | PHILIPS |  | 1998-01-01 | 1 | SOX-E 91W |  | 91 | 2016-01-01 | 1
850696 | HPS-K001-006 | 6 | 06 H4050 | 957685 | Kalkhofseweg |  | HAPS | Cuijk |  | Wijk 04 Haps |  |  |  | HPS-K001 | 187846.78 | 411.726.215 | 5.169.334.508.799.380.000 | 5.862.274.513.435.740.000 |  | binnen bebouwde kom |  |  |  | 1-Straatverlichting | Straatverlichting | 101 | A1 |  | 8 | ST 8.0m 1 arm | [5 empty] | 2012-09-03 | 2008-08-20 | 1 | PHIL SRS201 | PHILIPS |  | 1998-01-01 | 1 | SOX-E 91W |  | 91 | 2016-01-01 | 1
850697 | HPS-K001-007 | 7 | 07 H4050 | 957686 | Kalkhofseweg |  | HAPS | Cuijk |  | Wijk 04 Haps |  |  |  | HPS-K001 | 187.817.883 | 411.751.797 | 5.169.357.672.034.390.000 | 5.861.858.997.191.680.000 |  | binnen bebouwde kom |  |  |  | 1-Straatverlichting | Straatverlichting | 101 | A1 |  | 8 | ST 8.0m 1 arm | [5 empty] | 2012-09-03 | 2008-08-20 | 1 | PHIL SRS201 | PHILIPS |  | 1998-01-01 | 1 | SOX-E 91W |  | 91 | 2016-01-01 | 1
850698 | HPS-K001-008 | 8 | 08 H4050 | 957687 | Kalkhofseweg |  | HAPS | Cuijk |  | Wijk 04 Haps |  |  |  | HPS-K001 | 187.794.289 | 411.772.809 | 5.169.376.696.425.220.000 | 5.861.519.742.533.700.000 |  | binnen bebouwde kom |  |  |  | 1-Straatverlichting | Straatverlichting | 101 | A1 |  | 8 | ST 8.0m 1 arm | [5 empty] | 2012-02-27 | 2008-08-20 | 1 | PHIL SRS201 | PHILIPS |  | 1998-01-01 | 1 | SOX-E 91W |  | 91 | 2016-01-01 | 1
850699 | HPS-K001-009 | 9 | 09 H4050 | 957688 | Kalkhofseweg |  | HAPS | Cuijk |  | Wijk 04 Haps |  |  |  | HPS-K001 | 187766.78 | 411796.84 | 5.169.398.457.190.150.000 | 5.861.124.147.013.500.000 |  | binnen bebouwde kom |  |  |  | 1-Straatverlichting | Straatverlichting | 101 | N1 |  | 8 | ST 8.0m 1 arm | [5 empty] | 2012-02-13 | 2008-08-20 | 1 | PHIL SRS201 | PHILIPS |  | 1998-01-01 | 1 | SOX-E 91W |  | 91 | 2016-01-01 | 1
850700 | HPS-K001-010 | 10 | 10 H4050 | 957689 | Kalkhofseweg |  | HAPS | Cuijk |  | Wijk 04 Haps |  |  |  | HPS-K001 | 187.739.185 | 411.820.931 | 5.169.420.272.253.980.000 | 5.860.727.309.513.880.000 |  | binnen bebouwde kom |  |  |  | 1-Straatverlichting | Straatverlichting | 101 | A1 |  | 8 | ST 8.0m 1 arm | [5 empty] | 2003-01-01 | 2008-08-20 | 1 | PHIL SRS201 | PHILIPS |  | 1998-01-01 | 1 | SOX-E 91W |  | 91 | 2016-01-01 | 1
850701 | HPS-K001-011 | 11 | 11 H4050 | 957690 | Kalkhofseweg |  | HAPS | Cuijk |  | Wijk 04 Haps |  |  |  | HPS-K001 | 187.710.697 | 411.846.589 | 5.169.443.500.860.110.000 | 5.860.317.700.019.080.000 |  | binnen bebouwde kom |  |  |  | 1-Straatverlichting | Straatverlichting | 65 | N1 |  | 8 | TP 8 meter 100N121Valmont |  |  |  |  | 6005 MOSGROEN | 2012-02-13 | 2008-08-20 | 1 | PHIL SRS201 | PHILIPS |  | 2003-02-05 | 1 | MASTER SOX-E 66W |  | 66 | 2014-12-17 | 1
850702 | HPS-K001-012 | 12 | 12 H4050 | 957691 | Kalkhofseweg |  | HAPS | Cuijk |  | Wijk 04 Haps |  |  |  | HPS-K001 | 187.691.613 | 411.861.667 | 5.169.457.164.839.370.000 | 5.860.043.103.514.950.000 |  | binnen bebouwde kom |  |  |  | 1-Straatverlichting | Straatverlichting | 101 | N1 |  | 8 | ST 9.0m 1 arm | [5 empty] | 2012-02-13 | 2008-08-20 | 1 | PHIL SRS201 | PHILIPS |  | 1998-01-01 | 1 | SOX-E 91W |  | 91 | 2016-01-01 | 1
850703 | HPS-K001-013 | 13 | 13 H4050 | 957692 | Kalkhofseweg |  | HAPS | Cuijk |  | Wijk 04 Haps |  |  |  | HPS-K001 | 187.683.228 | 411.888.572 | 5.169.481.396.674.890.000 | 5.859.924.358.385.540.000 |  | binnen bebouwde kom |  |  |  | 1-Straatverlichting | Straatverlichting | 101 | A1 |  | 8 | ST 8.0m 1 arm | [5 empty] | 2012-09-03 | 2008-08-20 | 1 | PHIL SRS201 | PHILIPS |  | 1998-01-01 | 1 | MASTER SOX-E 91W |  | 91 | 2015-02-05 | 1
850704 | HPS-K001-014 | 14 | 14 H4050 | 957693 | Kalkhofseweg |  | HAPS | Cuijk |  | Wijk 04 Haps |  |  |  | HPS-K001 | 187.674.359 | 411.924.776 | 5.169.513.989.488.480.000 | 5.859.799.485.378.200.000 |  | binnen bebouwde kom |  |  |  | 1-Straatverlichting | Straatverlichting | 101 | N1 |  | 8 | ST 8.0m 1 arm | [5 empty] | 2012-02-13 | 2008-08-20 | 1 | PHIL SRS201 | PHILIPS |  | 1998-01-01 | 1 | SOX-E 91W |  | 91 | 2016-01-01 | 1
850705 | HPS-K001-015 | 15 | 15 H4050 | 957694 | Kalkhofseweg |  | HAPS | Cuijk |  | Wijk 04 Haps |  |  |  | HPS-K001 | 187.668.196 | 411.967.468 | 5.169.552.398.062.750.000 | 5.859.714.358.050.070.000 |  | binnen bebouwde kom |  |  |  | 1-Straatverlichting | Straatverlichting | 101 | A1 |  | 8 | ST 8.0m 1 arm | [5 empty] | 2012-09-03 | 2008-08-20 | 1 | PHIL SRS201 | PHILIPS |  | 1998-01-01 | 1 | SOX-E 91W |  | 91 | 2016-01-01 | 1
850706 | HPS-K001-016 | 16 | 16 H4050 | 957695 | Kalkhofseweg |  | HAPS | Cuijk |  | Wijk 04 Haps |  |  |  | HPS-K001 | 187.657.984 | 412.009.041 | 5.169.589.824.475.490.000 | 5.859.570.561.211.830.000 |  | binnen bebouwde kom |  |  |  | 1-Straatverlichting | Straatverlichting | 101 | A1 |  | 8 | ST 8.0m 1 arm | [5 empty] | 2012-09-03 | 2008-08-20 | 1 | PHIL SRS201 | PHILIPS |  | 1998-01-01 | 1 | SOX-E 91W |  | 91 | 2016-01-01 | 1
850707 | HPS-K001-017 | 17 | 17 H4050 | 957696 | Kalkhofseweg |  | HAPS | Cuijk |  | Wijk 04 Haps |  |  |  | HPS-K001 | 187.649.047 | 412.047.354 | 5.169.624.313.264.960.000 | 5.859.444.897.150.900.000 |  | binnen bebouwde kom |  |  |  | 1-Straatverlichting | Straatverlichting | 101 | A1 |  | 8 | ST 8.0m 1 arm | [5 empty] | 2012-09-03 | 2008-08-20 | 1 | PHIL SRS201 | PHILIPS |  | 1998-01-01 | 1 | SOX-E 91W |  | 91 | 2016-01-01 | 1
850708 | HPS-K001-018 | 18 | 18 H4050 | 957697 | Kalkhofseweg |  | HAPS | Cuijk |  | Wijk 04 Haps |  |  |  | HPS-K001 | 187.639.328 | 412.087.246 | 5.169.660.225.844.020.000 | 5.859.308.068.696.320.000 |  | binnen bebouwde kom |  |  |  | 1-Straatverlichting | Straatverlichting | 101 | N1 |  | 8 | ST 8.0m 1 arm | [5 empty] | 2012-02-13 | 2008-08-20 | 1 | PHIL SRS201 | PHILIPS |  | 1998-01-01 | 1 | SOX-E 91W |  | 91 | 2016-01-01 | 1
850709 | HPS-K001-019 | 19 | 19 H4050 | 957698 | Kalkhofseweg |  | HAPS | Cuijk |  | Wijk 04 Haps |  |  |  | HPS-K001 | 187.629.409 | 412.129.591 | 5.169.698.344.387.320.000 | 5.859.168.575.456.540.000 |  | binnen bebouwde kom |  |  |  | 1-Straatverlichting | Straatverlichting | 101 | N1 |  | 8 | TS 8 meter 100N121 | [5 empty] | 2012-04-23 |  | 1 | PHIL SRS201 | PHILIPS |  | 2009-01-29 | 1 | SOX-E 91W |  | 91 | 2016-01-01 | 1
850710 | HPS-K001-020 | 20 | 20 H4050 | 957699 | Kalkhofseweg |  | HAPS | Cuijk |  | Wijk 04 Haps |  |  |  | HPS-K001 | 187.620.591 | 412.204.263 | 5.169.765.512.775.100.000 | 5.859.048.037.227.590.000 |  | binnen bebouwde kom |  |  |  | 1-Straatverlichting | Straatverlichting | 101 | A1 |  | 8 | ST 8.0m 1 arm | [5 empty] | 2012-02-13 | 2008-08-20 | 1 | PHIL SRS201 | PHILIPS |  | 1998-01-01 | 1 | SOX-E 91W |  | 91 | 2016-01-01 | 1
850711 | HPS-K001-021 | 21 | 21 H4050 | 957700 | Kalkhofseweg |  | HAPS | Cuijk |  | Wijk 04 Haps |  |  |  | HPS-K001 | 187.597.232 | 412.279.338 | 5.169.833.128.095.540.000 | 5.858.717.207.189.460.000 |  | binnen bebouwde kom |  |  |  | 1-Straatverlichting | Straatverlichting | 101 | A1 |  | 8 | ST 8.0m 1 arm | [5 empty] | 2012-09-03 | 2008-08-20 | 1 | PHIL SRS201 | PHILIPS |  | 1998-01-01 | 1 | SOX-E 91W |  | 91 | 2016-01-01 | 1
850712 | HPS-K001-022 | 22 | 22 H4050 | 957701 | Kalkhofseweg |  | HAPS | Cuijk |  | Wijk 04 Haps |  |  |  | HPS-K001 | 187.568.708 | 412.369.145 | 5.169.914.014.855.640.000 | 5.858.313.037.673.800.000 |  | binnen bebouwde kom |  |  |  | 1-Straatverlichting | Straatverlichting | 101 | N1 |  | 8 | ST 8.0m 1 arm | [5 empty] | 2012-02-13 | 2008-08-20 | 1 | PHIL SRS201 | PHILIPS |  | 1998-01-01 | 1 | MASTER SOX-E 91W |  | 91 | 2015-02-01 | 1
850713 | HPS-K001-023 | 23 | 23 H4050 | 957702 | Kalkhofseweg |  | HAPS | Cuijk |  | Wijk 04 Haps |  |  |  | HPS-K001 | 187.550.401 | 412.393.421 | 5.169.935.941.224.530.000 | 5.858.050.506.654.240.000 |  | binnen bebouwde kom |  |  |  | 1-Straatverlichting | Straatverlichting | 101 | A1 |  | 8 | ST 8.0m 1 arm | [5 empty] | 2012-09-03 | 2008-08-20 | 1 | PHIL SRS201 | PHILIPS |  | 1998-01-01 | 1 | SOX-E 91W |  | 91 | 2016-01-01 | 1
850714 | HPS-K001-024 | 24 | 24 H4050 | 957703 | Kalkhofseweg |  | HAPS | Cuijk |  | Wijk 04 Haps |  |  |  | HPS-K001 | 187.551.177 | 412426.64 | 5.169.965.794.738.870.000 | 5.858.064.841.054.190.000 |  | binnen bebouwde kom |  |  |  | 1-Straatverlichting | Straatverlichting | 101 | A1 |  | 8 | ST 8.0m 1 arm | [5 empty] | 2012-02-13 | 2008-08-20 | 1 | PHIL SRS201 | PHILIPS |  | 1998-01-01 | 1 | SOX-E 91W |  | 91 | 2016-01-01 | 1
850715 | HPS-K001-025 | 25 | 25 H4050 | 957704 | Kalkhofseweg |  | HAPS | Cuijk |  | Wijk 04 Haps |  |  |  | HPS-K001 | 187.537.545 | 412.467.943 | 5.170.002.998.142.050.000 | 5.857.871.522.327.850.000 |  | binnen bebouwde kom |  |  |  | 1-Straatverlichting | Straatverlichting | 101 | A1 |  | 8 | ST 8.0m 1 arm | [5 empty] | 2012-09-03 | 2008-08-20 | 1 | PHIL SRS201 | PHILIPS |  | 1998-01-01 | 1 | SOX-E 91W |  | 91 | 2016-01-01 | 1
850716 | HPS-K001-026 | 26 | 26 H4050 | 957705 | Kalkhofseweg |  | HAPS | Cuijk |  | Wijk 04 Haps |  |  |  | HPS-K001 | 187.511.502 | 412.545.074 | 5.170.072.476.695.280.000 | 5.857.502.025.330.190.000 |  | binnen bebouwde kom |  |  |  | 1-Straatverlichting | Straatverlichting | 101 | N1 |  | 8 | ST 8.0m 1 arm | [5 empty] | 2012-02-13 | 2008-08-20 | 1 | PHIL SRS201 | PHILIPS |  | 1998-01-01 | 1 | MASTER SOX-E 91W |  | 91 | 2015-01-11 | 1
850717 | HPS-K001-027 | 27 | 27 H4050 | 957706 | Kalkhofseweg |  | HAPS | Cuijk |  | Wijk 04 Haps |  |  |  | HPS-K001 | 187.481.707 | 412.625.149 | 5.170.144.623.047.480.000 | 5.857.078.518.108.260.000 |  | binnen bebouwde kom |  |  |  | 1-Straatverlichting | Straatverlichting | 101 | A1 |  | 8 | ST 8.0m 1 arm | [5 empty] | 2012-09-03 | 2008-08-20 | 1 | PHIL SRS201 | PHILIPS |  | 1998-01-01 | 1 | SOX-E 91W |  | 91 | 2016-01-01 | 1
850718 | HPS-K001-028 | 28 | 28 H4050 | 957707 | Kalkhofseweg |  | HAPS | Cuijk |  | Wijk 04 Haps |  |  |  | HPS-K001 | 187.447.198 | 412.690.695 | 5.170.203.737.571.560.000 | 5.856.585.450.700.080.000 |  | binnen bebouwde kom |  |  |  | 1-Straatverlichting | Straatverlichting | 101 | N1 |  | 8 | ST 8.0m 1 arm | [5 empty] | 2012-02-13 | 2008-08-20 | 1 | PHIL SRS201 | PHILIPS |  | 1998-01-01 | 1 | SOX-E 91W |  | 91 | 2016-01-01 | 1
850719 | HPS-K001-029 | 29 | 29 H4050 | 957708 | Kalkhofseweg |  | HAPS | Cuijk |  | Wijk 04 Haps |  |  |  | HPS-K001 | 187.429.161 | 412.748.864 | 5.170.256.125.817.740.000 | 5.856.329.961.717.150.000 |  | binnen bebouwde kom |  |  |  | 1-Straatverlichting | Straatverlichting | 101 | A1 |  | 8 | ST 8.0m 1 arm | [5 empty] | 2012-09-03 | 2008-08-20 | 1 | PHIL SRS201 | PHILIPS |  | 1998-01-01 | 1 | SOX-E 91W |  | 91 | 2016-01-01 | 1
850720 | HPS-K001-030 | 30 | 30 H4050 | 957709 | Kalkhofseweg |  | HAPS | Cuijk |  | Wijk 04 Haps |  |  |  | HPS-K001 | 187.421.354 | 412.786.656 | 5.170.290.139.406.600.000 | 5.856.220.552.359.140.000 |  | binnen bebouwde kom |  |  |  | 1-Straatverlichting | Straatverlichting | 101 | A1 |  | 8 | ST 8.0m 1 arm | [5 empty] | 2012-09-03 | 2008-08-20 | 1 | PHIL SRS201 | PHILIPS |  | 1998-01-01 | 1 | SOX-E 91W |  | 91 | 2016-01-01 | 1
850721 | HPS-K001-031 | 31 | 31 H4050 | 957710 | Kalkhofseweg |  | HAPS | Cuijk |  | Wijk 04 Haps |  |  |  | HPS-K001 | 187.417.931 | 412.821.215 | 5.170.321.221.688.170.000 | 5.856.174.258.484.140.000 |  | binnen bebouwde kom |  |  |  | 1-Straatverlichting | Straatverlichting | 101 | A1 |  | 8 | ST 8.0m 1 arm | [5 empty] | 2012-09-03 | 2008-08-20 | 1 | PHIL SRS201 | PHILIPS |  | 1998-01-01 | 1 | MASTER SOX-E 91W |  | 91 | 2015-01-11 | 1
850722 | HPS-K001-032 | 32 | 32 H4050 | 957711 | Kalkhofseweg |  | HAPS | Cuijk |  | Wijk 04 Haps |  |  |  | HPS-K001 | 187.427.203 | 412.849.677 | 5.170.346.750.277.320.000 | 5.856.311.041.273.780.000 |  | binnen bebouwde kom |  |  |  | 1-Straatverlichting | Straatverlichting | 101 | N1 |  | 8 | ST 8.0m 1 arm | [5 empty] | 2012-02-13 | 2008-08-20 | 1 | PHIL SRS201 | PHILIPS |  | 2010-01-01 | 1 | MASTER SOX-E 91W |  | 91 | 2015-02-23 | 1
850723 | HPS-K001-033 | 33 | 33 H4050 | 957712 | Kalkhofseweg |  | HAPS | Cuijk |  | Wijk 04 Haps |  |  |  | HPS-K001 | 187.414.759 | 412.881.323 | 5.170.375.266.558.020.000 | 5.856.133.977.210.930.000 |  | binnen bebouwde kom |  |  |  | 1-Straatverlichting | Straatverlichting | 101 | A1 |  | 8 | ST 8.0m 1 arm | [5 empty] | 2012-09-03 | 2008-08-20 | 1 | PHIL SRS201 | PHILIPS |  | 2010-01-01 | 1 | SOX-E 91W |  | 91 | 2016-01-01 | 1
850724 | HPS-K001-034 | 34 | 34 H4050 | 957713 | Kalkhofseweg |  | HAPS | Cuijk |  | Wijk 04 Haps |  |  |  | HPS-K001 | 187.421.782 | 412.921.082 | 5.170.410.962.193.360.000 | 5.856.239.280.625.660.000 |  | binnen bebouwde kom |  |  |  | 1-Straatverlichting | Straatverlichting | 101 | A1 |  | 8 | ST 8.0m 1 arm | [5 empty] | 2012-09-03 | 2008-08-20 | 1 | PHIL SRS201 | PHILIPS |  | 2010-01-01 | 1 | SOX-E 91W |  | 91 | 2016-01-01 | 1
850725 | HPS-K001-035 | 35 | 35 H4050 | 957714 | Kalkhofseweg |  | HAPS | Cuijk |  | Wijk 04 Haps |  |  |  | HPS-K001 | 187.431.249 | 412.955.209 | 5.170.441.581.477.250.000 | 5.856.379.415.947.450.000 |  | binnen bebouwde kom |  |  |  | 1-Straatverlichting | Straatverlichting | 101 | N1 |  | 8 | ST 8.0m 1 arm | [5 empty] | 2012-02-13 | 2008-08-20 | 1 | PHIL SRS201 | PHILIPS |  | 2010-01-01 | 1 | SOX-E 91W |  | 91 | 2016-01-01 | 1
850726 | HPS-K001-036 | 36 | 36 H4050 | 957715 | Kalkhofseweg |  | HAPS | Cuijk |  | Wijk 04 Haps |  |  |  | HPS-K001 | 187.455.796 | 413045.09 | 5.170.522.226.287.150.000 | 5.856.742.911.990.800.000 |  | binnen bebouwde kom |  |  |  | 1-Straatverlichting | Straatverlichting | 101 | A1 |  | 8 | ST 8.0m 1 arm | [5 empty] | 2012-09-03 | 2008-08-20 | 1 | PHIL SRS201 | PHILIPS |  | 1998-01-01 | 1 | SOX-E 91W |  | 91 | 2016-01-01 | 1
850727 | HPS-K001-037 | 37 | 37 H4050 | 957716 | Kalkhofseweg |  | HAPS | Cuijk |  | Wijk 04 Haps |  |  |  | HPS-K001 | 187.477.283 | 413.122.297 | 5.170.591.497.053.470.000 | 5.857.060.968.419.800.000 |  | binnen bebouwde kom |  |  |  | 1-Straatverlichting | Straatverlichting | 101 | A1 |  | 8 | ST 8.0m 1 arm | [5 empty] | 2012-09-03 | 2008-08-20 | 1 | PHIL SRS201 | PHILIPS |  | 1998-01-01 | 1 | SOX-E 91W |  | 91 | 2016-01-01 | 1
850728 | HPS-K001-038 | 38 | 38 H4050 | 957717 | Kalkhofseweg |  | HAPS | Cuijk |  | Wijk 04 Haps |  |  |  | HPS-K001 | 187.500.463 | 413.205.523 | 5.170.666.167.909.430.000 | 5.857.404.090.047.960.000 |  | binnen bebouwde kom |  |  |  | 1-Straatverlichting | Straatverlichting | 101 | N1 |  | 8 | ST 8.0m 1 arm | [5 empty] | 2012-02-13 | 2008-08-20 | 1 | PHIL SRS201 | PHILIPS |  | 1998-01-01 | 1 | SOX-E 91W |  | 91 | 2016-01-01 | 1
850729 | HPS-K001-039 | 39 | 39 H4050 | 957718 | Kalkhofseweg |  | HAPS | Cuijk |  | Wijk 04 Haps |  |  |  | HPS-K001 | 187.528.198 | 413.303.546 | 5.170.754.112.060.620.000 | 5.857.814.506.189.300.000 |  | binnen bebouwde kom |  |  |  | 1-Straatverlichting | Straatverlichting | 101 | A1 |  | 8 | ST 8.0m 1 arm | [5 empty] | 2012-09-03 | 2008-08-20 | 1 | PHIL SRS201 | PHILIPS |  | 1998-01-01 | 1 | SOX-E 91W |  | 91 | 2016-01-01 | 1
850730 | HPS-K001-040 | 40 | 40 H4050 | 957719 | Kalkhofseweg |  | HAPS | Cuijk |  | Wijk 04 Haps |  |  |  | HPS-K001 | 187.546.367 | 413.332.677 | 5.170.780.190.003.710.000 | 5.858.080.090.291.630.000 |  | binnen bebouwde kom |  |  |  | 1-Straatverlichting | Straatverlichting | 101 | A1 |  | 8 | ST 8.0m 1 arm | [5 empty] | 2011-11-01 | 2008-08-20 | 1 | PHIL SRS201 | PHILIPS |  | 1998-01-01 | 1 | SOX-E 91W |  | 91 | 2016-01-01 | 1
850731 | HPS-K001-041 | 41 | 41 H4050 | 957720 | Kalkhofseweg |  | HAPS | Cuijk |  | Wijk 04 Haps |  |  |  | HPS-K001 | 187.561.275 | 413401.28 | 5.170.841.765.207.830.000 | 5.858.302.197.054.850.000 |  | binnen bebouwde kom |  |  |  | 1-Straatverlichting | Straatverlichting | 101 | N1 |  | 8 | ST 8.0m 1 arm | [5 empty] | 2012-02-13 | 2008-08-20 | 1 | PHIL SRS201 | PHILIPS |  | 1998-01-01 | 1 | MASTER SOX-E 91W |  | 91 | 2015-02-01 | 1
850732 | HPS-K001-042 | 42 | 42 H4050 | 957721 | Kalkhofseweg |  | HAPS | Cuijk |  | Wijk 04 Haps |  |  |  | HPS-K001 | 187.571.931 | 413.439.309 | 5.170.875.884.512.300.000 | 5.858.459.927.538.710.000 |  | binnen bebouwde kom |  |  |  | 1-Straatverlichting | Straatverlichting | 101 | A1 |  | 8 | ST 8.0m 1 arm | [5 empty] | 2012-09-03 | 2008-08-20 | 1 | PHIL SRS201 | PHILIPS |  | 1998-01-01 | 1 | SOX-E 91W |  | 91 | 2016-01-01 | 1
850733 | HPS-K001-043 | 43 | 43 H4050 | 957722 | Kalkhofseweg |  | HAPS | Cuijk |  | Wijk 04 Haps |  |  |  | HPS-K001 | 187.582.929 | 413.478.565 | 5.170.911.104.657.760.000 | 5.858.622.723.429.930.000 |  | binnen bebouwde kom |  |  |  | 1-Straatverlichting | Straatverlichting | 101 | A1 |  | 8 | ST 8.0m 1 arm | [5 empty] | 2011-11-01 | 2008-08-20 | 1 | PHIL SRS201 | PHILIPS |  | 1998-01-01 | 1 | MASTER SOX-E 91W |  | 91 | 2015-02-01 | 1
850734 | HPS-K001-044 | 44 | 44 H4050 | 957723 | Kalkhofseweg |  | HAPS | Cuijk |  | Wijk 04 Haps |  |  |  | HPS-K001 | 187.569.694 | 413.481.916 | 5.170.914.193.684.330.000 | 5.858.431.556.197.010.000 |  | binnen bebouwde kom |  |  |  | 1-Straatverlichting | Straatverlichting | 101 | N1 |  | 8 | ST 8.0m 1 arm | [5 empty] | 2013-01-07 | 2008-08-20 | 1 | PHIL SRS201 | PHILIPS |  | 1998-01-01 | 1 | MASTER SOX-E 91W |  | 91 | 2015-02-01 | 1
850735 | HPS-K001-045 | 45 | 45 H4050 | 957724 | Kalkhofseweg |  | HAPS | Cuijk |  | Wijk 04 Haps |  |  |  | HPS-K001 | 187.571.687 | 413.511.949 | 5.170.941.176.427.950.000 | 5.858.463.205.258.640.000 |  | binnen bebouwde kom |  |  |  | 1-Straatverlichting | Straatverlichting | 101 | N1 |  | 10 | ST 9.0m 1 arm | [5 empty] | 2012-02-13 | 2008-08-20 | 1 | PHIL SRS201 | PHILIPS |  | 1998-01-01 | 1 | SOX-E 91W |  | 91 | 2016-01-01 | 1
850736 | HPS-K001-046 | 46 | 46 H4050 | 957725 | Kalkhofseweg |  | HAPS | Cuijk |  | Wijk 04 Haps |  |  |  | HPS-K001 | 187.592.768 | 413.506.551 | 5.170.936.201.798.480.000 | 5.858.767.696.633.310.000 |  | binnen bebouwde kom |  |  |  | 1-Straatverlichting | Straatverlichting | 101 | N1 |  | 10 | ST 9.0m 1 arm | [5 empty] | 2012-02-13 | 2008-08-20 | 1 | PHIL SRS201 | PHILIPS |  | 1998-01-01 | 1 | SOX-E 91W |  | 91 | 2016-01-01 | 1
850737 | HPS-K001-047 | 47 | 47 H4050 | 957726 | Kalkhofseweg |  | HAPS | Cuijk |  | Wijk 04 Haps |  |  |  | HPS-K001 | 187582.16 | 413.539.482 | 5.170.965.862.728.240.000 | 5.858.617.308.770.610.000 |  | binnen bebouwde kom |  |  |  | 1-Straatverlichting | Straatverlichting | 101 | N1 |  | 8 | ST 8.0m 1 arm | [5 empty] | 2012-02-13 | 2008-08-20 | 1 | PHIL SRS201 | PHILIPS |  | 1998-01-01 | 1 | SOX-E 91W |  | 91 | 2016-01-01 | 1
850738 | HPS-K001-048 | 48 | 48 H4050 | 957727 | Kalkhofseweg |  | HAPS | Cuijk |  | Wijk 04 Haps |  |  |  | HPS-K001 | 187.595.161 | 413.535.723 | 5.170.962.408.315.030.000 | 5.858.805.054.290.150.000 |  | binnen bebouwde kom |  |  |  | 1-Straatverlichting | Straatverlichting | 101 | A1 |  | 8 | ST 8.0m 1 arm | [5 empty] | 2012-09-03 | 2008-08-20 | 1 | PHIL SRS201 | PHILIPS |  | 1998-01-01 | 1 | SOX-E 91W |  | 91 | 2016-01-01 | 1
850739 | HPS-K001-049 | 49 | 49 H4050 | 957728 | Kalkhofseweg |  | HAPS | Cuijk |  | Wijk 04 Haps |  |  |  | HPS-K001 | 187.592.815 | 413.576.007 | 5.170.998.630.161.470.000 | 5.858.774.890.469.480.000 |  | binnen bebouwde kom |  |  |  | 1-Straatverlichting | Straatverlichting | 101 | N1 |  | 8 | ST 8.0m 1 arm | [5 empty] | 2012-02-13 | 2008-08-20 | 1 | PHIL SRS201 | PHILIPS |  | 1998-01-01 | 1 | SOX-E 91W |  | 91 | 2016-01-01 | 1
850740 | HPS-K001-050 | 50 | 50 H4050 | 957729 | Kalkhofseweg |  | HAPS | Cuijk |  | Wijk 04 Haps |  |  |  | HPS-K001 | 187.607.133 | 413.616.083 | 5.171.034.567.941.220.000 | 5.858.985.804.584.060.000 |  | binnen bebouwde kom |  |  |  | 1-Straatverlichting | Straatverlichting | 101 | A1 |  | 8 | ST 8.0m 1 arm | [5 empty] | 2011-11-01 | 2008-08-20 | 1 | PHIL SRS201 | PHILIPS |  | 1998-01-01 | 1 | SOX-E 91W |  | 91 | 2016-01-01 | 1
850741 | HPS-K001-051 | 51 | 51 H4050 | 957730 | Kalkhofseweg |  | HAPS | Cuijk |  | Wijk 04 Haps |  |  |  | HPS-K001 | 187.617.695 | 413.653.988 | 5.171.068.576.239.500.000 | 5.859.142.175.338.520.000 |  | binnen bebouwde kom |  |  |  | 1-Straatverlichting | Straatverlichting | 101 | N1 |  | 8 | ST 8.0m 1 arm | [5 empty] | 2012-02-13 | 2008-08-20 | 1 | PHIL SRS201 | PHILIPS |  | 1998-01-01 | 1 | SOX-E 91W |  | 91 | 2016-01-01 | 1
850765 | HPS-K002-001 | 1 | 01 H4075 | 957754 | Kampsestraat |  | HAPS | Cuijk |  | Wijk 04 Haps |  |  |  | HPS-K002 | 187.831.598 | 411.061.088 | 5.168.736.765.614.880.000 | 5.861.992.166.969.560.000 |  | binnen bebouwde kom |  |  |  | 1-Straatverlichting | Straatverlichting | 39 | N1 |  | 7,5 | ST 7.5m 1 arm | [5 empty] | 2012-02-13 | 2008-08-20 | 1 | PHIL FGS104 | PHILIPS |  | 1998-01-01 | 1 | PLL 36W/830 |  | 36 | 2016-01-01 | 1
850766 | HPS-K002-002 | 2 | 02 H4075 | 957755 | Kampsestraat |  | HAPS | Cuijk |  | Wijk 04 Haps |  |  |  | HPS-K002 | 187.802.929 | 411065 | 5.168.740.449.893.080.000 | 5.861.577.958.088.590.000 |  | binnen bebouwde kom |  |  |  | 1-Straatverlichting | Straatverlichting | 39 | N1 |  | 7,5 | ST 7.5m 1 arm | [5 empty] | 2012-02-13 | 2008-08-20 | 1 | PHIL FGS104 | PHILIPS |  | 1998-01-01 | 1 | PLL 36W/830 |  | 36 | 2016-01-01 | 1
850767 | HPS-K002-003 | 3 | 03 H4075 | 957756 | Kampsestraat |  | HAPS | Cuijk |  | Wijk 04 Haps |  |  |  | HPS-K002 | 187.775.898 | 411.069.629 | 5.168.744.768.891.360.000 | 5.861.187.502.961.450.000 |  | binnen bebouwde kom |  |  |  | 1-Straatverlichting | Straatverlichting | 39 | N1 |  | 7,5 | ST 7.5m 1 arm | [5 empty] | 2012-02-13 | 2008-08-20 | 1 | PHIL FGS104 | PHILIPS |  | 1998-01-01 | 1 | PLL 36W/830 |  | 36 | 2016-01-01 | 1
850768 | HPS-K002-004 | 4 | 04 H4075 | 957757 | Kampsestraat |  | HAPS | Cuijk |  | Wijk 04 Haps |  |  |  | HPS-K002 | 187739.41 | 411.075.018 | 5.168.749.826.186.100.000 | 5.860.660.362.086.020.000 |  | binnen bebouwde kom |  |  |  | 1-Straatverlichting | Straatverlichting | 39 | N1 |  | 7,5 | ST 7.5m 1 arm | [5 empty] | 2012-02-13 | 2008-08-20 | 1 | PHIL FGS104 | PHILIPS |  | 1998-01-01 | 1 | PLL 36W/830 |  | 36 | 2016-01-01 | 1
850769 | HPS-K002-005 | 5 | 05 H4075 | 957758 | Kampsestraat |  | HAPS | Cuijk |  | Wijk 04 Haps |  |  |  | HPS-K002 | 187.717.468 | 411.078.545 | 5.168.753.124.631.590.000 | 5.860.343.393.124.690.000 |  | binnen bebouwde kom |  |  |  | 1-Straatverlichting | Straatverlichting | 39 | N1 |  | 7,5 | ST 7.5m 1 arm | [5 empty] | 2012-02-13 | 2008-08-20 | 1 | PHIL FGS104 | PHILIPS |  | 1998-01-01 | 1 | PLL 36W/830 |  | 36 | 2016-01-01 | 1
850770 | HPS-K002-006 | 6 | 06 H4075 | 957759 | Kampsestraat |  | HAPS | Cuijk |  | Wijk 04 Haps |  |  |  | HPS-K002 | 187.687.791 | 411.083.074 | 5.168.757.368.788.110.000 | 5.859.914.662.762.510.000 |  | binnen bebouwde kom |  |  |  | 1-Straatverlichting | Straatverlichting | 39 | N1 |  | 7,5 | ST 7.5m 1 arm | [5 empty] | 2012-02-13 | 2008-08-20 | 1 | PHIL FGS104 | PHILIPS |  | 1998-01-01 | 1 | PLL 36W/830 |  | 36 | 2016-01-01 | 1
850771 | HPS-K002-007 | 7 | 07 H4075 | 957760 | Kampsestraat |  | HAPS | Cuijk |  | Wijk 04 Haps |  |  |  | HPS-K002 | 187.657.933 | 411087.56 | 5.168.761.575.194.280.000 | 5.859.483.310.128.450.000 |  | binnen bebouwde kom |  |  |  | 1-Straatverlichting | Straatverlichting | 39 | N1 |  | 7,5 | ST 7.5m 1 arm | [5 empty] | 2012-02-13 | 2008-08-20 | 1 | PHIL FGS104 | PHILIPS |  | 1998-01-01 | 1 | PLL 36W/830 |  | 36 | 2016-01-01 | 1
850772 | HPS-K002-008 | 8 | 08 H4075 | 957761 | Kampsestraat |  | HAPS | Cuijk |  | Wijk 04 Haps |  |  |  | HPS-K002 | 187.627.246 | 411.091.774 | 5.168.765.541.793.410.000 | 5.859.039.943.066.270.000 |  | binnen bebouwde kom |  |  |  | 1-Straatverlichting | Straatverlichting | 39 | N1 |  | 7,5 | ST 7.5m 1 arm | [5 empty] | 2012-02-13 | 2008-08-20 | 1 | PHIL FGS104 | PHILIPS |  | 1998-01-01 | 1 | PLL 36W/830 |  | 36 | 2016-01-01 | 1
850773 | HPS-K002-009 | 9 | 09 H4075 | 957762 | Kampsestraat |  | HAPS | Cuijk |  | Wijk 04 Haps |  |  |  | HPS-K002 | 187.600.306 | 411.095.557 | 5.168.769.099.010.100.000 | 5.858.650.720.000.160.000 |  | binnen bebouwde kom |  |  |  | 1-Straatverlichting | Straatverlichting | 39 | A1 |  | 7,5 | ST 7.5m 1 arm | [5 empty] | 2012-09-03 | 2008-08-20 | 1 | PHIL FGS104 | PHILIPS |  | 1998-01-01 | 1 | PLL 36W/830 |  | 36 | 2016-01-01 | 1
850774 | HPS-K002-010 | 10 | 10 H4075 | 957764 | Kampsestraat |  | HAPS | Cuijk |  | Wijk 04 Haps |  |  |  | HPS-K002 | 187.572.371 | 411.097.662 | 5.168.771.153.659.340.000 | 5.858.246.950.571.820.000 |  | binnen bebouwde kom |  |  |  | 1-Straatverlichting | Straatverlichting | 39 | A1 |  | 7,5 | ST 7.5m 1 arm | [5 empty] | 2012-09-03 | 2008-08-20 | 1 | PHIL FGS104 | PHILIPS |  | 1998-01-01 | 1 | PLL 36W/830 |  | 36 | 2016-01-01 | 1
850775 | HPS-K002-011 | 11 | 11 H4075 | 957765 | Kampsestraat |  | HAPS | Cuijk |  | Wijk 04 Haps |  |  |  | HPS-K002 | 187.543.232 | 411.099.178 | 5.168.772.685.761.440.000 | 5.857.825.714.684.860.000 |  | binnen bebouwde kom |  |  |  | 1-Straatverlichting | Straatverlichting | 39 | N1 |  | 7,5 | ST 7.5m 1 arm | [5 empty] | 2012-02-13 | 2008-08-20 | 1 | PHIL FGS104 | PHILIPS |  | 1998-01-01 | 1 | PLL 36W/830 |  | 36 | 2016-01-01 | 1
850776 | HPS-K002-012 | 12 | 12 H4075 | 957766 | Kampsestraat |  | HAPS | Cuijk |  | Wijk 04 Haps |  |  |  | HPS-K002 | 187.512.975 | 411.100.789 | 5.168.774.309.594.310.000 | 5.857.388.320.028.980.000 |  | binnen bebouwde kom |  |  |  | 1-Straatverlichting | Straatverlichting | 39 | N1 |  | 7,5 | ST 7.5m 1 arm | [5 empty] | 2012-02-13 | 2008-08-20 | 1 | PHIL FGS104 | PHILIPS |  | 1998-01-01 | 1 | PLL 36W/830 |  | 36 | 2016-01-01 | 1
850777 | HPS-K002-013 | 13 | 13 H4075 | 957767 | Kampsestraat |  | HAPS | Cuijk |  | Wijk 04 Haps |  |  |  | HPS-K002 | 187.482.937 | 411.102.126 | 5.168.775.685.714.930.000 | 5.856.954.066.424.620.000 |  | binnen bebouwde kom |  |  |  | 1-Straatverlichting | Straatverlichting | 39 | N1 |  | 7,5 | ST 7.5m 1 arm | [5 empty] | 2012-02-13 | 2008-08-20 | 1 | PHIL FGS104 | PHILIPS |  | 1998-01-01 | 1 | PLL 36W/830 |  | 36 | 2016-01-01 | 1
850778 | HPS-K002-014 | 14 | 14 H4075 | 957768 | Kampsestraat |  | HAPS | Cuijk |  | Wijk 04 Haps |  |  |  | HPS-K002 | 187.457.068 | 411.103.821 | 5.168.777.359.281.930.000 | 5.856.580.133.746.250.000 |  | binnen bebouwde kom |  |  |  | 1-Straatverlichting | Straatverlichting | 39 | N1 |  | 7,5 | ST 7.5m 1 arm | [5 empty] | 2012-02-13 | 2008-08-20 | 1 | PHIL FGS104 | PHILIPS |  | 1998-01-01 | 1 | PLL 36W/830 |  | 36 | 2016-01-01 | 1
850779 | HPS-K002-015 | 15 | 15 H4075 | 957769 | Kampsestraat |  | HAPS | Cuijk |  | Wijk 04 Haps |  |  |  | HPS-K002 | 187.427.174 | 411.110.392 | 5.168.783.438.719.170.000 | 5.856.148.449.800.930.000 |  | binnen bebouwde kom |  |  |  | 1-Straatverlichting | Straatverlichting | 39 | N1 |  | 7,5 | ST 7.5m 1 arm | [5 empty] | 2012-02-13 | 2008-08-20 | 1 | PHIL FGS104 | PHILIPS |  | 1998-01-01 | 1 | PLL 36W/830 |  | 36 | 2016-01-01 | 1
850780 | HPS-K002-016 | 16 | 16 H4075 | 957770 | Kampsestraat |  | HAPS | Cuijk |  | Wijk 04 Haps |  |  |  | HPS-K002 | 187.375.884 | 411.106.395 | 5.168.780.143.006.910.000 | 5.855.406.373.395.750.000 |  | binnen bebouwde kom |  |  |  | 1-Straatverlichting | Straatverlichting | 39 | N1 |  | 6 | ST 6.0m 1 arm | [5 empty] | 2012-02-13 | 2008-08-20 | 1 | PHIL FGS104 | PHILIPS |  | 1998-01-01 | 1 | MASTER PL-L 36W/830/4P. |  | 36 | 2015-01-11 | 1
850781 | HPS-K002-017 | 17 | 17 H4075 | 957771 | Kampsestraat |  | HAPS | Cuijk |  | Wijk 04 Haps |  |  |  | HPS-K002 | 187.322.586 | 411.111.828 | 5.168.785.334.341.550.000 | 5.854.636.136.490.810.000 |  | binnen bebouwde kom |  |  |  | 1-Straatverlichting | Straatverlichting | 39 | N1 |  | 6 | ST 6.0m 1 arm | [5 empty] | 2012-02-13 | 2008-08-20 | 1 | PHIL FGS104 | PHILIPS |  | 1998-01-01 | 1 | PLL 36W/830 |  | 36 | 2016-01-01 | 1
850782 | HPS-K002-018 | 18 | 18 H4075 | 957772 | Kampsestraat |  | HAPS | Cuijk |  | Wijk 04 Haps |  |  |  | HPS-K002 | 187.278.265 | 411.127.429 | 5.168.799.612.666.690.000 | 5.853.996.657.732.760.000 |  | binnen bebouwde kom |  |  |  | 1-Straatverlichting | Straatverlichting | 39 | N1 |  | 6 | ST 6.0m 1 arm | [5 empty] | 2012-02-13 | 2008-08-20 | 1 | PHIL FGS104 | PHILIPS |  | 1998-01-01 | 1 | PLL 36W/830 |  | 36 | 2016-01-01 | 1
850783 | HPS-K002-019 | 19 | 19 H4075 | 957773 | Kampsestraat |  | HAPS | Cuijk |  | Wijk 04 Haps |  |  |  | HPS-K002 | 187.196.156 | 411.161.727 | 5.168.830.913.460.300.000 | 5.852.812.449.234.780.000 |  | binnen bebouwde kom |  |  |  | 1-Straatverlichting | Straatverlichting | 39 | N1 |  | 6 | ST 6.0m 1 arm | [5 empty] | 2012-02-13 | 2008-08-20 | 1 | PHIL FGS104 | PHILIPS |  | 1998-01-01 | 1 | PLL 36W/830 |  | 36 | 2016-01-01 | 1
850784 | HPS-K002-020 | 20 | 20 H4075 | 957774 | Kampsestraat |  | HAPS | Cuijk |  | Wijk 04 Haps |  |  |  | HPS-K002 | 187.112.803 | 411.196.804 | 5.168.862.920.379.470.000 | 5.851.610.306.424.010.000 |  | binnen bebouwde kom |  |  |  | 1-Straatverlichting | Straatverlichting | 39 | N1 |  | 6 | ST 6.0m 1 arm | [5 empty] | 2012-02-13 | 2008-08-20 | 1 | PHIL FGS104 | PHILIPS |  | 1998-01-01 | 1 | PLL 36W/830 |  | 36 | 2016-01-01 | 1
850785 | HPS-K002-021 | 21 | 21 H4075 | 957775 | Kampsestraat |  | HAPS | Cuijk |  | Wijk 04 Haps |  |  |  | HPS-K002 | 187.036.436 | 411.230.202 | 5.168.893.376.957.630.000 | 5.850.509.019.021.200.000 |  | binnen bebouwde kom |  |  |  | 1-Straatverlichting | Straatverlichting | 39 | N1 |  | 6 | ST 6.0m 1 arm | [5 empty] | 2012-02-13 | 2008-08-20 | 1 | PHIL FGS104 | PHILIPS |  | 1998-01-01 | 1 | PLL 36W/830 |  | 36 | 2016-01-01 | 1
850786 | HPS-K002-022 | 22 | 22 H4075 | 957776 | Kampsestraat |  | HAPS | Cuijk |  | Wijk 04 Haps |  |  |  | HPS-K002 | 186.735.262 | 411.349.858 | 5.169.002.642.539.190.000 | 5.846.164.548.302.790.000 |  | binnen bebouwde kom |  |  |  | 1-Straatverlichting | Straatverlichting | 39 | N1 |  | 6 | ST 6.0m 1 arm | [5 empty] | 2012-02-13 | 1999-01-01 | 1 | PHIL FGS104 | PHILIPS |  | 1998-01-01 | 1 | PLL 36W/830 |  | 36 | 2016-01-01 | 1
850787 | HPS-K002-023 | 23 | 23 H4075 | 957777 | Kampsestraat |  | HAPS | Cuijk |  | Wijk 04 Haps |  |  |  | HPS-K002 | 186.476.201 | 411.526.813 | 5.169.163.157.180.630.000 | 5.842.434.093.174.280.000 |  | binnen bebouwde kom |  |  |  | 1-Straatverlichting | Straatverlichting | 37 | N1 |  | 6 | TS 6 meter CVL6.0PTU38GST114 | [5 empty] | 2012-09-03 |  | 1 | INNOLUMIS ECOWHITE 36W LED | INNOLUMIS |  | 2009-12-15 | 1 | ECOWHITE 36W LED |  | 36 | 2016-01-01 | 1
850788 | HPS-K002-024 | 24 | 24 H4075 | 957778 | Kampsestraat |  | HAPS | Cuijk |  | Wijk 04 Haps |  |  |  | HPS-K002 | 186240.22 | 411.675.531 | 5.169.298.150.999.940.000 | 5.839.034.637.199.770.000 |  | binnen bebouwde kom |  |  |  | 1-Straatverlichting | Straatverlichting | 37 | N1 |  | 6 | TS 6 meter CVL6.0PTU38GST114 | [5 empty] | 2012-09-03 |  | 1 | INNOLUMIS ECOWHITE 36W LED | INNOLUMIS |  | 2009-12-15 | 1 | ECOWHITE 36W LED |  | 36 | 2016-01-01 | 1
850789 | HPS-K002-025 | 25 | 25 H4075 | 957779 | Kampsestraat |  | HAPS | Cuijk |  | Wijk 04 Haps |  |  |  | HPS-K002 | 186.020.086 | 411821.92 | 5.169.430.953.774.880.000 | 5.835.863.967.238.230.000 |  | binnen bebouwde kom |  |  |  | 1-Straatverlichting | Straatverlichting | 37 | N1 |  | 6 | TS 6 meter CVL6.0PTU38GST114 | [5 empty] | 2012-09-03 |  | 1 | INNOLUMIS ECOWHITE 36W LED | INNOLUMIS |  | 2009-12-15 | 1 | ECOWHITE 36W LED |  | 36 | 2016-01-01 | 1
1155850 | HPS-K002-026 | 26 | 26 H4075 |  | Kampsestraat |  | HAPS | Cuijk |  | Wijk 04 Haps |  |  |  | HPS-K002 | 187196.66 | 411.117.619 | 5.168.791.265.170.700.000 | 5.852.815.655.794.720.000 |  | binnen bebouwde kom |  |  |  | 1-Straatverlichting | Straatverlichting | 47 | N |  | 10 | LM ST 10,0 CV EU1500/20/5 T60 GG N6009 |  |  |  |  | 6009 | 1990-01-01 |  | 1 | PHIL XGS201 | PHILIPS |  | 1990-01-01 | 1 | SOX 35W |  | 35 | 2016-01-01 | 1
1155851 | HPS-K002-027 | 27 | 27 H4075 |  | Kampsestraat |  | HAPS | Cuijk |  | Wijk 04 Haps |  |  |  | HPS-K002 | 187.219.821 | 411.107.952 | 5.168.782.442.957.570.000 | 5.853.149.692.343.830.000 |  | binnen bebouwde kom |  |  |  | 1-Straatverlichting | Straatverlichting | 47 | N |  | 10 | LM ST 10,0 CV EU1500/20/5 T60 GG N6009 |  |  |  |  | 6009 | 1990-01-01 |  | 1 | PHIL XGS201 | PHILIPS |  | 1990-01-01 | 1 | SOX 35W |  | 35 | 2016-01-01 | 1
1155852 | HPS-K002-028 | 28 | 28 H4075 |  | Kampsestraat |  | HAPS | Cuijk |  | Wijk 04 Haps |  |  |  | HPS-K002 | 187.242.931 | 411.098.309 | 5.168.773.642.514.820.000 | 5.853.482.992.302.480.000 |  | binnen bebouwde kom |  |  |  | 1-Straatverlichting | Straatverlichting | 47 | N |  | 10 | LM ST 10,0 CV EU1500/20/5 T60 GG N6009 |  |  |  |  | 6009 | 1990-01-01 |  | 1 | PHIL XGS201 | PHILIPS |  | 1990-01-01 | 1 | SOX 35W |  | 35 | 2016-01-01 | 1
1155853 | HPS-K002-029 | 29 | 29 H4075 |  | Kampsestraat |  | HAPS | Cuijk |  | Wijk 04 Haps |  |  |  | HPS-K002 | 187.253.169 | 411.124.314 | 5.168.796.957.485.860.000 | 5.853.633.454.442.030.000 |  | binnen bebouwde kom |  |  |  | 1-Straatverlichting | Straatverlichting | 47 | N |  | 10 | LM ST 10,0 CV EU1500/20/5 T60 GG N6009 |  |  |  |  | 6009 | 1990-01-01 |  | 1 | PHIL XGS201 | PHILIPS |  | 1990-01-01 | 1 | SOX 35W |  | 35 | 2016-01-01 | 1
1155854 | HPS-K002-030 | 30 | 30 H4075 |  | Kampsestraat |  | HAPS | Cuijk |  | Wijk 04 Haps |  |  |  | HPS-K002 | 187.229.993 | 411134.12 | 5.168.805.904.859.960.000 | 5.853.299.213.730.480.000 |  | binnen bebouwde kom |  |  |  | 1-Straatverlichting | Straatverlichting | 47 | N |  | 10 | LM ST 10,0 CV EU1500/20/5 T60 GG N6009 |  |  |  |  | 6009 | 1990-01-01 |  | 1 | PHIL XGS201 | PHILIPS |  | 1990-01-01 | 1 | SOX 35W |  | 35 | 2016-01-01 | 1
1155855 | HPS-K002-031 | 31 | 31 H4075 |  | Kampsestraat |  | HAPS | Cuijk |  | Wijk 04 Haps |  |  |  | HPS-K002 | 187.206.696 | 411.143.801 | 5.168.814.740.481.780.000 | 5.852.963.210.329.820.000 |  | binnen bebouwde kom |  |  |  | 1-Straatverlichting | Straatverlichting | 47 | N |  | 10 | LM ST 10,0 CV EU1500/20/5 T60 GG N6009 |  |  |  |  | 6009 | 1990-01-01 |  | 1 | PHIL XGS201 | PHILIPS |  | 1990-01-01 | 1 | SOX 35W |  | 35 | 2016-01-01 | 1
850997 | HPS-K003-001 | 1 | 01 H4500 | 957988 | Kerkstraat |  | HAPS | Cuijk |  | Wijk 04 Haps |  |  |  | HPS-K003 | 187.963.328 | 411.543.999 | 5.169.170.043.489.220.000 | 5.863.942.849.264.420.000 |  | binnen bebouwde kom |  |  |  | 1-Straatverlichting | Straatverlichting | 116 | N1 |  | 10 | ST 10.0m 1 arm | [5 empty] | 2012-02-13 | 2008-08-20 | 1 | Schreder SMC-2 |  |  | 1998-01-01 | 1 | SON-T 100W HG-FREE |  | 100 | 2016-01-01 | 1
850998 | HPS-K003-002 | 2 | 02 H4500 | 957989 | Kerkstraat |  | HAPS | Cuijk |  | Wijk 04 Haps |  |  |  | HPS-K003 | 187.957.102 | 411.518.329 | 5.169.147.007.343.370.000 | 5.863.850.375.417.770.000 |  | binnen bebouwde kom |  |  |  | 1-Straatverlichting | Straatverlichting | 116 | N1 |  | 10 | ST 10.0m 1 arm | [5 empty] | 2012-02-13 | 2008-08-20 | 1 | Schreder SMC-2 |  |  | 1998-01-01 | 1 | SON-T 100W HG-FREE |  | 100 | 2016-01-01 | 1
850999 | HPS-K003-003 | 3 | 03 H4500 | 957990 | Kerkstraat |  | HAPS | Cuijk |  | Wijk 04 Haps |  |  |  | HPS-K003 | 187.963.587 | 411.485.938 | 5.169.117.855.347.440.000 | 5.863.941.092.998.860.000 |  | binnen bebouwde kom |  |  |  | 1-Straatverlichting | Straatverlichting | 116 | N1 |  | 10 | ST 10.0m 1 arm | [5 empty] | 2012-02-13 | 2008-08-20 | 1 | Schreder SMC-2 |  |  | 1998-01-01 | 1 | SON-T 100W HG-FREE |  | 100 | 2016-01-01 | 1
851000 | HPS-K003-004 | 4 | 04 H4500 | 957991 | Kerkstraat |  | HAPS | Cuijk |  | Wijk 04 Haps |  |  |  | HPS-K003 | 187.957.654 | 411.453.083 | 5.169.088.359.424.470.000 | 5.863.852.176.871.150.000 |  | binnen bebouwde kom |  |  |  | 1-Straatverlichting | Straatverlichting | 116 | N1 |  | 10 | TP 10 meter CVL 10EU-60L Kaal |  |  |  |  | 6005 MOSGROEN | 2012-02-13 | 2008-08-20 | 1 | Schreder SMC-2 |  |  | 1998-01-01 | 1 | SON-T 100W HG-FREE |  | 100 | 2016-01-01 | 1
851001 | HPS-K003-005 | 5 | 05 H4500 | 957992 | Kerkstraat |  | HAPS | Cuijk |  | Wijk 04 Haps |  |  |  | HPS-K003 | 187.951.661 | 411.423.923 | 5.169.062.185.001.730.000 | 5.863.762.744.201.550.000 |  | binnen bebouwde kom |  |  |  | 1-Straatverlichting | Straatverlichting | 116 | N1 |  | 10 | TP 10 meter CVL 10EU-60L Kaal |  |  |  |  | 6005 MOSGROEN | 2012-02-13 | 2008-08-20 | 1 | Schreder SMC-2 |  |  | 1998-01-01 | 1 | SON-T 100W HG-FREE |  | 100 | 2016-01-01 | 1
851002 | HPS-K003-006 | 6 | 06 H4500 | 957993 | Kerkstraat |  | HAPS | Cuijk |  | Wijk 04 Haps |  |  |  | HPS-K003 | 187.944.591 | 411.397.449 | 5.169.038.431.152.010.000 | 5.863.657.991.595.070.000 |  | binnen bebouwde kom |  |  |  | 1-Straatverlichting | Straatverlichting | 116 | N1 |  | 10 | TP 10 meter CVL 10EU-60L Kaal |  |  |  |  | 6005 MOSGROEN | 2012-02-13 | 2008-08-20 | 1 | Schreder SMC-2 |  |  | 1998-01-01 | 1 | SON-T 100W HG-FREE |  | 100 | 2016-01-01 | 1
851003 | HPS-K003-007 | 7 | 07 H4500 | 957994 | Kerkstraat |  | HAPS | Cuijk |  | Wijk 04 Haps |  |  |  | HPS-K003 | 187.932.429 | 411.369.894 | 5.169.013.735.625.450.000 | 5.863.479.498.673.700.000 |  | binnen bebouwde kom |  |  |  | 1-Straatverlichting | Straatverlichting | 116 | N1 |  | 10 | TP 10 meter CVL 10EU-60L Kaal |  |  |  |  | 6005 MOSGROEN | 2012-02-13 | 2008-08-20 | 1 | Schreder SMC-2 |  |  | 1998-01-01 | 1 | SON-T 100W HG-FREE |  | 100 | 2016-01-01 | 1
851004 | HPS-K003-008 | 8 | 08 H4500 | 957995 | Kerkstraat |  | HAPS | Cuijk |  | Wijk 04 Haps |  |  |  | HPS-K003 | 187.918.497 | 411.342.546 | 5.168.989.236.537.370.000 | 5.863.275.430.189.860.000 |  | binnen bebouwde kom |  |  |  | 1-Straatverlichting | Straatverlichting | 116 | N1 |  | 10 | TP 10 meter CVL 10EU-60L Kaal |  |  |  |  | 6005 MOSGROEN | 2012-02-13 | 2008-08-20 | 1 | Schreder SMC-2 |  |  | 1998-01-01 | 1 | SON-T 100W HG-FREE |  | 100 | 2016-01-01 | 1
851005 | HPS-K003-009 | 9 | 09 H4500 | 957996 | Kerkstraat |  | HAPS | Cuijk |  | Wijk 04 Haps |  |  |  | HPS-K003 | 187.894.059 | 411.320.815 | 5.168.969.847.859.480.000 | 5.862.919.961.851.950.000 |  | binnen bebouwde kom |  |  |  | 1-Straatverlichting | Straatverlichting | 164 | N1 |  | 10 | TP 10 meter CVL 10EU-60L Kaal |  |  |  |  | 6005 MOSGROEN | 2012-02-13 | 2008-08-20 | 1 | Schreder SMC-2 |  |  | 1998-01-01 | 1 | SON-T 150W HG-FREE |  | 150 | 2016-01-01 | 1
851006 | HPS-K003-011 | 11 | 11 H4500 | 957997 | Kerkstraat |  | HAPS | Cuijk |  | Wijk 04 Haps |  |  |  | HPS-K003 | 187882.46 | 411.296.752 | 5.168.948.287.604.730.000 | 5.862.749.947.560.520.000 |  | binnen bebouwde kom |  |  |  | 1-Straatverlichting | Straatverlichting | 116 | N1 |  | 10 | TP 10 meter CVL 10EU-60L Kaal |  |  |  |  | 6005 MOSGROEN | 2012-02-13 | 2008-08-20 | 1 | Schreder SMC-2 |  |  | 1998-01-01 | 1 | SON-T 100W HG-FREE |  | 100 | 2016-01-01 | 1
1155856 | HPS-K003-011A | 011A | 11a H4500 | 957998 | Kerkstraat |  | HAPS | Cuijk |  | Wijk 04 Haps |  |  |  | HPS-K003 | 187.888.284 | 411.311.502 | 5.168.961.511.044.950.000 | 5.862.835.565.809.480.000 |  | binnen bebouwde kom |  |  |  | 1-Straatverlichting | Straatverlichting | 414 | A1 |  | 8 | PM ST 8,0 CIL T60 GG M N6009 |  |  |  |  | 6009 | 1995-05-01 | 2008-08-20 | 1 | PHIL SNF 210 400G | PHILIPS |  | 1995-05-01 | 1 | SON-T 400W HG-FREE |  | 400 | 2016-01-01 | 1
851008 | HPS-K003-012 | 12 | 12 H4500 | 957999 | Kerkstraat |  | HAPS | Cuijk |  | Wijk 04 Haps |  |  |  | HPS-K003 | 187.875.088 | 411.282.381 | 5.168.935.413.904.520.000 | 5.862.641.979.275.050.000 |  | binnen bebouwde kom |  |  |  | 1-Straatverlichting | Straatverlichting | 414 | A1 |  | 5 | TP 10 meter CVL 10EU-60L Kaal |  |  |  |  | 6005 MOSGROEN | 2012-09-03 | 2008-08-20 | 1 | Schreder SMC-2 |  |  | 1998-01-01 | 1 | SON-T 400W HG-FREE |  | 400 | 2016-01-01 | 1
851010 | HPS-K003-013 | 13 | 13 H4500 | 958001 | Kerkstraat |  | HAPS | Cuijk |  | Wijk 04 Haps |  |  |  | HPS-K003 | 187.874.011 | 411269.49 | 5.168.923.833.486.370.000 | 5.862.625.186.146.460.000 |  | binnen bebouwde kom |  |  |  | 1-Straatverlichting | Straatverlichting | 116 | N1 |  | 10 | TP 10 meter CVL 10EU-60L Kaal |  |  |  |  | 6005 MOSGROEN | 2012-02-13 | 2008-08-20 | 1 | Schreder SMC-2 |  |  | 1998-01-01 | 1 | SON-T 100W HG-FREE |  | 100 | 2016-01-01 | 1
851011 | HPS-K003-014 | 14 | 14 H4500 | 958002 | Kerkstraat |  | HAPS | Cuijk |  | Wijk 04 Haps |  |  |  | HPS-K003 | 187.867.049 | 411.252.226 | 5.168.908.357.068.100.000 | 5.862.522.874.660.610.000 |  | binnen bebouwde kom |  |  |  | 1-Straatverlichting | Straatverlichting | 116 | N1 |  | 10 | TP 10 meter CVL 10EU-60L Kaal |  |  |  |  | 6005 MOSGROEN | 2012-02-13 | 2008-08-20 | 1 | Schreder SMC-2 |  |  | 1998-01-01 | 1 | SON-T 100W HG-FREE |  | 100 | 2016-01-01 | 1
851011 | HPS-K003-014 | 14 | 14 H4500 | 958002 | Kerkstraat |  | HAPS | Cuijk |  | Wijk 04 Haps |  |  |  | HPS-K003 | 187.867.049 | 411.252.226 | 5.168.908.357.068.100.000 | 5.862.522.874.660.610.000 |  | binnen bebouwde kom |  |  |  | 1-Straatverlichting | Straatverlichting | 116 | N1 |  | 10 | TP 10 meter CVL 10EU-60L Kaal |  |  |  |  | 6005 MOSGROEN | 2012-02-13 | 2008-08-20 | 1 | SCH MC2 | SCHREDER |  | 1995-05-01 | 2 | SON-T 100W HG-FREE |  | 100 | 2016-01-01 | 1
851011 | HPS-K003-014 | 14 | 14 H4500 | 958002 | Kerkstraat |  | HAPS | Cuijk |  | Wijk 04 Haps |  |  |  | HPS-K003 | 187.867.049 | 411.252.226 | 5.168.908.357.068.100.000 | 5.862.522.874.660.610.000 |  | binnen bebouwde kom |  |  |  | 1-Straatverlichting | Straatverlichting | 116 | N1 |  | 10 | TP 10 meter CVL 10EU-60L Kaal |  |  |  |  | 6005 MOSGROEN | 2012-02-13 | 2008-08-20 | 1 | ANWB - vlag |  |  | 1995-05-01 | 3 | TLM 65W/33 |  | 100 | 2016-01-01 | 1
851011 | HPS-K003-014 | 14 | 14 H4500 | 958002 | Kerkstraat |  | HAPS | Cuijk |  | Wijk 04 Haps |  |  |  | HPS-K003 | 187.867.049 | 411.252.226 | 5.168.908.357.068.100.000 | 5.862.522.874.660.610.000 |  | binnen bebouwde kom |  |  |  | 1-Straatverlichting | Straatverlichting | 116 | N1 |  | 10 | TP 10 meter CVL 10EU-60L Kaal |  |  |  |  | 6005 MOSGROEN | 2012-02-13 | 2008-08-20 | 1 | ANWB - vlag |  |  | 1995-05-01 | 4 | TLM 65W/33 |  | 100 | 2016-01-01 | 1
851011 | HPS-K003-014 | 14 | 14 H4500 | 958002 | Kerkstraat |  | HAPS | Cuijk |  | Wijk 04 Haps |  |  |  | HPS-K003 | 187.867.049 | 411.252.226 | 5.168.908.357.068.100.000 | 5.862.522.874.660.610.000 |  | binnen bebouwde kom |  |  |  | 1-Straatverlichting | Straatverlichting | 116 | N1 |  | 10 | TP 10 meter CVL 10EU-60L Kaal |  |  |  |  | 6005 MOSGROEN | 2012-02-13 | 2008-08-20 | 1 | ANWB - vlag |  |  | 1995-05-01 | 5 | TLM 65W/33 |  | 100 | 2016-01-01 | 1
851011 | HPS-K003-014 | 14 | 14 H4500 | 958002 | Kerkstraat |  | HAPS | Cuijk |  | Wijk 04 Haps |  |  |  | HPS-K003 | 187.867.049 | 411.252.226 | 5.168.908.357.068.100.000 | 5.862.522.874.660.610.000 |  | binnen bebouwde kom |  |  |  | 1-Straatverlichting | Straatverlichting | 116 | N1 |  | 10 | TP 10 meter CVL 10EU-60L Kaal |  |  |  |  | 6005 MOSGROEN | 2012-02-13 | 2008-08-20 | 1 | ANWB - vlag |  |  | 1995-05-01 | 6 | TLM 65W/33 |  | 100 | 2016-01-01 | 1
851011 | HPS-K003-014 | 14 | 14 H4500 | 958002 | Kerkstraat |  | HAPS | Cuijk |  | Wijk 04 Haps |  |  |  | HPS-K003 | 187.867.049 | 411.252.226 | 5.168.908.357.068.100.000 | 5.862.522.874.660.610.000 |  | binnen bebouwde kom |  |  |  | 1-Straatverlichting | Straatverlichting | 116 | N1 |  | 10 | TP 10 meter CVL 10EU-60L Kaal |  |  |  |  | 6005 MOSGROEN | 2012-02-13 | 2008-08-20 | 1 | ANWB - vlag |  |  | 1995-05-01 | 7 | TLM 65W/33 |  | 100 | 2016-01-01 | 1
851012 | HPS-K003-015 | 15 | 15 H4500 | 958003 | Kerkstraat |  | HAPS | Cuijk |  | Wijk 04 Haps |  |  |  | HPS-K003 | 187.866.599 | 411.231.739 | 5.168.889.945.496.870.000 | 5.862.514.431.599.750.000 |  | binnen bebouwde kom |  |  |  | 1-Straatverlichting | Straatverlichting | 164 | N1 |  | 10 | TP 10 meter CVL 10EU-60L Kaal |  |  |  |  | 6005 MOSGROEN | 2012-02-13 | 2008-08-20 | 1 | Schreder SMC-2 |  |  | 1998-01-01 | 1 | SON-T 150W HG-FREE |  | 150 | 2016-01-01 | 1
851013 | HPS-K003-016 | 16 | 16 H4500 | 958004 | Kerkstraat |  | HAPS | Cuijk |  | Wijk 04 Haps |  |  |  | HPS-K003 | 187.863.881 | 411.199.602 | 5.168.861.075.938.040.000 | 5.862.472.089.976.140.000 |  | binnen bebouwde kom |  |  |  | 1-Straatverlichting | Straatverlichting | 116 | N1 |  | 10 | TP 10 meter CVL 10EU-60L Kaal |  |  |  |  | 6005 MOSGROEN | 2012-02-13 | 2008-08-20 | 1 | Schreder SMC-2 |  |  | 1998-01-01 | 1 | SON-T 100W HG-FREE |  | 100 | 2016-01-01 | 1
851014 | HPS-K003-017 | 17 | 17 H4500 | 958005 | Kerkstraat |  | HAPS | Cuijk |  | Wijk 04 Haps |  |  |  | HPS-K003 | 187.873.354 | 411.170.288 | 5.168.834.672.175.450.000 | 5.862.606.311.389.070.000 |  | binnen bebouwde kom |  |  |  | 1-Straatverlichting | Straatverlichting | 116 | N1 |  | 10 | TP 10 meter CVL 10EU-60L Kaal |  |  |  |  | 6005 MOSGROEN | 2012-02-13 | 2008-08-20 | 1 | Schreder SMC-2 |  |  | 1998-01-01 | 1 | SON-T 100W HG-FREE |  | 100 | 2016-01-01 | 1
851015 | HPS-K003-018 | 18 | 18 H4500 | 958006 | Kerkstraat |  | HAPS | Cuijk |  | Wijk 04 Haps |  |  |  | HPS-K003 | 187.856.895 | 411.140.908 | 5.168.808.361.351.750.000 | 5.862.365.520.714.680.000 |  | binnen bebouwde kom |  |  |  | 1-Straatverlichting | Straatverlichting | 116 | N1 |  | 10 | TP 10 meter CVL 10EU-60L Kaal |  |  |  |  | 6005 MOSGROEN | 2012-02-13 | 2008-08-20 | 1 | Schreder SMC-2 |  |  | 1998-01-01 | 1 | SON-T 100W HG-FREE |  | 100 | 2016-01-01 | 1
851016 | HPS-K003-019 | 19 | 19 H4500 | 958007 | Kerkstraat |  | HAPS | Cuijk |  | Wijk 04 Haps |  |  |  | HPS-K003 | 187865.9 | 411.111.755 | 5.168.782.105.058.680.000 | 5.862.492.988.666.470.000 |  | binnen bebouwde kom |  |  |  | 1-Straatverlichting | Straatverlichting | 116 | N1 |  | 10 | ST 10.0m 1 arm Nolte | [5 empty] | 2012-02-13 | 2008-08-20 | 1 | Schreder SMC-2 |  |  | 1998-01-01 | 1 | SON-T 100W HG-FREE |  | 100 | 2016-01-01 | 1
851017 | HPS-K003-020 | 20 | 20 H4500 | 958008 | Kerkstraat |  | HAPS | Cuijk |  | Wijk 04 Haps |  |  |  | HPS-K003 | 187.860.136 | 411.080.888 | 5.168.754.394.884.770.000 | 5.862.406.720.294.800.000 |  | binnen bebouwde kom |  |  |  | 1-Straatverlichting | Straatverlichting | 116 | N1 |  | 10 | ST 10.0m 1 arm Nolte | [5 empty] | 2012-02-13 | 1999-01-01 | 1 | Schreder SMC-2 |  |  | 1998-01-01 | 1 | SON-T 100W HG-FREE |  | 100 | 2016-01-01 | 1
851018 | HPS-K003-021 | 21 | 21 H4500 | 958009 | Kerkstraat |  | HAPS | Cuijk |  | Wijk 04 Haps |  |  |  | HPS-K003 | 187.855.451 | 411.050.403 | 5.168.727.021.721.510.000 | 5.862.336.092.263.940.000 |  | binnen bebouwde kom |  |  |  | 1-Straatverlichting | Straatverlichting | 116 | N1 |  | 10 | ST 10.0m 1 arm Nolte | [5 empty] | 2012-02-13 | 2008-08-20 | 1 | Schreder SMC-2 |  |  | 1998-01-01 | 1 | SON-T 100W HG-FREE |  | 100 | 2016-01-01 | 1
851019 | HPS-K003-022 | 22 | 22 H4500 | 958010 | Kerkstraat |  | HAPS | Cuijk |  | Wijk 04 Haps |  |  |  | HPS-K003 | 187.850.814 | 411.022.902 | 5.168.702.330.363.780.000 | 5.862.266.440.946.610.000 |  | binnen bebouwde kom |  |  |  | 1-Straatverlichting | Straatverlichting | 116 | N1 |  | 10 | ST 10.0m 1 arm Nolte | [5 empty] | 2012-02-13 | 2008-08-20 | 1 | SCH MC2 | SCHREDER |  | 1995-05-01 | 1 | SON-T 100W HG-FREE |  | 100 | 2016-01-01 | 1
851020 | HPS-K003-023 | 23 | 23 H4500 | 958011 | Kerkstraat |  | HAPS | Cuijk |  | Wijk 04 Haps |  |  |  | HPS-K003 | 187.832.786 | 410.997.186 | 5.168.679.321.961.700.000 | 5.862.003.316.317.820.000 |  | binnen bebouwde kom |  |  |  | 1-Straatverlichting | Straatverlichting | 116 | N1 |  | 10 | ST 10.0m 1 arm Nolte | [5 empty] | 2012-02-13 | 2008-08-20 | 1 | SCH MC2 | SCHREDER |  | 1995-05-01 | 1 | SON-T 100W HG-FREE |  | 100 | 2016-01-01 | 1
1155857 | HPS-K003-024 | 24 | 24 H4500 |  | Kerkstraat |  | HAPS | Cuijk |  | Wijk 04 Haps |  |  |  | HPS-K003 | 187.880.762 | 411206.52 | 5.168.867.194.867.590.000 | 5.862.716.863.850.340.000 |  | binnen bebouwde kom |  |  |  | 1-Straatverlichting | Straatverlichting | 64 | N |  | 2 | ABRI |  |  |  |  | 0 | 2003-03-28 |  | 1 | ABRI |  |  | 2003-03-28 | 1 | TLL 58W |  | 58 | 2016-01-01 | 1
1155857 | HPS-K003-024 | 24 | 24 H4500 |  | Kerkstraat |  | HAPS | Cuijk |  | Wijk 04 Haps |  |  |  | HPS-K003 | 187.880.762 | 411206.52 | 5.168.867.194.867.590.000 | 5.862.716.863.850.340.000 |  | binnen bebouwde kom |  |  |  | 1-Straatverlichting | Straatverlichting | 64 | N |  | 2 | ABRI |  |  |  |  | 0 | 2003-03-28 |  | 1 | ABRI |  |  | 2003-03-28 | 1 | TLL 58W |  | 58 | 2016-01-01 | 2
1155857 | HPS-K003-024 | 24 | 24 H4500 |  | Kerkstraat |  | HAPS | Cuijk |  | Wijk 04 Haps |  |  |  | HPS-K003 | 187.880.762 | 411206.52 | 5.168.867.194.867.590.000 | 5.862.716.863.850.340.000 |  | binnen bebouwde kom |  |  |  | 1-Straatverlichting | Straatverlichting | 64 | N |  | 2 | ABRI |  |  |  |  | 0 | 2003-03-28 |  | 1 | ABRI |  |  | 2003-03-28 | 1 | TLL 58W |  | 58 | 2016-01-01 | 3
1155857 | HPS-K003-024 | 24 | 24 H4500 |  | Kerkstraat |  | HAPS | Cuijk |  | Wijk 04 Haps |  |  |  | HPS-K003 | 187.880.762 | 411206.52 | 5.168.867.194.867.590.000 | 5.862.716.863.850.340.000 |  | binnen bebouwde kom |  |  |  | 1-Straatverlichting | Straatverlichting | 64 | N |  | 2 | ABRI |  |  |  |  | 0 | 2003-03-28 |  | 1 | ABRI |  |  | 2003-03-28 | 1 | TLL 58W |  | 58 | 2016-01-01 | 4
851072 | HPS-K004-001 | 1 | 01 H4575 | 958064 | Kijkuitspad |  | HAPS | Cuijk |  | Wijk 04 Haps | Haps |  |  | HPS-K004 | 188.271.575 | 410.991.064 | 5.168.671.228.527.520.000 | 5.868.347.901.652.310.000 |  | binnen bebouwde kom |  |  |  | 1-Straatverlichting | Straatverlichting | 25 | N1 |  | 4 | ST 4.0m 1 arm | [5 empty] | 2012-02-13 | 2008-08-20 | 1 | INDU 2000 SDN | INDAL |  | 1998-01-01 | 1 | PLL 24W/830 |  | 24 | 2016-01-01 | 1
851073 | HPS-K004-002 | 2 | 02 H4575 | 958065 | Kijkuitspad |  | HAPS | Cuijk |  | Wijk 04 Haps | Haps |  |  | HPS-K004 | 188.293.918 | 410.956.216 | 5.168.639.773.469.090.000 | 5.868.667.660.646.340.000 |  | binnen bebouwde kom |  |  |  | 1-Straatverlichting | Straatverlichting | 25 | N1 |  | 4 | ST 4.0m 1 arm | [5 empty] | 2012-02-13 | 2008-08-20 | 1 | INDU 2000 SDN | INDAL |  | 1998-01-01 | 1 | PLL 24W/830 |  | 24 | 2016-01-01 | 1
851074 | HPS-K004-003 | 3 | 03 H4575 | 958066 | Kijkuitspad |  | HAPS | Cuijk |  | Wijk 04 Haps | Haps |  |  | HPS-K004 | 188.311.564 | 410.927.852 | 5.168.614.174.249.440.000 | 5.868.920.115.390.880.000 |  | binnen bebouwde kom |  |  |  | 1-Straatverlichting | Straatverlichting | 25 | N1 |  | 4 | ST 4.0m 1 arm | [5 empty] | 2012-02-13 | 2008-08-20 | 1 | INDU 2000 SDN | INDAL |  | 1998-01-01 | 1 | PLL 24W/830 |  | 24 | 2016-01-01 | 1
851075 | HPS-K005-001 | 1 | 01 H4600 | 958067 | Klaasstokseweg |  | HAPS | Cuijk |  | Wijk 04 Haps | Verspreide huizen Haps |  |  | HPS-K005 | 187.513.938 | 413.329.167 | 5.170.777.223.703.030.000 | 5.857.610.599.346.690.000 |  | binnen bebouwde kom |  |  |  | 1-Straatverlichting | Straatverlichting | 39 | N1 |  | 6 | ST 6.0m 1 arm | [5 empty] | 2012-02-13 | 2008-08-20 | 1 | PHIL FGS104 | PHILIPS |  | 1998-01-01 | 1 | PLL 36W/830 |  | 36 | 2016-01-01 | 1
851076 | HPS-K005-002 | 2 | 02 H4600 | 958068 | Klaasstokseweg |  | HAPS | Cuijk |  | Wijk 04 Haps | Verspreide huizen Haps |  |  | HPS-K005 | 187.352.473 | 413.427.528 | 5.170.866.568.952.340.000 | 5.855.283.781.152.910.000 |  | binnen bebouwde kom |  |  |  | 1-Straatverlichting | Straatverlichting | 39 | N1 |  | 6 | ST 6.0m 1 arm | [5 empty] | 2012-02-13 | 2008-08-20 | 1 | PHIL FGS104 | PHILIPS |  | 1998-01-01 | 1 | PLL 36W/830 |  | 36 | 2016-01-01 | 1
851077 | HPS-K005-003 | 3 | 03 H4600 | 958069 | Klaasstokseweg |  | HAPS | Cuijk |  | Wijk 04 Haps | Verspreide huizen Haps |  |  | HPS-K005 | 187.287.799 | 413.467.135 | 5.170.902.542.297.680.000 | 5.854.351.779.333.290.000 |  | binnen bebouwde kom |  |  |  | 1-Straatverlichting | Straatverlichting | 39 | N1 |  | 6 | ST 6.0m 1 arm | [5 empty] | 2012-02-13 | 2008-08-20 | 1 | PHIL FGS104 | PHILIPS |  | 1998-01-01 | 1 | PLL 36W/830 |  | 36 | 2016-01-01 | 1
851078 | HPS-K005-004 | 4 | 04 H4600 | 958070 | Klaasstokseweg |  | HAPS | Cuijk |  | Wijk 04 Haps | Verspreide huizen Haps |  |  | HPS-K005 | 187.197.942 | 413522.98 | 5.170.953.254.999.360.000 | 5.853.056.922.145.820.000 |  | binnen bebouwde kom |  |  |  | 1-Straatverlichting | Straatverlichting | 39 | N1 |  | 6 | ST 6.0m 1 arm | [5 empty] | 2012-02-13 | 2008-08-20 | 1 | PHIL FGS104 | PHILIPS |  | 1998-01-01 | 1 | PLL 36W/830 |  | 36 | 2016-01-01 | 1
851079 | HPS-K005-005 | 5 | 05 H4600 | 958071 | Klaasstokseweg |  | HAPS | Cuijk |  | Wijk 04 Haps | Verspreide huizen Haps |  |  | HPS-K005 | 187.099.147 | 413.348.518 | 5.170.797.012.196.110.000 | 5.851.611.448.669.230.000 |  | binnen bebouwde kom |  |  |  | 1-Straatverlichting | Straatverlichting | 39 | N1 |  | 6 | ST 6.0m 1 arm | [5 empty] | 2012-02-13 | 2008-08-20 | 1 | PHIL FGS104 | PHILIPS |  | 1998-01-01 | 1 | PLL 36W/830 |  | 36 | 2016-01-01 | 1
851080 | HPS-K005-006 | 6 | 06 H4600 | 958072 | Klaasstokseweg |  | HAPS | Cuijk |  | Wijk 04 Haps | Verspreide huizen Haps |  |  | HPS-K005 | 187.176.125 | 413313.55 | 5.170.765.139.916.820.000 | 5.852.721.886.055.430.000 |  | binnen bebouwde kom |  |  |  | 1-Straatverlichting | Straatverlichting | 39 | A1 |  | 6 | ST 6.0m 1 arm | [5 empty] | 2012-09-03 | 2008-08-20 | 1 | PHIL FGS104 | PHILIPS |  | 1998-01-01 | 1 | MASTER PL-L 36W/830/4P. |  | 36 | 2015-02-23 | 1
851081 | HPS-K005-007 | 7 | 07 H4600 | 958073 | Klaasstokseweg |  | HAPS | Cuijk |  | Wijk 04 Haps | Verspreide huizen Haps |  |  | HPS-K005 | 187.246.981 | 413.308.024 | 5.170.759.765.039.600.000 | 5.853.746.470.938.980.000 |  | binnen bebouwde kom |  |  |  | 1-Straatverlichting | Straatverlichting | 39 | N1 |  | 6 | ST 6.0m 1 arm | [5 empty] | 2012-02-13 | 1995-06-21 | 1 | PHIL FGS104 | PHILIPS |  | 1998-01-01 | 1 | PLL 36W/830 |  | 36 | 2016-01-01 | 1
1155858 | HPS-K006-001 | 1 | 1 |  | Klaproosstraat |  | HAPS | Cuijk |  | Wijk 04 Haps |  |  |  | HPS-K006 | 187.883.008 | 411.598.816 | 5.169.219.786.791.760.000 | 5.862.786.425.855.150.000 |  | binnen bebouwde kom |  |  |  | 1-Straatverlichting | Straatverlichting | 25 | N |  | 4 | PM ST 4,0 CV T60 GG N6009 |  |  |  |  | 6009 | 1998-01-01 |  | 1 | INDU 2000 SDN | INDAL |  | 1998-01-01 | 1 | PLL 24W/830 |  | 24 | 2016-01-01 | 1
851166 | HPS-K007-001 | 1 | 01 H4800 | 958166 | Korenbloemstraat |  | HAPS | Cuijk |  | Wijk 04 Haps | Haps |  |  | HPS-K007 | 187.933.324 | 411.576.686 | 5.169.199.599.974.940.000 | 5.863.512.019.590.340.000 |  | binnen bebouwde kom |  |  |  | 1-Straatverlichting | Straatverlichting | 25 | A1 |  | 4 | ST 4.0m 1 arm | [5 empty] | 2012-02-13 | 2008-08-20 | 1 | INDU 2000 SDN | INDAL |  | 1998-01-01 | 1 | PLL 24W/830 |  | 24 | 2016-01-01 | 1
851167 | HPS-K007-002 | 2 | 02 H4800 | 958167 | Korenbloemstraat |  | HAPS | Cuijk |  | Wijk 04 Haps | Haps |  |  | HPS-K007 | 187.912.284 | 411.593.562 | 5.169.214.892.291.370.000 | 5.863.209.329.296.000.000 |  | binnen bebouwde kom |  |  |  | 1-Straatverlichting | Straatverlichting | 25 | N1 |  | 4 | ST 4.0m 1 arm | [5 empty] | 2012-02-13 | 2008-08-20 | 1 | INDU 2000 SDN | INDAL |  | 1998-01-01 | 1 | PLL 24W/830 |  | 24 | 2016-01-01 | 1
851168 | HPS-K007-003 | 3 | 03 H4800 | 958168 | Korenbloemstraat |  | HAPS | Cuijk |  | Wijk 04 Haps | Haps |  |  | HPS-K007 | 187.895.603 | 411.616.659 | 5.169.235.750.495.170.000 | 5.862.970.266.930.320.000 |  | binnen bebouwde kom |  |  |  | 1-Straatverlichting | Straatverlichting | 25 | N1 |  | 4 | ST 4.0m 1 arm | [5 empty] | 2012-02-13 | 2008-08-20 | 1 | INDU 2000 SDN | INDAL |  | 1998-01-01 | 1 | PLL 24W/830 |  | 24 | 2016-01-01 | 1
851169 | HPS-K007-004 | 4 | 04 H4800 | 958169 | Korenbloemstraat |  | HAPS | Cuijk |  | Wijk 04 Haps | Haps |  |  | HPS-K007 | 187.875.885 | 411.634.433 | 5.169.251.842.050.210.000 | 5.862.686.776.655.750.000 |  | binnen bebouwde kom |  |  |  | 1-Straatverlichting | Straatverlichting | 25 | N1 |  | 4 | ST 4.0m 1 arm | [5 empty] | 2012-02-13 | 2008-08-20 | 1 | INDU 2000 SDN | INDAL |  | 1998-01-01 | 1 | PLL 24W/830 |  | 24 | 2016-01-01 | 1
851170 | HPS-K007-005 | 5 | 05 H4800 | 958170 | Korenbloemstraat |  | HAPS | Cuijk |  | Wijk 04 Haps | Haps |  |  | HPS-K007 | 187.850.291 | 411.648.872 | 5.169.264.970.450.600.000 | 5.862.317.987.555.260.000 |  | binnen bebouwde kom |  |  |  | 1-Straatverlichting | Straatverlichting | 25 | A1 |  | 4 | ST 4.0m 1 arm | [5 empty] | 2012-02-13 | 2008-08-20 | 1 | INDU 2000 SDN | INDAL |  | 1998-01-01 | 1 | PLL 24W/830 |  | 24 | 2016-01-01 | 1
851315 | HPS-K008-001 | 1 | 01 H5100 | 958318 | Kwekersweg |  | HAPS | Cuijk |  | Wijk 04 Haps | Verspreide huizen Haps |  |  | HPS-K008 | 190.617.963 | 410.922.495 | 5.168.595.159.598.760.000 | 5.902.270.972.905.220.000 |  | binnen bebouwde kom |  |  |  | 1-Straatverlichting | Straatverlichting | 25 | N1 |  | 4 | ST 4.0m 1 arm | [5 empty] | 2012-02-13 | 2008-08-20 | 1 | INDU 2000 SDN | INDAL |  | 1998-01-01 | 1 | PLL 24W/830 |  | 24 | 2016-01-01 | 1
851316 | HPS-K008-002 | 2 | 02 H5100 | 958319 | Kwekersweg |  | HAPS | Cuijk |  | Wijk 04 Haps | Verspreide huizen Haps |  |  | HPS-K008 | 190.500.625 | 410939.11 | 5.168.610.838.839.400.000 | 5.900.575.923.677.120.000 |  | binnen bebouwde kom |  |  |  | 1-Straatverlichting | Straatverlichting | 39 | N1 |  | 6 | ST 6.0m 1 arm | [5 empty] | 2012-02-13 | 2008-08-20 | 1 | PHIL FGS104 | PHILIPS |  | 1998-01-01 | 1 | PLL 36W/830 |  | 36 | 2016-01-01 | 1
851320 | HPS-K008-012 | 12 | 12 H5100 | 958323 | Kwekersweg |  | HAPS | Cuijk |  | Wijk 04 Haps | Verspreide huizen Haps |  |  | HPS-K008 | 189.948.156 | 411.342.864 | 5.168.977.217.764.550.000 | 5.892.627.569.272.020.000 |  | binnen bebouwde kom |  |  |  | 1-Straatverlichting | Straatverlichting | 39 | N1 |  | 6 | ST 6.0m 1 arm | [5 empty] | 2012-02-13 | 2008-08-20 | 1 | INDU 2500 SNN | INDAL |  | 1998-01-01 | 1 | PLL 36W/830 |  | 36 | 2016-01-01 | 1
1155859 | HPS-K008-013 | 13 | 13 H5100 |  | Kwekersweg |  | HAPS | Cuijk |  | Wijk 04 Haps |  |  |  | HPS-K008 | 190158.53 | 411.114.934 | 5.168.771.032.111.180.000 | 5.895.646.868.820.420.000 |  | binnen bebouwde kom |  |  |  | 1-Straatverlichting | Straatverlichting | 39 | N |  | 6 | LM ST 6,0 CV EU1000/20/5 T60 GG N6009 |  |  |  |  | 6009 | 1990-01-01 |  | 1 | PHIL FGS104 | PHILIPS |  | 1998-01-01 | 1 | PLL 36W/830 |  | 36 | 2016-01-01 | 1
1155860 | HPS-K008-014 | 14 | 14 H5100 |  | Kwekersweg |  | HAPS | Cuijk |  | Wijk 04 Haps |  |  |  | HPS-K008 | 190301.04 | 410.944.027 | 5.168.616.520.477.830.000 | 5.897.690.349.668.270.000 |  | binnen bebouwde kom |  |  |  | 1-Straatverlichting | Straatverlichting | 39 | N |  | 6 | LM ST 6,0 CV EU1000/20/5 T60 GG N6009 |  |  |  |  | 6009 | 1990-01-01 |  | 1 | INDU 2500 SNN | INDAL |  | 1998-01-01 | 1 | PLL 36W/830 |  | 36 | 2016-01-01 | 1
851321 | HPS-K008-020 | 20 | 20 H5100 | 958324 | Kwekersweg |  | HAPS | Cuijk |  | Wijk 04 Haps | Verspreide huizen Haps |  |  | HPS-K008 | 189.821.881 | 411.485.533 | 5.169.106.238.662.880.000 | 5.890.815.717.374.610.000 |  | binnen bebouwde kom |  |  |  | 1-Straatverlichting | Straatverlichting | 46 | N1 |  | 6 | ST 6.0m 1 arm | [5 empty] | 2012-02-13 | 2008-08-20 | 1 | INDU 2500 SNN | INDAL |  | 1998-01-01 | 1 | SOX-E 36W |  | 36 | 2016-01-01 | 1
851400 | HPS-L001-001 | 1 | 01 H5175 | 958403 | Leliengaard |  | HAPS | Cuijk |  | Wijk 04 Haps | Haps |  |  | HPS-L001 | 187.753.089 | 411.697.903 | 5.169.309.610.374.710.000 | 5.860.916.818.106.080.000 |  | binnen bebouwde kom |  |  |  | 1-Straatverlichting | Straatverlichting | 25 | N1 |  | 4 | ST 4.0m 1 arm | [5 empty] | 2012-02-13 | 2001-01-01 | 1 | INDU 2000 SDN | INDAL |  | 1998-01-01 | 1 | PLL 24W/830 |  | 24 | 2016-01-01 | 1
851401 | HPS-L001-002 | 2 | 02 H5175 | 958404 | Leliengaard |  | HAPS | Cuijk |  | Wijk 04 Haps | Haps |  |  | HPS-L001 | 187.776.745 | 411.685.189 | 5.169.298.044.236.700.000 | 5.861.257.748.904.750.000 |  | binnen bebouwde kom |  |  |  | 1-Straatverlichting | Straatverlichting | 25 | N1 |  | 4 | ST 4.0m 1 arm | [5 empty] | 2012-02-13 | 2008-08-20 | 1 | INDU 2000 SDN | INDAL |  | 1998-01-01 | 1 | PLL 24W/830 |  | 24 | 2016-01-01 | 1
851402 | HPS-L001-003 | 3 | 03 H5175 | 958405 | Leliengaard |  | HAPS | Cuijk |  | Wijk 04 Haps | Haps |  |  | HPS-L001 | 187.798.394 | 411.709.142 | 5.169.319.446.942.400.000 | 5.861.573.109.046.890.000 |  | binnen bebouwde kom |  |  |  | 1-Straatverlichting | Straatverlichting | 25 | N1 |  | 4 | ST 4.0m 1 arm | [5 empty] | 2012-02-13 | 2001-01-01 | 1 | INDU 2000 SDN | INDAL |  | 1998-01-01 | 1 | PLL 24W/830 |  | 24 | 2016-01-01 | 1
851403 | HPS-L001-004 | 4 | 04 H5175 | 958406 | Leliengaard |  | HAPS | Cuijk |  | Wijk 04 Haps | Haps |  |  | HPS-L001 | 187.776.248 | 411.728.529 | 5.169.337.002.182.060.000 | 5.861.254.644.993.800.000 |  | binnen bebouwde kom |  |  |  | 1-Straatverlichting | Straatverlichting | 25 | N1 |  | 4 | ST 4.0m 1 arm | [5 empty] | 2012-02-13 | 2001-01-01 | 1 | INDU 2000 SDN | INDAL |  | 1998-01-01 | 1 | PLL 24W/830 |  | 24 | 2016-01-01 | 1
851521 | HPS-L002-001 | 1 | 01 H5300 | 958524 | Lokkantseweg |  | HAPS | Cuijk |  | Wijk 04 Haps | Verspreide huizen Haps |  |  | HPS-L002 | 187.957.092 | 410.476.102 | 5.168.210.228.378.260.000 | 5.863.751.510.108.620.000 |  | binnen bebouwde kom |  |  |  | 1-Straatverlichting | Straatverlichting | 39 | N1 |  | 8 | ST 7.5m 1 arm | [5 empty] | 2012-02-13 | 2008-08-20 | 1 | PHIL FGS104 | PHILIPS |  | 1998-01-01 | 1 | PLL 36W/830 |  | 36 | 2016-01-01 | 1
851522 | HPS-L002-002 | 2 | 02 H5300 | 958525 | Lokkantseweg |  | HAPS | Cuijk |  | Wijk 04 Haps | Verspreide huizen Haps |  |  | HPS-L002 | 188202.68 | 410.505.263 | 5.168.234.987.900.510.000 | 5.867.305.284.515.390.000 |  | binnen bebouwde kom |  |  |  | 1-Straatverlichting | Straatverlichting | 39 | N1 |  | 8 | ST 7.5m 1 arm | [5 empty] | 2012-02-13 | 2008-08-20 | 1 | PHIL FGS104 | PHILIPS |  | 1998-01-01 | 1 | PLL 36W/830 |  | 36 | 2016-01-01 | 1
851523 | HPS-L002-003 | 3 | 03 H5300 | 958526 | Lokkantseweg |  | HAPS | Cuijk |  | Wijk 04 Haps | Verspreide huizen Haps |  |  | HPS-L002 | 188382.83 | 410.490.338 | 5.168.220.501.650.280.000 | 5.869.908.681.132.300.000 |  | binnen bebouwde kom |  |  |  | 1-Straatverlichting | Straatverlichting | 39 | N1 |  | 8 | ST 7.5m 1 arm | [5 empty] | 2012-02-13 | 2008-08-20 | 1 | PHIL FGS104 | PHILIPS |  | 1998-01-01 | 1 | PLL 36W/830 |  | 36 | 2016-01-01 | 1
851524 | HPS-L002-004 | 4 | 04 H5300 | 958527 | Lokkantseweg |  | HAPS | Cuijk |  | Wijk 04 Haps | Verspreide huizen Haps |  |  | HPS-L002 | 188690.29 | 410.484.608 | 5.168.213.509.637.930.000 | 5.874.353.741.350.340.000 |  | binnen bebouwde kom |  |  |  | 1-Straatverlichting | Straatverlichting | 39 | N1 |  | 8 | ST 7.5m 1 arm | [5 empty] | 2012-02-13 | 1995-07-04 | 1 | PHIL FGS104 | PHILIPS |  | 1998-01-01 | 1 | PLL 36W/830 |  | 36 | 2016-01-01 | 1
851525 | HPS-L002-005 | 5 | 05 H5300 | 958528 | Lokkantseweg |  | HAPS | Cuijk |  | Wijk 04 Haps | Verspreide huizen Haps |  |  | HPS-L002 | 188.855.953 | 410.472.743 | 5.168.201.845.745.010.000 | 5.876.747.931.332.190.000 |  | binnen bebouwde kom |  |  |  | 1-Straatverlichting | Straatverlichting | 39 | N1 |  | 8 | ST 7.5m 1 arm | [5 empty] | 2012-02-13 | 2008-08-20 | 1 | PHIL FGS104 | PHILIPS |  | 1998-01-01 | 1 | PLL 36W/830 |  | 36 | 2016-01-01 | 1
851526 | HPS-L002-006 | 6 | 06 H5300 | 958529 | Lokkantseweg |  | HAPS | Cuijk |  | Wijk 04 Haps | Verspreide huizen Haps |  |  | HPS-L002 | 189.208.905 | 410.533.533 | 5.168.254.339.686.150.000 | 5.881.857.272.294.940.000 |  | binnen bebouwde kom |  |  |  | 1-Straatverlichting | Straatverlichting | 101 | N1 |  | 8 | ST 8.0m 1 arm | [5 empty] | 2012-02-13 | 2008-08-20 | 1 | PHIL SRS201 | PHILIPS |  | 1998-01-01 | 1 | MASTER PL-L 36W/830/4P. |  | 36 | 2014-12-16 | 1
851527 | HPS-L002-007 | 7 | 07 H5300 | 958530 | Lokkantseweg |  | HAPS | Cuijk |  | Wijk 04 Haps | Verspreide huizen Haps |  |  | HPS-L002 | 189401.83 | 410.554.262 | 5.168.271.789.219.230.000 | 5.884.648.873.110.660.000 |  | binnen bebouwde kom |  |  |  | 1-Straatverlichting | Straatverlichting | 39 | N1 |  | 6 | ST 6.0m 1 arm | [5 empty] | 2012-02-13 | 2008-08-20 | 1 | PHIL FGS104 | PHILIPS |  | 1998-01-01 | 1 | PLL 36W/830 |  | 36 | 2016-01-01 | 1
851529 | HPS-L002-008 | 8 | 08 H5300 | 958532 | Lokkantseweg |  | HAPS | Cuijk |  | Wijk 04 Haps | Verspreide huizen Haps |  |  | HPS-L002 | 189.579.834 | 410586.34 | 5.168.299.525.007.870.000 | 5.887.225.874.782.020.000 |  | binnen bebouwde kom |  |  |  | 1-Straatverlichting | Straatverlichting | 39 | N1 |  | 8 | ST 8.0m 1 arm | [5 empty] | 2012-02-13 | 2008-08-20 | 1 | PHIL FGS104 | PHILIPS |  | 1998-01-01 | 1 | PLL 36W/830 |  | 36 | 2016-01-01 | 1
851530 | HPS-L002-009 | 9 | 09 H5300 | 958533 | Lokkantseweg |  | HAPS | Cuijk |  | Wijk 04 Haps | Verspreide huizen Haps |  |  | HPS-L002 | 189.671.511 | 410.577.618 | 5.168.291.118.475.780.000 | 5.888.550.599.512.690.000 |  | binnen bebouwde kom |  |  |  | 1-Straatverlichting | Straatverlichting | 39 | N1 |  | 8 | ST 6.0m 1 arm | [5 empty] | 2012-02-13 | 2008-08-20 | 1 | PHIL FGS104 | PHILIPS |  | 1998-01-01 | 1 | PLL 36W/830 |  | 36 | 2016-01-01 | 1
851531 | HPS-L002-010 | 10 | 10 H5300 | 958534 | Lokkantseweg |  | HAPS | Cuijk |  | Wijk 04 Haps | Verspreide huizen Haps |  |  | HPS-L002 | 189.689.088 | 410.595.185 | 5.168.306.799.199.860.000 | 5.888.806.502.799.070.000 |  | binnen bebouwde kom |  |  |  | 1-Straatverlichting | Straatverlichting | 39 | A1 |  | 6 | ST 8.0m 1 arm | [5 empty] | 2012-02-13 | 2008-08-20 | 1 | PHIL FGS104 | PHILIPS |  | 1998-01-01 | 1 | PLL 36W/830 |  | 36 | 2016-01-01 | 1
851532 | HPS-L002-011 | 11 | 11 H5300 | 958535 | Lokkantseweg |  | HAPS | Cuijk |  | Wijk 04 Haps | Verspreide huizen Haps |  |  | HPS-L002 | 189.768.228 | 410.540.099 | 5.168.256.795.774.110.000 | 5.889.945.317.398.720.000 |  | binnen bebouwde kom |  |  |  | 1-Straatverlichting | Straatverlichting | 39 | N1 |  | 8 | ST 8.0m 1 arm | [5 empty] | 2012-02-13 | 2008-08-20 | 1 | PHIL FGS104 | PHILIPS |  | 1998-01-01 | 1 | MASTER PL-L 36W/830/4P. |  | 36 | 2015-04-23 | 1
851533 | HPS-L002-012 | 12 | 12 H5300 | 958536 | Lokkantseweg |  | HAPS | Cuijk |  | Wijk 04 Haps | Verspreide huizen Haps |  |  | HPS-L002 | 189865.41 | 410.496.978 | 5.168.217.433.317.440.000 | 5.891.346.176.367.960.000 |  | binnen bebouwde kom |  |  |  | 1-Straatverlichting | Straatverlichting | 39 | N1 |  | 8 | ST 8.0m 1 arm | [5 empty] | 2012-02-13 | 2008-08-20 | 1 | PHIL FGS104 | PHILIPS |  | 1998-01-01 | 1 | PLL 36W/830 |  | 36 | 2016-01-01 | 1
851534 | HPS-L002-013 | 13 | 13 H5300 | 958537 | Lokkantseweg |  | HAPS | Cuijk |  | Wijk 04 Haps | Verspreide huizen Haps |  |  | HPS-L002 | 189.962.642 | 410.453.897 | 5.168.178.104.827.180.000 | 5.892.747.737.885.980.000 |  | binnen bebouwde kom |  |  |  | 1-Straatverlichting | Straatverlichting | 39 | N1 |  | 8 | ST 8.0m 1 arm | [5 empty] | 2012-02-13 | 2008-08-20 | 1 | PHIL FGS104 | PHILIPS |  | 1998-01-01 | 1 | PLL 36W/830 |  | 36 | 2016-01-01 | 1
848363 | HPS-L002-014 | 14 | 14 H5300 | 1518258 | Lokkantseweg |  | HAPS | Cuijk |  | Wijk 04 Haps | Verspreide huizen Haps |  | 5443PE | HPS-L002 | 190.063.306 | 410401.18 | 5.168.130.092.124.210.000 | 5.894.197.927.057.240.000 |  | binnen bebouwde kom |  |  |  | 1-Straatverlichting | Straatverlichting | 39 | N1 |  | 8 | ST 8.0m 1 arm | [5 empty] | 2012-02-13 | 2008-08-20 | 1 | PHIL FGS104 | PHILIPS |  | 1998-01-01 | 1 | PLL 36W/830 |  | 36 | 2016-01-01 | 1
851632 | HPS-M001-001 | 1 | 01 H5550 | 958651 | Margrietstraat |  | HAPS | Cuijk |  | Wijk 04 Haps |  |  |  | HPS-M001 | 187.608.914 | 411.295.774 | 5.168.949.008.862.420.000 | 5.858.793.965.987.650.000 |  | binnen bebouwde kom |  |  |  | 1-Straatverlichting | Straatverlichting | 25 | N1 |  | 4 | ST 4.0m 1 arm | [5 empty] | 2012-02-13 | 2008-08-20 | 1 | INDU 2000 SDN | INDAL |  | 1998-01-01 | 1 | PLL 24W/830 |  | 24 | 2016-01-01 | 1
851633 | HPS-M001-002 | 2 | 02 H5550 | 958652 | Margrietstraat |  | HAPS | Cuijk |  | Wijk 04 Haps |  |  |  | HPS-M001 | 187.599.158 | 411.282.263 | 5.168.936.921.670.360.000 | 5.858.651.613.353.050.000 |  | binnen bebouwde kom |  |  |  | 1-Straatverlichting | Straatverlichting | 25 | A1 |  | 4 | ST 4.0m 1 arm | [5 empty] | 2011-11-01 | 2008-08-20 | 1 | INDU 2000 SDN | INDAL |  | 1998-01-01 | 1 | PLL 24W/830 |  | 24 | 2016-01-01 | 1
851634 | HPS-M001-003 | 3 | 03 H5550 | 958653 | Margrietstraat |  | HAPS | Cuijk |  | Wijk 04 Haps |  |  |  | HPS-M001 | 187.586.465 | 411.302.979 | 5.168.955.615.632.810.000 | 5.858.469.994.217.450.000 |  | binnen bebouwde kom |  |  |  | 1-Straatverlichting | Straatverlichting | 25 | A1 |  | 4 | ST 4.0m 1 arm | [5 empty] | 2003-01-01 | 2008-08-20 | 1 | INDU 2000 SDN | INDAL |  | 1998-01-01 | 1 | PLL 24W/830 |  | 24 | 2016-01-01 | 1
851635 | HPS-M001-004 | 4 | 04 H5550 | 958654 | Margrietstraat |  | HAPS | Cuijk |  | Wijk 04 Haps |  |  |  | HPS-M001 | 187.562.925 | 411.311.846 | 5.168.963.722.507.440.000 | 5.858.130.399.500.160.000 |  | binnen bebouwde kom |  |  |  | 1-Straatverlichting | Straatverlichting | 25 | N1 |  | 4 | ST 4.0m 1 arm | [5 empty] | 2012-02-13 | 2008-08-20 | 1 | INDU 2000 SDN | INDAL |  | 1998-01-01 | 1 | PLL 24W/830 |  | 24 | 2016-01-01 | 1
851636 | HPS-M001-005 | 5 | 05 H5550 | 958655 | Margrietstraat |  | HAPS | Cuijk |  | Wijk 04 Haps |  |  |  | HPS-M001 | 187.539.518 | 411.321.041 | 5.168.972.123.325.000.000 | 5.857.792.757.634.570.000 |  | binnen bebouwde kom |  |  |  | 1-Straatverlichting | Straatverlichting | 20 | N1 |  | 4 | ST 4.0m 1 arm | [5 empty] | 2012-02-13 | 2008-08-20 | 1 | INDU 2050.12 | INDAL |  | 1998-01-01 | 1 | TLD 18W/33 |  | 18 | 2016-01-01 | 1
851648 | HPS-M002-001 | 1 | 01 H5600 | 958667 | Mariagaarde |  | HAPS | Cuijk |  | Wijk 04 Haps |  |  |  | HPS-M002 | 187.723.802 | 411.359.905 | 5.169.005.980.879.360.000 | 5.860.461.453.208.580.000 |  | binnen bebouwde kom |  |  |  | 1-Straatverlichting | Straatverlichting | 20 | N1 |  | 4 | ST 4.0m 1 arm | [5 empty] | 2012-02-13 | 2008-08-20 | 1 | INDU 2050.12 | INDAL |  | 1998-01-01 | 1 | TLD 18W/33 |  | 18 | 2016-01-01 | 1
851649 | HPS-M002-002 | 2 | 02 H5600 | 958668 | Mariagaarde |  | HAPS | Cuijk |  | Wijk 04 Haps |  |  |  | HPS-M002 | 187.739.685 | 411.351.863 | 5.168.998.659.652.260.000 | 5.860.690.391.514.190.000 |  | binnen bebouwde kom |  |  |  | 1-Straatverlichting | Straatverlichting | 20 | N1 |  | 4 | ST 4.0m 1 arm | [5 empty] | 2012-02-13 | 2008-08-20 | 1 | INDU 2050.12 | INDAL |  | 1998-01-01 | 1 | TLD 18W/33 |  | 18 | 2016-01-01 | 1
851650 | HPS-M002-003 | 3 | 03 H5600 | 958669 | Mariagaarde |  | HAPS | Cuijk |  | Wijk 04 Haps |  |  |  | HPS-M002 | 187.681.131 | 411.306.537 | 5.168.958.261.722.890.000 | 5.859.839.344.500.700.000 |  | binnen bebouwde kom |  |  |  | 1-Straatverlichting | Straatverlichting | 20 | N1 |  | 4 | ST 4.0m 1 arm | [5 empty] | 2012-02-13 | 2008-08-20 | 1 | INDU 2050.12 | INDAL |  | 1998-01-01 | 1 | TLD 18W/33 |  | 18 | 2016-01-01 | 1
851660 | HPS-M003-001 | 1 | 01 H5675 | 958679 | Marijkeplein |  | HAPS | Cuijk |  | Wijk 04 Haps | Haps |  |  | HPS-M003 | 187.899.284 | 411153.86 | 5.168.819.753.946.700.000 | 5.862.979.735.460.010.000 |  | binnen bebouwde kom |  |  |  | 1-Straatverlichting | Straatverlichting | 25 | A1 |  | 3,5 | ST 3.5m 1 arm | [5 empty] | 2012-09-03 | 2008-08-20 | 1 | INDU 2000 SDN | INDAL |  | 1998-01-01 | 1 | PLL 24W/830 |  | 24 | 2016-01-01 | 1
851661 | HPS-M003-002 | 2 | 02 H5675 | 958680 | Marijkeplein |  | HAPS | Cuijk |  | Wijk 04 Haps | Haps |  |  | HPS-M003 | 187.920.355 | 411.166.104 | 5.168.830.635.268.000.000 | 5.863.285.603.824.270.000 |  | binnen bebouwde kom |  |  |  | 1-Straatverlichting | Straatverlichting | 25 | N1 |  | 3,5 | ST 3.5m 1 arm | [5 empty] | 2012-02-13 | 2008-08-20 | 1 | INDU 2000 SDN | INDAL |  | 1998-01-01 | 1 | PLL 24W/830 |  | 24 | 2016-01-01 | 1
851662 | HPS-M003-003 | 3 | 03 H5675 | 958681 | Marijkeplein |  | HAPS | Cuijk |  | Wijk 04 Haps | Haps |  |  | HPS-M003 | 187.942.561 | 411176.01 | 5.168.839.408.378.420.000 | 5.863.607.665.705.150.000 |  | binnen bebouwde kom |  |  |  | 1-Straatverlichting | Straatverlichting | 25 | N1 |  | 3,5 | ST 3.5m 1 arm | [5 empty] | 2012-02-13 | 2008-08-20 | 1 | INDU 2000 SDN | INDAL |  | 1998-01-01 | 1 | PLL 24W/830 |  | 24 | 2016-01-01 | 1
851663 | HPS-M003-004 | 4 | 04 H5675 | 958682 | Marijkeplein |  | HAPS | Cuijk |  | Wijk 04 Haps | Haps |  |  | HPS-M003 | 187.994.362 | 411.192.595 | 5.168.854.010.277.800.000 | 5.864.358.341.091.760.000 |  | binnen bebouwde kom |  |  |  | 1-Straatverlichting | Straatverlichting | 25 | N1 |  | 3,5 | ST 3.5m 1 arm | [5 empty] | 2012-02-13 | 2008-08-20 | 1 | INDU 2000 SDN | INDAL |  | 1998-01-01 | 1 | PLL 24W/830 |  | 24 | 2016-01-01 | 1
851664 | HPS-M003-005 | 5 | 05 H5675 | 958683 | Marijkeplein |  | HAPS | Cuijk |  | Wijk 04 Haps | Haps |  |  | HPS-M003 | 187.962.403 | 411.191.097 | 5.168.852.852.129.770.000 | 5.863.896.033.454.820.000 |  | binnen bebouwde kom |  |  |  | 1-Straatverlichting | Straatverlichting | 25 | N1 |  | 4 | TP 4 meter 100C73 Valmont |  |  |  |  | 6005 MOSGROEN | 2012-02-13 | 2008-08-20 | 1 | INDU 2000 SDN | INDAL |  | 1998-01-01 | 1 | PLL 24W/830 |  | 24 | 2016-01-01 | 1
851665 | HPS-M003-006 | 6 | 06 H5675 | 958684 | Marijkeplein |  | HAPS | Cuijk |  | Wijk 04 Haps | Haps |  |  | HPS-M003 | 187.943.309 | 411.196.516 | 5.168.857.835.265.980.000 | 5.863.620.424.356.640.000 |  | binnen bebouwde kom |  |  |  | 1-Straatverlichting | Straatverlichting | 25 | A1 |  | 3,5 | ST 3.5m 1 arm | [5 empty] | 2012-09-03 | 2008-08-20 | 1 | INDU 2000 SDN | INDAL |  | 1998-01-01 | 1 | PLL 24W/830 |  | 24 | 2016-01-01 | 1
851666 | HPS-M003-007 | 7 | 07 H5675 | 958685 | Marijkeplein |  | HAPS | Cuijk |  | Wijk 04 Haps | Haps |  |  | HPS-M003 | 187.921.288 | 411.202.812 | 5.168.863.623.822.010.000 | 5.863.302.569.599.150.000 |  | binnen bebouwde kom |  |  |  | 1-Straatverlichting | Straatverlichting | 25 | N1 |  | 3,5 | ST 3.5m 1 arm | [5 empty] | 2012-02-13 | 2008-08-20 | 1 | INDU 2000 SDN | INDAL |  | 1998-01-01 | 1 | PLL 24W/830 |  | 24 | 2016-01-01 | 1
851667 | HPS-M003-008 | 8 | 08 H5675 | 958686 | Marijkeplein |  | HAPS | Cuijk |  | Wijk 04 Haps | Haps |  |  | HPS-M003 | 187.900.034 | 411.205.439 | 5.168.866.109.997.420.000 | 5.862.995.458.847.330.000 |  | binnen bebouwde kom |  |  |  | 1-Straatverlichting | Straatverlichting | 25 | N1 |  | 4 | TP 4 meter 100C73 Valmont |  |  |  |  | 6005 MOSGROEN | 2012-02-13 | 2008-08-20 | 1 | INDU 2000 SDN | INDAL |  | 2002-11-01 | 1 | PLL 24W/830 |  | 24 | 2016-01-01 | 1
851845 | HPS-M004-001 | 1 | 01 H6000 | 958864 | Mondsestraat |  | HAPS | Cuijk |  | Wijk 04 Haps | Verspreide huizen Haps |  |  | HPS-M004 | 188274.76 | 411.677.365 | 5.169.288.073.135.020.000 | 5.868.459.602.210.850.000 |  | binnen bebouwde kom |  |  |  | 1-Straatverlichting | Straatverlichting | 25 | N1 |  | 6 | ST 6.0m 1 arm | [5 empty] | 2012-02-13 | 2008-08-20 | 1 | SCH VN | SCHREDER |  | 1998-01-01 | 1 | PLL 24W/830 |  | 24 | 2016-01-01 | 1
851846 | HPS-M004-002 | 2 | 02 H6000 | 958865 | Mondsestraat |  | HAPS | Cuijk |  | Wijk 04 Haps | Verspreide huizen Haps |  |  | HPS-M004 | 188.515.032 | 411.885.692 | 5.169.473.888.560.980.000 | 5.871.954.629.649.200.000 |  | binnen bebouwde kom |  |  |  | 1-Straatverlichting | Straatverlichting | 39 | N1 |  | 6 | ST 6.0m 1 arm | [5 empty] | 2012-03-05 | 2008-08-20 | 1 | PHIL FGS104 | PHILIPS |  | 1998-01-01 | 1 | PLL 36W/830 |  | 36 | 2016-01-01 | 1
851847 | HPS-M004-003 | 3 | 03 H6000 | 958866 | Mondsestraat |  | HAPS | Cuijk |  | Wijk 04 Haps | Verspreide huizen Haps |  |  | HPS-M004 | 188.799.329 | 412.074.938 | 5.169.642.277.336.620.000 | 5.876.084.856.824.280.000 |  | binnen bebouwde kom |  |  |  | 1-Straatverlichting | Straatverlichting | 39 | N1 |  | 6 | ST 6.0m 1 arm | [5 empty] | 2013-06-25 | 2008-08-20 | 1 | PHIL FGS104 | PHILIPS |  | 1998-01-01 | 1 | PLL 36W/830 |  | 36 | 2013-06-25 | 1
851848 | HPS-M004-004 | 4 | 04 H6000 | 958867 | Mondsestraat |  | HAPS | Cuijk |  | Wijk 04 Haps | Verspreide huizen Haps |  |  | HPS-M004 | 188.825.672 | 412.374.006 | 5.169.910.927.075.450.000 | 5.876.494.964.814.640.000 |  | binnen bebouwde kom |  |  |  | 1-Straatverlichting | Straatverlichting | 39 | N1 |  | 6 | ST 6.0m 1 arm | [5 empty] | 2012-02-13 | 2008-08-20 | 1 | PHIL FGS104 | PHILIPS |  | 1998-01-01 | 1 | PLL 36W/830 |  | 36 | 2016-01-01 | 1
851981 | HPS-O001-001 | 1 | 01 H6275 | 959001 | Oeffeltseweg |  | HAPS | Cuijk |  | Wijk 04 Haps | Verspreide huizen Haps |  |  | HPS-O001 | 187.978.076 | 411.571.615 | 5.169.194.778.531.940.000 | 5.864.158.756.188.600.000 |  | binnen bebouwde kom |  |  |  | 1-Straatverlichting | Straatverlichting | 116 | N1 |  | 10 | ST 7.5m 1 arm Nolte | [5 empty] | 2012-02-13 | 2008-08-20 | 1 | SCH MC2 | SCHREDER |  | 1995-05-01 | 1 | SON-T 100W HG-FREE |  | 100 | 2016-01-01 | 1
851982 | HPS-O001-002 | 2 | 02 H6275 | 959002 | Oeffeltseweg |  | HAPS | Cuijk |  | Wijk 04 Haps | Verspreide huizen Haps |  |  | HPS-O001 | 187.989.727 | 411.565.588 | 5.169.189.292.658.990.000 | 5.864.326.684.797.270.000 |  | binnen bebouwde kom |  |  |  | 1-Straatverlichting | Straatverlichting | 116 | N1 |  | 10 | ST 10.0m 1 arm Nolte | [5 empty] | 2012-02-13 | 2008-08-20 | 1 | SCH MC2 | SCHREDER |  | 1995-05-01 | 1 | SON-T 100W HG-FREE |  | 100 | 2016-01-01 | 1
851983 | HPS-O001-003 | 3 | 03 H6275 | 959003 | Oeffeltseweg |  | HAPS | Cuijk |  | Wijk 04 Haps | Verspreide huizen Haps |  |  | HPS-O001 | 187.994.103 | 411.597.801 | 5.169.218.220.676.250.000 | 5.864.393.027.213.870.000 |  | binnen bebouwde kom |  |  |  | 1-Straatverlichting | Straatverlichting | 116 | N1 |  | 10 | ST 10.0m 1 arm Nolte | [5 empty] | 2012-02-13 | 2008-08-20 | 1 | SCH MC2 | SCHREDER |  | 1995-05-01 | 1 | SON-T 100W HG-FREE |  | 100 | 2016-01-01 | 1
851984 | HPS-O001-004 | 4 | 04 H6275 | 959004 | Oeffeltseweg |  | HAPS | Cuijk |  | Wijk 04 Haps | Verspreide huizen Haps |  |  | HPS-O001 | 188006.31 | 411.585.383 | 5.169.206.987.107.970.000 | 5.864.568.391.045.380.000 |  | binnen bebouwde kom |  |  |  | 1-Straatverlichting | Straatverlichting | 116 | N1 |  | 10 | SM ST 10,0 CV EU1500/20/5 T60 GG ANWB NANWB |  |  |  |  | ANWB | 1995-05-01 | 2008-08-20 | 1 | SCH MC2 | SCHREDER |  | 1995-05-01 | 1 | SON-T 100W HG-FREE |  | 100 | 2016-01-01 | 1
851984 | HPS-O001-004 | 4 | 04 H6275 | 959004 | Oeffeltseweg |  | HAPS | Cuijk |  | Wijk 04 Haps | Verspreide huizen Haps |  |  | HPS-O001 | 188006.31 | 411.585.383 | 5.169.206.987.107.970.000 | 5.864.568.391.045.380.000 |  | binnen bebouwde kom |  |  |  | 1-Straatverlichting | Straatverlichting | 116 | N1 |  | 10 | SM ST 10,0 CV EU1500/20/5 T60 GG ANWB NANWB |  |  |  |  | ANWB | 1995-05-01 | 2008-08-20 | 1 | SCH MC2 | SCHREDER |  | 1995-05-01 | 2 | SON-T 100W HG-FREE |  | 100 | 2016-01-01 | 1
851984 | HPS-O001-004 | 4 | 04 H6275 | 959004 | Oeffeltseweg |  | HAPS | Cuijk |  | Wijk 04 Haps | Verspreide huizen Haps |  |  | HPS-O001 | 188006.31 | 411.585.383 | 5.169.206.987.107.970.000 | 5.864.568.391.045.380.000 |  | binnen bebouwde kom |  |  |  | 1-Straatverlichting | Straatverlichting | 116 | N1 |  | 10 | SM ST 10,0 CV EU1500/20/5 T60 GG ANWB NANWB |  |  |  |  | ANWB | 1995-05-01 | 2008-08-20 | 1 | SCH MC2 | SCHREDER |  | 1995-05-01 | 2 | SON-T 100W HG-FREE |  | 100 | 2016-01-01 | 2
851984 | HPS-O001-004 | 4 | 04 H6275 | 959004 | Oeffeltseweg |  | HAPS | Cuijk |  | Wijk 04 Haps | Verspreide huizen Haps |  |  | HPS-O001 | 188006.31 | 411.585.383 | 5.169.206.987.107.970.000 | 5.864.568.391.045.380.000 |  | binnen bebouwde kom |  |  |  | 1-Straatverlichting | Straatverlichting | 116 | N1 |  | 10 | SM ST 10,0 CV EU1500/20/5 T60 GG ANWB NANWB |  |  |  |  | ANWB | 1995-05-01 | 2008-08-20 | 1 | SCH MC2 | SCHREDER |  | 1995-05-01 | 2 | SON-T 100W HG-FREE |  | 100 | 2016-01-01 | 3
851984 | HPS-O001-004 | 4 | 04 H6275 | 959004 | Oeffeltseweg |  | HAPS | Cuijk |  | Wijk 04 Haps | Verspreide huizen Haps |  |  | HPS-O001 | 188006.31 | 411.585.383 | 5.169.206.987.107.970.000 | 5.864.568.391.045.380.000 |  | binnen bebouwde kom |  |  |  | 1-Straatverlichting | Straatverlichting | 116 | N1 |  | 10 | SM ST 10,0 CV EU1500/20/5 T60 GG ANWB NANWB |  |  |  |  | ANWB | 1995-05-01 | 2008-08-20 | 1 | SCH MC2 | SCHREDER |  | 1995-05-01 | 2 | SON-T 100W HG-FREE |  | 100 | 2016-01-01 | 4
851984 | HPS-O001-004 | 4 | 04 H6275 | 959004 | Oeffeltseweg |  | HAPS | Cuijk |  | Wijk 04 Haps | Verspreide huizen Haps |  |  | HPS-O001 | 188006.31 | 411.585.383 | 5.169.206.987.107.970.000 | 5.864.568.391.045.380.000 |  | binnen bebouwde kom |  |  |  | 1-Straatverlichting | Straatverlichting | 116 | N1 |  | 10 | SM ST 10,0 CV EU1500/20/5 T60 GG ANWB NANWB |  |  |  |  | ANWB | 1995-05-01 | 2008-08-20 | 1 | SCH MC2 | SCHREDER |  | 1995-05-01 | 2 | SON-T 100W HG-FREE |  | 100 | 2016-01-01 | 5
851984 | HPS-O001-004 | 4 | 04 H6275 | 959004 | Oeffeltseweg |  | HAPS | Cuijk |  | Wijk 04 Haps | Verspreide huizen Haps |  |  | HPS-O001 | 188006.31 | 411.585.383 | 5.169.206.987.107.970.000 | 5.864.568.391.045.380.000 |  | binnen bebouwde kom |  |  |  | 1-Straatverlichting | Straatverlichting | 116 | N1 |  | 10 | SM ST 10,0 CV EU1500/20/5 T60 GG ANWB NANWB |  |  |  |  | ANWB | 1995-05-01 | 2008-08-20 | 1 | SCH MC2 | SCHREDER |  | 1995-05-01 | 2 | SON-T 100W HG-FREE |  | 100 | 2016-01-01 | 6
851985 | HPS-O001-005 | 5 | 05 H6275 | 959005 | Oeffeltseweg |  | HAPS | Cuijk |  | Wijk 04 Haps | Verspreide huizen Haps |  |  | HPS-O001 | 188.027.696 | 411.603.396 | 5.169.223.051.461.810.000 | 5.864.879.392.844.380.000 |  | binnen bebouwde kom |  |  |  | 1-Straatverlichting | Straatverlichting | 116 | N1 |  | 10 | ST 10.0m 1 arm Nolte | [5 empty] | 2012-02-13 | 2008-08-20 | 1 | SCH MC2 | SCHREDER |  | 1995-05-01 | 1 | SON-T 100W HG-FREE |  | 100 | 2016-01-01 | 1
851986 | HPS-O001-006 | 6 | 06 H6275 | 959006 | Oeffeltseweg |  | HAPS | Cuijk |  | Wijk 04 Haps | Verspreide huizen Haps |  |  | HPS-O001 | 188019.7 | 411.613.957 | 5.169.232.591.118.850.000 | 5.864.764.754.140.160.000 |  | binnen bebouwde kom |  |  |  | 1-Straatverlichting | Straatverlichting | 116 | N1 |  | 10 | ST 10.0m 1 arm Nolte | [5 empty] | 2012-02-13 | 2008-08-20 | 1 | SCH MC2 | SCHREDER |  | 1995-05-01 | 1 | SON-T 100W HG-FREE |  | 100 | 2016-01-01 | 1
851987 | HPS-O001-007 | 7 | 07 H6275 | 959007 | Oeffeltseweg |  | HAPS | Cuijk |  | Wijk 04 Haps | Verspreide huizen Haps |  |  | HPS-O001 | 188.045.692 | 411.629.802 | 5.169.246.679.576.600.000 | 5.865.142.166.552.170.000 |  | binnen bebouwde kom |  |  |  | 1-Straatverlichting | Straatverlichting | 116 | N1 |  | 10 | ST 10.0m 1 arm Nolte | [5 empty] | 2012-02-13 | 2008-08-20 | 1 | SCH MC2 | SCHREDER |  | 1995-05-01 | 1 | SON-T 100W HG-FREE |  | 100 | 2016-01-01 | 1
851988 | HPS-O001-008 | 8 | 08 H6275 | 959008 | Oeffeltseweg |  | HAPS | Cuijk |  | Wijk 04 Haps | Verspreide huizen Haps |  |  | HPS-O001 | 188.073.681 | 411.641.929 | 5.169.257.414.285.250.000 | 5.865.548.109.411.710.000 |  | binnen bebouwde kom |  |  |  | 1-Straatverlichting | Straatverlichting | 116 | N1 |  | 10 | ST 10.0m 1 arm Nolte | [5 empty] | 2012-02-13 | 2008-08-20 | 1 | SCH MC2 | SCHREDER |  | 1995-05-01 | 1 | SON-T 100W HG-FREE |  | 100 | 2016-01-01 | 1
851989 | HPS-O001-009 | 9 | 09 H6275 | 959009 | Oeffeltseweg |  | HAPS | Cuijk |  | Wijk 04 Haps | Verspreide huizen Haps |  |  | HPS-O001 | 188.102.483 | 411.650.874 | 5.169.265.283.987.690.000 | 5.865.965.509.407.090.000 |  | binnen bebouwde kom |  |  |  | 1-Straatverlichting | Straatverlichting | 116 | N1 |  | 10 | ST 10.0m 1 arm Nolte | [5 empty] | 2012-02-13 | 2008-08-20 | 1 | SCH MC2 | SCHREDER |  | 1995-05-01 | 1 | SON-T 100W HG-FREE |  | 100 | 2016-01-01 | 1
851990 | HPS-O001-010 | 10 | 10 H6275 | 959010 | Oeffeltseweg |  | HAPS | Cuijk |  | Wijk 04 Haps | Verspreide huizen Haps |  |  | HPS-O001 | 188135.24 | 411.657.333 | 5.169.270.895.652.150.000 | 5.866.439.873.386.090.000 |  | binnen bebouwde kom |  |  |  | 1-Straatverlichting | Straatverlichting | 116 | N1 |  | 10 | TP 10m 100S128 Valmont |  |  |  |  | 6005 MOSGROEN | 2012-02-13 | 2008-08-20 | 1 | SCH MC2 | SCHREDER |  | 2002-05-27 | 1 | SON-T 100W HG-FREE |  | 100 | 2016-01-01 | 1
851991 | HPS-O001-011 | 11 | 11 H6275 | 959011 | Oeffeltseweg |  | HAPS | Cuijk |  | Wijk 04 Haps | Verspreide huizen Haps |  |  | HPS-O001 | 188162.61 | 411659.16 | 5.169.272.375.695.710.000 | 5.866.835.887.148.740.000 |  | binnen bebouwde kom |  |  |  | 1-Straatverlichting | Straatverlichting | 116 | N1 |  | 10 | ST 10.0m 1 arm Nolte | [5 empty] | 2012-02-13 | 2008-08-20 | 1 | SCH MC2 | SCHREDER |  | 1995-05-01 | 1 | SON-T 100W HG-FREE |  | 100 | 2016-01-01 | 1
851992 | HPS-O001-012 | 12 | 12 H6275 | 959012 | Oeffeltseweg |  | HAPS | Cuijk |  | Wijk 04 Haps | Verspreide huizen Haps |  |  | HPS-O001 | 188.191.938 | 411.661.457 | 5.169.274.266.440.810.000 | 5.867.260.263.675.750.000 |  | binnen bebouwde kom |  |  |  | 1-Straatverlichting | Straatverlichting | 116 | N1 |  | 10 | ST 10.0m 1 arm Nolte | [5 empty] | 2012-02-13 | 2008-08-20 | 1 | SCH MC2 | SCHREDER |  | 1998-09-02 | 1 | SON-T 100W HG-FREE |  | 100 | 2016-01-01 | 1
851993 | HPS-O001-013 | 13 | 13 H6275 | 959013 | Oeffeltseweg |  | HAPS | Cuijk |  | Wijk 04 Haps | Verspreide huizen Haps |  |  | HPS-O001 | 188.223.014 | 411.653.184 | 5.169.266.646.092.620.000 | 5.867.708.911.509.200.000 |  | binnen bebouwde kom |  |  |  | 1-Straatverlichting | Straatverlichting | 116 | N1 |  | 10 | TP 10m 100S128 Valmont |  |  |  |  | 6005 MOSGROEN | 2012-02-13 | 2008-08-20 | 1 | SCH MC2 | SCHREDER |  | 2003-11-26 | 1 | SON-T 100W HG-FREE |  | 100 | 2016-01-01 | 1
851994 | HPS-O001-014 | 14 | 14 H6275 | 959014 | Oeffeltseweg |  | HAPS | Cuijk |  | Wijk 04 Haps | Verspreide huizen Haps |  |  | HPS-O001 | 188.252.758 | 411.655.427 | 5.169.268.485.513.350.000 | 5.868.139.299.101.140.000 |  | binnen bebouwde kom |  |  |  | 1-Straatverlichting | Straatverlichting | 116 | N1 |  | 10 | ST 10.0m 1 arm | [5 empty] | 2012-02-13 | 2008-08-20 | 1 | SCH MC2 | SCHREDER |  | 1995-05-01 | 1 | SON-T 100W HG-FREE |  | 100 | 2016-01-01 | 1
851995 | HPS-O001-015 | 15 | 15 H6275 | 959015 | Oeffeltseweg |  | HAPS | Cuijk |  | Wijk 04 Haps | Verspreide huizen Haps |  |  | HPS-O001 | 188.282.487 | 411.658.046 | 5.169.270.662.822.630.000 | 5.868.569.506.077.440.000 |  | binnen bebouwde kom |  |  |  | 1-Straatverlichting | Straatverlichting | 116 | N1 |  | 10 | ST 10.0m 1 arm Nolte | [5 empty] | 2012-02-13 | 2008-08-20 | 1 | SCH MC2 | SCHREDER |  | 1995-05-01 | 1 | SON-T 100W HG-FREE |  | 100 | 2016-01-01 | 1
851996 | HPS-O001-016 | 16 | 16 H6275 | 959016 | Oeffeltseweg |  | HAPS | Cuijk |  | Wijk 04 Haps | Verspreide huizen Haps |  |  | HPS-O001 | 188.312.604 | 411.660.605 | 5.169.272.783.735.040.000 | 5.869.005.319.180.880.000 |  | binnen bebouwde kom |  |  |  | 1-Straatverlichting | Straatverlichting | 116 | N1 |  | 10 | ST 10.0m 1 arm Nolte | [5 empty] | 2012-02-13 |  | 1 | SCH MC2 | SCHREDER |  | 1998-09-02 | 1 | SON-T 100W HG-FREE |  | 100 | 2016-01-01 | 1
851997 | HPS-O001-017 | 17 | 17 H6275 | 959017 | Oeffeltseweg |  | HAPS | Cuijk |  | Wijk 04 Haps | Verspreide huizen Haps |  |  | HPS-O001 | 188341.29 | 411.674.162 | 5.169.284.798.267.960.000 | 5.869.421.490.992.190.000 |  | binnen bebouwde kom |  |  |  | 1-Straatverlichting | Straatverlichting | 116 | N1 |  | 10 | ST 10.0m 1 arm | [5 empty] | 2012-02-13 | 2008-08-20 | 1 | SCH MC2 | SCHREDER |  | 1995-05-01 | 1 | SON-T 100W HG-FREE |  | 100 | 2016-01-01 | 1
851998 | HPS-O001-018 | 18 | 18 H6275 | 959018 | Oeffeltseweg |  | HAPS | Cuijk |  | Wijk 04 Haps | Verspreide huizen Haps |  |  | HPS-O001 | 188.371.149 | 411.676.114 | 5.169.286.374.815.740.000 | 5.869.853.516.265.260.000 |  | binnen bebouwde kom |  |  |  | 1-Straatverlichting | Straatverlichting | 116 | N1 |  | 10 | ST 10.0m 1 arm | [5 empty] | 2012-02-13 |  | 1 | SCH MC2 | SCHREDER |  | 2010-02-08 | 1 | SON-T 100W HG-FREE |  | 100 | 2016-01-01 | 1
851999 | HPS-O001-019 | 19 | 19 H6275 | 959019 | Oeffeltseweg |  | HAPS | Cuijk |  | Wijk 04 Haps | Verspreide huizen Haps |  |  | HPS-O001 | 188.399.631 | 411.670.488 | 5.169.281.148.139.960.000 | 5.870.264.899.202.250.000 |  | binnen bebouwde kom |  |  |  | 1-Straatverlichting | Straatverlichting | 116 | N1 |  | 10 | ST 10.0m 1 arm | [5 empty] | 2012-02-13 | 1999-01-01 | 1 | SCH MC2 | SCHREDER |  | 1995-05-01 | 1 | SON-T 100W HG-FREE |  | 100 | 2016-01-01 | 1
852000 | HPS-O001-020 | 20 | 20 H6275 | 959020 | Oeffeltseweg |  | HAPS | Cuijk |  | Wijk 04 Haps | Verspreide huizen Haps |  |  | HPS-O001 | 188.427.499 | 411.659.155 | 5.169.270.795.403.530.000 | 5.870.666.852.730.290.000 |  | binnen bebouwde kom |  |  |  | 1-Straatverlichting | Straatverlichting | 116 | N1 |  | 10 | ST 10.0m 1 arm | [5 empty] | 2012-02-13 | 1999-01-01 | 1 | SCH MC2 | SCHREDER |  | 1995-05-01 | 1 | SON-T 100W HG-FREE |  | 100 | 2016-01-01 | 1
1155861 | HPS-O001-021 | 21 | 21 H6275 |  | Oeffeltseweg |  | HAPS | Cuijk |  | Wijk 04 Haps |  |  |  | HPS-O001 | 188.143.857 | 411.656.776 | 5.169.270.343.985.110.000 | 5.866.564.443.977.110.000 |  | binnen bebouwde kom |  |  |  | 1-Straatverlichting | Straatverlichting | 64 | N |  | 2 | STADSPLATTEGROND |  |  |  |  | 0 | 2003-03-28 |  | 1 | STADSPLATTEGROND |  |  | 2003-03-28 | 1 | TLD 58W/33 |  | 58 | 2016-01-01 | 1
1155861 | HPS-O001-021 | 21 | 21 H6275 |  | Oeffeltseweg |  | HAPS | Cuijk |  | Wijk 04 Haps |  |  |  | HPS-O001 | 188.143.857 | 411.656.776 | 5.169.270.343.985.110.000 | 5.866.564.443.977.110.000 |  | binnen bebouwde kom |  |  |  | 1-Straatverlichting | Straatverlichting | 64 | N |  | 2 | STADSPLATTEGROND |  |  |  |  | 0 | 2003-03-28 |  | 1 | STADSPLATTEGROND |  |  | 2003-03-28 | 1 | TLD 58W/33 |  | 58 | 2016-01-01 | 2
1155861 | HPS-O001-021 | 21 | 21 H6275 |  | Oeffeltseweg |  | HAPS | Cuijk |  | Wijk 04 Haps |  |  |  | HPS-O001 | 188.143.857 | 411.656.776 | 5.169.270.343.985.110.000 | 5.866.564.443.977.110.000 |  | binnen bebouwde kom |  |  |  | 1-Straatverlichting | Straatverlichting | 64 | N |  | 2 | STADSPLATTEGROND |  |  |  |  | 0 | 2003-03-28 |  | 1 | STADSPLATTEGROND |  |  | 2003-03-28 | 1 | TLD 58W/33 |  | 58 | 2016-01-01 | 3
1155861 | HPS-O001-021 | 21 | 21 H6275 |  | Oeffeltseweg |  | HAPS | Cuijk |  | Wijk 04 Haps |  |  |  | HPS-O001 | 188.143.857 | 411.656.776 | 5.169.270.343.985.110.000 | 5.866.564.443.977.110.000 |  | binnen bebouwde kom |  |  |  | 1-Straatverlichting | Straatverlichting | 64 | N |  | 2 | STADSPLATTEGROND |  |  |  |  | 0 | 2003-03-28 |  | 1 | STADSPLATTEGROND |  |  | 2003-03-28 | 1 | TLD 58W/33 |  | 58 | 2016-01-01 | 4
848378 | HPS-O001-023 | 23 | 23 H6275 | 1518318 | Oeffeltseweg |  | HAPS | Cuijk |  | Wijk 04 Haps | Verspreide huizen Haps |  | 5443PJ | HPS-O001 | 190.032.202 | 411.570.757 | 5.169.181.527.334.080.000 | 5.893.865.954.162.200.000 |  | binnen bebouwde kom |  |  |  | 2-Verkeersverlichting | Bewegwijzering | 65 | N1 |  | 9 | LM ST 9,0 CV EU1200/20/5 T60 GG N6009 |  |  |  |  | 6009 | 1990-01-01 | 1986-04-13 | 1 | PHIL SRS201 | PHILIPS |  | 1998-01-01 | 1 | SOX-E 55W |  | 55 | 2016-01-01 | 1
848379 | HPS-O001-024 | 24 | 24 H6275 | 1518320 | Oeffeltseweg |  | HAPS | Cuijk |  | Wijk 04 Haps | Verspreide huizen Haps |  | 5443PJ | HPS-O001 | 190.033.724 | 411.594.343 | 5.169.202.717.390.860.000 | 5.893.890.341.061.670.000 |  | binnen bebouwde kom |  |  |  | 2-Verkeersverlichting | Bewegwijzering | 65 | N1 |  | 9 | LM ST 9,0 CV EU1200/20/5 T60 GG N6009 |  |  |  |  | 6009 | 1990-01-01 | 1986-04-13 | 1 | PHIL SRS201 | PHILIPS |  | 1998-01-01 | 1 | SOX-E 55W |  | 55 | 2016-01-01 | 1
852112 | HPS-P001-001 | 1 | 01 H6475 | 959134 | Parallelstraat |  | HAPS | Cuijk |  | Wijk 04 Haps | Haps |  |  | HPS-P001 | 187863.78 | 410.982.091 | 5.168.665.572.329.700.000 | 5.862.450.083.977.210.000 |  | binnen bebouwde kom |  |  |  | 1-Straatverlichting | Straatverlichting | 25 | N1 |  | 4 | ST 4.0m 1 arm | [5 empty] | 2012-02-13 | 2008-08-20 | 1 | INDU 2000 SDN | INDAL |  | 1998-01-01 | 1 | PLL 24W/830 |  | 24 | 2016-01-01 | 1
852113 | HPS-P001-001A | 001A | 01aH6475 | 959135 | Parallelstraat |  | HAPS | Cuijk |  | Wijk 04 Haps | Haps |  |  | HPS-P001 | 187.867.167 | 411.004.182 | 5.168.685.408.376.340.000 | 5.862.501.148.821.910.000 |  | binnen bebouwde kom |  |  |  | 1-Straatverlichting | Straatverlichting | 25 | N1 |  | 4 | ST 4.0m 1 arm | [5 empty] | 2012-02-13 | 2008-08-20 | 1 | INDU 2000 SDN | INDAL |  | 1998-01-01 | 1 | PLL 24W/830 |  | 24 | 2016-01-01 | 1
852114 | HPS-P001-001B | 001B | 01bH6475 | 959136 | Parallelstraat |  | HAPS | Cuijk |  | Wijk 04 Haps | Haps |  |  | HPS-P001 | 187.866.183 | 411016.88 | 5.168.696.827.427.230.000 | 5.862.488.118.979.430.000 |  | binnen bebouwde kom |  |  |  | 1-Straatverlichting | Straatverlichting | 25 | N1 |  | 4 | ST 4.0m 1 arm | [5 empty] | 2012-02-13 | 2008-08-20 | 1 | INDU 2000 SDN | INDAL |  | 1998-01-01 | 1 | PLL 24W/830 |  | 24 | 2016-01-01 | 1
852115 | HPS-P001-002 | 2 | 02 H6475 | 959137 | Parallelstraat |  | HAPS | Cuijk |  | Wijk 04 Haps | Haps |  |  | HPS-P001 | 187.897.122 | 410.984.552 | 5.168.667.588.491.740.000 | 5.862.932.462.196.510.000 |  | binnen bebouwde kom |  |  |  | 1-Straatverlichting | Straatverlichting | 25 | A1 |  | 4 | ST 4.0m 1 arm | [5 empty] | 2012-02-13 | 2008-08-20 | 1 | INDU 2000 SDN | INDAL |  | 1998-01-01 | 1 | PLL 24W/830 |  | 24 | 2016-01-01 | 1
852116 | HPS-P001-003 | 3 | 03 H6475 | 959138 | Parallelstraat |  | HAPS | Cuijk |  | Wijk 04 Haps | Haps |  |  | HPS-P001 | 187.929.623 | 410.987.148 | 5.168.669.730.743.650.000 | 5.863.402.692.235.930.000 |  | binnen bebouwde kom |  |  |  | 1-Straatverlichting | Straatverlichting | 25 | N1 |  | 4 | ST 4.0m 1 arm | [5 empty] | 2012-02-13 | 2008-08-20 | 1 | INDU 2000 SDN | INDAL |  | 1998-01-01 | 1 | PLL 24W/830 |  | 24 | 2016-01-01 | 1
852117 | HPS-P001-004 | 4 | 04 H6475 | 959139 | Parallelstraat |  | HAPS | Cuijk |  | Wijk 04 Haps | Haps |  |  | HPS-P001 | 187.973.386 | 410.984.723 | 5.168.667.293.482.920.000 | 5.864.035.302.441.610.000 |  | binnen bebouwde kom |  |  |  | 1-Straatverlichting | Straatverlichting | 25 | A1 |  | 4 | ST 4.0m 1 arm | [5 empty] | 2012-09-03 | 2008-08-20 | 1 | INDU 2000 SDN | INDAL |  | 1998-01-01 | 1 | PLL 24W/830 |  | 24 | 2016-01-01 | 1
852118 | HPS-P001-005 | 5 | 05 H6475 | 959140 | Parallelstraat |  | HAPS | Cuijk |  | Wijk 04 Haps | Haps |  |  | HPS-P001 | 188.006.785 | 410.987.367 | 5.168.669.473.140.590.000 | 5.864.518.523.144.670.000 |  | binnen bebouwde kom |  |  |  | 1-Straatverlichting | Straatverlichting | 25 | N1 |  | 4 | ST 4.0m 1 arm | [5 empty] | 2012-02-13 | 2008-08-20 | 1 | INDU 2000 SDN | INDAL |  | 1998-01-01 | 1 | PLL 24W/830 |  | 24 | 2016-01-01 | 1
852119 | HPS-P001-006 | 6 | 06 H6475 | 959141 | Parallelstraat |  | HAPS | Cuijk |  | Wijk 04 Haps | Haps |  |  | HPS-P001 | 188044.34 | 410.990.401 | 5.168.671.978.608.510.000 | 5.865.061.879.690.970.000 |  | binnen bebouwde kom |  |  |  | 1-Straatverlichting | Straatverlichting | 25 | A1 |  | 4 | ST 4.0m 1 arm | [5 empty] | 2012-09-03 | 2008-08-20 | 1 | INDU 2000 SDN | INDAL |  | 1998-01-01 | 1 | PLL 24W/830 |  | 24 | 2016-01-01 | 1
852120 | HPS-P001-007 | 7 | 07 H6475 | 959142 | Parallelstraat |  | HAPS | Cuijk |  | Wijk 04 Haps | Haps |  |  | HPS-P001 | 188.083.064 | 410.993.558 | 5.168.674.587.470.900.000 | 5.865.622.153.002.740.000 |  | binnen bebouwde kom |  |  |  | 1-Straatverlichting | Straatverlichting | 25 | N1 |  | 4 | ST 4.0m 1 arm | [5 empty] | 2012-02-13 | 2008-08-20 | 1 | INDU 2000 SDN | INDAL |  | 1998-01-01 | 1 | PLL 24W/830 |  | 24 | 2016-01-01 | 1
852121 | HPS-P001-008 | 8 | 08 H6475 | 959143 | Parallelstraat |  | HAPS | Cuijk |  | Wijk 04 Haps | Haps |  |  | HPS-P001 | 188.117.334 | 410.996.266 | 5.168.676.818.845.390.000 | 5.866.117.976.534.150.000 |  | binnen bebouwde kom |  |  |  | 1-Straatverlichting | Straatverlichting | 25 | A1 |  | 4 | ST 4.0m 1 arm | [5 empty] | 2012-09-03 | 2008-08-20 | 1 | INDU 2000 SDN | INDAL |  | 1998-01-01 | 1 | PLL 24W/830 |  | 24 | 2016-01-01 | 1
852122 | HPS-P001-009 | 9 | 09 H6475 | 959144 | Parallelstraat |  | HAPS | Cuijk |  | Wijk 04 Haps | Haps |  |  | HPS-P001 | 188.152.504 | 410.999.045 | 5.168.679.108.496.270.000 | 5.866.626.821.891.620.000 |  | binnen bebouwde kom |  |  |  | 1-Straatverlichting | Straatverlichting | 25 | N1 |  | 4 | ST 4.0m 1 arm | [5 empty] | 2012-02-13 | 2008-08-20 | 1 | INDU 2000 SDN | INDAL |  | 1998-01-01 | 1 | PLL 24W/830 |  | 24 | 2016-01-01 | 1
852123 | HPS-P001-010 | 10 | 10 H6475 | 959145 | Parallelstraat |  | HAPS | Cuijk |  | Wijk 04 Haps | Haps |  |  | HPS-P001 | 188.184.764 | 411.001.599 | 5.168.681.212.942.360.000 | 5.867.093.565.806.840.000 |  | binnen bebouwde kom |  |  |  | 1-Straatverlichting | Straatverlichting | 25 | A1 |  | 4 | ST 4.0m 1 arm | [5 empty] | 2012-09-03 | 2008-08-20 | 1 | INDU 2000 SDN | INDAL |  | 1998-01-01 | 1 | PLL 24W/830 |  | 24 | 2016-01-01 | 1
852124 | HPS-P001-011 | 11 | 11 H6475 | 959146 | Parallelstraat |  | HAPS | Cuijk |  | Wijk 04 Haps | Haps |  |  | HPS-P001 | 188.219.526 | 411.005.485 | 5.168.684.499.588.550.000 | 5.867.596.617.881.970.000 |  | binnen bebouwde kom |  |  |  | 1-Straatverlichting | Straatverlichting | 25 | N1 |  | 4 | ST 4.0m 1 arm | [5 empty] | 2012-02-13 | 2008-08-20 | 1 | INDU 2000 SDN | INDAL |  | 1998-01-01 | 1 | PLL 24W/830 |  | 24 | 2016-01-01 | 1
852125 | HPS-P001-012 | 12 | 12 H6475 | 959147 | Parallelstraat |  | HAPS | Cuijk |  | Wijk 04 Haps | Haps |  |  | HPS-P001 | 188.255.978 | 411.015.296 | 5.168.693.101.510.230.000 | 5.868.124.675.523.210.000 |  | binnen bebouwde kom |  |  |  | 1-Straatverlichting | Straatverlichting | 25 | N1 |  | 4 | ST 4.0m 1 arm | [5 empty] | 2012-02-13 | 2008-08-20 | 1 | INDU 2000 SDN | INDAL |  | 1998-01-01 | 1 | PLL 24W/830 |  | 24 | 2016-01-01 | 1
1155862 | HPS-P001-013 | 13 | 13 H6475 |  | Parallelstraat |  | HAPS | Cuijk |  | Wijk 04 Haps |  |  |  | HPS-P001 | 187.864.198 | 411.004.811 | 5.168.685.991.168.600.000 | 5.862.458.274.503.160.000 |  | binnen bebouwde kom |  |  |  | 1-Straatverlichting | Straatverlichting | 64 | N |  | 2 | ABRI |  |  |  |  | 0 | 1990-01-01 |  | 1 | ABRI |  |  | 1990-01-01 | 1 | TLL 58W |  | 58 | 2016-01-01 | 1
1155862 | HPS-P001-013 | 13 | 13 H6475 |  | Parallelstraat |  | HAPS | Cuijk |  | Wijk 04 Haps |  |  |  | HPS-P001 | 187.864.198 | 411.004.811 | 5.168.685.991.168.600.000 | 5.862.458.274.503.160.000 |  | binnen bebouwde kom |  |  |  | 1-Straatverlichting | Straatverlichting | 64 | N |  | 2 | ABRI |  |  |  |  | 0 | 1990-01-01 |  | 1 | ABRI |  |  | 1990-01-01 | 1 | TLL 58W |  | 58 | 2016-01-01 | 2
1155862 | HPS-P001-013 | 13 | 13 H6475 |  | Parallelstraat |  | HAPS | Cuijk |  | Wijk 04 Haps |  |  |  | HPS-P001 | 187.864.198 | 411.004.811 | 5.168.685.991.168.600.000 | 5.862.458.274.503.160.000 |  | binnen bebouwde kom |  |  |  | 1-Straatverlichting | Straatverlichting | 64 | N |  | 2 | ABRI |  |  |  |  | 0 | 1990-01-01 |  | 1 | ABRI |  |  | 1990-01-01 | 1 | TLL 58W |  | 58 | 2016-01-01 | 3
1155862 | HPS-P001-013 | 13 | 13 H6475 |  | Parallelstraat |  | HAPS | Cuijk |  | Wijk 04 Haps |  |  |  | HPS-P001 | 187.864.198 | 411.004.811 | 5.168.685.991.168.600.000 | 5.862.458.274.503.160.000 |  | binnen bebouwde kom |  |  |  | 1-Straatverlichting | Straatverlichting | 64 | N |  | 2 | ABRI |  |  |  |  | 0 | 1990-01-01 |  | 1 | ABRI |  |  | 1990-01-01 | 1 | TLL 58W |  | 58 | 2016-01-01 | 4
850376 | HPS-P002-001 | 1 | 01 H3325 | 957360 | Pastoor Hermansstraat |  | HAPS | Cuijk |  | Wijk 04 Haps | Haps |  |  | HPS-P002 | 187.683.699 | 411178.95 | 5.168.843.568.396.530.000 | 5.859.864.495.453.720.000 |  | binnen bebouwde kom |  |  |  | 1-Straatverlichting | Straatverlichting | 25 | A1 |  | 4 | ST 4.0m 1 arm | [5 empty] | 2012-09-03 | 2008-08-20 | 1 | INDU 2000 SDN | INDAL |  | 1998-01-01 | 1 | PLL 24W/830 |  | 24 | 2016-01-01 | 1
850377 | HPS-P002-002 | 2 | 02 H3325 | 957361 | Pastoor Hermansstraat |  | HAPS | Cuijk |  | Wijk 04 Haps | Haps |  |  | HPS-P002 | 187.677.954 | 411.158.632 | 5.168.825.339.619.300.000 | 5.859.779.507.575.100.000 |  | binnen bebouwde kom |  |  |  | 1-Straatverlichting | Straatverlichting | 25 | N1 |  | 4 | ST 4.0m 1 arm | [5 empty] | 2012-02-13 | 2008-08-20 | 1 | INDU 2000 SDN | INDAL |  | 1998-01-01 | 1 | PLL 24W/830 |  | 24 | 2016-01-01 | 1
850378 | HPS-P002-003 | 3 | 03 H3325 | 957362 | Pastoor Hermansstraat |  | HAPS | Cuijk |  | Wijk 04 Haps | Haps |  |  | HPS-P002 | 187.670.699 | 411.135.754 | 5.168.804.818.657.750.000 | 5.859.672.443.781.920.000 |  | binnen bebouwde kom |  |  |  | 1-Straatverlichting | Straatverlichting | 25 | A1 |  | 4 | ST 4.0m 1 arm | [5 empty] | 2012-09-03 | 2008-08-20 | 1 | INDU 2000 SDN | INDAL |  | 1998-01-01 | 1 | PLL 24W/830 |  | 24 | 2016-01-01 | 1
850379 | HPS-P002-004 | 4 | 04 H3325 | 957363 | Pastoor Hermansstraat |  | HAPS | Cuijk |  | Wijk 04 Haps | Haps |  |  | HPS-P002 | 187664.18 | 411.115.205 | 5.168.786.386.753.840.000 | 5.859.576.242.909.330.000 |  | binnen bebouwde kom |  |  |  | 1-Straatverlichting | Straatverlichting | 25 | A1 |  | 4 | ST 4.0m 1 arm | [5 empty] | 2012-09-03 | 2008-08-20 | 1 | INDU 2000 SDN | INDAL |  | 1998-01-01 | 1 | PLL 24W/830 |  | 24 | 2016-01-01 | 1
848231 | HPS-P002-052 | 52 | 52 | 1455064 | Pastoor Hermansstraat |  | HAPS | Cuijk |  | Wijk 04 Haps | Haps |  |  | HPS-P002 | 187.663.351 | 411.190.511 | 5.168.854.078.483.150.000 | 5.859.571.324.752.240.000 |  | binnen bebouwde kom |  |  |  | 1-Straatverlichting | Straatverlichting | 39 | N1 |  | 4 | PM ST 4,0 CV T60 FR M P6005 |  | 0 | 0 |  | 6005 | 1998-01-01 |  | 1 | INDU 2060.12 SFN | INDAL |  | 1998-01-01 | 1 | PLL 36W/840 |  | 36 | 2016-01-01 | 1
852276 | HPS-P003-001 | 1 | 01 H6700 | 959299 | Pastoor Pompestraat |  | HAPS | Cuijk |  | Wijk 04 Haps | Haps |  |  | HPS-P003 | 187.575.227 | 411178.61 | 5.168.843.895.112.040.000 | 5.858.295.830.206.660.000 |  | binnen bebouwde kom |  |  |  | 1-Straatverlichting | Straatverlichting | 25 | A1 |  | 4 | ST 4.0m 1 arm | [5 empty] | 2012-09-03 | 2008-08-20 | 1 | INDU 2000 SDN | INDAL |  | 1998-01-01 | 1 | PLL 24W/830 |  | 24 | 2016-01-01 | 1
852277 | HPS-P003-002 | 2 | 02 H6700 | 959300 | Pastoor Pompestraat |  | HAPS | Cuijk |  | Wijk 04 Haps | Haps |  |  | HPS-P003 | 187.568.171 | 411.158.721 | 5.168.826.059.444.010.000 | 5.858.191.930.261.810.000 |  | binnen bebouwde kom |  |  |  | 1-Straatverlichting | Straatverlichting | 25 | A1 |  | 4 | ST 4.0m 1 arm | [5 empty] | 2012-09-03 | 2008-08-20 | 1 | INDU 2000 SDN | INDAL |  | 1998-01-01 | 1 | PLL 24W/830 |  | 24 | 2016-01-01 | 1
852278 | HPS-P003-003 | 3 | 03 H6700 | 959301 | Pastoor Pompestraat |  | HAPS | Cuijk |  | Wijk 04 Haps | Haps |  |  | HPS-P003 | 187.561.677 | 411.140.564 | 5.168.809.777.261.790.000 | 5.858.096.320.359.490.000 |  | binnen bebouwde kom |  |  |  | 1-Straatverlichting | Straatverlichting | 25 | N1 |  | 4 | ST 4.0m 1 arm | [5 empty] | 2012-02-13 | 2008-08-20 | 1 | INDU 2000 SDN | INDAL |  | 1998-01-01 | 1 | PLL 24W/830 |  | 24 | 2016-01-01 | 1
852279 | HPS-P003-004 | 4 | 04 H6700 | 959302 | Pastoor Pompestraat |  | HAPS | Cuijk |  | Wijk 04 Haps | Haps |  |  | HPS-P003 | 187.554.883 | 411.121.382 | 5.168.792.575.520.690.000 | 5.857.996.276.929.900.000 |  | binnen bebouwde kom |  |  |  | 1-Straatverlichting | Straatverlichting | 25 | N1 |  | 4 | ST 4.0m 1 arm | [5 empty] | 2012-02-13 | 2008-08-20 | 1 | INDU 2000 SDN | INDAL |  | 1998-01-01 | 1 | PLL 24W/830 |  | 24 | 2016-01-01 | 1
852286 | HPS-P004-001 | 1 | 01 H6725 | 959309 | Putselaarstraat |  | HAPS | Cuijk |  | Wijk 04 Haps | Haps |  | 5443NG | HPS-P004 | 187.285.792 | 410.635.941 | 5.168.357.807.322.140.000 | 5.854.059.902.107.090.000 |  | binnen bebouwde kom |  |  |  | 1-Straatverlichting | Straatverlichting | 116 | N1 |  | 10 | ST 7.5m 1 arm | [5 empty] | 2012-02-13 | 2008-08-20 | 1 | SCH MC2 | SCHREDER |  | 1998-01-01 | 1 | SON-T 100W HG-FREE |  | 100 | 2016-01-01 | 1
852287 | HPS-P004-002 | 2 | 02 H6725 | 959311 | Putselaarstraat |  | HAPS | Cuijk |  | Wijk 04 Haps | Haps |  | 5443NG | HPS-P004 | 187353.38 | 410.615.517 | 5.168.339.059.512.620.000 | 5.855.035.301.157.600.000 |  | binnen bebouwde kom |  |  |  | 1-Straatverlichting | Straatverlichting | 39 | N1 |  | 7,5 | ST 7.5m 1 arm | [5 empty] | 2012-02-13 | 2008-08-20 | 1 | PHIL FGS104 | PHILIPS |  | 1998-01-01 | 1 | PLL 36W/830 |  | 36 | 2016-01-01 | 1
852288 | HPS-P004-002A | 002A | 02a H6725 | 959312 | Putselaarstraat |  | HAPS | Cuijk |  | Wijk 04 Haps | Haps |  | 5443NG | HPS-P004 | 187.422.432 | 410.600.145 | 5.168.324.843.279.180.000 | 5.856.032.331.514.640.000 |  | binnen bebouwde kom |  |  |  | 1-Straatverlichting | Straatverlichting | 39 | N1 |  | 6 | TS 6 meter CVL6.0PTU38GST114 | [5 empty] | 2012-02-13 |  | 1 | PHIL FGS104 | PHILIPS |  | 2010-05-16 | 1 | PLL 36W/830 |  | 36 | 2016-01-01 | 1
852289 | HPS-P004-002B | 002B | 02b H6725 | 959313 | Putselaarstraat |  | HAPS | Cuijk |  | Wijk 04 Haps | Haps |  | 5443NG | HPS-P004 | 187.502.273 | 410.583.036 | 5.168.309.002.310.420.000 | 5.857.185.196.697.280.000 |  | binnen bebouwde kom |  |  |  | 1-Straatverlichting | Straatverlichting | 39 | N1 |  | 6 | TS 6 meter CVL6.0PTU38GST114 | [5 empty] | 2012-02-13 |  | 1 | PHIL FGS104 | PHILIPS |  | 2010-05-16 | 1 | PLL 36W/830 |  | 36 | 2016-01-01 | 1
852290 | HPS-P004-003 | 3 | 03 H6725 | 959314 | Putselaarstraat |  | HAPS | Cuijk |  | Wijk 04 Haps | Haps |  | 5443NG | HPS-P004 | 187.583.846 | 410.556.703 | 5.168.284.859.362.500.000 | 5.858.362.233.851.930.000 |  | binnen bebouwde kom |  |  |  | 1-Straatverlichting | Straatverlichting | 39 | N1 |  | 7,5 | ST 7.5m 1 arm | [5 empty] | 2012-02-13 | 2008-08-20 | 1 | PHIL FGS104 | PHILIPS |  | 1998-01-01 | 1 | MASTER PL-L 36W/830/4P. |  | 36 | 2015-01-08 | 1
852291 | HPS-P004-003B | 003B | 03b H6725 | 959315 | Putselaarstraat |  | HAPS | Cuijk |  | Wijk 04 Haps | Haps |  | 5443NG | HPS-P004 | 187.662.037 | 410548.4 | 5.168.276.940.782.640.000 | 5.859.492.049.177.640.000 |  | binnen bebouwde kom |  |  |  | 1-Straatverlichting | Straatverlichting | 39 | N1 |  | 6 | TS 6 meter CVL6.0PTU38GST114 | [5 empty] | 2012-02-13 |  | 1 | PHIL FGS104 | PHILIPS |  | 2010-05-16 | 1 | PLL 36W/830 |  | 36 | 2016-01-01 | 1
1155863 | HPS-P004-004 | 4 | 4 H6725 |  | Putselaarstraat |  | HAPS | Cuijk |  | Wijk 04 Haps |  |  |  | HPS-P004 | 187.736.326 | 410533.08 | 5.168.262.736.875.480.000 | 5.860.564.780.091.050.000 |  | binnen bebouwde kom |  |  |  | 1-Straatverlichting | Straatverlichting | 39 | N |  | 8 | LM ST 8,0 CV EU1200/20/5 T60 GG N6009 |  |  |  |  | 6009 | 1990-01-01 |  | 1 | PHIL FGS104 | PHILIPS |  | 1998-01-01 | 1 | PLL 36W/830 |  | 36 | 2016-01-01 | 1
852292 | HPS-R001-001 | 1 | 01 H6750 | 959316 | Raadhuisplein |  | HAPS | Cuijk |  | Wijk 04 Haps | Haps |  |  | HPS-R001 | 187.859.556 | 411.184.669 | 5.168.847.679.185.160.000 | 5.862.408.134.738.430.000 |  | binnen bebouwde kom |  |  |  | 1-Straatverlichting | Straatverlichting | 39 | N1 |  | 4 | ST 4.0m 1 arm Kaal | [5 empty] | 2012-02-13 | 2008-08-20 | 1 | INDU 2000 SDN | INDAL |  | 1999-11-10 | 1 | PLL 36W/830 |  | 36 | 2016-01-01 | 1
852293 | HPS-R001-002 | 2 | 02 H6750 | 959317 | Raadhuisplein |  | HAPS | Cuijk |  | Wijk 04 Haps | Haps |  |  | HPS-R001 | 187.845.852 | 411.185.731 | 5.168.848.714.167.840.000 | 5.862.210.058.860.080.000 |  | binnen bebouwde kom |  |  |  | 1-Straatverlichting | Straatverlichting | 25 | N1 |  | 4 | ST 4.0m 1 arm Kaal | [5 empty] | 2012-02-13 | 2008-08-20 | 1 | INDU 2000 SDN | INDAL |  | 1999-11-10 | 1 | PLL 24W/830 |  | 24 | 2016-01-01 | 1
852294 | HPS-R001-003 | 3 | 03 H6750 | 959318 | Raadhuisplein |  | HAPS | Cuijk |  | Wijk 04 Haps | Haps |  |  | HPS-R001 | 187.830.982 | 411.199.861 | 5.168.861.501.793.330.000 | 5.861.996.354.324.220.000 |  | binnen bebouwde kom |  |  |  | 1-Straatverlichting | Straatverlichting | 25 | N1 |  | 4 | ST 4.0m 1 arm Kaal | [5 empty] | 2012-02-13 | 2008-08-20 | 1 | INDU 2000 SDN | INDAL |  | 1999-11-10 | 1 | PLL 24W/830 |  | 24 | 2016-01-01 | 1
852295 | HPS-R001-004 | 4 | 04 H6750 | 959319 | Raadhuisplein |  | HAPS | Cuijk |  | Wijk 04 Haps | Haps |  |  | HPS-R001 | 187.805.477 | 411.191.597 | 5.168.854.223.445.080.000 | 5.861.626.741.289.110.000 |  | binnen bebouwde kom |  |  |  | 1-Straatverlichting | Straatverlichting | 25 | N1 |  | 4 | ST 4.0m 1 arm Kaal | [5 empty] | 2012-02-13 | 2008-08-20 | 1 | INDU 2000 SDN | INDAL |  | 2005-10-04 | 1 | PLL 24W/830 |  | 24 | 2016-01-01 | 1
852296 | HPS-R001-005 | 5 | 05 H6750 | 959320 | Raadhuisplein |  | HAPS | Cuijk |  | Wijk 04 Haps | Haps |  |  | HPS-R001 | 187.790.478 | 411.201.496 | 5.168.863.208.793.720.000 | 5.861.410.770.562.850.000 |  | binnen bebouwde kom |  |  |  | 1-Straatverlichting | Straatverlichting | 25 | N1 |  | 4 | ST 4.0m 1 arm Kaal | [5 empty] | 2012-02-13 | 2008-08-20 | 1 | INDU 2000 SDN | INDAL |  | 1999-11-10 | 1 | PLL 24W/830 |  | 24 | 2016-01-01 | 1
852297 | HPS-R001-006 | 6 | 06 H6750 | 959321 | Raadhuisplein |  | HAPS | Cuijk |  | Wijk 04 Haps | Haps |  |  | HPS-R001 | 187.793.542 | 411.222.098 | 5.168.881.708.424.830.000 | 5.861.457.021.755.250.000 |  | binnen bebouwde kom |  |  |  | 1-Straatverlichting | Straatverlichting | 25 | N1 |  | 4 | ST 4.0m 1 arm Kaal | [5 empty] | 2012-02-13 | 2008-08-20 | 1 | INDU 2000 SDN | INDAL |  | 1999-11-10 | 1 | PLL 24W/830 |  | 24 | 2016-01-01 | 1
852298 | HPS-R001-007 | 7 | 07 H6750 | 959322 | Raadhuisplein |  | HAPS | Cuijk |  | Wijk 04 Haps | Haps |  |  | HPS-R001 | 187803.17 | 411.241.264 | 5.168.898.878.877.950.000 | 5.861.598.062.286.270.000 |  | binnen bebouwde kom |  |  |  | 1-Straatverlichting | Straatverlichting | 25 | N1 |  | 4 | ST 4.0m 1 arm Kaal | [5 empty] | 2012-02-13 | 2008-08-20 | 1 | INDU 2000 SDN | INDAL |  | 1999-11-10 | 1 | PLL 24W/830 |  | 24 | 2016-01-01 | 1
852299 | HPS-R001-008 | 8 | 08 H6750 | 959323 | Raadhuisplein |  | HAPS | Cuijk |  | Wijk 04 Haps | Haps |  |  | HPS-R001 | 187.816.571 | 411.259.649 | 5.168.915.325.212.610.000 | 5.861.793.593.114.390.000 |  | binnen bebouwde kom |  |  |  | 1-Straatverlichting | Straatverlichting | 25 | N1 |  | 4 | ST 4.0m 1 arm Kaal | [5 empty] | 2012-02-13 | 2008-08-20 | 1 | INDU 2000 SDN | INDAL |  | 1999-11-10 | 1 | PLL 24W/830 |  | 24 | 2016-01-01 | 1
852300 | HPS-R001-009 | 9 | 09 H6750 | 959324 | Raadhuisplein |  | HAPS | Cuijk |  | Wijk 04 Haps | Haps |  |  | HPS-R001 | 187.831.875 | 411.257.893 | 5.168.913.657.131.300.000 | 5.862.014.744.756.400.000 |  | binnen bebouwde kom |  |  |  | 1-Straatverlichting | Straatverlichting | 25 | N1 |  | 4 | ST 4.0m 1 arm Kaal | [5 empty] | 2012-02-13 | 2008-08-20 | 1 | INDU 2000 SDN | INDAL |  | 1999-11-10 | 1 | PLL 24W/830 |  | 24 | 2016-01-01 | 1
852301 | HPS-R001-010 | 10 | 10 H6750 | 959325 | Raadhuisplein |  | HAPS | Cuijk |  | Wijk 04 Haps | Haps |  |  | HPS-R001 | 187851.01 | 411.249.978 | 5.168.906.430.666.490.000 | 5.862.290.716.260.940.000 |  | binnen bebouwde kom |  |  |  | 1-Straatverlichting | Straatverlichting | 25 | N1 |  | 4 | ST 4.0m 1 arm Kaal | [5 empty] | 2012-02-13 | 2008-08-20 | 1 | INDU 2000 SDN | INDAL |  | 1999-11-10 | 1 | PLL 24W/830 |  | 24 | 2016-01-01 | 1
852302 | HPS-R001-011 | 11 | 11 H6750 | 959326 | Raadhuisplein |  | HAPS | Cuijk |  | Wijk 04 Haps | Haps |  |  | HPS-R001 | 187.833.278 | 411231.78 | 5.168.890.177.901.390.000 | 5.862.032.569.662.950.000 |  | binnen bebouwde kom |  |  |  | 1-Straatverlichting | Straatverlichting | 25 | N1 |  | 4 | ST 4.0m 1 arm Kaal | [5 empty] | 2012-02-13 | 2008-08-20 | 1 | INDU 2000 SDN | INDAL |  | 1999-11-10 | 1 | PLL 24W/830 |  | 24 | 2016-01-01 | 1
852303 | HPS-R001-012 | 12 | 12 H6750 | 959327 | Raadhuisplein |  | HAPS | Cuijk |  | Wijk 04 Haps | Haps |  |  | HPS-R001 | 187.831.794 | 411.222.863 | 5.168.882.171.789.090.000 | 5.862.010.267.550.120.000 |  | binnen bebouwde kom |  |  |  | 1-Straatverlichting | Straatverlichting | 25 | N1 |  | 4 | ST 4.0m 1 arm Kaal | [5 empty] | 2012-02-13 | 2008-08-20 | 1 | INDU 2000 SDN | INDAL |  | 1999-11-10 | 1 | PLL 24W/830 |  | 24 | 2016-01-01 | 1
852304 | HPS-R001-013 | 13 | 13 H6750 | 959328 | Raadhuisplein |  | HAPS | Cuijk |  | Wijk 04 Haps | Haps |  |  | HPS-R001 | 187.856.618 | 411.207.896 | 5.168.868.573.424.990.000 | 5.862.367.841.342.810.000 |  | binnen bebouwde kom |  |  |  | 1-Straatverlichting | Straatverlichting | 25 | N1 |  | 4 | ST 4.0m 1 arm Kaal | [5 empty] | 2012-02-13 | 2008-08-20 | 1 | INDU 2000 SDN | INDAL |  | 1999-11-10 | 1 | PLL 24W/830 |  | 24 | 2016-01-01 | 1
852305 | HPS-R001-014 | 14 | 14 H6750 | 959329 | Raadhuisplein |  | HAPS | Cuijk |  | Wijk 04 Haps | Haps |  |  | HPS-R001 | 187.860.846 | 411.224.211 | 5.168.883.212.924.440.000 | 5.862.430.524.548.390.000 |  | binnen bebouwde kom |  |  |  | 1-Straatverlichting | Straatverlichting | 25 | N1 |  | 4 | ST 4.0m 1 arm Kaal | [5 empty] | 2012-02-13 | 2008-08-20 | 1 | INDU 2000 SDN | INDAL |  | 1999-11-10 | 1 | PLL 24W/830 |  | 24 | 2016-01-01 | 1
852306 | HPS-R001-015 | 15 | 15 H6750 | 959330 | Raadhuisplein |  | HAPS | Cuijk |  | Wijk 04 Haps | Haps |  |  | HPS-R001 | 187.859.998 | 411.241.452 | 5.168.898.714.532.870.000 | 5.862.419.889.813.690.000 |  | binnen bebouwde kom |  |  |  | 1-Straatverlichting | Straatverlichting | 25 | N1 |  | 4 | ST 4.0m 1 arm Kaal | [5 empty] | 2012-02-13 | 2008-08-20 | 1 | INDU 2000 SDN | INDAL |  | 1999-11-10 | 1 | PLL 24W/830 |  | 24 | 2016-01-01 | 1
852508 | HPS-R002-001 | 1 | 01 H6925 | 959534 | Rijkevoortseweg |  | HAPS | Cuijk |  | Wijk 04 Haps | Verspreide huizen Haps |  |  | HPS-R002 | 189.224.695 | 410.403.951 | 5.168.137.771.921.870.000 | 5.882.072.841.083.770.000 |  | binnen bebouwde kom |  |  |  | 1-Straatverlichting | Straatverlichting | 39 | N1 |  | 6 | ST 6.0m 1 arm | [5 empty] | 2013-07-08 |  | 1 | PHIL FGS104 | PHILIPS |  | 1998-01-01 | 1 | PLL 36W/830 |  | 36 | 2013-07-08 | 1
852510 | HPS-R002-002 | 2 | 02 H6925 | 959536 | Rijkevoortseweg |  | HAPS | Cuijk |  | Wijk 04 Haps | Verspreide huizen Haps |  |  | HPS-R002 | 189.242.539 | 410.293.757 | 5.168.038.617.923.570.000 | 5.882.320.004.072.550.000 |  | binnen bebouwde kom |  |  |  | 1-Straatverlichting | Straatverlichting | 39 | N1 |  | 6 | ST 6.0m 1 arm | [5 empty] | 2012-02-13 | 2008-08-20 | 1 | PHIL FGS104 | PHILIPS |  | 2003-10-10 | 1 | PLL 36W/830 |  | 36 | 2016-01-01 | 1
852511 | HPS-R002-003 | 3 | 03 H6925 | 959537 | Rijkevoortseweg |  | HAPS | Cuijk |  | Wijk 04 Haps | Verspreide huizen Haps |  |  | HPS-R002 | 189.260.621 | 410.185.121 | 5.167.940.862.774.730.000 | 5.882.570.750.717.150.000 |  | binnen bebouwde kom |  |  |  | 1-Straatverlichting | Straatverlichting | 39 | N1 |  | 6 | ST 6.0m 1 arm | [5 empty] | 2012-02-13 | 2008-08-20 | 1 | PHIL FGS104 | PHILIPS |  | 1998-01-01 | 1 | PLL 36W/830 |  | 36 | 2016-01-01 | 1
1155864 | HPS-R002-004 | 4 | 4 H6925 | 959535 | Rijkevoortseweg |  | HAPS | Cuijk |  | Wijk 04 Haps | Verspreide huizen Haps |  |  | HPS-R002 | 189.280.111 | 410065.68 | 5.167.833.387.160.930.000 | 5.882.840.779.308.070.000 |  | binnen bebouwde kom |  |  |  | 1-Straatverlichting | Straatverlichting | 39 | N1 |  | 6 | LM ST 6,0 CV EU1000/20/5 T60 GG N6009 |  |  |  |  | 6009 | 1990-01-01 | 2008-08-20 | 1 | PHIL FGS104 | PHILIPS |  | 2002-06-04 | 1 | PLL 36W/830 |  | 36 | 2016-01-01 | 1
852555 | HPS-R003-001 | 1 | 01 H6975 | 959586 | Ronduitsestraat |  | HAPS | Cuijk |  | Wijk 04 Haps | Haps |  |  | HPS-R003 | 187.785.161 | 411.241.444 | 5.168.899.146.177.620.000 | 5.861.337.644.713.050.000 |  | binnen bebouwde kom |  |  |  | 1-Straatverlichting | Straatverlichting | 25 | N1 |  | 4 | ST 4.0m 1 arm | [5 empty] | 2012-02-13 | 2008-08-20 | 1 | INDU 2000 SDN | INDAL |  | 1998-01-01 | 1 | PLL 24W/830 |  | 24 | 2016-01-01 | 1
852556 | HPS-R003-002 | 2 | 02 H6975 | 959587 | Ronduitsestraat |  | HAPS | Cuijk |  | Wijk 04 Haps | Haps |  |  | HPS-R003 | 187.760.468 | 411.241.258 | 5.168.899.123.573.660.000 | 5.860.980.532.932.040.000 |  | binnen bebouwde kom |  |  |  | 1-Straatverlichting | Straatverlichting | 25 | N1 |  | 4 | ST 4.0m 1 arm | [5 empty] | 2012-02-13 | 2008-08-20 | 1 | INDU 2000 SDN | INDAL |  | 1998-01-01 | 1 | PLL 24W/830 |  | 24 | 2016-01-01 | 1
852557 | HPS-R003-003 | 3 | 03 H6975 | 959588 | Ronduitsestraat |  | HAPS | Cuijk |  | Wijk 04 Haps | Haps |  |  | HPS-R003 | 187.739.335 | 411.239.807 | 5.168.897.943.026.440.000 | 5.860.674.784.536.520.000 |  | binnen bebouwde kom |  |  |  | 1-Straatverlichting | Straatverlichting | 25 | N1 |  | 4 | ST 4.0m 1 arm | [5 empty] | 2012-02-13 | 2008-08-20 | 1 | INDU 2000 SDN | INDAL |  | 1998-01-01 | 1 | PLL 24W/830 |  | 24 | 2016-01-01 | 1
852558 | HPS-R003-004 | 4 | 04 H6975 | 959589 | Ronduitsestraat |  | HAPS | Cuijk |  | Wijk 04 Haps | Haps |  |  | HPS-R003 | 187.710.768 | 411.239.863 | 5.168.898.160.376.520.000 | 5.860.261.672.317.790.000 |  | binnen bebouwde kom |  |  |  | 1-Straatverlichting | Straatverlichting | 25 | N1 |  | 4 | ST 4.0m 1 arm | [5 empty] | 2012-02-13 | 2008-08-20 | 1 | INDU 2000 SDN | INDAL |  | 1998-01-01 | 1 | PLL 24W/830 |  | 24 | 2016-01-01 | 1
852559 | HPS-R003-005 | 5 | 05 H6975 | 959590 | Ronduitsestraat |  | HAPS | Cuijk |  | Wijk 04 Haps | Haps |  |  | HPS-R003 | 187.687.539 | 411.240.574 | 5.168.898.935.140.860.000 | 5.859.925.816.312.230.000 |  | binnen bebouwde kom |  |  |  | 1-Straatverlichting | Straatverlichting | 25 | A1 |  | 4 | ST 4.0m 1 arm | [5 empty] | 2012-09-03 | 2008-08-20 | 1 | INDU 2000 SDN | INDAL |  | 1998-01-01 | 1 | PLL 24W/830 |  | 24 | 2016-01-01 | 1
852560 | HPS-R003-006 | 6 | 06 H6975 | 959591 | Ronduitsestraat |  | HAPS | Cuijk |  | Wijk 04 Haps | Haps |  |  | HPS-R003 | 187.666.102 | 411.240.352 | 5.168.898.860.747.810.000 | 5.859.615.787.341.700.000 |  | binnen bebouwde kom |  |  |  | 1-Straatverlichting | Straatverlichting | 25 | N1 |  | 4 | ST 4.0m 1 arm | [5 empty] | 2012-02-13 | 2008-08-20 | 1 | INDU 2000 SDN | INDAL |  | 1998-01-01 | 1 | PLL 24W/830 |  | 24 | 2016-01-01 | 1
852561 | HPS-R003-007 | 7 | 07 H6975 | 959592 | Ronduitsestraat |  | HAPS | Cuijk |  | Wijk 04 Haps | Haps |  |  | HPS-R003 | 187.639.464 | 411.239.867 | 5.168.898.580.212.170.000 | 5.859.230.520.181.660.000 |  | binnen bebouwde kom |  |  |  | 1-Straatverlichting | Straatverlichting | 25 | N1 |  | 4 | ST 4.0m 1 arm | [5 empty] | 2012-02-13 | 2008-08-20 | 1 | INDU 2000 SDN | INDAL |  | 1998-01-01 | 1 | PLL 24W/830 |  | 24 | 2016-01-01 | 1
852562 | HPS-R003-008 | 8 | 08 H6975 | 959593 | Ronduitsestraat |  | HAPS | Cuijk |  | Wijk 04 Haps | Haps |  |  | HPS-R003 | 187.615.688 | 411.240.015 | 5.168.898.851.829.860.000 | 5.858.886.700.813.180.000 |  | binnen bebouwde kom |  |  |  | 1-Straatverlichting | Straatverlichting | 25 | N1 |  | 4 | ST 4.0m 1 arm | [5 empty] | 2012-02-13 | 2008-08-20 | 1 | INDU 2000 SDN | INDAL |  | 1998-01-01 | 1 | PLL 24W/830 |  | 24 | 2016-01-01 | 1
852566 | HPS-R004-001 | 1 | 01 H7025 | 959597 | Rozengaard |  | HAPS | Cuijk |  | Wijk 04 Haps | Haps |  |  | HPS-R004 | 187.820.478 | 411.456.509 | 5.169.092.244.852.930.000 | 5.861.868.666.400.090.000 |  | binnen bebouwde kom |  |  |  | 1-Straatverlichting | Straatverlichting | 25 | N1 |  | 4 | ST 4.0m 1 arm | [5 empty] | 2012-02-13 | 2008-08-20 | 1 | INDU 2000 SDN | INDAL |  | 1998-01-01 | 1 | PLL 24W/830 |  | 24 | 2016-01-01 | 1
852567 | HPS-R004-002 | 2 | 02 H7025 | 959598 | Rozengaard |  | HAPS | Cuijk |  | Wijk 04 Haps | Haps |  |  | HPS-R004 | 187828.49 | 411.481.966 | 5.169.115.079.233.230.000 | 5.861.986.938.143.160.000 |  | binnen bebouwde kom |  |  |  | 1-Straatverlichting | Straatverlichting | 25 | N1 |  | 4 | ST 4.0m 1 arm | [5 empty] | 2012-02-13 | 2008-08-20 | 1 | INDU 2000 SDN | INDAL |  | 1998-01-01 | 1 | PLL 24W/830 |  | 24 | 2016-01-01 | 1
852568 | HPS-R004-003 | 3 | 03 H7025 | 959599 | Rozengaard |  | HAPS | Cuijk |  | Wijk 04 Haps | Haps |  |  | HPS-R004 | 187.866.334 | 411441.24 | 5.169.078.251.627.490.000 | 5.862.530.391.929.740.000 |  | binnen bebouwde kom |  |  |  | 1-Straatverlichting | Straatverlichting | 25 | N1 |  | 4 | ST 4.0m 1 arm | [5 empty] | 2012-02-13 | 2008-08-20 | 1 | INDU 2000 SDN | INDAL |  | 1998-01-01 | 1 | PLL 24W/830 |  | 24 | 2016-01-01 | 1
852569 | HPS-R004-004 | 4 | 04 H7025 | 959600 | Rozengaard |  | HAPS | Cuijk |  | Wijk 04 Haps | Haps |  |  | HPS-R004 | 187874.51 | 411.467.681 | 5.169.101.969.420.580.000 | 5.862.651.131.402.590.000 |  | binnen bebouwde kom |  |  |  | 1-Straatverlichting | Straatverlichting | 25 | N1 |  | 4 | ST 4.0m 1 arm | [5 empty] | 2012-02-13 | 2008-08-20 | 1 | INDU 2000 SDN | INDAL |  | 1998-01-01 | 1 | PLL 24W/830 |  | 24 | 2016-01-01 | 1
852570 | HPS-R004-005 | 5 | 05 H7025 | 959601 | Rozengaard |  | HAPS | Cuijk |  | Wijk 04 Haps | Haps |  |  | HPS-R004 | 187.899.597 | 411.494.304 | 5.169.125.751.408.820.000 | 5.863.016.457.542.060.000 |  | binnen bebouwde kom |  |  |  | 1-Straatverlichting | Straatverlichting | 25 | N1 |  | 4 | ST 4.0m 1 arm | [5 empty] | 2012-02-13 | 2008-08-20 | 1 | INDU 2000 SDN | INDAL |  | 1998-01-01 | 1 | PLL 24W/830 |  | 24 | 2016-01-01 | 1
852571 | HPS-R004-006 | 6 | 06 H7025 | 959602 | Rozengaard |  | HAPS | Cuijk |  | Wijk 04 Haps | Haps |  |  | HPS-R004 | 187.880.212 | 411.496.128 | 5.169.127.504.775.810.000 | 5.862.736.282.576.080.000 |  | binnen bebouwde kom |  |  |  | 1-Straatverlichting | Straatverlichting | 25 | N1 |  | 4 | ST 4.0m 1 arm | [5 empty] | 2012-02-13 | 2008-08-20 | 1 | INDU 2000 SDN | INDAL |  | 1998-01-01 | 1 | PLL 24W/830 |  | 24 | 2016-01-01 | 1
852572 | HPS-R004-007 | 7 | 07 H7025 | 959603 | Rozengaard |  | HAPS | Cuijk |  | Wijk 04 Haps | Haps |  |  | HPS-R004 | 187.857.261 | 411.503.635 | 5.169.134.387.028.400.000 | 5.862.405.072.373.050.000 |  | binnen bebouwde kom |  |  |  | 1-Straatverlichting | Straatverlichting | 25 | N1 |  | 4 | ST 4.0m 1 arm | [5 empty] | 2012-02-13 | 2008-08-20 | 1 | INDU 2000 SDN | INDAL |  | 1998-01-01 | 1 | PLL 24W/830 |  | 24 | 2016-01-01 | 1
852573 | HPS-R004-008 | 8 | 08 H7025 | 959604 | Rozengaard |  | HAPS | Cuijk |  | Wijk 04 Haps | Haps |  |  | HPS-R004 | 187.837.402 | 411510.15 | 5.169.140.359.414.150.000 | 5.862.118.484.416.050.000 |  | binnen bebouwde kom |  |  |  | 1-Straatverlichting | Straatverlichting | 25 | N1 |  | 4 | ST 4.0m 1 arm | [5 empty] | 2012-02-13 | 2008-08-20 | 1 | INDU 2000 SDN | INDAL |  | 1998-01-01 | 1 | PLL 24W/830 |  | 24 | 2016-01-01 | 1
852574 | HPS-R004-009 | 9 | 09 H7025 | 959605 | Rozengaard |  | HAPS | Cuijk |  | Wijk 04 Haps | Haps |  |  | HPS-R004 | 187.845.659 | 411.536.352 | 5.169.163.861.953.990.000 | 5.862.240.372.269.740.000 |  | binnen bebouwde kom |  |  |  | 1-Straatverlichting | Straatverlichting | 25 | N1 |  | 4 | ST 4.0m 1 arm | [5 empty] | 2012-02-13 | 2008-08-20 | 1 | INDU 2000 SDN | INDAL |  | 1998-01-01 | 1 | PLL 24W/830 |  | 24 | 2016-01-01 | 1
852575 | HPS-R004-011 | 11 | 11 H7025 | 959606 | Rozengaard |  | HAPS | Cuijk |  | Wijk 04 Haps | Haps |  |  | HPS-R004 | 187.903.135 | 411.399.627 | 5.169.040.632.643.700.000 | 5.863.058.669.308.490.000 |  | binnen bebouwde kom |  |  |  | 1-Straatverlichting | Straatverlichting | 25 | A1 |  | 4 | ST 4.0m 1 arm | [5 empty] | 2012-09-03 | 2008-08-20 | 1 | INDU 2000 SDN | INDAL |  | 1998-01-01 | 1 | PLL 24W/830 |  | 24 | 2016-01-01 | 1
852576 | HPS-R004-012 | 12 | 12 H7025 | 959607 | Rozengaard |  | HAPS | Cuijk |  | Wijk 04 Haps | Haps |  |  | HPS-R004 | 187.877.501 | 411.408.713 | 5.169.048.949.990.990.000 | 5.862.688.814.103.230.000 |  | binnen bebouwde kom |  |  |  | 1-Straatverlichting | Straatverlichting | 25 | A1 |  | 4 | ST 4.0m 1 arm | [5 empty] | 2012-09-03 | 2008-08-20 | 1 | INDU 2000 SDN | INDAL |  | 1998-01-01 | 1 | PLL 24W/830 |  | 24 | 2016-01-01 | 1
1155865 | HPS-R004-013 | 13 | 13 H7025 | 959608 | Rozengaard |  | HAPS | Cuijk |  | Wijk 04 Haps | Haps |  |  | HPS-R004 | 187.851.982 | 411.415.483 | 5.169.055.184.869.770.000 | 5.862.320.401.932.110.000 |  | binnen bebouwde kom |  |  |  | 1-Straatverlichting | Straatverlichting | 25 | N1 |  | 4 | PM ST 4,0 CV T60 GG N6009 |  |  |  |  | 6009 | 1998-01-01 | 2008-08-20 | 1 | INDU 2000 SDN | INDAL |  | 1998-01-01 | 1 | PLL 24W/830 |  | 24 | 2016-01-01 | 1
1155866 | HPS-R004-014 | 14 | 14 H7025 | 959609 | Rozengaard |  | HAPS | Cuijk |  | Wijk 04 Haps | Haps |  |  | HPS-R004 | 187.835.958 | 411.426.362 | 5.169.065.057.206.590.000 | 5.862.089.692.081.030.000 |  | binnen bebouwde kom |  |  |  | 1-Straatverlichting | Straatverlichting | 25 | N1 |  | 4 | PM ST 4,0 CV T60 GG N6009 |  |  |  |  | 6009 | 1998-01-01 | 2008-08-20 | 1 | INDU 2000 SDN | INDAL |  | 1998-01-01 | 1 | PLL 24W/830 |  | 24 | 2016-01-01 | 1
852577 | HPS-R005-001 | 1 | 01 H7050 | 959610 | Rozenhof |  | HAPS | Cuijk |  | Wijk 04 Haps | Haps |  |  | HPS-R005 | 187.792.382 | 411.039.026 | 5.168.717.165.620.210.000 | 5.861.422.991.471.470.000 |  | binnen bebouwde kom |  |  |  | 1-Straatverlichting | Straatverlichting | 39 | N1 |  | 4 | ST 4.0m 1 arm | [5 empty] | 2012-02-13 | 2008-08-20 | 1 | INDU 2000 SDN | INDAL |  | 1998-01-01 | 1 | PLL 36W/830 |  | 36 | 2016-01-01 | 1
852578 | HPS-R005-002 | 2 | 02 H7050 | 959611 | Rozenhof |  | HAPS | Cuijk |  | Wijk 04 Haps | Haps |  |  | HPS-R005 | 187.788.481 | 411.015.971 | 5.168.696.466.070.480.000 | 5.861.364.407.339.570.000 |  | binnen bebouwde kom |  |  |  | 1-Straatverlichting | Straatverlichting | 25 | N1 |  | 4 | ST 4.0m 1 arm | [5 empty] | 2012-02-13 | 2008-08-20 | 1 | INDU 2000 SDN | INDAL |  | 1998-01-01 | 1 | PLL 24W/830 |  | 24 | 2016-01-01 | 1
852579 | HPS-R005-003 | 3 | 03 H7050 | 959612 | Rozenhof |  | HAPS | Cuijk |  | Wijk 04 Haps | Haps |  |  | HPS-R005 | 187.766.766 | 411.021.217 | 5.168.701.308.456.980.000 | 5.861.050.887.105.210.000 |  | binnen bebouwde kom |  |  |  | 1-Straatverlichting | Straatverlichting | 25 | N1 |  | 4 | ST 4.0m 1 arm | [5 empty] | 2012-02-13 | 2008-08-20 | 1 | INDU 2000 SDN | INDAL |  | 1998-01-01 | 1 | PLL 24W/830 |  | 24 | 2016-01-01 | 1
852580 | HPS-R005-004 | 4 | 04 H7050 | 959613 | Rozenhof |  | HAPS | Cuijk |  | Wijk 04 Haps | Haps |  |  | HPS-R005 | 187.737.042 | 411.019.081 | 5.168.699.562.480.410.000 | 5.860.620.855.560.470.000 |  | binnen bebouwde kom |  |  |  | 1-Straatverlichting | Straatverlichting | 25 | N1 |  | 4 | ST 4.0m 1 arm | [5 empty] | 2012-02-13 | 2008-08-20 | 1 | INDU 2000 SDN | INDAL |  | 1998-01-01 | 1 | PLL 24W/830 |  | 24 | 2016-01-01 | 1
852581 | HPS-R005-005 | 5 | 05 H7050 | 959614 | Rozenhof |  | HAPS | Cuijk |  | Wijk 04 Haps | Haps |  |  | HPS-R005 | 187.740.863 | 411.048.481 | 5.168.725.965.578.070.000 | 5.860.678.876.545.240.000 |  | binnen bebouwde kom |  |  |  | 1-Straatverlichting | Straatverlichting | 25 | N1 |  | 4 | ST 4.0m 1 arm | [5 empty] | 2012-02-13 | 2008-08-20 | 1 | INDU 2000 SDN | INDAL |  | 1998-01-01 | 1 | PLL 24W/830 |  | 24 | 2016-01-01 | 1
852653 | HPS-S001-003 | 3 | 03 H7250 | 959690 | Schuttersweg |  | HAPS | Cuijk |  | Wijk 04 Haps | Verspreide huizen Haps |  |  | HPS-S001 | 188.751.562 | 412.471.244 | 5.169.998.774.214.270.000 | 5.875.432.434.371.720.000 |  | binnen bebouwde kom |  |  |  | 1-Straatverlichting | Straatverlichting | 46 | N1 |  | 6 | ST 6.0m 1 arm | [5 empty] | 2012-02-13 | 2008-08-20 | 1 | PHIL XGS104 | PHILIPS |  | 1998-01-01 | 1 | SOX-E 36W |  | 36 | 2016-01-01 | 1
852654 | HPS-S001-005 | 5 | 05 H7250 | 959691 | Schuttersweg |  | HAPS | Cuijk |  | Wijk 04 Haps | Verspreide huizen Haps |  |  | HPS-S001 | 188.914.759 | 412.513.628 | 5.170.035.883.137.150.000 | 5.877.797.187.578.750.000 |  | binnen bebouwde kom |  |  |  | 1-Straatverlichting | Straatverlichting | 46 | N1 |  | 6 | ST 6.0m 1 arm | [5 empty] | 2012-02-13 | 2008-08-20 | 1 | PHIL XGS104 | PHILIPS |  | 1998-01-01 | 1 | SOX-E 36W |  | 36 | 2016-01-01 | 1
852655 | HPS-S001-006 | 6 | 06 H7250 | 959692 | Schuttersweg |  | HAPS | Cuijk |  | Wijk 04 Haps | Verspreide huizen Haps |  |  | HPS-S001 | 189.421.132 | 411.896.084 | 5.169.477.729.577.520.000 | 5.885.060.722.605.170.000 |  | binnen bebouwde kom |  |  |  | 1-Straatverlichting | Straatverlichting | 46 | N1 |  | 8 | ST 6.0m 1 arm | [5 empty] | 2012-09-24 | 2008-08-20 | 1 | PHIL XGS104 | PHILIPS |  | 1998-01-01 | 1 | SOX-E 36W |  | 36 | 2016-01-01 | 1
852656 | HPS-S001-007 | 7 | 07 H7250 | 959693 | Schuttersweg |  | HAPS | Cuijk |  | Wijk 04 Haps | Verspreide huizen Haps |  |  | HPS-S001 | 189.340.465 | 411.799.323 | 5.169.391.254.261.400.000 | 5.883.884.468.842.300.000 |  | binnen bebouwde kom |  |  |  | 1-Straatverlichting | Straatverlichting | 46 | N1 |  | 8 | ST 6.0m 1 arm | [5 empty] | 2012-02-13 | 2008-08-20 | 1 | PHIL XGS104 | PHILIPS |  | 1998-01-01 | 1 | SOX-E 36W |  | 36 | 2016-01-01 | 1
848686 | HPS-S002-001 | 1 | 01 H0075 | 955653 | Sint Agathaweg |  | HAPS | Cuijk |  | Wijk 04 Haps |  |  |  | HPS-S002 | 188.642.964 | 412.463.013 | 5.169.992.029.986.670.000 | 5.873.860.784.201.730.000 |  | binnen bebouwde kom |  |  |  | 1-Straatverlichting | Straatverlichting | 65 | A1 |  | 8 | ST 8.0m 1 arm | [5 empty] | 2012-09-03 | 2008-08-20 | 1 | Philips SRS 201 036G |  |  | 2003-09-17 | 1 | SOX-E 55W |  | 55 | 2016-01-01 | 1
848687 | HPS-S002-002 | 2 | 02 H0075 | 955654 | Sint Agathaweg |  | HAPS | Cuijk |  | Wijk 04 Haps |  |  |  | HPS-S002 | 188.736.874 | 412.496.039 | 5.170.021.149.078.550.000 | 5.875.222.380.474.910.000 |  | binnen bebouwde kom |  |  |  | 1-Straatverlichting | Straatverlichting | 65 | A1 |  | 8 | ST 8.0m 1 arm | [5 empty] | 2012-09-03 | 2008-08-20 | 1 | PHIL SRS201 | PHILIPS |  | 1990-01-01 | 1 | SOX-E 55W |  | 55 | 2016-01-01 | 1
848459 | HPS-S002-003 | 3 | 03 H0075 | 1518615 | Sint Agathaweg |  | HAPS | Cuijk |  | Wijk 04 Haps |  |  | 5443PC | HPS-S002 | 188.832.625 | 412.525.143 | 5.170.046.730.274.620.000 | 5.876.610.242.691.950.000 |  | binnen bebouwde kom |  |  |  | 1-Straatverlichting | Straatverlichting | 65 | N1 |  | 8 | ST 8.0m 1 arm | [5 empty] | 2003-01-01 | 2008-08-20 | 1 | PHIL SRS201 | PHILIPS |  | 1990-01-01 | 1 | SOX-E 55W |  | 55 | 2016-01-01 | 1
848688 | HPS-S002-004 | 4 | 04 H0075 | 955655 | Sint Agathaweg |  | HAPS | Cuijk |  | Wijk 04 Haps |  |  |  | HPS-S002 | 188.928.368 | 412.554.317 | 5.170.072.372.789.490.000 | 5.877.998.011.670.010.000 |  | binnen bebouwde kom |  |  |  | 1-Straatverlichting | Straatverlichting | 65 | N1 |  | 8 | ST 8.0m 1 arm | [5 empty] | 2012-02-13 | 2008-08-20 | 1 | PHIL SRS201 | PHILIPS |  | 1990-01-01 | 1 | SOX-E 55W |  | 55 | 2016-01-01 | 1
848460 | HPS-S002-005 | 5 | 05 H0075 | 1518616 | Sint Agathaweg |  | HAPS | Cuijk |  | Wijk 04 Haps |  |  | 5443PC | HPS-S002 | 189.022.623 | 412.583.038 | 5.170.097.615.538.920.000 | 5.879.364.227.853.130.000 |  | binnen bebouwde kom |  |  |  | 1-Straatverlichting | Straatverlichting | 65 | N1 |  | 8 | ST 8.0m 1 arm | [5 empty] | 2003-01-01 | 2008-08-20 | 1 | PHIL SRS201 | PHILIPS |  | 1990-01-01 | 1 | SOX-E 55W |  | 55 | 2016-01-01 | 1
848689 | HPS-S002-006 | 6 | 06 H0075 | 955656 | Sint Agathaweg |  | HAPS | Cuijk |  | Wijk 04 Haps |  |  |  | HPS-S002 | 189.117.934 | 412.611.677 | 5.170.122.776.550.030.000 | 5.880.745.726.481.090.000 |  | binnen bebouwde kom |  |  |  | 1-Straatverlichting | Straatverlichting | 65 | A1 |  | 8 | ST 8.0m 1 arm | [5 empty] | 2012-09-03 | 2008-08-20 | 1 | PHIL SRS201 | PHILIPS |  | 1990-01-01 | 1 | SOX-E 55W |  | 55 | 2016-01-01 | 1
848690 | HPS-S002-007 | 7 | 07 H0075 | 955657 | Sint Agathaweg |  | HAPS | Cuijk |  | Wijk 04 Haps |  |  |  | HPS-S002 | 189.216.758 | 412.623.181 | 5.170.132.513.149.040.000 | 5.882.176.370.762.930.000 |  | binnen bebouwde kom |  |  |  | 1-Straatverlichting | Straatverlichting | 65 | N1 |  | 8 | ST 8.0m 1 arm | [5 empty] | 2013-02-11 | 2008-08-20 | 1 | PHIL SRS201 | PHILIPS |  | 1990-01-01 | 1 | SOX-E 55W |  | 55 | 2013-02-11 | 1
848691 | HPS-S002-008 | 8 | 08 H0075 | 955658 | Sint Agathaweg |  | HAPS | Cuijk |  | Wijk 04 Haps |  |  |  | HPS-S002 | 189.318.047 | 412618.37 | 5.170.127.568.618.970.000 | 5.883.641.067.730.990.000 |  | binnen bebouwde kom |  |  |  | 1-Straatverlichting | Straatverlichting | 65 | N1 |  | 8 | ST 8.0m 1 arm | [5 empty] | 2012-02-13 | 2008-08-20 | 1 | PHIL SRS201 | PHILIPS |  | 1990-01-01 | 1 | SOX-E 55W |  | 55 | 2016-01-01 | 1
850595 | HPS-S003-001 | 1 | 01 H3800 | 957579 | Sint Hubertseweg |  | HAPS | Cuijk |  | Wijk 04 Haps | Haps |  |  | HPS-S003 | 187.840.079 | 410.966.168 | 5.168.651.399.440.910.000 | 5.862.105.850.244.480.000 |  | binnen bebouwde kom |  |  |  | 1-Straatverlichting | Straatverlichting | 116 | N1 |  | 10 | ST 10.0m 1 arm | [5 empty] | 2012-02-13 | 2008-08-20 | 1 | SCH MC2 | SCHREDER |  | 1995-05-01 | 1 | SON-T 100W HG-FREE |  | 100 | 2016-01-01 | 1
850596 | HPS-S003-002 | 2 | 02 H3800 | 957580 | Sint Hubertseweg |  | HAPS | Cuijk |  | Wijk 04 Haps | Haps |  |  | HPS-S003 | 187.822.332 | 410.944.112 | 5.168.631.679.051.610.000 | 5.861.847.138.052.120.000 |  | binnen bebouwde kom |  |  |  | 1-Straatverlichting | Straatverlichting | 116 | N1 |  | 10 | ST 10.0m 1 arm | [5 empty] | 2012-02-13 | 2008-08-20 | 1 | SCH MC2 | SCHREDER |  | 1995-05-01 | 1 | SON-T 100W HG-FREE |  | 100 | 2016-01-01 | 1
850597 | HPS-S003-003 | 3 | 03 H3800 | 957581 | Sint Hubertseweg |  | HAPS | Cuijk |  | Wijk 04 Haps | Haps |  |  | HPS-S003 | 187.829.503 | 410.912.614 | 5.168.603.325.822.850.000 | 5.861.947.862.414.470.000 |  | binnen bebouwde kom |  |  |  | 1-Straatverlichting | Straatverlichting | 116 | N1 |  | 10 | Lichtmast 10m RAL 6005 vaste uith LVC |  | 0 | 0 |  |  | 2012-02-13 | 2008-08-20 | 1 | SCH MC2 | SCHREDER |  | 2011-07-01 | 1 | SON-T 100W HG-FREE |  | 100 | 2016-01-01 | 1
850598 | HPS-S003-004 | 4 | 04 H3800 | 957582 | Sint Hubertseweg |  | HAPS | Cuijk |  | Wijk 04 Haps | Haps |  |  | HPS-S003 | 187.810.955 | 410.893.139 | 5.168.585.929.958.690.000 | 5.861.677.814.307.320.000 |  | binnen bebouwde kom |  |  |  | 1-Straatverlichting | Straatverlichting | 116 | N1 |  | 10 | ST 10.0m 1 arm | [5 empty] | 2012-02-13 | 2008-08-20 | 1 | SCH MC2 | SCHREDER |  | 1995-05-01 | 1 | SON-T 100W HG-FREE |  | 100 | 2016-01-01 | 1
850599 | HPS-S003-005 | 5 | 05 H3800 | 957583 | Sint Hubertseweg |  | HAPS | Cuijk |  | Wijk 04 Haps | Haps |  |  | HPS-S003 | 187.818.844 | 410.870.667 | 5.168.565.685.325.480.000 | 5.861.789.772.505.900.000 |  | binnen bebouwde kom |  |  |  | 1-Straatverlichting | Straatverlichting | 116 | N1 |  | 10 | ST 10.0m 1 arm | [5 empty] | 2012-02-13 | 2008-08-20 | 1 | SCH MC2 | SCHREDER |  | 1995-05-01 | 1 | SON-T 100W HG-FREE |  | 100 | 2016-01-01 | 1
850600 | HPS-S003-006 | 6 | 06 H3800 | 957584 | Sint Hubertseweg |  | HAPS | Cuijk |  | Wijk 04 Haps | Haps |  |  | HPS-S003 | 187.800.432 | 410.864.771 | 5.168.560.493.767.860.000 | 5.861.522.973.870.920.000 |  | binnen bebouwde kom |  |  |  | 1-Straatverlichting | Straatverlichting | 116 | N1 |  | 10 | ST 10.0m 1 arm | [5 empty] | 2012-02-13 | 2008-08-20 | 1 | SCH MC2 | SCHREDER |  | 1995-05-01 | 1 | SON-T 100W HG-FREE |  | 100 | 2016-01-01 | 1
850601 | HPS-S003-007 | 7 | 07 H3800 | 957585 | Sint Hubertseweg |  | HAPS | Cuijk |  | Wijk 04 Haps | Haps |  |  | HPS-S003 | 187.801.885 | 410.841.605 | 5.168.539.663.080.530.000 | 5.861.541.800.815.970.000 |  | binnen bebouwde kom |  |  |  | 1-Straatverlichting | Straatverlichting | 116 | N1 |  | 10 | ST 10.0m 1 arm | [5 empty] | 2012-02-13 | 2008-08-20 | 1 | SCH MC2 | SCHREDER |  | 1995-05-01 | 1 | SON-T 100W HG-FREE |  | 100 | 2016-01-01 | 1
850602 | HPS-S003-008 | 8 | 08 H3800 | 957586 | Sint Hubertseweg |  | HAPS | Cuijk |  | Wijk 04 Haps | Haps |  |  | HPS-S003 | 187.783.476 | 410841.71 | 5.168.539.865.295.880.000 | 5.861.275.612.765.820.000 |  | binnen bebouwde kom |  |  |  | 1-Straatverlichting | Straatverlichting | 116 | N1 |  | 10 | ST 10.0m 1 arm | [5 empty] | 2012-02-13 | 2008-08-20 | 1 | SCH MC2 | SCHREDER |  | 1995-05-01 | 1 | SON-T 100W HG-FREE |  | 100 | 2016-01-01 | 1
850603 | HPS-S003-009 | 9 | 09 H3800 | 957587 | Sint Hubertseweg |  | HAPS | Cuijk |  | Wijk 04 Haps | Haps |  |  | HPS-S003 | 187.780.895 | 410.821.672 | 5.168.521.869.759.620.000 | 5.861.236.403.239.100.000 |  | binnen bebouwde kom |  |  |  | 1-Straatverlichting | Straatverlichting | 116 | N1 |  | 10 | ST 10.0m 1 arm | [5 empty] | 2012-02-13 | 2008-08-20 | 1 | SCH MC2 | SCHREDER |  | 1995-05-01 | 1 | SON-T 100W HG-FREE |  | 100 | 2016-01-01 | 1
850604 | HPS-S003-010 | 10 | 10 H3800 | 957588 | Sint Hubertseweg |  | HAPS | Cuijk |  | Wijk 04 Haps | Haps |  |  | HPS-S003 | 187761.34 | 410.822.744 | 5.168.522.947.775.870.000 | 5.860.953.735.930.950.000 |  | binnen bebouwde kom |  |  |  | 1-Straatverlichting | Straatverlichting | 116 | N1 |  | 10 | ST 10.0m 1 arm | [5 empty] | 2012-02-13 | 2008-08-20 | 1 | SCH MC2 | SCHREDER |  | 1995-05-01 | 1 | SON-T 100W HG-FREE |  | 100 | 2016-01-01 | 1
850605 | HPS-S003-011 | 11 | 11 H3800 | 957589 | Sint Hubertseweg |  | HAPS | Cuijk |  | Wijk 04 Haps | Haps |  |  | HPS-S003 | 187.752.864 | 410.801.946 | 5.168.504.303.614.860.000 | 5.860.829.214.028.890.000 |  | binnen bebouwde kom |  |  |  | 1-Straatverlichting | Straatverlichting | 116 | N1 |  | 10 | ST 10.0m 1 arm | [5 empty] | 2012-02-13 | 2008-08-20 | 1 | SCH MC2 | SCHREDER |  | 1995-05-01 | 1 | SON-T 100W HG-FREE |  | 100 | 2016-01-01 | 1
850606 | HPS-S003-012 | 12 | 12 H3800 | 957590 | Sint Hubertseweg |  | HAPS | Cuijk |  | Wijk 04 Haps | Haps |  |  | HPS-S003 | 187.723.904 | 410.793.511 | 5.168.496.891.390.270.000 | 5.860.409.656.430.130.000 |  | binnen bebouwde kom |  |  |  | 1-Straatverlichting | Straatverlichting | 116 | N1 |  | 10 | ST 10.0m 1 arm | [5 empty] | 2012-02-13 | 2008-08-20 | 1 | SCH MC2 | SCHREDER |  | 1995-05-01 | 1 | SON-T 100W HG-FREE |  | 100 | 2016-01-01 | 1
850607 | HPS-S003-013 | 13 | 13 H3800 | 957591 | Sint Hubertseweg |  | HAPS | Cuijk |  | Wijk 04 Haps | Haps |  |  | HPS-S003 | 187.690.144 | 410.789.728 | 5.168.493.688.380.640.000 | 5.859.921.129.000.910.000 |  | binnen bebouwde kom |  |  |  | 1-Straatverlichting | Straatverlichting | 116 | N1 |  | 10 | ST 10.0m 1 arm | [5 empty] | 2012-02-13 | 2008-08-20 | 1 | SCH MC2 | SCHREDER |  | 1995-05-01 | 1 | SON-T 100W HG-FREE |  | 100 | 2016-01-01 | 1
850608 | HPS-S003-014 | 14 | 14 H3800 | 957592 | Sint Hubertseweg |  | HAPS | Cuijk |  | Wijk 04 Haps | Haps |  |  | HPS-S003 | 187.657.588 | 410.791.436 | 5.168.495.413.591.440.000 | 5.859.450.527.498.950.000 |  | binnen bebouwde kom |  |  |  | 1-Straatverlichting | Straatverlichting | 116 | N1 |  | 10 | ST 10.0m 1 arm | [5 empty] | 2012-02-13 | 2008-08-20 | 1 | SCH MC2 | SCHREDER |  | 1995-05-01 | 1 | SON-T 100W HG-FREE |  | 100 | 2016-01-01 | 1
850609 | HPS-S003-015 | 15 | 15 H3800 | 957593 | Sint Hubertseweg |  | HAPS | Cuijk |  | Wijk 04 Haps | Haps |  |  | HPS-S003 | 187.627.626 | 410794.94 | 5.168.498.737.784.680.000 | 5.859.017.603.468.600.000 |  | binnen bebouwde kom |  |  |  | 1-Straatverlichting | Straatverlichting | 116 | N1 |  | 10 | ST 10.0m 1 arm | [5 empty] | 2012-02-13 | 2008-08-20 | 1 | SCH MC2 | SCHREDER |  | 1995-05-01 | 1 | SON-T 100W HG-FREE |  | 100 | 2016-01-01 | 1
850610 | HPS-S003-016 | 16 | 16 H3800 | 957594 | Sint Hubertseweg |  | HAPS | Cuijk |  | Wijk 04 Haps | Haps |  |  | HPS-S003 | 187.595.189 | 410.798.965 | 5.168.502.544.517.290.000 | 5.858.548.938.875.200.000 |  | binnen bebouwde kom |  |  |  | 1-Straatverlichting | Straatverlichting | 116 | N1 |  | 10 | ST 10.0m 1 arm | [5 empty] | 2012-02-13 | 2008-08-20 | 1 | SCH MC2 | SCHREDER |  | 1995-05-01 | 1 | SON-T 100W HG-FREE |  | 100 | 2016-01-01 | 1
850611 | HPS-S003-017 | 17 | 17 H3800 | 957595 | Sint Hubertseweg |  | HAPS | Cuijk |  | Wijk 04 Haps | Haps |  |  | HPS-S003 | 187.584.283 | 410.812.672 | 5.168.514.928.203.530.000 | 5.858.392.520.649.590.000 |  | binnen bebouwde kom |  |  |  | 1-Straatverlichting | Straatverlichting | 116 | N1 |  | 10 | ST 10.0m 1 arm | [5 empty] | 2012-02-13 | 2008-08-20 | 1 | SCH MC2 | SCHREDER |  | 1995-05-01 | 1 | SON-T 100W HG-FREE |  | 100 | 2016-01-01 | 1
850612 | HPS-S003-018 | 18 | 18 H3800 | 957596 | Sint Hubertseweg |  | HAPS | Cuijk |  | Wijk 04 Haps | Haps |  |  | HPS-S003 | 187.571.807 | 410.803.911 | 5.168.507.126.201.690.000 | 5.858.211.295.952.120.000 |  | binnen bebouwde kom |  |  |  | 1-Straatverlichting | Straatverlichting | 116 | N1 |  | 10 | ST 10.0m 1 arm | [5 empty] | 2012-02-13 | 2008-08-20 | 1 | SCH MC2 | SCHREDER |  | 1995-05-01 | 1 | SON-T 100W HG-FREE |  | 100 | 2016-01-01 | 1
850613 | HPS-S003-019 | 19 | 19 H3800 | 957597 | Sint Hubertseweg |  | HAPS | Cuijk |  | Wijk 04 Haps | Haps |  |  | HPS-S003 | 187.554.805 | 410.818.129 | 5.168.520.004.596.690.000 | 5.857.966.775.389.960.000 |  | binnen bebouwde kom |  |  |  | 1-Straatverlichting | Straatverlichting | 116 | N1 |  | 10 | ST 10.0m 1 arm | [5 empty] | 2012-02-13 | 2008-08-20 | 1 | SCH MC2 | SCHREDER |  | 1995-05-01 | 1 | SON-T 100W HG-FREE |  | 100 | 2016-01-01 | 1
850614 | HPS-S003-020 | 20 | 20 H3800 | 957598 | Sint Hubertseweg |  | HAPS | Cuijk |  | Wijk 04 Haps | Haps |  |  | HPS-S003 | 187541.13 | 410.807.643 | 5.168.510.659.025.430.000 | 5.857.768.052.213.040.000 |  | binnen bebouwde kom |  |  |  | 1-Straatverlichting | Straatverlichting | 116 | N1 |  | 10 | ST 10.0m 1 arm | [5 empty] | 2012-02-13 | 2008-08-20 | 1 | SCH MC2 | SCHREDER |  | 1995-05-01 | 1 | SON-T 100W HG-FREE |  | 100 | 2016-01-01 | 1
850615 | HPS-S003-021 | 21 | 21 H3800 | 957599 | Sint Hubertseweg |  | HAPS | Cuijk |  | Wijk 04 Haps | Haps |  |  | HPS-S003 | 187.524.808 | 410.821.761 | 5.168.523.443.494.680.000 | 5.857.533.353.758.230.000 |  | binnen bebouwde kom |  |  |  | 1-Straatverlichting | Straatverlichting | 116 | N1 |  | 10 | ST 10.0m 1 arm | [5 empty] | 2012-02-13 | 2008-08-20 | 1 | SCH MC2 | SCHREDER |  | 1995-05-01 | 1 | SON-T 100W HG-FREE |  | 100 | 2016-01-01 | 1
850616 | HPS-S003-022 | 22 | 22 H3800 | 957600 | Sint Hubertseweg |  | HAPS | Cuijk |  | Wijk 04 Haps | Haps |  |  | HPS-S003 | 187.510.055 | 410.810.405 | 5.168.513.322.132.390.000 | 5.857.318.962.018.170.000 |  | binnen bebouwde kom |  |  |  | 1-Straatverlichting | Straatverlichting | 116 | N1 |  | 10 | ST 10.0m 1 arm | [5 empty] | 2012-02-13 | 2008-08-20 | 1 | SCH MC2 | SCHREDER |  | 1995-05-01 | 1 | SON-T 100W HG-FREE |  | 100 | 2016-01-01 | 1
850617 | HPS-S003-023 | 23 | 23 H3800 | 957601 | Sint Hubertseweg |  | HAPS | Cuijk |  | Wijk 04 Haps | Haps |  |  | HPS-S003 | 187.494.957 | 410.824.468 | 5.168.526.049.971.510.000 | 5.857.101.956.265.840.000 |  | binnen bebouwde kom |  |  |  | 1-Straatverlichting | Straatverlichting | 116 | N1 |  | 10 | ST 10.0m 1 arm | [5 empty] | 2012-02-13 | 2008-08-20 | 1 | SCH MC2 | SCHREDER |  | 1995-05-01 | 1 | SON-T 100W HG-FREE |  | 100 | 2016-01-01 | 1
850618 | HPS-S003-024 | 24 | 24 H3800 | 957602 | Sint Hubertseweg |  | HAPS | Cuijk |  | Wijk 04 Haps | Haps |  |  | HPS-S003 | 187.480.483 | 410814.06 | 5.168.516.778.997.690.000 | 5.856.891.688.233.160.000 |  | binnen bebouwde kom |  |  |  | 1-Straatverlichting | Straatverlichting | 116 | N1 |  | 10 | ST 10.0m 1 arm | [5 empty] | 2012-02-13 | 2008-08-20 | 1 | SCH MC2 | SCHREDER |  | 1995-05-01 | 1 | SON-T 100W HG-FREE |  | 100 | 2016-01-01 | 1
850619 | HPS-S003-025 | 25 | 25 H3800 | 957603 | Sint Hubertseweg |  | HAPS | Cuijk |  | Wijk 04 Haps | Haps |  |  | HPS-S003 | 187451.15 | 410.814.737 | 5.168.517.557.620.010.000 | 5.856.467.592.039.400.000 |  | binnen bebouwde kom |  |  |  | 1-Straatverlichting | Straatverlichting | 116 | N1 |  | 10 | ST 10.0m 1 arm | [5 empty] | 2012-02-13 | 2008-08-20 | 1 | SCH MC2 | SCHREDER |  | 1995-05-01 | 1 | SON-T 100W HG-FREE |  | 100 | 2016-01-01 | 1
850620 | HPS-S003-026 | 26 | 26 H3800 | 957604 | Sint Hubertseweg |  | HAPS | Cuijk |  | Wijk 04 Haps | Haps |  |  | HPS-S003 | 187.422.013 | 410.810.413 | 5.168.513.839.928.120.000 | 5.856.045.863.911.070.000 |  | binnen bebouwde kom |  |  |  | 1-Straatverlichting | Straatverlichting | 116 | N1 |  | 10 | ST 10.0m 1 arm | [5 empty] | 2012-02-13 | 2008-08-20 | 1 | SCH MC2 | SCHREDER |  | 1995-05-01 | 1 | SON-T 100W HG-FREE |  | 100 | 2016-01-01 | 1
850621 | HPS-S003-027 | 27 | 27 H3800 | 957605 | Sint Hubertseweg |  | HAPS | Cuijk |  | Wijk 04 Haps | Haps |  |  | HPS-S003 | 187.394.798 | 410.798.894 | 5.168.503.643.913.690.000 | 5.855.651.258.990.170.000 |  | binnen bebouwde kom |  |  |  | 1-Straatverlichting | Straatverlichting | 116 | N1 |  | 10 | ST 10.0m 1 arm | [5 empty] | 2012-02-13 | 2008-08-20 | 1 | SCH MC2 | SCHREDER |  | 1995-05-01 | 1 | SON-T 100W HG-FREE |  | 100 | 2016-01-01 | 1
850622 | HPS-S003-028 | 28 | 28 H3800 | 957606 | Sint Hubertseweg |  | HAPS | Cuijk |  | Wijk 04 Haps | Haps |  |  | HPS-S003 | 187.371.526 | 410.780.992 | 5.168.487.687.763.650.000 | 5.855.313.078.088.110.000 |  | binnen bebouwde kom |  |  |  | 1-Straatverlichting | Straatverlichting | 116 | N1 |  | 10 | ST 10.0m 1 arm | [5 empty] | 2012-02-13 | 2008-08-20 | 1 | SCH MC2 | SCHREDER |  | 1995-05-01 | 1 | SON-T 100W HG-FREE |  | 100 | 2016-01-01 | 1
850623 | HPS-S003-029 | 29 | 29 H3800 | 957607 | Sint Hubertseweg |  | HAPS | Cuijk |  | Wijk 04 Haps | Haps |  |  | HPS-S003 | 187.349.437 | 410.760.254 | 5.168.469.175.610.290.000 | 5.854.991.742.100.800.000 |  | binnen bebouwde kom |  |  |  | 1-Straatverlichting | Straatverlichting | 116 | N1 |  | 10 | ST 10.0m 1 arm | [5 empty] | 2012-02-13 | 2008-08-20 | 1 | SCH MC2 | SCHREDER |  | 1995-05-01 | 1 | SON-T 100W HG-FREE |  | 100 | 2016-01-01 | 1
850624 | HPS-S003-030 | 30 | 30 H3800 | 957608 | Sint Hubertseweg |  | HAPS | Cuijk |  | Wijk 04 Haps | Haps |  |  | HPS-S003 | 187.328.683 | 410.739.302 | 5.168.450.463.310.060.000 | 5.854.689.692.871.960.000 |  | binnen bebouwde kom |  |  |  | 1-Straatverlichting | Straatverlichting | 116 | N1 |  | 10 | ST 10.0m 1 arm | [5 empty] | 2012-02-13 | 2008-08-20 | 1 | SCH MC2 | SCHREDER |  | 1995-05-01 | 1 | SON-T 100W HG-FREE |  | 100 | 2016-01-01 | 1
850625 | HPS-S003-031 | 31 | 31 H3800 | 957609 | Sint Hubertseweg |  | HAPS | Cuijk |  | Wijk 04 Haps | Haps |  |  | HPS-S003 | 187.291.439 | 410.692.998 | 5.168.409.059.047.110.000 | 5.854.146.850.254.630.000 |  | binnen bebouwde kom |  |  |  | 1-Straatverlichting | Straatverlichting | 116 | N1 |  | 10 | 100S128 TS 10 meter | [5 empty] | 2012-02-13 |  | 1 | SCH MC2 | SCHREDER |  | 2009-06-09 | 1 | SON-T 100W HG-FREE |  | 100 | 2016-01-01 | 1
850626 | HPS-S003-032 | 32 | 32 H3800 | 957610 | Sint Hubertseweg |  | HAPS | Cuijk |  | Wijk 04 Haps | Haps |  |  | HPS-S003 | 187.273.245 | 410.669.331 | 5.168.387.891.457.580.000 | 5.853.881.573.677.640.000 |  | binnen bebouwde kom |  |  |  | 1-Straatverlichting | Straatverlichting | 116 | N1 |  | 10 | ST 10.0m 1 arm | [5 empty] | 2012-02-13 |  | 1 | SCH MC2 | SCHREDER |  | 2009-06-09 | 1 | SON-T 100W HG-FREE |  | 100 | 2016-01-01 | 1
850627 | HPS-S003-033 | 33 | 33 H3800 | 957611 | Sint Hubertseweg |  | HAPS | Cuijk |  | Wijk 04 Haps | Haps |  |  | HPS-S003 | 187.258.137 | 410.645.762 | 5.168.366.794.110.840.000 | 5.853.660.931.199.920.000 |  | binnen bebouwde kom |  |  |  | 1-Straatverlichting | Straatverlichting | 116 | N1 |  | 10 | ST 10.0m 1 arm | [5 empty] | 2012-02-13 | 2008-08-20 | 1 | SCH MC2 | SCHREDER |  | 1995-05-01 | 1 | SON-T 100W HG-FREE |  | 100 | 2016-01-01 | 1
850627 | HPS-S003-033 | 33 | 33 H3800 | 957611 | Sint Hubertseweg |  | HAPS | Cuijk |  | Wijk 04 Haps | Haps |  |  | HPS-S003 | 187.258.137 | 410.645.762 | 5.168.366.794.110.840.000 | 5.853.660.931.199.920.000 |  | binnen bebouwde kom |  |  |  | 1-Straatverlichting | Straatverlichting | 116 | N1 |  | 10 | ST 10.0m 1 arm | [5 empty] | 2012-02-13 | 2008-08-20 | 1 | SCH MC2 | SCHREDER |  | 1995-05-01 | 2 | SON-T 100W HG-FREE |  | 100 | 2016-01-01 | 1
848636 | HPS-S003-034 | 34 | 34 H3800 | 955597 | Sint Hubertseweg |  | HAPS | Cuijk |  | Wijk 04 Haps | Haps |  |  | HPS-S003 | 187.232.762 | 410.633.574 | 5.168.355.985.380.810.000 | 5.853.292.888.225.730.000 |  | binnen bebouwde kom |  |  |  | 1-Straatverlichting | Straatverlichting | 116 | N |  | 10 | LM ST 10,0 CV EU1500/20/5 T60 GG N6009 |  |  |  |  | 6009 | 1995-05-01 | 1986-04-13 | 1 | SCH MC2 | SCHREDER |  | 1995-05-01 | 1 | SON-T 100W HG-FREE |  | 100 | 2016-01-01 | 1
850628 | HPS-S003-035 | 35 | 35 H3800 | 957612 | Sint Hubertseweg |  | HAPS | Cuijk |  | Wijk 04 Haps | Haps |  |  | HPS-S003 | 187.200.931 | 410.629.816 | 5.168.352.790.774.610.000 | 5.852.832.275.886.760.000 |  | binnen bebouwde kom |  |  |  | 1-Straatverlichting | Straatverlichting | 116 | N1 |  | 10 | ST 10.0m 1 arm | [5 empty] | 2012-02-13 | 2008-08-20 | 1 | SCH MC2 | SCHREDER |  | 1995-05-01 | 1 | SON-T 100W HG-FREE |  | 100 | 2016-01-01 | 1
850629 | HPS-S003-036 | 36 | 36 H3800 | 957613 | Sint Hubertseweg |  | HAPS | Cuijk |  | Wijk 04 Haps | Haps |  |  | HPS-S003 | 187.167.689 | 410.626.776 | 5.168.350.249.451.920.000 | 5.852.351.328.047.100.000 |  | binnen bebouwde kom |  |  |  | 1-Straatverlichting | Straatverlichting | 116 | N1 |  | 10 | ST 10.0m 1 arm | [5 empty] | 2012-02-13 | 2008-08-20 | 1 | SCH MC2 | SCHREDER |  | 1995-05-01 | 1 | SON-T 100W HG-FREE |  | 100 | 2016-01-01 | 1
1155867 | HPS-S003-038 | 38 | 38 H3800 |  | Sint Hubertseweg |  | HAPS | Cuijk |  | Wijk 04 Haps |  |  |  | HPS-S003 | 187.309.791 | 410.716.655 | 5.168.430.216.675.640.000 | 5.854.414.413.045.760.000 |  | binnen bebouwde kom |  |  |  | 1-Straatverlichting | Straatverlichting | 116 | N |  | 10 | LM ST 10,0 CV EU1500/20/5 T60 GG N6009 |  |  |  |  | 6009 | 1995-05-01 |  | 1 | SCH MC2 | SCHREDER |  | 1995-05-01 | 1 | SON-T 100W HG-FREE |  | 100 | 2016-01-01 | 1
852880 | HPS-S004-001 | 1 | 01 H7650 | 959917 | Stationsstraat |  | HAPS | Cuijk |  | Wijk 04 Haps | Haps |  |  | HPS-S004 | 187859.49 | 411.035.151 | 5.168.713.289.142.340.000 | 5.862.393.059.012.700.000 |  | binnen bebouwde kom |  |  |  | 1-Straatverlichting | Straatverlichting | 39 | N1 |  | 6 | ST 6.0m 1 arm | [5 empty] | 2012-02-13 | 2008-08-20 | 1 | Philips FGS 104 036G |  |  | 1998-01-01 | 1 | PLL 36W/830 |  | 36 | 2016-01-01 | 1
852881 | HPS-S004-002 | 2 | 02 H7650 | 959918 | Stationsstraat |  | HAPS | Cuijk |  | Wijk 04 Haps | Haps |  |  | HPS-S004 | 187.875.048 | 411036.33 | 5.168.714.257.506.820.000 | 5.862.618.150.906.570.000 |  | binnen bebouwde kom |  |  |  | 1-Straatverlichting | Straatverlichting | 39 | A1 |  | 6 | ST 6.0m 1 arm | [5 empty] | 2012-09-03 | 2008-08-20 | 1 | PHIL FGS104 | PHILIPS |  | 1998-01-01 | 1 | PLL 36W/830 |  | 36 | 2016-01-01 | 1
852882 | HPS-S004-003 | 3 | 03 H7650 | 959919 | Stationsstraat |  | HAPS | Cuijk |  | Wijk 04 Haps | Haps |  |  | HPS-S004 | 187.902.476 | 411.038.332 | 5.168.715.895.803.140.000 | 5.863.014.970.001.760.000 |  | binnen bebouwde kom |  |  |  | 1-Straatverlichting | Straatverlichting | 39 | N1 |  | 6 | TP 6 meter CVL 6EU-48L Kaal |  |  |  |  | 6005 MOSGROEN | 2012-02-13 | 2008-08-20 | 1 | PhilipsFGS 104 036HF |  |  | 2004-01-05 | 1 | PLL 36W/830 |  | 36 | 2016-01-01 | 1
852883 | HPS-S004-004 | 4 | 04 H7650 | 959920 | Stationsstraat |  | HAPS | Cuijk |  | Wijk 04 Haps | Haps |  |  | HPS-S004 | 187.920.727 | 411.039.866 | 5.168.717.167.293.540.000 | 5.863.279.038.596.620.000 |  | binnen bebouwde kom |  |  |  | 1-Straatverlichting | Straatverlichting | 39 | N1 |  | 6 | ST 6.0m 1 arm | [5 empty] | 2012-02-13 | 2008-08-20 | 1 | Philips FGS 104 036G |  |  | 1998-01-01 | 1 | PLL 36W/830 |  | 36 | 2016-01-01 | 1
852884 | HPS-S004-005 | 5 | 05 H7650 | 959921 | Stationsstraat |  | HAPS | Cuijk |  | Wijk 04 Haps | Haps |  |  | HPS-S004 | 187.952.223 | 411.042.158 | 5.168.719.042.079.160.000 | 5.863.734.712.077.570.000 |  | binnen bebouwde kom |  |  |  | 1-Straatverlichting | Straatverlichting | 39 | A1 |  | 6 | ST 6.0m 1 arm | [5 empty] | 2012-09-03 | 2008-08-20 | 1 | Philips FGS 104 036G |  |  | 1998-01-01 | 1 | PLL 36W/830 |  | 36 | 2016-01-01 | 1
852885 | HPS-S004-006 | 6 | 06 H7650 | 959922 | Stationsstraat |  | HAPS | Cuijk |  | Wijk 04 Haps | Haps |  |  | HPS-S004 | 187.982.964 | 411.044.437 | 5.168.720.909.451.370.000 | 5.864.179.466.808.410.000 |  | binnen bebouwde kom |  |  |  | 1-Straatverlichting | Straatverlichting | 39 | N1 |  | 6 | ST 6.0m 1 arm | [5 empty] | 2012-02-13 | 2008-08-20 | 1 | Philips FGS 104 036G |  |  | 1998-01-01 | 1 | PLL 36W/830 |  | 36 | 2016-01-01 | 1
852886 | HPS-S004-007 | 7 | 07 H7650 | 959923 | Stationsstraat |  | HAPS | Cuijk |  | Wijk 04 Haps | Haps |  |  | HPS-S004 | 188.018.097 | 411.047.208 | 5.168.723.192.971.660.000 | 5.864.687.780.363.540.000 |  | binnen bebouwde kom |  |  |  | 1-Straatverlichting | Straatverlichting | 39 | N1 |  | 6 | ST 6.0m 1 arm | [5 empty] | 2012-02-13 | 2008-08-20 | 1 | Philips FGS 104 036G |  |  | 1998-01-01 | 1 | PLL 36W/830 |  | 36 | 2016-01-01 | 1
852887 | HPS-S004-008 | 8 | 08 H7650 | 959924 | Stationsstraat |  | HAPS | Cuijk |  | Wijk 04 Haps | Haps |  |  | HPS-S004 | 188.046.898 | 411.049.079 | 5.168.724.704.714.930.000 | 5.865.104.443.193.980.000 |  | binnen bebouwde kom |  |  |  | 1-Straatverlichting | Straatverlichting | 25 | N1 |  | 4 | TP 4 meter 100C73 Valmont |  |  |  |  | 6005 MOSGROEN | 2012-02-13 | 2008-08-20 | 1 | Ind. 2000-SDN |  |  | 1998-01-01 | 1 | PLL 24W/830 |  | 24 | 2016-01-01 | 1
852899 | HPS-S005-001 | 1 | 01 H7700 | 959936 | Steenakkerstraat |  | HAPS | Cuijk |  | Wijk 04 Haps | Verspreide huizen Haps |  | 5443NK | HPS-S005 | 186.749.568 | 410.612.637 | 5.168.339.927.867.050.000 | 5.846.304.165.172.140.000 |  | binnen bebouwde kom |  |  |  | 1-Straatverlichting | Straatverlichting | 39 | N1 |  | 6 | TV 6m 1 arm | [5 empty] | 2012-02-13 | 2008-08-20 | 1 | PHIL FGS104 | PHILIPS |  | 1998-01-01 | 1 | PLL 36W/830 |  | 36 | 2016-01-01 | 1
852900 | HPS-S005-002 | 2 | 02 H7700 | 959937 | Steenakkerstraat |  | HAPS | Cuijk |  | Wijk 04 Haps | Verspreide huizen Haps |  | 5443NK | HPS-S005 | 186.766.582 | 410.670.511 | 5.168.391.850.030.380.000 | 5.846.555.463.768.790.000 |  | binnen bebouwde kom |  |  |  | 1-Straatverlichting | Straatverlichting | 39 | A1 |  | 6 | TP 6 meter CVL 6EU-48L Kaal |  |  |  |  | 6005 MOSGROEN | 2012-09-03 | 2008-08-20 | 1 | PHIL FGS104 | PHILIPS |  | 2001-03-09 | 1 | PLL 36W/830 |  | 36 | 2016-01-01 | 1
852901 | HPS-S005-003 | 3 | 03 H7700 | 959938 | Steenakkerstraat |  | HAPS | Cuijk |  | Wijk 04 Haps | Verspreide huizen Haps |  | 5443NK | HPS-S005 | 186.793.728 | 410.727.142 | 5.168.442.597.360.810.000 | 5.846.953.162.530.810.000 |  | binnen bebouwde kom |  |  |  | 1-Straatverlichting | Straatverlichting | 39 | A1 |  | 6 | TP 6 meter CVL 6EU-48L Kaal |  |  |  |  | 6005 MOSGROEN | 2012-09-03 | 2008-08-20 | 1 | PHIL FGS104 | PHILIPS |  | 2001-03-09 | 1 | PLL 36W/830 |  | 36 | 2016-01-01 | 1
852902 | HPS-S005-004 | 4 | 04 H7700 | 959939 | Steenakkerstraat |  | HAPS | Cuijk |  | Wijk 04 Haps | Verspreide huizen Haps |  | 5443NK | HPS-S005 | 186.820.323 | 410.783.902 | 5.168.493.463.633.160.000 | 5.847.342.914.519.400.000 |  | binnen bebouwde kom |  |  |  | 1-Straatverlichting | Straatverlichting | 39 | N1 |  | 6 | TP 6 meter CVL 6EU-48L Kaal |  |  |  |  | 6005 MOSGROEN | 2012-02-13 | 2008-08-20 | 1 | PHIL FGS104 | PHILIPS |  | 2001-03-09 | 1 | PLL 36W/830 |  | 36 | 2016-01-01 | 1
852903 | HPS-S005-005 | 5 | 05 H7700 | 959940 | Steenakkerstraat |  | HAPS | Cuijk |  | Wijk 04 Haps | Verspreide huizen Haps |  | 5443NK | HPS-S005 | 186.847.277 | 410840.54 | 5.168.544.218.072.970.000 | 5.847.737.855.347.140.000 |  | binnen bebouwde kom |  |  |  | 1-Straatverlichting | Straatverlichting | 39 | A1 |  | 6 | TP 6 meter CVL 6EU-48L Kaal |  |  |  |  | 6005 MOSGROEN | 2012-09-03 | 2008-08-20 | 1 | PHIL FGS104 | PHILIPS |  | 2001-03-09 | 1 | PLL 36W/830 |  | 36 | 2016-01-01 | 1
852904 | HPS-S005-006 | 6 | 06 H7700 | 959941 | Steenakkerstraat |  | HAPS | Cuijk |  | Wijk 04 Haps | Verspreide huizen Haps |  | 5443NK | HPS-S005 | 186.873.535 | 410.897.576 | 5.168.595.334.071.710.000 | 5.848.122.777.065.910.000 |  | binnen bebouwde kom |  |  |  | 1-Straatverlichting | Straatverlichting | 39 | A1 |  | 6 | TP 6 meter CVL 6EU-48L Kaal |  |  |  |  | 6005 MOSGROEN | 2012-09-03 |  | 1 | PHIL FGS104 | PHILIPS |  | 2001-03-09 | 1 | PLL 36W/830 |  | 36 | 2016-01-01 | 1
852905 | HPS-S005-007 | 7 | 07 H7700 | 959942 | Steenakkerstraat |  | HAPS | Cuijk |  | Wijk 04 Haps | Verspreide huizen Haps |  | 5443NK | HPS-S005 | 186.899.682 | 410.954.046 | 5.168.645.941.837.310.000 | 5.848.506.050.481.950.000 |  | binnen bebouwde kom |  |  |  | 1-Straatverlichting | Straatverlichting | 39 | A1 |  | 6 | TP 6 meter CVL 6EU-48L Kaal |  |  |  |  | 6005 MOSGROEN | 2012-09-03 | 2008-08-20 | 1 | PHIL FGS104 | PHILIPS |  | 2001-03-09 | 1 | PLL 36W/830 |  | 36 | 2016-01-01 | 1
852906 | HPS-S005-008 | 8 | 08 H7700 | 959943 | Steenakkerstraat |  | HAPS | Cuijk |  | Wijk 04 Haps | Verspreide huizen Haps |  | 5443NK | HPS-S005 | 186.930.825 | 411.009.875 | 5.168.695.944.830.060.000 | 5.848.961.519.460.270.000 |  | binnen bebouwde kom |  |  |  | 1-Straatverlichting | Straatverlichting | 39 | N1 |  | 6 | TV 6m 1 arm | [5 empty] | 2012-02-13 | 2008-08-20 | 1 | PHIL FGS104 | PHILIPS |  | 1998-01-01 | 1 | PLL 36W/830 |  | 36 | 2016-01-01 | 1
852907 | HPS-S005-009 | 9 | 09 H7700 | 959944 | Steenakkerstraat |  | HAPS | Cuijk |  | Wijk 04 Haps | Verspreide huizen Haps |  | 5443NK | HPS-S005 | 186.957.066 | 411.064.952 | 5.168.745.299.712.870.000 | 5.849.346.042.184.200.000 |  | binnen bebouwde kom |  |  |  | 1-Straatverlichting | Straatverlichting | 39 | A1 |  | 6 | TV 6m 1 arm | [5 empty] | 2012-09-03 | 2008-08-20 | 1 | PHIL FGS104 | PHILIPS |  | 1998-01-01 | 1 | PLL 36W/830 |  | 36 | 2016-01-01 | 1
852908 | HPS-S005-010 | 10 | 10 H7700 | 959945 | Steenakkerstraat |  | HAPS | Cuijk |  | Wijk 04 Haps | Verspreide huizen Haps |  | 5443NK | HPS-S005 | 186.982.735 | 411.120.628 | 5.168.795.196.130.860.000 | 5.849.722.356.659.900.000 |  | binnen bebouwde kom |  |  |  | 1-Straatverlichting | Straatverlichting | 39 | A1 |  | 6 | TV 6m 1 arm | [5 empty] | 2012-09-03 | 2008-08-20 | 1 | PHIL FGS104 | PHILIPS |  | 1998-01-01 | 1 | PLL 36W/830 |  | 36 | 2016-01-01 | 1
852909 | HPS-S005-011 | 11 | 11 H7700 | 959946 | Steenakkerstraat |  | HAPS | Cuijk |  | Wijk 04 Haps | Verspreide huizen Haps |  | 5443NK | HPS-S005 | 187.008.306 | 411.175.816 | 5.168.844.654.357.910.000 | 5.850.097.217.355.080.000 |  | binnen bebouwde kom |  |  |  | 1-Straatverlichting | Straatverlichting | 39 | A1 |  | 6 | TP 6 meter CVL 6EU-48L Kaal |  |  |  |  | 6005 MOSGROEN | 2012-09-03 | 2008-08-20 | 1 | PHIL FGS104 | PHILIPS |  | 2001-03-09 | 1 | PLL 36W/830 |  | 36 | 2016-01-01 | 1
852910 | HPS-S005-012 | 12 | 12 H7700 | 959947 | Steenakkerstraat |  | HAPS | Cuijk |  | Wijk 04 Haps | Verspreide huizen Haps |  | 5443NK | HPS-S005 | 187.055.964 | 411.292.206 | 5.168.948.995.932.260.000 | 5.850.797.133.613.120.000 |  | binnen bebouwde kom |  |  |  | 1-Straatverlichting | Straatverlichting | 39 | A1 |  | 6 | TV 6m 1 arm | [5 empty] | 2012-09-03 | 2008-08-20 | 1 | PHIL FGS104 | PHILIPS |  | 1998-01-01 | 1 | PLL 36W/830 |  | 36 | 2016-01-01 | 1
852911 | HPS-S005-013 | 13 | 13 H7700 | 959948 | Steenakkerstraat |  | HAPS | Cuijk |  | Wijk 04 Haps | Verspreide huizen Haps |  | 5443NK | HPS-S005 | 187.080.477 | 411.343.979 | 5.168.995.390.379.960.000 | 5.851.156.403.455.390.000 |  | binnen bebouwde kom |  |  |  | 1-Straatverlichting | Straatverlichting | 39 | N1 |  | 6 | TP 6 meter CVL 6EU-48L Kaal |  |  |  |  | 6005 MOSGROEN | 2012-02-13 | 2008-08-20 | 1 | PHIL FGS104 | PHILIPS |  | 2001-03-09 | 1 | PLL 36W/830 |  | 36 | 2016-01-01 | 1
852912 | HPS-S005-014 | 14 | 14 H7700 | 959949 | Steenakkerstraat |  | HAPS | Cuijk |  | Wijk 04 Haps | Verspreide huizen Haps |  | 5443NK | HPS-S005 | 187.104.317 | 411.395.751 | 5.169.041.787.675.830.000 | 5.851.505.947.775.960.000 |  | binnen bebouwde kom |  |  |  | 1-Straatverlichting | Straatverlichting | 39 | A1 |  | 6 | TP 6 meter CVL 6EU-48L Kaal |  |  |  |  | 6005 MOSGROEN | 2012-09-03 | 2008-08-20 | 1 | PHIL FGS104 | PHILIPS |  | 2001-03-09 | 1 | PLL 36W/830 |  | 36 | 2016-01-01 | 1
852913 | HPS-S005-015 | 15 | 15 H7700 | 959950 | Steenakkerstraat |  | HAPS | Cuijk |  | Wijk 04 Haps | Verspreide huizen Haps |  | 5443NK | HPS-S005 | 187.125.091 | 411.441.898 | 5.169.083.146.570.830.000 | 5.851.810.639.393.590.000 |  | binnen bebouwde kom |  |  |  | 1-Straatverlichting | Straatverlichting | 39 | A1 |  | 6 | TP 6 meter CVL 6EU-48L Kaal |  |  |  |  | 6005 MOSGROEN | 2012-09-03 | 2008-08-20 | 1 | PHIL FGS104 | PHILIPS |  | 2001-03-09 | 1 | PLL 36W/830 |  | 36 | 2016-01-01 | 1
852914 | HPS-S006-001 | 1 | 01 H7750 | 959952 | Stokvoortsestraat |  | HAPS | Cuijk |  | Wijk 04 Haps | Verspreide huizen Haps |  |  | HPS-S006 | 189.458.844 | 411.121.927 | 5.168.781.668.468.520.000 | 5.885.529.470.761.460.000 |  | binnen bebouwde kom |  |  |  | 1-Straatverlichting | Straatverlichting | 39 | N1 |  | 6 | ST 6.0m 1 arm | [5 empty] | 2012-02-13 | 2008-08-20 | 1 | PHIL FGS104 | PHILIPS |  | 1998-01-01 | 1 | PLL 36W/830 |  | 36 | 2016-01-01 | 1
852922 | HPS-S007-001 | 1 | 01 H7825 | 959961 | Straatkantseweg |  | HAPS | Cuijk |  | Wijk 04 Haps | Verspreide huizen Haps |  |  | HPS-S007 | 187.646.358 | 411.901.674 | 5.169.493.388.266.740.000 | 5.859.392.329.297.660.000 |  | binnen bebouwde kom |  |  |  | 1-Straatverlichting | Straatverlichting | 46 | N1 |  | 6 | ST 6.0m 1 arm Valmont | [5 empty] | 2012-02-13 | 2008-08-20 | 1 | PHIL XGS104 | PHILIPS |  | 1998-01-01 | 1 | SOX-E 36W |  | 36 | 2016-01-01 | 1
852923 | HPS-S007-002 | 2 | 02 H7825 | 959962 | Straatkantseweg |  | HAPS | Cuijk |  | Wijk 04 Haps | Verspreide huizen Haps |  |  | HPS-S007 | 187.642.296 | 411.935.968 | 5.169.524.236.233.840.000 | 5.859.336.798.245.740.000 |  | binnen bebouwde kom |  |  |  | 1-Straatverlichting | Straatverlichting | 46 | A1 |  | 6 | ST 6.0m 1 arm Valmont | [5 empty] | 2012-09-03 | 2008-08-20 | 1 | PHIL XGS104 | PHILIPS |  | 1998-01-01 | 1 | SOX-E 36W |  | 36 | 2016-01-01 | 1
852924 | HPS-S007-003 | 3 | 03 H7825 | 959963 | Straatkantseweg |  | HAPS | Cuijk |  | Wijk 04 Haps | Verspreide huizen Haps |  |  | HPS-S007 | 187.629.194 | 411.962.037 | 5.169.547.744.084.020.000 | 5.859.149.745.122.730.000 |  | binnen bebouwde kom |  |  |  | 1-Straatverlichting | Straatverlichting | 46 | N1 |  | 6 | ST 6.0m 1 arm | [5 empty] | 2012-02-13 | 2008-08-20 | 1 | PHIL XGS104 | PHILIPS |  | 1998-01-01 | 1 | MASTER SOX-E 36W |  | 36 | 2014-12-07 | 1
852925 | HPS-S007-004 | 4 | 04 H7825 | 959964 | Straatkantseweg |  | HAPS | Cuijk |  | Wijk 04 Haps | Verspreide huizen Haps |  |  | HPS-S007 | 187.603.136 | 411.977.729 | 5.169.562.000.300.700.000 | 5.858.774.328.032.590.000 |  | binnen bebouwde kom |  |  |  | 1-Straatverlichting | Straatverlichting | 46 | A1 |  | 6 | ST 6.0m 1 arm Valmont | [5 empty] | 2012-09-03 | 2008-08-20 | 1 | PHIL XGS104 | PHILIPS |  | 1998-01-01 | 1 | SOX-E 36W |  | 36 | 2016-01-01 | 1
852926 | HPS-S007-005 | 5 | 05 H7825 | 959965 | Straatkantseweg |  | HAPS | Cuijk |  | Wijk 04 Haps | Verspreide huizen Haps |  |  | HPS-S007 | 187.545.421 | 411.997.322 | 5.169.579.946.901.610.000 | 5.857.941.401.788.530.000 |  | binnen bebouwde kom |  |  |  | 1-Straatverlichting | Straatverlichting | 46 | N1 |  | 6 | ST 6.0m 1 arm | [5 empty] | 2012-02-13 | 2008-08-20 | 1 | PHIL XGS104 | PHILIPS |  | 1998-01-01 | 1 | SOX-E 36W |  | 36 | 2016-01-01 | 1
852927 | HPS-S007-006 | 6 | 06 H7825 | 959966 | Straatkantseweg |  | HAPS | Cuijk |  | Wijk 04 Haps | Verspreide huizen Haps |  |  | HPS-S007 | 187490.73 | 412.023.456 | 5.169.603.754.564.060.000 | 5.857.152.817.927.010.000 |  | binnen bebouwde kom |  |  |  | 1-Straatverlichting | Straatverlichting | 46 | A1 |  | 6 | ST 6.0m 1 arm Valmont | [5 empty] | 2012-09-03 | 2008-08-20 | 1 | PHIL XGS104 | PHILIPS |  | 1998-01-01 | 1 | SOX-E 36W |  | 36 | 2016-01-01 | 1
852928 | HPS-S007-007 | 7 | 07 H7825 | 959967 | Straatkantseweg |  | HAPS | Cuijk |  | Wijk 04 Haps | Verspreide huizen Haps |  |  | HPS-S007 | 187439.43 | 412.055.273 | 5.169.632.650.058.890.000 | 5.856.413.802.237.010.000 |  | binnen bebouwde kom |  |  |  | 1-Straatverlichting | Straatverlichting | 46 | N1 |  | 6 | ST 6.0m 1 arm | [5 empty] | 2012-02-13 | 2008-08-20 | 1 | PHIL XGS104 | PHILIPS |  | 1998-01-01 | 1 | SOX-E 36W |  | 36 | 2016-01-01 | 1
852929 | HPS-S007-008 | 8 | 08 H7825 | 959968 | Straatkantseweg |  | HAPS | Cuijk |  | Wijk 04 Haps | Verspreide huizen Haps |  |  | HPS-S007 | 187402.85 | 412.103.828 | 5.169.676.504.396.570.000 | 5.855.889.243.839.710.000 |  | binnen bebouwde kom |  |  |  | 1-Straatverlichting | Straatverlichting | 46 | A1 |  | 6 | ST 6.0m 1 arm Valmont | [5 empty] | 2012-09-03 | 2008-08-20 | 1 | PHIL XGS104 | PHILIPS |  | 1998-01-01 | 1 | SOX-E 36W |  | 36 | 2016-01-01 | 1
852930 | HPS-S007-009 | 9 | 09 H7825 | 959969 | Straatkantseweg |  | HAPS | Cuijk |  | Wijk 04 Haps | Verspreide huizen Haps |  |  | HPS-S007 | 187.361.113 | 412.146.478 | 5.169.715.080.765.470.000 | 5.855.289.534.965.000.000 |  | binnen bebouwde kom |  |  |  | 1-Straatverlichting | Straatverlichting | 46 | N1 |  | 6 | ST 6.0m 1 arm Valmont | [5 empty] | 2012-02-13 | 2008-08-20 | 1 | PHIL XGS104 | PHILIPS |  | 1998-01-01 | 1 | SOX-E 36W |  | 36 | 2016-01-01 | 1
852931 | HPS-S007-010 | 10 | 10 H7825 | 959970 | Straatkantseweg |  | HAPS | Cuijk |  | Wijk 04 Haps | Verspreide huizen Haps |  |  | HPS-S007 | 187.317.414 | 412.187.944 | 5.169.752.603.950.070.000 | 5.854.661.327.264.610.000 |  | binnen bebouwde kom |  |  |  | 1-Straatverlichting | Straatverlichting | 46 | A1 |  | 6 | ST 6.0m 1 arm Valmont | [5 empty] | 2012-09-03 | 2008-08-20 | 1 | PHIL XGS104 | PHILIPS |  | 1998-01-01 | 1 | MASTER SOX-E 36W |  | 36 | 2015-05-26 | 1
852932 | HPS-S007-011 | 11 | 11 H7825 | 959971 | Straatkantseweg |  | HAPS | Cuijk |  | Wijk 04 Haps | Verspreide huizen Haps |  |  | HPS-S007 | 187.273.342 | 412.227.431 | 5.169.788.350.175.300.000 | 5.854.027.530.317.500.000 |  | binnen bebouwde kom |  |  |  | 1-Straatverlichting | Straatverlichting | 46 | N1 |  | 6 | ST 6.0m 1 arm Valmont | [5 empty] | 2012-02-13 | 2008-08-20 | 1 | PHIL XGS104 | PHILIPS |  | 1998-01-01 | 1 | SOX-E 36W |  | 36 | 2016-01-01 | 1
852933 | HPS-S007-012 | 12 | 12 H7825 | 959972 | Straatkantseweg |  | HAPS | Cuijk |  | Wijk 04 Haps | Verspreide huizen Haps |  |  | HPS-S007 | 187.225.478 | 412.269.612 | 5.169.826.539.329.060.000 | 5.853.339.124.285.260.000 |  | binnen bebouwde kom |  |  |  | 1-Straatverlichting | Straatverlichting | 46 | N1 |  | 6 | ST 6.0m 1 arm Kaal | [5 empty] | 2012-02-13 | 2008-08-20 | 1 | PHIL XGS104 | PHILIPS |  | 1998-06-16 | 1 | SOX-E 36W |  | 36 | 2016-01-01 | 1
852934 | HPS-S007-013 | 13 | 13 H7825 | 959973 | Straatkantseweg |  | HAPS | Cuijk |  | Wijk 04 Haps | Verspreide huizen Haps |  |  | HPS-S007 | 187.174.058 | 412.313.823 | 5.169.866.573.138.720.000 | 5.852.599.458.843.540.000 |  | binnen bebouwde kom |  |  |  | 1-Straatverlichting | Straatverlichting | 46 | N1 |  | 6 | ST 6.0m 1 arm | [5 empty] | 2012-02-13 | 2008-08-20 | 1 | PHIL XGS104 | PHILIPS |  | 1998-01-01 | 1 | SOX-E 36W |  | 36 | 2016-01-01 | 1
852935 | HPS-S007-014 | 14 | 14 H7825 | 959974 | Straatkantseweg |  | HAPS | Cuijk |  | Wijk 04 Haps | Verspreide huizen Haps |  |  | HPS-S007 | 187.103.962 | 412.338.687 | 5.169.889.324.102.170.000 | 5.851.587.853.305.600.000 |  | binnen bebouwde kom |  |  |  | 1-Straatverlichting | Straatverlichting | 46 | N1 |  | 6 | ST 6.0m 1 arm Valmont | [5 empty] | 2012-02-13 | 2008-08-20 | 1 | PHIL XGS104 | PHILIPS |  | 1998-07-23 | 1 | MASTER SOX-E 36W |  | 36 | 2016-11-18 | 1
852936 | HPS-S007-015 | 15 | 15 H7825 | 959975 | Straatkantseweg |  | HAPS | Cuijk |  | Wijk 04 Haps | Verspreide huizen Haps |  |  | HPS-S007 | 186.882.853 | 412.400.545 | 5.169.946.187.785.330.000 | 5.848.395.284.665.420.000 |  | binnen bebouwde kom |  |  |  | 1-Straatverlichting | Straatverlichting | 20 | A1 |  | 6 | ST 6.0m 1 arm Kaal | [5 empty] | 2012-09-03 | 2008-08-20 | 1 | INDU 2500 SNN | INDAL |  | 1998-06-16 | 1 | TLD 18W/33 |  | 18 | 2016-01-01 | 1
852972 | HPS-T001-001 | 1 | 01 H8000 | 960011 | Tulpenstraat |  | HAPS | Cuijk |  | Wijk 04 Haps | Haps |  |  | HPS-T001 | 187.725.724 | 411.495.719 | 5.169.128.042.574.710.000 | 5.860.502.025.269.790.000 |  | binnen bebouwde kom |  |  |  | 1-Straatverlichting | Straatverlichting | 39 | N1 |  | 6 | ST 6.0m 1 arm | [5 empty] | 2012-02-13 | 2008-08-20 | 1 | PHIL FGS104 | PHILIPS |  | 1998-01-01 | 1 | PLL 36W/830 |  | 36 | 2016-01-01 | 1
852973 | HPS-T001-002 | 2 | 02 H8000 | 960012 | Tulpenstraat |  | HAPS | Cuijk |  | Wijk 04 Haps | Haps |  |  | HPS-T001 | 187.690.143 | 411.506.998 | 5.169.138.388.342.670.000 | 5.859.988.509.616.130.000 |  | binnen bebouwde kom |  |  |  | 1-Straatverlichting | Straatverlichting | 39 | A1 |  | 6 | ST 6.0m 1 arm | [5 empty] | 2012-09-03 | 2008-08-20 | 1 | PHIL FGS104 | PHILIPS |  | 1998-01-01 | 1 | PLL 36W/830 |  | 36 | 2016-01-01 | 1
848422 | HPS-T001-002A | 002A | 02a H8000 | 1518373 | Tulpenstraat |  | HAPS | Cuijk |  | Wijk 04 Haps | Haps |  | 5443BP | HPS-T001 | 187.668.939 | 411.487.395 | 5.169.120.892.492.690.000 | 5.859.680.013.748.800.000 |  | binnen bebouwde kom |  |  |  | 1-Straatverlichting | Straatverlichting | 25 | N1 |  | 3 | ST 4.0m 1 arm | [5 empty] | 2012-02-13 |  | 1 | PHIL CPS200 | PHILIPS |  | 1998-01-01 | 1 | PLL 24W/830 |  | 24 | 2016-01-01 | 1
852974 | HPS-T001-003 | 3 | 03 H8000 | 960013 | Tulpenstraat |  | HAPS | Cuijk |  | Wijk 04 Haps | Haps |  |  | HPS-T001 | 187.657.831 | 411.517.318 | 5.169.147.852.839.780.000 | 5.859.522.178.362.420.000 |  | binnen bebouwde kom |  |  |  | 1-Straatverlichting | Straatverlichting | 39 | N1 |  | 6 | ST 6.0m 1 arm | [5 empty] | 2012-02-13 | 2008-08-20 | 1 | PHIL FGS104 | PHILIPS |  | 1998-01-01 | 1 | PLL 36W/830 |  | 36 | 2016-01-01 | 1
852975 | HPS-T001-003A | 003A | 03aH8000 | 960014 | Tulpenstraat |  | HAPS | Cuijk |  | Wijk 04 Haps | Haps |  |  | HPS-T001 | 187.633.721 | 411.499.047 | 5.169.131.571.045.450.000 | 5.859.171.781.749.920.000 |  | binnen bebouwde kom |  |  |  | 1-Straatverlichting | Straatverlichting | 25 | N1 |  | 4 | ST 4.0m 1 arm | [5 empty] | 2012-02-13 | 2008-08-20 | 1 | INDU 2000 SDN | INDAL |  | 1998-01-01 | 1 | PLL 24W/830 |  | 24 | 2016-01-01 | 1
852976 | HPS-T001-004 | 4 | 04 H8000 | 960015 | Tulpenstraat |  | HAPS | Cuijk |  | Wijk 04 Haps | Haps |  |  | HPS-T001 | 187.663.395 | 411.542.652 | 5.169.170.591.188.520.000 | 5.859.605.024.650.640.000 |  | binnen bebouwde kom |  |  |  | 1-Straatverlichting | Straatverlichting | 39 | A1 |  | 6 | ST 6.0m 1 arm | [5 empty] | 2012-09-03 | 2008-08-20 | 1 | PHIL FGS104 | PHILIPS |  | 1998-01-01 | 1 | PLL 36W/830 |  | 36 | 2016-01-01 | 1
852977 | HPS-T001-005 | 5 | 05 H8000 | 960016 | Tulpenstraat |  | HAPS | Cuijk |  | Wijk 04 Haps | Haps |  |  | HPS-T001 | 187.672.365 | 411.571.562 | 5.169.196.523.844.910.000 | 5.859.737.466.249.920.000 |  | binnen bebouwde kom |  |  |  | 1-Straatverlichting | Straatverlichting | 39 | N1 |  | 6 | ST 6.0m 1 arm | [5 empty] | 2012-02-13 | 2008-08-20 | 1 | PHIL FGS104 | PHILIPS |  | 1998-01-01 | 1 | PLL 36W/830 |  | 36 | 2016-01-01 | 1
852978 | HPS-T001-006 | 6 | 06 H8000 | 960017 | Tulpenstraat |  | HAPS | Cuijk |  | Wijk 04 Haps | Haps |  |  | HPS-T001 | 187.681.428 | 411.599.525 | 5.169.221.604.755.820.000 | 5.859.871.165.399.150.000 |  | binnen bebouwde kom |  |  |  | 1-Straatverlichting | Straatverlichting | 39 | A1 |  | 6 | ST 6.0m 1 arm | [5 empty] | 2012-09-03 | 2008-08-20 | 1 | PHIL FGS104 | PHILIPS |  | 1998-01-01 | 1 | PLL 36W/830 |  | 36 | 2016-01-01 | 1
852979 | HPS-T001-007 | 7 | 07 H8000 | 960018 | Tulpenstraat |  | HAPS | Cuijk |  | Wijk 04 Haps | Haps |  |  | HPS-T001 | 187.697.359 | 411.531.546 | 5.169.160.410.531.770.000 | 5.860.095.175.736.720.000 |  | binnen bebouwde kom |  |  |  | 1-Straatverlichting | Straatverlichting | 25 | N1 |  | 4 | ST 4.0m 1 arm | [5 empty] | 2012-02-13 | 2008-08-20 | 1 | INDU 2000 SDN | INDAL |  | 1998-01-01 | 1 | PLL 24W/830 |  | 24 | 2016-01-01 | 1
852980 | HPS-T001-008 | 8 | 08 H8000 | 960019 | Tulpenstraat |  | HAPS | Cuijk |  | Wijk 04 Haps | Haps |  |  | HPS-T001 | 187.691.052 | 411.546.297 | 5.169.173.705.931.110.000 | 5.860.005.348.983.930.000 |  | binnen bebouwde kom |  |  |  | 1-Straatverlichting | Straatverlichting | 25 | N1 |  | 4 | ST 4.0m 1 arm | [5 empty] | 2012-02-13 | 2008-08-20 | 1 | INDU 2000 SDN | INDAL |  | 1998-01-01 | 1 | PLL 24W/830 |  | 24 | 2016-01-01 | 1
1155868 | HPS-T001-008A | 008A | 8a H800 |  | Tulpenstraat |  | HAPS | Cuijk |  | Wijk 04 Haps |  |  |  | HPS-T001 | 187.688.799 | 411.543.458 | 5.169.171.167.327.840.000 | 5.859.972.498.775.620.000 |  | binnen bebouwde kom |  |  |  | 1-Straatverlichting | Straatverlichting | 116 | N |  | 8 | PM ST 8,0 CO T60 FR M P7043 |  |  |  |  | 7043 | 1998-01-01 |  | 1 | SCH NEOS | SCHREDER |  | 1998-01-01 | 1 | SON-T 100W HG-FREE |  | 100 | 2016-01-01 | 1
848586 | HPS-T001-009 | 9 | 09 H8000 | 955542 | Tulpenstraat |  | HAPS | Cuijk |  | Wijk 04 Haps | Haps |  |  | HPS-T001 | 187.678.697 | 411536.26 | 5.169.164.756.581.290.000 | 5.859.825.725.138.710.000 |  | binnen bebouwde kom |  |  |  | 1-Straatverlichting | Straatverlichting | 17 | N |  | 2,5 | SM GY 2,5 ANTIEK DE NOOD GG N6009 |  |  |  |  | 6009 | 1984-02-01 | 1986-04-13 | 1 | DE NOOD ANTIEK |  |  | 1998-01-01 | 1 | EXE 16 SL21W |  | 16 | 2016-01-01 | 1
848586 | HPS-T001-009 | 9 | 09 H8000 | 955542 | Tulpenstraat |  | HAPS | Cuijk |  | Wijk 04 Haps | Haps |  |  | HPS-T001 | 187.678.697 | 411536.26 | 5.169.164.756.581.290.000 | 5.859.825.725.138.710.000 |  | binnen bebouwde kom |  |  |  | 1-Straatverlichting | Straatverlichting | 17 | N |  | 2,5 | SM GY 2,5 ANTIEK DE NOOD GG N6009 |  |  |  |  | 6009 | 1984-02-01 | 1986-04-13 | 1 | DE NOOD ANTIEK |  |  | 1998-01-01 | 2 | EXE 16 SL21W |  | 16 | 2016-01-01 | 1
848586 | HPS-T001-009 | 9 | 09 H8000 | 955542 | Tulpenstraat |  | HAPS | Cuijk |  | Wijk 04 Haps | Haps |  |  | HPS-T001 | 187.678.697 | 411536.26 | 5.169.164.756.581.290.000 | 5.859.825.725.138.710.000 |  | binnen bebouwde kom |  |  |  | 1-Straatverlichting | Straatverlichting | 17 | N |  | 2,5 | SM GY 2,5 ANTIEK DE NOOD GG N6009 |  |  |  |  | 6009 | 1984-02-01 | 1986-04-13 | 1 | DE NOOD ANTIEK |  |  | 1998-01-01 | 3 | EXE 16 SL21W |  | 16 | 2016-01-01 | 1
853086 | HPS-V001-001 | 1 | 01 H8400 | 960130 | Violenstraat |  | HAPS | Cuijk |  | Wijk 04 Haps | Haps |  |  | HPS-V001 | 187.813.306 | 411.433.426 | 5.169.071.539.344.280.000 | 5.861.762.767.781.150.000 |  | binnen bebouwde kom |  |  |  | 1-Straatverlichting | Straatverlichting | 25 | A1 |  | 4 | ST 6.0m 1 arm | [5 empty] | 2012-09-03 | 2008-08-20 | 1 | INDU 2000 SDN | INDAL |  | 1998-01-01 | 1 | PLL 24W/830 |  | 24 | 2016-01-01 | 1
853087 | HPS-V001-002 | 2 | 02 H8400 | 960131 | Violenstraat |  | HAPS | Cuijk |  | Wijk 04 Haps | Haps |  |  | HPS-V001 | 187.789.261 | 411.441.268 | 5.169.078.728.836.750.000 | 5.861.415.770.409.700.000 |  | binnen bebouwde kom |  |  |  | 1-Straatverlichting | Straatverlichting | 39 | N1 |  | 6 | ST 6.0m 1 arm | [5 empty] | 2012-02-13 | 2008-08-20 | 1 | PHIL FGS104 | PHILIPS |  | 1998-01-01 | 1 | PLL 36W/830 |  | 36 | 2016-01-01 | 1
853088 | HPS-V001-003 | 3 | 03 H8400 | 960132 | Violenstraat |  | HAPS | Cuijk |  | Wijk 04 Haps | Haps |  |  | HPS-V001 | 187.762.746 | 411.449.728 | 5.169.086.488.158.620.000 | 5.861.033.109.112.610.000 |  | binnen bebouwde kom |  |  |  | 1-Straatverlichting | Straatverlichting | 39 | A1 |  | 6 | ST 6.0m 1 arm | [5 empty] | 2012-09-03 | 2008-08-20 | 1 | PHIL FGS104 | PHILIPS |  | 1998-01-01 | 1 | PLL 36W/830 |  | 36 | 2016-01-01 | 1
853177 | HPS-W001-001 | 1 | 01 H8550 | 960224 | Wanroijseweg |  | HAPS | Cuijk |  | Wijk 04 Haps | Verspreide huizen Haps |  |  | HPS-W001 | 187.119.278 | 410.612.401 | 5.168.337.606.790.290.000 | 5.851.649.996.731.080.000 |  | binnen bebouwde kom |  |  |  | 1-Straatverlichting | Straatverlichting | 39 | N1 |  | 6 | ST 6.0m 1 arm | [5 empty] | 2012-02-13 | 2008-08-20 | 1 | PHIL FGS104 | PHILIPS |  | 1998-01-01 | 1 | PLL 36W/830 |  | 36 | 2016-01-01 | 1
853179 | HPS-W001-002 | 2 | 02 H8550 | 960226 | Wanroijseweg |  | HAPS | Cuijk |  | Wijk 04 Haps | Verspreide huizen Haps |  |  | HPS-W001 | 187.040.566 | 410.398.533 | 5.168.145.827.685.500.000 | 5.850.492.164.151.450.000 |  | binnen bebouwde kom |  |  |  | 1-Straatverlichting | Straatverlichting | 39 | N1 |  | 6 | ST 6.0m 1 arm | [5 empty] | 2012-02-13 | 2008-08-20 | 1 | PHIL FGS104 | PHILIPS |  | 1998-01-01 | 1 | PLL 36W/830 |  | 36 | 2016-01-01 | 1
853180 | HPS-W001-003 | 3 | 03 H8550 | 960227 | Wanroijseweg |  | HAPS | Cuijk |  | Wijk 04 Haps | Verspreide huizen Haps |  |  | HPS-W001 | 186.980.693 | 410.252.867 | 5.168.015.241.574.060.000 | 5.849.613.077.494.740.000 |  | binnen bebouwde kom |  |  |  | 1-Straatverlichting | Straatverlichting | 39 | A1 |  | 6 | ST 6.0m 1 arm | [5 empty] | 2012-09-03 | 2008-08-20 | 1 | PHIL FGS104 | PHILIPS |  | 1998-01-01 | 1 | PLL 36W/830 |  | 36 | 2016-01-01 | 1
853178 | HPS-W001-004 | 4 | 04H8550 | 960225 | Wanroijseweg |  | HAPS | Cuijk |  | Wijk 04 Haps | Verspreide huizen Haps |  |  | HPS-W001 | 186.877.408 | 410.009.296 | 5.167.796.902.477.870.000 | 5.848.097.418.980.820.000 |  | binnen bebouwde kom |  |  |  | 1-Straatverlichting | Straatverlichting | 39 | N1 |  | 6 | TP 6 meter 100J159 Valmont |  |  |  |  | 6005 MOSGROEN | 2012-02-13 | 2008-08-20 | 1 | PHIL FGS104 | PHILIPS |  | 2002-06-04 | 1 | PLL 36W/830 |  | 36 | 2016-01-01 | 1
853313 | HPS-W002-001 | 1 | 01 H8750 | 960381 | Wildsestraat |  | HAPS | Cuijk |  | Wijk 04 Haps | Haps |  |  | HPS-W002 | 187594.44 | 411.504.646 | 5.169.136.832.455.680.000 | 5.858.604.220.509.000.000 |  | binnen bebouwde kom |  |  |  | 1-Straatverlichting | Straatverlichting | 39 | N1 |  | 6 | ST 6.0m 1 arm | [5 empty] | 2012-02-13 | 2008-08-20 | 1 | PHIL FGS104 | PHILIPS |  | 1998-01-01 | 1 | PLL 36W/830 |  | 36 | 2016-01-01 | 1
853314 | HPS-W002-002 | 2 | 02 H8750 | 960382 | Wildsestraat |  | HAPS | Cuijk |  | Wijk 04 Haps | Haps |  |  | HPS-W002 | 187.605.073 | 411.534.996 | 5.169.164.049.846.670.000 | 5.858.760.840.997.930.000 |  | binnen bebouwde kom |  |  |  | 1-Straatverlichting | Straatverlichting | 39 | N1 |  | 6 | ST 6.0m 1 arm | [5 empty] | 2012-02-13 | 2008-08-20 | 1 | PHIL FGS104 | PHILIPS |  | 1998-01-01 | 1 | PLL 36W/830 |  | 36 | 2016-01-01 | 1
853315 | HPS-W002-003 | 3 | 03 H8750 | 960383 | Wildsestraat |  | HAPS | Cuijk |  | Wijk 04 Haps | Haps |  |  | HPS-W002 | 187.615.955 | 411566.5 | 5.169.192.303.008.080.000 | 5.858.921.172.692.490.000 |  | binnen bebouwde kom |  |  |  | 1-Straatverlichting | Straatverlichting | 39 | N1 |  | 6 | ST 6.0m 1 arm | [5 empty] | 2012-02-13 | 2008-08-20 | 1 | PHIL FGS104 | PHILIPS |  | 1998-01-01 | 1 | PLL 36W/830 |  | 36 | 2016-01-01 | 1
853316 | HPS-W002-004 | 4 | 04 H8750 | 960384 | Wildsestraat |  | HAPS | Cuijk |  | Wijk 04 Haps | Haps |  |  | HPS-W002 | 187.625.357 | 411.595.662 | 5.169.218.459.727.200.000 | 5.859.059.882.397.390.000 |  | binnen bebouwde kom |  |  |  | 1-Straatverlichting | Straatverlichting | 39 | A1 |  | 6 | ST 6.0m 1 arm | [5 empty] | 2012-09-03 | 2008-08-20 | 1 | PHIL FGS104 | PHILIPS |  | 1998-01-01 | 1 | PLL 36W/830 |  | 36 | 2016-01-01 | 1
853317 | HPS-W002-005 | 5 | 05 H8750 | 960385 | Wildsestraat |  | HAPS | Cuijk |  | Wijk 04 Haps | Haps |  |  | HPS-W002 | 187627.84 | 411.630.627 | 5.169.249.872.646.570.000 | 5.859.099.072.257.880.000 |  | binnen bebouwde kom |  |  |  | 1-Straatverlichting | Straatverlichting | 39 | N1 |  | 6 | ST 6.0m 1 arm | [5 empty] | 2012-02-13 | 2008-08-20 | 1 | PHIL FGS104 | PHILIPS |  | 1998-01-01 | 1 | PLL 36W/830 |  | 36 | 2016-01-01 | 1
853318 | HPS-W002-006 | 6 | 06 H8750 | 960386 | Wildsestraat |  | HAPS | Cuijk |  | Wijk 04 Haps | Haps |  |  | HPS-W002 | 187.644.611 | 411.657.629 | 5.169.274.044.905.720.000 | 5.859.344.156.680.150.000 |  | binnen bebouwde kom |  |  |  | 1-Straatverlichting | Straatverlichting | 39 | A1 |  | 6 | ST 6.0m 1 arm | [5 empty] | 2012-09-03 | 2008-08-20 | 1 | PHIL FGS104 | PHILIPS |  | 1998-01-01 | 1 | PLL 36W/830 |  | 36 | 2016-01-01 | 1
853319 | HPS-W002-007 | 7 | 07 H8750 | 960387 | Wildsestraat |  | HAPS | Cuijk |  | Wijk 04 Haps | Haps |  |  | HPS-W002 | 187.654.396 | 411.687.635 | 5.169.300.957.945.050.000 | 5.859.488.489.778.260.000 |  | binnen bebouwde kom |  |  |  | 1-Straatverlichting | Straatverlichting | 39 | N1 |  | 6 | ST 6.0m 1 arm | [5 empty] | 2012-02-13 | 2008-08-20 | 1 | PHIL FGS104 | PHILIPS |  | 1998-01-01 | 1 | PLL 36W/830 |  | 36 | 2016-01-01 | 1
853320 | HPS-W002-008 | 8 | 08 H8750 | 960388 | Wildsestraat |  | HAPS | Cuijk |  | Wijk 04 Haps | Haps |  |  | HPS-W002 | 187.664.034 | 411.718.263 | 5.169.328.430.892.250.000 | 5.859.630.756.989.350.000 |  | binnen bebouwde kom |  |  |  | 1-Straatverlichting | Straatverlichting | 39 | A1 |  | 6 | ST 6.0m 1 arm | [5 empty] | 2012-09-03 | 2008-08-20 | 1 | PHIL FGS104 | PHILIPS |  | 1999-06-14 | 1 | PLL 36W/830 |  | 36 | 2016-01-01 | 1
853321 | HPS-W002-009 | 9 | 09 H8750 | 960389 | Wildsestraat |  | HAPS | Cuijk |  | Wijk 04 Haps | Haps |  |  | HPS-W002 | 187.672.448 | 411.744.905 | 5.169.352.328.253.640.000 | 5.859.754.949.016.780.000 |  | binnen bebouwde kom |  |  |  | 1-Straatverlichting | Straatverlichting | 39 | N1 |  | 6 | ST 6.0m 1 arm | [5 empty] | 2012-02-13 | 2008-08-20 | 1 | PHIL FGS104 | PHILIPS |  | 1998-01-01 | 1 | PLL 36W/830 |  | 36 | 2016-01-01 | 1
853322 | HPS-W002-010 | 10 | 10 H8750 | 960390 | Wildsestraat |  | HAPS | Cuijk |  | Wijk 04 Haps | Haps |  |  | HPS-W002 | 187.682.022 | 411.775.618 | 5.169.379.877.940.440.000 | 5.859.896.301.832.700.000 |  | binnen bebouwde kom |  |  |  | 1-Straatverlichting | Straatverlichting | 39 | A1 |  | 6 | ST 6.0m 1 arm | [5 empty] | 2012-09-03 | 2008-08-20 | 1 | PHIL FGS104 | PHILIPS |  | 1998-01-01 | 1 | PLL 36W/830 |  | 36 | 2016-01-01 | 1
853323 | HPS-W002-011 | 11 | 11 H8750 | 960391 | Wildsestraat |  | HAPS | Cuijk |  | Wijk 04 Haps | Haps |  |  | HPS-W002 | 187.687.613 | 411.804.766 | 5.169.406.044.214.120.000 | 5.859.979.903.233.460.000 |  | binnen bebouwde kom |  |  |  | 1-Straatverlichting | Straatverlichting | 39 | N1 |  | 6 | ST 6.0m 1 arm | [5 empty] | 2012-02-13 | 2008-08-20 | 1 | PHIL FGS104 | PHILIPS |  | 1998-01-01 | 1 | PLL 36W/830 |  | 36 | 2016-01-01 | 1
853324 | HPS-W002-012 | 12 | 12 H8750 | 960392 | Wildsestraat |  | HAPS | Cuijk |  | Wijk 04 Haps | Haps |  |  | HPS-W002 | 187.681.206 | 411.826.396 | 5.169.425.523.196.970.000 | 5.859.889.271.362.390.000 |  | binnen bebouwde kom |  |  |  | 1-Straatverlichting | Straatverlichting | 39 | N1 |  | 6 | ST 6.0m 1 arm | [5 empty] | 2012-02-13 | 2008-08-20 | 1 | PHIL FGS104 | PHILIPS |  | 1998-01-01 | 1 | PLL 36W/830 |  | 36 | 2016-01-01 | 1
853325 | HPS-W002-013 | 13 | 13 H8750 | 960393 | Wildsestraat |  | HAPS | Cuijk |  | Wijk 04 Haps | Haps |  |  | HPS-W002 | 187.666.073 | 411.846.674 | 5.169.443.837.901.480.000 | 5.859.672.306.690.090.000 |  | binnen bebouwde kom |  |  |  | 1-Straatverlichting | Straatverlichting | 39 | N1 |  | 6 | ST 6.0m 1 arm | [5 empty] | 2012-02-13 | 2008-08-20 | 1 | PHIL FGS104 | PHILIPS |  | 1998-01-01 | 1 | PLL 36W/830 |  | 36 | 2016-01-01 | 1
848730 | HPS-W003-001 | 1 | 01 H0175 | 955698 | Willem Alexanderlaan |  | HAPS | Cuijk |  | Wijk 04 Haps | Haps |  |  | HPS-W003 | 187.931.812 | 411.531.235 | 5.169.158.756.424.250.000 | 5.863.485.849.616.590.000 |  | binnen bebouwde kom |  |  |  | 1-Straatverlichting | Straatverlichting | 39 | A1 |  | 6 | ST 6.0m 1 arm | [5 empty] | 2012-09-03 | 2008-08-20 | 1 | PHIL FGS104 | PHILIPS |  | 1998-01-01 | 1 | PLL 36W/830 |  | 36 | 2016-01-01 | 1
848731 | HPS-W003-001A | 001A | 01aH0175 | 955699 | Willem Alexanderlaan |  | HAPS | Cuijk |  | Wijk 04 Haps | Haps |  |  | HPS-W003 | 187.942.016 | 411.542.243 | 5.169.168.590.630.380.000 | 5.863.634.464.186.830.000 |  | binnen bebouwde kom |  |  |  | 1-Straatverlichting | Straatverlichting | 25 | N1 |  | 4 | TD CVL 4.0 PT (zwaar) Kaal |  |  |  |  | 6005 MOSGROEN | 2012-02-13 | 2008-08-20 | 1 | INDU 2000 SDN | INDAL |  | 2003-09-10 | 1 | PLL 24W/830 |  | 24 | 2016-01-01 | 1
848732 | HPS-W003-002 | 2 | 02 H0175 | 955700 | Willem Alexanderlaan |  | HAPS | Cuijk |  | Wijk 04 Haps | Haps |  |  | HPS-W003 | 187.910.124 | 411.537.898 | 5.169.164.872.855.060.000 | 5.863.172.824.187.920.000 |  | binnen bebouwde kom |  |  |  | 1-Straatverlichting | Straatverlichting | 39 | N1 |  | 6 | ST 6.0m 1 arm | [5 empty] | 2012-02-13 | 1999-01-01 | 1 | PHIL FGS104 | PHILIPS |  | 1998-01-01 | 1 | PLL 36W/830 |  | 36 | 2016-01-01 | 1
848733 | HPS-W003-003 | 3 | 03 H0175 | 955701 | Willem Alexanderlaan |  | HAPS | Cuijk |  | Wijk 04 Haps | Haps |  |  | HPS-W003 | 187.886.971 | 411545.27 | 5.169.171.635.076.810.000 | 5.862.838.677.786.110.000 |  | binnen bebouwde kom |  |  |  | 1-Straatverlichting | Straatverlichting | 39 | A1 |  | 6 | ST 6.0m 1 arm | [5 empty] | 2012-09-03 | 2008-08-20 | 1 | PHIL FGS104 | PHILIPS |  | 1998-01-01 | 1 | PLL 36W/830 |  | 36 | 2016-01-01 | 1
848734 | HPS-W003-004 | 4 | 04 H0175 | 955702 | Willem Alexanderlaan |  | HAPS | Cuijk |  | Wijk 04 Haps | Haps |  |  | HPS-W003 | 187.863.916 | 411.552.551 | 5.169.178.314.834.870.000 | 5.862.505.939.085.210.000 |  | binnen bebouwde kom |  |  |  | 1-Straatverlichting | Straatverlichting | 39 | A1 |  | 6 | ST 6.0m 1 arm | [5 empty] | 2012-09-03 | 2008-08-20 | 1 | PHIL FGS104 | PHILIPS |  | 1998-01-01 | 1 | PLL 36W/830 |  | 36 | 2016-01-01 | 1
848735 | HPS-W003-005 | 5 | 05 H0175 | 955703 | Willem Alexanderlaan |  | HAPS | Cuijk |  | Wijk 04 Haps | Haps |  |  | HPS-W003 | 187.838.989 | 411.560.591 | 5.169.185.687.689.840.000 | 5.862.146.197.687.310.000 |  | binnen bebouwde kom |  |  |  | 1-Straatverlichting | Straatverlichting | 39 | A1 |  | 6 | ST 6.0m 1 arm | [5 empty] | 2012-09-03 | 2008-08-20 | 1 | PHIL FGS104 | PHILIPS |  | 1998-01-01 | 1 | PLL 36W/830 |  | 36 | 2016-01-01 | 1
848736 | HPS-W003-006 | 6 | 06 H0175 | 955704 | Willem Alexanderlaan |  | HAPS | Cuijk |  | Wijk 04 Haps | Haps |  |  | HPS-W003 | 187.813.459 | 411.568.666 | 5.169.193.095.428.510.000 | 5.861.777.737.651.640.000 |  | binnen bebouwde kom |  |  |  | 1-Straatverlichting | Straatverlichting | 39 | A1 |  | 6 | ST 6.0m 1 arm | [5 empty] | 2012-09-03 | 2008-08-20 | 1 | PHIL FGS104 | PHILIPS |  | 1998-01-01 | 1 | PLL 36W/830 |  | 36 | 2016-01-01 | 1
848737 | HPS-W003-007 | 7 | 07 H0175 | 955705 | Willem Alexanderlaan |  | HAPS | Cuijk |  | Wijk 04 Haps | Haps |  |  | HPS-W003 | 187.789.576 | 411.576.209 | 5.169.200.015.228.200.000 | 5.861.433.045.696.100.000 |  | binnen bebouwde kom |  |  |  | 1-Straatverlichting | Straatverlichting | 39 | N1 |  | 6 | ST 6.0m 1 arm | [5 empty] | 2012-02-13 |  | 1 | PHIL FGS104 | PHILIPS |  | 1998-01-01 | 1 | PLL 36W/830 |  | 36 | 2016-01-01 | 1
848738 | HPS-W003-008 | 8 | 08 H0175 | 955706 | Willem Alexanderlaan |  | HAPS | Cuijk |  | Wijk 04 Haps | Haps |  |  | HPS-W003 | 187766.02 | 411.583.884 | 5.169.207.051.656.960.000 | 5.861.093.094.302.250.000 |  | binnen bebouwde kom |  |  |  | 1-Straatverlichting | Straatverlichting | 39 | A1 |  | 6 | ST 6.0m 1 arm | [5 empty] | 2012-09-03 | 2008-08-20 | 1 | PHIL FGS104 | PHILIPS |  | 1998-01-01 | 1 | PLL 36W/830 |  | 36 | 2016-01-01 | 1
848739 | HPS-W003-008A | 008A | 08aH0175 | 955707 | Willem Alexanderlaan |  | HAPS | Cuijk |  | Wijk 04 Haps | Haps |  |  | HPS-W003 | 187.733.425 | 411.565.667 | 5.169.190.868.501.950.000 | 5.860.619.980.017.030.000 |  | binnen bebouwde kom |  |  |  | 1-Straatverlichting | Straatverlichting | 25 | N1 |  | 4 | ST 4.0m 1 arm Valmont |  |  |  |  | 6009 DENNENGROEN | 2012-02-13 | 2008-08-20 | 1 | INDU 2000 SDN | INDAL |  | 1998-01-01 | 1 | PLL 24W/830 |  | 24 | 2016-01-01 | 1
848740 | HPS-W003-009 | 9 | 09 H0175 | 955708 | Willem Alexanderlaan |  | HAPS | Cuijk |  | Wijk 04 Haps | Haps |  |  | HPS-W003 | 187.742.846 | 411.591.212 | 5.169.213.773.860.370.000 | 5.860.758.633.807.290.000 |  | binnen bebouwde kom |  |  |  | 1-Straatverlichting | Straatverlichting | 39 | A1 |  | 6 | ST 6.0m 1 arm | [5 empty] | 2012-09-03 | 2008-08-20 | 1 | PHIL FGS104 | PHILIPS |  | 1998-01-01 | 1 | PLL 36W/830 |  | 36 | 2016-01-01 | 1
848741 | HPS-W003-010 | 10 | 10 H0175 | 955709 | Willem Alexanderlaan |  | HAPS | Cuijk |  | Wijk 04 Haps | Haps |  |  | HPS-W003 | 187.719.536 | 411.598.575 | 5.169.220.528.222.250.000 | 5.860.422.208.723.480.000 |  | binnen bebouwde kom |  |  |  | 1-Straatverlichting | Straatverlichting | 39 | A1 |  | 6 | ST 6.0m 1 arm | [5 empty] | 2012-09-03 | 2008-08-20 | 1 | PHIL FGS104 | PHILIPS |  | 1998-01-01 | 1 | PLL 36W/830 |  | 36 | 2016-01-01 | 1
848742 | HPS-W003-011 | 11 | 11 H0175 | 955710 | Willem Alexanderlaan |  | HAPS | Cuijk |  | Wijk 04 Haps | Haps |  |  | HPS-W003 | 187.695.917 | 411.605.933 | 5.169.227.279.798.570.000 | 5.860.081.313.278.520.000 |  | binnen bebouwde kom |  |  |  | 1-Straatverlichting | Straatverlichting | 39 | N1 |  | 6 | ST 6.0m 1 arm | [5 empty] | 2012-02-13 | 2008-08-20 | 1 | PHIL FGS104 | PHILIPS |  | 1998-01-01 | 1 | PLL 36W/830 |  | 36 | 2016-01-01 | 1
848743 | HPS-W003-012 | 12 | 12 H0175 | 955711 | Willem Alexanderlaan |  | HAPS | Cuijk |  | Wijk 04 Haps | Haps |  |  | HPS-W003 | 187648.04 | 411.621.179 | 5.169.241.262.758.150.000 | 5.859.390.327.566.690.000 |  | binnen bebouwde kom |  |  |  | 1-Straatverlichting | Straatverlichting | 39 | A1 |  | 6 | ST 6.0m 1 arm | [5 empty] | 2012-09-03 | 2008-08-20 | 1 | PHIL FGS104 | PHILIPS |  | 1998-01-01 | 1 | PLL 36W/830 |  | 36 | 2016-01-01 | 1
853464 | HPS-Z001-001 | 1 | 01 H9075 | 960544 | Zoetendaalstraat |  | HAPS | Cuijk |  | Wijk 04 Haps | Haps |  |  | HPS-Z001 | 187.437.532 | 411.081.138 | 5.168.757.084.476.250.000 | 5.856.295.509.354.010.000 |  | binnen bebouwde kom |  |  |  | 1-Straatverlichting | Straatverlichting | 39 | N1 |  | 6 | ST 10.0m 1 arm | [5 empty] | 2012-02-13 | 2008-08-20 | 1 | PHIL FGS104 | PHILIPS |  | 1998-01-01 | 1 | PLL 36W/830 |  | 36 | 2016-01-01 | 1
853465 | HPS-Z001-002 | 2 | 02 H9075 | 960546 | Zoetendaalstraat |  | HAPS | Cuijk |  | Wijk 04 Haps | Haps |  |  | HPS-Z001 | 187.449.403 | 411.054.261 | 5.168.732.857.951.020.000 | 5.856.464.668.117.400.000 |  | binnen bebouwde kom |  |  |  | 1-Straatverlichting | Straatverlichting | 39 | N1 |  | 6 | ST 6.0m 1 arm | [5 empty] | 2012-02-13 | 2008-08-20 | 1 | PHIL FGS104 | PHILIPS |  | 1998-01-01 | 1 | PLL 36W/830 |  | 36 | 2016-01-01 | 1
853466 | HPS-Z001-003 | 3 | 03 H9075 | 960547 | Zoetendaalstraat |  | HAPS | Cuijk |  | Wijk 04 Haps | Haps |  |  | HPS-Z001 | 187.465.824 | 411025.1 | 5.168.706.552.097.030.000 | 5.856.699.408.383.000.000 |  | binnen bebouwde kom |  |  |  | 1-Straatverlichting | Straatverlichting | 39 | N1 |  | 6 | ST 6.0m 1 arm | [5 empty] | 2012-02-13 | 2008-08-20 | 1 | PHIL FGS104 | PHILIPS |  | 1998-01-01 | 1 | PLL 36W/830 |  | 36 | 2016-01-01 | 1
853467 | HPS-Z001-004 | 4 | 04 H9075 | 960548 | Zoetendaalstraat |  | HAPS | Cuijk |  | Wijk 04 Haps | Haps |  |  | HPS-Z001 | 187.484.466 | 410.994.878 | 5.168.679.279.653.890.000 | 5.856.966.163.996.920.000 |  | binnen bebouwde kom |  |  |  | 1-Straatverlichting | Straatverlichting | 39 | N1 |  | 6 | ST 6.0m 1 arm | [5 empty] | 2012-02-13 | 2008-08-20 | 1 | PHIL FGS104 | PHILIPS |  | 1998-01-01 | 1 | PLL 36W/830 |  | 36 | 2016-01-01 | 1
853468 | HPS-Z001-005 | 5 | 05 H9075 | 960549 | Zoetendaalstraat |  | HAPS | Cuijk |  | Wijk 04 Haps | Haps |  |  | HPS-Z001 | 187.506.978 | 410.970.617 | 5.168.657.342.573.740.000 | 5.857.289.435.729.100.000 |  | binnen bebouwde kom |  |  |  | 1-Straatverlichting | Straatverlichting | 39 | N1 |  | 6 | ST 6.0m 1 arm | [5 empty] | 2012-02-13 | 2008-08-20 | 1 | PHIL FGS104 | PHILIPS |  | 1998-01-01 | 1 | PLL 36W/830 |  | 36 | 2016-01-01 | 1
853469 | HPS-Z001-006 | 6 | 06 H9075 | 960550 | Zoetendaalstraat |  | HAPS | Cuijk |  | Wijk 04 Haps | Haps |  |  | HPS-Z001 | 187.523.369 | 410.943.896 | 5.168.633.229.860.980.000 | 5.857.523.961.547.590.000 |  | binnen bebouwde kom |  |  |  | 1-Straatverlichting | Straatverlichting | 39 | N1 |  | 6 | ST 6.0m 1 arm | [5 empty] | 2012-02-13 | 2008-08-20 | 1 | PHIL FGS104 | PHILIPS |  | 1998-01-01 | 1 | PLL 36W/830 |  | 36 | 2016-01-01 | 1
853470 | HPS-Z001-007 | 7 | 07 H9075 | 960551 | Zoetendaalstraat |  | HAPS | Cuijk |  | Wijk 04 Haps | Haps |  |  | HPS-Z001 | 187.533.181 | 410.911.972 | 5.168.604.478.753.230.000 | 5.857.662.863.190.750.000 |  | binnen bebouwde kom |  |  |  | 1-Straatverlichting | Straatverlichting | 39 | N1 |  | 6 | ST 6.0m 1 arm | [5 empty] | 2012-02-13 | 2008-08-20 | 1 | PHIL FGS104 | PHILIPS |  | 1998-01-01 | 1 | PLL 36W/830 |  | 36 | 2016-01-01 | 1
853471 | HPS-Z001-008 | 8 | 08 H9075 | 960552 | Zoetendaalstraat |  | HAPS | Cuijk |  | Wijk 04 Haps | Haps |  |  | HPS-Z001 | 187.544.264 | 410.876.295 | 5.168.572.346.948.840.000 | 5.857.819.791.132.850.000 |  | binnen bebouwde kom |  |  |  | 1-Straatverlichting | Straatverlichting | 39 | N1 |  | 6 | ST 6.0m 1 arm | [5 empty] | 2012-02-13 | 2008-08-20 | 1 | PHIL FGS104 | PHILIPS |  | 1998-01-01 | 1 | PLL 36W/830 |  | 36 | 2016-01-01 | 1
853472 | HPS-Z001-009 | 9 | 09 H9075 | 960553 | Zoetendaalstraat |  | HAPS | Cuijk |  | Wijk 04 Haps | Haps |  |  | HPS-Z001 | 187.546.527 | 410.843.975 | 5.168.543.283.764.850.000 | 5.857.849.491.760.170.000 |  | binnen bebouwde kom |  |  |  | 1-Straatverlichting | Straatverlichting | 39 | N1 |  | 6 | ST 6.0m 1 arm | [5 empty] | 2012-02-13 | 2008-08-20 | 1 | PHIL FGS104 | PHILIPS |  | 1998-01-01 | 1 | PLL 36W/830 |  | 36 | 2016-01-01 | 1
848272 | HPS-Z001-010 | 10 | 10 H9075 | 1509938 | Zoetendaalstraat |  | HAPS | Cuijk |  | Wijk 04 Haps | Haps |  | 5443AM | HPS-Z001 | 187.535.701 | 410.837.624 | 5.168.537.638.258.180.000 | 5.857.692.351.531.270.000 |  | binnen bebouwde kom |  |  |  | 1-Straatverlichting | Straatverlichting | 116 | N1 |  | 10 | ST 6.0m 1 arm | [5 empty] | 2012-02-13 | 2008-08-20 | 1 | SCH MC2 | SCHREDER |  | 1998-01-01 | 1 | SON-T 100W HG-FREE |  | 100 | 2016-01-01 | 1
853473 | HPS-Z002-001 | 1 | 01 H9100 | 960554 | Zoetsmeerweg |  | HAPS | Cuijk |  | Wijk 04 Haps | Haps |  |  | HPS-Z002 | 187.807.443 | 410.818.042 | 5.168.518.451.503.070.000 | 5.861.619.949.032.850.000 |  | binnen bebouwde kom |  |  |  | 1-Straatverlichting | Straatverlichting | 116 | N1 |  | 10 | ST 10.0m 1 arm | [5 empty] | 2012-02-13 | 2008-08-20 | 1 | SCH MC2 | SCHREDER |  | 1998-01-01 | 1 | SON-T 100W HG-FREE |  | 100 | 2016-01-01 | 1
853474 | HPS-Z002-002 | 2 | 02 H9100 | 960555 | Zoetsmeerweg |  | HAPS | Cuijk |  | Wijk 04 Haps | Haps |  |  | HPS-Z002 | 187.795.003 | 410.743.001 | 5.168.451.075.683.170.000 | 5.861.432.992.603.020.000 |  | binnen bebouwde kom |  |  |  | 1-Straatverlichting | Straatverlichting | 39 | A1 |  | 6 | ST 6.0m 1 arm | [5 empty] | 2012-09-03 | 2008-08-20 | 1 | PHIL FGS104 | PHILIPS |  | 1998-01-01 | 1 | PLL 36W/830 |  | 36 | 2016-01-01 | 1
853475 | HPS-Z002-003 | 3 | 03 H9100 | 960556 | Zoetsmeerweg |  | HAPS | Cuijk |  | Wijk 04 Haps | Haps |  |  | HPS-Z002 | 187.782.999 | 410.682.842 | 5.168.397.073.587.140.000 | 5.861.253.748.192.250.000 |  | binnen bebouwde kom |  |  |  | 1-Straatverlichting | Straatverlichting | 39 | A1 |  | 6 | ST 6.0m 1 arm | [5 empty] | 2012-02-13 | 2008-08-20 | 1 | PHIL FGS104 | PHILIPS |  | 1998-01-01 | 1 | PLL 36W/830 |  | 36 | 2016-01-01 | 1
853476 | HPS-Z002-004 | 4 | 04 H9100 | 960557 | Zoetsmeerweg |  | HAPS | Cuijk |  | Wijk 04 Haps | Haps |  |  | HPS-Z002 | 187.771.895 | 410624.81 | 5.168.344.977.992.480.000 | 5.861.087.722.006.310.000 |  | binnen bebouwde kom |  |  |  | 1-Straatverlichting | Straatverlichting | 39 | N1 |  | 6 | ST 6.0m 1 arm | [5 empty] | 2012-02-13 | 2008-08-20 | 1 | PHIL FGS104 | PHILIPS |  | 1998-01-01 | 1 | PLL 36W/830 |  | 36 | 2016-01-01 | 1
853477 | HPS-Z002-005 | 5 | 05 H9100 | 960558 | Zoetsmeerweg |  | HAPS | Cuijk |  | Wijk 04 Haps | Haps |  |  | HPS-Z002 | 187.772.391 | 410.572.417 | 5.168.297.882.952.090.000 | 5.861.089.959.949.350.000 |  | binnen bebouwde kom |  |  |  | 1-Straatverlichting | Straatverlichting | 39 | N1 |  | 6 | ST 6.0m 1 arm | [5 empty] | 2012-02-13 | 2008-08-20 | 1 | PHIL FGS104 | PHILIPS |  | 1998-01-01 | 1 | PLL 36W/830 |  | 36 | 2016-01-01 | 1
853478 | HPS-Z002-006 | 6 | 06 H9100 | 960559 | Zoetsmeerweg |  | HAPS | Cuijk |  | Wijk 04 Haps | Haps |  |  | HPS-Z002 | 187778.33 | 410.525.101 | 5.168.255.319.378.660.000 | 5.861.171.377.929.080.000 |  | binnen bebouwde kom |  |  |  | 1-Straatverlichting | Straatverlichting | 39 | N1 |  | 6 | ST 7.5m 1 arm | [5 empty] | 2012-02-13 | 2008-08-20 | 1 | PHIL FGS104 | PHILIPS |  | 1998-01-01 | 1 | PLL 36W/830 |  | 36 | 2016-01-01 | 1
853479 | HPS-Z002-007 | 7 | 07 H9100 | 960560 | Zoetsmeerweg |  | HAPS | Cuijk |  | Wijk 04 Haps | Haps |  |  | HPS-Z002 | 187797.17 | 410.508.147 | 5.168.239.970.361.680.000 | 5.861.442.193.340.050.000 |  | binnen bebouwde kom |  |  |  | 1-Straatverlichting | Straatverlichting | 39 | N1 |  | 7,5 | ST 7.5m 1 arm | [5 empty] | 2012-02-13 | 2008-08-20 | 1 | PHIL FGS104 | PHILIPS |  | 1998-01-01 | 1 | PLL 36W/830 |  | 36 | 2016-01-01 | 1
853480 | HPS-Z002-008 | 8 | 08 H9100 | 960561 | Zoetsmeerweg |  | HAPS | Cuijk |  | Wijk 04 Haps | Haps |  |  | HPS-Z002 | 187.764.004 | 410.461.897 | 5.168.198.593.897.730.000 | 5.860.958.283.713.290.000 |  | binnen bebouwde kom |  |  |  | 1-Straatverlichting | Straatverlichting | 39 | N1 |  | 6 | ST 6.0m 1 arm | [5 empty] | 2012-02-13 | 2008-08-20 | 1 | PHIL FGS104 | PHILIPS |  | 1998-01-01 | 1 | PLL 36W/830 |  | 36 | 2016-01-01 | 1
853481 | HPS-Z002-009 | 9 | 09 H9100 | 960562 | Zoetsmeerweg |  | HAPS | Cuijk |  | Wijk 04 Haps | Haps |  |  | HPS-Z002 | 187.753.082 | 410.396.663 | 5.168.140.023.846.050.000 | 5.860.794.222.039.700.000 |  | binnen bebouwde kom |  |  |  | 1-Straatverlichting | Straatverlichting | 39 | N1 |  | 6 | ST 6.0m 1 arm | [5 empty] | 2012-02-13 | 2008-08-20 | 1 | PHIL FGS104 | PHILIPS |  | 1998-01-01 | 1 | PLL 36W/830 |  | 36 | 2016-01-01 | 1
853482 | HPS-Z002-010 | 10 | 10 H9100 | 960563 | Zoetsmeerweg |  | HAPS | Cuijk |  | Wijk 04 Haps | Haps |  |  | HPS-Z002 | 187.730.989 | 410.271.774 | 5.168.027.899.664.030.000 | 5.860.463.035.973.460.000 |  | binnen bebouwde kom |  |  |  | 1-Straatverlichting | Straatverlichting | 39 | N1 |  | 8 | ST 7.5m 1 arm | [5 empty] | 2012-02-13 | 2008-08-20 | 1 | PHIL FGS104 | PHILIPS |  | 1998-01-01 | 1 | PLL 36W/830 |  | 36 | 2016-01-01 | 1
853483 | HPS-Z002-011 | 11 | 11 H9100 | 960564 | Zoetsmeerweg |  | HAPS | Cuijk |  | Wijk 04 Haps | Haps |  |  | HPS-Z002 | 187.720.135 | 410.193.985 | 5.167.958.044.381.550.000 | 5.860.298.789.894.840.000 |  | binnen bebouwde kom |  |  |  | 1-Straatverlichting | Straatverlichting | 39 | A1 |  | 8 | ST 7.5m 1 arm | [5 empty] | 2012-09-03 | 2008-08-20 | 1 | PHIL FGS104 | PHILIPS |  | 1998-01-01 | 1 | PLL 36W/830 |  | 36 | 2016-01-01 | 1
853484 | HPS-Z002-012 | 12 | 12 H9100 | 960565 | Zoetsmeerweg |  | HAPS | Cuijk |  | Wijk 04 Haps | Haps |  |  | HPS-Z002 | 187705.4 | 410.094.628 | 5.167.868.825.874.000.000 | 5.860.076.410.413.850.000 |  | binnen bebouwde kom |  |  |  | 1-Straatverlichting | Straatverlichting | 39 | N1 |  | 8 | TP 8 meter CVL 8EU-60L Kaal |  |  |  |  | 6005 MOSGROEN | 2012-02-13 | 2008-08-20 | 1 | PHIL FGS104 | PHILIPS |  | 2002-06-04 | 1 | PLL 36W/830 |  | 36 | 2016-01-01 | 1
853485 | HPS-Z002-013 | 13 | 13 H9100 | 960566 | Zoetsmeerweg |  | HAPS | Cuijk |  | Wijk 04 Haps | Haps |  |  | HPS-Z002 | 187.689.241 | 409.983.186 | 5.167.768.753.321.770.000 | 5.859.832.316.999.010.000 |  | binnen bebouwde kom |  |  |  | 1-Straatverlichting | Straatverlichting | 39 | N1 |  | 8 | ST 8.0m 1 arm | [5 empty] | 2012-02-13 | 2008-08-20 | 1 | PHIL FGS104 | PHILIPS |  | 1998-01-01 | 1 | PLL 36W/830 |  | 36 | 2016-01-01 | 1
1155869 | HPS-Z002-013A | 013A | 13a H9100 | 960575 | Zoetsmeerweg |  | HAPS | Cuijk |  | Wijk 04 Haps | Haps |  |  | HPS-Z002 | 187.667.401 | 409.964.902 | 5.167.752.446.656.840.000 | 5.859.514.843.967.600.000 |  | binnen bebouwde kom |  |  |  | 1-Straatverlichting | Straatverlichting | 25 | N1 |  | 4 | PM ST 4,0 CO T60 GG M N6009 |  |  |  |  | 6009 | 1998-01-01 | 2008-08-20 | 1 | INDU 2000 SDN | INDAL |  | 1998-01-01 | 1 | PLL 24W/830 |  | 24 | 2013-03-25 | 1
1155870 | HPS-Z002-013B | 013B | 13b H9100 | 960576 | Zoetsmeerweg |  | HAPS | Cuijk |  | Wijk 04 Haps | Haps |  |  | HPS-Z002 | 187645.3 | 409.968.644 | 5.167.755.938.961.500.000 | 5.859.195.665.387.920.000 |  | binnen bebouwde kom |  |  |  | 1-Straatverlichting | Straatverlichting | 25 | N1 |  | 4 | PM ST 4,0 CO T60 GG M N6009 |  |  |  |  | 6009 | 1998-01-01 | 2008-08-20 | 1 | INDU 2000 SDN | INDAL |  | 1998-01-01 | 1 | PLL 24W/830 |  | 24 | 2016-01-01 | 1
853486 | HPS-Z002-014 | 14 | 14 H9100 | 960567 | Zoetsmeerweg |  | HAPS | Cuijk |  | Wijk 04 Haps | Haps |  |  | HPS-Z002 | 187.671.499 | 409.860.973 | 5.167.659.008.692.430.000 | 5.859.564.337.465.410.000 |  | binnen bebouwde kom |  |  |  | 1-Straatverlichting | Straatverlichting | 39 | N1 |  | 8 | ST 8.0m 1 arm | [5 empty] | 2012-02-13 | 2008-08-20 | 1 | PHIL FGS104 | PHILIPS |  | 1998-01-01 | 1 | PLL 36W/830 |  | 36 | 2016-01-01 | 1
853487 | HPS-Z002-015 | 15 | 15 H9100 | 960568 | Zoetsmeerweg |  | HAPS | Cuijk |  | Wijk 04 Haps | Haps |  |  | HPS-Z002 | 187664.56 | 409.773.206 | 5.167.580.161.934.710.000 | 5.859.455.782.440.400.000 |  | binnen bebouwde kom |  |  |  | 1-Straatverlichting | Straatverlichting | 39 | N1 |  | 8 | TP 8 meter CVL 8EU-60L Kaal |  |  |  |  | 6005 MOSGROEN | 2012-02-13 | 2008-08-20 | 1 | PHIL FGS104 | PHILIPS |  | 2002-06-04 | 1 | PLL 36W/830 |  | 36 | 2016-01-01 | 1
853488 | HPS-Z002-016 | 16 | 16 H9100 | 960569 | Zoetsmeerweg |  | HAPS | Cuijk |  | Wijk 04 Haps | Haps |  |  | HPS-Z002 | 187.650.714 | 409.678.204 | 5.167.494.852.432.860.000 | 5.859.246.698.958.210.000 |  | binnen bebouwde kom |  |  |  | 1-Straatverlichting | Straatverlichting | 39 | N1 |  | 8 | TP 8 meter CVL 8EU-60L Kaal |  |  |  |  | 6005 MOSGROEN | 2012-02-13 | 2008-08-20 | 1 | PHIL FGS104 | PHILIPS |  | 2002-06-04 | 1 | PLL 36W/830 |  | 36 | 2016-01-01 | 1
853489 | HPS-Z002-017 | 17 | 17 H9100 | 960570 | Zoetsmeerweg |  | HAPS | Cuijk |  | Wijk 04 Haps | Haps |  |  | HPS-Z002 | 187.637.551 | 409.590.211 | 5.167.415.838.776.260.000 | 5.859.048.154.306.130.000 |  | binnen bebouwde kom |  |  |  | 1-Straatverlichting | Straatverlichting | 39 | N1 |  | 8 | ST 8.0m 1 arm | [5 empty] | 2012-02-13 | 2008-08-20 | 1 | PHIL FGS104 | PHILIPS |  | 1998-01-01 | 1 | PLL 36W/830 |  | 36 | 2016-01-01 | 1
853490 | HPS-Z002-018 | 18 | 18 H9100 | 960571 | Zoetsmeerweg |  | HAPS | Cuijk |  | Wijk 04 Haps | Haps |  |  | HPS-Z002 | 187.621.998 | 409.479.391 | 5.167.316.321.499.080.000 | 5.858.812.927.168.700.000 |  | binnen bebouwde kom |  |  |  | 1-Straatverlichting | Straatverlichting | 39 | N1 |  | 8 | TP 8 meter CVL 8EU-60L Kaal |  |  |  |  | 6005 MOSGROEN | 2012-02-13 | 2008-08-20 | 1 | PHIL FGS104 | PHILIPS |  | 2002-06-04 | 1 | PLL 36W/830 |  | 36 | 2016-01-01 | 1
853491 | HPS-Z002-019 | 19 | 19 H9100 | 960572 | Zoetsmeerweg |  | HAPS | Cuijk |  | Wijk 04 Haps | Haps |  |  | HPS-Z002 | 187.605.344 | 409371.6 | 5.167.219.533.118.730.000 | 5.858.562.078.042.350.000 |  | binnen bebouwde kom |  |  |  | 1-Straatverlichting | Straatverlichting | 39 | N1 |  | 8 | TP 8 meter CVL 8EU-60L Kaal |  |  |  |  | 6005 MOSGROEN | 2012-02-13 | 2008-08-20 | 1 | PHIL FGS104 | PHILIPS |  | 2002-06-04 | 1 | PLL 36W/830 |  | 36 | 2016-01-01 | 1
853492 | HPS-Z002-020 | 20 | 20 H9100 | 960573 | Zoetsmeerweg |  | HAPS | Cuijk |  | Wijk 04 Haps | Haps |  |  | HPS-Z002 | 187.590.504 | 409.254.752 | 5.167.114.593.447.920.000 | 5.858.336.614.647.480.000 |  | binnen bebouwde kom |  |  |  | 1-Straatverlichting | Straatverlichting | 39 | N1 |  | 8 | ST 8.0m 1 arm | [5 empty] | 2012-02-13 | 2008-08-20 | 1 | PHIL FGS104 | PHILIPS |  | 1998-01-01 | 1 | PLL 36W/830 |  | 36 | 2016-01-01 | 1
853493 | HPS-Z002-021 | 21 | 21 H9100 | 960574 | Zoetsmeerweg |  | HAPS | Cuijk |  | Wijk 04 Haps | Haps |  |  | HPS-Z002 | 187.600.504 | 409.224.102 | 5.167.086.986.217.610.000 | 5.858.478.301.746.150.000 |  | binnen bebouwde kom |  |  |  | 1-Straatverlichting | Straatverlichting | 39 | N1 |  | 8 | ST 8.0m 1 arm | [5 empty] | 2012-02-13 | 2008-08-20 | 1 | PHIL FGS104 | PHILIPS |  | 1998-01-01 | 1 | PLL 36W/830 |  | 36 | 2016-01-01 | 1
849303 | BRS-B001-001 | 1 | 01 B1000 | 956280 | Broekhofsestraat |  | BEERS NB | Cuijk |  | Wijk 05 Beers | Beers |  |  | BRS-B001 | 185.296.533 | 415.348.971 | 5.172.605.123.064.290.000 | 5.825.706.631.039.660.000 |  | binnen bebouwde kom |  |  |  | 1-Straatverlichting | Straatverlichting | 39 | N1 |  | 6 | ST 6.0m 1 arm | [5 empty] | 2012-02-13 | 1999-01-01 | 1 | PHIL FGS104 | PHILIPS |  | 1998-01-01 | 1 | PLL 36W/830 |  | 36 | 2016-01-01 | 1
849304 | BRS-B001-002 | 2 | 02 B1000 | 956281 | Broekhofsestraat |  | BEERS NB | Cuijk |  | Wijk 05 Beers | Beers |  |  | BRS-B001 | 185255.55 | 415.371.234 | 5.172.625.355.515.390.000 | 5.825.115.412.780.680.000 |  | binnen bebouwde kom |  |  |  | 1-Straatverlichting | Straatverlichting | 39 | A1 |  | 6 | ST 6.0m 1 arm | [5 empty] | 2012-09-03 | 2005-09-28 | 1 | PHIL FGS104 | PHILIPS |  | 1998-01-01 | 1 | PLL 36W/830 |  | 36 | 2016-01-01 | 1
849305 | BRS-B001-003 | 3 | 03 B1000 | 956282 | Broekhofsestraat |  | BEERS NB | Cuijk |  | Wijk 05 Beers | Beers |  |  | BRS-B001 | 185.207.998 | 415.383.814 | 5.172.636.919.843.490.000 | 5.824.428.271.030.170.000 |  | binnen bebouwde kom |  |  |  | 1-Straatverlichting | Straatverlichting | 39 | A1 |  | 6 | ST 6.0m 1 arm | [5 empty] | 2012-09-03 | 2005-09-28 | 1 | PHIL FGS104 | PHILIPS |  | 1998-01-01 | 1 | PLL 36W/830 |  | 36 | 2016-01-01 | 1
849306 | BRS-B001-004 | 4 | 04 B1000 | 956283 | Broekhofsestraat |  | BEERS NB | Cuijk |  | Wijk 05 Beers | Beers |  |  | BRS-B001 | 185.156.849 | 415.384.731 | 5.172.638.020.177.690.000 | 5.823.688.051.936.840.000 |  | binnen bebouwde kom |  |  |  | 1-Straatverlichting | Straatverlichting | 39 | N1 |  | 6 | ST 6.0m 1 arm | [5 empty] | 2012-02-13 | 2005-09-28 | 1 | PHIL FGS104 | PHILIPS |  | 1998-01-01 | 1 | PLL 36W/830 |  | 36 | 2016-01-01 | 1
849307 | BRS-B001-005 | 5 | 05 B1000 | 956284 | Broekhofsestraat |  | BEERS NB | Cuijk |  | Wijk 05 Beers | Beers |  |  | BRS-B001 | 185.116.147 | 415.385.536 | 5.172.638.963.114.580.000 | 5.823.099.026.204.480.000 |  | binnen bebouwde kom |  |  |  | 1-Straatverlichting | Straatverlichting | 39 | N1 |  | 6 | ST 6.0m 1 arm | [5 empty] | 2012-02-13 | 2005-09-28 | 1 | PHIL FGS104 | PHILIPS |  | 1998-01-01 | 1 | PLL 36W/830 |  | 36 | 2016-01-01 | 1
849308 | BRS-B001-006 | 6 | 06 B1000 | 956285 | Broekhofsestraat |  | BEERS NB | Cuijk |  | Wijk 05 Beers | Beers |  |  | BRS-B001 | 185.075.192 | 415.387.643 | 5.172.641.077.386.290.000 | 5.822.506.451.224.460.000 |  | binnen bebouwde kom |  |  |  | 1-Straatverlichting | Straatverlichting | 39 | N1 |  | 6 | ST 6.0m 1 arm | [5 empty] | 2012-02-13 | 2005-09-28 | 1 | PHIL FGS104 | PHILIPS |  | 1998-01-01 | 1 | PLL 36W/830 |  | 36 | 2016-01-01 | 1
849309 | BRS-B001-007 | 7 | 07 B1000 | 956286 | Broekhofsestraat |  | BEERS NB | Cuijk |  | Wijk 05 Beers | Beers |  |  | BRS-B001 | 185065.13 | 415.372.931 | 5.172.627.907.989.000.000 | 5.822.359.546.089.130.000 |  | binnen bebouwde kom |  |  |  | 1-Straatverlichting | Straatverlichting | 25 | N1 |  | 4 | ST 4.0m 1 arm Valmont |  |  |  |  | 6009 DENNENGROEN | 2012-02-13 | 2005-09-28 | 1 | INDU 2000 SDN | INDAL |  | 1998-01-01 | 1 | PLL 24W/830 |  | 24 | 2016-01-01 | 1
849310 | BRS-B001-008 | 8 | 08 B1000 | 956287 | Broekhofsestraat |  | BEERS NB | Cuijk |  | Wijk 05 Beers | Beers |  |  | BRS-B001 | 185059.63 | 415352.69 | 5.172.609.744.445.590.000 | 5.822.278.190.395.520.000 |  | binnen bebouwde kom |  |  |  | 1-Straatverlichting | Straatverlichting | 25 | A1 |  | 4 | ST 4.0m 1 arm Valmont |  |  |  |  | 6009 DENNENGROEN | 2012-09-03 | 2005-09-28 | 1 | INDU 2000 SDN | INDAL |  | 1998-01-01 | 1 | PLL 24W/830 |  | 24 | 2016-01-01 | 1
849311 | BRS-B002-001 | 1 | 01 B1100 | 956288 | Broekkant |  | BEERS NB | Cuijk |  | Wijk 05 Beers | Verspreide huizen Beers |  |  | BRS-B002 | 183.834.876 | 414.906.588 | 5.172.215.226.444.190.000 | 5.804.514.896.530.040.000 |  | binnen bebouwde kom |  |  |  | 1-Straatverlichting | Straatverlichting | 39 | N1 |  | 6 | ST 6.0m 1 arm Nolte | [5 empty] | 2012-02-13 | 2005-09-28 | 1 | PHIL FGS104 | PHILIPS |  | 1998-01-01 | 1 | PLL 36W/830 |  | 36 | 2016-01-01 | 1
849312 | BRS-B002-002 | 2 | 02 B1100 | 956289 | Broekkant |  | BEERS NB | Cuijk |  | Wijk 05 Beers | Verspreide huizen Beers |  |  | BRS-B002 | 183.389.208 | 414.807.997 | 5.172.128.890.528.600.000 | 5.798.057.101.652.730.000 |  | binnen bebouwde kom |  |  |  | 1-Straatverlichting | Straatverlichting | 39 | N1 |  | 6 | LUNA type 24 SWI 220/6 zonne | [5 empty] | 2012-02-13 |  | 1 | INDU IRIS 2551 | INDAL |  | 2006-03-23 | 1 | MASTER PL-L 24W/830/4P. |  | 24 | 2015-02-02 | 1
849313 | BRS-B002-003 | 3 | 03 B1100 | 956290 | Broekkant |  | BEERS NB | Cuijk |  | Wijk 05 Beers | Verspreide huizen Beers |  |  | BRS-B002 | 183.008.322 | 414.725.925 | 5.172.057.042.635.170.000 | 5.792.538.378.733.380.000 |  | binnen bebouwde kom |  |  |  | 1-Straatverlichting | Straatverlichting | 39 | N1 |  | 6 | LUNA type 24 SWI 220/6 zonne | [5 empty] | 2012-02-13 |  | 1 | INDU IRIS 2551 | INDAL |  | 2006-03-23 | 1 | MASTER PL-L 24W/830/4P. |  | 24 | 2015-02-02 | 1
852945 | BRS-B003-001 | 1 | 01 B7000 | 959984 | Burgemeester Thijssenstraat |  | BEERS NB | Cuijk |  | Wijk 05 Beers | Beers |  |  | BRS-B003 | 185.305.367 | 415.359.627 | 5.172.614.653.064.770.000 | 5.825.835.417.946.890.000 |  | binnen bebouwde kom |  |  |  | 1-Straatverlichting | Straatverlichting | 101 | N1 |  | 9 | ST 9.0m 1 arm | [5 empty] | 2012-02-13 | 2005-09-28 | 1 | PHIL SRS201 | PHILIPS |  | 1998-01-01 | 1 | SOX-E 91W |  | 91 | 2016-01-01 | 1
852946 | BRS-B003-001A | 001A | 01aB7000 | 959985 | Burgemeester Thijssenstraat |  | BEERS NB | Cuijk |  | Wijk 05 Beers | Beers |  |  | BRS-B003 | 185.303.304 | 415.324.862 | 5.172.583.416.608.820.000 | 5.825.802.525.552.670.000 |  | binnen bebouwde kom |  |  |  | 1-Straatverlichting | Straatverlichting | 101 | A1 |  | 6 | ST 6.0m 1 arm | [5 empty] | 2012-09-03 | 2005-09-28 | 1 | PHIL SRS201 | PHILIPS |  | 1998-01-01 | 1 | MASTER SOX-E 91W |  | 91 | 2015-07-10 | 1
852947 | BRS-B003-002 | 2 | 02 B7000 | 959986 | Burgemeester Thijssenstraat |  | BEERS NB | Cuijk |  | Wijk 05 Beers | Beers |  |  | BRS-B003 | 185274.16 | 415.305.883 | 5.172.566.515.691.720.000 | 5.825.379.063.835.370.000 |  | binnen bebouwde kom |  |  |  | 1-Straatverlichting | Straatverlichting | 101 | N1 |  | 6 | ST 6.0m 1 arm | [5 empty] | 2012-02-13 | 2005-09-28 | 1 | PHIL SRS201 | PHILIPS |  | 1998-01-01 | 1 | SOX-E 91W |  | 91 | 2016-01-01 | 1
852948 | BRS-B003-003 | 3 | 03 B7000 | 959987 | Burgemeester Thijssenstraat |  | BEERS NB | Cuijk |  | Wijk 05 Beers | Beers |  |  | BRS-B003 | 185.266.769 | 415.277.317 | 5.172.540.879.878.940.000 | 5.825.269.602.875.650.000 |  | binnen bebouwde kom |  |  |  | 1-Straatverlichting | Straatverlichting | 101 | N1 |  | 6 | ST 6.0m 1 arm | [5 empty] | 2012-02-13 | 2005-09-28 | 1 | PHIL SRS201 | PHILIPS |  | 1998-01-01 | 1 | MASTER SOX-E 91W |  | 91 | 2015-10-28 | 1
852949 | BRS-B003-004 | 4 | 04 B7000 | 959988 | Burgemeester Thijssenstraat |  | BEERS NB | Cuijk |  | Wijk 05 Beers | Beers |  |  | BRS-B003 | 185.246.282 | 415.262.975 | 5.172.528.099.795.460.000 | 5.824.971.843.908.390.000 |  | binnen bebouwde kom |  |  |  | 1-Straatverlichting | Straatverlichting | 101 | A1 |  | 6 | TP 6 meter 100J159 Valmont |  |  |  |  | 6005 MOSGROEN | 2012-02-13 | 2005-09-28 | 1 | PHIL SRS201 | PHILIPS |  | 2002-12-10 | 1 | MASTER SOX-E 91W |  | 91 | 2015-10-28 | 1
852950 | BRS-B003-005 | 5 | 05 B7000 | 959989 | Burgemeester Thijssenstraat |  | BEERS NB | Cuijk |  | Wijk 05 Beers | Beers |  |  | BRS-B003 | 185.232.644 | 415.241.951 | 5.172.509.276.660.550.000 | 5.824.772.630.342.980.000 |  | binnen bebouwde kom |  |  |  | 1-Straatverlichting | Straatverlichting | 101 | N1 |  | 6 | ST 6.0m 1 arm | [5 empty] | 2012-02-13 | 2005-09-28 | 1 | PHIL SRS201 | PHILIPS |  | 1998-01-01 | 1 | SOX-E 91W |  | 91 | 2016-01-01 | 1
852951 | BRS-B003-006 | 6 | 06 B7000 | 959990 | Burgemeester Thijssenstraat |  | BEERS NB | Cuijk |  | Wijk 05 Beers | Beers |  |  | BRS-B003 | 185.223.371 | 415.215.265 | 5.172.485.340.752.720.000 | 5.824.636.099.876.700.000 |  | binnen bebouwde kom |  |  |  | 1-Straatverlichting | Straatverlichting | 101 | A1 |  | 6 | ST 6.0m 1 arm | [5 empty] | 2012-09-03 | 2005-09-28 | 1 | PHIL SRS201 | PHILIPS |  | 1998-01-01 | 1 | SOX-E 91W |  | 91 | 2016-01-01 | 1
852952 | BRS-B003-007 | 7 | 07 B7000 | 959991 | Burgemeester Thijssenstraat |  | BEERS NB | Cuijk |  | Wijk 05 Beers | Beers |  |  | BRS-B003 | 185.201.895 | 415.197.833 | 5.172.469.788.480.120.000 | 5.824.323.763.964.950.000 |  | binnen bebouwde kom |  |  |  | 1-Straatverlichting | Straatverlichting | 101 | N1 |  | 6 | ST 6.0m 1 arm | [5 empty] | 2012-02-13 | 2005-09-28 | 1 | PHIL SRS201 | PHILIPS |  | 1998-01-01 | 1 | SOX-E 91W |  | 91 | 2016-01-01 | 1
852953 | BRS-B003-008 | 8 | 08 B7000 | 959992 | Burgemeester Thijssenstraat |  | BEERS NB | Cuijk |  | Wijk 05 Beers | Beers |  |  | BRS-B003 | 185.179.789 | 415.185.804 | 5.172.459.095.875.190.000 | 5.824.002.781.912.950.000 |  | binnen bebouwde kom |  |  |  | 1-Straatverlichting | Straatverlichting | 101 | N1 |  | 6 | ST 6.0m 1 arm | [5 empty] | 2012-02-13 | 2005-09-28 | 1 | PHIL SRS201 | PHILIPS |  | 1998-01-01 | 1 | SOX-E 91W |  | 91 | 2016-01-01 | 1
852954 | BRS-B003-009 | 9 | 09 B7000 | 959993 | Burgemeester Thijssenstraat |  | BEERS NB | Cuijk |  | Wijk 05 Beers | Beers |  |  | BRS-B003 | 185.157.781 | 415.174.027 | 5.172.448.629.157.350.000 | 5.823.683.241.594.770.000 |  | binnen bebouwde kom |  |  |  | 1-Straatverlichting | Straatverlichting | 101 | A1 |  | 6 | ST 6.0m 1 arm | [5 empty] | 2012-09-03 | 2005-09-28 | 1 | PHIL SRS201 | PHILIPS |  | 1998-01-01 | 1 | SOX-E 91W |  | 91 | 2016-01-01 | 1
852955 | BRS-B003-010 | 10 | 10 B7000 | 959994 | Burgemeester Thijssenstraat |  | BEERS NB | Cuijk |  | Wijk 05 Beers | Beers |  |  | BRS-B003 | 185.133.153 | 415.162.848 | 5.172.438.713.969.420.000 | 5.823.325.836.065.140.000 |  | binnen bebouwde kom |  |  |  | 1-Straatverlichting | Straatverlichting | 101 | N1 |  | 6 | ST 6.0m 1 arm | [5 empty] | 2012-02-13 | 2005-09-28 | 1 | PHIL SRS201 | PHILIPS |  | 1998-01-01 | 1 | SOX-E 91W |  | 91 | 2016-01-01 | 1
852956 | BRS-B003-011 | 11 | 11 B7000 | 959995 | Burgemeester Thijssenstraat |  | BEERS NB | Cuijk |  | Wijk 05 Beers | Beers |  |  | BRS-B003 | 185.107.052 | 415158.53 | 5.172.434.973.442.160.000 | 5.822.947.708.636.020.000 |  | binnen bebouwde kom |  |  |  | 1-Straatverlichting | Straatverlichting | 101 | N1 |  | 6 | ST 6.0m 1 arm | [5 empty] | 2012-02-13 | 2005-09-28 | 1 | PHIL SRS201 | PHILIPS |  | 1998-01-01 | 1 | MASTER SOX-E 91W |  | 91 | 2015-10-28 | 1
852957 | BRS-B003-012 | 12 | 12 B7000 | 959996 | Burgemeester Thijssenstraat |  | BEERS NB | Cuijk |  | Wijk 05 Beers | Beers |  |  | BRS-B003 | 185.093.283 | 415132.55 | 5.172.411.696.087.790.000 | 5.822.746.182.210.620.000 |  | binnen bebouwde kom |  |  |  | 1-Straatverlichting | Straatverlichting | 101 | N1 |  | 6 | ST 6.0m 1 arm | [5 empty] | 2012-02-13 | 2005-09-28 | 1 | PHIL SRS201 | PHILIPS |  | 1998-01-01 | 1 | SOX-E 91W |  | 91 | 2016-01-01 | 1
852958 | BRS-B003-013 | 13 | 13 B7000 | 959997 | Burgemeester Thijssenstraat |  | BEERS NB | Cuijk |  | Wijk 05 Beers | Beers |  |  | BRS-B003 | 185.095.053 | 415.100.386 | 5.172.382.776.751.400.000 | 5.822.769.011.402.480.000 |  | binnen bebouwde kom |  |  |  | 1-Straatverlichting | Straatverlichting | 101 | N1 |  | 6 | ST 6.0m 1 arm | [5 empty] | 2012-02-13 | 2005-09-28 | 1 | PHIL SRS201 | PHILIPS |  | 1998-01-01 | 1 | SOX-E 91W |  | 91 | 2016-01-01 | 1
852959 | BRS-B003-014 | 14 | 14 B7000 | 959998 | Burgemeester Thijssenstraat |  | BEERS NB | Cuijk |  | Wijk 05 Beers | Beers |  |  | BRS-B003 | 185.106.566 | 415.068.486 | 5.172.354.042.253.910.000 | 5.822.932.868.482.960.000 |  | binnen bebouwde kom |  |  |  | 1-Straatverlichting | Straatverlichting | 101 | N1 |  | 6 | ST 6.0m 1 arm | [5 empty] | 2012-02-13 | 2005-09-28 | 1 | PHIL SRS201 | PHILIPS |  | 1998-01-01 | 1 | SOX-E 91W |  | 91 | 2016-01-01 | 1
852960 | BRS-B003-015 | 15 | 15 B7000 | 959999 | Burgemeester Thijssenstraat |  | BEERS NB | Cuijk |  | Wijk 05 Beers | Beers |  |  | BRS-B003 | 185107.77 | 415.041.089 | 5.172.329.410.659.310.000 | 5.822.947.918.112.720.000 |  | binnen bebouwde kom |  |  |  | 1-Straatverlichting | Straatverlichting | 101 | N1 |  | 6 | ST 6.0m 1 arm | [5 empty] | 2012-02-13 | 2005-09-28 | 1 | PHIL SRS201 | PHILIPS |  | 1998-01-01 | 1 | SOX-E 91W |  | 91 | 2016-01-01 | 1
849281 | BRS-B004-001 | 1 | 01 B0800 | 956257 | Burgemeester Van De Braakplein |  | BEERS NB | Cuijk |  | Wijk 05 Beers | Beers |  |  | BRS-B004 | 185.378.975 | 415.273.248 | 5.172.536.614.052.260.000 | 5.826.893.211.553.430.000 |  | binnen bebouwde kom |  |  |  | 1-Straatverlichting | Straatverlichting | 61 | N1 |  | 4 | TV 4.0m 1 arm Nolte | [5 empty] | 2012-02-13 | 2005-09-28 | 1 | INDU 2301 | INDAL |  | 2011-05-24 | 1 | SON-I 50W |  | 50 | 2016-01-01 | 1
849282 | BRS-B004-002 | 2 | 02 B0800 | 956258 | Burgemeester Van De Braakplein |  | BEERS NB | Cuijk |  | Wijk 05 Beers | Beers |  |  | BRS-B004 | 185.372.097 | 415.260.269 | 5.172.524.985.573.270.000 | 5.826.792.530.692.330.000 |  | binnen bebouwde kom |  |  |  | 1-Straatverlichting | Straatverlichting | 61 | A1 |  | 4 | TV 4.0m 1 arm Nolte | [5 empty] | 2012-09-03 | 2005-09-28 | 1 | INDU 2301 | INDAL |  | 1994-01-01 | 1 | SON-I 50W |  | 50 | 2016-01-01 | 1
1155211 | BRS-B004-003 | 3 | 03 B0800 | 956259 | Burgemeester Van De Braakplein |  | BEERS NB | Cuijk |  | Wijk 05 Beers | Beers |  |  | BRS-B004 | 185.365.764 | 415.247.638 | 5.172.513.666.916.640.000 | 5.826.699.768.553.540.000 |  | binnen bebouwde kom |  |  |  | 1-Straatverlichting | Straatverlichting | 61 | N1 |  | 4 | PM ST 4,0 CV T60 GG N7021 |  |  |  |  | 7021 | 1991-01-01 | 2005-09-28 | 1 | INDU 2301 | INDAL |  | 1994-01-01 | 1 | SON-I 50W |  | 50 | 2016-01-01 | 1
849283 | BRS-B004-004 | 4 | 04 B0800 | 956260 | Burgemeester Van De Braakplein |  | BEERS NB | Cuijk |  | Wijk 05 Beers | Beers |  |  | BRS-B004 | 185.378.186 | 415.241.323 | 5.172.507.923.364.560.000 | 5.826.878.999.421.200.000 |  | binnen bebouwde kom |  |  |  | 1-Straatverlichting | Straatverlichting | 61 | A1 |  | 4 | TV 4.0m 1 arm Nolte | [5 empty] | 2012-09-03 | 2005-09-28 | 1 | INDU 2301 | INDAL |  | 1994-01-01 | 1 | SON-I 50W |  | 50 | 2016-01-01 | 1
849284 | BRS-B004-005 | 5 | 05 B0800 | 956261 | Burgemeester Van De Braakplein |  | BEERS NB | Cuijk |  | Wijk 05 Beers | Beers |  |  | BRS-B004 | 185.402.697 | 415.259.741 | 5.172.524.344.693.400.000 | 5.827.235.358.652.290.000 |  | binnen bebouwde kom |  |  |  | 1-Straatverlichting | Straatverlichting | 61 | N1 |  | 4 | TV 4.0m 1 arm Nolte | [5 empty] | 2012-02-13 | 2005-09-28 | 1 | INDU 2301 | INDAL |  | 1994-01-01 | 1 | SON-I 50W |  | 50 | 2016-01-01 | 1
849285 | BRS-B004-006 | 6 | 06 B0800 | 956262 | Burgemeester Van De Braakplein |  | BEERS NB | Cuijk |  | Wijk 05 Beers | Beers |  |  | BRS-B004 | 185.396.255 | 415.247.558 | 5.172.513.429.337.900.000 | 5.827.141.057.079.940.000 |  | binnen bebouwde kom |  |  |  | 1-Straatverlichting | Straatverlichting | 61 | A1 |  | 4 | TV 4.0m 1 arm Nolte | [5 empty] | 2012-09-03 | 2005-09-28 | 1 | INDU 2301 | INDAL |  | 1994-01-01 | 1 | SON-I 50W |  | 50 | 2016-01-01 | 1
849286 | BRS-B004-007 | 7 | 07 B0800 | 956263 | Burgemeester Van De Braakplein |  | BEERS NB | Cuijk |  | Wijk 05 Beers | Beers |  |  | BRS-B004 | 185.389.853 | 415.235.134 | 5.172.502.297.140.500.000 | 5.827.047.313.790.050.000 |  | binnen bebouwde kom |  |  |  | 1-Straatverlichting | Straatverlichting | 61 | N1 |  | 4 | TV 4.0m 1 arm Nolte | [5 empty] | 2012-02-13 | 2005-09-28 | 1 | INDU 2301 | INDAL |  | 1994-01-01 | 1 | SON-I 50W |  | 50 | 2016-01-01 | 1
849287 | BRS-B004-008 | 8 | 08 B0800 | 956264 | Burgemeester Van De Braakplein |  | BEERS NB | Cuijk |  | Wijk 05 Beers | Beers |  |  | BRS-B004 | 185.405.054 | 415.194.494 | 5.172.465.686.270.990.000 | 5.827.263.758.566.350.000 |  | binnen bebouwde kom |  |  |  | 1-Straatverlichting | Straatverlichting | 25 | N1 |  | 4 | ST 4.0m 1 arm Kaal | [5 empty] | 2012-02-13 | 2005-09-28 | 1 | INDU 2000 SDN | INDAL |  | 2007-06-06 | 1 | PLL 24W/830 |  | 24 | 2016-01-01 | 1
849288 | BRS-B004-009 | 9 | 09 B0800 | 956265 | Burgemeester Van De Braakplein |  | BEERS NB | Cuijk |  | Wijk 05 Beers | Beers |  |  | BRS-B004 | 185.395.199 | 415198.07 | 5.172.468.954.047.820.000 | 5.827.121.441.902.790.000 |  | binnen bebouwde kom |  |  |  | 1-Straatverlichting | Straatverlichting | 61 | N1 |  | 4 | TD CVL 4.0 PT (zwaar) Kaal |  |  |  |  | 6005 MOSGROEN | 2012-02-13 |  | 1 | INDU 2301 | INDAL |  | 2002-12-09 | 1 | SON-I 50W |  | 50 | 2016-01-01 | 1
849289 | BRS-B004-010 | 10 | 10 B0800 | 956266 | Burgemeester Van De Braakplein |  | BEERS NB | Cuijk |  | Wijk 05 Beers | Beers |  |  | BRS-B004 | 185.403.016 | 415.205.781 | 5.172.475.842.385.780.000 | 5.827.235.251.155.350.000 |  | binnen bebouwde kom |  |  |  | 1-Straatverlichting | Straatverlichting | 61 | N1 |  | 4 | ST 4.0m 1 arm Kaal | [5 empty] | 2012-02-13 | 2005-09-28 | 1 | INDU 2301 | INDAL |  | 1994-01-01 | 1 | SON-I 50W |  | 50 | 2016-01-01 | 1
849290 | BRS-B004-011 | 11 | 11 B0800 | 956267 | Burgemeester Van De Braakplein |  | BEERS NB | Cuijk |  | Wijk 05 Beers | Beers |  |  | BRS-B004 | 185.407.397 | 415.219.225 | 5.172.487.902.360.430.000 | 5.827.299.833.961.660.000 |  | binnen bebouwde kom |  |  |  | 1-Straatverlichting | Straatverlichting | 61 | N1 |  | 4 | ST 4.0m 1 arm Kaal | [5 empty] | 2012-02-13 | 2005-09-28 | 1 | INDU 2301 | INDAL |  | 1994-01-01 | 1 | SON-I 50W |  | 50 | 2016-01-01 | 1
849291 | BRS-B004-012 | 12 | 12 B0800 | 956268 | Burgemeester Van De Braakplein |  | BEERS NB | Cuijk |  | Wijk 05 Beers | Beers |  |  | BRS-B004 | 185.409.385 | 415.235.871 | 5.172.502.853.382.480.000 | 5.827.330.063.791.720.000 |  | binnen bebouwde kom |  |  |  | 1-Straatverlichting | Straatverlichting | 61 | N1 |  | 4 | ST 4.0m 1 arm Kaal | [5 empty] | 2012-02-13 | 2005-09-28 | 1 | INDU 2301 | INDAL |  | 2009-01-13 | 1 | SON-I 50W |  | 50 | 2016-01-01 | 1
849292 | BRS-B004-013 | 13 | 13 B0800 | 956269 | Burgemeester Van De Braakplein |  | BEERS NB | Cuijk |  | Wijk 05 Beers | Beers |  |  | BRS-B004 | 185.417.269 | 415251.24 | 5.172.516.624.533.520.000 | 5.827.445.514.708.940.000 |  | binnen bebouwde kom |  |  |  | 1-Straatverlichting | Straatverlichting | 61 | N1 |  | 4 | Lichtmast 4m RAL 6005 cil verl LVC |  | 0 | 0 |  |  | 2012-02-13 |  | 1 | INDU 2301 | INDAL |  | 1994-01-01 | 1 | SON-I 50W |  | 50 | 2016-01-01 | 1
1155212 | BRS-B004-014 | 14 | 14 B0800 |  | Burgemeester Van De Braakplein |  | BEERS NB | Cuijk |  | Wijk 05 Beers |  |  |  | BRS-B004 | 185.391.541 | 415275.2 | 5.172.538.300.270.430.000 | 5.827.075.250.744.660.000 |  | binnen bebouwde kom |  |  |  | 1-Straatverlichting | Straatverlichting | 61 | N1 |  | 4 | PM ST 4,0 CV T60 GG N7021 |  |  |  |  | 7021 | 1991-01-01 |  | 1 | INDU 2301 | INDAL |  | 1991-01-01 | 1 | SON-I 50W |  | 50 | 2016-01-01 | 1
851520 | BRS-B005-001 | 1 | 01 B3800 | 958523 | Burgemeester Van Lithstraat |  | BEERS NB | Cuijk |  | Wijk 05 Beers | Beers |  |  | BRS-B005 | 185.710.251 | 415.372.679 | 5.172.624.175.337.520.000 | 5.831.696.577.411.340.000 |  | binnen bebouwde kom |  |  |  | 1-Straatverlichting | Straatverlichting | 39 | N1 |  | 6 | ST 6.0m 1 arm | [5 empty] | 2012-02-13 | 2005-09-28 | 1 | PHIL FGS104 | PHILIPS |  | 1998-01-01 | 1 | PLL 36W/830 |  | 36 | 2016-01-01 | 1
852437 | BRS-B006-001 | 1 | 01 B5500 | 959461 | Burgemeester Van Raaijstraat |  | BEERS NB | Cuijk |  | Wijk 05 Beers | Beers |  |  | BRS-B006 | 185.099.954 | 415.234.198 | 5.172.503.023.947.190.000 | 5.822.851.540.071.220.000 |  | binnen bebouwde kom |  |  |  | 1-Straatverlichting | Straatverlichting | 39 | N1 |  | 6 | ST 6.0m 1 arm | [5 empty] | 2012-02-13 | 2005-09-28 | 1 | PHIL FGS104 | PHILIPS |  | 1998-01-01 | 1 | PLL 36W/830 |  | 36 | 2016-01-01 | 1
852438 | BRS-B006-002 | 2 | 02 B5500 | 959462 | Burgemeester Van Raaijstraat |  | BEERS NB | Cuijk |  | Wijk 05 Beers | Beers |  |  | BRS-B006 | 185.087.669 | 415.255.295 | 5.172.522.052.577.530.000 | 5.822.675.567.864.790.000 |  | binnen bebouwde kom |  |  |  | 1-Straatverlichting | Straatverlichting | 25 | N1 |  | 4 | ST 3.5m 1 arm | [5 empty] | 2012-02-13 | 1999-01-01 | 1 | INDU 2000 SDN | INDAL |  | 1998-01-01 | 1 | PLL 24W/830 |  | 24 | 2016-01-01 | 1
852439 | BRS-B006-003 | 3 | 03 B5500 | 959463 | Burgemeester Van Raaijstraat |  | BEERS NB | Cuijk |  | Wijk 05 Beers | Beers |  |  | BRS-B006 | 185086.35 | 415.275.324 | 5.172.540.062.240.370.000 | 5.822.658.213.342.870.000 |  | binnen bebouwde kom |  |  |  | 1-Straatverlichting | Straatverlichting | 25 | N1 |  | 4 | ST 3.5m 1 arm | [5 empty] | 2012-02-13 | 2005-09-28 | 1 | INDU 2000 SDN | INDAL |  | 1998-01-01 | 1 | PLL 24W/830 |  | 24 | 2016-01-01 | 1
852440 | BRS-B006-004 | 4 | 04 B5500 | 959464 | Burgemeester Van Raaijstraat |  | BEERS NB | Cuijk |  | Wijk 05 Beers | Beers |  |  | BRS-B006 | 185.076.236 | 415.258.506 | 5.172.525.000.214.650.000 | 5.822.510.376.051.980.000 |  | binnen bebouwde kom |  |  |  | 1-Straatverlichting | Straatverlichting | 25 | N1 |  | 4 | ST 3.5m 1 arm | [5 empty] | 2012-02-13 | 2005-09-28 | 1 | INDU 2000 SDN | INDAL |  | 1998-01-01 | 1 | PLL 24W/830 |  | 24 | 2016-01-01 | 1
852441 | BRS-B006-005 | 5 | 05 B5500 | 959465 | Burgemeester Van Raaijstraat |  | BEERS NB | Cuijk |  | Wijk 05 Beers | Beers |  |  | BRS-B006 | 185.070.851 | 415.233.985 | 5.172.502.989.090.060.000 | 5.822.430.315.370.500.000 |  | binnen bebouwde kom |  |  |  | 1-Straatverlichting | Straatverlichting | 39 | N1 |  | 6 | ST 6.0m 1 arm | [5 empty] | 2013-06-11 | 2005-09-28 | 1 | PHIL FGS104 | PHILIPS |  | 1998-01-01 | 1 | PLL 36W/830 |  | 36 | 2013-06-11 | 1
852442 | BRS-B006-006 | 6 | 06 B5500 | 959466 | Burgemeester Van Raaijstraat |  | BEERS NB | Cuijk |  | Wijk 05 Beers | Beers |  |  | BRS-B006 | 185.045.328 | 415.248.918 | 5.172.516.548.449.820.000 | 5.822.062.214.330.000.000 |  | binnen bebouwde kom |  |  |  | 1-Straatverlichting | Straatverlichting | 39 | N1 |  | 6 | ST 6.0m 1 arm | [5 empty] | 2012-02-13 | 2005-09-28 | 1 | PHIL FGS104 | PHILIPS |  | 1998-01-01 | 1 | PLL 36W/830 |  | 36 | 2016-01-01 | 1
852443 | BRS-B006-007 | 7 | 07 B5500 | 959467 | Burgemeester Van Raaijstraat |  | BEERS NB | Cuijk |  | Wijk 05 Beers | Beers |  |  | BRS-B006 | 185.019.398 | 415.247.905 | 5.172.515.777.214.530.000 | 5.821.686.842.016.910.000 |  | binnen bebouwde kom |  |  |  | 1-Straatverlichting | Straatverlichting | 39 | A1 |  | 6 | ST 6.0m 1 arm | [5 empty] | 2012-09-03 | 2005-09-28 | 1 | PHIL FGS104 | PHILIPS |  | 1998-01-01 | 1 | PLL 36W/830 |  | 36 | 2016-01-01 | 1
852444 | BRS-B006-008 | 8 | 08 B5500 | 959468 | Burgemeester Van Raaijstraat |  | BEERS NB | Cuijk |  | Wijk 05 Beers | Beers |  |  | BRS-B006 | 184.994.348 | 415.262.817 | 5.172.529.314.928.250.000 | 5.821.325.581.630.220.000 |  | binnen bebouwde kom |  |  |  | 1-Straatverlichting | Straatverlichting | 39 | N1 |  | 6 | ST 6.0m 1 arm | [5 empty] | 2012-02-13 | 2005-09-28 | 1 | PHIL FGS104 | PHILIPS |  | 1998-01-01 | 1 | PLL 36W/830 |  | 36 | 2016-01-01 | 1
852445 | BRS-B006-009 | 9 | 09 B5500 | 959469 | Burgemeester Van Raaijstraat |  | BEERS NB | Cuijk |  | Wijk 05 Beers | Beers |  |  | BRS-B006 | 184.973.816 | 415.259.677 | 5.172.526.602.721.440.000 | 5.821.028.150.210.430.000 |  | binnen bebouwde kom |  |  |  | 1-Straatverlichting | Straatverlichting | 39 | N1 |  | 6 | ST 6.0m 1 arm | [5 empty] | 2012-02-13 | 2005-09-28 | 1 | PHIL FGS104 | PHILIPS |  | 1998-01-01 | 1 | PLL 36W/830 |  | 36 | 2016-01-01 | 1
852446 | BRS-B006-010 | 10 | 10 B5500 | 959470 | Burgemeester Van Raaijstraat |  | BEERS NB | Cuijk |  | Wijk 05 Beers | Beers |  |  | BRS-B006 | 184.953.358 | 415276.47 | 5.172.541.806.324.490.000 | 5.820.733.509.580.260.000 |  | binnen bebouwde kom |  |  |  | 1-Straatverlichting | Straatverlichting | 39 | N1 |  | 6 | ST 6.0m 1 arm | [5 empty] | 2012-02-13 | 2005-09-28 | 1 | PHIL FGS104 | PHILIPS |  | 1998-01-01 | 1 | PLL 36W/830 |  | 36 | 2016-01-01 | 1
852447 | BRS-B006-011 | 11 | 11 B5500 | 959471 | Burgemeester Van Raaijstraat |  | BEERS NB | Cuijk |  | Wijk 05 Beers | Beers |  |  | BRS-B006 | 184.928.907 | 415.285.938 | 5.172.550.447.333.980.000 | 5.820.380.444.425.740.000 |  | binnen bebouwde kom |  |  |  | 1-Straatverlichting | Straatverlichting | 39 | N1 |  | 6 | ST 6.0m 1 arm | [5 empty] | 2012-02-13 | 2005-09-28 | 1 | PHIL FGS104 | PHILIPS |  | 1998-01-01 | 1 | PLL 36W/830 |  | 36 | 2016-01-01 | 1
852448 | BRS-B006-012 | 12 | 12 B5500 | 959472 | Burgemeester Van Raaijstraat |  | BEERS NB | Cuijk |  | Wijk 05 Beers | Beers |  |  | BRS-B006 | 184.904.926 | 415.295.225 | 5.172.558.923.036.040.000 | 5.820.034.164.702.770.000 |  | binnen bebouwde kom |  |  |  | 1-Straatverlichting | Straatverlichting | 39 | N1 |  | 6 | ST 6.0m 1 arm | [5 empty] | 2012-02-13 | 2005-09-28 | 1 | PHIL FGS104 | PHILIPS |  | 1998-01-01 | 1 | PLL 36W/830 |  | 36 | 2016-01-01 | 1
852449 | BRS-B006-013 | 13 | 13 B5500 | 959473 | Burgemeester Van Raaijstraat |  | BEERS NB | Cuijk |  | Wijk 05 Beers | Beers |  |  | BRS-B006 | 184.879.665 | 415.304.897 | 5.172.567.751.523.950.000 | 5.819.669.391.162.440.000 |  | binnen bebouwde kom |  |  |  | 1-Straatverlichting | Straatverlichting | 39 | N1 |  | 6 | ST 6.0m 1 arm | [5 empty] | 2012-02-13 | 2005-09-28 | 1 | PHIL FGS104 | PHILIPS |  | 1998-01-01 | 1 | PLL 36W/830 |  | 36 | 2016-01-01 | 1
852450 | BRS-B006-014 | 14 | 14 B5500 | 959474 | Burgemeester Van Raaijstraat |  | BEERS NB | Cuijk |  | Wijk 05 Beers | Beers |  |  | BRS-B006 | 184.857.347 | 415.313.617 | 5.172.575.708.501.960.000 | 5.819.347.128.933.920.000 |  | binnen bebouwde kom |  |  |  | 1-Straatverlichting | Straatverlichting | 39 | N1 |  | 6 | ST 6.0m 1 arm | [5 empty] | 2012-02-13 | 2005-09-28 | 1 | PHIL FGS104 | PHILIPS |  | 1998-01-01 | 1 | PLL 36W/830 |  | 36 | 2016-01-01 | 1
852451 | BRS-B006-015 | 15 | 15 B5500 | 959475 | Burgemeester Van Raaijstraat |  | BEERS NB | Cuijk |  | Wijk 05 Beers | Beers |  |  | BRS-B006 | 184.834.029 | 415.322.592 | 5.172.583.899.927.760.000 | 5.819.010.414.264.400.000 |  | binnen bebouwde kom |  |  |  | 1-Straatverlichting | Straatverlichting | 39 | N1 |  | 6 | ST 6.0m 1 arm | [5 empty] | 2012-02-13 | 2005-09-28 | 1 | PHIL FGS104 | PHILIPS |  | 1998-01-01 | 1 | MASTER PL-L 36W/830/4P. |  | 36 | 2015-07-10 | 1
852452 | BRS-B006-016 | 16 | 16 B5500 | 959476 | Burgemeester Van Raaijstraat |  | BEERS NB | Cuijk |  | Wijk 05 Beers | Beers |  |  | BRS-B006 | 184810.57 | 415.331.087 | 5.172.591.660.572.480.000 | 5.818.671.616.435.830.000 |  | binnen bebouwde kom |  |  |  | 1-Straatverlichting | Straatverlichting | 39 | N1 |  | 6 | ST 6.0m 1 arm | [5 empty] | 2012-02-13 | 2005-09-28 | 1 | PHIL FGS104 | PHILIPS |  | 1998-01-01 | 1 | PLL 36W/830 |  | 36 | 2016-01-01 | 1
851114 | BRS-D001-001 | 1 | 01 B3450 | 958106 | De Klef |  | BEERS NB | Cuijk |  | Wijk 05 Beers | Beers |  |  | BRS-D001 | 185.015.371 | 415.328.805 | 5.172.588.513.780.100.000 | 5.821.635.552.267.310.000 |  | binnen bebouwde kom |  |  |  | 1-Straatverlichting | Straatverlichting | 39 | A1 |  | 6 | ST 6.0m 1 arm | [5 empty] | 2012-02-13 | 2005-09-28 | 1 | PHIL FGS104 | PHILIPS |  | 1998-01-01 | 1 | PLL 36W/830 |  | 36 | 2016-01-01 | 1
851115 | BRS-D001-002 | 2 | 02 B3450 | 958107 | De Klef |  | BEERS NB | Cuijk |  | Wijk 05 Beers | Beers |  |  | BRS-D001 | 185.004.859 | 415.302.373 | 5.172.564.812.457.710.000 | 5.821.481.125.717.410.000 |  | binnen bebouwde kom |  |  |  | 1-Straatverlichting | Straatverlichting | 39 | N1 |  | 6 | ST 6.0m 1 arm | [5 empty] | 2012-02-13 | 2005-09-28 | 1 | PHIL FGS104 | PHILIPS |  | 1998-01-01 | 1 | PLL 36W/830 |  | 36 | 2016-01-01 | 1
851116 | BRS-D001-003 | 3 | 03 B3450 | 958108 | De Klef |  | BEERS NB | Cuijk |  | Wijk 05 Beers | Beers |  |  | BRS-D001 | 184995.7 | 415.280.109 | 5.172.544.850.158.930.000 | 5.821.346.642.902.660.000 |  | binnen bebouwde kom |  |  |  | 1-Straatverlichting | Straatverlichting | 39 | A1 |  | 6 | ST 6.0m 1 arm | [5 empty] | 2012-09-03 | 2005-09-28 | 1 | PHIL FGS104 | PHILIPS |  | 1998-01-01 | 1 | PLL 36W/830 |  | 36 | 2016-01-01 | 1
851117 | BRS-D001-004 | 4 | 04 B3450 | 958109 | De Klef |  | BEERS NB | Cuijk |  | Wijk 05 Beers | Beers |  |  | BRS-D001 | 184.976.824 | 415.235.184 | 5.172.504.571.671.420.000 | 5.821.069.570.661.600.000 |  | binnen bebouwde kom |  |  |  | 1-Straatverlichting | Straatverlichting | 39 | A1 |  | 6 | ST 6.0m 1 arm | [5 empty] | 2012-02-13 | 2005-09-28 | 1 | PHIL FGS104 | PHILIPS |  | 1998-01-01 | 1 | PLL 36W/830 |  | 36 | 2016-01-01 | 1
851118 | BRS-D001-005 | 5 | 05 B3450 | 958110 | De Klef |  | BEERS NB | Cuijk |  | Wijk 05 Beers | Beers |  |  | BRS-D001 | 184.967.949 | 415.214.222 | 5.172.485.778.072.000.000 | 5.820.939.314.128.790.000 |  | binnen bebouwde kom |  |  |  | 1-Straatverlichting | Straatverlichting | 39 | A1 |  | 6 | ST 6.0m 1 arm | [5 empty] | 2012-02-13 | 2005-09-28 | 1 | PHIL FGS104 | PHILIPS |  | 1998-01-01 | 1 | PLL 36W/830 |  | 36 | 2016-01-01 | 1
853036 | BRS-D002-001 | 1 | 01 B7450 | 960078 | De Vang |  | BEERS NB | Cuijk |  | Wijk 05 Beers | Beers |  |  | BRS-D002 | 185.840.259 | 415.133.488 | 5.172.408.469.161.420.000 | 5.833.556.981.628.290.000 |  | binnen bebouwde kom |  |  |  | 1-Straatverlichting | Straatverlichting | 25 | N1 |  | 4 | ST 4.0m 1 arm Valmont |  |  |  |  | 6009 DENNENGROEN | 2012-02-13 | 2005-09-28 | 1 | INDU 2000 SDN | INDAL |  | 1998-01-01 | 1 | PLL 24W/830 |  | 24 | 2016-01-01 | 1
853037 | BRS-D002-002 | 2 | 02 B7450 | 960079 | De Vang |  | BEERS NB | Cuijk |  | Wijk 05 Beers | Beers |  |  | BRS-D002 | 185.870.627 | 415.137.575 | 5.172.411.975.079.900.000 | 5.833.996.849.736.610.000 |  | binnen bebouwde kom |  |  |  | 1-Straatverlichting | Straatverlichting | 25 | N1 |  | 4 | ST 4.0m 1 arm Valmont |  |  |  |  | 6009 DENNENGROEN | 2012-02-13 | 2005-09-28 | 1 | INDU 2000 SDN | INDAL |  | 1998-01-01 | 1 | PLL 24W/830 |  | 24 | 2016-01-01 | 1
853038 | BRS-D002-003 | 3 | 03 B7450 | 960080 | De Vang |  | BEERS NB | Cuijk |  | Wijk 05 Beers | Beers |  |  | BRS-D002 | 185.911.627 | 415.164.615 | 5.172.436.052.772.440.000 | 5.834.592.634.884.220.000 |  | binnen bebouwde kom |  |  |  | 1-Straatverlichting | Straatverlichting | 25 | N1 |  | 4 | ST 4.0m 1 arm Valmont |  |  |  |  | 6009 DENNENGROEN | 2012-02-13 | 2005-09-28 | 1 | INDU 2000 SDN | INDAL |  | 1998-01-01 | 1 | PLL 24W/830 |  | 24 | 2016-01-01 | 1
853039 | BRS-D002-004 | 4 | 04 B7450 | 960081 | De Vang |  | BEERS NB | Cuijk |  | Wijk 05 Beers | Beers |  |  | BRS-D002 | 185.935.399 | 415.160.027 | 5.172.431.797.500.830.000 | 5.834.936.271.567.550.000 |  | binnen bebouwde kom |  |  |  | 1-Straatverlichting | Straatverlichting | 20 | N1 |  | 4 | ST 4.0m 1 arm Valmont |  |  |  |  | 6009 DENNENGROEN | 2012-02-13 | 1996-01-01 | 1 | INDU 2050.12 | INDAL |  | 1998-01-01 | 1 | TLD 18W/33 |  | 18 | 2016-01-01 | 1
853040 | BRS-D002-005 | 5 | 05 B7450 | 960082 | De Vang |  | BEERS NB | Cuijk |  | Wijk 05 Beers | Beers |  |  | BRS-D002 | 185959.49 | 415.162.638 | 5.172.434.010.995.020.000 | 5.835.285.166.195.230.000 |  | binnen bebouwde kom |  |  |  | 1-Straatverlichting | Straatverlichting | 20 | N1 |  | 4 | ST 4.0m 1 arm Valmont |  |  |  |  | 6009 DENNENGROEN | 2012-02-13 | 1996-01-01 | 1 | INDU 2050.12 | INDAL |  | 1998-01-01 | 1 | TLD 18W/33 |  | 18 | 2016-01-01 | 1
853041 | BRS-D002-006 | 6 | 06 B7450 | 960083 | De Vang |  | BEERS NB | Cuijk |  | Wijk 05 Beers | Beers |  |  | BRS-D002 | 185.976.003 | 415.161.162 | 5.172.432.592.877.710.000 | 5.835.524.022.365.810.000 |  | binnen bebouwde kom |  |  |  | 1-Straatverlichting | Straatverlichting | 20 | N1 |  | 4 | ST 4.0m 1 arm Valmont |  |  |  |  | 6009 DENNENGROEN | 2012-02-13 | 1996-01-01 | 1 | INDU 2050.12 | INDAL |  | 1998-01-01 | 1 | TLD 18W/33 |  | 18 | 2016-01-01 | 1
848456 | BRS-D002-007 | 7 | 07 B7450 | 1518565 | De Vang |  | BEERS NB | Cuijk |  | Wijk 05 Beers | Beers |  | 5437BP | BRS-D002 | 186.002.298 | 415.163.786 | 5.172.434.805.662.020.000 | 5.835.904.816.350.960.000 |  | binnen bebouwde kom |  |  |  | 1-Straatverlichting | Straatverlichting | 20 | N1 |  | 4 | ST 4.0m 1 arm Valmont |  |  |  |  | 6009 DENNENGROEN | 2012-02-13 | 1996-01-01 | 1 | INDU 2050.12 | INDAL |  | 1998-01-01 | 1 | TLD 18W/33 |  | 18 | 2016-01-01 | 1
853264 | BRS-D003-001 | 1 | 01 B7800 | 960332 | De Wieken |  | BEERS NB | Cuijk |  | Wijk 05 Beers | Beers |  |  | BRS-D003 | 185.928.617 | 415.240.689 | 5.172.504.335.946.410.000 | 5.834.845.301.869.150.000 |  | binnen bebouwde kom |  |  |  | 1-Straatverlichting | Straatverlichting | 25 | N1 |  | 4 | ST 4.0m 1 arm Valmont |  |  |  |  | 6009 DENNENGROEN | 2012-02-13 | 2005-09-28 | 1 | INDU 2000 SDN | INDAL |  | 1998-01-01 | 1 | PLL 24W/830 |  | 24 | 2016-01-01 | 1
853265 | BRS-D003-002 | 2 | 02 B7800 | 960333 | De Wieken |  | BEERS NB | Cuijk |  | Wijk 05 Beers | Beers |  |  | BRS-D003 | 185.904.772 | 415.237.226 | 5.172.501.355.164.450.000 | 5.834.499.886.536.510.000 |  | binnen bebouwde kom |  |  |  | 1-Straatverlichting | Straatverlichting | 25 | N1 |  | 4 | ST 4.0m 1 arm Valmont |  |  |  |  | 6009 DENNENGROEN | 2012-02-13 | 2005-09-28 | 1 | INDU 2000 SDN | INDAL |  | 1998-01-01 | 1 | PLL 24W/830 |  | 24 | 2016-01-01 | 1
853266 | BRS-D003-003 | 3 | 03 B7800 | 960334 | De Wieken |  | BEERS NB | Cuijk |  | Wijk 05 Beers | Beers |  |  | BRS-D003 | 185.897.856 | 415.261.168 | 5.172.522.913.026.070.000 | 5.834.401.922.107.340.000 |  | binnen bebouwde kom |  |  |  | 1-Straatverlichting | Straatverlichting | 25 | N1 |  | 4 | ST 4.0m 1 arm Valmont |  |  |  |  | 6009 DENNENGROEN | 2012-02-13 | 2005-09-28 | 1 | INDU 2000 SDN | INDAL |  | 1998-01-01 | 1 | PLL 24W/830 |  | 24 | 2016-01-01 | 1
853267 | BRS-D003-004 | 4 | 04 B7800 | 960335 | De Wieken |  | BEERS NB | Cuijk |  | Wijk 05 Beers | Beers |  |  | BRS-D003 | 185.895.758 | 415.286.962 | 5.172.546.108.880.690.000 | 5.834.373.852.747.170.000 |  | binnen bebouwde kom |  |  |  | 1-Straatverlichting | Straatverlichting | 25 | N1 |  | 4 | ST 4.0m 1 arm Valmont |  |  |  |  | 6009 DENNENGROEN | 2012-02-13 | 2005-09-28 | 1 | INDU 2000 SDN | INDAL |  | 1998-01-01 | 1 | PLL 24W/830 |  | 24 | 2016-01-01 | 1
853268 | BRS-D003-005 | 5 | 05 B7800 | 960336 | De Wieken |  | BEERS NB | Cuijk |  | Wijk 05 Beers | Beers |  |  | BRS-D003 | 185.905.322 | 415.306.824 | 5.172.563.908.464.000.000 | 5.834.514.040.933.740.000 |  | binnen bebouwde kom |  |  |  | 1-Straatverlichting | Straatverlichting | 25 | N1 |  | 4 | ST 4.0m 1 arm Valmont |  |  |  |  | 6009 DENNENGROEN | 2012-02-13 | 2005-09-28 | 1 | INDU 2000 SDN | INDAL |  | 1998-01-01 | 1 | PLL 24W/830 |  | 24 | 2016-01-01 | 1
853269 | BRS-D003-006 | 6 | 06 B7800 | 960337 | De Wieken |  | BEERS NB | Cuijk |  | Wijk 05 Beers | Beers |  |  | BRS-D003 | 185.936.377 | 415.307.122 | 5.172.564.004.576.580.000 | 5.834.963.530.382.720.000 |  | binnen bebouwde kom |  |  |  | 1-Straatverlichting | Straatverlichting | 25 | N1 |  | 4 | ST 4.0m 1 arm Valmont |  |  |  |  | 6009 DENNENGROEN | 2013-03-05 | 2005-09-28 | 1 | INDU 2000 SDN | INDAL |  | 1998-01-01 | 1 | PLL 24W/830 |  | 24 | 2013-03-05 | 1
853270 | BRS-D003-007 | 7 | 07 B7800 | 960338 | De Wieken |  | BEERS NB | Cuijk |  | Wijk 05 Beers | Beers |  |  | BRS-D003 | 185.953.489 | 415.286.951 | 5.172.545.779.698.790.000 | 5.835.209.396.441.600.000 |  | binnen bebouwde kom |  |  |  | 1-Straatverlichting | Straatverlichting | 25 | N1 |  | 4 | ST 4.0m 1 arm Valmont |  |  |  |  | 6009 DENNENGROEN | 2012-02-13 | 2005-09-28 | 1 | INDU 2000 SDN | INDAL |  | 1998-01-01 | 1 | PLL 24W/830 |  | 24 | 2016-01-01 | 1
853271 | BRS-D003-008 | 8 | 08 B7800 | 960339 | De Wieken |  | BEERS NB | Cuijk |  | Wijk 05 Beers | Beers |  |  | BRS-D003 | 185.955.442 | 415.263.809 | 5.172.524.968.307.980.000 | 5.835.235.599.338.640.000 |  | binnen bebouwde kom |  |  |  | 1-Straatverlichting | Straatverlichting | 25 | N1 |  | 4 | ST 4.0m 1 arm Valmont |  |  |  |  | 6009 DENNENGROEN | 2012-02-13 | 2005-09-28 | 1 | INDU 2000 SDN | INDAL |  | 1998-01-01 | 1 | PLL 24W/830 |  | 24 | 2016-01-01 | 1
849486 | BRS-D004-001 | 1 | 01 B1500 | 956463 | Dommelsvoort |  | BEERS NB | Cuijk |  | Wijk 05 Beers | Verspreide huizen Beers |  |  | BRS-D004 | 185.659.874 | 415.506.294 | 5.172.744.548.178.780.000 | 5.830.979.253.123.860.000 |  | binnen bebouwde kom |  |  |  | 1-Straatverlichting | Straatverlichting | 39 | N1 |  | 6 | ST 6.0m 1 arm | [5 empty] | 2012-02-13 | 2005-09-28 | 1 | PHIL FGS104 | PHILIPS |  | 1998-01-01 | 1 | PLL 36W/830 |  | 36 | 2016-01-01 | 1
849487 | BRS-D004-002 | 2 | 02 B1500 | 956464 | Dommelsvoort |  | BEERS NB | Cuijk |  | Wijk 05 Beers | Verspreide huizen Beers |  |  | BRS-D004 | 185.696.845 | 415.441.604 | 5.172.686.200.397.890.000 | 5.831.508.641.443.580.000 |  | binnen bebouwde kom |  |  |  | 1-Straatverlichting | Straatverlichting | 39 | N1 |  | 6 | ST 6.0m 1 arm Nolte | [5 empty] | 2012-02-13 | 2005-09-28 | 1 | PHIL FGS104 | PHILIPS |  | 1998-01-01 | 1 | PLL 36W/830 |  | 36 | 2016-01-01 | 1
849488 | BRS-D004-003 | 3 | 03 B1500 | 956465 | Dommelsvoort |  | BEERS NB | Cuijk |  | Wijk 05 Beers | Verspreide huizen Beers |  |  | BRS-D004 | 186.155.429 | 415.558.015 | 5.172.788.296.779.530.000 | 5.838.156.408.442.660.000 |  | binnen bebouwde kom |  |  |  | 1-Straatverlichting | Straatverlichting | 39 | N1 |  | 6 | ST 6.0m 1 arm Nolte | [5 empty] | 2012-02-13 | 2005-09-28 | 1 | PHIL FGS104 | PHILIPS |  | 1998-01-01 | 1 | PLL 36W/830 |  | 36 | 2016-01-01 | 1
849489 | BRS-D004-004 | 4 | 04 B1500 | 956466 | Dommelsvoort |  | BEERS NB | Cuijk |  | Wijk 05 Beers | Verspreide huizen Beers |  |  | BRS-D004 | 186.149.343 | 415624.51 | 5.172.848.097.937.300.000 | 5.838.074.286.358.810.000 |  | binnen bebouwde kom |  |  |  | 1-Straatverlichting | Straatverlichting | 39 | N1 |  | 6 | ST 6.0m 1 arm Nolte | [5 empty] | 2012-02-13 | 2005-09-28 | 1 | PHIL FGS104 | PHILIPS |  | 1998-01-01 | 1 | PLL 36W/830 |  | 36 | 2016-01-01 | 1
851849 | BRS-D005-001 | 1 | 01 B4100 | 958868 | Dr Moonsweg |  | BEERS NB | Cuijk |  | Wijk 05 Beers | Beers |  |  | BRS-D005 | 184.712.234 | 415.511.853 | 5.172.754.661.064.220.000 | 5.817.263.844.376.590.000 |  | binnen bebouwde kom |  |  |  | 1-Straatverlichting | Straatverlichting | 39 | N1 |  | 6 | ST 6.0m 1 arm | [5 empty] | 2012-02-13 | 2005-09-28 | 1 | PHIL FGS104 | PHILIPS |  | 1998-01-01 | 1 | PLL 36W/830 |  | 36 | 2016-01-01 | 1
851850 | BRS-D005-002 | 2 | 02 B4100 | 958869 | Dr Moonsweg |  | BEERS NB | Cuijk |  | Wijk 05 Beers | Beers |  |  | BRS-D005 | 184.812.419 | 415.442.304 | 5.172.691.615.361.550.000 | 5.818.707.926.501.210.000 |  | binnen bebouwde kom |  |  |  | 1-Straatverlichting | Straatverlichting | 39 | N1 |  | 6 | ST 6.0m 1 arm | [5 empty] | 2012-02-13 | 2005-09-28 | 1 | PHIL FGS104 | PHILIPS |  | 1998-01-01 | 1 | PLL 36W/830 |  | 36 | 2016-01-01 | 1
851851 | BRS-D005-003 | 3 | 03 B4100 | 958870 | Dr Moonsweg |  | BEERS NB | Cuijk |  | Wijk 05 Beers | Beers |  |  | BRS-D005 | 184.796.936 | 415.400.737 | 5.172.654.336.428.640.000 | 5.818.480.265.243.980.000 |  | binnen bebouwde kom |  |  |  | 1-Straatverlichting | Straatverlichting | 39 | N1 |  | 6 | ST 6.0m 1 arm | [5 empty] | 2012-02-13 | 2005-09-28 | 1 | PHIL FGS104 | PHILIPS |  | 1998-01-01 | 1 | PLL 36W/830 |  | 36 | 2016-01-01 | 1
851852 | BRS-D005-004 | 4 | 04 B4100 | 958871 | Dr Moonsweg |  | BEERS NB | Cuijk |  | Wijk 05 Beers | Beers |  |  | BRS-D005 | 184.790.473 | 415.342.402 | 5.172.601.937.894.790.000 | 5.818.381.718.498.150.000 |  | binnen bebouwde kom |  |  |  | 1-Straatverlichting | Straatverlichting | 39 | N1 |  | 6 | ST 6.0m 1 arm | [5 empty] | 2012-02-13 | 2005-09-28 | 1 | PHIL FGS104 | PHILIPS |  | 1998-01-01 | 1 | PLL 36W/830 |  | 36 | 2016-01-01 | 1
849518 | BRS-E001-001 | 1 | 01 B1800 | 956495 | Elstweg |  | BEERS NB | Cuijk |  | Wijk 05 Beers | Beers |  |  | BRS-E001 | 185.078.352 | 415.144.288 | 5.172.422.326.833.970.000 | 5.822.531.107.656.900.000 |  | binnen bebouwde kom |  |  |  | 1-Straatverlichting | Straatverlichting | 39 | N1 |  | 6 | ST 6.0m 1 arm | [5 empty] | 2012-02-13 | 2005-09-28 | 1 | PHIL FGS104 | PHILIPS |  | 1998-01-01 | 1 | PLL 36W/830 |  | 36 | 2016-01-01 | 1
849519 | BRS-E001-002 | 2 | 02 B1800 | 956496 | Elstweg |  | BEERS NB | Cuijk |  | Wijk 05 Beers | Beers |  |  | BRS-E001 | 185.054.436 | 415.159.443 | 5.172.436.077.127.560.000 | 5.822.186.290.381.660.000 |  | binnen bebouwde kom |  |  |  | 1-Straatverlichting | Straatverlichting | 39 | A1 |  | 6 | ST 6.0m 1 arm | [5 empty] | 2012-09-03 | 2005-09-28 | 1 | PHIL FGS104 | PHILIPS |  | 1998-01-01 | 1 | PLL 36W/830 |  | 36 | 2016-01-01 | 1
849520 | BRS-E001-003 | 3 | 03 B1800 | 956497 | Elstweg |  | BEERS NB | Cuijk |  | Wijk 05 Beers | Beers |  |  | BRS-E001 | 185.028.636 | 415.161.387 | 5.172.437.963.059.000.000 | 5.821.813.061.889.140.000 |  | binnen bebouwde kom |  |  |  | 1-Straatverlichting | Straatverlichting | 39 | A1 |  | 6 | ST 6.0m 1 arm | [5 empty] | 2012-09-03 | 2005-09-28 | 1 | PHIL FGS104 | PHILIPS |  | 1998-01-01 | 1 | PLL 36W/830 |  | 36 | 2016-01-01 | 1
849521 | BRS-E001-004 | 4 | 04 B1800 | 956498 | Elstweg |  | BEERS NB | Cuijk |  | Wijk 05 Beers | Beers |  |  | BRS-E001 | 185.005.633 | 415.178.732 | 5.172.453.676.669.180.000 | 5.821.481.644.118.150.000 |  | binnen bebouwde kom |  |  |  | 1-Straatverlichting | Straatverlichting | 39 | N1 |  | 6 | ST 6.0m 1 arm | [5 empty] | 2012-02-13 | 2005-09-28 | 1 | PHIL FGS104 | PHILIPS |  | 1998-01-01 | 1 | PLL 36W/830 |  | 36 | 2016-01-01 | 1
849522 | BRS-E001-005 | 5 | 05 B1800 | 956499 | Elstweg |  | BEERS NB | Cuijk |  | Wijk 05 Beers | Beers |  |  | BRS-E001 | 184.954.891 | 415.192.538 | 5.172.466.357.916.710.000 | 5.820.748.456.523.000.000 |  | binnen bebouwde kom |  |  |  | 1-Straatverlichting | Straatverlichting | 39 | N1 |  | 6 | ST 6.0m 1 arm | [5 empty] | 2012-02-13 | 1999-01-01 | 1 | PHIL FGS104 | PHILIPS |  | 1998-01-01 | 1 | PLL 36W/830 |  | 36 | 2016-01-01 | 1
849523 | BRS-E001-006 | 6 | 06 B1800 | 956500 | Elstweg |  | BEERS NB | Cuijk |  | Wijk 05 Beers | Beers |  |  | BRS-E001 | 184.910.945 | 415.217.517 | 5.172.489.044.929.950.000 | 5.820.114.584.870.770.000 |  | binnen bebouwde kom |  |  |  | 1-Straatverlichting | Straatverlichting | 39 | A1 |  | 6 | ST 6.0m 1 arm | [5 empty] | 2012-02-13 | 2005-09-28 | 1 | PHIL FGS104 | PHILIPS |  | 1998-01-01 | 1 | PLL 36W/830 |  | 36 | 2016-01-01 | 1
849524 | BRS-E001-007 | 7 | 07 B1800 | 956501 | Elstweg |  | BEERS NB | Cuijk |  | Wijk 05 Beers | Beers |  |  | BRS-E001 | 184.862.908 | 415.237.319 | 5.172.507.100.232.850.000 | 5.819.421.052.659.260.000 |  | binnen bebouwde kom |  |  |  | 1-Straatverlichting | Straatverlichting | 39 | N1 |  | 6 | ST 6.0m 1 arm | [5 empty] | 2012-02-13 | 1999-01-01 | 1 | PHIL FGS104 | PHILIPS |  | 1998-01-01 | 1 | PLL 36W/830 |  | 36 | 2016-01-01 | 1
849525 | BRS-E001-008 | 8 | 08 B1800 | 956502 | Elstweg |  | BEERS NB | Cuijk |  | Wijk 05 Beers | Beers |  |  | BRS-E001 | 184.815.312 | 415.257.196 | 5.172.525.220.185.870.000 | 5.818.733.903.940.410.000 |  | binnen bebouwde kom |  |  |  | 1-Straatverlichting | Straatverlichting | 39 | N1 |  | 6 | ST 6.0m 1 arm | [5 empty] | 2012-02-13 | 2005-09-28 | 1 | PHIL FGS104 | PHILIPS |  | 1998-01-01 | 1 | PLL 36W/830 |  | 36 | 2016-01-01 | 1
849526 | BRS-E001-009 | 9 | 09 B1800 | 956503 | Elstweg |  | BEERS NB | Cuijk |  | Wijk 05 Beers | Beers |  |  | BRS-E001 | 184.767.817 | 415.270.203 | 5.172.537.164.267.920.000 | 5.818.047.622.540.370.000 |  | binnen bebouwde kom |  |  |  | 1-Straatverlichting | Straatverlichting | 39 | N1 |  | 6 | ST 6.0m 1 arm | [5 empty] | 2012-02-13 | 2005-09-28 | 1 | PHIL FGS104 | PHILIPS |  | 1998-01-01 | 1 | PLL 36W/830 |  | 36 | 2016-01-01 | 1
849527 | BRS-E001-010 | 10 | 10 B1800 | 956504 | Elstweg |  | BEERS NB | Cuijk |  | Wijk 05 Beers | Beers |  |  | BRS-E001 | 184618.19 | 415.331.909 | 5.172.593.421.799.190.000 | 5.815.887.324.012.080.000 |  | binnen bebouwde kom |  |  |  | 1-Straatverlichting | Straatverlichting | 39 | N1 |  | 6 | ST 6.0m 1 arm Valmont | [5 empty] | 2012-02-13 | 2005-09-28 | 1 | PHIL FGS104 | PHILIPS |  | 1999-03-04 | 1 | PLL 36W/830 |  | 36 | 2016-01-01 | 1
849528 | BRS-E001-011 | 11 | 11 B1800 | 956505 | Elstweg |  | BEERS NB | Cuijk |  | Wijk 05 Beers | Beers |  |  | BRS-E001 | 184.430.772 | 415.411.458 | 5.172.665.912.150.960.000 | 5.813.181.518.473.110.000 |  | binnen bebouwde kom |  |  |  | 1-Straatverlichting | Straatverlichting | 39 | N1 |  | 6 | ST 6.0m 1 arm | [5 empty] | 2012-02-13 | 2005-09-28 | 1 | PHIL FGS104 | PHILIPS |  | 1998-01-01 | 1 | PLL 36W/830 |  | 36 | 2016-01-01 | 1
849759 | BRS-G001-001 | 1 | 01 B1850 | 956736 | Ganzenbroek |  | BEERS NB | Cuijk |  | Wijk 05 Beers | Beers |  |  | BRS-G001 | 185795.33 | 415.193.027 | 5.172.462.231.869.650.000 | 5.832.912.020.732.330.000 |  | binnen bebouwde kom |  |  |  | 1-Straatverlichting | Straatverlichting | 25 | A1 |  | 4 | ST 4.0m 1 arm | [5 empty] | 2012-09-03 | 2005-09-28 | 1 | INDU 2000 SDN | INDAL |  | 1998-01-01 | 1 | PLL 24W/830 |  | 24 | 2016-01-01 | 1
849760 | BRS-G001-002 | 2 | 02 B1850 | 956737 | Ganzenbroek |  | BEERS NB | Cuijk |  | Wijk 05 Beers | Beers |  |  | BRS-G001 | 185.798.224 | 415170.05 | 5.172.441.563.650.260.000 | 5.832.951.867.216.040.000 |  | binnen bebouwde kom |  |  |  | 1-Straatverlichting | Straatverlichting | 25 | N1 |  | 4 | ST 4.0m 1 arm | [5 empty] | 2012-02-13 | 2005-09-28 | 1 | INDU 2000 SDN | INDAL |  | 1998-01-01 | 1 | PLL 24W/830 |  | 24 | 2016-01-01 | 1
849761 | BRS-G001-003 | 3 | 03 B1850 | 956738 | Ganzenbroek |  | BEERS NB | Cuijk |  | Wijk 05 Beers | Beers |  |  | BRS-G001 | 185.801.282 | 415146.84 | 5.172.420.685.099.700.000 | 5.832.994.066.189.750.000 |  | binnen bebouwde kom |  |  |  | 1-Straatverlichting | Straatverlichting | 25 | N1 |  | 4 | ST 4.0m 1 arm | [5 empty] | 2013-01-28 | 2005-09-28 | 1 | INDU 2000 SDN | INDAL |  | 1998-01-01 | 1 | PLL 24W/830 |  | 24 | 2013-01-28 | 1
849762 | BRS-G001-004 | 4 | 04 B1850 | 956739 | Ganzenbroek |  | BEERS NB | Cuijk |  | Wijk 05 Beers | Beers |  |  | BRS-G001 | 185.804.788 | 415.119.422 | 5.172.396.021.827.420.000 | 5.833.042.375.229.850.000 |  | binnen bebouwde kom |  |  |  | 1-Straatverlichting | Straatverlichting | 25 | N1 |  | 4 | ST 4.0m 1 arm | [5 empty] | 2012-02-13 | 2005-09-28 | 1 | INDU 2000 SDN | INDAL |  | 1998-01-01 | 1 | PLL 24W/830 |  | 24 | 2016-01-01 | 1
849763 | BRS-G001-005 | 5 | 05 B1850 | 956740 | Ganzenbroek |  | BEERS NB | Cuijk |  | Wijk 05 Beers | Beers |  |  | BRS-G001 | 185.808.072 | 415.094.585 | 5.172.373.679.640.720.000 | 5.833.087.699.819.350.000 |  | binnen bebouwde kom |  |  |  | 1-Straatverlichting | Straatverlichting | 25 | N1 |  | 4 | ST 4.0m 1 arm | [5 empty] | 2012-02-13 | 2005-09-28 | 1 | INDU 2000 SDN | INDAL |  | 1998-01-01 | 1 | PLL 24W/830 |  | 24 | 2016-01-01 | 1
1155213 | BRS-G002-001 | 1 | 01 B2100 | 956786 | Gildeweg |  | BEERS NB | Cuijk |  | Wijk 05 Beers | Beers |  |  | BRS-G002 | 185724.04 | 415.292.803 | 5.172.552.305.116.880.000 | 5.831.889.082.504.790.000 |  | binnen bebouwde kom |  |  |  | 1-Straatverlichting | Straatverlichting | 76 | N1 |  | 7,5 | LM ST 7,5 CV EU1200/20/5 T60 GG N6009 |  |  |  |  | 6009 | 1998-01-01 | 2005-09-28 | 1 | PHIL XGS105 | PHILIPS |  | 1998-01-01 | 1 | SOX-E 66W |  | 66 | 2016-01-01 | 1
1155214 | BRS-G002-002 | 2 | 02 B2100 | 956787 | Gildeweg |  | BEERS NB | Cuijk |  | Wijk 05 Beers | Beers |  |  | BRS-G002 | 185.728.526 | 415.246.513 | 5.172.510.673.899.110.000 | 5.831.949.912.505.750.000 |  | binnen bebouwde kom |  |  |  | 1-Straatverlichting | Straatverlichting | 76 | N1 |  | 6 | LM ST 6,0 CV EU1000/20/5 T60 GG N6009 |  |  |  |  | 6009 | 1998-01-01 | 2005-09-28 | 1 | PHIL XGS105 | PHILIPS |  | 1998-01-01 | 1 | SOX-E 66W |  | 66 | 2016-01-01 | 1
1155215 | BRS-G002-003 | 3 | 03 B2100 | 956788 | Gildeweg |  | BEERS NB | Cuijk |  | Wijk 05 Beers | Beers |  |  | BRS-G002 | 185.722.889 | 415.189.701 | 5.172.459.640.879.380.000 | 5.831.863.302.069.080.000 |  | binnen bebouwde kom |  |  |  | 1-Straatverlichting | Straatverlichting | 76 | N1 |  | 6 | LM ST 6,0 CV EU1000/20/5 T60 GG N6009 |  |  |  |  | 6009 | 1998-01-01 | 2005-09-28 | 1 | PHIL XGS105 | PHILIPS |  | 1998-01-01 | 1 | SOX-E 66W |  | 66 | 2016-01-01 | 1
849809 | BRS-G002-004 | 4 | 04 B2100 | 956789 | Gildeweg |  | BEERS NB | Cuijk |  | Wijk 05 Beers | Beers |  |  | BRS-G002 | 185.725.517 | 415.148.394 | 5.172.422.498.709.760.000 | 5.831.897.681.766.130.000 |  | binnen bebouwde kom |  |  |  | 1-Straatverlichting | Straatverlichting | 76 | N1 |  | 6 | ST 6.0m 1 arm | [5 empty] | 2012-02-13 | 1996-01-01 | 1 | PHIL XGS105 | PHILIPS |  | 1998-01-01 | 1 | SOX-E 66W |  | 66 | 2016-01-01 | 1
849810 | BRS-G002-005 | 5 | 05 B2100 | 956790 | Gildeweg |  | BEERS NB | Cuijk |  | Wijk 05 Beers | Beers |  |  | BRS-G002 | 185.729.451 | 415.094.416 | 5.172.373.960.359.120.000 | 5.831.949.840.839.590.000 |  | binnen bebouwde kom |  |  |  | 1-Straatverlichting | Straatverlichting | 76 | N1 |  | 6 | ST 6.0m 1 arm | [5 empty] | 2012-02-13 | 2005-09-28 | 1 | PHIL XGS105 | PHILIPS |  | 1998-01-01 | 1 | MASTER SOX-E 66W |  | 66 | 2015-01-08 | 1
849811 | BRS-G002-006 | 6 | 06 B2100 | 956791 | Gildeweg |  | BEERS NB | Cuijk |  | Wijk 05 Beers | Beers |  |  | BRS-G002 | 185.741.243 | 415.052.018 | 5.172.335.787.193.860.000 | 5.832.116.747.714.620.000 |  | binnen bebouwde kom |  |  |  | 1-Straatverlichting | Straatverlichting | 76 | N1 |  | 6 | ST 6.0m 1 arm | [5 empty] | 2012-02-13 | 2005-09-28 | 1 | PHIL XGS105 | PHILIPS |  | 1998-01-01 | 1 | MASTER SOX-E 66W |  | 66 | 2015-09-01 | 1
849812 | BRS-G002-007 | 7 | 07 B2100 | 956792 | Gildeweg |  | BEERS NB | Cuijk |  | Wijk 05 Beers | Beers |  |  | BRS-G002 | 185.740.817 | 415.009.813 | 5.172.297.854.658.260.000 | 5.832.106.846.585.730.000 |  | binnen bebouwde kom |  |  |  | 1-Straatverlichting | Straatverlichting | 76 | N1 |  | 6 | ST 6.0m 1 arm | [5 empty] | 2012-02-13 | 2005-09-28 | 1 | PHIL XGS105 | PHILIPS |  | 1998-01-01 | 1 | MASTER SOX-E 66W |  | 66 | 2015-09-11 | 1
1155216 | BRS-G002-008 | 8 | 08 B2100 |  | Gildeweg |  | BEERS NB | Cuijk |  | Wijk 05 Beers | Beers |  |  | BRS-G002 | 185.719.039 | 415069.47 | 5.172.351.595.499.830.000 | 5.831.796.946.294.500.000 |  | binnen bebouwde kom |  |  |  | 1-Straatverlichting | Straatverlichting | 25 | N |  | 4 | PM ST 4,0 CO T60 FR M P6005 |  |  |  |  | 6005 | 2005-01-01 |  | 1 | INDU 2400 PADVINDER | INDAL |  | 2005-01-01 | 1 | MASTER PL-T 32W/830/4P E27. |  | 32 | 2016-11-21 | 1
1155217 | BRS-G002-009 | 9 | 09 B2100 |  | Gildeweg |  | BEERS NB | Cuijk |  | Wijk 05 Beers | Beers |  |  | BRS-G002 | 185.695.269 | 415.055.323 | 5.172.339.010.366.700.000 | 5.831.451.685.721.140.000 |  | binnen bebouwde kom |  |  |  | 1-Straatverlichting | Straatverlichting | 25 | N |  | 4 | PM ST 4,0 CO T60 FR M P6005 |  |  |  |  | 6005 | 2005-01-01 |  | 1 | INDU 2400 PADVINDER | INDAL |  | 2005-01-01 | 1 | PLL 24W/830 |  | 24 | 2016-01-01 | 1
1155218 | BRS-G002-010 | 10 | 10 B2100 |  | Gildeweg |  | BEERS NB | Cuijk |  | Wijk 05 Beers | Beers |  |  | BRS-G002 | 185.673.872 | 415.060.412 | 5.172.343.701.899.540.000 | 5.831.142.469.038.500.000 |  | binnen bebouwde kom |  |  |  | 1-Straatverlichting | Straatverlichting | 25 | N |  | 4 | PM ST 4,0 CO T60 FR M P6005 |  |  |  |  | 6005 | 2005-01-01 |  | 1 | INDU 2400 PADVINDER | INDAL |  | 2005-01-01 | 1 | PLL 24W/830 |  | 24 | 2016-01-01 | 1
1155219 | BRS-G002-011 | 11 | 11 B2100 |  | Gildeweg |  | BEERS NB | Cuijk |  | Wijk 05 Beers | Beers |  |  | BRS-G002 | 185654.26 | 415054.31 | 5.172.338.324.822.280.000 | 5.830.858.097.193.280.000 |  | binnen bebouwde kom |  |  |  | 1-Straatverlichting | Straatverlichting | 25 | N |  | 4 | PM ST 4,0 CV T60 GG N7043 |  |  |  |  | 7043 | 1980-01-01 |  | 1 | INDU 2000 SDN | INDAL |  | 1995-01-01 | 1 | PLL 24W/830 |  | 24 | 2016-01-01 | 1
849831 | BRS-G003-001 | 1 | 01 B2200 | 956811 | Graafsedijk |  | BEERS NB | Cuijk |  | Wijk 05 Beers | Verspreide huizen Beers |  |  | BRS-G003 | 184.063.155 | 415.010.905 | 5.172.307.807.531.880.000 | 5.807.827.291.784.040.000 |  | binnen bebouwde kom |  |  |  | 1-Straatverlichting | Straatverlichting | 39 | N1 |  | 6 | ST 6.0m 1 arm Nolte | [5 empty] | 2013-04-16 | 2005-09-28 | 1 | INDU 2500 SNN | INDAL |  | 1998-01-01 | 1 | PLL 36W/830 |  | 36 | 2013-04-16 | 1
849832 | BRS-G003-002 | 2 | 02 B2200 | 956812 | Graafsedijk |  | BEERS NB | Cuijk |  | Wijk 05 Beers | Verspreide huizen Beers |  |  | BRS-G003 | 185.049.372 | 414523.58 | 5.171.864.574.536.500.000 | 5.822.057.985.555.370.000 |  | binnen bebouwde kom |  |  |  | 1-Straatverlichting | Straatverlichting | 39 | N1 |  | 8 | ST 6.0m 1 arm Nolte | [5 empty] | 2012-02-13 | 2005-09-28 | 1 | PHIL FGS104 | PHILIPS |  | 1998-01-01 | 1 | PLL 36W/830 |  | 36 | 2016-01-01 | 1
849833 | BRS-G003-003 | 3 | 03 B2200 | 956813 | Graafsedijk |  | BEERS NB | Cuijk |  | Wijk 05 Beers | Verspreide huizen Beers |  |  | BRS-G003 | 185.069.237 | 414507.35 | 5.171.849.879.822.400.000 | 5.822.344.045.157.660.000 |  | binnen bebouwde kom |  |  |  | 1-Straatverlichting | Straatverlichting | 39 | N1 |  | 6 | ST 6.0m 1 arm Nolte | [5 empty] | 2012-02-13 |  | 1 | PHIL FGS104 | PHILIPS |  | 1998-01-01 | 1 | PLL 36W/830 |  | 36 | 2016-01-01 | 1
849834 | BRS-G003-004 | 4 | 04 B2200 | 956814 | Graafsedijk |  | BEERS NB | Cuijk |  | Wijk 05 Beers | Verspreide huizen Beers |  |  | BRS-G003 | 185.282.283 | 414.431.913 | 5.171.780.925.584.680.000 | 5.825.420.426.524.980.000 |  | binnen bebouwde kom |  |  |  | 1-Straatverlichting | Straatverlichting | 39 | N1 |  | 6 | ST 6.0m 1 arm | [5 empty] | 2012-02-13 | 2005-09-28 | 1 | PHIL FGS104 | PHILIPS |  | 1998-01-01 | 1 | PLL 36W/830 |  | 36 | 2016-01-01 | 1
849835 | BRS-G003-005 | 5 | 05 B2200 | 956815 | Graafsedijk |  | BEERS NB | Cuijk |  | Wijk 05 Beers | Verspreide huizen Beers |  |  | BRS-G003 | 187.537.893 | 413.547.936 | 5.170.973.719.031.120.000 | 5.857.977.646.603.170.000 |  | binnen bebouwde kom |  |  |  | 1-Straatverlichting | Straatverlichting | 36 | N1 |  | 8 | ST 8.0m 1 arm Nolte | [5 empty] | 2012-02-13 | 2005-09-28 | 1 | PHIL SRM | PHILIPS |  | 1998-01-01 | 1 | SOX-E 26W |  | 26 | 2016-01-01 | 1
849836 | BRS-G003-006 | 6 | 06 B2200 | 956816 | Graafsedijk |  | BEERS NB | Cuijk |  | Wijk 05 Beers | Verspreide huizen Beers |  |  | BRS-G003 | 187550.41 | 413.518.602 | 5.170.947.280.141.530.000 | 5.858.155.995.045.920.000 |  | binnen bebouwde kom |  |  |  | 1-Straatverlichting | Straatverlichting | 36 | N1 |  | 8 | ST 8.0m 1 arm Nolte | [5 empty] | 2012-02-13 | 2005-09-28 | 1 | PHIL SRM | PHILIPS |  | 1998-01-01 | 1 | MASTER PL-L 36W/830/4P. |  | 36 | 2017-01-02 | 1
849837 | BRS-G003-007 | 7 | 07 B2200 | 956817 | Graafsedijk |  | BEERS NB | Cuijk |  | Wijk 05 Beers | Verspreide huizen Beers |  |  | BRS-G003 | 185.794.648 | 414.224.969 | 5.171.592.121.425.060.000 | 5.832.816.322.766.500.000 |  | binnen bebouwde kom |  |  |  | 1-Straatverlichting | Straatverlichting | 39 | N1 |  | 6 | ST 6.0m 1 arm | [5 empty] | 2012-02-13 | 2005-09-28 | 1 | PHIL FGS104 | PHILIPS |  | 1998-01-01 | 1 | MASTER PL-L 36W/830/4P. |  | 36 | 2016-03-29 | 1
849838 | BRS-G003-008 | 8 | 08 B2200 | 956818 | Graafsedijk |  | BEERS NB | Cuijk |  | Wijk 05 Beers | Verspreide huizen Beers |  |  | BRS-G003 | 185.880.179 | 414.191.255 | 5.171.561.346.861.130.000 | 5.834.050.960.957.230.000 |  | binnen bebouwde kom |  |  |  | 1-Straatverlichting | Straatverlichting | 39 | N1 |  | 6 | ST 8.0m 1 arm | [5 empty] | 2012-02-13 | 2005-09-28 | 1 | PHIL FGS104 | PHILIPS |  | 1998-01-01 | 1 | PLL 36W/830 |  | 36 | 2016-01-01 | 1
849839 | BRS-G003-009 | 9 | 09 B2200 | 956819 | Graafsedijk |  | BEERS NB | Cuijk |  | Wijk 05 Beers | Verspreide huizen Beers |  |  | BRS-G003 | 186.111.756 | 414.100.425 | 5.171.478.423.253.600.000 | 5.837.393.725.968.960.000 |  | binnen bebouwde kom |  |  |  | 1-Straatverlichting | Straatverlichting | 39 | N1 |  | 6 | ST 8.0m 1 arm Nolte | [5 empty] | 2012-02-13 | 2005-09-28 | 1 | PHIL FGS104 | PHILIPS |  | 1998-01-01 | 1 | PLL 36W/830 |  | 36 | 2016-01-01 | 1
849840 | BRS-G003-010 | 10 | 10 B2200 | 956820 | Graafsedijk |  | BEERS NB | Cuijk |  | Wijk 05 Beers | Verspreide huizen Beers |  |  | BRS-G003 | 186.195.786 | 414.073.118 | 5.171.453.411.009.510.000 | 5.838.607.158.298.790.000 |  | binnen bebouwde kom |  |  |  | 1-Straatverlichting | Straatverlichting | 39 | N1 |  | 6 | ST 6.0m 1 arm | [5 empty] | 2012-02-13 | 2005-09-28 | 1 | PHIL FGS104 | PHILIPS |  | 1998-01-01 | 1 | PLL 36W/830 |  | 36 | 2016-01-01 | 1
849852 | BRS-G004-001 | 1 | 01 B2250 | 956832 | Grensweg |  | BEERS NB | Cuijk |  | Wijk 05 Beers | Verspreide huizen Beers |  |  | BRS-G004 | 185.994.633 | 413.657.347 | 5.171.080.823.994.980.000 | 5.835.659.474.385.600.000 |  | binnen bebouwde kom |  |  |  | 1-Straatverlichting | Straatverlichting | 39 | N1 |  | 6 | ST 6.0m 1 arm Nolte | [5 empty] | 2012-02-13 | 2005-09-28 | 1 | PHIL FGS104 | PHILIPS |  | 1998-01-01 | 1 | PLL 36W/830 |  | 36 | 2016-01-01 | 1
848599 | BRS-G005-001 | 1 | 01 B2300 | 955555 | Grotestraat |  | BEERS NB | Cuijk |  | Wijk 05 Beers | Beers |  |  | BRS-G005 | 185.320.407 | 415.329.481 | 5.172.587.475.560.070.000 | 5.826.050.464.049.290.000 |  | binnen bebouwde kom |  |  |  | 1-Straatverlichting | Straatverlichting | 61 | N |  | 4 | PM ST 4,0 CV T60 GG N7021 |  |  |  |  | 7021 | 1991-01-01 | 1986-04-13 | 1 | INDU 2301 | INDAL |  | 1991-01-01 | 1 | SON-I 50W |  | 50 | 2013-06-06 | 1
849865 | BRS-G005-002 | 2 | 02 B2300 | 956845 | Grotestraat |  | BEERS NB | Cuijk |  | Wijk 05 Beers | Beers |  |  | BRS-G005 | 185.335.332 | 415324.27 | 5.172.582.710.830.340.000 | 5.826.266.021.527.010.000 |  | binnen bebouwde kom |  |  |  | 1-Straatverlichting | Straatverlichting | 61 | N1 |  | 4 | TV 4.0m 1 arm Nolte | [5 empty] | 2012-02-13 | 2005-09-28 | 1 | INDU 2301 | INDAL |  | 1991-01-01 | 1 | SON-I 50W |  | 50 | 2016-01-01 | 1
849866 | BRS-G005-003 | 3 | 03 B2300 | 956846 | Grotestraat |  | BEERS NB | Cuijk |  | Wijk 05 Beers | Beers |  |  | BRS-G005 | 185.345.916 | 415.306.273 | 5.172.566.477.251.760.000 | 5.826.417.633.060.940.000 |  | binnen bebouwde kom |  |  |  | 1-Straatverlichting | Straatverlichting | 61 | N1 |  | 4 | TS 4 meter CVL4.0PT60 Kaal | [5 empty] | 2012-02-13 |  | 1 | INDU 2301 | INDAL |  | 2009-11-13 | 1 | SON 50W |  | 50 | 2016-09-06 | 1
849867 | BRS-G005-004 | 4 | 04 B2300 | 956847 | Grotestraat |  | BEERS NB | Cuijk |  | Wijk 05 Beers | Beers |  |  | BRS-G005 | 185.361.585 | 415.303.814 | 5.172.564.181.979.770.000 | 5.826.644.197.784.890.000 |  | binnen bebouwde kom |  |  |  | 1-Straatverlichting | Straatverlichting | 61 | A1 |  | 4 | TV 4.0m 1 arm Nolte | [5 empty] | 2012-09-03 | 2005-09-28 | 1 | INDU 2301 | INDAL |  | 1991-01-01 | 1 | SON-I 50W |  | 50 | 2016-01-01 | 1
849868 | BRS-G005-005 | 5 | 05 B2300 | 956848 | Grotestraat |  | BEERS NB | Cuijk |  | Wijk 05 Beers | Beers |  |  | BRS-G005 | 185.376.855 | 415286.49 | 5.172.548.527.804.910.000 | 5.826.863.687.097.970.000 |  | binnen bebouwde kom |  |  |  | 1-Straatverlichting | Straatverlichting | 61 | N1 |  | 4 | TV 4.0m 1 arm Nolte | [5 empty] | 2012-02-13 | 2005-09-28 | 1 | INDU 2301 | INDAL |  | 1991-01-01 | 1 | SON-I 50W |  | 50 | 2016-01-01 | 1
849869 | BRS-G005-006 | 6 | 06 B2300 | 956849 | Grotestraat |  | BEERS NB | Cuijk |  | Wijk 05 Beers | Beers |  |  | BRS-G005 | 185.401.352 | 415.281.636 | 5.172.544.031.769.530.000 | 5.827.217.809.365.610.000 |  | binnen bebouwde kom |  |  |  | 1-Straatverlichting | Straatverlichting | 61 | N1 |  | 4 | TV 4.0m 1 arm Nolte | [5 empty] | 2012-02-13 | 2005-09-28 | 1 | INDU 2301 | INDAL |  | 1991-01-01 | 1 | SON-I 50W |  | 50 | 2016-01-01 | 1
849870 | BRS-G005-007 | 7 | 07 B2300 | 956850 | Grotestraat |  | BEERS NB | Cuijk |  | Wijk 05 Beers | Beers |  |  | BRS-G005 | 185.423.169 | 415.269.225 | 5.172.532.757.793.220.000 | 5.827.532.481.035.680.000 |  | binnen bebouwde kom |  |  |  | 1-Straatverlichting | Straatverlichting | 61 | N1 |  | 4 | TV 4.0m 1 arm Nolte | [5 empty] | 2012-02-13 | 2005-09-28 | 1 | INDU 2301 | INDAL |  | 1991-01-01 | 1 | SON-I 50W |  | 50 | 2016-01-01 | 1
849871 | BRS-G005-008 | 8 | 08 B2300 | 956851 | Grotestraat |  | BEERS NB | Cuijk |  | Wijk 05 Beers | Beers |  |  | BRS-G005 | 185.434.582 | 415.252.404 | 5.172.517.576.555.990.000 | 5.827.696.187.519.820.000 |  | binnen bebouwde kom |  |  |  | 1-Straatverlichting | Straatverlichting | 61 | N1 |  | 4 | TV 4.0m 1 arm Nolte | [5 empty] | 2012-02-13 | 2005-09-28 | 1 | INDU 2301 | INDAL |  | 1991-01-01 | 1 | SON-I 50W |  | 50 | 2016-01-01 | 1
849872 | BRS-G005-009 | 9 | 09 B2300 | 956852 | Grotestraat |  | BEERS NB | Cuijk |  | Wijk 05 Beers | Beers |  |  | BRS-G005 | 185.456.117 | 415.253.037 | 5.172.518.028.253.660.000 | 5.828.007.918.829.030.000 |  | binnen bebouwde kom |  |  |  | 1-Straatverlichting | Straatverlichting | 61 | N1 |  | 4 | TV 4.0m 1 arm Nolte | [5 empty] | 2012-02-13 | 2005-09-28 | 1 | INDU 2301 | INDAL |  | 1991-01-01 | 1 | SON-I 50W |  | 50 | 2016-01-01 | 1
849873 | BRS-G005-010 | 10 | 10 B2300 | 956853 | Grotestraat |  | BEERS NB | Cuijk |  | Wijk 05 Beers | Beers |  |  | BRS-G005 | 185.451.487 | 415.233.988 | 5.172.500.931.763.540.000 | 5.827.939.238.416.300.000 |  | binnen bebouwde kom |  |  |  | 1-Straatverlichting | Straatverlichting | 61 | N1 |  | 4 | TV 4.0m 1 arm Nolte | [5 empty] | 2012-10-01 | 2005-09-28 | 1 | INDU 2301 | INDAL |  | 2012-10-01 | 1 | SON-I 50W |  | 50 | 2016-01-01 | 1
849874 | BRS-G005-011 | 11 | 11 B2300 | 956854 | Grotestraat |  | BEERS NB | Cuijk |  | Wijk 05 Beers | Beers |  |  | BRS-G005 | 185.465.883 | 415.218.119 | 5.172.486.589.897.700.000 | 5.828.146.198.522.750.000 |  | binnen bebouwde kom |  |  |  | 1-Straatverlichting | Straatverlichting | 61 | N1 |  | 4 | TV 4.0m 1 arm Nolte | [5 empty] | 2012-02-13 | 2005-09-28 | 1 | INDU 2301 | INDAL |  | 1991-01-01 | 1 | SON-I 50W |  | 50 | 2016-01-01 | 1
849875 | BRS-G005-012 | 12 | 12 B2300 | 956855 | Grotestraat |  | BEERS NB | Cuijk |  | Wijk 05 Beers | Beers |  |  | BRS-G005 | 185471.17 | 415.232.062 | 5.172.499.093.397.850.000 | 5.828.223.940.171.680.000 |  | binnen bebouwde kom |  |  |  | 1-Straatverlichting | Straatverlichting | 61 | A1 |  | 4 | TV 4.0m 1 arm Nolte | [5 empty] | 2012-09-03 | 2005-09-28 | 1 | INDU 2301 | INDAL |  | 1991-01-01 | 1 | SON-I 50W |  | 50 | 2016-01-01 | 1
849876 | BRS-G005-013 | 13 | 13 B2300 | 956856 | Grotestraat |  | BEERS NB | Cuijk |  | Wijk 05 Beers | Beers |  |  | BRS-G005 | 185.486.248 | 415.236.763 | 5.172.503.236.582.240.000 | 5.828.442.575.693.040.000 |  | binnen bebouwde kom |  |  |  | 1-Straatverlichting | Straatverlichting | 61 | N1 |  | 4 | TV 4.0m 1 arm Nolte | [5 empty] | 2012-02-13 | 2005-09-28 | 1 | INDU 2301 | INDAL |  | 1991-01-01 | 1 | SON-I 50W |  | 50 | 2016-01-01 | 1
849877 | BRS-G005-014 | 14 | 14 B2300 | 956857 | Grotestraat |  | BEERS NB | Cuijk |  | Wijk 05 Beers | Beers |  |  | BRS-G005 | 185.503.889 | 415.219.604 | 5.172.487.717.442.280.000 | 5.828.696.385.530.240.000 |  | binnen bebouwde kom |  |  |  | 1-Straatverlichting | Straatverlichting | 61 | N1 |  | 4 | TV 4.0m 1 arm Nolte | [5 empty] | 2012-02-13 | 2005-09-28 | 1 | INDU 2301 | INDAL |  | 1991-01-01 | 1 | SON 50W I |  | 50 | 2016-02-29 | 1
849878 | BRS-G005-015 | 15 | 15 B2300 | 956858 | Grotestraat |  | BEERS NB | Cuijk |  | Wijk 05 Beers | Beers |  |  | BRS-G005 | 185.526.289 | 415.225.509 | 5.172.492.902.753.940.000 | 5.829.021.097.373.760.000 |  | binnen bebouwde kom |  |  |  | 1-Straatverlichting | Straatverlichting | 61 | N1 |  | 4 | TV 4.0m 1 arm Nolte | [5 empty] | 2012-02-13 | 2005-09-28 | 1 | INDU 2301 | INDAL |  | 1991-01-01 | 1 | SON-I 50W |  | 50 | 2016-01-01 | 1
849879 | BRS-G005-016 | 16 | 16 B2300 | 956859 | Grotestraat |  | BEERS NB | Cuijk |  | Wijk 05 Beers | Beers |  |  | BRS-G005 | 185.546.447 | 415.215.913 | 5.172.484.167.547.670.000 | 5.829.311.998.105.270.000 |  | binnen bebouwde kom |  |  |  | 1-Straatverlichting | Straatverlichting | 61 | N1 |  | 4 | TV 4.0m 1 arm Nolte | [5 empty] | 2012-02-13 | 2005-09-28 | 1 | INDU 2301 | INDAL |  | 1991-01-01 | 1 | SON-I 50W |  | 50 | 2016-01-01 | 1
849880 | BRS-G005-017 | 17 | 17 B2300 | 956860 | Grotestraat |  | BEERS NB | Cuijk |  | Wijk 05 Beers | Beers |  |  | BRS-G005 | 185.568.835 | 415.221.953 | 5.172.489.474.095.580.000 | 5.829.636.548.604.190.000 |  | binnen bebouwde kom |  |  |  | 1-Straatverlichting | Straatverlichting | 61 | N1 |  | 4 | TV 4.0m 1 arm Nolte | [5 empty] | 2012-02-13 | 2005-09-28 | 1 | INDU 2301 | INDAL |  | 1991-01-01 | 1 | SON-I 50W |  | 50 | 2016-01-01 | 1
849881 | BRS-G005-018 | 18 | 18 B2300 | 956861 | Grotestraat |  | BEERS NB | Cuijk |  | Wijk 05 Beers | Beers |  |  | BRS-G005 | 185.586.228 | 415.228.924 | 5.172.495.644.684.560.000 | 5.829.888.889.672.100.000 |  | binnen bebouwde kom |  |  |  | 1-Straatverlichting | Straatverlichting | 61 | N1 |  | 4 | TV 4.0m 1 arm Nolte | [5 empty] | 2012-02-13 | 2005-09-28 | 1 | INDU 2301 | INDAL |  | 1991-01-01 | 1 | SON-I 50W |  | 50 | 2016-01-01 | 1
849882 | BRS-G005-019 | 19 | 19 B2300 | 956862 | Grotestraat |  | BEERS NB | Cuijk |  | Wijk 05 Beers | Beers |  |  | BRS-G005 | 185.602.734 | 415.231.021 | 5.172.497.439.204.300.000 | 5.830.127.964.397.570.000 |  | binnen bebouwde kom |  |  |  | 1-Straatverlichting | Straatverlichting | 76 | N1 |  | 7,5 | ST 7.5m 1 arm | [5 empty] | 2012-02-13 | 2005-09-28 | 1 | PHIL XGS105 | PHILIPS |  | 1991-01-01 | 1 | SOX-E 66W |  | 66 | 2016-01-01 | 1
849883 | BRS-G005-020 | 20 | 20 B2300 | 956863 | Grotestraat |  | BEERS NB | Cuijk |  | Wijk 05 Beers | Beers |  |  | BRS-G005 | 185.618.094 | 415.256.774 | 5.172.520.502.536.950.000 | 5.830.352.539.161.640.000 |  | binnen bebouwde kom |  |  |  | 1-Straatverlichting | Straatverlichting | 76 | N1 |  | 7,5 | ST 7.5m 1 arm | [5 empty] | 2012-02-13 | 2005-09-28 | 1 | PHIL XGS105 | PHILIPS |  | 1998-01-01 | 1 | SOX-E 66W |  | 66 | 2016-01-01 | 1
849884 | BRS-G005-021 | 21 | 21 B2300 | 956864 | Grotestraat |  | BEERS NB | Cuijk |  | Wijk 05 Beers | Beers |  |  | BRS-G005 | 185.665.329 | 415.281.899 | 5.172.542.826.640.550.000 | 5.831.038.389.746.100.000 |  | binnen bebouwde kom |  |  |  | 1-Straatverlichting | Straatverlichting | 76 | N1 |  | 7,5 | ST 7.5m 1 arm | [5 empty] | 2012-02-13 | 2005-09-28 | 1 | PHIL XGS105 | PHILIPS |  | 1998-01-01 | 1 | SOX-E 66W |  | 66 | 2016-01-01 | 1
852814 | BRS-H001-001 | 1 | 01 B6300 | 959851 | Het Spoor |  | BEERS NB | Cuijk |  | Wijk 05 Beers | Beers |  |  | BRS-H001 | 186.003.658 | 415.092.721 | 5.172.370.923.208.600.000 | 5.835.918.154.687.180.000 |  | binnen bebouwde kom |  |  |  | 1-Straatverlichting | Straatverlichting | 41 | N1 |  | 4 | ST 4.0m 1 arm Kaal | [5 empty] | 2012-02-13 | 1996-01-01 | 1 | ARMATUUR ONTBREEKT |  |  | 1993-11-01 | 1 | NVT |  | 36 | 2016-01-01 | 1
852815 | BRS-H001-002 | 2 | 02 B6300 | 959852 | Het Spoor |  | BEERS NB | Cuijk |  | Wijk 05 Beers | Beers |  |  | BRS-H001 | 186.014.061 | 415.113.013 | 5.172.389.104.451.150.000 | 5.836.070.524.377.060.000 |  | binnen bebouwde kom |  |  |  | 1-Straatverlichting | Straatverlichting | 20 | N1 |  | 4 | ST 4.0m 1 arm Kaal | [5 empty] | 2013-01-14 | 1996-01-01 | 1 | INDU 2050.12 | INDAL |  | 1993-11-01 | 1 | TLD 18W/33 |  | 18 | 2013-01-14 | 1
852816 | BRS-H001-003 | 3 | 03 B6300 | 959853 | Het Spoor |  | BEERS NB | Cuijk |  | Wijk 05 Beers | Beers |  |  | BRS-H001 | 186.016.126 | 415.137.195 | 5.172.410.828.353.890.000 | 5.836.102.570.008.530.000 |  | binnen bebouwde kom |  |  |  | 1-Straatverlichting | Straatverlichting | 20 | N1 |  | 4 | ST 4.0m 1 arm Kaal | [5 empty] | 2012-02-13 | 1996-01-01 | 1 | INDU 2050.12 | INDAL |  | 1992-07-01 | 1 | TLD 18W/33 |  | 18 | 2016-01-01 | 1
852817 | BRS-H001-004 | 4 | 04 B6300 | 959854 | Het Spoor |  | BEERS NB | Cuijk |  | Wijk 05 Beers | Beers |  |  | BRS-H001 | 186016.3 | 415159.79 | 5.172.431.136.311.520.000 | 5.836.107.106.326.620.000 |  | binnen bebouwde kom |  |  |  | 1-Straatverlichting | Straatverlichting | 20 | N1 |  | 4 | ST 4.0m 1 arm Kaal | [5 empty] | 2012-02-13 | 1996-01-01 | 1 | INDU 2050.12 | INDAL |  | 1992-07-01 | 1 | TLD 18W/33 |  | 18 | 2016-01-01 | 1
852818 | BRS-H001-005 | 5 | 05 B6300 | 959855 | Het Spoor |  | BEERS NB | Cuijk |  | Wijk 05 Beers | Beers |  |  | BRS-H001 | 186.018.993 | 415.177.188 | 5.172.446.759.108.310.000 | 5.836.147.635.359.360.000 |  | binnen bebouwde kom |  |  |  | 1-Straatverlichting | Straatverlichting | 20 | N1 |  | 4 | ST 4.0m 1 arm Kaal | [5 empty] | 2012-02-13 | 1996-01-01 | 1 | INDU 2050.12 | INDAL |  | 1992-07-01 | 1 | TLD 18W/33 |  | 18 | 2016-01-01 | 1
852819 | BRS-H001-006 | 6 | 06 B6300 | 959856 | Het Spoor |  | BEERS NB | Cuijk |  | Wijk 05 Beers | Beers |  |  | BRS-H001 | 186.019.171 | 415.195.744 | 5.172.463.436.693.810.000 | 5.836.151.869.026.040.000 |  | binnen bebouwde kom |  |  |  | 1-Straatverlichting | Straatverlichting | 20 | N1 |  | 4 | ST 4.0m 1 arm Kaal | [5 empty] | 2012-02-13 | 1996-01-01 | 1 | INDU 2050.12 | INDAL |  | 1992-07-01 | 1 | TLD 18W/33 |  | 18 | 2016-01-01 | 1
852820 | BRS-H001-007 | 7 | 07 B6300 | 959857 | Het Spoor |  | BEERS NB | Cuijk |  | Wijk 05 Beers | Beers |  |  | BRS-H001 | 186.041.335 | 415.186.653 | 5.172.455.142.488.870.000 | 5.836.471.831.547.960.000 |  | binnen bebouwde kom |  |  |  | 1-Straatverlichting | Straatverlichting | 20 | N1 |  | 4 | ST 4.0m 1 arm Kaal | [5 empty] | 2012-02-13 |  | 1 | INDU 2050.12 | INDAL |  | 1992-07-01 | 1 | TLD 18W/33 |  | 18 | 2016-01-01 | 1
1155220 | BRS-H001-008 | 8 | 08 B6300 |  | Het Spoor |  | BEERS NB | Cuijk |  | Wijk 05 Beers |  |  |  | BRS-H001 | 185.994.578 | 415.042.995 | 5.172.326.278.630.920.000 | 5.835.782.306.315.040.000 |  | binnen bebouwde kom |  |  |  | 1-Straatverlichting | Straatverlichting | 20 | N |  | 6 | LM ST 6,0 CV EU1000/20/5 T60 GG N6009 |  |  |  |  | 6009 | 1998-01-01 |  | 1 | INDU 2500 SNN | INDAL |  | 1998-01-01 | 1 | TLD 18W/33 |  | 18 | 2016-01-01 | 1
1155221 | BRS-H001-009 | 9 | 09 B6300 |  | Het Spoor |  | BEERS NB | Cuijk |  | Wijk 05 Beers |  |  |  | BRS-H001 | 185975.69 | 415.003.681 | 5.172.291.046.929.440.000 | 5.835.505.445.774.930.000 |  | binnen bebouwde kom |  |  |  | 1-Straatverlichting | Straatverlichting | 20 | N |  | 6 | LM ST 6,0 CV EU1000/20/5 T60 GG N6009 |  |  |  |  | 6009 | 1998-01-01 |  | 1 | INDU 2500 SNN | INDAL |  | 1998-01-01 | 1 | TLD 18W/33 |  | 18 | 2016-01-01 | 1
1155222 | BRS-H001-010 | 10 | 10 B6300 |  | Het Spoor |  | BEERS NB | Cuijk |  | Wijk 05 Beers |  |  |  | BRS-H001 | 185.956.867 | 415.004.508 | 5.172.291.894.494.400.000 | 5.835.233.108.317.500.000 |  | binnen bebouwde kom |  |  |  | 1-Straatverlichting | Straatverlichting | 20 | N |  | 6 | LM ST 6,0 CV EU1000/20/5 T60 GG N6009 |  |  |  |  | 6009 | 1998-01-01 |  | 1 | INDU 2500 SNN | INDAL |  | 1998-01-01 | 1 | TLD 18W/33 |  | 18 | 2016-01-01 | 1
1155223 | BRS-H001-011 | 11 | 11 B6300 |  | Het Spoor |  | BEERS NB | Cuijk |  | Wijk 05 Beers |  |  |  | BRS-H001 | 185.961.478 | 415.044.326 | 5.172.327.658.337.310.000 | 5.835.303.389.750.590.000 |  | binnen bebouwde kom |  |  |  | 1-Straatverlichting | Straatverlichting | 20 | N |  | 6 | LM ST 6,0 CV EU1000/20/5 T60 GG N6009 |  |  |  |  | 6009 | 1998-01-01 |  | 1 | INDU 2500 SNN | INDAL |  | 1998-01-01 | 1 | TLD 18W/33 |  | 18 | 2016-01-01 | 1
1155224 | BRS-H002-001 | 1 | 1 |  | Het Vonder |  | BEERS NB | Cuijk |  | Wijk 05 Beers |  |  |  | BRS-H002 | 185.852.255 | 414.953.106 | 5.172.246.271.299.770.000 | 5.833.714.570.354.010.000 |  | binnen bebouwde kom |  |  |  | 1-Straatverlichting | Straatverlichting | 25 | N |  | 4 | PM ST 4,0 CO T60 FR M P6005 |  |  |  |  | 6005 | 2005-01-01 |  | 1 | INDU 2400 PADVINDER | INDAL |  | 2005-01-01 | 1 | PLL 24W/830 |  | 24 | 2016-01-01 | 1
1155225 | BRS-H002-002 | 2 | 2 |  | Het Vonder |  | BEERS NB | Cuijk |  | Wijk 05 Beers |  |  |  | BRS-H002 | 185.851.646 | 414.980.014 | 5.172.270.460.220.000.000 | 5.833.708.147.184.290.000 |  | binnen bebouwde kom |  |  |  | 1-Straatverlichting | Straatverlichting | 25 | N |  | 4 | PM ST 4,0 CO T60 FR M P6005 |  |  |  |  | 6005 | 2005-01-01 |  | 1 | INDU 2400 PADVINDER | INDAL |  | 2005-01-01 | 1 | PLL 24W/830 |  | 24 | 2016-01-01 | 1
1155226 | BRS-H002-003 | 3 | 3 |  | Het Vonder |  | BEERS NB | Cuijk |  | Wijk 05 Beers |  |  |  | BRS-H002 | 185.847.904 | 415.007.089 | 5.172.294.816.527.660.000 | 5.833.656.397.177.900.000 |  | binnen bebouwde kom |  |  |  | 1-Straatverlichting | Straatverlichting | 25 | N |  | 4 | PM ST 4,0 CO T60 FR M P6005 |  |  |  |  | 6005 | 2005-01-01 |  | 1 | INDU 2400 PADVINDER | INDAL |  | 2005-01-01 | 1 | PLL 24W/830 |  | 24 | 2016-01-01 | 1
1155227 | BRS-H002-004 | 4 | 4 |  | Het Vonder |  | BEERS NB | Cuijk |  | Wijk 05 Beers |  |  |  | BRS-H002 | 185.874.202 | 415.007.484 | 5.172.295.026.425.290.000 | 5.834.037.023.913.410.000 |  | binnen bebouwde kom |  |  |  | 1-Straatverlichting | Straatverlichting | 25 | N |  | 4 | PM ST 4,0 CO T60 FR M P6005 |  |  |  |  | 6005 | 2005-01-01 |  | 1 | INDU 2400 PADVINDER | INDAL |  | 2005-01-01 | 1 | PLL 24W/830 |  | 24 | 2016-01-01 | 1
1155228 | BRS-H002-005 | 5 | 5 |  | Het Vonder |  | BEERS NB | Cuijk |  | Wijk 05 Beers |  |  |  | BRS-H002 | 185.901.143 | 415.006.455 | 5.172.293.952.720.570.000 | 5.834.426.829.642.370.000 |  | binnen bebouwde kom |  |  |  | 1-Straatverlichting | Straatverlichting | 25 | N |  | 4 | PM ST 4,0 CO T60 FR M P6005 |  |  |  |  | 6005 | 2005-01-01 |  | 1 | INDU 2400 PADVINDER | INDAL |  | 2005-01-01 | 1 | PLL 24W/830 |  | 24 | 2016-01-01 | 1
1155229 | BRS-H002-006 | 6 | 6 |  | Het Vonder |  | BEERS NB | Cuijk |  | Wijk 05 Beers |  |  |  | BRS-H002 | 185.930.994 | 415.002.265 | 5.172.290.021.607.680.000 | 5.834.858.467.919.740.000 |  | binnen bebouwde kom |  |  |  | 1-Straatverlichting | Straatverlichting | 25 | N |  | 4 | PM ST 4,0 CO T60 FR M P6005 |  |  |  |  | 6005 | 2005-01-01 |  | 1 | INDU 2400 PADVINDER | INDAL |  | 2005-01-01 | 1 | PLL 24W/830 |  | 24 | 2016-01-01 | 1
1155230 | BRS-H002-007 | 7 | 7 |  | Het Vonder |  | BEERS NB | Cuijk |  | Wijk 05 Beers |  |  |  | BRS-H002 | 185.949.393 | 414.997.342 | 5.172.285.494.893.530.000 | 5.835.124.304.083.550.000 |  | binnen bebouwde kom |  |  |  | 1-Straatverlichting | Straatverlichting | 25 | N |  | 4 | PM ST 4,0 CO T60 FR M P6005 |  |  |  |  | 6005 | 2005-01-01 |  | 1 | INDU 2400 PADVINDER | INDAL |  | 2005-01-01 | 1 | MASTER PL-T 32W/830/4P E27. |  | 32 | 2015-09-15 | 1
850415 | BRS-H003-001 | 1 | 01 B2650 | 957399 | Heuf |  | BEERS NB | Cuijk |  | Wijk 05 Beers | Verspreide huizen Beers |  |  | BRS-H003 | 185.725.998 | 414.973.575 | 5.172.265.364.510.570.000 | 5.831.889.175.801.590.000 |  | binnen bebouwde kom |  |  |  | 1-Straatverlichting | Straatverlichting | 39 | A1 |  | 6 | ST 6.0m 1 arm | [5 empty] | 2012-09-03 | 2005-09-28 | 1 | PHIL FGS104 | PHILIPS |  | 1998-01-01 | 1 | PLL 36W/830 |  | 36 | 2016-01-01 | 1
1155231 | BRS-H003-001A | 001A | 1a B2650 |  | Heuf |  | BEERS NB | Cuijk |  | Wijk 05 Beers |  |  |  | BRS-H003 | 185.700.384 | 414.932.741 | 5.172.228.802.600.650.000 | 5.831.514.875.878.990.000 |  | binnen bebouwde kom |  |  |  | 1-Straatverlichting | Straatverlichting | 39 | N |  | 6 | LM ST 6,0 CV EU1000/20/5 T60 GG N6009 |  |  |  |  | 6009 | 1998-01-01 |  | 1 | PHIL FGS104 | PHILIPS |  | 1998-01-01 | 1 | PLL 36W/830 |  | 36 | 2016-01-01 | 1
850416 | BRS-H003-002 | 2 | 02 B2650 | 957400 | Heuf |  | BEERS NB | Cuijk |  | Wijk 05 Beers | Verspreide huizen Beers |  |  | BRS-H003 | 185.675.346 | 414.871.897 | 5.172.174.251.931.660.000 | 5.831.147.150.509.170.000 |  | binnen bebouwde kom |  |  |  | 1-Straatverlichting | Straatverlichting | 39 | N1 |  | 6 | ST 6.0m 1 arm | [5 empty] | 2012-02-13 | 2005-09-28 | 1 | PHIL FGS104 | PHILIPS |  | 1998-01-01 | 1 | PLL 36W/830 |  | 36 | 2016-01-01 | 1
850417 | BRS-H003-003 | 3 | 03 B2650 | 957401 | Heuf |  | BEERS NB | Cuijk |  | Wijk 05 Beers | Verspreide huizen Beers |  |  | BRS-H003 | 185651.31 | 414.813.859 | 5.172.122.217.752.760.000 | 5.830.794.182.317.910.000 |  | binnen bebouwde kom |  |  |  | 1-Straatverlichting | Straatverlichting | 39 | N1 |  | 6 | ST 6.0m 1 arm | [5 empty] | 2012-02-13 | 2005-09-28 | 1 | PHIL FGS104 | PHILIPS |  | 1998-01-01 | 1 | PLL 36W/830 |  | 36 | 2016-01-01 | 1
850418 | BRS-H003-004 | 4 | 04 B2650 | 957402 | Heuf |  | BEERS NB | Cuijk |  | Wijk 05 Beers | Verspreide huizen Beers |  |  | BRS-H003 | 185.627.847 | 414.756.246 | 5.172.070.562.325.970.000 | 5.830.449.551.944.760.000 |  | binnen bebouwde kom |  |  |  | 1-Straatverlichting | Straatverlichting | 39 | A1 |  | 6 | ST 6.0m 1 arm | [5 empty] | 2012-09-03 | 2005-09-28 | 1 | PHIL FGS104 | PHILIPS |  | 1998-01-01 | 1 | PLL 36W/830 |  | 36 | 2016-01-01 | 1
850419 | BRS-H003-005 | 5 | 05 B2650 | 957403 | Heuf |  | BEERS NB | Cuijk |  | Wijk 05 Beers | Verspreide huizen Beers |  |  | BRS-H003 | 185.602.386 | 414.695.258 | 5.172.015.884.194.620.000 | 5.830.075.718.274.720.000 |  | binnen bebouwde kom |  |  |  | 1-Straatverlichting | Straatverlichting | 39 | N1 |  | 6 | ST 6.0m 1 arm | [5 empty] | 2012-02-13 | 2005-09-28 | 1 | PHIL FGS104 | PHILIPS |  | 1998-01-01 | 1 | PLL 36W/830 |  | 36 | 2016-01-01 | 1
850420 | BRS-H003-006 | 6 | 06 B2650 | 957404 | Heuf |  | BEERS NB | Cuijk |  | Wijk 05 Beers | Verspreide huizen Beers |  |  | BRS-H003 | 185578.5 | 414.634.745 | 5.171.961.624.269.830.000 | 5.829.724.727.627.590.000 |  | binnen bebouwde kom |  |  |  | 1-Straatverlichting | Straatverlichting | 39 | N1 |  | 6 | ST 6.0m 1 arm | [5 empty] | 2012-02-13 | 2005-09-28 | 1 | PHIL FGS104 | PHILIPS |  | 1998-01-01 | 1 | PLL 36W/830 |  | 36 | 2016-01-01 | 1
850421 | BRS-H003-007 | 7 | 07 B2650 | 957405 | Heuf |  | BEERS NB | Cuijk |  | Wijk 05 Beers | Verspreide huizen Beers |  |  | BRS-H003 | 185.553.493 | 414.577.162 | 5.171.910.003.917.380.000 | 5.829.357.781.120.790.000 |  | binnen bebouwde kom |  |  |  | 1-Straatverlichting | Straatverlichting | 39 | A1 |  | 6 | ST 6.0m 1 arm | [5 empty] | 2012-09-03 | 2005-09-28 | 1 | PHIL FGS104 | PHILIPS |  | 1998-01-01 | 1 | PLL 36W/830 |  | 36 | 2016-01-01 | 1
850422 | BRS-H003-008 | 8 | 08 B2650 | 957406 | Heuf |  | BEERS NB | Cuijk |  | Wijk 05 Beers | Verspreide huizen Beers |  |  | BRS-H003 | 185.529.879 | 414.517.636 | 5.171.856.629.424.950.000 | 5.829.010.830.169.060.000 |  | binnen bebouwde kom |  |  |  | 1-Straatverlichting | Straatverlichting | 39 | N1 |  | 6 | ST 6.0m 1 arm | [5 empty] | 2012-02-13 | 2005-09-28 | 1 | PHIL FGS104 | PHILIPS |  | 1998-01-01 | 1 | PLL 36W/830 |  | 36 | 2016-01-01 | 1
850423 | BRS-H003-009 | 9 | 09 B2650 | 957407 | Heuf |  | BEERS NB | Cuijk |  | Wijk 05 Beers | Verspreide huizen Beers |  |  | BRS-H003 | 185.554.173 | 414513.93 | 5.171.853.165.704.060.000 | 5.829.362.059.486.940.000 |  | binnen bebouwde kom |  |  |  | 1-Straatverlichting | Straatverlichting | 39 | N1 |  | 8 | ST 6.0m 1 arm | [5 empty] | 2012-02-13 | 2005-09-28 | 1 | PHIL FGS104 | PHILIPS |  | 1998-01-01 | 1 | PLL 36W/830 |  | 36 | 2016-01-01 | 1
850424 | BRS-H003-009A | 009A | 09aB2650 | 957408 | Heuf |  | BEERS NB | Cuijk |  | Wijk 05 Beers | Verspreide huizen Beers |  |  | BRS-H003 | 185.618.561 | 414.490.466 | 5.171.831.723.528.200.000 | 5.830.291.740.791.380.000 |  | binnen bebouwde kom |  |  |  | 1-Straatverlichting | Straatverlichting | 39 | N1 |  | 6 | ST 6.0m 1 arm | [5 empty] | 2012-02-13 | 2005-09-28 | 1 | PHIL FGS104 | PHILIPS |  | 1998-01-01 | 1 | PLL 36W/830 |  | 36 | 2016-01-01 | 1
1155232 | BRS-H003-010 | 10 | 10 B2650 |  | Heuf |  | BEERS NB | Cuijk |  | Wijk 05 Beers |  |  |  | BRS-H003 | 185508.25 | 414.467.822 | 5.171.811.973.386.850.000 | 5.828.693.464.725.440.000 |  | binnen bebouwde kom |  |  |  | 1-Straatverlichting | Straatverlichting | 39 | N |  | 6 | LM ST 6,0 CV EU1000/20/5 T60 GG N6009 |  |  |  |  | 6009 | 1998-01-01 |  | 1 | PHIL FGS104 | PHILIPS |  | 1998-01-01 | 1 | PLL 36W/830 |  | 36 | 2016-01-01 | 1
850425 | BRS-H003-011 | 11 | 11 B2650 | 957409 | Heuf |  | BEERS NB | Cuijk |  | Wijk 05 Beers | Verspreide huizen Beers |  |  | BRS-H003 | 185.488.105 | 414.418.081 | 5.171.767.374.784.430.000 | 5.828.397.586.317.990.000 |  | binnen bebouwde kom |  |  |  | 1-Straatverlichting | Straatverlichting | 39 | A1 |  | 6 | ST 6.0m 1 arm | [5 empty] | 2012-09-03 | 2005-09-28 | 1 | PHIL FGS104 | PHILIPS |  | 1998-01-01 | 1 | PLL 36W/830 |  | 36 | 2016-01-01 | 1
850426 | BRS-H003-012 | 12 | 12 B2650 | 957410 | Heuf |  | BEERS NB | Cuijk |  | Wijk 05 Beers | Verspreide huizen Beers |  |  | BRS-H003 | 185.249.339 | 413.864.115 | 5.171.270.752.434.320.000 | 5.824.894.269.038.180.000 |  | binnen bebouwde kom |  |  |  | 1-Straatverlichting | Straatverlichting | 39 | N1 |  | 6 | ST 6.0m 1 arm | [5 empty] | 2012-02-13 | 2005-09-28 | 1 | PHIL FGS104 | PHILIPS |  | 1998-01-01 | 1 | PLL 36W/830 |  | 36 | 2016-01-01 | 1
850427 | BRS-H003-013 | 13 | 13 B2650 | 957411 | Heuf |  | BEERS NB | Cuijk |  | Wijk 05 Beers | Verspreide huizen Beers |  |  | BRS-H003 | 185.175.963 | 413508.57 | 5.170.951.575.612.680.000 | 5.823.801.716.601.070.000 |  | binnen bebouwde kom |  |  |  | 1-Straatverlichting | Straatverlichting | 39 | N1 |  | 6 | ST 6.0m 1 arm Nolte | [5 empty] | 2012-02-13 | 2005-09-28 | 1 | PHIL FGS104 | PHILIPS |  | 1998-01-01 | 1 | PLL 36W/830 |  | 36 | 2016-01-01 | 1
850428 | BRS-H003-014 | 14 | 14 B2650 | 957412 | Heuf |  | BEERS NB | Cuijk |  | Wijk 05 Beers | Verspreide huizen Beers |  |  | BRS-H003 | 185.099.941 | 413404.73 | 5.170.858.651.047.070.000 | 5.822.692.837.998.120.000 |  | binnen bebouwde kom |  |  |  | 1-Straatverlichting | Straatverlichting | 39 | N1 |  | 6 | ST 6.0m 1 arm Nolte | [5 empty] | 2012-02-13 | 2005-09-28 | 1 | PHIL FGS104 | PHILIPS |  | 1998-01-01 | 1 | PLL 36W/830 |  | 36 | 2016-01-01 | 1
850429 | BRS-H003-015 | 15 | 15 B2650 | 957413 | Heuf |  | BEERS NB | Cuijk |  | Wijk 05 Beers | Verspreide huizen Beers |  |  | BRS-H003 | 185193.22 | 413.141.894 | 5.170.621.904.398.020.000 | 5.824.019.536.090.650.000 |  | binnen bebouwde kom |  |  |  | 1-Straatverlichting | Straatverlichting | 39 | N1 |  | 6 | ST 6.0m 1 arm Nolte | [5 empty] | 2012-02-13 | 2005-09-28 | 1 | PHIL FGS104 | PHILIPS |  | 1998-01-01 | 1 | PLL 36W/830 |  | 36 | 2016-01-01 | 1
850430 | BRS-H003-016 | 16 | 16 B2650 | 957414 | Heuf |  | BEERS NB | Cuijk |  | Wijk 05 Beers | Verspreide huizen Beers |  |  | BRS-H003 | 185.162.331 | 412.882.454 | 5.170.388.879.400.040.000 | 5.823.550.155.002.630.000 |  | binnen bebouwde kom |  |  |  | 1-Straatverlichting | Straatverlichting | 39 | N1 |  | 6 | ST 6.0m 1 arm Nolte | [5 empty] | 2012-02-13 | 2005-09-28 | 1 | PHIL FGS104 | PHILIPS |  | 1998-01-01 | 1 | MASTER PL-L 36W/830/4P. |  | 36 | 2015-10-13 | 1
849420 | BRS-J001-001 | 1 | 01 B1300 | 956397 | Jan Van Daalstraat |  | BEERS NB | Cuijk |  | Wijk 05 Beers | Beers |  |  | BRS-J001 | 185.248.321 | 415278.4 | 5.172.541.953.136.890.000 | 5.825.002.698.076.450.000 |  | binnen bebouwde kom |  |  |  | 1-Straatverlichting | Straatverlichting | 25 | N1 |  | 4 | ST 4.0m 1 arm Valmont |  |  |  |  | 6009 DENNENGROEN | 2012-02-13 | 2005-09-28 | 1 | INDU 2000 SDN | INDAL |  | 1997-10-29 | 1 | PLL 24W/830 |  | 24 | 2016-01-01 | 1
849421 | BRS-J001-002 | 2 | 02 B1300 | 956398 | Jan Van Daalstraat |  | BEERS NB | Cuijk |  | Wijk 05 Beers | Beers |  |  | BRS-J001 | 185.226.008 | 415.288.679 | 5.172.551.312.821.430.000 | 5.824.680.655.191.720.000 |  | binnen bebouwde kom |  |  |  | 1-Straatverlichting | Straatverlichting | 25 | N1 |  | 4 | TS 4 meter 100C073 valmont | [5 empty] | 2012-02-13 | 2009-11-16 | 1 | INDU 2000 SDN | INDAL |  | 2009-11-16 | 1 | PLL 24W/830 |  | 24 | 2016-01-01 | 1
849422 | BRS-J001-003 | 3 | 03 B1300 | 956399 | Jan Van Daalstraat |  | BEERS NB | Cuijk |  | Wijk 05 Beers | Beers |  |  | BRS-J001 | 185.207.739 | 415.297.097 | 5.172.558.977.857.990.000 | 5.824.416.978.418.140.000 |  | binnen bebouwde kom |  |  |  | 1-Straatverlichting | Straatverlichting | 25 | A1 |  | 4 | ST 4.0m 1 arm Valmont |  |  |  |  | 6009 DENNENGROEN | 2012-09-03 | 2005-09-28 | 1 | INDU 2000 SDN | INDAL |  | 2003-01-20 | 1 | PLL 24W/830 |  | 24 | 2016-01-01 | 1
849423 | BRS-J001-004 | 4 | 04 B1300 | 956400 | Jan Van Daalstraat |  | BEERS NB | Cuijk |  | Wijk 05 Beers | Beers |  |  | BRS-J001 | 185.188.641 | 415.302.984 | 5.172.564.372.385.690.000 | 5.824.141.082.463.260.000 |  | binnen bebouwde kom |  |  |  | 1-Straatverlichting | Straatverlichting | 25 | N1 |  | 4 | ST 4.0m 1 arm Valmont |  |  |  |  | 6009 DENNENGROEN | 2012-02-13 | 2005-09-28 | 1 | INDU 2000 SDN | INDAL |  | 1997-10-29 | 1 | PLL 24W/830 |  | 24 | 2016-01-01 | 1
849424 | BRS-J001-004A | 004A | 04aB1300 | 956401 | Jan Van Daalstraat |  | BEERS NB | Cuijk |  | Wijk 05 Beers | Beers |  |  | BRS-J001 | 185.193.955 | 415.323.345 | 5.172.582.644.663.250.000 | 5.824.219.763.237.560.000 |  | binnen bebouwde kom |  |  |  | 1-Straatverlichting | Straatverlichting | 25 | N1 |  | 4 | TV 4.0m 1 arm Kaal | [5 empty] | 2012-02-13 | 2005-09-28 | 1 | INDU 2000 SDN | INDAL |  | 1998-06-15 | 1 | PLL 24W/830 |  | 24 | 2016-01-01 | 1
849425 | BRS-J001-005 | 5 | 05 B1300 | 956402 | Jan Van Daalstraat |  | BEERS NB | Cuijk |  | Wijk 05 Beers | Beers |  |  | BRS-J001 | 185.168.185 | 415.308.422 | 5.172.569.370.603.420.000 | 5.823.845.492.285.480.000 |  | binnen bebouwde kom |  |  |  | 1-Straatverlichting | Straatverlichting | 25 | N1 |  | 4 | ST 4.0m 1 arm Valmont |  |  |  |  | 6009 DENNENGROEN | 2012-02-13 | 2005-09-28 | 1 | INDU 2000 SDN | INDAL |  | 1997-10-29 | 1 | PLL 24W/830 |  | 24 | 2016-01-01 | 1
849426 | BRS-J001-006 | 6 | 06 B1300 | 956403 | Jan Van Daalstraat |  | BEERS NB | Cuijk |  | Wijk 05 Beers | Beers |  |  | BRS-J001 | 185.170.896 | 415.327.746 | 5.172.586.724.866.070.000 | 5.823.886.408.060.920.000 |  | binnen bebouwde kom |  |  |  | 1-Straatverlichting | Straatverlichting | 25 | N1 |  | 3 | ST 3.5m 1 arm | [5 empty] | 2012-02-13 |  | 1 | INDU 2000 SDN | INDAL |  | 1997-10-29 | 1 | PLL 24W/830 |  | 24 | 2016-01-01 | 1
849427 | BRS-J001-007 | 7 | 07 B1300 | 956404 | Jan Van Daalstraat |  | BEERS NB | Cuijk |  | Wijk 05 Beers | Beers |  |  | BRS-J001 | 185.147.552 | 415312.26 | 5.172.572.931.581.240.000 | 5.823.547.200.785.340.000 |  | binnen bebouwde kom |  |  |  | 1-Straatverlichting | Straatverlichting | 25 | N1 |  | 4 | ST 3.5m 1 arm | [5 empty] | 2012-02-13 | 2005-09-28 | 1 | INDU 2000 SDN | INDAL |  | 1997-10-29 | 1 | PLL 24W/830 |  | 24 | 2016-01-01 | 1
849428 | BRS-J001-008 | 8 | 08 B1300 | 956405 | Jan Van Daalstraat |  | BEERS NB | Cuijk |  | Wijk 05 Beers | Beers |  |  | BRS-J001 | 185148.32 | 415333.54 | 5.172.592.054.432.760.000 | 5.823.560.163.795.640.000 |  | binnen bebouwde kom |  |  |  | 1-Straatverlichting | Straatverlichting | 25 | N1 |  | 3 | ST 4.0m 1 arm Valmont |  |  |  |  | 6009 DENNENGROEN | 2012-02-13 |  | 1 | INDU 2000 SDN | INDAL |  | 1997-10-29 | 1 | PLL 24W/830 |  | 24 | 2016-01-01 | 1
849429 | BRS-J001-009 | 9 | 09 B1300 | 956406 | Jan Van Daalstraat |  | BEERS NB | Cuijk |  | Wijk 05 Beers | Beers |  |  | BRS-J001 | 185.128.166 | 415.311.914 | 5.172.572.725.080.710.000 | 5.823.266.593.845.790.000 |  | binnen bebouwde kom |  |  |  | 1-Straatverlichting | Straatverlichting | 25 | N1 |  | 4 | ST 4.0m 1 arm Valmont |  |  |  |  | 6009 DENNENGROEN | 2012-02-13 | 2005-09-28 | 1 | INDU 2000 SDN | INDAL |  | 1997-10-29 | 1 | PLL 24W/830 |  | 24 | 2016-01-01 | 1
849430 | BRS-J001-010 | 10 | 10 B1300 | 956407 | Jan Van Daalstraat |  | BEERS NB | Cuijk |  | Wijk 05 Beers | Beers |  |  | BRS-J001 | 185.109.077 | 415.317.112 | 5.172.577.499.998.890.000 | 5.822.990.766.185.820.000 |  | binnen bebouwde kom |  |  |  | 1-Straatverlichting | Straatverlichting | 25 | N1 |  | 4 | ST 4.0m 1 arm Valmont |  |  |  |  | 6009 DENNENGROEN | 2012-02-13 | 2005-09-28 | 1 | INDU 2000 SDN | INDAL |  | 1997-10-29 | 1 | PLL 24W/830 |  | 24 | 2016-01-01 | 1
849431 | BRS-J001-011 | 11 | 11 B1300 | 956408 | Jan Van Daalstraat |  | BEERS NB | Cuijk |  | Wijk 05 Beers | Beers |  |  | BRS-J001 | 185.090.076 | 415.322.271 | 5.172.582.239.324.420.000 | 5.822.716.208.203.460.000 |  | binnen bebouwde kom |  |  |  | 1-Straatverlichting | Straatverlichting | 25 | N1 |  | 4 | ST 4.0m 1 arm Valmont |  |  |  |  | 6009 DENNENGROEN | 2012-02-13 | 2005-09-28 | 1 | INDU 2000 SDN | INDAL |  | 1997-10-29 | 1 | PLL 24W/830 |  | 24 | 2016-01-01 | 1
849432 | BRS-J001-012 | 12 | 12 B1300 | 956409 | Jan Van Daalstraat |  | BEERS NB | Cuijk |  | Wijk 05 Beers | Beers |  |  | BRS-J001 | 185.070.738 | 415.327.505 | 5.172.587.047.809.980.000 | 5.822.436.778.663.830.000 |  | binnen bebouwde kom |  |  |  | 1-Straatverlichting | Straatverlichting | 25 | N1 |  | 4 | ST 4.0m 1 arm Valmont |  |  |  |  | 6009 DENNENGROEN | 2012-02-13 | 2005-09-28 | 1 | INDU 2000 SDN | INDAL |  | 1997-10-29 | 1 | PLL 24W/830 |  | 24 | 2016-01-01 | 1
849433 | BRS-J001-013 | 13 | 13 B1300 | 956410 | Jan Van Daalstraat |  | BEERS NB | Cuijk |  | Wijk 05 Beers | Beers |  |  | BRS-J001 | 185.052.277 | 415.332.458 | 5.172.591.598.945.450.000 | 5.822.170.017.234.600.000 |  | binnen bebouwde kom |  |  |  | 1-Straatverlichting | Straatverlichting | 25 | N1 |  | 4 | ST 4.0m 1 arm Valmont |  |  |  |  | 6009 DENNENGROEN | 2012-02-13 | 2005-09-28 | 1 | INDU 2000 SDN | INDAL |  | 1997-10-29 | 1 | PLL 24W/830 |  | 24 | 2016-01-01 | 1
849434 | BRS-J001-014 | 14 | 14 B1300 | 956411 | Jan Van Daalstraat |  | BEERS NB | Cuijk |  | Wijk 05 Beers | Beers |  |  | BRS-J001 | 185.035.136 | 415337.19 | 5.172.595.944.289.300.000 | 5.821.922.340.838.630.000 |  | binnen bebouwde kom |  |  |  | 1-Straatverlichting | Straatverlichting | 25 | A1 |  | 4 | ST 4.0m 1 arm Valmont |  |  |  |  | 6009 DENNENGROEN | 2012-09-03 | 2005-09-28 | 1 | INDU 2000 SDN | INDAL |  | 1997-10-29 | 1 | PLL 24W/830 |  | 24 | 2016-01-01 | 1
849435 | BRS-J001-015 | 15 | 15 B1300 | 956412 | Jan Van Daalstraat |  | BEERS NB | Cuijk |  | Wijk 05 Beers | Beers |  |  | BRS-J001 | 185.020.493 | 415.347.811 | 5.172.605.569.349.570.000 | 5.821.711.327.319.100.000 |  | binnen bebouwde kom |  |  |  | 1-Straatverlichting | Straatverlichting | 25 | N1 |  | 4 | LM ST CON 4,0 RAL 9005 PMF tek 1300010P5 |  |  | 60 |  | 9005 DIEPZWART | 2012-02-13 |  | 1 | INDU 2000 SDN | INDAL |  | 1997-10-29 | 1 | PLL 24W/830 |  | 24 | 2016-01-01 | 1
849436 | BRS-J001-016 | 16 | 16 B1300 | 956413 | Jan Van Daalstraat |  | BEERS NB | Cuijk |  | Wijk 05 Beers | Beers |  |  | BRS-J001 | 184.998.441 | 415.353.336 | 5.172.610.653.715.690.000 | 5.821.392.639.878.670.000 |  | binnen bebouwde kom |  |  |  | 1-Straatverlichting | Straatverlichting | 25 | N1 |  | 4 | ST 4.0m 1 arm Valmont |  |  |  |  | 6009 DENNENGROEN | 2012-02-13 | 2005-09-28 | 1 | INDU 2000 SDN | INDAL |  | 1997-10-29 | 1 | PLL 24W/830 |  | 24 | 2016-01-01 | 1
849437 | BRS-J001-017 | 17 | 17 B1300 | 956414 | Jan Van Daalstraat |  | BEERS NB | Cuijk |  | Wijk 05 Beers | Beers |  |  | BRS-J001 | 184.979.528 | 415.351.346 | 5.172.608.966.494.910.000 | 5.821.118.734.607.240.000 |  | binnen bebouwde kom |  |  |  | 1-Straatverlichting | Straatverlichting | 25 | N1 |  | 4 | ST 4.0m 1 arm Valmont |  |  |  |  | 6009 DENNENGROEN | 2012-02-13 | 2005-09-28 | 1 | INDU 2000 SDN | INDAL |  | 1997-10-29 | 1 | PLL 24W/830 |  | 24 | 2016-01-01 | 1
849438 | BRS-J001-018 | 18 | 18 B1300 | 956415 | Jan Van Daalstraat |  | BEERS NB | Cuijk |  | Wijk 05 Beers | Beers |  |  | BRS-J001 | 184.960.936 | 415.362.751 | 5.172.619.317.251.800.000 | 5.820.850.631.262.940.000 |  | binnen bebouwde kom |  |  |  | 1-Straatverlichting | Straatverlichting | 25 | A1 |  | 4 | ST 4.0m 1 arm Valmont |  |  |  |  | 6009 DENNENGROEN | 2012-09-03 | 2005-09-28 | 1 | INDU 2000 SDN | INDAL |  | 1997-10-29 | 1 | PLL 24W/830 |  | 24 | 2016-01-01 | 1
849439 | BRS-J001-019 | 19 | 19 B1300 | 956416 | Jan Van Daalstraat |  | BEERS NB | Cuijk |  | Wijk 05 Beers | Beers |  |  | BRS-J001 | 184941.63 | 415367.55 | 5.172.623.734.132.470.000 | 5.820.571.623.070.130.000 |  | binnen bebouwde kom |  |  |  | 1-Straatverlichting | Straatverlichting | 25 | N1 |  | 4 | ST 4.0m 1 arm Valmont |  |  |  |  | 6009 DENNENGROEN | 2012-02-13 | 2005-09-28 | 1 | INDU 2000 SDN | INDAL |  | 1997-10-29 | 1 | PLL 24W/830 |  | 24 | 2016-01-01 | 1
849440 | BRS-J001-020 | 20 | 20 B1300 | 956417 | Jan Van Daalstraat |  | BEERS NB | Cuijk |  | Wijk 05 Beers | Beers |  |  | BRS-J001 | 184920.79 | 415.372.843 | 5.172.628.603.175.610.000 | 5.820.270.454.773.710.000 |  | binnen bebouwde kom |  |  |  | 1-Straatverlichting | Straatverlichting | 25 | N1 |  | 4 | ST 4.0m 1 arm Valmont |  |  |  |  | 6009 DENNENGROEN | 2012-02-13 | 2005-09-28 | 1 | INDU 2000 SDN | INDAL |  | 1997-10-29 | 1 | PLL 24W/830 |  | 24 | 2016-01-01 | 1
849441 | BRS-J001-021 | 21 | 21 B1300 | 956418 | Jan Van Daalstraat |  | BEERS NB | Cuijk |  | Wijk 05 Beers | Beers |  |  | BRS-J001 | 184.902.797 | 415.376.484 | 5.172.631.972.056.700.000 | 5.820.010.349.245.140.000 |  | binnen bebouwde kom |  |  |  | 1-Straatverlichting | Straatverlichting | 25 | N1 |  | 4 | ST 4.0m 1 arm Valmont |  |  |  |  | 6009 DENNENGROEN | 2012-02-13 | 2005-09-28 | 1 | INDU 2000 SDN | INDAL |  | 1997-10-29 | 1 | PLL 24W/830 |  | 24 | 2016-01-01 | 1
849442 | BRS-J001-022 | 22 | 22 B1300 | 956419 | Jan Van Daalstraat |  | BEERS NB | Cuijk |  | Wijk 05 Beers | Beers |  |  | BRS-J001 | 184.879.997 | 415.376.351 | 5.172.631.974.405.160.000 | 5.819.680.345.033.020.000 |  | binnen bebouwde kom |  |  |  | 1-Straatverlichting | Straatverlichting | 25 | N1 |  | 4 | ST 4.0m 1 arm Valmont |  |  |  |  | 6009 DENNENGROEN | 2012-02-13 | 2005-09-28 | 1 | INDU 2000 SDN | INDAL |  | 1997-10-29 | 1 | PLL 24W/830 |  | 24 | 2016-01-01 | 1
849443 | BRS-J001-023 | 23 | 23 B1300 | 956420 | Jan Van Daalstraat |  | BEERS NB | Cuijk |  | Wijk 05 Beers | Beers |  |  | BRS-J001 | 184.860.282 | 415.381.233 | 5.172.636.467.794.130.000 | 5.819.395.422.431.770.000 |  | binnen bebouwde kom |  |  |  | 1-Straatverlichting | Straatverlichting | 25 | N1 |  | 4 | ST 4.0m 1 arm Valmont |  |  |  |  | 6009 DENNENGROEN | 2012-02-13 | 2005-09-28 | 1 | INDU 2000 SDN | INDAL |  | 1997-10-29 | 1 | PLL 24W/830 |  | 24 | 2016-01-01 | 1
849444 | BRS-J001-024 | 24 | 24 B1300 | 956421 | Jan Van Daalstraat |  | BEERS NB | Cuijk |  | Wijk 05 Beers | Beers |  |  | BRS-J001 | 184.840.211 | 415.386.317 | 5.172.641.144.576.550.000 | 5.819.105.364.092.560.000 |  | binnen bebouwde kom |  |  |  | 1-Straatverlichting | Straatverlichting | 25 | N1 |  | 4 | ST 4.0m 1 arm Valmont |  |  |  |  | 6009 DENNENGROEN | 2012-02-13 | 2005-09-28 | 1 | INDU 2000 SDN | INDAL |  | 1997-10-29 | 1 | PLL 24W/830 |  | 24 | 2016-01-01 | 1
849445 | BRS-J001-025 | 25 | 25 B1300 | 956422 | Jan Van Daalstraat |  | BEERS NB | Cuijk |  | Wijk 05 Beers | Beers |  |  | BRS-J001 | 184.819.246 | 415.391.527 | 5.172.645.939.307.200.000 | 5.818.802.376.740.820.000 |  | binnen bebouwde kom |  |  |  | 1-Straatverlichting | Straatverlichting | 25 | N1 |  | 4 | ST 4.0m 1 arm Valmont |  |  |  |  | 6009 DENNENGROEN | 2012-02-13 | 2005-09-28 | 1 | INDU 2000 SDN | INDAL |  | 1997-10-29 | 1 | PLL 24W/830 |  | 24 | 2016-01-01 | 1
850956 | BRS-K001-001 | 1 | 01 B3080 | 957946 | Keizerstraat |  | BEERS NB | Cuijk |  | Wijk 05 Beers | Verspreide huizen Beers |  |  | BRS-K001 | 185.982.207 | 414.516.474 | 5.171.853.097.412.470.000 | 5.835.556.301.929.120.000 |  | binnen bebouwde kom |  |  |  | 1-Straatverlichting | Straatverlichting | 39 | N1 |  | 6 | ST 6.0m 1 arm | [5 empty] | 2012-02-13 | 2005-09-28 | 1 | PHIL FGS104 | PHILIPS |  | 1998-01-01 | 1 | PLL 36W/830 |  | 36 | 2016-01-01 | 1
850957 | BRS-K001-002 | 2 | 02 B3080 | 957947 | Keizerstraat |  | BEERS NB | Cuijk |  | Wijk 05 Beers | Verspreide huizen Beers |  |  | BRS-K001 | 186.160.305 | 414.420.045 | 5.171.765.435.216.310.000 | 5.838.124.880.504.750.000 |  | binnen bebouwde kom |  |  |  | 1-Straatverlichting | Straatverlichting | 39 | A1 |  | 6 | ST 6.0m 1 arm | [5 empty] | 2012-09-03 | 2005-09-28 | 1 | PHIL FGS104 | PHILIPS |  | 1998-01-01 | 1 | PLL 36W/830 |  | 36 | 2016-01-01 | 1
850959 | BRS-K002-002 | 2 | 02 B3100 | 957950 | Kerkeveld |  | BEERS NB | Cuijk |  | Wijk 05 Beers | Verspreide huizen Beers |  |  | BRS-K002 | 185.353.265 | 415452.58 | 5.172.697.941.677.810.000 | 5.826.536.785.815.650.000 |  | binnen bebouwde kom |  |  |  | 1-Straatverlichting | Straatverlichting | 39 | N1 |  | 9 | ST 9.0m 1 arm | [5 empty] | 2012-02-13 | 2005-09-28 | 1 | PHIL FGS104 | PHILIPS |  | 1998-01-01 | 1 | PLL 36W/830 |  | 36 | 2016-01-01 | 1
850960 | BRS-K002-003 | 3 | 03 B3100 | 957951 | Kerkeveld |  | BEERS NB | Cuijk |  | Wijk 05 Beers | Verspreide huizen Beers |  |  | BRS-K002 | 185.382.884 | 415.463.712 | 5.172.707.786.516.100.000 | 5.826.966.452.499.340.000 |  | binnen bebouwde kom |  |  |  | 1-Straatverlichting | Straatverlichting | 39 | A1 |  | 9 | ST 9.0m 1 arm | [5 empty] | 2012-09-03 | 2005-09-28 | 1 | PHIL FGS104 | PHILIPS |  | 1998-01-01 | 1 | PLL 36W/830 |  | 36 | 2016-01-01 | 1
850961 | BRS-K002-004 | 4 | 04 B3100 | 957952 | Kerkeveld |  | BEERS NB | Cuijk |  | Wijk 05 Beers | Verspreide huizen Beers |  |  | BRS-K002 | 185.392.306 | 415491.15 | 5.172.732.397.250.530.000 | 5.827.105.224.459.560.000 |  | binnen bebouwde kom |  |  |  | 1-Straatverlichting | Straatverlichting | 39 | A1 |  | 9 | ST 9.0m 1 arm | [5 empty] | 2012-09-03 | 2005-09-28 | 1 | PHIL FGS104 | PHILIPS |  | 1998-01-01 | 1 | PLL 36W/830 |  | 36 | 2016-01-01 | 1
850962 | BRS-K002-005 | 5 | 05 B3100 | 957953 | Kerkeveld |  | BEERS NB | Cuijk |  | Wijk 05 Beers | Verspreide huizen Beers |  |  | BRS-K002 | 185.402.539 | 415.598.392 | 5.172.828.733.330.300.000 | 5.827.262.724.205.820.000 |  | binnen bebouwde kom |  |  |  | 1-Straatverlichting | Straatverlichting | 39 | N1 |  | 6 | ST 6.0m 1 arm | [5 empty] | 2012-02-13 | 2005-09-28 | 1 | PHIL FGS104 | PHILIPS |  | 1998-01-01 | 1 | PLL 36W/830 |  | 36 | 2016-01-01 | 1
850963 | BRS-K002-006 | 6 | 06 B3100 | 957954 | Kerkeveld |  | BEERS NB | Cuijk |  | Wijk 05 Beers | Verspreide huizen Beers |  |  | BRS-K002 | 185.416.089 | 415.644.703 | 5.172.870.285.078.780.000 | 5.827.462.903.861.630.000 |  | binnen bebouwde kom |  |  |  | 1-Straatverlichting | Straatverlichting | 39 | N1 |  | 6 | ST 6.0m 1 arm Nolte | [5 empty] | 2012-02-13 | 2005-09-28 | 1 | PHIL FGS104 | PHILIPS |  | 1998-01-01 | 1 | PLL 36W/830 |  | 36 | 2016-01-01 | 1
850964 | BRS-K002-007 | 7 | 07 B3100 | 957955 | Kerkeveld |  | BEERS NB | Cuijk |  | Wijk 05 Beers | Verspreide huizen Beers |  |  | BRS-K002 | 185.631.346 | 416.350.879 | 5.173.503.837.501.950.000 | 5.830.640.872.369.600.000 |  | binnen bebouwde kom |  |  |  | 1-Straatverlichting | Straatverlichting | 39 | N1 |  | 6 | ST 6.0m 1 arm | [5 empty] | 2012-02-13 | 2005-09-28 | 1 | PHIL FGS104 | PHILIPS |  | 1998-01-01 | 1 | PLL 36W/830 |  | 36 | 2016-01-01 | 1
850973 | BRS-K003-001 | 1 | 01 B3300 | 957964 | Kerkplein |  | BEERS NB | Cuijk |  | Wijk 05 Beers |  |  |  | BRS-K003 | 185.334.391 | 415.387.832 | 5.172.639.847.021.460.000 | 5.826.257.955.081.490.000 |  | binnen bebouwde kom |  |  |  | 1-Straatverlichting | Straatverlichting | 414 | A1 |  | 4 | TV 4.0m 1 arm Nolte | [5 empty] | 2012-09-03 | 2005-09-28 | 1 | PHIL SNF 210 400G | PHILIPS |  | 1991-01-01 | 1 | SON-T 400W HG-FREE |  | 400 | 2016-01-01 | 1
850974 | BRS-K003-002 | 2 | 02 B3300 | 957965 | Kerkplein |  | BEERS NB | Cuijk |  | Wijk 05 Beers |  |  |  | BRS-K003 | 185.352.992 | 415.375.649 | 5.172.628.795.694.520.000 | 5.826.526.109.470.370.000 |  | binnen bebouwde kom |  |  |  | 1-Straatverlichting | Straatverlichting | 61 | A1 |  | 4 | TV 4.0m 1 arm Nolte | [5 empty] | 2012-09-03 | 2005-09-28 | 1 | INDU 2301 | INDAL |  | 1991-01-01 | 1 | SON-I 50W |  | 50 | 2016-01-01 | 1
850975 | BRS-K003-003 | 3 | 03 B3300 | 957966 | Kerkplein |  | BEERS NB | Cuijk |  | Wijk 05 Beers |  |  |  | BRS-K003 | 185.326.251 | 415.368.703 | 5.172.622.697.563.360.000 | 5.826.138.471.054.760.000 |  | binnen bebouwde kom |  |  |  | 1-Straatverlichting | Straatverlichting | 61 | A1 |  | 4 | TV 4.0m 1 arm Nolte | [5 empty] | 2012-02-13 | 2005-09-28 | 1 | INDU 2301 | INDAL |  | 1991-01-01 | 1 | SON-I 50W |  | 50 | 2016-01-01 | 1
850976 | BRS-K003-004 | 4 | 04 B3300 | 957967 | Kerkplein |  | BEERS NB | Cuijk |  | Wijk 05 Beers |  |  |  | BRS-K003 | 185.342.896 | 415.350.502 | 5.172.606.247.752.830.000 | 5.826.377.789.077.360.000 |  | binnen bebouwde kom |  |  |  | 1-Straatverlichting | Straatverlichting | 61 | N1 |  | 4 | TV 4.0m 1 arm Nolte | [5 empty] | 2012-02-13 | 2005-09-28 | 1 | INDU 2301 | INDAL |  | 1991-01-01 | 1 | SON-I 50W |  | 50 | 2016-01-01 | 1
853557 | BRS-K003-005 | 5 | 05 B3300 | 960638 | Kerkplein |  | BEERS NB | Cuijk |  | Wijk 05 Beers |  |  |  | BRS-K003 | 185.325.983 | 415.360.266 | 5.172.615.115.634.210.000 | 5.826.133.855.340.320.000 |  | binnen bebouwde kom |  |  |  | 1-Straatverlichting | Straatverlichting | 64 | N1 |  | 2 | STADSPLATTEGROND |  |  |  |  | 0 | 1979-12-01 |  | 1 | STADSPLATTEGROND |  |  | 2000-01-01 | 1 | TLD 58W/33 |  | 58 | 2016-01-01 | 1
853557 | BRS-K003-005 | 5 | 05 B3300 | 960638 | Kerkplein |  | BEERS NB | Cuijk |  | Wijk 05 Beers |  |  |  | BRS-K003 | 185.325.983 | 415.360.266 | 5.172.615.115.634.210.000 | 5.826.133.855.340.320.000 |  | binnen bebouwde kom |  |  |  | 1-Straatverlichting | Straatverlichting | 64 | N1 |  | 2 | STADSPLATTEGROND |  |  |  |  | 0 | 1979-12-01 |  | 1 | STADSPLATTEGROND |  |  | 2000-01-01 | 1 | TLD 58W/33 |  | 58 | 2016-01-01 | 2
853557 | BRS-K003-005 | 5 | 05 B3300 | 960638 | Kerkplein |  | BEERS NB | Cuijk |  | Wijk 05 Beers |  |  |  | BRS-K003 | 185.325.983 | 415.360.266 | 5.172.615.115.634.210.000 | 5.826.133.855.340.320.000 |  | binnen bebouwde kom |  |  |  | 1-Straatverlichting | Straatverlichting | 64 | N1 |  | 2 | STADSPLATTEGROND |  |  |  |  | 0 | 1979-12-01 |  | 1 | STADSPLATTEGROND |  |  | 2000-01-01 | 1 | TLD 58W/33 |  | 58 | 2016-01-01 | 3
853557 | BRS-K003-005 | 5 | 05 B3300 | 960638 | Kerkplein |  | BEERS NB | Cuijk |  | Wijk 05 Beers |  |  |  | BRS-K003 | 185.325.983 | 415.360.266 | 5.172.615.115.634.210.000 | 5.826.133.855.340.320.000 |  | binnen bebouwde kom |  |  |  | 1-Straatverlichting | Straatverlichting | 64 | N1 |  | 2 | STADSPLATTEGROND |  |  |  |  | 0 | 1979-12-01 |  | 1 | STADSPLATTEGROND |  |  | 2000-01-01 | 1 | TLD 58W/33 |  | 58 | 2016-01-01 | 4
848638 | BRS-K003-006 | 6 | 06 B3300 | 955600 | Kerkplein |  | BEERS NB | Cuijk |  | Wijk 05 Beers |  |  |  | BRS-K003 | 185.317.657 | 415.347.291 | 5.172.603.498.537.910.000 | 5.826.012.217.736.440.000 |  | binnen bebouwde kom |  |  |  | 1-Straatverlichting | Straatverlichting | 414 | N |  | 4 | PM ST 4,0 CV T60 GG N7021 |  |  |  |  | 7021 | 1991-01-01 | 1986-04-13 | 1 | PHIL SNF 210 400G | PHILIPS |  | 1991-01-01 | 1 | SON-T 400W HG-FREE |  | 400 | 2016-01-01 | 1
852841 | BRS-K004-001 | 1 | 01 B6400 | 959878 | Korte Spruit |  | BEERS NB | Cuijk |  | Wijk 05 Beers | Beers |  |  | BRS-K004 | 185.811.856 | 415.077.297 | 5.172.358.119.919.920.000 | 5.833.140.929.963.800.000 |  | binnen bebouwde kom |  |  |  | 1-Straatverlichting | Straatverlichting | 20 | N1 |  | 4 | TP 4 meter CVL 4.0 PT Kaal |  |  |  |  | 6005 MOSGROEN | 2012-02-13 |  | 1 | INDU 2050.12 | INDAL |  | 1997-02-20 | 1 | TLD 18W/33 |  | 18 | 2016-01-01 | 1
852842 | BRS-K004-002 | 2 | 02 B6400 | 959879 | Korte Spruit |  | BEERS NB | Cuijk |  | Wijk 05 Beers | Beers |  |  | BRS-K004 | 185.836.697 | 415.077.692 | 5.172.358.338.019.510.000 | 5.833.500.475.624.810.000 |  | binnen bebouwde kom |  |  |  | 1-Straatverlichting | Straatverlichting | 20 | N1 |  | 4 | TP 4 meter CVL 4.0 PT Kaal |  |  |  |  | 6005 MOSGROEN | 2012-02-13 |  | 1 | INDU 2050.12 | INDAL |  | 1997-02-20 | 1 | TLD 18W/33 |  | 18 | 2016-01-01 | 1
852843 | BRS-K004-003 | 3 | 03 B6400 | 959880 | Korte Spruit |  | BEERS NB | Cuijk |  | Wijk 05 Beers | Beers |  |  | BRS-K004 | 185.857.274 | 415.077.998 | 5.172.358.499.545.490.000 | 5.833.798.302.800.370.000 |  | binnen bebouwde kom |  |  |  | 1-Straatverlichting | Straatverlichting | 20 | N1 |  | 4 | TP 4 meter CVL 4.0 PT Kaal |  |  |  |  | 6005 MOSGROEN | 2012-02-13 |  | 1 | INDU 2050.12 | INDAL |  | 1997-02-20 | 1 | TLD 18W/33 |  | 18 | 2016-01-01 | 1
852844 | BRS-K004-004 | 4 | 04 B6400 | 959881 | Korte Spruit |  | BEERS NB | Cuijk |  | Wijk 05 Beers | Beers |  |  | BRS-K004 | 185.873.719 | 415.078.554 | 5.172.358.908.517.450.000 | 5.834.036.351.977.830.000 |  | binnen bebouwde kom |  |  |  | 1-Straatverlichting | Straatverlichting | 20 | N1 |  | 4 | TP 4 meter CVL 4.0 PT Kaal |  |  |  |  | 6005 MOSGROEN | 2012-02-13 | 2005-09-28 | 1 | INDU 2050.12 | INDAL |  | 1997-02-20 | 1 | MASTER TL-D 18W/830 |  | 18 | 2014-12-02 | 1
852845 | BRS-K004-005 | 5 | 05 B6400 | 959882 | Korte Spruit |  | BEERS NB | Cuijk |  | Wijk 05 Beers | Beers |  |  | BRS-K004 | 185.873.022 | 415.107.832 | 5.172.385.228.135.140.000 | 5.834.028.867.500.430.000 |  | binnen bebouwde kom |  |  |  | 1-Straatverlichting | Straatverlichting | 20 | N1 |  | 4 | TP 4 meter CVL 4.0 PT Kaal |  |  |  |  | 6005 MOSGROEN | 2012-02-13 | 2005-09-28 | 1 | INDU 2050.12 | INDAL |  | 1997-02-20 | 1 | TLD 18W/33 |  | 18 | 2016-01-01 | 1
852846 | BRS-K004-006 | 6 | 06 B6400 | 959883 | Korte Spruit |  | BEERS NB | Cuijk |  | Wijk 05 Beers | Beers |  |  | BRS-K004 | 185.897.997 | 415.085.691 | 5.172.365.189.324.530.000 | 5.834.388.349.585.790.000 |  | binnen bebouwde kom |  |  |  | 1-Straatverlichting | Straatverlichting | 20 | N1 |  | 4 | TP 4 meter CVL 4.0 PT Kaal |  |  |  |  | 6005 MOSGROEN | 2012-02-13 | 1996-01-01 | 1 | INDU 2050.12 | INDAL |  | 1997-02-20 | 1 | TLD 18W/33 |  | 18 | 2016-01-01 | 1
852847 | BRS-K004-007 | 7 | 07 B6400 | 959884 | Korte Spruit |  | BEERS NB | Cuijk |  | Wijk 05 Beers | Beers |  |  | BRS-K004 | 185.898.429 | 415.101.156 | 5.172.379.087.250.170.000 | 5.834.395.977.681.370.000 |  | binnen bebouwde kom |  |  |  | 1-Straatverlichting | Straatverlichting | 20 | N1 |  | 4 | TP 4 meter CVL 4.0 PT Kaal |  |  |  |  | 6005 MOSGROEN | 2012-02-13 | 2005-09-28 | 1 | INDU 2050.12 | INDAL |  | 1997-02-20 | 1 | TLD 18W/33 |  | 18 | 2016-01-01 | 1
852848 | BRS-K004-008 | 8 | 08 B6400 | 959885 | Korte Spruit |  | BEERS NB | Cuijk |  | Wijk 05 Beers | Beers |  |  | BRS-K004 | 185.920.823 | 415.098.117 | 5.172.376.231.934.950.000 | 5.834.719.805.009.840.000 |  | binnen bebouwde kom |  |  |  | 1-Straatverlichting | Straatverlichting | 20 | N1 |  | 4 | TP 4 meter CVL 4.0 PT Kaal |  |  |  |  | 6005 MOSGROEN | 2012-02-13 | 2005-09-28 | 1 | INDU 2050.12 | INDAL |  | 1997-02-20 | 1 | TLD 18W/33 |  | 18 | 2016-01-01 | 1
852849 | BRS-K004-009 | 9 | 09 B6400 | 959886 | Korte Spruit |  | BEERS NB | Cuijk |  | Wijk 05 Beers | Beers |  |  | BRS-K004 | 185.942.633 | 415088.28 | 5.172.367.269.557.030.000 | 5.835.034.574.269.430.000 |  | binnen bebouwde kom |  |  |  | 1-Straatverlichting | Straatverlichting | 25 | N1 |  | 4 | TP 4 meter CVL 4.0 PT Kaal |  |  |  |  | 6005 MOSGROEN | 2012-02-13 |  | 1 | INDU 2000 SDN | INDAL |  | 1997-02-20 | 1 | PLL 24W/830 |  | 24 | 2016-01-01 | 1
852850 | BRS-K004-010 | 10 | 10 B6400 | 959887 | Korte Spruit |  | BEERS NB | Cuijk |  | Wijk 05 Beers | Beers |  |  | BRS-K004 | 185967.54 | 415.083.416 | 5.172.362.759.795.120.000 | 5.835.394.606.958.830.000 |  | binnen bebouwde kom |  |  |  | 1-Straatverlichting | Straatverlichting | 25 | A1 |  | 4 | TP 4 meter CVL 4.0 PT Kaal |  |  |  |  | 6005 MOSGROEN | 2012-02-13 |  | 1 | INDU 2000 SDN | INDAL |  | 1997-02-20 | 1 | PLL 24W/830 |  | 24 | 2016-01-01 | 1
852851 | BRS-K004-011 | 11 | 11 B6400 | 959888 | Korte Spruit |  | BEERS NB | Cuijk |  | Wijk 05 Beers | Beers |  |  | BRS-K004 | 185.986.484 | 415.083.497 | 5.172.362.727.653.730.000 | 5.835.668.780.842.520.000 |  | binnen bebouwde kom |  |  |  | 1-Straatverlichting | Straatverlichting | 20 | N1 |  | 4 | TP 4 meter CVL 4.0 PT Kaal |  |  |  |  | 6005 MOSGROEN | 2012-02-13 |  | 1 | INDU 2050.12 | INDAL |  | 1997-02-20 | 1 | TLD 18W/33 |  | 18 | 2016-01-01 | 1
851295 | BRS-K005-001 | 1 | 01 B3600 | 958298 | Kruisstraat |  | BEERS NB | Cuijk |  | Wijk 05 Beers |  |  |  | BRS-K005 | 185.585.027 | 415.202.698 | 5.172.472.078.687.630.000 | 5.829.869.197.801.610.000 |  | binnen bebouwde kom |  |  |  | 1-Straatverlichting | Straatverlichting | 39 | N1 |  | 4 | TV 4.0m 1 arm Nolte | [5 empty] | 2012-02-13 | 2005-09-28 | 1 | INDU 2000 SDN | INDAL |  | 1998-01-01 | 1 | PLL 36W/830 |  | 36 | 2016-01-01 | 1
851296 | BRS-K005-002 | 2 | 02 B3600 | 958299 | Kruisstraat |  | BEERS NB | Cuijk |  | Wijk 05 Beers |  |  |  | BRS-K005 | 185.628.124 | 415.200.438 | 5.172.469.811.442.240.000 | 5.830.492.734.374.680.000 |  | binnen bebouwde kom |  |  |  | 1-Straatverlichting | Straatverlichting | 39 | N1 |  | 6 | ST 6.0m 1 arm | [5 empty] | 2012-02-13 | 2005-09-28 | 1 | PHIL FGS104 | PHILIPS |  | 1998-01-01 | 1 | PLL 36W/830 |  | 36 | 2016-01-01 | 1
851297 | BRS-K005-003 | 3 | 03 B3600 | 958300 | Kruisstraat |  | BEERS NB | Cuijk |  | Wijk 05 Beers |  |  |  | BRS-K005 | 185.673.359 | 415.196.725 | 5.172.466.226.145.530.000 | 5.831.147.084.862.710.000 |  | binnen bebouwde kom |  |  |  | 1-Straatverlichting | Straatverlichting | 39 | N1 |  | 6 | ST 6.0m 1 arm | [5 empty] | 2012-02-13 | 2005-09-28 | 1 | PHIL FGS104 | PHILIPS |  | 1998-01-01 | 1 | PLL 36W/830 |  | 36 | 2016-01-01 | 1
851541 | BRS-L001-001 | 1 | 01 B3815 | 958545 | Looistraat |  | BEERS NB | Cuijk |  | Wijk 05 Beers | Beers |  |  | BRS-L001 | 185.550.324 | 415.115.822 | 5.172.394.182.132.510.000 | 5.829.359.303.967.580.000 |  | binnen bebouwde kom |  |  |  | 1-Straatverlichting | Straatverlichting | 25 | N1 |  | 4 | ST 4.0m 1 arm Valmont |  |  |  |  | 6009 DENNENGROEN | 2012-02-13 | 2005-09-28 | 1 | INDU 2000 SDN | INDAL |  | 1998-01-01 | 1 | PLL 24W/830 |  | 24 | 2016-01-01 | 1
851542 | BRS-L001-002 | 2 | 02 B3815 | 958546 | Looistraat |  | BEERS NB | Cuijk |  | Wijk 05 Beers | Beers |  |  | BRS-L001 | 185583.06 | 415.121.432 | 5.172.399.045.585.880.000 | 5.829.833.572.720.650.000 |  | binnen bebouwde kom |  |  |  | 1-Straatverlichting | Straatverlichting | 25 | N1 |  | 4 | ST 4.0m 1 arm Valmont |  |  |  |  | 6009 DENNENGROEN | 2012-02-13 | 2005-09-28 | 1 | INDU 2000 SDN | INDAL |  | 1998-01-01 | 1 | PLL 24W/830 |  | 24 | 2016-01-01 | 1
848364 | BRS-M001-001 | 1 | 01 B3818 | 1518259 | Maalstoel |  | BEERS NB | Cuijk |  | Wijk 05 Beers | Beers |  | 5437BW | BRS-M001 | 185.957.399 | 415.240.162 | 5.172.503.702.988.000.000 | 5.835.261.814.868.450.000 |  | binnen bebouwde kom |  |  |  | 1-Straatverlichting | Straatverlichting | 25 | N1 |  | 4 | ST 4.0m 1 arm Valmont |  |  |  |  | 6009 DENNENGROEN | 2012-02-13 |  | 1 | INDU 2000 SDN | INDAL |  | 1998-01-01 | 1 | PLL 24W/830 |  | 24 | 2016-01-01 | 1
851569 | BRS-M001-002 | 2 | 02 B3818 | 958574 | Maalstoel |  | BEERS NB | Cuijk |  | Wijk 05 Beers | Beers |  |  | BRS-M001 | 185.981.857 | 415.233.831 | 5.172.497.877.069.130.000 | 5.835.615.228.969.330.000 |  | binnen bebouwde kom |  |  |  | 1-Straatverlichting | Straatverlichting | 20 | N1 |  | 4 | ST 4.0m 1 arm Valmont |  |  |  |  | 6009 DENNENGROEN | 2012-02-13 |  | 1 | INDU 2050.12 | INDAL |  | 1998-01-01 | 1 | TLD 18W/33 |  | 18 | 2016-01-01 | 1
851570 | BRS-M001-003 | 3 | 03 B3818 | 958575 | Maalstoel |  | BEERS NB | Cuijk |  | Wijk 05 Beers | Beers |  |  | BRS-M001 | 186.005.027 | 415.235.423 | 5.172.499.179.566.050.000 | 5.835.950.708.484.650.000 |  | binnen bebouwde kom |  |  |  | 1-Straatverlichting | Straatverlichting | 20 | N1 |  | 4 | ST 4.0m 1 arm Valmont |  |  |  |  | 6009 DENNENGROEN | 2012-02-13 |  | 1 | INDU 2050.12 | INDAL |  | 1998-01-01 | 1 | TLD 18W/33 |  | 18 | 2016-01-01 | 1
851571 | BRS-M001-004 | 4 | 04 B3818 | 958576 | Maalstoel |  | BEERS NB | Cuijk |  | Wijk 05 Beers | Beers |  |  | BRS-M001 | 186.013.347 | 415.248.551 | 5.172.510.933.182.450.000 | 5.836.072.295.615.770.000 |  | binnen bebouwde kom |  |  |  | 1-Straatverlichting | Straatverlichting | 20 | N1 |  | 4 | ST 4.0m 1 arm Valmont |  |  |  |  | 6009 DENNENGROEN | 2012-02-13 | 2005-09-28 | 1 | INDU 2050.12 | INDAL |  | 1992-07-01 | 1 | TLD 18W/33 |  | 18 | 2016-01-01 | 1
851572 | BRS-M001-005 | 5 | 05 B3818 | 958577 | Maalstoel |  | BEERS NB | Cuijk |  | Wijk 05 Beers | Beers |  |  | BRS-M001 | 186.019.868 | 415.266.057 | 5.172.526.631.816.620.000 | 5.836.168.237.557.210.000 |  | binnen bebouwde kom |  |  |  | 1-Straatverlichting | Straatverlichting | 20 | N1 |  | 4 | ST 4.0m 1 arm Valmont |  |  |  |  | 6009 DENNENGROEN | 2012-02-13 | 2005-09-28 | 1 | INDU 2050.12 | INDAL |  | 1992-07-01 | 1 | TLD 18W/33 |  | 18 | 2016-01-01 | 1
851573 | BRS-M001-006 | 6 | 06 B3818 | 958578 | Maalstoel |  | BEERS NB | Cuijk |  | Wijk 05 Beers | Beers |  |  | BRS-M001 | 186.039.805 | 415.255.612 | 5.172.517.132.963.190.000 | 5.836.455.852.170.200.000 |  | binnen bebouwde kom |  |  |  | 1-Straatverlichting | Straatverlichting | 20 | N1 |  | 4 | ST 4.0m 1 arm Valmont |  |  |  |  | 6009 DENNENGROEN | 2012-02-13 | 2005-09-28 | 1 | INDU 2050.12 | INDAL |  | 1992-12-01 | 1 | TLD 18W/33 |  | 18 | 2016-01-01 | 1
851574 | BRS-M001-007 | 7 | 07 B3818 | 958579 | Maalstoel |  | BEERS NB | Cuijk |  | Wijk 05 Beers | Beers |  |  | BRS-M001 | 186.056.934 | 415.246.107 | 5.172.508.494.530.670.000 | 5.836.702.909.621.560.000 |  | binnen bebouwde kom |  |  |  | 1-Straatverlichting | Straatverlichting | 20 | N1 |  | 4 | ST 4.0m 1 arm Valmont |  |  |  |  | 6009 DENNENGROEN | 2012-02-13 | 2005-09-28 | 1 | INDU 2050.12 | INDAL |  | 1992-07-01 | 1 | TLD 18W/33 |  | 18 | 2016-01-01 | 1
851727 | BRS-M002-001 | 1 | 01 B3870 | 958746 | Millseweg |  | BEERS NB | Cuijk |  | Wijk 05 Beers | Verspreide huizen Beers |  |  | BRS-M002 | 185.101.179 | 414.988.038 | 5.172.281.762.569.800.000 | 5.822.847.932.320.230.000 |  | binnen bebouwde kom |  |  |  | 1-Straatverlichting | Straatverlichting | 46 | A1 |  | 6 | ST 6.0m 1 arm Valmont | [5 empty] | 2013-01-21 | 1996-01-01 | 1 | Mini Nicole | Innolumnis |  | 2015-03-05 | 1 | LED 16 Watt |  | 16 | 2015-03-05 | 1
851728 | BRS-M002-002 | 2 | 02 B3870 | 958747 | Millseweg |  | BEERS NB | Cuijk |  | Wijk 05 Beers | Verspreide huizen Beers |  |  | BRS-M002 | 185.102.204 | 414.923.918 | 5.172.224.124.379.140.000 | 5.822.857.208.660.850.000 |  | binnen bebouwde kom |  |  |  | 1-Straatverlichting | Straatverlichting | 46 | N1 |  | 6 | ST 6.0m 1 arm Valmont | [5 empty] | 2012-02-13 | 1996-01-01 | 1 | Mini Nicole | Innolumnis |  | 2015-03-05 | 1 | LED 16 Watt |  | 16 | 2015-03-05 | 1
851729 | BRS-M002-003 | 3 | 03 B3870 | 958748 | Millseweg |  | BEERS NB | Cuijk |  | Wijk 05 Beers | Verspreide huizen Beers |  |  | BRS-M002 | 185.103.055 | 414.859.875 | 5.172.166.556.331.190.000 | 5.822.863.973.355.000.000 |  | binnen bebouwde kom |  |  |  | 1-Straatverlichting | Straatverlichting | 46 | A1 |  | 6 | ST 6.0m 1 arm Valmont | [5 empty] | 2012-09-03 | 1996-01-01 | 1 | Mini Nicole | Innolumnis |  | 2015-03-05 | 1 | LED 16 Watt |  | 16 | 2015-03-05 | 1
851730 | BRS-M002-004 | 4 | 04 B3870 | 958749 | Millseweg |  | BEERS NB | Cuijk |  | Wijk 05 Beers | Verspreide huizen Beers |  |  | BRS-M002 | 185.110.851 | 414797.89 | 5.172.110.800.670.740.000 | 5.822.971.422.184.590.000 |  | binnen bebouwde kom |  |  |  | 1-Straatverlichting | Straatverlichting | 46 | N1 |  | 6 | ST 8.0m 1 arm Nolte | [5 empty] | 2012-02-13 |  | 1 | Nicole | Innolumnis |  | 2015-03-05 | 1 | LED 24 Watt |  | 24 | 2015-03-05 | 1
851731 | BRS-M002-005 | 5 | 05 B3870 | 958750 | Millseweg |  | BEERS NB | Cuijk |  | Wijk 05 Beers | Verspreide huizen Beers |  |  | BRS-M002 | 185.095.305 | 414.746.925 | 5.172.065.075.722.070.000 | 5.822.742.029.150.360.000 |  | binnen bebouwde kom |  |  |  | 1-Straatverlichting | Straatverlichting | 46 | A1 |  | 6 | ST 6.0m 1 arm Valmont | [5 empty] | 2012-09-03 |  | 1 | Mini Nicole | Innolumnis |  | 2015-03-05 | 1 | LED 16 Watt |  | 16 | 2015-03-05 | 1
851732 | BRS-M002-006 | 6 | 06 B3870 | 958751 | Millseweg |  | BEERS NB | Cuijk |  | Wijk 05 Beers | Verspreide huizen Beers |  |  | BRS-M002 | 185.085.945 | 414.686.763 | 5.172.011.050.950.820.000 | 5.822.601.364.216.910.000 |  | binnen bebouwde kom |  |  |  | 1-Straatverlichting | Straatverlichting | 46 | N1 |  | 6 | ST 6.0m 1 arm Valmont | [5 empty] | 2012-02-13 |  | 1 | Mini Nicole | Innolumnis |  | 2015-03-05 | 1 | LED 16 Watt |  | 16 | 2015-03-05 | 1
851733 | BRS-M002-007 | 7 | 07 B3870 | 958752 | Millseweg |  | BEERS NB | Cuijk |  | Wijk 05 Beers | Verspreide huizen Beers |  |  | BRS-M002 | 185.077.065 | 414.629.064 | 5.171.959.237.384.960.000 | 5.822.467.862.115.680.000 |  | binnen bebouwde kom |  |  |  | 1-Straatverlichting | Straatverlichting | 46 | A1 |  | 6 | ST 6.0m 1 arm Valmont | [5 empty] | 2012-09-03 |  | 1 | Mini Nicole | Innolumnis |  | 2015-03-05 | 1 | LED 16 Watt |  | 16 | 2015-03-05 | 1
851734 | BRS-M002-008 | 8 | 08 B3870 | 958753 | Millseweg |  | BEERS NB | Cuijk |  | Wijk 05 Beers | Verspreide huizen Beers |  |  | BRS-M002 | 185.066.984 | 414.565.102 | 5.171.901.800.913.230.000 | 5.822.316.441.245.530.000 |  | binnen bebouwde kom |  |  |  | 1-Straatverlichting | Straatverlichting | 46 | N1 |  | 6 | ST 6.0m 1 arm Valmont | [5 empty] | 2012-02-13 |  | 1 | Mini Nicole | Innolumnis |  | 2015-03-05 | 1 | LED 16 Watt |  | 16 | 2015-03-05 | 1
851735 | BRS-M002-009 | 9 | 09 B3870 | 958754 | Millseweg |  | BEERS NB | Cuijk |  | Wijk 05 Beers | Verspreide huizen Beers |  |  | BRS-M002 | 185015.24 | 414.466.065 | 5.171.813.061.868.580.000 | 5.821.559.094.808.260.000 |  | binnen bebouwde kom |  |  |  | 1-Straatverlichting | Straatverlichting | 46 | N1 |  | 6 | ST 6.0m 1 arm Valmont | [5 empty] | 2012-02-13 |  | 1 | Mini Nicole | Innolumnis |  | 2015-03-05 | 1 | LED 16 Watt |  | 16 | 2015-03-05 | 1
851736 | BRS-M002-010 | 10 | 10 B3870 | 958755 | Millseweg |  | BEERS NB | Cuijk |  | Wijk 05 Beers | Verspreide huizen Beers |  |  | BRS-M002 | 184.979.452 | 414.425.016 | 5.171.776.357.927.900.000 | 5.821.037.673.215.300.000 |  | binnen bebouwde kom |  |  |  | 1-Straatverlichting | Straatverlichting | 46 | A1 |  | 6 | ST 6.0m 1 arm Valmont | [5 empty] | 2012-09-03 |  | 1 | Mini Nicole | Innolumnis |  | 2015-03-05 | 1 | LED 16 Watt |  | 16 | 2015-03-05 | 1
851737 | BRS-M002-011 | 11 | 11 B3870 | 958756 | Millseweg |  | BEERS NB | Cuijk |  | Wijk 05 Beers | Verspreide huizen Beers |  |  | BRS-M002 | 184.938.232 | 414.377.168 | 5.171.733.571.716.170.000 | 5.820.437.070.338.570.000 |  | binnen bebouwde kom |  |  |  | 1-Straatverlichting | Straatverlichting | 46 | N1 |  | 6 | ST 6.0m 1 arm Valmont | [5 empty] | 2012-02-13 |  | 1 | Mini Nicole | Innolumnis |  | 2015-03-05 | 1 | LED 16 Watt |  | 16 | 2015-03-05 | 1
851738 | BRS-M002-012 | 12 | 12 B3870 | 958757 | Millseweg |  | BEERS NB | Cuijk |  | Wijk 05 Beers | Verspreide huizen Beers |  |  | BRS-M002 | 184.900.093 | 414.332.186 | 5.171.693.344.757.790.000 | 5.819.881.308.669.970.000 |  | binnen bebouwde kom |  |  |  | 1-Straatverlichting | Straatverlichting | 46 | N1 |  | 6 | ST 6.0m 1 arm Valmont | [5 empty] | 2012-02-13 |  | 1 | Nicole | Innolumnis |  | 2015-03-05 | 1 | LED 24 Watt |  | 24 | 2015-03-05 | 1
851739 | BRS-M002-013 | 13 | 13 B3870 | 958758 | Millseweg |  | BEERS NB | Cuijk |  | Wijk 05 Beers | Verspreide huizen Beers |  |  | BRS-M002 | 184.868.201 | 414.286.565 | 5.171.652.509.824.490.000 | 5.819.415.897.503.540.000 |  | binnen bebouwde kom |  |  |  | 1-Straatverlichting | Straatverlichting | 46 | N1 |  | 6 | ST 6.0m 1 arm Valmont | [5 empty] | 2012-02-13 |  | 1 | Nicole | Innolumnis |  | 2015-03-05 | 1 | LED 24 Watt |  | 24 | 2015-03-05 | 1
851740 | BRS-M002-014 | 14 | 14 B3870 | 958759 | Millseweg |  | BEERS NB | Cuijk |  | Wijk 05 Beers | Verspreide huizen Beers |  |  | BRS-M002 | 184826.34 | 414.238.078 | 5.171.609.151.840.760.000 | 5.818.805.996.251.520.000 |  | binnen bebouwde kom |  |  |  | 1-Straatverlichting | Straatverlichting | 46 | N1 |  | 6 | ST 6.0m 1 arm Valmont | [5 empty] | 2012-02-13 |  | 1 | Nicole | Innolumnis |  | 2015-03-05 | 1 | LED 24 Watt |  | 24 | 2015-03-05 | 1
851741 | BRS-M002-015 | 15 | 15 B3870 | 958760 | Millseweg |  | BEERS NB | Cuijk |  | Wijk 05 Beers | Verspreide huizen Beers |  |  | BRS-M002 | 184782.81 | 414.194.494 | 5.171.570.209.369.480.000 | 5.818.172.376.667.940.000 |  | binnen bebouwde kom |  |  |  | 1-Straatverlichting | Straatverlichting | 46 | A1 |  | 6 | ST 6.0m 1 arm Valmont | [5 empty] | 2012-09-03 |  | 1 | Nicole | Innolumnis |  | 2015-03-05 | 1 | LED 24 Watt |  | 24 | 2015-03-05 | 1
851742 | BRS-M002-016 | 16 | 16 B3870 | 958761 | Millseweg |  | BEERS NB | Cuijk |  | Wijk 05 Beers | Verspreide huizen Beers |  |  | BRS-M002 | 184.735.877 | 414.147.999 | 5.171.528.668.162.640.000 | 5.817.489.277.960.780.000 |  | binnen bebouwde kom |  |  |  | 1-Straatverlichting | Straatverlichting | 46 | N1 |  | 6 | ST 6.0m 1 arm Valmont | [5 empty] | 2012-02-13 |  | 1 | Nicole | Innolumnis |  | 2015-03-05 | 1 | LED 24 Watt |  | 24 | 2015-03-05 | 1
851743 | BRS-M002-017 | 17 | 17 B3870 | 958762 | Millseweg |  | BEERS NB | Cuijk |  | Wijk 05 Beers | Verspreide huizen Beers |  |  | BRS-M002 | 184.696.538 | 414.102.066 | 5.171.487.591.379.140.000 | 5.816.916.122.790.360.000 |  | binnen bebouwde kom |  |  |  | 1-Straatverlichting | Straatverlichting | 46 | A1 |  | 6 | ST 6.0m 1 arm Valmont | [5 empty] | 2012-09-03 |  | 1 | Mini Nicole | Innolumnis |  | 2015-03-05 | 1 | LED 16 Watt |  | 16 | 2015-03-05 | 1
851744 | BRS-M002-018 | 18 | 18 B3870 | 958763 | Millseweg |  | BEERS NB | Cuijk |  | Wijk 05 Beers | Verspreide huizen Beers |  |  | BRS-M002 | 184.661.662 | 414.062.846 | 5.171.452.524.468.530.000 | 5.816.408.128.871.770.000 |  | binnen bebouwde kom |  |  |  | 1-Straatverlichting | Straatverlichting | 46 | N1 |  | 6 | LM CIL LPH 6,5 + UITH 1000 DCC 7033 PMF |  |  |  |  | 6005 MOSGROEN | 2012-02-13 |  | 1 | Mini Nicole | Innolumnis |  | 2015-03-05 | 1 | LED 16 Watt |  | 16 | 2015-03-05 | 1
851745 | BRS-M002-019 | 19 | 19 B3870 | 958764 | Millseweg |  | BEERS NB | Cuijk |  | Wijk 05 Beers | Verspreide huizen Beers |  |  | BRS-M002 | 184.622.614 | 414017.52 | 5.171.411.991.197.260.000 | 5.815.839.255.551.480.000 |  | binnen bebouwde kom |  |  |  | 1-Straatverlichting | Straatverlichting | 46 | A1 |  | 6 | ST 6.0m 1 arm Valmont | [5 empty] | 2012-09-03 |  | 1 | Mini Nicole | Innolumnis |  | 2015-03-05 | 1 | LED 16 Watt |  | 16 | 2015-03-05 | 1
851746 | BRS-M002-020 | 20 | 20 B3870 | 958765 | Millseweg |  | BEERS NB | Cuijk |  | Wijk 05 Beers | Verspreide huizen Beers |  |  | BRS-M002 | 184.582.021 | 413.971.532 | 5.171.370.870.795.170.000 | 5.815.247.980.944.700.000 |  | binnen bebouwde kom |  |  |  | 1-Straatverlichting | Straatverlichting | 46 | N1 |  | 6 | ST 6.0m 1 arm Valmont | [5 empty] | 2012-02-13 |  | 1 | Mini Nicole | Innolumnis |  | 2015-03-05 | 1 | LED 16 Watt |  | 16 | 2015-03-05 | 1
851747 | BRS-M002-021 | 21 | 21 B3870 | 958766 | Millseweg |  | BEERS NB | Cuijk |  | Wijk 05 Beers | Verspreide huizen Beers |  |  | BRS-M002 | 184.538.205 | 413.921.271 | 5.171.325.926.426.110.000 | 5.814.609.719.586.530.000 |  | binnen bebouwde kom |  |  |  | 1-Straatverlichting | Straatverlichting | 46 | A1 |  | 6 | ST 6.0m 1 arm Valmont | [5 empty] | 2012-09-03 |  | 1 | Mini Nicole | Innolumnis |  | 2015-03-05 | 1 | LED 16 Watt |  | 16 | 2015-03-05 | 1
851749 | BRS-M002-023 | 23 | 23 B3870 | 958768 | Millseweg |  | BEERS NB | Cuijk |  | Wijk 05 Beers | Verspreide huizen Beers |  |  | BRS-M002 | 184.455.833 | 413.826.974 | 5.171.241.604.135.260.000 | 5.813.409.869.112.240.000 |  | binnen bebouwde kom |  |  |  | 1-Straatverlichting | Straatverlichting | 46 | A1 |  | 6 | ST 6.0m 1 arm Valmont | [5 empty] | 2012-09-03 |  | 1 | Mini Nicole | Innolumnis |  | 2015-03-05 | 1 | LED 16 Watt |  | 16 | 2015-03-05 | 1
851751 | BRS-M002-025 | 25 | 25 B3870 | 958770 | Millseweg |  | BEERS NB | Cuijk |  | Wijk 05 Beers | Verspreide huizen Beers |  |  | BRS-M002 | 184.371.519 | 413.731.405 | 5.171.156.147.492.620.000 | 5.812.181.857.757.670.000 |  | binnen bebouwde kom |  |  |  | 1-Straatverlichting | Straatverlichting | 46 | A1 |  | 6 | ST 6.0m 1 arm Valmont | [5 empty] | 2012-09-03 |  | 1 | Mini Nicole | Innolumnis |  | 2015-03-05 | 1 | LED 16 Watt |  | 16 | 2015-03-05 | 1
851752 | BRS-M002-026 | 26 | 26 B3870 | 958771 | Millseweg |  | BEERS NB | Cuijk |  | Wijk 05 Beers | Verspreide huizen Beers |  |  | BRS-M002 | 184.333.988 | 413.688.633 | 5.171.117.899.798.160.000 | 5.811.635.223.993.560.000 |  | binnen bebouwde kom |  |  |  | 1-Straatverlichting | Straatverlichting | 46 | N1 |  | 6 | ST 6.0m 1 arm Valmont | [5 empty] | 2012-03-12 |  | 1 | Mini Nicole | Innolumnis |  | 2015-03-05 | 1 | LED 16 Watt |  | 16 | 2015-03-05 | 1
851753 | BRS-M002-027 | 27 | 27 B3870 | 958772 | Millseweg |  | BEERS NB | Cuijk |  | Wijk 05 Beers | Verspreide huizen Beers |  |  | BRS-M002 | 184295.39 | 413.645.729 | 5.171.079.538.789.120.000 | 5.811.073.150.558.570.000 |  | binnen bebouwde kom |  |  |  | 1-Straatverlichting | Straatverlichting | 46 | N1 |  | 6 | ST 6.0m 1 arm Valmont | [5 empty] | 2012-02-13 |  | 1 | Mini Nicole | Innolumnis |  | 2015-03-05 | 1 | LED 16 Watt |  | 16 | 2015-03-05 | 1
851754 | BRS-M002-028 | 28 | 28 B3870 | 958773 | Millseweg |  | BEERS NB | Cuijk |  | Wijk 05 Beers | Verspreide huizen Beers |  |  | BRS-M002 | 184.261.635 | 413.606.849 | 5.171.044.769.057.350.000 | 5.810.581.495.424.430.000 |  | binnen bebouwde kom |  |  |  | 1-Straatverlichting | Straatverlichting | 46 | N1 |  | 6 | ST 6.0m 1 arm Valmont | [5 empty] | 2012-02-13 |  | 1 | Nicole | Innolumnis |  | 2015-03-05 | 1 | LED 24 Watt |  | 24 | 2015-03-05 | 1
851755 | BRS-M002-029 | 29 | 29 B3870 | 958774 | Millseweg |  | BEERS NB | Cuijk |  | Wijk 05 Beers | Verspreide huizen Beers |  |  | BRS-M002 | 184.242.128 | 413.576.796 | 5.171.017.858.603.060.000 | 5.810.296.733.380.360.000 |  | binnen bebouwde kom |  |  |  | 1-Straatverlichting | Straatverlichting | 46 | N1 |  | 6 | ST 8.0m 1 arm Nolte | [5 empty] | 2012-02-13 |  | 1 | Nicole | Innolumnis |  | 2015-03-05 | 1 | LED 24 Watt |  | 24 | 2015-03-05 | 1
851756 | BRS-M002-030 | 30 | 30 B3870 | 958775 | Millseweg |  | BEERS NB | Cuijk |  | Wijk 05 Beers | Verspreide huizen Beers |  |  | BRS-M002 | 184236.53 | 413.521.785 | 5.170.968.442.459.330.000 | 5.810.211.112.196.110.000 |  | binnen bebouwde kom |  |  |  | 1-Straatverlichting | Straatverlichting | 46 | N1 |  | 6 | ST 6.0m 1 arm Valmont | [5 empty] | 2012-02-13 |  | 1 | Nicole | Innolumnis |  | 2015-03-05 | 1 | LED 24 Watt |  | 24 | 2015-03-05 | 1
851757 | BRS-M002-031 | 31 | 31 B3870 | 958776 | Millseweg |  | BEERS NB | Cuijk |  | Wijk 05 Beers | Verspreide huizen Beers |  |  | BRS-M002 | 184.237.146 | 413.459.729 | 5.170.912.661.591.000.000 | 5.810.214.803.724.270.000 |  | binnen bebouwde kom |  |  |  | 1-Straatverlichting | Straatverlichting | 46 | N1 |  | 6 | ST 6.0m 1 arm Valmont | [5 empty] | 2012-02-13 |  | 1 | Mini Nicole | Innolumnis |  | 2015-03-05 | 1 | LED 16 Watt |  | 16 | 2015-03-05 | 1
851758 | BRS-M002-032 | 32 | 32 B3870 | 958777 | Millseweg |  | BEERS NB | Cuijk |  | Wijk 05 Beers | Verspreide huizen Beers |  |  | BRS-M002 | 184.237.276 | 413.396.827 | 5.170.856.122.851.320.000 | 5.810.211.392.707.940.000 |  | binnen bebouwde kom |  |  |  | 1-Straatverlichting | Straatverlichting | 46 | N1 |  | 6 | ST 6.0m 1 arm Valmont | [5 empty] | 2012-02-13 |  | 1 | Mini Nicole | Innolumnis |  | 2015-03-05 | 1 | LED 16 Watt |  | 16 | 2015-03-05 | 1
851759 | BRS-M002-033 | 33 | 33 B3870 | 958778 | Millseweg |  | BEERS NB | Cuijk |  | Wijk 05 Beers | Verspreide huizen Beers |  |  | BRS-M002 | 184236.29 | 413.345.536 | 5.170.810.026.230.310.000 | 5.810.192.812.791.410.000 |  | binnen bebouwde kom |  |  |  | 1-Straatverlichting | Straatverlichting | 46 | N1 |  | 6 | TP 6 meter 100J159 Valmont |  |  |  |  | 6005 MOSGROEN | 2012-02-13 |  | 1 | Nicole | Innolumnis |  | 2015-03-05 | 1 | LED 24 Watt |  | 24 | 2015-03-05 | 1
848373 | BRS-M002-033A | 033A | 33A B3870 | 1518312 | Millseweg |  | BEERS NB | Cuijk |  | Wijk 05 Beers | Verspreide huizen Beers |  | 5437NB | BRS-M002 | 184.241.411 | 413.309.351 | 5.170.777.475.380.850.000 | 5.810.263.856.635.770.000 |  | binnen bebouwde kom |  |  |  | 1-Straatverlichting | Straatverlichting | 46 | N1 |  | 6 | ST 6.0m 1 arm Valmont | [5 empty] | 2012-02-13 |  | 1 | Nicole | Innolumnis |  | 2015-03-05 | 1 | LED 24 Watt |  | 24 | 2015-03-05 | 1
851760 | BRS-M002-034 | 34 | 34 B3870 | 958779 | Millseweg |  | BEERS NB | Cuijk |  | Wijk 05 Beers | Verspreide huizen Beers |  |  | BRS-M002 | 184.224.098 | 413.289.433 | 5.170.759.662.998.980.000 | 5.810.011.706.946.170.000 |  | binnen bebouwde kom |  |  |  | 1-Straatverlichting | Straatverlichting | 46 | N1 |  | 6 | TP 6 meter 100J159 Valmont |  |  |  |  | 6005 MOSGROEN | 2012-02-13 |  | 1 | Nicole | Innolumnis |  | 2015-03-05 | 1 | LED 24 Watt |  | 24 | 2015-03-05 | 1
851761 | BRS-M002-035 | 35 | 35 B3870 | 958780 | Millseweg |  | BEERS NB | Cuijk |  | Wijk 05 Beers | Verspreide huizen Beers |  |  | BRS-M002 | 184.166.537 | 413.268.389 | 5.170.741.048.468.440.000 | 5.809.177.183.564.050.000 |  | binnen bebouwde kom |  |  |  | 1-Straatverlichting | Straatverlichting | 46 | N1 |  | 6 | ST 6.0m 1 arm Valmont | [5 empty] | 2012-02-13 |  | 1 | Mini Nicole | Innolumnis |  | 2015-03-05 | 1 | LED 16 Watt |  | 16 | 2015-03-05 | 1
851762 | BRS-M002-036 | 36 | 36 B3870 | 958781 | Millseweg |  | BEERS NB | Cuijk |  | Wijk 05 Beers | Verspreide huizen Beers |  |  | BRS-M002 | 184.111.246 | 413.239.551 | 5.170.715.416.064.410.000 | 5.808.374.854.928.890.000 |  | binnen bebouwde kom |  |  |  | 1-Straatverlichting | Straatverlichting | 46 | N1 |  | 6 | ST 6.0m 1 arm Valmont | [5 empty] | 2012-02-13 |  | 1 | Mini Nicole | Innolumnis |  | 2015-03-05 | 1 | LED 16 Watt |  | 16 | 2015-03-05 | 1
851763 | BRS-M002-037 | 37 | 37 B3870 | 958782 | Millseweg |  | BEERS NB | Cuijk |  | Wijk 05 Beers | Verspreide huizen Beers |  |  | BRS-M002 | 184.058.616 | 413.213.649 | 5.170.692.408.246.980.000 | 5.807.611.277.981.210.000 |  | binnen bebouwde kom |  |  |  | 1-Straatverlichting | Straatverlichting | 46 | N1 |  | 6 | ST 6.0m 1 arm Valmont | [5 empty] | 2012-02-13 |  | 1 | Mini Nicole | Innolumnis |  | 2015-03-05 | 1 | LED 16 Watt |  | 16 | 2015-03-05 | 1
851764 | BRS-M002-038 | 38 | 38 B3870 | 958783 | Millseweg |  | BEERS NB | Cuijk |  | Wijk 05 Beers | Verspreide huizen Beers |  |  | BRS-M002 | 183.798.979 | 413.080.586 | 5.170.574.150.051.810.000 | 5.803.844.037.181.880.000 |  | binnen bebouwde kom |  |  |  | 1-Straatverlichting | Straatverlichting | 46 | N1 |  | 6 | TP 6 meter CVL 6EU-48L Kaal |  |  |  |  | 6005 MOSGROEN | 2012-02-13 |  | 1 | Nicole | Innolumnis |  | 2015-03-05 | 1 | LED 24 Watt |  | 24 | 2015-03-05 | 1
851765 | BRS-M002-039 | 39 | 39 B3870 | 958784 | Millseweg |  | BEERS NB | Cuijk |  | Wijk 05 Beers | Verspreide huizen Beers |  |  | BRS-M002 | 183.756.991 | 413.041.598 | 5.170.539.322.508.080.000 | 5.803.233.379.396.130.000 |  | binnen bebouwde kom |  |  |  | 1-Straatverlichting | Straatverlichting | 46 | N1 |  | 6 | TP 6 meter 100J159 Valmont |  |  |  |  | 6005 MOSGROEN | 2012-02-13 |  | 1 | Nicole | Innolumnis |  | 2015-03-05 | 1 | LED 24 Watt |  | 24 | 2015-03-05 | 1
851766 | BRS-M002-040 | 40 | 40 B3870 | 958785 | Millseweg |  | BEERS NB | Cuijk |  | Wijk 05 Beers | Verspreide huizen Beers |  |  | BRS-M002 | 183.737.259 | 412.991.883 | 5.170.494.738.630.640.000 | 5.802.943.812.428.230.000 |  | binnen bebouwde kom |  |  |  | 1-Straatverlichting | Straatverlichting | 46 | N1 |  | 6 | TP 6 meter CVL 6EU-48L Kaal |  |  |  |  | 6005 MOSGROEN | 2012-02-13 |  | 1 | Nicole | Innolumnis |  | 2015-03-05 | 1 | LED 24 Watt |  | 24 | 2015-03-05 | 1
851767 | BRS-M002-041 | 41 | 41 B3870 | 958786 | Millseweg |  | BEERS NB | Cuijk |  | Wijk 05 Beers | Verspreide huizen Beers |  |  | BRS-M002 | 183.730.596 | 412.938.653 | 5.170.446.928.196.610.000 | 5.802.843.022.150.510.000 |  | binnen bebouwde kom |  |  |  | 1-Straatverlichting | Straatverlichting | 46 | N1 |  | 6 | TP 6 meter CVL 6EU-48L Kaal |  |  |  |  | 6005 MOSGROEN | 2012-02-13 |  | 1 | Nicole | Innolumnis |  | 2015-03-05 | 1 | LED 24 Watt |  | 24 | 2015-03-05 | 1
851768 | BRS-M002-042 | 42 | 42 B3870 | 958787 | Millseweg |  | BEERS NB | Cuijk |  | Wijk 05 Beers | Verspreide huizen Beers |  |  | BRS-M002 | 183.710.048 | 412.882.007 | 5.170.396.118.621.990.000 | 5.802.541.088.065.060.000 |  | binnen bebouwde kom |  |  |  | 1-Straatverlichting | Straatverlichting | 46 | N1 |  | 6 | TP 6 meter CVL 6EU-48L Kaal |  |  |  |  | 6005 MOSGROEN | 2012-02-13 |  | 1 | Nicole | Innolumnis |  | 2015-03-05 | 1 | LED 24 Watt |  | 24 | 2015-03-05 | 1
851776 | BRS-M003-001 | 1 | 01 B4000 | 958795 | Molenstraat |  | BEERS NB | Cuijk |  | Wijk 05 Beers | Beers |  |  | BRS-M003 | 185.770.267 | 415.320.131 | 5.172.576.613.975.360.000 | 5.832.560.551.752.280.000 |  | binnen bebouwde kom |  |  |  | 1-Straatverlichting | Straatverlichting | 76 | N1 |  | 7,5 | ST 7.5m 1 arm Nolte | [5 empty] | 2012-02-13 | 2005-09-28 | 1 | PHIL XGS105 | PHILIPS |  | 1998-01-01 | 1 | SOX-E 66W |  | 66 | 2016-01-01 | 1
848374 | BRS-M003-003 | 3 | 03 B4000 | 1518314 | Molenstraat |  | BEERS NB | Cuijk |  | Wijk 05 Beers | Beers |  | 5431BW | BRS-M003 | 185.809.127 | 415.358.102 | 5.172.610.529.228.400.000 | 5.833.126.348.134.530.000 |  | binnen bebouwde kom |  |  |  | 1-Straatverlichting | Straatverlichting | 76 | N1 |  | 9 | ST 9.0m 1 arm | [5 empty] | 2012-02-13 | 2005-09-28 | 1 | PHIL XGS105 | PHILIPS |  | 1998-01-01 | 1 | MASTER PL-T 42W/830/4P E27. |  | 42 | 2015-01-25 | 1
851777 | BRS-M003-004 | 4 | 04 B4000 | 958796 | Molenstraat |  | BEERS NB | Cuijk |  | Wijk 05 Beers | Beers |  |  | BRS-M003 | 185.829.707 | 415.373.355 | 5.172.624.125.550.830.000 | 5.833.425.562.441.610.000 |  | binnen bebouwde kom |  |  |  | 1-Straatverlichting | Straatverlichting | 76 | N1 |  | 6 | ST 7.5m 1 arm Nolte | [5 empty] | 2012-02-13 | 2005-09-28 | 1 | PHIL XGS105 | PHILIPS |  | 1998-01-01 | 1 | SOX-E 66W |  | 66 | 2016-01-01 | 1
851778 | BRS-M003-005 | 5 | 05 B4000 | 958797 | Molenstraat |  | BEERS NB | Cuijk |  | Wijk 05 Beers | Beers |  |  | BRS-M003 | 185.851.159 | 415386.55 | 5.172.635.867.205.690.000 | 5.833.737.216.468.180.000 |  | binnen bebouwde kom |  |  |  | 1-Straatverlichting | Straatverlichting | 76 | N1 |  | 6 | ST 6.0m 1 arm Nolte | [5 empty] | 2012-02-13 | 2005-09-28 | 1 | PHIL XGS105 | PHILIPS |  | 1998-01-01 | 1 | SOX-E 66W |  | 66 | 2016-01-01 | 1
851779 | BRS-M003-006 | 6 | 06 B4000 | 958798 | Molenstraat |  | BEERS NB | Cuijk |  | Wijk 05 Beers | Beers |  |  | BRS-M003 | 185.871.948 | 415.394.148 | 5.172.642.581.721.580.000 | 5.834.038.778.622.960.000 |  | binnen bebouwde kom |  |  |  | 1-Straatverlichting | Straatverlichting | 76 | N1 |  | 6 | ST 6.0m 1 arm Nolte | [5 empty] | 2012-02-13 | 2005-09-28 | 1 | PHIL XGS105 | PHILIPS |  | 1998-01-01 | 1 | MASTER SOX-E 66W |  | 66 | 2014-11-26 | 1
851780 | BRS-M003-007 | 7 | 07 B4000 | 958799 | Molenstraat |  | BEERS NB | Cuijk |  | Wijk 05 Beers | Beers |  |  | BRS-M003 | 185.893.682 | 415.399.034 | 5.172.646.853.328.390.000 | 5.834.353.777.740.400.000 |  | binnen bebouwde kom |  |  |  | 1-Straatverlichting | Straatverlichting | 76 | N1 |  | 6 | ST 6.0m 1 arm Nolte | [5 empty] | 2012-02-13 | 2005-09-28 | 1 | PHIL XGS105 | PHILIPS |  | 1998-01-01 | 1 | SOX-E 66W |  | 66 | 2016-01-01 | 1
851781 | BRS-M003-010 | 10 | 10 B4000 | 958800 | Molenstraat |  | BEERS NB | Cuijk |  | Wijk 05 Beers | Beers |  |  | BRS-M003 | 185.920.689 | 415.403.477 | 5.172.650.697.513.290.000 | 5.834.745.056.264.490.000 |  | binnen bebouwde kom |  |  |  | 1-Straatverlichting | Straatverlichting | 76 | N1 |  | 6 | ST 6.0m 1 arm Nolte | [5 empty] | 2012-02-13 | 2005-09-28 | 1 | PHIL XGS105 | PHILIPS |  | 1998-01-01 | 1 | SOX-E 66W |  | 66 | 2016-01-01 | 1
851782 | BRS-M003-011 | 11 | 11 B4000 | 958801 | Molenstraat |  | BEERS NB | Cuijk |  | Wijk 05 Beers | Beers |  |  | BRS-M003 | 185.945.376 | 415.405.723 | 5.172.652.579.692.700.000 | 5.835.102.561.326.990.000 |  | binnen bebouwde kom |  |  |  | 1-Straatverlichting | Straatverlichting | 76 | N1 |  | 6 | ST 6.0m 1 arm Nolte | [5 empty] | 2012-02-13 | 2005-09-28 | 1 | PHIL XGS105 | PHILIPS |  | 1998-01-01 | 1 | SOX-E 66W |  | 66 | 2016-01-01 | 1
851783 | BRS-M003-012 | 12 | 12 B4000 | 958802 | Molenstraat |  | BEERS NB | Cuijk |  | Wijk 05 Beers | Beers |  |  | BRS-M003 | 185.969.748 | 415.408.118 | 5.172.654.597.432.490.000 | 5.835.455.520.848.110.000 |  | binnen bebouwde kom |  |  |  | 1-Straatverlichting | Straatverlichting | 76 | N1 |  | 6 | ST 6.0m 1 arm Nolte | [5 empty] | 2012-02-13 | 2005-09-28 | 1 | PHIL XGS105 | PHILIPS |  | 1998-01-01 | 1 | MASTER SOX-E 66W |  | 66 | 2016-12-05 | 1
851784 | BRS-M003-013 | 13 | 13 B4000 | 958803 | Molenstraat |  | BEERS NB | Cuijk |  | Wijk 05 Beers | Beers |  |  | BRS-M003 | 185.994.199 | 415.410.196 | 5.172.656.329.700.930.000 | 5.835.809.595.785.240.000 |  | binnen bebouwde kom |  |  |  | 1-Straatverlichting | Straatverlichting | 76 | N1 |  | 6 | ST 6.0m 1 arm Nolte | [5 empty] | 2012-02-13 | 2005-09-28 | 1 | PHIL XGS105 | PHILIPS |  | 1998-01-01 | 1 | MASTER SOX-E 66W |  | 66 | 2015-10-13 | 1
851785 | BRS-M003-015 | 15 | 15 B4000 | 958804 | Molenstraat |  | BEERS NB | Cuijk |  | Wijk 05 Beers | Beers |  |  | BRS-M003 | 186046.28 | 415.414.548 | 5.172.659.952.435.100.000 | 5.836.563.775.021.500.000 |  | binnen bebouwde kom |  |  |  | 1-Straatverlichting | Straatverlichting | 76 | N1 |  | 6 | ST 6.0m 1 arm Nolte | [5 empty] | 2012-02-13 | 2005-09-28 | 1 | PHIL XGS105 | PHILIPS |  | 2001-03-16 | 1 | SOX-E 66W |  | 66 | 2016-01-01 | 1
851786 | BRS-M003-016 | 16 | 16 B4000 | 958805 | Molenstraat |  | BEERS NB | Cuijk |  | Wijk 05 Beers | Beers |  |  | BRS-M003 | 186.091.897 | 415.418.092 | 5.172.662.884.383.290.000 | 5.837.224.326.780.790.000 |  | binnen bebouwde kom |  |  |  | 1-Straatverlichting | Straatverlichting | 76 | N1 |  | 6 | ST 6.0m 1 arm Nolte | [5 empty] | 2012-02-13 | 2005-09-28 | 1 | PHIL XGS105 | PHILIPS |  | 1998-01-01 | 1 | SOX-E 66W |  | 66 | 2016-01-01 | 1
851787 | BRS-M003-017 | 17 | 17 B4000 | 958806 | Molenstraat |  | BEERS NB | Cuijk |  | Wijk 05 Beers | Beers |  |  | BRS-M003 | 186.141.168 | 415.419.366 | 5.172.663.755.279.740.000 | 5.837.937.561.772.750.000 |  | binnen bebouwde kom |  |  |  | 1-Straatverlichting | Straatverlichting | 76 | A1 |  | 6 | ST 6.0m 1 arm Nolte | [5 empty] | 2012-09-03 | 2005-09-28 | 1 | PHIL XGS105 | PHILIPS |  | 1998-01-01 | 1 | SOX-E 66W |  | 66 | 2016-01-01 | 1
851788 | BRS-M003-018 | 18 | 18 B4000 | 958807 | Molenstraat |  | BEERS NB | Cuijk |  | Wijk 05 Beers | Beers |  |  | BRS-M003 | 186.190.293 | 415.415.776 | 5.172.660.254.680.050.000 | 5.838.648.246.984.030.000 |  | binnen bebouwde kom |  |  |  | 1-Straatverlichting | Straatverlichting | 76 | N1 |  | 6 | ST 6.0m 1 arm Nolte | [5 empty] | 2012-02-13 | 2005-09-28 | 1 | PHIL XGS105 | PHILIPS |  | 1998-01-01 | 1 | SOX-E 66W |  | 66 | 2016-01-01 | 1
851789 | BRS-M003-019 | 19 | 19 B4000 | 958808 | Molenstraat |  | BEERS NB | Cuijk |  | Wijk 05 Beers | Beers |  |  | BRS-M003 | 186.243.206 | 415406.29 | 5.172.651.433.022.250.000 | 5.839.413.225.860.530.000 |  | binnen bebouwde kom |  |  |  | 1-Straatverlichting | Straatverlichting | 76 | N1 |  | 6 | ST 6.0m 1 arm Nolte | [5 empty] | 2012-02-13 | 2005-09-28 | 1 | PHIL XGS105 | PHILIPS |  | 1998-01-01 | 1 | SOX-E 66W |  | 66 | 2016-01-01 | 1
851790 | BRS-M003-020 | 20 | 20 B4000 | 958809 | Molenstraat |  | BEERS NB | Cuijk |  | Wijk 05 Beers | Beers |  |  | BRS-M003 | 186.343.128 | 415.387.866 | 5.172.634.313.863.380.000 | 5.840.857.773.478.970.000 |  | binnen bebouwde kom |  |  |  | 1-Straatverlichting | Straatverlichting | 76 | N1 |  | 6 | ST 6.0m 1 arm Nolte | [5 empty] | 2012-02-13 | 2005-09-28 | 1 | PHIL XGS105 | PHILIPS |  | 1998-01-01 | 1 | SOX-E 66W |  | 66 | 2016-01-01 | 1
851791 | BRS-M003-021 | 21 | 21 B4000 | 958810 | Molenstraat |  | BEERS NB | Cuijk |  | Wijk 05 Beers | Beers |  |  | BRS-M003 | 186.439.319 | 415.361.723 | 5.172.610.275.890.370.000 | 5.842.247.611.383.870.000 |  | binnen bebouwde kom |  |  |  | 1-Straatverlichting | Straatverlichting | 76 | N1 |  | 6 | ST 6.0m 1 arm Nolte | [5 empty] | 2012-02-13 | 2005-09-28 | 1 | PHIL XGS105 | PHILIPS |  | 1998-01-01 | 1 | SOX-E 66W |  | 66 | 2016-01-01 | 1
851792 | BRS-M003-022 | 22 | 22 B4000 | 958811 | Molenstraat |  | BEERS NB | Cuijk |  | Wijk 05 Beers | Beers |  |  | BRS-M003 | 186.463.541 | 415.355.618 | 5.172.604.652.327.160.000 | 5.842.597.629.535.580.000 |  | binnen bebouwde kom |  |  |  | 1-Straatverlichting | Straatverlichting | 76 | A1 |  | 6 | ST 6.0m 1 arm Nolte | [5 empty] | 2012-09-03 | 2005-09-28 | 1 | PHIL XGS105 | PHILIPS |  | 1998-01-01 | 1 | SOX-E 66W |  | 66 | 2016-01-01 | 1
851793 | BRS-M003-023 | 23 | 23 B4000 | 958812 | Molenstraat |  | BEERS NB | Cuijk |  | Wijk 05 Beers | Beers |  |  | BRS-M003 | 186.489.804 | 415.350.361 | 5.172.599.779.367.010.000 | 5.842.977.263.566.660.000 |  | binnen bebouwde kom |  |  |  | 1-Straatverlichting | Straatverlichting | 76 | N1 |  | 6 | ST 6.0m 1 arm Nolte | [5 empty] | 2012-02-13 | 2005-09-28 | 1 | PHIL XGS105 | PHILIPS |  | 1998-01-01 | 1 | MASTER SOX-E 66W |  | 66 | 2015-09-23 | 1
851794 | BRS-M003-024 | 24 | 24 B4000 | 958813 | Molenstraat |  | BEERS NB | Cuijk |  | Wijk 05 Beers | Beers |  |  | BRS-M003 | 186.514.349 | 415.351.931 | 5.172.601.052.230.960.000 | 5.843.332.651.398.560.000 |  | binnen bebouwde kom |  |  |  | 1-Straatverlichting | Straatverlichting | 76 | N1 |  | 6 | ST 6.0m 1 arm Nolte | [5 empty] | 2012-02-13 | 2005-09-28 | 1 | PHIL XGS105 | PHILIPS |  | 1998-01-01 | 1 | SOX-E 66W |  | 66 | 2016-01-01 | 1
851795 | BRS-M003-025 | 25 | 25 B4000 | 958814 | Molenstraat |  | BEERS NB | Cuijk |  | Wijk 05 Beers | Beers |  |  | BRS-M003 | 186.541.662 | 415.354.404 | 5.172.603.121.010.110.000 | 5.843.728.183.363.670.000 |  | binnen bebouwde kom |  |  |  | 1-Straatverlichting | Straatverlichting | 76 | N1 |  | 6 | ST 6.0m 1 arm Nolte | [5 empty] | 2012-02-13 | 2005-09-28 | 1 | PHIL XGS105 | PHILIPS |  | 1998-01-01 | 1 | SOX-E 66W |  | 66 | 2016-01-01 | 1
851946 | BRS-N001-001 | 1 | 01 B4700 | 958965 | Nieuwstraat |  | BEERS NB | Cuijk |  | Wijk 05 Beers | Beers |  |  | BRS-N001 | 185.140.353 | 415.278.936 | 5.172.543.017.952.560.000 | 5.823.440.115.897.740.000 |  | binnen bebouwde kom |  |  |  | 1-Straatverlichting | Straatverlichting | 39 | A1 |  | 6 | ST 6.0m 1 arm | [5 empty] | 2012-09-03 | 2005-09-28 | 1 | PHIL FGS104 | PHILIPS |  | 1998-06-15 | 1 | PLL 36W/830 |  | 36 | 2016-01-01 | 1
851947 | BRS-N001-002 | 2 | 02 B4700 | 958966 | Nieuwstraat |  | BEERS NB | Cuijk |  | Wijk 05 Beers | Beers |  |  | BRS-N001 | 185.132.449 | 415.245.713 | 5.172.513.198.893.640.000 | 5.823.322.837.746.310.000 |  | binnen bebouwde kom |  |  |  | 1-Straatverlichting | Straatverlichting | 39 | N1 |  | 6 | ST 6.0m 1 arm | [5 empty] | 2012-02-13 | 2005-09-28 | 1 | PHIL FGS104 | PHILIPS |  | 1998-01-01 | 1 | PLL 36W/830 |  | 36 | 2016-01-01 | 1
848376 | BRS-N001-003 | 3 | 03 B4700 | 1518316 | Nieuwstraat |  | BEERS NB | Cuijk |  | Wijk 05 Beers | Beers |  | 5437BB | BRS-N001 | 185.118.809 | 415.215.952 | 5.172.486.522.454.260.000 | 5.823.122.844.950.760.000 |  | binnen bebouwde kom |  |  |  | 1-Straatverlichting | Straatverlichting | 39 | N1 |  | 6 | ST 6.0m 1 arm | [5 empty] | 2012-02-13 | 2005-09-28 | 1 | PHIL FGS104 | PHILIPS |  | 1998-01-01 | 1 | PLL 36W/830 |  | 36 | 2016-01-01 | 1
851948 | BRS-N001-004 | 4 | 04 B4700 | 958967 | Nieuwstraat |  | BEERS NB | Cuijk |  | Wijk 05 Beers | Beers |  |  | BRS-N001 | 185.125.435 | 415.176.296 | 5.172.450.842.955.540.000 | 5.823.215.302.078.690.000 |  | binnen bebouwde kom |  |  |  | 1-Straatverlichting | Straatverlichting | 39 | N1 |  | 6 | ST 6.0m 1 arm | [5 empty] | 2012-02-13 | 2005-09-28 | 1 | PHIL FGS104 | PHILIPS |  | 1998-01-01 | 1 | PLL 36W/830 |  | 36 | 2016-01-01 | 1
850452 | BRS-O001-001 | 1 | 01 B2800 | 957436 | Op De Hof |  | BEERS NB | Cuijk |  | Wijk 05 Beers | Beers |  |  | BRS-O001 | 185.737.572 | 415.205.014 | 5.172.473.323.877.540.000 | 5.832.077.161.559.790.000 |  | binnen bebouwde kom |  |  |  | 1-Straatverlichting | Straatverlichting | 39 | N1 |  | 6 | ST 6.0m 1 arm | [5 empty] | 2012-02-13 | 2005-09-28 | 1 | PHIL FGS104 | PHILIPS |  | 1998-01-01 | 1 | PLL 36W/830 |  | 36 | 2016-01-01 | 1
850453 | BRS-O001-002 | 2 | 02 B2800 | 957437 | Op De Hof |  | BEERS NB | Cuijk |  | Wijk 05 Beers | Beers |  |  | BRS-O001 | 185.765.742 | 415.207.669 | 5.172.475.555.328.970.000 | 5.832.485.096.656.170.000 |  | binnen bebouwde kom |  |  |  | 1-Straatverlichting | Straatverlichting | 39 | N1 |  | 6 | ST 6.0m 1 arm | [5 empty] | 2012-02-13 | 2005-09-28 | 1 | PHIL FGS104 | PHILIPS |  | 1998-01-01 | 1 | PLL 36W/830 |  | 36 | 2016-01-01 | 1
850454 | BRS-O001-003 | 3 | 03 B2800 | 957438 | Op De Hof |  | BEERS NB | Cuijk |  | Wijk 05 Beers | Beers |  |  | BRS-O001 | 185.795.217 | 415.216.429 | 5.172.483.266.771.830.000 | 5.832.912.460.624.980.000 |  | binnen bebouwde kom |  |  |  | 1-Straatverlichting | Straatverlichting | 39 | N1 |  | 6 | ST 6.0m 1 arm | [5 empty] | 2012-02-13 | 2005-09-28 | 1 | PHIL FGS104 | PHILIPS |  | 1998-01-01 | 1 | PLL 36W/830 |  | 36 | 2016-01-01 | 1
850455 | BRS-O001-004 | 4 | 04 B2800 | 957439 | Op De Hof |  | BEERS NB | Cuijk |  | Wijk 05 Beers | Beers |  |  | BRS-O001 | 185.822.281 | 415.216.855 | 5.172.483.500.550.390.000 | 5.833.304.192.175.780.000 |  | binnen bebouwde kom |  |  |  | 1-Straatverlichting | Straatverlichting | 39 | A1 |  | 6 | ST 6.0m 1 arm | [5 empty] | 2012-09-03 | 2005-09-28 | 1 | PHIL FGS104 | PHILIPS |  | 1998-01-01 | 1 | PLL 36W/830 |  | 36 | 2016-01-01 | 1
850456 | BRS-O001-005 | 5 | 05 B2800 | 957440 | Op De Hof |  | BEERS NB | Cuijk |  | Wijk 05 Beers | Beers |  |  | BRS-O001 | 185.848.986 | 415.215.446 | 5.172.482.086.836.710.000 | 5.833.690.564.987.690.000 |  | binnen bebouwde kom |  |  |  | 1-Straatverlichting | Straatverlichting | 39 | N1 |  | 6 | ST 6.0m 1 arm | [5 empty] | 2012-02-13 | 2005-09-28 | 1 | PHIL FGS104 | PHILIPS |  | 1998-01-01 | 1 | PLL 36W/830 |  | 36 | 2016-01-01 | 1
850457 | BRS-O001-006 | 6 | 06 B2800 | 957441 | Op De Hof |  | BEERS NB | Cuijk |  | Wijk 05 Beers | Beers |  |  | BRS-O001 | 185.835.402 | 415.249.617 | 5.172.512.875.477.630.000 | 5.833.496.999.905.060.000 |  | binnen bebouwde kom |  |  |  | 1-Straatverlichting | Straatverlichting | 39 | N1 |  | 6 | ST 6.0m 1 arm | [5 empty] | 2012-02-13 | 2005-09-28 | 1 | PHIL FGS104 | PHILIPS |  | 1998-01-01 | 1 | PLL 36W/830 |  | 36 | 2016-01-01 | 1
850458 | BRS-O001-007 | 7 | 07 B2800 | 957442 | Op De Hof |  | BEERS NB | Cuijk |  | Wijk 05 Beers | Beers |  |  | BRS-O001 | 185.831.935 | 415.282.973 | 5.172.542.875.766.780.000 | 5.833.449.783.800.770.000 |  | binnen bebouwde kom |  |  |  | 1-Straatverlichting | Straatverlichting | 39 | N1 |  | 6 | ST 6.0m 1 arm | [5 empty] | 2012-02-13 | 2005-09-28 | 1 | PHIL FGS104 | PHILIPS |  | 1998-01-01 | 1 | PLL 36W/830 |  | 36 | 2016-01-01 | 1
850459 | BRS-O001-008 | 8 | 08 B2800 | 957443 | Op De Hof |  | BEERS NB | Cuijk |  | Wijk 05 Beers | Beers |  |  | BRS-O001 | 185.808.051 | 415.277.675 | 5.172.538.245.446.730.000 | 5.833.103.639.177.180.000 |  | binnen bebouwde kom |  |  |  | 1-Straatverlichting | Straatverlichting | 25 | N1 |  | 4 | ST 4.0m 1 arm | [5 empty] | 2012-02-13 | 2005-09-28 | 1 | INDU 2000 SDN | INDAL |  | 1998-01-01 | 1 | PLL 24W/830 |  | 24 | 2016-01-01 | 1
850460 | BRS-O001-009 | 9 | 09 B2800 | 957444 | Op De Hof |  | BEERS NB | Cuijk |  | Wijk 05 Beers | Beers |  |  | BRS-O001 | 185.818.798 | 415.308.029 | 5.172.565.469.122.830.000 | 5.833.261.874.998.700.000 |  | binnen bebouwde kom |  |  |  | 1-Straatverlichting | Straatverlichting | 39 | A1 |  | 6 | ST 6.0m 1 arm | [5 empty] | 2012-09-03 | 2005-09-28 | 1 | PHIL FGS104 | PHILIPS |  | 1998-01-01 | 1 | PLL 36W/830 |  | 36 | 2016-01-01 | 1
850461 | BRS-O001-010 | 10 | 10 B2800 | 957445 | Op De Hof |  | BEERS NB | Cuijk |  | Wijk 05 Beers | Beers |  |  | BRS-O001 | 185.819.379 | 415.336.456 | 5.172.591.016.787.110.000 | 5.833.272.806.944.660.000 |  | binnen bebouwde kom |  |  |  | 1-Straatverlichting | Straatverlichting | 39 | N1 |  | 6 | ST 6.0m 1 arm | [5 empty] | 2012-02-13 | 2005-09-28 | 1 | PHIL FGS104 | PHILIPS |  | 1998-01-01 | 1 | PLL 36W/830 |  | 36 | 2016-01-01 | 1
852596 | BRS-R001-001 | 1 | 01 C6710 | 959633 | Rozenstraat |  | BEERS NB | Cuijk |  | Wijk 05 Beers | Verspreide huizen Beers |  |  | BRS-R001 | 185972.93 | 414.369.302 | 5.171.720.867.010.470.000 | 5.835.408.933.775.160.000 |  | binnen bebouwde kom |  |  |  | 1-Straatverlichting | Straatverlichting | 46 | N1 |  | 6 | TP 6 meter CVL 6EU-48L Kaal |  |  |  |  | 6005 MOSGROEN | 2012-02-13 |  | 1 | PHIL XGS104 | PHILIPS |  | 2001-02-19 | 1 | SOX-E 36W |  | 36 | 2016-01-01 | 1
853071 | BRS-V001-001 | 1 | 01 B7500 | 960114 | Venstraat |  | BEERS NB | Cuijk |  | Wijk 05 Beers | Beers |  |  | BRS-V001 | 185.622.293 | 415.168.359 | 5.172.441.009.994.780.000 | 5.830.405.514.484.310.000 |  | binnen bebouwde kom |  |  |  | 1-Straatverlichting | Straatverlichting | 39 | A1 |  | 6 | ST 6.0m 1 arm | [5 empty] | 2012-09-03 | 2005-09-28 | 1 | PHIL FGS104 | PHILIPS |  | 1998-01-01 | 1 | PLL 36W/830 |  | 36 | 2016-01-01 | 1
853072 | BRS-V001-002 | 2 | 02 B7500 | 960115 | Venstraat |  | BEERS NB | Cuijk |  | Wijk 05 Beers | Beers |  |  | BRS-V001 | 185.618.681 | 415122.31 | 5.172.399.639.813.350.000 | 5.830.349.178.777.420.000 |  | binnen bebouwde kom |  |  |  | 1-Straatverlichting | Straatverlichting | 39 | N1 |  | 6 | ST 6.0m 1 arm | [5 empty] | 2012-02-13 | 2005-09-28 | 1 | PHIL FGS104 | PHILIPS |  | 1998-01-01 | 1 | PLL 36W/830 |  | 36 | 2016-01-01 | 1
853073 | BRS-V001-003 | 3 | 03 B7500 | 960116 | Venstraat |  | BEERS NB | Cuijk |  | Wijk 05 Beers | Beers |  |  | BRS-V001 | 185.615.419 | 415.083.129 | 5.172.364.440.836.910.000 | 5.830.298.514.953.080.000 |  | binnen bebouwde kom |  |  |  | 1-Straatverlichting | Straatverlichting | 39 | N1 |  | 6 | ST 6.0m 1 arm | [5 empty] | 2012-02-13 | 2005-09-28 | 1 | PHIL FGS104 | PHILIPS |  | 1998-06-15 | 1 | PLL 36W/830 |  | 36 | 2016-01-01 | 1
853074 | BRS-V001-004 | 4 | 04 B7500 | 960117 | Venstraat |  | BEERS NB | Cuijk |  | Wijk 05 Beers | Beers |  |  | BRS-V001 | 185.614.425 | 415.056.654 | 5.172.340.649.903.190.000 | 5.830.281.795.379.080.000 |  | binnen bebouwde kom |  |  |  | 1-Straatverlichting | Straatverlichting | 25 | N1 |  | 4 | ST 4.0m 1 arm Valmont |  |  |  |  | 6009 DENNENGROEN | 2012-02-13 | 2005-09-28 | 1 | INDU 2000 SDN | INDAL |  | 1998-01-01 | 1 | PLL 24W/830 |  | 24 | 2016-01-01 | 1
853075 | BRS-V001-005 | 5 | 05 B7500 | 960118 | Venstraat |  | BEERS NB | Cuijk |  | Wijk 05 Beers | Beers |  |  | BRS-V001 | 185.613.629 | 415032.01 | 5.172.318.503.632.160.000 | 5.830.268.102.914.010.000 |  | binnen bebouwde kom |  |  |  | 1-Straatverlichting | Straatverlichting | 25 | N1 |  | 4 | ST 4.0m 1 arm Valmont |  |  |  |  | 6009 DENNENGROEN | 2012-02-13 | 2005-09-28 | 1 | INDU 2000 SDN | INDAL |  | 1998-01-01 | 1 | PLL 24W/830 |  | 24 | 2016-01-01 | 1
851836 | BRS-V002-001 | 1 | 01 B4050 | 958855 | Verlengde Molenstraat |  | BEERS NB | Cuijk |  | Wijk 05 Beers | Verspreide huizen Beers |  |  | BRS-V002 | 186.508.486 | 415.327.012 | 5.172.578.687.505.910.000 | 5.843.245.533.699.340.000 |  | binnen bebouwde kom |  |  |  | 1-Straatverlichting | Straatverlichting | 76 | A1 |  | 6 | ST 6.0m 1 arm | [5 empty] | 2012-09-03 | 2005-09-28 | 1 | PHIL XGS105 | PHILIPS |  | 1998-01-01 | 1 | SOX-E 66W |  | 66 | 2016-01-01 | 1
851837 | BRS-V002-002 | 2 | 02 B4050 | 958856 | Verlengde Molenstraat |  | BEERS NB | Cuijk |  | Wijk 05 Beers | Verspreide huizen Beers |  |  | BRS-V002 | 186.529.074 | 415.311.178 | 5.172.564.339.489.890.000 | 5.843.542.069.386.190.000 |  | binnen bebouwde kom |  |  |  | 1-Straatverlichting | Straatverlichting | 76 | N1 |  | 6 | ST 6.0m 1 arm | [5 empty] | 2012-02-13 | 2005-09-28 | 1 | PHIL XGS105 | PHILIPS |  | 1998-01-01 | 1 | SOX-E 66W |  | 66 | 2016-01-01 | 1
851838 | BRS-V002-003 | 3 | 03 B4050 | 958857 | Verlengde Molenstraat |  | BEERS NB | Cuijk |  | Wijk 05 Beers | Verspreide huizen Beers |  |  | BRS-V002 | 186.547.354 | 415.298.732 | 5.172.553.049.633.040.000 | 5.843.805.507.152.420.000 |  | binnen bebouwde kom |  |  |  | 1-Straatverlichting | Straatverlichting | 76 | N1 |  | 6 | ST 6.0m 1 arm Valmont | [5 empty] | 2012-02-13 |  | 1 | PHIL XGS105 | PHILIPS |  | 1998-01-01 | 1 | SOX-E 66W |  | 66 | 2016-01-01 | 1
851839 | BRS-V002-004 | 4 | 04 B4050 | 958858 | Verlengde Molenstraat |  | BEERS NB | Cuijk |  | Wijk 05 Beers | Verspreide huizen Beers |  |  | BRS-V002 | 186.578.905 | 415.278.821 | 5.172.534.975.069.730.000 | 5.844.260.336.433.920.000 |  | binnen bebouwde kom |  |  |  | 1-Straatverlichting | Straatverlichting | 76 | A1 |  | 6 | ST 6.0m 1 arm | [5 empty] | 2012-09-03 | 2005-09-28 | 1 | PHIL XGS105 | PHILIPS |  | 1998-01-01 | 1 | SOX-E 66W |  | 66 | 2016-01-01 | 1
851840 | BRS-V002-005 | 5 | 05 B4050 | 958859 | Verlengde Molenstraat |  | BEERS NB | Cuijk |  | Wijk 05 Beers | Verspreide huizen Beers |  |  | BRS-V002 | 186.608.737 | 415.258.354 | 5.172.516.410.302.240.000 | 5.844.690.232.447.870.000 |  | binnen bebouwde kom |  |  |  | 1-Straatverlichting | Straatverlichting | 76 | N1 |  | 6 | ST 6.0m 1 arm Valmont | [5 empty] | 2012-02-13 |  | 1 | PHIL XGS105 | PHILIPS |  | 1998-01-01 | 1 | SOX-E 66W |  | 66 | 2016-01-01 | 1
851841 | BRS-V002-006 | 6 | 06 B4050 | 958860 | Verlengde Molenstraat |  | BEERS NB | Cuijk |  | Wijk 05 Beers | Verspreide huizen Beers |  |  | BRS-V002 | 186.644.661 | 415.234.197 | 5.172.494.494.247.420.000 | 5.845.207.957.554.100.000 |  | binnen bebouwde kom |  |  |  | 1-Straatverlichting | Straatverlichting | 76 | A1 |  | 6 | ST 6.0m 1 arm | [5 empty] | 2012-09-03 | 2005-09-28 | 1 | PHIL XGS105 | PHILIPS |  | 1998-01-01 | 1 | MASTER SOX-E 66W |  | 66 | 2015-09-29 | 1
851842 | BRS-V002-007 | 7 | 07 B4050 | 958861 | Verlengde Molenstraat |  | BEERS NB | Cuijk |  | Wijk 05 Beers | Verspreide huizen Beers |  |  | BRS-V002 | 186669.2 | 415.216.606 | 5.172.478.544.127.270.000 | 5.845.561.503.433.830.000 |  | binnen bebouwde kom |  |  |  | 1-Straatverlichting | Straatverlichting | 76 | N1 |  | 6 | ST 6.0m 1 arm | [5 empty] | 2012-02-13 | 2005-09-28 | 1 | PHIL XGS105 | PHILIPS |  | 1998-01-01 | 1 | SOX-E 66W |  | 66 | 2016-01-01 | 1
851843 | BRS-V002-008 | 8 | 08 B4050 | 958862 | Verlengde Molenstraat |  | BEERS NB | Cuijk |  | Wijk 05 Beers | Verspreide huizen Beers |  |  | BRS-V002 | 186.700.744 | 415.189.899 | 5.172.454.360.523.110.000 | 5.846.015.596.484.000.000 |  | binnen bebouwde kom |  |  |  | 1-Straatverlichting | Straatverlichting | 76 | A1 |  | 6 | ST 6.0m 1 arm Valmont | [5 empty] | 2012-11-19 |  | 1 | PHIL XGS105 | PHILIPS |  | 1998-01-01 | 1 | MASTER SOX-E 66W |  | 66 | 2014-11-09 | 1
851844 | BRS-V002-009 | 9 | 09 B4050 | 958863 | Verlengde Molenstraat |  | BEERS NB | Cuijk |  | Wijk 05 Beers | Verspreide huizen Beers |  |  | BRS-V002 | 186730.89 | 415.163.132 | 5.172.430.130.746.970.000 | 5.846.449.446.386.350.000 |  | binnen bebouwde kom |  |  |  | 1-Straatverlichting | Straatverlichting | 76 | N1 |  | 6 | ST 6.0m 1 arm | [5 empty] | 2012-04-13 | 2005-09-28 | 1 | PHIL XGS105 | PHILIPS |  | 1998-01-01 | 1 | SOX-E 66W |  | 66 | 2016-01-01 | 1
853076 | BRS-V003-001 | 1 | 01 B7600 | 960119 | Vianenstraat |  | BEERS NB | Cuijk |  | Wijk 05 Beers | Verspreide huizen Beers |  |  | BRS-V003 | 185.776.066 | 414.987.174 | 5.172.277.312.284.760.000 | 5.832.614.973.653.610.000 |  | binnen bebouwde kom |  |  |  | 1-Straatverlichting | Straatverlichting | 46 | N1 |  | 6 | ST 6.0m 1 arm | [5 empty] | 2012-02-13 | 2007-12-03 | 1 | PHIL XGS104 | PHILIPS |  | 1998-01-01 | 1 | SOX-E 36W |  | 36 | 2016-01-01 | 1
853077 | BRS-V003-002 | 2 | 02 B7600 | 960120 | Vianenstraat |  | BEERS NB | Cuijk |  | Wijk 05 Beers | Verspreide huizen Beers |  |  | BRS-V003 | 185.814.983 | 414.966.711 | 5.172.258.705.320.510.000 | 5.833.176.372.996.700.000 |  | binnen bebouwde kom |  |  |  | 1-Straatverlichting | Straatverlichting | 46 | N1 |  | 6 | ST 6.0m 1 arm | [5 empty] | 2012-02-13 | 2007-12-03 | 1 | PHIL XGS104 | PHILIPS |  | 1998-01-01 | 1 | MASTER SOX-E 36W |  | 36 | 2014-10-21 | 1
853078 | BRS-V003-003 | 3 | 03 B7600 | 960121 | Vianenstraat |  | BEERS NB | Cuijk |  | Wijk 05 Beers | Verspreide huizen Beers |  |  | BRS-V003 | 185.891.267 | 414.925.273 | 5.172.221.038.950.420.000 | 5.834.276.680.610.950.000 |  | binnen bebouwde kom |  |  |  | 1-Straatverlichting | Straatverlichting | 46 | N1 |  | 6 | TP 6 meter CVL 6EU-48L Kaal |  |  |  |  | 6005 MOSGROEN | 2012-02-13 | 2007-12-03 | 1 | PHIL XGS104 | PHILIPS |  | 2001-02-19 | 1 | SOX-E 36W |  | 36 | 2016-01-01 | 1
853079 | BRS-V003-004 | 4 | 04 B7600 | 960122 | Vianenstraat |  | BEERS NB | Cuijk |  | Wijk 05 Beers | Verspreide huizen Beers |  |  | BRS-V003 | 185.924.782 | 414.919.948 | 5.172.216.067.466.420.000 | 5.834.761.236.457.480.000 |  | binnen bebouwde kom |  |  |  | 1-Straatverlichting | Straatverlichting | 46 | N1 |  | 6 | ST 6.0m 1 arm | [5 empty] | 2012-02-13 | 2007-12-03 | 1 | PHIL XGS104 | PHILIPS |  | 1998-01-01 | 1 | SOX-E 36W |  | 36 | 2016-01-01 | 1
1155233 | BRS-V003-005 | 5 | 05 B7600 |  | Vianenstraat |  | BEERS NB | Cuijk |  | Wijk 05 Beers |  |  |  | BRS-V003 | 185.873.034 | 414.413.659 | 5.171.761.288.511.410.000 | 5.833.967.338.106.380.000 |  | binnen bebouwde kom |  |  |  | 1-Straatverlichting | Straatverlichting | 39 | N |  | 6 | LM ST 6,0 CV EU1000/20/5 T60 FR M P6005 |  |  |  |  | 6005 | 2001-02-19 |  | 1 | PHIL FGS104 | PHILIPS |  | 2001-02-19 | 1 | PLL 36W/830 |  | 36 | 2016-01-01 | 1
1155234 | BRS-V003-006 | 6 | 06 B7600 |  | Vianenstraat |  | BEERS NB | Cuijk |  | Wijk 05 Beers |  |  |  | BRS-V003 | 185.881.874 | 414.545.467 | 5.171.879.711.968.070.000 | 5.834.106.975.704.750.000 |  | binnen bebouwde kom |  |  |  | 1-Straatverlichting | Straatverlichting | 39 | N |  | 6 | LM ST 6,0 CV EU1000/20/5 T60 GG N6009 |  |  |  |  | 6009 | 1990-01-01 |  | 1 | PHIL FGS104 | PHILIPS |  | 1998-01-01 | 1 | PLL 36W/830 |  | 36 | 2016-01-01 | 1
853642 | BRS-W001-001 | 1 | 01 B2050 | 960726 | W P F Ghijssenstraat |  | BEERS NB | Cuijk |  | Wijk 05 Beers | Beers |  |  | BRS-W001 | 185522.76 | 415.172.713 | 5.172.445.467.685.280.000 | 5.828.965.381.883.860.000 |  | binnen bebouwde kom |  |  |  | 1-Straatverlichting | Straatverlichting | 39 | N |  | 6 | LM ST 6,0 CV DU1000/20/5 T60 GG N6009 |  |  |  |  | 6009 | 1998-01-01 | 1986-04-13 | 1 | PHIL FGS104 | PHILIPS |  | 1998-01-01 | 1 | PLL 36W/830 |  | 36 | 2016-01-01 | 1
853642 | BRS-W001-001 | 1 | 01 B2050 | 960726 | W P F Ghijssenstraat |  | BEERS NB | Cuijk |  | Wijk 05 Beers | Beers |  |  | BRS-W001 | 185522.76 | 415.172.713 | 5.172.445.467.685.280.000 | 5.828.965.381.883.860.000 |  | binnen bebouwde kom |  |  |  | 1-Straatverlichting | Straatverlichting | 39 | N |  | 6 | LM ST 6,0 CV DU1000/20/5 T60 GG N6009 |  |  |  |  | 6009 | 1998-01-01 | 1986-04-13 | 1 | PHIL FGS104 | PHILIPS |  | 1998-01-01 | 1 | PLL 36W/830 |  | 36 | 2016-01-01 | 2
853643 | BRS-W001-002 | 2 | 02 B2050 | 960727 | W P F Ghijssenstraat |  | BEERS NB | Cuijk |  | Wijk 05 Beers | Beers |  |  | BRS-W001 | 185.520.334 | 415.153.944 | 5.172.428.610.891.510.000 | 5.828.928.621.402.250.000 |  | binnen bebouwde kom |  |  |  | 1-Straatverlichting | Straatverlichting | 39 | N |  | 6 | LM ST 6,0 CV EU1000/20/5 T60 GG N6009 |  |  |  |  | 6009 | 1998-01-01 | 1986-04-13 | 1 | PHIL FGS104 | PHILIPS |  | 1998-01-01 | 1 | PLL 36W/830 |  | 36 | 2016-01-01 | 1
849789 | BRS-W001-003 | 3 | 03 B2050 | 956766 | W P F Ghijssenstraat |  | BEERS NB | Cuijk |  | Wijk 05 Beers | Beers |  |  | BRS-W001 | 185.511.257 | 415.113.583 | 5.172.392.382.973.670.000 | 5.828.793.706.529.910.000 |  | binnen bebouwde kom |  |  |  | 1-Straatverlichting | Straatverlichting | 39 | N1 |  | 6 | ST 6.0m 1 arm | [5 empty] | 2012-02-13 | 2005-09-28 | 1 | PHIL FGS104 | PHILIPS |  | 1998-01-01 | 1 | PLL 36W/830 |  | 36 | 2016-01-01 | 1
849790 | BRS-W001-004 | 4 | 04 B2050 | 956767 | W P F Ghijssenstraat |  | BEERS NB | Cuijk |  | Wijk 05 Beers | Beers |  |  | BRS-W001 | 185.509.577 | 415.078.931 | 5.172.361.246.073.090.000 | 5.828.766.348.244.070.000 |  | binnen bebouwde kom |  |  |  | 1-Straatverlichting | Straatverlichting | 39 | N1 |  | 6 | ST 6.0m 1 arm Nolte | [5 empty] | 2012-02-13 | 2005-09-28 | 1 | PHIL FGS104 | PHILIPS |  | 1998-01-01 | 1 | PLL 36W/830 |  | 36 | 2016-01-01 | 1
853280 | BRS-W002-001 | 1 | 01 B7900 | 960348 | Wielweg |  | BEERS NB | Cuijk |  | Wijk 05 Beers | Verspreide huizen Beers |  |  | BRS-W002 | 184.725.764 | 415.569.788 | 5.172.806.662.585.230.000 | 5.817.464.634.570.280.000 |  | binnen bebouwde kom |  |  |  | 1-Straatverlichting | Straatverlichting | 39 | N1 |  | 6 | ST 6.0m 1 arm | [5 empty] | 2012-02-13 | 2005-09-28 | 1 | PHIL FGS104 | PHILIPS |  | 1998-01-01 | 1 | PLL 36W/830 |  | 36 | 2016-01-01 | 1
853281 | BRS-W002-002 | 2 | 02 B7900 | 960349 | Wielweg |  | BEERS NB | Cuijk |  | Wijk 05 Beers | Verspreide huizen Beers |  |  | BRS-W002 | 184.750.225 | 415.895.777 | 5.173.099.539.551.400.000 | 5.817.846.616.713.790.000 |  | binnen bebouwde kom |  |  |  | 1-Straatverlichting | Straatverlichting | 39 | N1 |  | 6 | ST 6.0m 1 arm Nolte | [5 empty] | 2012-02-13 | 2005-09-28 | 1 | PHIL FGS104 | PHILIPS |  | 1998-01-01 | 1 | PLL 36W/830 |  | 36 | 2016-01-01 | 1
853282 | BRS-W002-003 | 3 | 03 B7900 | 960350 | Wielweg |  | BEERS NB | Cuijk |  | Wijk 05 Beers | Verspreide huizen Beers |  |  | BRS-W002 | 184.657.096 | 416.089.556 | 5.173.274.207.771.220.000 | 5.816.515.142.348.500.000 |  | binnen bebouwde kom |  |  |  | 1-Straatverlichting | Straatverlichting | 39 | N1 |  | 6 | ST 6.0m 1 arm Nolte | [5 empty] | 2012-02-13 | 2005-09-28 | 1 | PHIL FGS104 | PHILIPS |  | 1998-01-01 | 1 | PLL 36W/830 |  | 36 | 2016-01-01 | 1
853396 | BRS-W003-001 | 1 | 01 B7950 | 960464 | Windpeluw |  | BEERS NB | Cuijk |  | Wijk 05 Beers | Beers |  |  | BRS-W003 | 185.895.024 | 415.217.805 | 5.172.483.952.976.030.000 | 5.834.357.076.581.140.000 |  | binnen bebouwde kom |  |  |  | 1-Straatverlichting | Straatverlichting | 25 | N1 |  | 4 | ST 4.0m 1 arm Valmont |  |  |  |  | 6009 DENNENGROEN | 2012-02-13 |  | 1 | INDU 2000 SDN | INDAL |  | 1998-01-01 | 1 | PLL 24W/830 |  | 24 | 2016-01-01 | 1
853397 | BRS-W003-002 | 2 | 02 B7950 | 960465 | Windpeluw |  | BEERS NB | Cuijk |  | Wijk 05 Beers | Beers |  |  | BRS-W003 | 185.906.581 | 415.189.634 | 5.172.458.568.340.540.000 | 5.834.521.832.266.620.000 |  | binnen bebouwde kom |  |  |  | 1-Straatverlichting | Straatverlichting | 25 | N1 |  | 4 | ST 4.0m 1 arm Valmont |  |  |  |  | 6009 DENNENGROEN | 2012-02-13 | 2005-09-28 | 1 | INDU 2000 SDN | INDAL |  | 1998-01-01 | 1 | PLL 24W/830 |  | 24 | 2016-01-01 | 1
853461 | BRS-Z001-009 | 9 | 09 B8020 | 960541 | Zandweg |  | BEERS NB | Cuijk |  | Wijk 05 Beers |  |  |  | BRS-Z001 | 186.111.168 | 415.247.591 | 5.172.509.526.888.420.000 | 5.837.487.968.201.670.000 |  | binnen bebouwde kom |  |  |  | 1-Straatverlichting | Straatverlichting | 39 | N1 |  | 6 | ST 6.0m 1 arm Valmont | [5 empty] | 2012-02-13 |  | 1 | INDU IRIS 2551 | INDAL |  | 1992-07-01 | 1 | PLL 36W/830 |  | 36 | 2016-01-01 | 1
853462 | BRS-Z001-010 | 10 | 10 B8020 | 960542 | Zandweg |  | BEERS NB | Cuijk |  | Wijk 05 Beers |  |  |  | BRS-Z001 | 186.065.748 | 415.217.532 | 5.172.482.761.683.100.000 | 5.836.827.917.804.610.000 |  | binnen bebouwde kom |  |  |  | 1-Straatverlichting | Straatverlichting | 20 | N1 |  | 4 | ST 4.0m 1 arm Valmont |  |  |  |  | 6009 DENNENGROEN | 2012-02-13 | 2005-09-28 | 1 | INDU 2050.12 | INDAL |  | 1992-07-01 | 1 | TLD 18W/33 |  | 18 | 2016-01-01 | 1
853463 | BRS-Z001-011 | 11 | 11 B8020 | 960543 | Zandweg |  | BEERS NB | Cuijk |  | Wijk 05 Beers |  |  |  | BRS-Z001 | 186.049.724 | 415.205.454 | 5.172.471.994.695.210.000 | 5.836.594.924.712.740.000 |  | binnen bebouwde kom |  |  |  | 1-Straatverlichting | Straatverlichting | 20 | N1 |  | 4 | ST 4.0m 1 arm Valmont |  |  |  |  | 6009 DENNENGROEN | 2012-02-13 |  | 1 | INDU 2050.12 | INDAL |  | 1992-07-01 | 1 | TLD 18W/33 |  | 18 | 2016-01-01 | 1
849770 | LND-D001-001 | 1 | 01 B1900 | 956747 | De Geest |  | LINDEN | Cuijk |  | Wijk 06 Linden | Verspreide huizen Linden |  |  | LND-D001 | 184.313.912 | 417.074.724 | 5.174.161.511.435.500.000 | 5.811.630.622.383.050.000 |  | binnen bebouwde kom |  |  |  | 1-Straatverlichting | Straatverlichting | 39 | N1 |  | 6 | ST 6.0m 1 arm | [5 empty] | 2012-02-13 | 2005-09-28 | 1 | PHIL FGS104 | PHILIPS |  | 1998-01-01 | 1 | PLL 36W/830 |  | 36 | 2016-01-01 | 1
849771 | LND-D001-002 | 2 | 02 B1900 | 956748 | De Geest |  | LINDEN | Cuijk |  | Wijk 06 Linden | Verspreide huizen Linden |  |  | LND-D001 | 184.313.872 | 417.398.706 | 5.174.452.714.544.530.000 | 5.811.657.418.489.510.000 |  | binnen bebouwde kom |  |  |  | 1-Straatverlichting | Straatverlichting | 39 | N1 |  | 6 | ST 6.0m 1 arm Nolte | [5 empty] | 2012-02-13 | 2005-09-28 | 1 | PHIL FGS104 | PHILIPS |  | 1998-01-01 | 1 | PLL 36W/830 |  | 36 | 2016-01-01 | 1
849772 | LND-D001-003 | 3 | 03 B1900 | 956749 | De Geest |  | LINDEN | Cuijk |  | Wijk 06 Linden | Verspreide huizen Linden |  |  | LND-D001 | 183.877.491 | 417.059.111 | 5.174.149.750.170.170.000 | 5.805.310.693.731.040.000 |  | binnen bebouwde kom |  |  |  | 1-Straatverlichting | Straatverlichting | 39 | N1 |  | 6 | ST 6.0m 1 arm Nolte | [5 empty] | 2012-02-13 | 2005-09-28 | 1 | PHIL FGS104 | PHILIPS |  | 1998-01-01 | 1 | PLL 36W/830 |  | 36 | 2016-01-01 | 1
850568 | LND-D002-001 | 1 | 01 B2870 | 957552 | De Hostert |  | LINDEN | Cuijk |  | Wijk 06 Linden | Linden |  |  | LND-D002 | 185.836.955 | 417.958.197 | 5.174.947.400.224.450.000 | 5.833.760.156.689.750.000 |  | binnen bebouwde kom |  |  |  | 1-Straatverlichting | Straatverlichting | 39 | A1 |  | 6 | ST 6.0m 1 arm Nolte | [5 empty] | 2012-09-03 | 2005-09-28 | 1 | PHIL FGS104 | PHILIPS |  | 1998-01-01 | 1 | PLL 36W/830 |  | 36 | 2016-01-01 | 1
850569 | LND-D002-002 | 2 | 02 B2870 | 957553 | De Hostert |  | LINDEN | Cuijk |  | Wijk 06 Linden | Linden |  |  | LND-D002 | 185.835.871 | 417.920.872 | 5.174.913.857.691.760.000 | 5.833.741.140.980.640.000 |  | binnen bebouwde kom |  |  |  | 1-Straatverlichting | Straatverlichting | 39 | N1 |  | 6 | ST 6.0m 1 arm Nolte | [5 empty] | 2012-02-13 | 2005-09-28 | 1 | PHIL FGS104 | PHILIPS |  | 1998-01-01 | 1 | PLL 36W/830 |  | 36 | 2016-01-01 | 1
850570 | LND-D002-003 | 3 | 03 B2870 | 957554 | De Hostert |  | LINDEN | Cuijk |  | Wijk 06 Linden | Linden |  |  | LND-D002 | 185832.41 | 417.883.024 | 5.174.879.858.190.490.000 | 5.833.687.658.800.460.000 |  | binnen bebouwde kom |  |  |  | 1-Straatverlichting | Straatverlichting | 39 | A1 |  | 6 | ST 6.0m 1 arm Nolte | [5 empty] | 2012-09-03 | 2005-09-28 | 1 | PHIL FGS104 | PHILIPS |  | 1998-01-01 | 1 | PLL 36W/830 |  | 36 | 2016-01-01 | 1
850571 | LND-D002-004 | 4 | 04 B2870 | 957555 | De Hostert |  | LINDEN | Cuijk |  | Wijk 06 Linden | Linden |  |  | LND-D002 | 185.832.526 | 417.850.418 | 5.174.850.550.572.060.000 | 5.833.686.439.961.170.000 |  | binnen bebouwde kom |  |  |  | 1-Straatverlichting | Straatverlichting | 39 | N1 |  | 6 | ST 6.0m 1 arm Nolte | [5 empty] | 2012-02-13 | 2005-09-28 | 1 | PHIL FGS104 | PHILIPS |  | 1998-01-01 | 1 | PLL 36W/830 |  | 36 | 2016-01-01 | 1
850572 | LND-D002-005 | 5 | 05 B2870 | 957556 | De Hostert |  | LINDEN | Cuijk |  | Wijk 06 Linden | Linden |  |  | LND-D002 | 185.823.111 | 417.807.259 | 5.174.811.810.270.350.000 | 5.833.546.271.000.760.000 |  | binnen bebouwde kom |  |  |  | 1-Straatverlichting | Straatverlichting | 39 | A1 |  | 6 | ST 6.0m 1 arm Nolte | [5 empty] | 2012-09-03 | 2005-09-28 | 1 | PHIL FGS104 | PHILIPS |  | 1998-01-01 | 1 | PLL 36W/830 |  | 36 | 2016-01-01 | 1
849509 | LND-E001-001 | 1 | 01 B1750 | 956486 | Eindsestraat |  | LINDEN | Cuijk |  | Wijk 06 Linden | Linden |  |  | LND-E001 | 185.474.882 | 417.868.512 | 5.174.868.775.875.320.000 | 5.828.509.179.472.500.000 |  | binnen bebouwde kom |  |  |  | 1-Straatverlichting | Straatverlichting | 39 | N1 |  | 6 | ST 6.0m 1 arm | [5 empty] | 2012-02-13 | 2005-09-28 | 1 | PHIL FGS104 | PHILIPS |  | 1998-01-01 | 1 | PLL 36W/830 |  | 36 | 2016-01-01 | 1
849510 | LND-E001-002 | 2 | 02 B1750 | 956487 | Eindsestraat |  | LINDEN | Cuijk |  | Wijk 06 Linden | Linden |  |  | LND-E001 | 185.447.259 | 417854.31 | 5.174.856.161.389.650.000 | 5.828.107.937.268.770.000 |  | binnen bebouwde kom |  |  |  | 1-Straatverlichting | Straatverlichting | 39 | A1 |  | 6 | TP 6 meter 100J159 Valmont |  |  |  |  | 6005 MOSGROEN | 2012-09-03 |  | 1 | PHIL FGS104 | PHILIPS |  | 2003-03-21 | 1 | PLL 36W/830 |  | 36 | 2016-01-01 | 1
849511 | LND-E001-003 | 3 | 03 B1750 | 956488 | Eindsestraat |  | LINDEN | Cuijk |  | Wijk 06 Linden | Linden |  |  | LND-E001 | 185.421.691 | 417847.45 | 5.174.850.134.731.170.000 | 5.827.737.098.595.080.000 |  | binnen bebouwde kom |  |  |  | 1-Straatverlichting | Straatverlichting | 39 | N1 |  | 6 | ST 6.0m 1 arm | [5 empty] | 2012-02-13 | 2005-09-28 | 1 | PHIL FGS104 | PHILIPS |  | 1998-01-01 | 1 | PLL 36W/830 |  | 36 | 2016-01-01 | 1
848475 | LND-E001-004 | 4 | 04 B1750 | 1518764 | Eindsestraat |  | LINDEN | Cuijk |  | Wijk 06 Linden | Linden |  | 5439NH | LND-E001 | 185343.26 | 417.833.543 | 5.174.838.061.271.030.000 | 5.826.600.164.623.310.000 |  | binnen bebouwde kom |  |  |  | 1-Straatverlichting | Straatverlichting | 39 | N1 |  | 6 | LM ST 6,0 CV EU1000/20/5 T60 GG N6009 |  |  |  |  | 6009 | 1984-02-01 | 2005-09-28 | 1 | PHIL FGS104 | PHILIPS |  | 1998-01-01 | 1 | PLL 36W/830 |  | 36 | 2016-01-01 | 1
848476 | LND-E001-005 | 5 | 05 B1750 | 1518765 | Eindsestraat |  | LINDEN | Cuijk |  | Wijk 06 Linden | Linden |  | 5439NH | LND-E001 | 185.214.451 | 417.817.731 | 5.174.824.547.087.470.000 | 5.824.733.577.661.500.000 |  | binnen bebouwde kom |  |  |  | 1-Straatverlichting | Straatverlichting | 39 | N1 |  | 6 | LM ST 6,0 CV EU1000/20/5 T60 GG N6009 |  |  |  |  | 6009 | 1984-02-01 | 2005-09-28 | 1 | PHIL FGS104 | PHILIPS |  | 1998-01-01 | 1 | PLL 36W/830 |  | 36 | 2016-01-01 | 1
848477 | LND-E001-006 | 6 | 06 B1750 | 1518766 | Eindsestraat |  | LINDEN | Cuijk |  | Wijk 06 Linden | Linden |  | 5439NH | LND-E001 | 185.113.942 | 417.808.287 | 5.174.816.601.186.810.000 | 5.823.277.348.428.500.000 |  | binnen bebouwde kom |  |  |  | 1-Straatverlichting | Straatverlichting | 39 | N1 |  | 6 | LM ST 6,0 CV EU1000/20/5 T60 GG N6009 |  |  |  |  | 6009 | 1984-02-01 | 2005-09-28 | 1 | PHIL FGS104 | PHILIPS |  | 1998-01-01 | 1 | PLL 36W/830 |  | 36 | 2016-01-01 | 1
848478 | LND-E001-007 | 7 | 07 B1750 | 1518767 | Eindsestraat |  | LINDEN | Cuijk |  | Wijk 06 Linden | Linden |  | 5439NH | LND-E001 | 185.008.186 | 417.797.384 | 5.174.807.370.274.680.000 | 5.821.745.019.696.720.000 |  | binnen bebouwde kom |  |  |  | 1-Straatverlichting | Straatverlichting | 39 | N1 |  | 6 | LM ST 6,0 CV EU1000/20/5 T60 GG N6009 |  |  |  |  | 6009 | 1984-02-01 | 2005-09-28 | 1 | PHIL FGS104 | PHILIPS |  | 1998-01-01 | 1 | PLL 36W/830 |  | 36 | 2016-01-01 | 1
848479 | LND-E001-008 | 8 | 08 B1750 | 1518768 | Eindsestraat |  | LINDEN | Cuijk |  | Wijk 06 Linden | Linden |  | 5439NH | LND-E001 | 184906.21 | 417.790.884 | 5.174.802.074.646.430.000 | 5.820.267.812.381.400.000 |  | binnen bebouwde kom |  |  |  | 1-Straatverlichting | Straatverlichting | 39 | N1 |  | 6 | LM ST 6,0 CV EU1000/20/5 T60 GG N6009 |  |  |  |  | 6009 | 1984-02-01 | 2005-09-28 | 1 | PHIL FGS104 | PHILIPS |  | 1998-01-01 | 1 | MASTER PL-L 36W/830/4P. |  | 36 | 2015-01-29 | 1
850104 | LND-H001-001 | 1 | 01 B2500 | 957087 | Hardweg |  | LINDEN | Cuijk |  | Wijk 06 Linden | Verspreide huizen Linden |  |  | LND-H001 | 185.471.653 | 417.922.057 | 5.174.916.920.916.030.000 | 5.828.467.126.245.910.000 |  | binnen bebouwde kom |  |  |  | 1-Straatverlichting | Straatverlichting | 39 | N1 |  | 7,5 | ST 7.5m 1 arm | [5 empty] | 2012-02-13 | 2005-09-28 | 1 | PHIL FGS104 | PHILIPS |  | 1998-01-01 | 1 | PLL 36W/830 |  | 36 | 2016-01-01 | 1
850105 | LND-H001-002 | 2 | 02 B2500 | 957088 | Hardweg |  | LINDEN | Cuijk |  | Wijk 06 Linden | Verspreide huizen Linden |  |  | LND-H001 | 185.458.168 | 417.981.996 | 5.174.970.868.937.450.000 | 5.828.277.118.280.420.000 |  | binnen bebouwde kom |  |  |  | 1-Straatverlichting | Straatverlichting | 39 | N1 |  | 6 | ST 6.0m 1 arm Nolte | [5 empty] | 2012-02-13 | 2005-09-28 | 1 | PHIL FGS104 | PHILIPS |  | 1998-01-01 | 1 | PLL 36W/830 |  | 36 | 2016-01-01 | 1
850106 | LND-H001-003 | 3 | 03 B2500 | 957089 | Hardweg |  | LINDEN | Cuijk |  | Wijk 06 Linden | Verspreide huizen Linden |  |  | LND-H001 | 185442 | 418.023.147 | 5.175.007.944.475.380.000 | 5.828.046.604.028.650.000 |  | binnen bebouwde kom |  |  |  | 1-Straatverlichting | Straatverlichting | 39 | N1 |  | 6 | TP 6 meter CVL 6EU-48L Kaal |  |  |  |  | 6005 MOSGROEN | 2012-02-13 |  | 1 | PHIL FGS104 | PHILIPS |  | 2001-02-20 | 1 | PLL 36W/830 |  | 36 | 2016-01-01 | 1
850107 | LND-H001-004 | 4 | 04 B2500 | 957090 | Hardweg |  | LINDEN | Cuijk |  | Wijk 06 Linden | Verspreide huizen Linden |  |  | LND-H001 | 185.423.223 | 418.064.609 | 5.175.045.313.707.220.000 | 5.827.778.332.124.510.000 |  | binnen bebouwde kom |  |  |  | 1-Straatverlichting | Straatverlichting | 39 | N1 |  | 6 | TP 6 meter CVL 6EU-48L Kaal |  |  |  |  | 6005 MOSGROEN | 2012-02-13 | 2005-09-28 | 1 | PHIL FGS104 | PHILIPS |  | 2001-02-20 | 1 | PLL 36W/830 |  | 36 | 2016-01-01 | 1
850108 | LND-H001-005 | 5 | 05 B2500 | 957091 | Hardweg |  | LINDEN | Cuijk |  | Wijk 06 Linden | Verspreide huizen Linden |  |  | LND-H001 | 185.403.016 | 418.108.961 | 5.175.085.288.253.800.000 | 5.827.489.601.022.770.000 |  | binnen bebouwde kom |  |  |  | 1-Straatverlichting | Straatverlichting | 39 | N1 |  | 6 | ST 6.0m 1 arm Nolte | [5 empty] | 2012-02-13 | 2005-09-28 | 1 | PHIL FGS104 | PHILIPS |  | 1998-01-01 | 1 | PLL 36W/830 |  | 36 | 2016-01-01 | 1
850109 | LND-H001-006 | 6 | 06 B2500 | 957092 | Hardweg |  | LINDEN | Cuijk |  | Wijk 06 Linden | Verspreide huizen Linden |  |  | LND-H001 | 185.397.712 | 418.180.482 | 5.175.149.601.761.620.000 | 5.827.419.061.842.690.000 |  | binnen bebouwde kom |  |  |  | 1-Straatverlichting | Straatverlichting | 39 | N1 |  | 6 | ST 6.0m 1 arm Nolte | [5 empty] | 2012-02-13 | 2005-09-28 | 1 | PHIL FGS104 | PHILIPS |  | 1998-01-01 | 1 | PLL 36W/830 |  | 36 | 2016-01-01 | 1
850110 | LND-H001-007 | 7 | 07 B2500 | 957093 | Hardweg |  | LINDEN | Cuijk |  | Wijk 06 Linden | Verspreide huizen Linden |  |  | LND-H001 | 185.388.793 | 418.254.866 | 5.175.216.508.251.660.000 | 5.827.296.420.484.140.000 |  | binnen bebouwde kom |  |  |  | 1-Straatverlichting | Straatverlichting | 39 | N1 |  | 6 | ST 6.0m 1 arm Nolte | [5 empty] | 2012-02-13 | 1996-01-01 | 1 | PHIL FGS104 | PHILIPS |  | 1998-01-01 | 1 | PLL 36W/830 |  | 36 | 2016-01-01 | 1
853694 | LND-K001-001 | 1 | 01 B3350 | 960778 | Kerkplein |  | LINDEN | Cuijk |  | Wijk 06 Linden |  |  |  | LND-K001 | 185.802.281 | 417.954.672 | 5.174.944.423.132.420.000 | 5.833.257.737.546.740.000 |  | binnen bebouwde kom |  |  |  | 1-Straatverlichting | Straatverlichting | 47 | N |  | 3 | SM GY 3,0 ANTIEK JAN HENDRIKS GG N6009 |  |  |  |  | 6009 | 1982-07-01 | 1986-04-13 | 1 | LIGHTRONICS OMA |  |  | 2003-03-21 | 1 | CDM-T 35W |  | 35 | 2016-01-01 | 1
853694 | LND-K001-001 | 1 | 01 B3350 | 960778 | Kerkplein |  | LINDEN | Cuijk |  | Wijk 06 Linden |  |  |  | LND-K001 | 185.802.281 | 417.954.672 | 5.174.944.423.132.420.000 | 5.833.257.737.546.740.000 |  | binnen bebouwde kom |  |  |  | 1-Straatverlichting | Straatverlichting | 47 | N |  | 3 | SM GY 3,0 ANTIEK JAN HENDRIKS GG N6009 |  |  |  |  | 6009 | 1982-07-01 | 1986-04-13 | 1 | LIGHTRONICS OMA |  |  | 2003-03-21 | 1 | CDM-T 35W |  | 35 | 2016-01-01 | 2
853695 | LND-K001-002 | 2 | 02 B3350 | 960779 | Kerkplein |  | LINDEN | Cuijk |  | Wijk 06 Linden |  |  |  | LND-K001 | 185.816.778 | 417.945.875 | 5.174.936.436.262.920.000 | 5.833.466.883.408.140.000 |  | binnen bebouwde kom |  |  |  | 1-Straatverlichting | Straatverlichting | 47 | N |  | 3 | SM GY 3,0 ANTIEK JAN HENDRIKS GG N6009 |  |  |  |  | 6009 | 1982-07-01 | 1986-04-13 | 1 | LIGHTRONICS OMA |  |  | 2003-03-21 | 1 | CDM-T 35W |  | 35 | 2016-01-01 | 1
853695 | LND-K001-002 | 2 | 02 B3350 | 960779 | Kerkplein |  | LINDEN | Cuijk |  | Wijk 06 Linden |  |  |  | LND-K001 | 185.816.778 | 417.945.875 | 5.174.936.436.262.920.000 | 5.833.466.883.408.140.000 |  | binnen bebouwde kom |  |  |  | 1-Straatverlichting | Straatverlichting | 47 | N |  | 3 | SM GY 3,0 ANTIEK JAN HENDRIKS GG N6009 |  |  |  |  | 6009 | 1982-07-01 | 1986-04-13 | 1 | LIGHTRONICS OMA |  |  | 2003-03-21 | 1 | CDM-T 35W |  | 35 | 2016-01-01 | 2
853696 | LND-K001-003 | 3 | 03 B3350 | 960780 | Kerkplein |  | LINDEN | Cuijk |  | Wijk 06 Linden |  |  |  | LND-K001 | 185.789.295 | 417.943.932 | 5.174.934.841.360.630.000 | 5.833.068.736.986.580.000 |  | binnen bebouwde kom |  |  |  | 1-Straatverlichting | Straatverlichting | 47 | N |  | 3 | SM GY 3,0 ANTIEK JAN HENDRIKS GG N6009 |  |  |  |  | 6009 | 1982-07-01 | 1986-04-13 | 1 | LIGHTRONICS OMA |  |  | 2003-03-21 | 1 | CDM-T 35W |  | 35 | 2016-01-01 | 1
853696 | LND-K001-003 | 3 | 03 B3350 | 960780 | Kerkplein |  | LINDEN | Cuijk |  | Wijk 06 Linden |  |  |  | LND-K001 | 185.789.295 | 417.943.932 | 5.174.934.841.360.630.000 | 5.833.068.736.986.580.000 |  | binnen bebouwde kom |  |  |  | 1-Straatverlichting | Straatverlichting | 47 | N |  | 3 | SM GY 3,0 ANTIEK JAN HENDRIKS GG N6009 |  |  |  |  | 6009 | 1982-07-01 | 1986-04-13 | 1 | LIGHTRONICS OMA |  |  | 2003-03-21 | 1 | CDM-T 35W |  | 35 | 2016-01-01 | 2
853697 | LND-K001-004 | 4 | 04 B3350 | 960781 | Kerkplein |  | LINDEN | Cuijk |  | Wijk 06 Linden |  |  |  | LND-K001 | 185.785.449 | 417.913.494 | 5.174.907.504.218.660.000 | 5.833.010.342.313.110.000 |  | binnen bebouwde kom |  |  |  | 1-Straatverlichting | Straatverlichting | 47 | N |  | 3 | SM GY 3,0 ANTIEK JAN HENDRIKS GG N6009 |  |  |  |  | 6009 | 1982-07-01 | 1986-04-13 | 1 | LIGHTRONICS OMA |  |  | 2003-03-21 | 1 | CDM-T 35W |  | 35 | 2016-01-01 | 1
853697 | LND-K001-004 | 4 | 04 B3350 | 960781 | Kerkplein |  | LINDEN | Cuijk |  | Wijk 06 Linden |  |  |  | LND-K001 | 185.785.449 | 417.913.494 | 5.174.907.504.218.660.000 | 5.833.010.342.313.110.000 |  | binnen bebouwde kom |  |  |  | 1-Straatverlichting | Straatverlichting | 47 | N |  | 3 | SM GY 3,0 ANTIEK JAN HENDRIKS GG N6009 |  |  |  |  | 6009 | 1982-07-01 | 1986-04-13 | 1 | LIGHTRONICS OMA |  |  | 2003-03-21 | 1 | CDM-T 35W |  | 35 | 2016-01-01 | 2
850989 | LND-K001-005 | 5 | 05 B3350 | 957980 | Kerkplein |  | LINDEN | Cuijk |  | Wijk 06 Linden |  |  |  | LND-K001 | 188.847.581 | 415.042.805 | 5.172.309.566.467.540.000 | 5.877.071.810.199.710.000 |  | binnen bebouwde kom |  |  |  | 1-Straatverlichting | Straatverlichting | 414 | A1 |  | 4 | TV RCL 4.0 PT Kaal | [5 empty] | 2012-09-03 | 2005-09-28 | 1 | PHIL SNF 210 400G | PHILIPS |  | 2000-01-01 | 1 | SON-T 400W HG-FREE |  | 400 | 2016-01-01 | 1
851022 | LND-K002-001 | 1 | 01 B3400 | 958013 | Kerkstraat |  | LINDEN | Cuijk |  | Wijk 06 Linden | Linden |  |  | LND-K002 | 185.496.892 | 417.867.201 | 5.174.867.477.434.070.000 | 5.828.827.780.461.520.000 |  | binnen bebouwde kom |  |  |  | 1-Straatverlichting | Straatverlichting | 39 | N1 |  | 6 | ST 6.0m 1 arm | [5 empty] | 2012-02-13 | 2005-09-28 | 1 | PHIL FGS104 | PHILIPS |  | 1998-01-01 | 1 | PLL 36W/830 |  | 36 | 2016-01-01 | 1
851023 | LND-K002-002 | 2 | 02 B3400 | 958014 | Kerkstraat |  | LINDEN | Cuijk |  | Wijk 06 Linden | Linden |  |  | LND-K002 | 185.515.634 | 417.878.607 | 5.174.877.627.075.070.000 | 5.829.100.177.846.320.000 |  | binnen bebouwde kom |  |  |  | 1-Straatverlichting | Straatverlichting | 39 | N1 |  | 6 | ST 6.0m 1 arm | [5 empty] | 2012-02-13 | 2005-09-28 | 1 | PHIL FGS104 | PHILIPS |  | 1998-01-01 | 1 | PLL 36W/830 |  | 36 | 2016-01-01 | 1
851024 | LND-K002-003 | 3 | 03 B3400 | 958015 | Kerkstraat |  | LINDEN | Cuijk |  | Wijk 06 Linden | Linden |  |  | LND-K002 | 185.544.326 | 417.886.294 | 5.174.884.379.551.210.000 | 5.829.516.330.709.310.000 |  | binnen bebouwde kom |  |  |  | 1-Straatverlichting | Straatverlichting | 39 | N1 |  | 6 | TP 6 meter CVL 6EU-48L Kaal |  |  |  |  | 6005 MOSGROEN | 2012-02-13 |  | 1 | PHIL FGS104 | PHILIPS |  | 2003-03-21 | 1 | PLL 36W/830 |  | 36 | 2016-01-01 | 1
851025 | LND-K002-004 | 4 | 04 B3400 | 958016 | Kerkstraat |  | LINDEN | Cuijk |  | Wijk 06 Linden | Linden |  |  | LND-K002 | 185.573.166 | 417.893.788 | 5.174.890.957.596.970.000 | 5.829.934.610.926.960.000 |  | binnen bebouwde kom |  |  |  | 1-Straatverlichting | Straatverlichting | 39 | N1 |  | 6 | ST 6.0m 1 arm | [5 empty] | 2012-02-13 | 2005-09-28 | 1 | PHIL FGS104 | PHILIPS |  | 1998-01-01 | 1 | PLL 36W/830 |  | 36 | 2016-01-01 | 1
851026 | LND-K002-005 | 5 | 05 B3400 | 958017 | Kerkstraat |  | LINDEN | Cuijk |  | Wijk 06 Linden | Linden |  |  | LND-K002 | 185.602.148 | 417.901.303 | 5.174.897.553.590.830.000 | 5.830.354.950.458.590.000 |  | binnen bebouwde kom |  |  |  | 1-Straatverlichting | Straatverlichting | 39 | N1 |  | 6 | ST 6.0m 1 arm | [5 empty] | 2012-02-13 | 2005-09-28 | 1 | PHIL FGS104 | PHILIPS |  | 1998-01-01 | 1 | PLL 36W/830 |  | 36 | 2016-01-01 | 1
851027 | LND-K002-006 | 6 | 06 B3400 | 958018 | Kerkstraat |  | LINDEN | Cuijk |  | Wijk 06 Linden | Linden |  |  | LND-K002 | 185633.4 | 417.902.131 | 5.174.898.126.567.220.000 | 5.830.807.571.617.690.000 |  | binnen bebouwde kom |  |  |  | 1-Straatverlichting | Straatverlichting | 39 | N1 |  | 6 | TP 6 meter CVL 6EU-48L Kaal |  |  |  |  | 6005 MOSGROEN | 2012-02-13 |  | 1 | PHIL FGS104 | PHILIPS |  | 2003-03-21 | 1 | PLL 36W/830 |  | 36 | 2016-01-01 | 1
851028 | LND-K002-007 | 7 | 07 B3400 | 958019 | Kerkstraat |  | LINDEN | Cuijk |  | Wijk 06 Linden | Linden |  |  | LND-K002 | 185.658.479 | 417.916.471 | 5.174.910.878.123.510.000 | 5.831.171.998.487.340.000 |  | binnen bebouwde kom |  |  |  | 1-Straatverlichting | Straatverlichting | 39 | N1 |  | 6 | TP 6 meter CVL 6EU-48L Kaal |  |  |  |  | 6005 MOSGROEN | 2012-02-13 | 2005-09-28 | 1 | PhilipsFGS 104 036HF |  |  | 2001-03-01 | 1 | PLL 36W/830 |  | 36 | 2016-01-01 | 1
851029 | LND-K002-008 | 8 | 08 B3400 | 958020 | Kerkstraat |  | LINDEN | Cuijk |  | Wijk 06 Linden | Linden |  |  | LND-K002 | 185.684.075 | 417.915.928 | 5.174.910.249.562.160.000 | 5.831.542.597.206.270.000 |  | binnen bebouwde kom |  |  |  | 1-Straatverlichting | Straatverlichting | 39 | N1 |  | 6 | ST 6.0m 1 arm Nolte | [5 empty] | 2012-02-13 | 2005-09-28 | 1 | PHIL FGS104 | PHILIPS |  | 1998-01-01 | 1 | PLL 36W/830 |  | 36 | 2016-01-01 | 1
851030 | LND-K002-009 | 9 | 09 B3400 | 958021 | Kerkstraat |  | LINDEN | Cuijk |  | Wijk 06 Linden | Linden |  |  | LND-K002 | 185.704.504 | 417.930.403 | 5.174.923.147.784.710.000 | 5.831.839.703.867.260.000 |  | binnen bebouwde kom |  |  |  | 1-Straatverlichting | Straatverlichting | 39 | A1 |  | 6 | ST 6.0m 1 arm | [5 empty] | 2012-09-03 | 2005-09-28 | 1 | PHIL FGS104 | PHILIPS |  | 1998-01-01 | 1 | PLL 36W/830 |  | 36 | 2016-01-01 | 1
851031 | LND-K002-010 | 10 | 10 B3400 | 958022 | Kerkstraat |  | LINDEN | Cuijk |  | Wijk 06 Linden | Linden |  |  | LND-K002 | 185.729.043 | 417.946.343 | 5.174.937.340.103.710.000 | 5.832.196.457.831.830.000 |  | binnen bebouwde kom |  |  |  | 1-Straatverlichting | Straatverlichting | 39 | N1 |  | 6 | TP 6 meter CVL 6EU-48L Kaal |  |  |  |  | 6005 MOSGROEN | 2012-02-13 | 2005-09-28 | 1 | PhilipsFGS 104 036HF |  |  | 2003-03-21 | 1 | PLL 36W/830 |  | 36 | 2016-01-01 | 1
851032 | LND-K002-011 | 11 | 11 B3400 | 958023 | Kerkstraat |  | LINDEN | Cuijk |  | Wijk 06 Linden | Linden |  |  | LND-K002 | 185.758.122 | 417.951.607 | 5.174.941.911.503.680.000 | 5.832.618.009.962.190.000 |  | binnen bebouwde kom |  |  |  | 1-Straatverlichting | Straatverlichting | 39 | N1 |  | 6 | ST 6.0m 1 arm | [5 empty] | 2012-02-13 |  | 1 | PHIL FGS104 | PHILIPS |  | 2003-03-21 | 1 | PLL 36W/830 |  | 36 | 2016-01-01 | 1
851033 | LND-K002-012 | 12 | 12 B3400 | 958024 | Kerkstraat |  | LINDEN | Cuijk |  | Wijk 06 Linden | Linden |  |  | LND-K002 | 185.786.067 | 417967.11 | 5.174.955.692.034.700.000 | 5.833.024.050.643.450.000 |  | binnen bebouwde kom |  |  |  | 1-Straatverlichting | Straatverlichting | 39 | N1 |  | 6 | ST 6.0m 1 arm | [5 empty] | 2012-02-13 | 2005-09-28 | 1 | PHIL FGS104 | PHILIPS |  | 1998-01-01 | 1 | PLL 36W/830 |  | 36 | 2016-01-01 | 1
851034 | LND-K002-013 | 13 | 13 B3400 | 958025 | Kerkstraat |  | LINDEN | Cuijk |  | Wijk 06 Linden | Linden |  |  | LND-K002 | 185.813.423 | 417.973.445 | 5.174.961.235.276.620.000 | 5.833.420.750.040.510.000 |  | binnen bebouwde kom |  |  |  | 1-Straatverlichting | Straatverlichting | 39 | N1 |  | 6 | TP 6 meter CVL 6EU-48L Kaal |  |  |  |  | 6005 MOSGROEN | 2012-02-13 |  | 1 | PHIL FGS104 | PHILIPS |  | 2003-03-21 | 1 | PLL 36W/830 |  | 36 | 2016-01-01 | 1
851035 | LND-K002-014 | 14 | 14 B3400 | 958026 | Kerkstraat |  | LINDEN | Cuijk |  | Wijk 06 Linden | Linden |  |  | LND-K002 | 185.838.357 | 417.983.877 | 5.174.970.474.223.880.000 | 5.833.782.742.144.080.000 |  | binnen bebouwde kom |  |  |  | 1-Straatverlichting | Straatverlichting | 39 | N1 |  | 6 | ST 6.0m 1 arm | [5 empty] | 2012-02-13 | 2005-09-28 | 1 | PHIL FGS104 | PHILIPS |  | 1998-01-01 | 1 | PLL 36W/830 |  | 36 | 2016-01-01 | 1
851036 | LND-K002-015 | 15 | 15 B3400 | 958027 | Kerkstraat |  | LINDEN | Cuijk |  | Wijk 06 Linden | Linden |  |  | LND-K002 | 185862.18 | 418.000.624 | 5.174.985.395.253.380.000 | 5.834.129.209.440.880.000 |  | binnen bebouwde kom |  |  |  | 1-Straatverlichting | Straatverlichting | 39 | N1 |  | 6 | TP 6 meter CVL 6EU-48L Kaal |  |  |  |  | 6005 MOSGROEN | 2012-02-13 |  | 1 | PHIL FGS104 | PHILIPS |  | 2003-03-21 | 1 | PLL 36W/830 |  | 36 | 2016-01-01 | 1
851037 | LND-K002-016 | 16 | 16 B3400 | 958028 | Kerkstraat |  | LINDEN | Cuijk |  | Wijk 06 Linden | Linden |  |  | LND-K002 | 185.886.654 | 418.022.537 | 5.175.004.955.892.830.000 | 5.834.485.566.194.720.000 |  | binnen bebouwde kom |  |  |  | 1-Straatverlichting | Straatverlichting | 39 | N1 |  | 6 | ST 6.0m 1 arm Nolte | [5 empty] | 2012-02-13 | 2005-09-28 | 1 | PHIL FGS104 | PHILIPS |  | 1998-01-01 | 1 | PLL 36W/830 |  | 36 | 2016-01-01 | 1
851038 | LND-K002-017 | 17 | 17 B3400 | 958029 | Kerkstraat |  | LINDEN | Cuijk |  | Wijk 06 Linden | Linden |  |  | LND-K002 | 185.890.573 | 418.007.346 | 5.174.991.280.231.520.000 | 5.834.540.963.960.650.000 |  | binnen bebouwde kom |  |  |  | 1-Straatverlichting | Straatverlichting | 39 | N1 |  | 6 | ST 6.0m 1 arm | [5 empty] | 2012-02-13 | 2005-09-28 | 1 | PHIL FGS104 | PHILIPS |  | 1998-01-01 | 1 | PLL 36W/830 |  | 36 | 2016-01-01 | 1
851039 | LND-K002-018 | 18 | 18 B3400 | 958030 | Kerkstraat |  | LINDEN | Cuijk |  | Wijk 06 Linden | Linden |  |  | LND-K002 | 185903.4 | 418.046.039 | 5.175.025.987.398.400.000 | 5.834.730.158.377.090.000 |  | binnen bebouwde kom |  |  |  | 1-Straatverlichting | Straatverlichting | 39 | N1 |  | 6 | ST 6.0m 1 arm | [5 empty] | 2012-02-13 | 2005-09-28 | 1 | PHIL FGS104 | PHILIPS |  | 1998-01-01 | 1 | PLL 36W/830 |  | 36 | 2016-01-01 | 1
851040 | LND-K002-019 | 19 | 19 B3400 | 958031 | Kerkstraat |  | LINDEN | Cuijk |  | Wijk 06 Linden | Linden |  |  | LND-K002 | 185913.71 | 418.072.831 | 5.175.050.011.587.000.000 | 5.834.881.845.859.650.000 |  | binnen bebouwde kom |  |  |  | 1-Straatverlichting | Straatverlichting | 39 | N1 |  | 6 | ST 6.0m 1 arm | [5 empty] | 2012-02-13 |  | 1 | PHIL FGS104 | PHILIPS |  | 2003-03-21 | 1 | PLL 36W/830 |  | 36 | 2016-01-01 | 1
851041 | LND-K002-020 | 20 | 20 B3400 | 958032 | Kerkstraat |  | LINDEN | Cuijk |  | Wijk 06 Linden | Linden |  |  | LND-K002 | 185.932.806 | 418.096.678 | 5.175.071.340.092.050.000 | 5.835.160.503.828.950.000 |  | binnen bebouwde kom |  |  |  | 1-Straatverlichting | Straatverlichting | 39 | N1 |  | 6 | TP 6 meter CVL 6EU-48L Kaal |  |  |  |  | 6005 MOSGROEN | 2012-02-13 | 2005-09-28 | 1 | PhilipsFGS 104 036HF |  |  | 2003-03-21 | 1 | PLL 36W/830 |  | 36 | 2016-01-01 | 1
851250 | LND-K003-001 | 1 | 01 B3500 | 958253 | Krommenhoek |  | LINDEN | Cuijk |  | Wijk 06 Linden | Linden |  |  | LND-K003 | 185.570.633 | 417929.64 | 5.174.923.196.021.270.000 | 5.829.901.091.741.250.000 |  | binnen bebouwde kom |  |  |  | 1-Straatverlichting | Straatverlichting | 39 | N1 |  | 7,5 | ST 7.5m 1 arm | [5 empty] | 2012-02-13 | 2005-09-28 | 1 | PHIL FGS104 | PHILIPS |  | 1998-01-01 | 1 | PLL 36W/830 |  | 36 | 2016-01-01 | 1
852082 | LND-O001-001 | 1 | 01 B4750 | 959104 | Oostermeerweg |  | LINDEN | Cuijk |  | Wijk 06 Linden | Verspreide huizen Linden |  |  | LND-O001 | 186.008.728 | 418.098.467 | 5.175.072.527.246.190.000 | 5.836.260.102.327.650.000 |  | binnen bebouwde kom |  |  |  | 1-Straatverlichting | Straatverlichting | 39 | N1 |  | 6 | ST 6.0m 1 arm Nolte | [5 empty] | 2012-02-13 | 2005-09-28 | 1 | PHIL FGS104 | PHILIPS |  | 1998-01-01 | 1 | PLL 36W/830 |  | 36 | 2016-01-01 | 1
852083 | LND-O001-002 | 2 | 02 B4750 | 959105 | Oostermeerweg |  | LINDEN | Cuijk |  | Wijk 06 Linden | Verspreide huizen Linden |  |  | LND-O001 | 186.084.922 | 418.128.508 | 5.175.099.105.347.940.000 | 5.837.366.172.611.670.000 |  | binnen bebouwde kom |  |  |  | 1-Straatverlichting | Straatverlichting | 39 | N1 |  | 6 | ST 6.0m 1 arm Nolte | [5 empty] | 2012-02-13 | 2005-09-28 | 1 | PHIL FGS104 | PHILIPS |  | 1998-01-01 | 1 | PLL 36W/830 |  | 36 | 2016-01-01 | 1
852084 | LND-O001-003 | 3 | 03 B4750 | 959106 | Oostermeerweg |  | LINDEN | Cuijk |  | Wijk 06 Linden | Verspreide huizen Linden |  |  | LND-O001 | 186.131.266 | 418.157.416 | 5.175.124.830.438.050.000 | 5.838.039.886.481.780.000 |  | binnen bebouwde kom |  |  |  | 1-Straatverlichting | Straatverlichting | 39 | N1 |  | 6 | ST 6.0m 1 arm Nolte | [5 empty] | 2012-02-13 | 2005-09-28 | 1 | PHIL FGS104 | PHILIPS |  | 1998-01-01 | 1 | PLL 36W/830 |  | 36 | 2016-01-01 | 1
852085 | LND-O001-004 | 4 | 04 B4750 | 959107 | Oostermeerweg |  | LINDEN | Cuijk |  | Wijk 06 Linden | Verspreide huizen Linden |  |  | LND-O001 | 186.184.312 | 418.170.784 | 5.175.136.550.061.040.000 | 5.838.809.265.002.930.000 |  | binnen bebouwde kom |  |  |  | 1-Straatverlichting | Straatverlichting | 39 | N1 |  | 6 | ST 6.0m 1 arm Nolte | [5 empty] | 2012-02-13 | 2005-09-28 | 1 | PHIL FGS104 | PHILIPS |  | 1998-01-01 | 1 | PLL 36W/830 |  | 36 | 2016-01-01 | 1
852086 | LND-O001-005 | 5 | 05 B4750 | 959108 | Oostermeerweg |  | LINDEN | Cuijk |  | Wijk 06 Linden | Verspreide huizen Linden |  |  | LND-O001 | 186.235.404 | 418.165.514 | 5.175.131.527.880.800.000 | 5.839.548.672.104.010.000 |  | binnen bebouwde kom |  |  |  | 1-Straatverlichting | Straatverlichting | 39 | N1 |  | 6 | ST 6.0m 1 arm Nolte | [5 empty] | 2012-02-13 | 2005-09-28 | 1 | PHIL FGS104 | PHILIPS |  | 1998-01-01 | 1 | PLL 36W/830 |  | 36 | 2016-01-01 | 1
852087 | LND-O001-006 | 6 | 06 B4750 | 959109 | Oostermeerweg |  | LINDEN | Cuijk |  | Wijk 06 Linden | Verspreide huizen Linden |  |  | LND-O001 | 186.261.836 | 418.162.509 | 5.175.128.679.094.890.000 | 5.839.931.172.143.310.000 |  | binnen bebouwde kom |  |  |  | 1-Straatverlichting | Straatverlichting | 71 | N1 |  | 2 | Tunnelarmatuur | [5 empty] | 2012-02-13 |  | 1 | SCH SSTD---1 | SCHREDER |  | 1998-01-01 | 1 | MASTER TL-M 65W/33 |  | 65 | 2014-12-10 | 1
852088 | LND-O001-007 | 7 | 07 B4750 | 959110 | Oostermeerweg |  | LINDEN | Cuijk |  | Wijk 06 Linden | Verspreide huizen Linden |  |  | LND-O001 | 186.262.927 | 418.149.564 | 5.175.117.037.755.700.000 | 5.839.945.804.295.340.000 |  | binnen bebouwde kom |  |  |  | 1-Straatverlichting | Straatverlichting | 71 | N1 |  | 2 | Tunnelarmatuur | [5 empty] | 2012-02-13 |  | 1 | SCH SSTD---1 | SCHREDER |  | 1998-01-01 | 1 | MASTER TL-M 65W/33 |  | 65 | 2014-12-10 | 1
852089 | LND-O001-008 | 8 | 08 B4750 | 959111 | Oostermeerweg |  | LINDEN | Cuijk |  | Wijk 06 Linden | Verspreide huizen Linden |  |  | LND-O001 | 186.272.609 | 418.159.171 | 5.175.125.618.543.950.000 | 5.840.086.878.566.180.000 |  | binnen bebouwde kom |  |  |  | 1-Straatverlichting | Straatverlichting | 71 | N1 |  | 2 | Tunnelarmatuur | [5 empty] | 2012-02-13 |  | 1 | SCH SSTD---1 | SCHREDER |  | 1998-01-01 | 1 | MASTER TL-M 65W/33 |  | 65 | 2014-12-10 | 1
852090 | LND-O001-009 | 9 | 09 B4750 | 959112 | Oostermeerweg |  | LINDEN | Cuijk |  | Wijk 06 Linden | Verspreide huizen Linden |  |  | LND-O001 | 186.274.041 | 418146.09 | 5.175.113.853.054.510.000 | 5.840.106.436.162.000.000 |  | binnen bebouwde kom |  |  |  | 1-Straatverlichting | Straatverlichting | 71 | N1 |  | 2 | Tunnelarmatuur | [5 empty] | 2012-02-13 |  | 1 | SCH SSTD---1 | SCHREDER |  | 1998-01-01 | 1 | MASTER TL-M 65W/33 |  | 65 | 2014-12-10 | 1
852091 | LND-O001-010 | 10 | 10 B4750 | 959113 | Oostermeerweg |  | LINDEN | Cuijk |  | Wijk 06 Linden | Verspreide huizen Linden |  |  | LND-O001 | 186.283.246 | 418.155.832 | 5.175.122.557.834.990.000 | 5.840.240.615.228.170.000 |  | binnen bebouwde kom |  |  |  | 1-Straatverlichting | Straatverlichting | 71 | N1 |  | 2 | Tunnelarmatuur | [5 empty] | 2012-02-13 |  | 1 | SCH SSTD---1 | SCHREDER |  | 1998-01-01 | 1 | MASTER TL-M 65W/33 |  | 65 | 2014-12-10 | 1
852092 | LND-O001-011 | 11 | 11 B4750 | 959114 | Oostermeerweg |  | LINDEN | Cuijk |  | Wijk 06 Linden | Verspreide huizen Linden |  |  | LND-O001 | 186.285.768 | 418.142.683 | 5.175.110.725.119.900.000 | 5.840.275.950.869.420.000 |  | binnen bebouwde kom |  |  |  | 1-Straatverlichting | Straatverlichting | 71 | N1 |  | 2 | Tunnelarmatuur | [5 empty] | 2012-02-13 |  | 1 | SCH SSTD---1 | SCHREDER |  | 1998-01-01 | 1 | MASTER TL-M 65W/33 |  | 65 | 2014-12-10 | 1
852093 | LND-O001-012 | 12 | 12 B4750 | 959115 | Oostermeerweg |  | LINDEN | Cuijk |  | Wijk 06 Linden | Verspreide huizen Linden |  |  | LND-O001 | 186.303.093 | 418.145.936 | 5.175.113.551.946.580.000 | 5.840.527.132.642.760.000 |  | binnen bebouwde kom |  |  |  | 1-Straatverlichting | Straatverlichting | 39 | N1 |  | 6 | ST 6.0m 1 arm Nolte | [5 empty] | 2012-02-13 | 2005-09-28 | 1 | PHIL FGS104 | PHILIPS |  | 1998-01-01 | 1 | MASTER TL-D 58W/29 |  | 58 | 2016-10-14 | 1
852094 | LND-O001-013 | 13 | 13 B4750 | 959116 | Oostermeerweg |  | LINDEN | Cuijk |  | Wijk 06 Linden | Verspreide huizen Linden |  |  | LND-O001 | 186.347.501 | 418.126.326 | 5.175.095.677.099.470.000 | 5.841.168.444.999.970.000 |  | binnen bebouwde kom |  |  |  | 1-Straatverlichting | Straatverlichting | 39 | N1 |  | 6 | ST 6.0m 1 arm Nolte | [5 empty] | 2012-02-13 | 2005-09-28 | 1 | PHIL FGS104 | PHILIPS |  | 1998-01-01 | 1 | PLL 36W/830 |  | 36 | 2016-01-01 | 1
852095 | LND-O001-014 | 14 | 14 B4750 | 959117 | Oostermeerweg |  | LINDEN | Cuijk |  | Wijk 06 Linden | Verspreide huizen Linden |  |  | LND-O001 | 186.391.257 | 418.084.331 | 5.175.057.685.465.120.000 | 5.841.798.284.326.930.000 |  | binnen bebouwde kom |  |  |  | 1-Straatverlichting | Straatverlichting | 39 | N1 |  | 6 | ST 6.0m 1 arm Nolte | [5 empty] | 2012-02-13 | 2005-09-28 | 1 | PHIL FGS104 | PHILIPS |  | 1998-01-01 | 1 | PLL 36W/830 |  | 36 | 2016-01-01 | 1
852096 | LND-O001-015 | 15 | 15 B4750 | 959118 | Oostermeerweg |  | LINDEN | Cuijk |  | Wijk 06 Linden | Verspreide huizen Linden |  |  | LND-O001 | 186.412.443 | 418.026.614 | 5.175.005.689.166.790.000 | 5.842.099.853.232.010.000 |  | binnen bebouwde kom |  |  |  | 1-Straatverlichting | Straatverlichting | 39 | N1 |  | 6 | ST 6.0m 1 arm Nolte | [5 empty] | 2012-02-13 |  | 1 | PHIL FGS104 | PHILIPS |  | 1998-01-01 | 1 | PLL 36W/830 |  | 36 | 2016-01-01 | 1
852097 | LND-O001-016 | 16 | 16 B4750 | 959119 | Oostermeerweg |  | LINDEN | Cuijk |  | Wijk 06 Linden | Verspreide huizen Linden |  |  | LND-O001 | 186.485.402 | 417.967.118 | 5.174.951.802.291.070.000 | 5.843.150.966.626.320.000 |  | binnen bebouwde kom |  |  |  | 1-Straatverlichting | Straatverlichting | 39 | N1 |  | 6 | ST 6.0m 1 arm Nolte | [5 empty] | 2012-02-13 | 2005-09-28 | 1 | PHIL FGS104 | PHILIPS |  | 1998-01-01 | 1 | PLL 36W/830 |  | 36 | 2016-01-01 | 1
852098 | LND-O001-017 | 17 | 17 B4750 | 959120 | Oostermeerweg |  | LINDEN | Cuijk |  | Wijk 06 Linden | Verspreide huizen Linden |  |  | LND-O001 | 186.508.527 | 417.956.641 | 5.174.942.254.993.100.000 | 5.843.484.882.456.210.000 |  | binnen bebouwde kom |  |  |  | 1-Straatverlichting | Straatverlichting | 47 | N1 |  | 6 | ST 6.0m 1 arm Nolte | [5 empty] | 2012-02-13 | 2005-09-28 | 1 | PHIL XGS203 | PHILIPS |  | 1998-01-01 | 1 | SOX 35W |  | 35 | 2016-01-01 | 1
852099 | LND-O001-018 | 18 | 18 B4750 | 959121 | Oostermeerweg |  | LINDEN | Cuijk |  | Wijk 06 Linden | Verspreide huizen Linden |  |  | LND-O001 | 186.527.368 | 417940 | 5.174.927.191.443.670.000 | 5.843.756.201.219.880.000 |  | binnen bebouwde kom |  |  |  | 1-Straatverlichting | Straatverlichting | 47 | N1 |  | 6 | ST 6.0m 1 arm Nolte | [5 empty] | 2012-02-13 | 2005-09-28 | 1 | PHIL XGS203 | PHILIPS |  | 1998-01-01 | 1 | SOX 35W |  | 35 | 2016-01-01 | 1
852888 | LND-S001-001 | 1 | 01 B6500 | 959925 | Steegstraat |  | LINDEN | Cuijk |  | Wijk 06 Linden | Linden |  |  | LND-S001 | 185.702.955 | 417.905.369 | 5.174.900.655.192.090.000 | 5.831.815.057.120.460.000 |  | binnen bebouwde kom |  |  |  | 1-Straatverlichting | Straatverlichting | 39 | N1 |  | 6 | ST 6.0m 1 arm | [5 empty] | 2012-02-13 | 2005-09-28 | 1 | PHIL FGS104 | PHILIPS |  | 1998-01-01 | 1 | PLL 36W/830 |  | 36 | 2016-01-01 | 1
852889 | LND-S001-002 | 2 | 02 B6500 | 959926 | Steegstraat |  | LINDEN | Cuijk |  | Wijk 06 Linden | Linden |  |  | LND-S001 | 185.701.555 | 417.878.489 | 5.174.876.502.554.620.000 | 5.831.792.404.815.450.000 |  | binnen bebouwde kom |  |  |  | 1-Straatverlichting | Straatverlichting | 39 | A1 |  | 6 | ST 6.0m 1 arm | [5 empty] | 2012-09-03 | 2005-09-28 | 1 | PHIL FGS104 | PHILIPS |  | 1998-01-01 | 1 | PLL 36W/830 |  | 36 | 2016-01-01 | 1
852890 | LND-S001-003 | 3 | 03 B6500 | 959927 | Steegstraat |  | LINDEN | Cuijk |  | Wijk 06 Linden | Linden |  |  | LND-S001 | 185.700.013 | 417.851.136 | 5.174.851.925.553.500.000 | 5.831.767.654.663.360.000 |  | binnen bebouwde kom |  |  |  | 1-Straatverlichting | Straatverlichting | 39 | N1 |  | 6 | ST 6.0m 1 arm | [5 empty] | 2012-02-13 | 2005-09-28 | 1 | PHIL FGS104 | PHILIPS |  | 1998-01-01 | 1 | PLL 36W/830 |  | 36 | 2016-01-01 | 1
852891 | LND-S001-004 | 4 | 04 B6500 | 959928 | Steegstraat |  | LINDEN | Cuijk |  | Wijk 06 Linden | Linden |  |  | LND-S001 | 185.698.592 | 417.823.746 | 5.174.827.314.630.000.000 | 5.831.744.653.636.230.000 |  | binnen bebouwde kom |  |  |  | 1-Straatverlichting | Straatverlichting | 39 | A1 |  | 6 | ST 6.0m 1 arm | [5 empty] | 2012-09-03 | 2005-09-28 | 1 | PHIL FGS104 | PHILIPS |  | 1998-01-01 | 1 | PLL 36W/830 |  | 36 | 2016-01-01 | 1
852892 | LND-S001-005 | 5 | 05 B6500 | 959929 | Steegstraat |  | LINDEN | Cuijk |  | Wijk 06 Linden | Linden |  |  | LND-S001 | 185.698.481 | 417.795.958 | 5.174.802.338.777.410.000 | 5.831.740.586.836.360.000 |  | binnen bebouwde kom |  |  |  | 1-Straatverlichting | Straatverlichting | 39 | N1 |  | 6 | ST 6.0m 1 arm | [5 empty] | 2012-02-13 | 2005-09-28 | 1 | PHIL FGS104 | PHILIPS |  | 1998-01-01 | 1 | PLL 36W/830 |  | 36 | 2016-01-01 | 1
852893 | LND-S001-006 | 6 | 06 B6500 | 959930 | Steegstraat |  | LINDEN | Cuijk |  | Wijk 06 Linden | Linden |  |  | LND-S001 | 185.720.205 | 417.773.522 | 5.174.782.053.418.700.000 | 5.832.053.169.772.880.000 |  | binnen bebouwde kom |  |  |  | 1-Straatverlichting | Straatverlichting | 39 | N1 |  | 6 | ST 6.0m 1 arm | [5 empty] | 2012-02-13 | 2005-09-28 | 1 | PHIL FGS104 | PHILIPS |  | 1998-01-01 | 1 | PLL 36W/830 |  | 36 | 2016-01-01 | 1
852894 | LND-S001-007 | 7 | 07 B6500 | 959931 | Steegstraat |  | LINDEN | Cuijk |  | Wijk 06 Linden | Linden |  |  | LND-S001 | 185.744.209 | 417.770.785 | 5.174.779.461.324.220.000 | 5.832.400.510.781.760.000 |  | binnen bebouwde kom |  |  |  | 1-Straatverlichting | Straatverlichting | 39 | A1 |  | 6 | ST 6.0m 1 arm | [5 empty] | 2012-09-03 | 2005-09-28 | 1 | PHIL FGS104 | PHILIPS |  | 1998-01-01 | 1 | PLL 36W/830 |  | 36 | 2016-01-01 | 1
852895 | LND-S001-008 | 8 | 08 B6500 | 959932 | Steegstraat |  | LINDEN | Cuijk |  | Wijk 06 Linden | Linden |  |  | LND-S001 | 185.772.894 | 417.773.156 | 5.174.781.434.531.640.000 | 5.832.816.086.487.170.000 |  | binnen bebouwde kom |  |  |  | 1-Straatverlichting | Straatverlichting | 39 | N1 |  | 6 | ST 6.0m 1 arm | [5 empty] | 2012-02-13 | 2005-09-28 | 1 | PHIL FGS104 | PHILIPS |  | 1998-01-01 | 1 | PLL 36W/830 |  | 36 | 2016-01-01 | 1
852896 | LND-S001-009 | 9 | 09 B6500 | 959933 | Steegstraat |  | LINDEN | Cuijk |  | Wijk 06 Linden | Linden |  |  | LND-S001 | 185.799.914 | 417.769.634 | 5.174.778.120.012.710.000 | 5.833.207.029.656.510.000 |  | binnen bebouwde kom |  |  |  | 1-Straatverlichting | Straatverlichting | 39 | A1 |  | 6 | ST 6.0m 1 arm | [5 empty] | 2012-09-03 | 2005-09-28 | 1 | PHIL FGS104 | PHILIPS |  | 1998-01-01 | 1 | PLL 36W/830 |  | 36 | 2016-01-01 | 1
852897 | LND-S001-010 | 10 | 10 B6500 | 959934 | Steegstraat |  | LINDEN | Cuijk |  | Wijk 06 Linden | Linden |  |  | LND-S001 | 185.828.017 | 417.762.099 | 5.174.771.192.417.000.000 | 5.833.613.297.642.040.000 |  | binnen bebouwde kom |  |  |  | 1-Straatverlichting | Straatverlichting | 39 | N1 |  | 6 | ST 6.0m 1 arm | [5 empty] | 2012-02-13 | 2005-09-28 | 1 | PHIL FGS104 | PHILIPS |  | 1998-01-01 | 1 | PLL 36W/830 |  | 36 | 2016-01-01 | 1
852898 | LND-S001-011 | 11 | 11 B6500 | 959935 | Steegstraat |  | LINDEN | Cuijk |  | Wijk 06 Linden | Linden |  |  | LND-S001 | 185.845.373 | 417.679.629 | 5.174.696.970.807.270.000 | 5.833.857.282.077.060.000 |  | binnen bebouwde kom |  |  |  | 1-Straatverlichting | Straatverlichting | 39 | N1 |  | 6 | TV CVL 6EU-48L Kaal | [5 empty] | 2012-02-13 |  | 1 | PHIL FGS104 | PHILIPS |  | 2002-12-03 | 1 | PLL 36W/830 |  | 36 | 2016-01-01 | 1
848410 | LND-S001-012 | 12 | 12 B6500 | 1518357 | Steegstraat |  | LINDEN | Cuijk |  | Wijk 06 Linden | Linden |  | 5439NL | LND-S001 |  |  | 517.438.040 | 58.345.297 |  | binnen bebouwde kom |  |  |  | 1-Straatverlichting | Straatverlichting | 72 | N1 |  | 7,5 | ST 7.5m 1 arm | [5 empty] | 2012-02-13 | 2005-09-28 | 1 | PHIL SRS201 | PHILIPS |  | 1998-01-01 | 1 | SOX 55W |  | 55 | 2016-01-01 | 1
848411 | LND-S001-013 | 13 | 13 B6500 | 1518358 | Steegstraat |  | LINDEN | Cuijk |  | Wijk 06 Linden | Linden |  | 5439NL | LND-S001 |  |  | 517.438.040 | 58.345.297 |  | binnen bebouwde kom |  |  |  | 1-Straatverlichting | Straatverlichting | 72 | N1 |  | 7,5 | ST 7.5m 1 arm | [5 empty] | 2012-02-13 | 2005-09-28 | 1 | PHIL SRS201 | PHILIPS |  | 1998-01-01 | 1 | SOX 55W |  | 55 | 2016-01-01 | 1
848414 | LND-S001-014 | 14 | 14 B6500 | 1518361 | Steegstraat |  | LINDEN | Cuijk |  | Wijk 06 Linden | Linden |  | 5439NL | LND-S001 |  |  | 517.438.040 | 58.345.297 |  | binnen bebouwde kom |  |  |  | 1-Straatverlichting | Straatverlichting | 20 | N1 |  | 6 | LM ST 6,0 CV EU1000/20/5 T60 GG N6009 |  |  |  |  | 6009 | 2005-09-28 | 2005-09-28 | 1 | INDU 2500 SNN | INDAL |  | 1998-01-01 | 1 | TLD 18W/33 |  | 18 | 2016-01-01 | 1
848414 | LND-S001-014 | 14 | 14 B6500 | 1518361 | Steegstraat |  | LINDEN | Cuijk |  | Wijk 06 Linden | Linden |  | 5439NL | LND-S001 |  |  | 517.438.040 | 58.345.297 |  | binnen bebouwde kom |  |  |  | 1-Straatverlichting | Straatverlichting | 20 | N1 |  | 6 | LM ST 6,0 CV EU1000/20/5 T60 GG N6009 |  |  |  |  | 6009 | 2005-09-28 | 2005-09-28 | 1 | INDU 2500 SNN | INDAL |  | 1998-01-01 | 1 | TLD 18W/33 |  | 18 | 2016-01-01 | 2
848415 | LND-S001-015 | 15 | 15 B6500 | 1518362 | Steegstraat |  | LINDEN | Cuijk |  | Wijk 06 Linden | Linden |  | 5439NL | LND-S001 |  |  | 517.438.040 | 58.345.297 |  | binnen bebouwde kom |  |  |  | 1-Straatverlichting | Straatverlichting | 20 | N1 |  | 6 | ST 6.0m 1 arm | [5 empty] | 2012-02-13 | 2005-09-28 | 1 | INDU 2500 SNN | INDAL |  | 1998-01-01 | 1 | TLD 18W/33 |  | 18 | 2016-01-01 | 1
848412 | LND-S001-016 | 16 | 16 B6500 | 1518359 | Steegstraat |  | LINDEN | Cuijk |  | Wijk 06 Linden | Linden |  | 5439NL | LND-S001 |  |  | 517.438.040 | 58.345.297 |  | binnen bebouwde kom |  |  |  | 1-Straatverlichting | Straatverlichting | 72 | N1 |  | 7,5 | ST 7.5m 1 arm | [5 empty] | 2012-02-13 | 2005-09-28 | 1 | PHIL SRS201 | PHILIPS |  | 1998-01-01 | 1 | SOX 55W |  | 55 | 2016-01-01 | 1
848413 | LND-S001-017 | 17 | 17 B6500 | 1518360 | Steegstraat |  | LINDEN | Cuijk |  | Wijk 06 Linden | Linden |  | 5439NL | LND-S001 |  |  | 517.438.040 | 58.345.297 |  | binnen bebouwde kom |  |  |  | 1-Straatverlichting | Straatverlichting | 72 | N1 |  | 7,5 | ST 7.5m 1 arm | [5 empty] | 2012-02-13 | 2005-09-28 | 1 | PHIL SRS201 | PHILIPS |  | 1998-01-01 | 1 | MASTER SOX-E 36W |  | 36 | 2015-01-29 | 1
848416 | LND-S001-018 | 18 | 18 B6500 | 1518363 | Steegstraat |  | LINDEN | Cuijk |  | Wijk 06 Linden | Linden |  | 5439NL | LND-S001 |  |  | 517.438.040 | 58.345.297 |  | binnen bebouwde kom |  |  |  | 1-Straatverlichting | Straatverlichting | 25 | N1 |  | 6 | ST 6.0m 1 arm | [5 empty] | 2012-02-13 | 2005-09-28 | 1 | INDU 2000 SDN | INDAL |  | 1998-01-01 | 1 | PLL 24W/830 |  | 24 | 2016-01-01 | 1
848417 | LND-S001-019 | 19 | 19 B6500 | 1518364 | Steegstraat |  | LINDEN | Cuijk |  | Wijk 06 Linden | Linden |  | 5439NL | LND-S001 | 185.963.015 | 416.568.477 | 5.173.697.592.202.220.000 | 5.835.461.571.116.230.000 |  | binnen bebouwde kom |  |  |  | 1-Straatverlichting | Straatverlichting | 25 | N1 |  | 6 | ST 6.0m 1 arm | [5 empty] | 2012-02-13 |  | 1 | INDU 2000 SDN | INDAL |  | 2009-01-01 | 1 | PLL 24W/830 |  | 24 | 2016-01-01 | 1
848418 | LND-S001-020 | 20 | 20 B6500 | 1518365 | Steegstraat |  | LINDEN | Cuijk |  | Wijk 06 Linden | Linden |  | 5439NL | LND-S001 | 185889.9 | 416.403.827 | 5.173.550.005.570.040.000 | 5.834.388.448.124.870.000 |  | binnen bebouwde kom |  |  |  | 1-Straatverlichting | Straatverlichting | 25 | N1 |  | 6 | ST 6.0m 1 arm | [5 empty] | 2012-02-13 |  | 1 | INDU 2000 SDN | INDAL |  | 2009-01-01 | 1 | PLL 24W/830 |  | 24 | 2016-01-01 | 1
848419 | LND-S001-021 | 21 | 21 B6500 | 1518366 | Steegstraat |  | LINDEN | Cuijk |  | Wijk 06 Linden | Linden |  | 5439NL | LND-S001 | 185.892.145 | 416.280.837 | 5.173.439.446.935.120.000 | 5.834.410.000.446.290.000 |  | binnen bebouwde kom |  |  |  | 1-Straatverlichting | Straatverlichting | 25 | N1 |  | 6 | ST 6.0m 1 arm | [5 empty] | 2012-02-13 |  | 1 | INDU 2000 SDN | INDAL |  | 2009-01-01 | 1 | PLL 24W/830 |  | 24 | 2016-01-01 | 1