## Areaal en vervangingen
Straatnaam | Obj_Koppeling | Obj_Mastnummer | Obj_Huisnummer | Obj_GeoExtra | Obj_Opmerking | TblGebied_Gebied_Omschrijving | TblGebied_1_Gebied_Omschrijving | TblGebied_2_Gebied_Omschrijving | Eig_VolNaam | Beh_Omschrijving | Mast_type | Mast_Aanlegjaar | Armatuur_type | Armatuur_Aanlegjaar | Lichtbron_type | Lichtbron_Aanlegjaar | LPH | Materiaal mast | Leeftijd mast | Levensduur mast | Leeftijd armatuur | MAST | ARMATUUR | AANTAL ARMATUREN | AANTAL ARMATUREN VERVANGEN | AANTAL LED-retrofitten | VOORRAAD | ARMATUUR NA VERVANGING
't Achterdorp | 1570_1 | 1 |  | Parkeerplaats |  | Gemeente Barneveld | Barneveld | Centrum | Gemeente Barneveld | Liander | V6VA | 1998 | iris | 1998 | pl.1x36 | 2011 | 6 | Staal | 19 | 45 | 19 | MAST LATEN STAAN | ARMATUUR VERVANGEN | 1 | 1 |  | Armatuur afvoeren | LED-armatuur
't Achterdorp | 1570_2 | 2 |  | Parkeerplaats |  | Gemeente Barneveld | Barneveld | Centrum | Gemeente Barneveld | Liander | G4CP | 1983 | 2050.12 | 1983 | pl.1x24 starter | 2011 | 4 | Staal | 34 | 45 | 34 | MAST LATEN STAAN | ARMATUUR VERVANGEN | 1 | 1 |  | Armatuur afvoeren | LED-armatuur
't Achterdorp | 1570_3 | 3 |  | Parkeerplaats |  | Gemeente Barneveld | Barneveld | Centrum | Gemeente Barneveld | Liander | G4CP | 1983 | 2050.12 | 1983 | pl.1x24 starter | 2011 | 4 | Staal | 34 | 45 | 34 | MAST LATEN STAAN | ARMATUUR VERVANGEN | 1 | 1 |  | Armatuur afvoeren | LED-armatuur
't Achterdorp | 1570_4 | 4 |  | Parkeerplaats |  | Gemeente Barneveld | Barneveld | Centrum | Gemeente Barneveld | Liander | V6VA | 1998 | iris | 1998 | pl.1x36 | 2011 | 6 | Staal | 19 | 45 | 19 | MAST LATEN STAAN | ARMATUUR VERVANGEN | 1 | 1 |  | Armatuur afvoeren | LED-armatuur
't Achterdorp | 1570_5 | 5 |  | Parkeerplaats |  | Gemeente Barneveld | Barneveld | Centrum | Gemeente Barneveld | Liander | G4CP | 1983 | 2050.12 | 1983 | pl.1x24 starter | 2011 | 4 | Staal | 34 | 45 | 34 | MAST LATEN STAAN | ARMATUUR VERVANGEN | 1 | 1 |  | Armatuur afvoeren | LED-armatuur
't Achterdorp | 1570_6 | 6 |  | Parkeerplaats |  | Gemeente Barneveld | Barneveld | Centrum | Gemeente Barneveld | Liander | V6VA | 1998 | iris | 1998 | pl.1x36 | 2011 | 6 | Staal | 19 | 45 | 19 | MAST LATEN STAAN | ARMATUUR VERVANGEN | 1 | 1 |  | Armatuur afvoeren | LED-armatuur
't Achterdorp | 1570_7 | 7 |  | Parkeerplaats |  | Gemeente Barneveld | Barneveld | Centrum | Gemeente Barneveld | Liander | G4CP | 1983 | 2050.12 | 1983 | pl.1x24 starter | 2011 | 4 | Staal | 34 | 45 | 34 | MAST LATEN STAAN | ARMATUUR VERVANGEN | 1 | 1 |  | Armatuur afvoeren | LED-armatuur
't Boerenerf | 0014_1 | 1 | 3 |  |  | Gemeente Barneveld | Garderen | Garderen-dorp | Gemeente Barneveld | Liander | P5VP 6005 | 2015 | Libra fortimo 1800 | 2015 | Fortimo 1800 730 | 2015 | 5 | Staal | 2 | 45 | 2 | MAST LATEN STAAN | ARMATUUR LATEN STAAN | 1 |  |  |  | LED-armatuur
't Boerenerf | 0014_2 | 2 |  | naast 2 |  | Gemeente Barneveld | Garderen | Garderen-dorp | Gemeente Barneveld | Liander | P4CP 6005 | 2015 | 2000 fortimo 1100 | 2015 | Fortimo 1100 730 | 2015 | 4 | Staal | 2 | 45 | 2 | MAST LATEN STAAN | ARMATUUR LATEN STAAN | 1 |  |  |  | Conventioneel
't Boerenerf | 0014_3 | 3 | 4 |  |  | Gemeente Barneveld | Garderen | Garderen-dorp | Gemeente Barneveld | Liander | P5VP 6005 | 2015 | Libra fortimo 1800 | 2015 | Fortimo 1800 730 | 2015 | 5 | Staal | 2 | 45 | 2 | MAST LATEN STAAN | ARMATUUR LATEN STAAN | 1 |  |  |  | LED-armatuur
't Boerenerf | 0014_4 | 4 |  |  |  | Gemeente Barneveld | Garderen | Garderen-dorp | Gemeente Barneveld | Liander | P5VP 6005 | 2015 | Libra fortimo 1100 | 2015 | Fortimo 1100 730 | 2015 | 5 | Staal | 2 | 45 | 2 | MAST LATEN STAAN | ARMATUUR LATEN STAAN | 1 |  |  |  | Conventioneel
't Boerenerf | 0014_5 | 5 |  |  |  | Gemeente Barneveld | Garderen | Garderen-dorp | Gemeente Barneveld | Liander | P5VP 6005 | 2015 | Libra fortimo 1100 | 2015 | Fortimo 1100 730 | 2015 | 5 | Staal | 2 | 45 | 2 | MAST LATEN STAAN | ARMATUUR LATEN STAAN | 1 |  |  |  | Conventioneel
't Boerenerf | 0014_6 | 6 |  |  |  | Gemeente Barneveld | Garderen | Garderen-dorp | Gemeente Barneveld | Liander | P5VP 6005 | 2015 | Libra fortimo 1100 | 2015 | Fortimo 1100 730 | 2015 | 5 | Staal | 2 | 45 | 2 | MAST LATEN STAAN | ARMATUUR LATEN STAAN | 1 |  |  |  | Conventioneel
't Boerenerf | 0014_7 | 7 | 11 |  |  | Gemeente Barneveld | Garderen | Garderen-dorp | Gemeente Barneveld | Liander | P5VP 6005 | 2015 | Libra fortimo 1800 | 2015 | Fortimo 1800 730 | 2015 | 5 | Staal | 2 | 45 | 2 | MAST LATEN STAAN | ARMATUUR LATEN STAAN | 1 |  |  |  | LED-armatuur
't Boerenerf | 0014_8 | 8 | 17 |  |  | Gemeente Barneveld | Garderen | Garderen-dorp | Gemeente Barneveld | Liander | P5VP 6005 | 2015 | Libra fortimo 1100 | 2015 | Fortimo 1100 730 | 2015 | 5 | Staal | 2 | 45 | 2 | MAST LATEN STAAN | ARMATUUR LATEN STAAN | 1 |  |  |  | Conventioneel
't Boerenerf | 0014_9 | 9 | 16 |  |  | Gemeente Barneveld | Garderen | Garderen-dorp | Gemeente Barneveld | Liander | P5VP 6005 | 2015 | Libra fortimo 1800 | 2015 | Fortimo 1800 730 | 2015 | 5 | Staal | 2 | 45 | 2 | MAST LATEN STAAN | ARMATUUR LATEN STAAN | 1 |  |  |  | LED-armatuur
't Boerenerf | 0014_10 | 10 | 22 | Beukenlaan |  | Gemeente Barneveld | Garderen | Garderen-dorp | Gemeente Barneveld | Liander | P5VP 6005 | 2015 | Libra fortimo 1800 | 2015 | Fortimo 1800 730 | 2015 | 5 | Staal | 2 | 45 | 2 | MAST LATEN STAAN | ARMATUUR LATEN STAAN | 1 |  |  |  | LED-armatuur
't Boerenerf | 0014_11 | 11 |  |  |  | Gemeente Barneveld | Garderen | Garderen-dorp | Gemeente Barneveld | Liander | P5VP 6005 | 2015 | Libra fortimo 1100 | 2015 | Fortimo 1100 730 | 2015 | 5 | Staal | 2 | 45 | 2 | MAST LATEN STAAN | ARMATUUR LATEN STAAN | 1 |  |  |  | Conventioneel
't Boerenerf | 0014_12 | 12 |  |  |  | Gemeente Barneveld | Garderen | Garderen-dorp | Gemeente Barneveld | Liander | P5VP 6005 | 2015 | Libra fortimo 1100 | 2015 | Fortimo 1100 730 | 2015 | 5 | Staal | 2 | 45 | 2 | MAST LATEN STAAN | ARMATUUR LATEN STAAN | 1 |  |  |  | Conventioneel
't Boerenerf | 0014_13 | 13 | 19 |  |  | Gemeente Barneveld | Garderen | Garderen-dorp | Gemeente Barneveld | Liander | P5VP 6005 | 2015 | Libra fortimo 1100 | 2015 | Fortimo 1100 730 | 2015 | 5 | Staal | 2 | 45 | 2 | MAST LATEN STAAN | ARMATUUR LATEN STAAN | 1 |  |  |  | Conventioneel
't Boerenerf | 0014_14 | 14 |  |  |  | Gemeente Barneveld | Garderen | Garderen-dorp | Gemeente Barneveld | Liander | P5VP 6005 | 2015 | Libra fortimo 1100 | 2015 | Fortimo 1100 730 | 2015 | 5 | Staal | 2 | 45 | 2 | MAST LATEN STAAN | ARMATUUR LATEN STAAN | 1 |  |  |  | Conventioneel
't Boerenerf | 0014_15 | 15 | 23 |  |  | Gemeente Barneveld | Garderen | Garderen-dorp | Gemeente Barneveld | Liander | P5VP 6005 | 2015 | Libra fortimo 1100 | 2015 | Fortimo 1100 730 | 2015 | 5 | Staal | 2 | 45 | 2 | MAST LATEN STAAN | ARMATUUR LATEN STAAN | 1 |  |  |  | Conventioneel
't Boerenerf | 0014_16 | 16 |  |  |  | Gemeente Barneveld | Garderen | Garderen-dorp | Gemeente Barneveld | Liander | P5VP 6005 | 2015 | Libra fortimo 1100 | 2015 | Fortimo 1100 730 | 2015 | 5 | Staal | 2 | 45 | 2 | MAST LATEN STAAN | ARMATUUR LATEN STAAN | 1 |  |  |  | Conventioneel
't Boerenerf | 0014_17 | 17 | 29 |  |  | Gemeente Barneveld | Garderen | Garderen-dorp | Gemeente Barneveld | Liander | P5VP 6005 | 2015 | Libra fortimo 1800 | 2015 | Fortimo 1800 730 | 2015 | 5 | Staal | 2 | 45 | 2 | MAST LATEN STAAN | ARMATUUR LATEN STAAN | 1 |  |  |  | LED-armatuur
't Boerenerf | 0014_18 | 18 |  |  |  | Gemeente Barneveld | Garderen | Garderen-dorp | Gemeente Barneveld | Liander | P5VP 6005 | 2015 | Libra fortimo 1100 | 2015 | Fortimo 1100 730 | 2015 | 5 | Staal | 2 | 45 | 2 | MAST LATEN STAAN | ARMATUUR LATEN STAAN | 1 |  |  |  | Conventioneel
't Boerenerf | 0014_19 | 19 |  |  |  | Gemeente Barneveld | Garderen | Garderen-dorp | Gemeente Barneveld | Liander | P5VP 6005 | 2015 | Libra fortimo 1100 | 2015 | Fortimo 1100 730 | 2015 | 5 | Staal | 2 | 45 | 2 | MAST LATEN STAAN | ARMATUUR LATEN STAAN | 1 |  |  |  | Conventioneel
't Boerenerf | 0014_20 | 20 |  |  |  | Gemeente Barneveld | Garderen | Garderen-dorp | Gemeente Barneveld | Liander | P5VP 6005 | 2015 | Libra fortimo 1100 | 2015 | Fortimo 1100 730 | 2015 | 5 | Staal | 2 | 45 | 2 | MAST LATEN STAAN | ARMATUUR LATEN STAAN | 1 |  |  |  | Conventioneel
't Boerenerf | 0014_21 | 21 |  |  |  | Gemeente Barneveld | Garderen | Garderen-dorp | Gemeente Barneveld | Liander | P4CP 6005 | 2015 | 2000 fortimo 1100 | 2015 | Fortimo 1100 730 | 2015 | 4 | Staal | 2 | 45 | 2 | MAST LATEN STAAN | ARMATUUR LATEN STAAN | 1 |  |  |  | Conventioneel
't Boerenerf | 0014_22 | 22 |  |  |  | Gemeente Barneveld | Garderen | Garderen-dorp | Gemeente Barneveld | Liander | P4CP 6005 | 2015 | 2000 fortimo 1100 | 2015 | Fortimo 1100 730 | 2015 | 4 | Staal | 2 | 45 | 2 | MAST LATEN STAAN | ARMATUUR LATEN STAAN | 1 |  |  |  | Conventioneel
Aagje Dekenstraat | 0018_1 | 1 |  |  |  | Gemeente Barneveld | Barneveld | De Lors | Gemeente Barneveld | Liander | V5VP | 2011 | Libra fortimo 1800 | 2011 | Fortimo 24 | 2011 | 5 | Staal | 6 | 45 | 6 | MAST LATEN STAAN | ARMATUUR LATEN STAAN | 1 |  |  |  | LED-armatuur
Aagje Dekenstraat | 0018_2 | 2 |  |  |  | Gemeente Barneveld | Barneveld | De Lors | Gemeente Barneveld | Liander | V4CP | 2011 | Libra fortimo 1800 | 2011 | Fortimo 24 | 2011 | 4 | Staal | 6 | 45 | 6 | MAST LATEN STAAN | ARMATUUR LATEN STAAN | 1 |  |  |  | LED-armatuur
Aagje Dekenstraat | 0018_3 | 3 |  |  |  | Gemeente Barneveld | Barneveld | De Lors | Gemeente Barneveld | Liander | V5VP | 2011 | Libra fortimo 1800 | 2011 | Fortimo 24 | 2011 | 5 | Staal | 6 | 45 | 6 | MAST LATEN STAAN | ARMATUUR LATEN STAAN | 1 |  |  |  | LED-armatuur
Aagje Dekenstraat | 0018_4 | 4 |  |  |  | Gemeente Barneveld | Barneveld | De Lors | Gemeente Barneveld | Liander | V5VP | 2011 | Libra fortimo 1800 | 2011 | Fortimo 24 | 2011 | 5 | Staal | 6 | 45 | 6 | MAST LATEN STAAN | ARMATUUR LATEN STAAN | 1 |  |  |  | LED-armatuur
Aagje Dekenstraat | 0018_5 | 5 |  |  |  | Gemeente Barneveld | Barneveld | De Lors | Gemeente Barneveld | Liander | V4CP | 2011 | Libra fortimo 1800 | 2011 | Fortimo 24 | 2011 | 4 | Staal | 6 | 45 | 6 | MAST LATEN STAAN | ARMATUUR LATEN STAAN | 1 |  |  |  | LED-armatuur
Aagje Dekenstraat | 0018_6 | 6 |  |  |  | Gemeente Barneveld | Barneveld | De Lors | Gemeente Barneveld | Liander | V5VP | 2011 | Libra fortimo 1800 | 2011 | Fortimo 24 | 2011 | 5 | Staal | 6 | 45 | 6 | MAST LATEN STAAN | ARMATUUR LATEN STAAN | 1 |  |  |  | LED-armatuur
Aagje Dekenstraat | 0018_7 | 7 |  |  |  | Gemeente Barneveld | Barneveld | De Lors | Gemeente Barneveld | Liander | V5VP | 2011 | Libra fortimo 1800 | 2011 | Fortimo 24 | 2011 | 5 | Staal | 6 | 45 | 6 | MAST LATEN STAAN | ARMATUUR LATEN STAAN | 1 |  |  |  | LED-armatuur
Aagje Dekenstraat | 0018_8 | 8 |  |  |  | Gemeente Barneveld | Barneveld | De Lors | Gemeente Barneveld | Liander | V4CP | 2011 | Libra fortimo 1800 | 2011 | Fortimo 24 | 2011 | 4 | Staal | 6 | 45 | 6 | MAST LATEN STAAN | ARMATUUR LATEN STAAN | 1 |  |  |  | LED-armatuur
Abel Tasmanstraat | 0213_1 | 1 | 2 | Livingstone |  | Gemeente Barneveld | Barneveld | Kastelenwijk | Gemeente Barneveld | Liander | P6VA 7035 | 2006 | fgs.224 | 2004 | pl.1x36 | 2011 | 6 | Staal | 11 | 45 | 13 | MAST LATEN STAAN | LED-retrofitten | 1 |  | 1 |  | LED-retrofit
Abel Tasmanstraat | 0213_2 | 2 | 5 |  |  | Gemeente Barneveld | Barneveld | Kastelenwijk | Gemeente Barneveld | Liander | P6VA 7035 | 2006 | fgs.224 | 2004 | pl.1x36 | 2011 | 6 | Staal | 11 | 45 | 13 | MAST LATEN STAAN | LED-retrofitten | 1 |  | 1 |  | LED-retrofit
Abel Tasmanstraat | 0213_3 | 3 | 9 |  |  | Gemeente Barneveld | Barneveld | Kastelenwijk | Gemeente Barneveld | Liander | P6VA 7035 | 2006 | fgs.224 | 2004 | pl.1x36 | 2011 | 6 | Staal | 11 | 45 | 13 | MAST LATEN STAAN | LED-retrofitten | 1 |  | 1 |  | LED-retrofit
Abel Tasmanstraat | 0213_4 | 4 | 11 |  |  | Gemeente Barneveld | Barneveld | Kastelenwijk | Gemeente Barneveld | Liander | P6VA 7035 | 2006 | fgs.224 | 2004 | pl.1x36 | 2011 | 6 | Staal | 11 | 45 | 13 | MAST LATEN STAAN | LED-retrofitten | 1 |  | 1 |  | LED-retrofit
Abel Tasmanstraat | 0213_5 | 5 |  |  | Straatnaambord | Gemeente Barneveld | Barneveld | Kastelenwijk | Gemeente Barneveld | Liander | P6VA 7035 | 2006 | fgs.224 | 2004 | pl.1x36 | 2011 | 6 | Staal | 11 | 45 | 13 | MAST LATEN STAAN | LED-retrofitten | 1 |  | 1 |  | LED-retrofit
Acacialaan | 0027_1 | 1 |  |  |  | Gemeente Barneveld | Garderen | Garderen-dorp | Gemeente Barneveld | Liander | V6VA | 1998 | iris | 1998 | pl.1x36 | 2013 | 6 | Staal | 19 | 45 | 19 | MAST LATEN STAAN | ARMATUUR VERVANGEN | 1 | 1 |  | Armatuur afvoeren | LED-armatuur
Acacialaan | 0027_3 | 3 | 17 |  |  | Gemeente Barneveld | Garderen | Garderen-dorp | Gemeente Barneveld | Liander | V6VA | 1998 | iris | 1998 | Saled pll 36 3000k | 2015 | 6 | Staal | 19 | 45 | 19 | MAST LATEN STAAN | REEDS LED-retrofit | 1 |  |  |  | LED-retrofit
Acacialaan | 0027_4 | 4 | 23 |  |  | Gemeente Barneveld | Garderen | Garderen-dorp | Gemeente Barneveld | Liander | V6VA | 1998 | iris | 1998 | pl.1x36 | 2013 | 6 | Staal | 19 | 45 | 19 | MAST LATEN STAAN | ARMATUUR VERVANGEN | 1 | 1 |  | Armatuur afvoeren | LED-armatuur
Acacialaan | 0027_5 | 5 | 27 |  |  | Gemeente Barneveld | Garderen | Garderen-dorp | Gemeente Barneveld | Liander | V6VA | 1998 | iris | 1998 | pl.1x36 | 2013 | 6 | Staal | 19 | 45 | 19 | MAST LATEN STAAN | ARMATUUR VERVANGEN | 1 | 1 |  | Armatuur afvoeren | LED-armatuur
Acacialaan | 0027_6 | 6 | 20 |  |  | Gemeente Barneveld | Garderen | Garderen-dorp | Gemeente Barneveld | Liander | V6VA | 1998 | iris | 1998 | pl.1x36 | 2013 | 6 | Staal | 19 | 45 | 19 | MAST LATEN STAAN | ARMATUUR VERVANGEN | 1 | 1 |  | Armatuur afvoeren | LED-armatuur
Acacialaan | 0027_7 | 7 |  |  | Straatnaambord | Gemeente Barneveld | Garderen | Garderen-dorp | Gemeente Barneveld | Liander | V6VA | 1998 | iris | 1998 | pl.1x36 | 2013 | 6 | Staal | 19 | 45 | 19 | MAST LATEN STAAN | ARMATUUR VERVANGEN | 1 | 1 |  | Armatuur afvoeren | LED-armatuur
Achterdorpstraat | 0221_1 | 1 |  |  |  | Gemeente Barneveld | Barneveld | Centrum | Gemeente Barneveld | Liander | G6VA | 1978 | fgs.224 | 2003 | pl.1x36 | 2011 | 6 | Staal | 39 | 45 | 14 | MAST VERVANGEN | ARMATUUR VERVANGEN | 1 | 1 |  | Armatuur afvoeren | LED-armatuur
Achterdorpstraat | 0221_2 | 2 |  |  |  | Gemeente Barneveld | Barneveld | Centrum | Gemeente Barneveld | Liander | G6VA | 1978 | fgs.224 | 2003 | pl.1x36 | 2011 | 6 | Staal | 39 | 45 | 14 | MAST VERVANGEN | ARMATUUR VERVANGEN | 1 | 1 |  | Armatuur afvoeren | LED-armatuur
Achterdorpstraat | 0221_3 | 3 |  |  |  | Gemeente Barneveld | Barneveld | Centrum | Gemeente Barneveld | Liander | G6VA | 1978 | fgs.224 | 2003 | pl.1x36 | 2011 | 6 | Staal | 39 | 45 | 14 | MAST VERVANGEN | ARMATUUR VERVANGEN | 1 | 1 |  | Armatuur afvoeren | LED-armatuur
Achterdorpstraat | 0221_4 | 4 |  |  |  | Gemeente Barneveld | Barneveld | Centrum | Gemeente Barneveld | Liander | G6VA | 1978 | fgs.224 | 2003 | pl.1x36 | 2011 | 6 | Staal | 39 | 45 | 14 | MAST VERVANGEN | ARMATUUR VERVANGEN | 1 | 1 |  | Armatuur afvoeren | LED-armatuur
Achterdorpstraat | 0221_5 | 5 |  |  |  | Gemeente Barneveld | Barneveld | Centrum | Gemeente Barneveld | Liander | G6VA | 1982 | fgs.224 | 2003 | pl.1x36 | 2011 | 6 | Staal | 35 | 45 | 14 | MAST LATEN STAAN | LED-retrofitten | 1 |  | 1 |  | LED-retrofit
Achterdorpstraat | 0221_6 | 6 | 5 |  |  | Gemeente Barneveld | Barneveld | Centrum | Gemeente Barneveld | Liander | G6VA | 1982 | fgs.224 | 2003 | pl.1x36 | 2011 | 6 | Staal | 35 | 45 | 14 | MAST LATEN STAAN | LED-retrofitten | 1 |  | 1 |  | LED-retrofit
Achterdorpstraat | 0221_7 | 7 |  |  |  | Gemeente Barneveld | Barneveld | Centrum | Gemeente Barneveld | Liander | G6VA | 1990 | fgs.224 | 2003 | pl.1x36 | 2011 | 6 | Staal | 27 | 45 | 14 | MAST LATEN STAAN | LED-retrofitten | 1 |  | 1 |  | LED-retrofit
Achterdorpstraat | 0221_8 | 8 |  | Parkeerplaats |  | Gemeente Barneveld | Barneveld | Centrum | Gemeente Barneveld | Liander | V6VA | 2005 | fgs.223 | 2005 | pl.1x36 | 2011 | 6 | Staal | 12 | 45 | 12 | MAST LATEN STAAN | LED-retrofitten | 1 |  | 1 |  | LED-retrofit
Achterdorpstraat | 0221_9 | 9 |  | Parkeerplaats |  | Gemeente Barneveld | Barneveld | Centrum | Gemeente Barneveld | Liander | V6VA | 2005 | fgs.223 | 2005 | pl.1x36 | 2011 | 6 | Staal | 12 | 45 | 12 | MAST LATEN STAAN | LED-retrofitten | 1 |  | 1 |  | LED-retrofit
Achterdorpstraat | 0221_10 | 10 |  | Parkeerplaats |  | Gemeente Barneveld | Barneveld | Centrum | Gemeente Barneveld | Liander | V6VA | 2005 | fgs.223 | 2005 | pl.1x36 | 2011 | 6 | Staal | 12 | 45 | 12 | MAST LATEN STAAN | LED-retrofitten | 1 |  | 1 |  | LED-retrofit
Achterdorpstraat | 0221_11 | 11 |  | Parkeerplaats |  | Gemeente Barneveld | Barneveld | Centrum | Gemeente Barneveld | Liander | V6VA | 2005 | fgs.223 | 2005 | pl.1x36 | 2011 | 6 | Staal | 12 | 45 | 12 | MAST LATEN STAAN | LED-retrofitten | 1 |  | 1 |  | LED-retrofit
Achterdorpstraat | 0221_12 | 12 |  | Parkeerplaats |  | Gemeente Barneveld | Barneveld | Centrum | Gemeente Barneveld | Liander | V6VA | 2005 | fgs.223 | 2005 | pl.1x36 | 2011 | 6 | Staal | 12 | 45 | 12 | MAST LATEN STAAN | LED-retrofitten | 1 |  | 1 |  | LED-retrofit
Achterdorpstraat | 0221_13 | 13 |  | Parkeerplaats | Verkeersbord E4+o.b. | Gemeente Barneveld | Barneveld | Centrum | Gemeente Barneveld | Liander | V6VA | 2005 | fgs.223 | 2005 | pl.1x36 | 2011 | 6 | Staal | 12 | 45 | 12 | MAST LATEN STAAN | LED-retrofitten | 1 |  | 1 |  | LED-retrofit
Achterdorpstraat | 0221_14 | 14 |  |  |  | Gemeente Barneveld | Barneveld | Centrum | Gemeente Barneveld | Liander | G6VA | 1990 | fgs.224 | 2003 | pl.1x36 | 2011 | 6 | Staal | 27 | 45 | 14 | MAST LATEN STAAN | LED-retrofitten | 1 |  | 1 |  | LED-retrofit
Achterveldseweg | 0035_4 | 4 |  |  |  | Gemeente Barneveld | Barneveld | Buitengebied | Gemeente Barneveld | Liander | V8VPU | 1991 | srs.201 | 1991 | sox.1x90 | 2011 | 8 | Staal | 26 | 45 | 26 | MAST LATEN STAAN | ARMATUUR VERVANGEN | 2 | 2 |  | Armatuur afvoeren | LED-armatuur
Achterveldseweg | 0035_5 | 5 |  |  |  | Gemeente Barneveld | Barneveld | Buitengebied | Gemeente Barneveld | Liander | V8VA | 1995 | srs.201 | 2000 | sox.1x55 | 2011 | 8 | Staal | 22 | 45 | 17 | MAST LATEN STAAN | ARMATUUR VERVANGEN | 1 | 1 |  | Armatuur afvoeren | LED-armatuur
Achterveldseweg | 0035_6 | 6 |  |  | geplaatst in 2009 | Gemeente Barneveld | Barneveld | Buitengebied | Gemeente Barneveld | Liander | V8VA | 1995 | srs.201 | 2000 | sox.1x55 | 2011 | 8 | Staal | 22 | 45 | 17 | MAST LATEN STAAN | ARMATUUR VERVANGEN | 1 | 1 |  | Armatuur afvoeren | LED-armatuur
Achterveldseweg | 0035_7 | 7 |  |  | Mast afkomstig plan Oldenbarneveld herplaatst in 2005 | Gemeente Barneveld | Barneveld | De Briellaerd | Gemeente Barneveld | Liander | V6VA | 1994 | Libra 1800 + lumistep | 2011 | Fortimo 24 | 2011 | 6 | Staal | 23 | 45 | 6 | MAST LATEN STAAN | ARMATUUR LATEN STAAN | 1 |  |  |  | LED-armatuur
Achterveldseweg | 0035_8 | 8 | 14 |  |  | Gemeente Barneveld | Barneveld | Buitengebied | Gemeente Barneveld | Liander | V8VA | 1991 | srs.201 | 1991 | sox.1x90 | 2011 | 8 | Staal | 26 | 45 | 26 | MAST LATEN STAAN | ARMATUUR VERVANGEN | 1 | 1 |  | Armatuur afvoeren | LED-armatuur
Achterveldseweg | 0035_9 | 9 | 6 |  |  | Gemeente Barneveld | Barneveld | Buitengebied | Gemeente Barneveld | Liander | V8VA | 1991 | srs.201 | 1991 | sox.1x90 | 2011 | 8 | Staal | 26 | 45 | 26 | MAST LATEN STAAN | ARMATUUR VERVANGEN | 1 | 1 |  | Armatuur afvoeren | LED-armatuur
Achterveldseweg | 0035_10 | 10 | 5 |  |  | Gemeente Barneveld | Barneveld | Buitengebied | Gemeente Barneveld | Liander | V8VA | 1991 | srs.201 | 1991 | sox.1x90 | 2011 | 8 | Staal | 26 | 45 | 26 | MAST LATEN STAAN | ARMATUUR VERVANGEN | 1 | 1 |  | Armatuur afvoeren | LED-armatuur
Achterveldseweg | 0035_11 | 11 |  |  |  | Gemeente Barneveld | Barneveld | Buitengebied | Gemeente Barneveld | Liander | V8VA | 1991 | srs.201 | 1991 | sox E 66 | 2011 | 8 | Staal | 26 | 45 | 26 | MAST LATEN STAAN | ARMATUUR VERVANGEN | 1 | 1 |  | Armatuur afvoeren | LED-armatuur
Achterveldseweg | 0035_12 | 12 |  |  |  | Gemeente Barneveld | Barneveld | Buitengebied | Gemeente Barneveld | Liander | V8VA | 1995 | srs.201 | 2000 | sox.1x90 | 2011 | 8 | Staal | 22 | 45 | 17 | MAST LATEN STAAN | ARMATUUR VERVANGEN | 1 | 1 |  | Armatuur afvoeren | LED-armatuur
Achterveldseweg | 0035_13 | 13 | 8 |  |  | Gemeente Barneveld | Barneveld | Buitengebied | Gemeente Barneveld | Liander | V8VA | 1993 | srs.201 | 1993 | sox.1x90 | 2011 | 8 | Staal | 24 | 45 | 24 | MAST LATEN STAAN | ARMATUUR VERVANGEN | 1 | 1 |  | Armatuur afvoeren | LED-armatuur
Achterveldseweg | 0035_14 | 14 | 11 |  |  | Gemeente Barneveld | Barneveld | Buitengebied | Gemeente Barneveld | Liander | V8VA | 1995 | srs.201 | 2000 | sox.1x55 | 2011 | 8 | Staal | 22 | 45 | 17 | MAST LATEN STAAN | ARMATUUR VERVANGEN | 1 | 1 |  | Armatuur afvoeren | LED-armatuur
Achterveldseweg | 0035_15 | 15 | 10 |  | In deze mast zit voeding fietstunnel | Gemeente Barneveld | Barneveld | Buitengebied | Gemeente Barneveld | Liander | V8VA | 1995 | srs.201 | 2000 | sox.1x55 | 2011 | 8 | Staal | 22 | 45 | 17 | MAST LATEN STAAN | ARMATUUR VERVANGEN | 1 | 1 |  | Armatuur afvoeren | LED-armatuur
Achterveldseweg | 0035_16 | 16 |  |  | Voeding komt uit mast 15 | Gemeente Barneveld | Barneveld | Buitengebied | Gemeente Barneveld | Eigen net | T0 |  | Ventego 1300 lm | 2016 | Ventego led | 2016 | 10 |  |  | 30 | 1 |  | ARMATUUR LATEN STAAN | 1 |  |  |  | LED-armatuur
Achterveldseweg | 0035_17 | 17 |  |  |  | Gemeente Barneveld | Barneveld | Buitengebied | Gemeente Barneveld | Eigen net | T0 |  | tun.arm. | 1971 | Saled sox 20 watt | 2014 | 10 |  |  | 30 | 46 |  | REEDS LED-retrofit | 1 |  |  |  | LED-retrofit
Achterveldseweg | 0035_18 | 18 |  |  |  | Gemeente Barneveld | Barneveld | Buitengebied | Gemeente Barneveld | Eigen net | T0 |  | tun.arm. | 1971 | Saled sox 20 watt | 2014 | 10 |  |  | 30 | 46 |  | REEDS LED-retrofit | 1 |  |  |  | LED-retrofit
Achterveldseweg | 0035_19 | 19 |  |  |  | Gemeente Barneveld | Barneveld | Buitengebied | Gemeente Barneveld | Eigen net | T0 |  | tun.arm. | 1971 | Saled sox 20 watt | 2014 | 10 |  |  | 30 | 46 |  | REEDS LED-retrofit | 1 |  |  |  | LED-retrofit
Achterveldseweg | 0035_20 | 20 |  |  |  | Gemeente Barneveld | Barneveld | Buitengebied | Gemeente Barneveld | Eigen net | T0 |  | tun.arm. | 1971 | Saled sox 20 watt | 2014 | 10 |  |  | 30 | 46 |  | REEDS LED-retrofit | 1 |  |  |  | LED-retrofit
Achterveldseweg | 0035_21 | 21 |  |  |  | Gemeente Barneveld | Barneveld | Buitengebied | Gemeente Barneveld | Eigen net | T0 |  | tun.arm. | 1971 | Saled sox 20 watt | 2014 | 10 |  |  | 30 | 46 |  | REEDS LED-retrofit | 1 |  |  |  | LED-retrofit
Achterveldseweg | 0035_22 | 22 |  |  |  | Gemeente Barneveld | Barneveld | Buitengebied | Gemeente Barneveld | Eigen net | T0 |  | tun.arm. | 1971 | Saled sox 20 watt | 2014 | 10 |  |  | 30 | 46 |  | REEDS LED-retrofit | 1 |  |  |  | LED-retrofit
Achterveldseweg | 0035_23 | 23 |  |  |  | Gemeente Barneveld | Barneveld | Buitengebied | Gemeente Barneveld | Eigen net | T0 |  | tun.arm. | 1971 | Saled sox 20 watt | 2014 | 10 |  |  | 30 | 46 |  | REEDS LED-retrofit | 1 |  |  |  | LED-retrofit
Achterveldseweg | 0035_24 | 24 |  |  |  | Gemeente Barneveld | Barneveld | Buitengebied | Gemeente Barneveld | Eigen net | T0 |  | tun.arm. | 1971 | Saled sox 20 watt | 2014 | 10 |  |  | 30 | 46 |  | REEDS LED-retrofit | 1 |  |  |  | LED-retrofit
Achterveldseweg | 0035_25 | 25 |  |  | Voeding komt uit mast 15 | Gemeente Barneveld | Barneveld | Buitengebied | Gemeente Barneveld | Eigen net | T0 |  | tun.arm. | 1999 | Saled pll 24 3000k | 2015 | 10 |  |  | 30 | 18 |  | REEDS LED-retrofit | 1 |  |  |  | LED-retrofit
Achterveldseweg | 0035_26 | 26 |  |  | Voeding komt uit mast 15 | Gemeente Barneveld | Barneveld | Buitengebied | Gemeente Barneveld | Eigen net | T0 |  | tun.arm. | 1999 | Saled pll 24 3000k | 2015 | 10 |  |  | 30 | 18 |  | REEDS LED-retrofit | 1 |  |  |  | LED-retrofit
Achterveldseweg | 0035_27 | 27 |  |  | Voeding komt uit mast 15 | Gemeente Barneveld | Barneveld | Buitengebied | Gemeente Barneveld | Eigen net | T0 |  | tun.arm. | 1991 | Saled pll 24 3000k | 2015 | 10 |  |  | 30 | 26 |  | REEDS LED-retrofit | 1 |  |  |  | LED-retrofit
Achterveldseweg | 0035_28 | 28 |  |  | Voeding komt uit mast 15 | Gemeente Barneveld | Barneveld | Buitengebied | Gemeente Barneveld | Eigen net | T0 |  | tun.arm. | 1999 | Saled pll 24 3000k | 2015 | 10 |  |  | 30 | 18 |  | REEDS LED-retrofit | 1 |  |  |  | LED-retrofit
Achterveldseweg | 0035_29 | 29 |  |  |  | Gemeente Barneveld | Barneveld | Buitengebied | Gemeente Barneveld | Liander | V8VA | 2000 | srs.201 | 2000 | sox.1x90 | 2011 | 8 | Staal | 17 | 45 | 17 | MAST LATEN STAAN | ARMATUUR VERVANGEN | 1 | 1 |  | Armatuur afvoeren | LED-armatuur
Achterveldseweg | 0035_30 | 30 | 21 |  |  | Gemeente Barneveld | Barneveld | Buitengebied | Gemeente Barneveld | Liander | V8VA | 2000 | srs.201 | 2000 | sox.1x90 | 2011 | 8 | Staal | 17 | 45 | 17 | MAST LATEN STAAN | ARMATUUR VERVANGEN | 1 | 1 |  | Armatuur afvoeren | LED-armatuur
Achterveldseweg | 0035_31 | 31 |  | Brielaerdseweg |  | Gemeente Barneveld | Barneveld | Buitengebied | Gemeente Barneveld | Liander | V8VA | 2000 | srs.201 | 2000 | sox.1x90 | 2011 | 8 | Staal | 17 | 45 | 17 | MAST LATEN STAAN | ARMATUUR VERVANGEN | 1 | 1 |  | Armatuur afvoeren | LED-armatuur
Achterveldseweg | 0035_32 | 32 |  | Brielaerdseweg |  | Gemeente Barneveld | Barneveld | Buitengebied | Gemeente Barneveld | Liander | V8VA | 2000 | srs.201 | 2000 | sox.1x90 | 2011 | 8 | Staal | 17 | 45 | 17 | MAST LATEN STAAN | ARMATUUR VERVANGEN | 1 | 1 |  | Armatuur afvoeren | LED-armatuur
Achterveldseweg | 0035_33 | 33 |  | Bij bushalte |  | Gemeente Barneveld | Barneveld | Buitengebied | Gemeente Barneveld | Liander | V8VA | 2000 | srs.201 | 2000 | sox.1x90 | 2011 | 8 | Staal | 17 | 45 | 17 | MAST LATEN STAAN | ARMATUUR VERVANGEN | 1 | 1 |  | Armatuur afvoeren | LED-armatuur
Achterveldseweg | 0035_34 | 34 |  |  |  | Gemeente Barneveld | Barneveld | Buitengebied | Gemeente Barneveld | Liander | V8VA | 2000 | srs.201 | 2000 | sox.1x90 | 2011 | 8 | Staal | 17 | 45 | 17 | MAST LATEN STAAN | ARMATUUR VERVANGEN | 1 | 1 |  | Armatuur afvoeren | LED-armatuur
Achterveldseweg | 0035_35 | 35 |  |  |  | Gemeente Barneveld | Barneveld | Buitengebied | Gemeente Barneveld | Liander | V8VA | 2000 | srs.201 | 2000 | sox.1x90 | 2011 | 8 | Staal | 17 | 45 | 17 | MAST LATEN STAAN | ARMATUUR VERVANGEN | 1 | 1 |  | Armatuur afvoeren | LED-armatuur
Achterveldseweg | 0035_36 | 36 |  |  |  | Gemeente Barneveld | Barneveld | Buitengebied | Gemeente Barneveld | Liander | V8VA | 2000 | srs.201 | 2000 | sox.1x90 | 2011 | 8 | Staal | 17 | 45 | 17 | MAST LATEN STAAN | ARMATUUR VERVANGEN | 1 | 1 |  | Armatuur afvoeren | LED-armatuur
Achterveldseweg | 0035_37 | 37 |  |  |  | Gemeente Barneveld | Barneveld | Buitengebied | Gemeente Barneveld | Liander | V8VA | 2000 | srs.201 | 2000 | sox.1x90 | 2011 | 8 | Staal | 17 | 45 | 17 | MAST LATEN STAAN | ARMATUUR VERVANGEN | 1 | 1 |  | Armatuur afvoeren | LED-armatuur
Achterveldseweg | 0035_38 | 38 |  |  |  | Gemeente Barneveld | Barneveld | Buitengebied | Gemeente Barneveld | Liander | V8VA | 2000 | srs.201 | 2000 | sox.1x90 | 2011 | 8 | Staal | 17 | 45 | 17 | MAST LATEN STAAN | ARMATUUR VERVANGEN | 1 | 1 |  | Armatuur afvoeren | LED-armatuur
Achterveldseweg | 0035_39 | 39 |  |  |  | Gemeente Barneveld | Barneveld | Buitengebied | Gemeente Barneveld | Liander | V8VA | 2000 | srs.201 | 2000 | sox.1x90 | 2011 | 8 | Staal | 17 | 45 | 17 | MAST LATEN STAAN | ARMATUUR VERVANGEN | 1 | 1 |  | Armatuur afvoeren | LED-armatuur
Achterveldseweg | 0035_40 | 40 |  |  |  | Gemeente Barneveld | Barneveld | Buitengebied | Gemeente Barneveld | Liander | V8VA | 2000 | srs.201 | 2000 | sox.1x90 | 2011 | 8 | Staal | 17 | 45 | 17 | MAST LATEN STAAN | ARMATUUR VERVANGEN | 1 | 1 |  | Armatuur afvoeren | LED-armatuur
Achterveldseweg | 0035_41 | 41 |  |  |  | Gemeente Barneveld | Barneveld | Buitengebied | Gemeente Barneveld | Liander | V8VA | 2000 | srs.201 | 2000 | sox.1x90 | 2011 | 8 | Staal | 17 | 45 | 17 | MAST LATEN STAAN | ARMATUUR VERVANGEN | 1 | 1 |  | Armatuur afvoeren | LED-armatuur
Achterveldseweg | 0035_42 | 42 |  | Bij bushalte | Verkeersbord J27 | Gemeente Barneveld | Barneveld | Buitengebied | Gemeente Barneveld | Liander | V8VA | 2000 | srs.201 | 2000 | sox.1x90 | 2011 | 8 | Staal | 17 | 45 | 17 | MAST LATEN STAAN | ARMATUUR VERVANGEN | 1 | 1 |  | Armatuur afvoeren | LED-armatuur
Achterveldseweg | 0035_43 | 43 | 26 | t.o. Schoonderbekerweg | Straatnaambord | Gemeente Barneveld | Barneveld | Buitengebied | Gemeente Barneveld | Liander | V8VA | 2000 | srs.201 | 2000 | sox.1x90 | 2011 | 8 | Staal | 17 | 45 | 17 | MAST LATEN STAAN | ARMATUUR VERVANGEN | 1 | 1 |  | Armatuur afvoeren | LED-armatuur
Achterveldseweg | 0035_44 | 44 |  |  |  | Gemeente Barneveld | Barneveld | Buitengebied | Gemeente Barneveld | Liander | V8VA | 2000 | srs.201 | 2000 | sox.1x90 | 2011 | 8 | Staal | 17 | 45 | 17 | MAST LATEN STAAN | ARMATUUR VERVANGEN | 1 | 1 |  | Armatuur afvoeren | LED-armatuur
Achterveldseweg | 0035_45 | 45 | 30 |  |  | Gemeente Barneveld | Barneveld | Buitengebied | Gemeente Barneveld | Liander | V8VA | 1991 | srs.201 | 1991 | sox.1x90 | 2011 | 8 | Staal | 26 | 45 | 26 | MAST LATEN STAAN | ARMATUUR VERVANGEN | 1 | 1 |  | Armatuur afvoeren | LED-armatuur
Achterveldseweg | 0035_46 | 46 |  | bij bushalte |  | Gemeente Barneveld | Barneveld | Buitengebied | Gemeente Barneveld | Liander | V8VA | 1991 | srs.201 | 1991 | sox.1x90 | 2011 | 8 | Staal | 26 | 45 | 26 | MAST LATEN STAAN | ARMATUUR VERVANGEN | 1 | 1 |  | Armatuur afvoeren | LED-armatuur
Achterveldseweg | 0035_47 | 47 |  |  |  | Gemeente Barneveld | Barneveld | Buitengebied | Gemeente Barneveld | Liander | V8VA | 1991 | srs.201 | 1991 | sox.1x90 | 2016 | 8 | Staal | 26 | 45 | 26 | MAST LATEN STAAN | ARMATUUR VERVANGEN | 1 | 1 |  | Armatuur afvoeren | LED-armatuur
Achterveldseweg | 0035_48 | 48 |  |  |  | Gemeente Barneveld | Barneveld | Buitengebied | Gemeente Barneveld | Liander | V8VA | 1991 | srs.201 | 1991 | sox.1x90 | 2011 | 8 | Staal | 26 | 45 | 26 | MAST LATEN STAAN | ARMATUUR VERVANGEN | 1 | 1 |  | Armatuur afvoeren | LED-armatuur
Achterveldseweg | 0035_49 | 49 |  |  |  | Gemeente Barneveld | Barneveld | Buitengebied | Gemeente Barneveld | Liander | V8VA | 1991 | srs.201 | 1991 | sox.1x90 | 2011 | 8 | Staal | 26 | 45 | 26 | MAST LATEN STAAN | ARMATUUR VERVANGEN | 1 | 1 |  | Armatuur afvoeren | LED-armatuur
Achterveldseweg | 0035_50 | 50 |  |  |  | Gemeente Barneveld | Barneveld | Buitengebied | Gemeente Barneveld | Liander | V8VA | 1991 | srs.201 | 1991 | sox.1x90 | 2011 | 8 | Staal | 26 | 45 | 26 | MAST LATEN STAAN | ARMATUUR VERVANGEN | 1 | 1 |  | Armatuur afvoeren | LED-armatuur
Achterveldseweg | 0035_51 | 51 |  |  |  | Gemeente Barneveld | Barneveld | Buitengebied | Gemeente Barneveld | Liander | V8VA | 1997 | srs.201 | 1997 | sox.1x90 | 2011 | 8 | Staal | 20 | 45 | 20 | MAST LATEN STAAN | ARMATUUR VERVANGEN | 1 | 1 |  | Armatuur afvoeren | LED-armatuur
Achterveldseweg | 0035_52 | 52 |  |  |  | Gemeente Barneveld | Barneveld | Buitengebied | Gemeente Barneveld | Liander | V8VA | 1991 | srs.201 | 1991 | sox.1x55 | 2016 | 8 | Staal | 26 | 45 | 26 | MAST LATEN STAAN | ARMATUUR VERVANGEN | 1 | 1 |  | Armatuur afvoeren | LED-armatuur
Achterveldseweg | 0035_53 | 53 |  |  |  | Gemeente Barneveld | Barneveld | Buitengebied | Gemeente Barneveld | Liander | V8VA | 2000 | xgs.201 | 2000 | sox.1x90 | 2011 | 8 | Staal | 17 | 45 | 17 | MAST LATEN STAAN | ARMATUUR VERVANGEN | 1 | 1 |  | Armatuur afvoeren | LED-armatuur
Achterveldseweg | 0035_54 | 54 |  |  |  | Gemeente Barneveld | Barneveld | Buitengebied | Gemeente Barneveld | Liander | V8VA | 1991 | srs.201 | 1991 | sox.1x90 | 2011 | 8 | Staal | 26 | 45 | 26 | MAST LATEN STAAN | ARMATUUR VERVANGEN | 1 | 1 |  | Armatuur afvoeren | LED-armatuur
Achterveldseweg | 0035_55 | 55 |  | Bij bushalte | Verkeersbord BB12+A0460 | Gemeente Barneveld | Barneveld | Buitengebied | Gemeente Barneveld | Liander | V8VA | 1991 | srs.201 | 1991 | sox.1x90 | 2011 | 8 | Staal | 26 | 45 | 26 | MAST LATEN STAAN | ARMATUUR VERVANGEN | 1 | 1 |  | Armatuur afvoeren | LED-armatuur
Achterveldseweg | 0035_56 | 56 |  |  | Verkeersbord A04660 | Gemeente Barneveld | Barneveld | Buitengebied | Gemeente Barneveld | Liander | V8VA | 1991 | srs.201 | 1991 | sox.1x90 | 2011 | 8 | Staal | 26 | 45 | 26 | MAST LATEN STAAN | ARMATUUR VERVANGEN | 1 | 1 |  | Armatuur afvoeren | LED-armatuur
Achterveldseweg | 0035_57 | 57 |  |  |  | Gemeente Barneveld | Barneveld | Buitengebied | Gemeente Barneveld | Liander | V8VA | 1991 | srs.201 | 1991 | sox.1x90 | 2016 | 8 | Staal | 26 | 45 | 26 | MAST LATEN STAAN | ARMATUUR VERVANGEN | 1 | 1 |  | Armatuur afvoeren | LED-armatuur
Achterveldseweg | 0035_58 | 58 |  |  | Verkeersbord BB12 | Gemeente Barneveld | Barneveld | Buitengebied | Gemeente Barneveld | Liander | V8VA | 1991 | srs.201 | 1991 | sox.1x90 | 2011 | 8 | Staal | 26 | 45 | 26 | MAST LATEN STAAN | ARMATUUR VERVANGEN | 1 | 1 |  | Armatuur afvoeren | LED-armatuur
Achterveldseweg | 0035_59 | 59 | 39 |  | Verkeersbord B1 | Gemeente Barneveld | Barneveld | Buitengebied | Gemeente Barneveld | Liander | V8VA | 1991 | srs.201 | 1991 | sox.1x90 | 2016 | 8 | Staal | 26 | 45 | 26 | MAST LATEN STAAN | ARMATUUR VERVANGEN | 1 | 1 |  | Armatuur afvoeren | LED-armatuur
Achterveldseweg | 0035_60 | 60 |  |  |  | Gemeente Barneveld | Barneveld | Buitengebied | Gemeente Barneveld | Liander | V8VA | 1991 | srs.201 | 1991 | sox.1x90 | 2011 | 8 | Staal | 26 | 45 | 26 | MAST LATEN STAAN | ARMATUUR VERVANGEN | 1 | 1 |  | Armatuur afvoeren | LED-armatuur
Achterveldseweg | 0035_61 | 61 |  |  |  | Gemeente Barneveld | Barneveld | Buitengebied | Gemeente Barneveld | Liander | V8VA | 1991 | srs.201 | 1991 | sox.1x90 | 2011 | 8 | Staal | 26 | 45 | 26 | MAST LATEN STAAN | ARMATUUR VERVANGEN | 1 | 1 |  | Armatuur afvoeren | LED-armatuur
Achterveldseweg | 0035_62 | 62 | 45 |  |  | Gemeente Barneveld | Barneveld | Buitengebied | Gemeente Barneveld | Liander | V8VA | 1991 | srs.201 | 1991 | sox.1x90 | 2011 | 8 | Staal | 26 | 45 | 26 | MAST LATEN STAAN | ARMATUUR VERVANGEN | 1 | 1 |  | Armatuur afvoeren | LED-armatuur
Albert Plesmanstraat | 0047_1 | 1 |  |  | Verkeersbord B6+BW026 | Gemeente Barneveld | Barneveld | De Briellaerd | Gemeente Barneveld | Liander | P8VP 1018 | 2002 | HELLUX 144 | 2002 | Ribo 36 W E27 4000 | 2016 | 8 | Staal | 15 | 45 | 15 | MAST LATEN STAAN | REEDS LED-retrofit | 1 |  |  |  | LED-retrofit
Albert Plesmanstraat | 0047_2 | 2 | 2 |  |  | Gemeente Barneveld | Barneveld | De Briellaerd | Gemeente Barneveld | Liander | P8VP 1018 | 2002 | HELLUX 144 | 2002 | Ribo 36 W E27 4000 | 2016 | 8 | Staal | 15 | 45 | 15 | MAST LATEN STAAN | REEDS LED-retrofit | 1 |  |  |  | LED-retrofit
Albert Plesmanstraat | 0047_3 | 3 |  |  |  | Gemeente Barneveld | Barneveld | De Briellaerd | Gemeente Barneveld | Liander | P8VP 1018 | 2002 | HELLUX 144 | 2002 | Ribo 36 W E27 4000 | 2016 | 8 | Staal | 15 | 45 | 15 | MAST LATEN STAAN | REEDS LED-retrofit | 1 |  |  |  | LED-retrofit
Albert Plesmanstraat | 0047_4 | 4 |  |  |  | Gemeente Barneveld | Barneveld | De Briellaerd | Gemeente Barneveld | Liander | P8VP 1018 | 2002 | HELLUX 144 | 2002 | Ribo 36 W E27 4000 | 2016 | 8 | Staal | 15 | 45 | 15 | MAST LATEN STAAN | REEDS LED-retrofit | 1 |  |  |  | LED-retrofit
Albert Plesmanstraat | 0047_5 | 5 |  |  |  | Gemeente Barneveld | Barneveld | De Briellaerd | Gemeente Barneveld | Liander | P8VP 1018 | 2002 | HELLUX 144 | 2002 | Ribo 36 W E27 4000 | 2016 | 8 | Staal | 15 | 45 | 15 | MAST LATEN STAAN | REEDS LED-retrofit | 1 |  |  |  | LED-retrofit
Albert Plesmanstraat | 0047_6 | 6 | 6 |  |  | Gemeente Barneveld | Barneveld | De Briellaerd | Gemeente Barneveld | Liander | P8VP 1018 | 2002 | HELLUX 144 | 2002 | Ribo 36 W E27 4000 | 2016 | 8 | Staal | 15 | 45 | 15 | MAST LATEN STAAN | REEDS LED-retrofit | 1 |  |  |  | LED-retrofit
Albert Plesmanstraat | 0047_7 | 7 |  |  |  | Gemeente Barneveld | Barneveld | De Briellaerd | Gemeente Barneveld | Liander | P8VP 1018 | 2002 | HELLUX 144 | 2002 | Ribo 36 W E27 4000 | 2016 | 8 | Staal | 15 | 45 | 15 | MAST LATEN STAAN | REEDS LED-retrofit | 1 |  |  |  | LED-retrofit
Albert Plesmanstraat | 0047_8 | 8 | 10 |  |  | Gemeente Barneveld | Barneveld | De Briellaerd | Gemeente Barneveld | Liander | P8VP 1018 | 2002 | HELLUX 144 | 2002 | Ribo 36 W E27 4000 | 2016 | 8 | Staal | 15 | 45 | 15 | MAST LATEN STAAN | REEDS LED-retrofit | 1 |  |  |  | LED-retrofit
Albert Plesmanstraat | 0047_9 | 9 |  |  |  | Gemeente Barneveld | Barneveld | De Briellaerd | Gemeente Barneveld | Liander | P8VP 1018 | 2002 | HELLUX 144 | 2002 | Ribo 36 W E27 4000 | 2016 | 8 | Staal | 15 | 45 | 15 | MAST LATEN STAAN | REEDS LED-retrofit | 1 |  |  |  | LED-retrofit
Albert Plesmanstraat | 0047_10 | 10 |  |  |  | Gemeente Barneveld | Barneveld | De Briellaerd | Gemeente Barneveld | Liander | P8VP 1018 | 2002 | HELLUX 144 | 2002 | Ribo 36 W E27 4000 | 2016 | 8 | Staal | 15 | 45 | 15 | MAST LATEN STAAN | REEDS LED-retrofit | 1 |  |  |  | LED-retrofit
Albert Plesmanstraat | 0047_11 | 11 |  |  |  | Gemeente Barneveld | Barneveld | De Briellaerd | Gemeente Barneveld | Liander | P8VP 1018 | 2002 | HELLUX 144 | 2002 | Ribo 36 W E27 4000 | 2016 | 8 | Staal | 15 | 45 | 15 | MAST LATEN STAAN | REEDS LED-retrofit | 1 |  |  |  | LED-retrofit
Albert Plesmanstraat | 0047_12 | 12 |  |  |  | Gemeente Barneveld | Barneveld | De Briellaerd | Gemeente Barneveld | Liander | P8VP 1018 | 2002 | HELLUX 144 | 2002 | Ribo 36 W E27 4000 | 2016 | 8 | Staal | 15 | 45 | 15 | MAST LATEN STAAN | REEDS LED-retrofit | 1 |  |  |  | LED-retrofit
Albert Plesmanstraat | 0047_13 | 13 | 30 |  |  | Gemeente Barneveld | Barneveld | De Briellaerd | Gemeente Barneveld | Liander | P8VP 1018 | 2002 | HELLUX 144 | 2002 | Ribo 36 W E27 4000 | 2016 | 8 | Staal | 15 | 45 | 15 | MAST LATEN STAAN | REEDS LED-retrofit | 1 |  |  |  | LED-retrofit
Albert Plesmanstraat | 0047_14 | 14 |  |  |  | Gemeente Barneveld | Barneveld | De Briellaerd | Gemeente Barneveld | Liander | P8VP 1018 | 2002 | HELLUX 144 | 2002 | Ribo 36 W E27 4000 | 2016 | 8 | Staal | 15 | 45 | 15 | MAST LATEN STAAN | REEDS LED-retrofit | 1 |  |  |  | LED-retrofit
Albert Plesmanstraat | 0047_15 | 15 |  |  |  | Gemeente Barneveld | Barneveld | De Briellaerd | Gemeente Barneveld | Liander | P8VP 1018 | 2002 | HELLUX 144 | 2002 | Ribo 36 W E27 4000 | 2016 | 8 | Staal | 15 | 45 | 15 | MAST LATEN STAAN | REEDS LED-retrofit | 1 |  |  |  | LED-retrofit
Albert Plesmanstraat | 0047_16 | 16 |  |  |  | Gemeente Barneveld | Barneveld | De Briellaerd | Gemeente Barneveld | Liander | P8VP 1018 | 2002 | HELLUX 144 | 2002 | Ribo 36 W E27 4000 | 2016 | 8 | Staal | 15 | 45 | 15 | MAST LATEN STAAN | REEDS LED-retrofit | 1 |  |  |  | LED-retrofit
Albert Plesmanstraat | 0047_17 | 17 | 24 |  |  | Gemeente Barneveld | Barneveld | De Briellaerd | Gemeente Barneveld | Liander | P8VP 1018 | 2002 | HELLUX 144 | 2002 | Ribo 36 W E27 4000 | 2016 | 8 | Staal | 15 | 45 | 15 | MAST LATEN STAAN | REEDS LED-retrofit | 1 |  |  |  | LED-retrofit
Albert Plesmanstraat | 0047_18 | 18 |  |  |  | Gemeente Barneveld | Barneveld | De Briellaerd | Gemeente Barneveld | Liander | P8VP 1018 | 2002 | HELLUX 144 | 2002 | Ribo 36 W E27 4000 | 2016 | 8 | Staal | 15 | 45 | 15 | MAST LATEN STAAN | REEDS LED-retrofit | 1 |  |  |  | LED-retrofit
Albert Plesmanstraat | 0047_19 | 19 |  |  |  | Gemeente Barneveld | Barneveld | De Briellaerd | Gemeente Barneveld | Liander | P8VP 1018 | 2002 | HELLUX 144 | 2002 | Ribo 36 W E27 4000 | 2016 | 8 | Staal | 15 | 45 | 15 | MAST LATEN STAAN | REEDS LED-retrofit | 1 |  |  |  | LED-retrofit
Albert Plesmanstraat | 0047_20 | 20 | 34 |  |  | Gemeente Barneveld | Barneveld | De Briellaerd | Gemeente Barneveld | Liander | P8VP 1018 | 2002 | HELLUX 144 | 2002 | Ribo 36 W E27 4000 | 2016 | 8 | Staal | 15 | 45 | 15 | MAST LATEN STAAN | REEDS LED-retrofit | 1 |  |  |  | LED-retrofit
Albert Plesmanstraat | 0047_21 | 21 |  |  |  | Gemeente Barneveld | Barneveld | De Briellaerd | Gemeente Barneveld | Liander | P8VP 1018 | 2002 | HELLUX 144 | 2002 | Ribo 36 W E27 4000 | 2016 | 8 | Staal | 15 | 45 | 15 | MAST LATEN STAAN | REEDS LED-retrofit | 1 |  |  |  | LED-retrofit
Albert Plesmanstraat | 0047_22 | 22 | 38 |  |  | Gemeente Barneveld | Barneveld | De Briellaerd | Gemeente Barneveld | Liander | P8VP 1018 | 2002 | HELLUX 144 | 2002 | Ribo 36 W E27 4000 | 2016 | 8 | Staal | 15 | 45 | 15 | MAST LATEN STAAN | REEDS LED-retrofit | 1 |  |  |  | LED-retrofit
Albert Plesmanstraat | 0047_23 | 23 |  |  |  | Gemeente Barneveld | Barneveld | De Briellaerd | Gemeente Barneveld | Liander | P8VP 1018 | 2002 | HELLUX 144 | 2002 | Ribo 36 W E27 4000 | 2016 | 8 | Staal | 15 | 45 | 15 | MAST LATEN STAAN | REEDS LED-retrofit | 1 |  |  |  | LED-retrofit
Albert Plesmanstraat | 0047_24 | 24 | 42 |  |  | Gemeente Barneveld | Barneveld | De Briellaerd | Gemeente Barneveld | Liander | P8VP 1018 | 2002 | HELLUX 144 | 2002 | Ribo 36 W E27 4000 | 2016 | 8 | Staal | 15 | 45 | 15 | MAST LATEN STAAN | REEDS LED-retrofit | 1 |  |  |  | LED-retrofit
Albert Plesmanstraat | 0047_25 | 25 |  |  |  | Gemeente Barneveld | Barneveld | De Briellaerd | Gemeente Barneveld | Liander | P8VP 1018 | 2002 | HELLUX 144 | 2002 | Ribo 36 W E27 4000 | 2016 | 8 | Staal | 15 | 45 | 15 | MAST LATEN STAAN | REEDS LED-retrofit | 1 |  |  |  | LED-retrofit
Albert van Meerveldstraat | 0256_1 | 1 |  |  |  | Gemeente Barneveld | Zwartebroek | Zwartebroek-dorp | Gemeente Barneveld | Liander | G6VA | 1981 | Fgs 224 fortimo 24 | 2010 | Fortimo 24 | 2010 | 6 | Staal | 36 | 45 | 7 | MAST VERVANGEN | ARMATUUR TERUGPLAATSEN | 1 |  |  |  | LED-armatuur
Albert van Meerveldstraat | 0256_2 | 2 | 5 |  |  | Gemeente Barneveld | Zwartebroek | Zwartebroek-dorp | Gemeente Barneveld | Liander | G6VA | 1981 | Fgs 224 fortimo 24 | 2010 | Fortimo 24 | 2010 | 6 | Staal | 36 | 45 | 7 | MAST VERVANGEN | ARMATUUR TERUGPLAATSEN | 1 |  |  |  | LED-armatuur
Albert van Meerveldstraat | 0256_3 | 3 | 36 |  |  | Gemeente Barneveld | Zwartebroek | Zwartebroek-dorp | Gemeente Barneveld | Liander | G6VA | 1981 | fgs.224 | 2003 | pl.1x36 | 2013 | 6 | Staal | 36 | 45 | 14 | MAST VERVANGEN | ARMATUUR VERVANGEN | 1 | 1 |  | Armatuur afvoeren | LED-armatuur
Albert van Meerveldstraat | 0256_4 | 4 | 13 |  |  | Gemeente Barneveld | Zwartebroek | Zwartebroek-dorp | Gemeente Barneveld | Liander | G6VA | 1981 | fgs.224 | 2003 | pl.1x36 | 2013 | 6 | Staal | 36 | 45 | 14 | MAST VERVANGEN | ARMATUUR VERVANGEN | 1 | 1 |  | Armatuur afvoeren | LED-armatuur
Albert van Meerveldstraat | 0256_5 | 5 | 40 |  |  | Gemeente Barneveld | Zwartebroek | Zwartebroek-dorp | Gemeente Barneveld | Liander | G6VA | 1981 | fgs.224 | 2003 | pl.1x36 | 2013 | 6 | Staal | 36 | 45 | 14 | MAST VERVANGEN | ARMATUUR VERVANGEN | 1 | 1 |  | Armatuur afvoeren | LED-armatuur
Albert van Meerveldstraat | 0256_6 | 6 | 23 |  |  | Gemeente Barneveld | Zwartebroek | Zwartebroek-dorp | Gemeente Barneveld | Liander | G6VA | 1981 | fgs.224 | 2003 | Saled pll 36 3000k | 2015 | 6 | Staal | 36 | 45 | 14 | MAST VERVANGEN | ARMATUUR TERUGPLAATSEN | 1 |  |  |  | LED-armatuur
Albert van Meerveldstraat | 0256_7 | 7 | 31 |  |  | Gemeente Barneveld | Zwartebroek | Zwartebroek-dorp | Gemeente Barneveld | Liander | G6VA | 1981 | fgs.224 | 2003 | pl.1x36 | 2013 | 6 | Staal | 36 | 45 | 14 | MAST VERVANGEN | ARMATUUR VERVANGEN | 1 | 1 |  | Armatuur afvoeren | LED-armatuur
Albert van Meerveldstraat | 0256_8 | 8 |  |  |  | Gemeente Barneveld | Zwartebroek | Zwartebroek-dorp | Gemeente Barneveld | Liander | G6VA | 1981 | fgs.224 | 2003 | pl.1x36 | 2013 | 6 | Staal | 36 | 45 | 14 | MAST VERVANGEN | ARMATUUR VERVANGEN | 1 | 1 |  | Armatuur afvoeren | LED-armatuur
Albert van Meerveldstraat | 0256_9 | 9 |  |  |  | Gemeente Barneveld | Zwartebroek | Zwartebroek-dorp | Gemeente Barneveld | Liander | G6VA | 1981 | fgs.224 | 2003 | Saled pll 36 3000k | 2015 | 6 | Staal | 36 | 45 | 14 | MAST VERVANGEN | ARMATUUR TERUGPLAATSEN | 1 |  |  |  | LED-armatuur
Albert van Meerveldstraat | 0256_10 | 10 | 37 |  |  | Gemeente Barneveld | Zwartebroek | Zwartebroek-dorp | Gemeente Barneveld | Liander | V6VA | 1994 | fgs.224 | 2003 | pl.1x36 | 2013 | 6 | Staal | 23 | 45 | 14 | MAST LATEN STAAN | LED-retrofitten | 1 |  | 1 |  | LED-retrofit
Albert van Meerveldstraat | 0256_11 | 11 |  |  |  | Gemeente Barneveld | Zwartebroek | Zwartebroek-dorp | Gemeente Barneveld | Liander | G6VA | 1981 | fgs.224 | 2003 | pl.1x36 | 2013 | 6 | Staal | 36 | 45 | 14 | MAST VERVANGEN | ARMATUUR VERVANGEN | 1 | 1 |  | Armatuur afvoeren | LED-armatuur
Albert van Meerveldstraat | 0256_12 | 12 | 49 |  |  | Gemeente Barneveld | Zwartebroek | Zwartebroek-dorp | Gemeente Barneveld | Liander | G4CP | 1981 | 2000.12.hf | 2001 | Ribo 16 E27 3000 | 2015 | 4 | Staal | 36 | 45 | 16 | MAST VERVANGEN | ARMATUUR TERUGPLAATSEN | 1 |  |  |  | LED-armatuur
Albert van Meerveldstraat | 0256_13 | 13 | 50 |  |  | Gemeente Barneveld | Zwartebroek | Zwartebroek-dorp | Gemeente Barneveld | Liander | G4CP | 1981 | 2000.12.hf | 2001 | Ribo 16 E27 3000 | 2015 | 4 | Staal | 36 | 45 | 16 | MAST VERVANGEN | ARMATUUR TERUGPLAATSEN | 1 |  |  |  | LED-armatuur
Albert van Meerveldstraat | 0256_14 | 14 | 54 |  |  | Gemeente Barneveld | Zwartebroek | Zwartebroek-dorp | Gemeente Barneveld | Liander | G4CP | 1987 | 2000.12.hf | 2001 | Ribo 16 E27 3000 | 2015 | 4 | Staal | 30 | 45 | 16 | MAST LATEN STAAN | REEDS LED-retrofit | 1 |  |  |  | LED-retrofit
Albert van Meerveldstraat | 0256_15 | 15 | 58 |  |  | Gemeente Barneveld | Zwartebroek | Zwartebroek-dorp | Gemeente Barneveld | Liander | G4CP | 1987 | 2000.12.hf | 2001 | Ribo 16 E27 3000 | 2015 | 4 | Staal | 30 | 45 | 16 | MAST LATEN STAAN | REEDS LED-retrofit | 1 |  |  |  | LED-retrofit
Albert van Meerveldstraat | 0256_16 | 16 | 55 |  |  | Gemeente Barneveld | Zwartebroek | Zwartebroek-dorp | Gemeente Barneveld | Liander | G4CP | 1987 | 2000.12.hf | 2001 | Ribo 16 E27 3000 | 2015 | 4 | Staal | 30 | 45 | 16 | MAST LATEN STAAN | REEDS LED-retrofit | 1 |  |  |  | LED-retrofit
Albert van Meerveldstraat | 0256_17 | 17 | 69 |  |  | Gemeente Barneveld | Zwartebroek | Zwartebroek-dorp | Gemeente Barneveld | Liander | G4CP | 1987 | 2000.12.hf | 2001 | Ribo 16 E27 3000 | 2015 | 4 | Staal | 30 | 45 | 16 | MAST LATEN STAAN | REEDS LED-retrofit | 1 |  |  |  | LED-retrofit
Albert van Meerveldstraat | 0256_18 | 18 | 70 |  |  | Gemeente Barneveld | Zwartebroek | Zwartebroek-dorp | Gemeente Barneveld | Liander | G4CP | 1987 | 2000.12.hf | 2001 | Ribo 16 E27 3000 | 2015 | 4 | Staal | 30 | 45 | 16 | MAST LATEN STAAN | REEDS LED-retrofit | 1 |  |  |  | LED-retrofit
Albert van Meerveldstraat | 0256_19 | 19 |  |  |  | Gemeente Barneveld | Zwartebroek | Zwartebroek-dorp | Gemeente Barneveld | Liander | G4CP | 1987 | 2000.12.hf | 2001 | Ribo 16 E27 3000 | 2015 | 4 | Staal | 30 | 45 | 16 | MAST LATEN STAAN | REEDS LED-retrofit | 1 |  |  |  | LED-retrofit
Albert van Meerveldstraat | 0256_20 | 20 | 73 |  |  | Gemeente Barneveld | Zwartebroek | Zwartebroek-dorp | Gemeente Barneveld | Liander | G4CP | 1987 | 2000.12.hf | 2001 | Ribo 16 E27 3000 | 2015 | 4 | Staal | 30 | 45 | 16 | MAST LATEN STAAN | REEDS LED-retrofit | 1 |  |  |  | LED-retrofit
Albert van Meerveldstraat | 0256_21 | 21 | 76 |  |  | Gemeente Barneveld | Zwartebroek | Zwartebroek-dorp | Gemeente Barneveld | Liander | G4CP | 1987 | 2000.12.hf | 2001 | Ribo 16 E27 3000 | 2015 | 4 | Staal | 30 | 45 | 16 | MAST LATEN STAAN | REEDS LED-retrofit | 1 |  |  |  | LED-retrofit
Albert van Meerveldstraat | 0256_22 | 22 |  |  |  | Gemeente Barneveld | Zwartebroek | Zwartebroek-dorp | Gemeente Barneveld | Liander | G6VA | 1981 | fgs.224 | 2003 | pl.1x36 | 2013 | 6 | Staal | 36 | 45 | 14 | MAST VERVANGEN | ARMATUUR VERVANGEN | 1 | 1 |  | Armatuur afvoeren | LED-armatuur
Albert van Meerveldstraat | 0256_23 | 23 |  |  |  | Gemeente Barneveld | Zwartebroek | Zwartebroek-dorp | Gemeente Barneveld | Liander | V6VPU | 1993 | fgs.224 | 2003 | pl.1x36 | 2013 | 6 | Staal | 24 | 45 | 14 | MAST LATEN STAAN | LED-retrofitten | 2 |  | 2 |  | LED-retrofit
Albert van Meerveldstraat | 0256_24 | 24 |  |  |  | Gemeente Barneveld | Zwartebroek | Zwartebroek-dorp | Gemeente Barneveld | Liander | G6VA | 1981 | fgs.224 | 2003 | pl.1x36 | 2013 | 6 | Staal | 36 | 45 | 14 | MAST VERVANGEN | ARMATUUR VERVANGEN | 1 | 1 |  | Armatuur afvoeren | LED-armatuur
Albert van Meerveldstraat | 0256_25 | 25 | 87 |  |  | Gemeente Barneveld | Zwartebroek | Zwartebroek-dorp | Gemeente Barneveld | Liander | V6VA | 2003 | fgs.224 | 2003 | pl.1x36 | 2013 | 6 | Staal | 14 | 45 | 14 | MAST LATEN STAAN | LED-retrofitten | 1 |  | 1 |  | LED-retrofit
Aldegondestraat | 0051_1 | 1 | 1 |  |  | Gemeente Barneveld | Barneveld | De Lors | Gemeente Barneveld | Liander | V6VA | 1992 | 2500.snn.hf | 1992 | pl.1x40 | 2010 | 6 | Staal | 25 | 45 | 25 | MAST LATEN STAAN | ARMATUUR VERVANGEN | 1 | 1 |  | Armatuur afvoeren | LED-armatuur
Aldegondestraat | 0051_2 | 2 |  |  |  | Gemeente Barneveld | Barneveld | De Lors | Gemeente Barneveld | Liander | V5VP | 2011 | Libra fortimo 1800 | 2011 | Fortimo 24 | 2011 | 5 | Staal | 6 | 45 | 6 | MAST LATEN STAAN | ARMATUUR LATEN STAAN | 1 |  |  |  | LED-armatuur
Aldegondestraat | 0051_3 | 3 |  |  |  | Gemeente Barneveld | Barneveld | De Lors | Gemeente Barneveld | Liander | V5VP | 2011 | Libra fortimo 1800 | 2011 | Fortimo 24 | 2011 | 5 | Staal | 6 | 45 | 6 | MAST LATEN STAAN | ARMATUUR LATEN STAAN | 1 |  |  |  | LED-armatuur
Aldegondestraat | 0051_4 | 4 | 7 | Drempel Jacob Catsstraat |  | Gemeente Barneveld | Barneveld | De Lors | Gemeente Barneveld | Liander | V6VA | 1992 | 2500.snn.hf | 1992 | pl.1x40 | 2010 | 6 | Staal | 25 | 45 | 25 | MAST LATEN STAAN | ARMATUUR VERVANGEN | 1 | 1 |  | Armatuur afvoeren | LED-armatuur
Ambachtsweg | 0078_1 | 1 |  | Harselaarseweg |  | Gemeente Barneveld | Harselaar | Harselaar-kern | Gemeente Barneveld | Liander | V10VA | 2007 | aurora | 2007 | sont.1x70 | 2010 | 10 | Staal | 10 | 45 | 10 | MAST LATEN STAAN | LED-retrofitten | 1 |  | 1 |  | LED-retrofit
Ambachtsweg | 0078_2 | 2 |  |  |  | Gemeente Barneveld | Harselaar | Harselaar-kern | Gemeente Barneveld | Liander | V10VA | 2007 | aurora | 2007 | sont.1x70 | 2010 | 10 | Staal | 10 | 45 | 10 | MAST LATEN STAAN | LED-retrofitten | 1 |  | 1 |  | LED-retrofit
Ambachtsweg | 0078_3 | 3 |  |  |  | Gemeente Barneveld | Harselaar | Harselaar-kern | Gemeente Barneveld | Liander | V10VA | 2007 | aurora | 2007 | sont.1x70 | 2010 | 10 | Staal | 10 | 45 | 10 | MAST LATEN STAAN | LED-retrofitten | 1 |  | 1 |  | LED-retrofit
Ambachtsweg | 0078_4 | 4 | 3 |  |  | Gemeente Barneveld | Harselaar | Harselaar-kern | Gemeente Barneveld | Liander | V10VA | 2007 | aurora | 2007 | sont.1x70 | 2010 | 10 | Staal | 10 | 45 | 10 | MAST LATEN STAAN | LED-retrofitten | 1 |  | 1 |  | LED-retrofit
Ambachtsweg | 0078_5 | 5 | 5 |  |  | Gemeente Barneveld | Harselaar | Harselaar-kern | Gemeente Barneveld | Liander | V10VA | 2007 | aurora | 2007 | sont.1x70 | 2010 | 10 | Staal | 10 | 45 | 10 | MAST LATEN STAAN | LED-retrofitten | 1 |  | 1 |  | LED-retrofit
Ambachtsweg | 0078_6 | 6 |  |  |  | Gemeente Barneveld | Harselaar | Harselaar-kern | Gemeente Barneveld | Liander | V10VA | 2007 | aurora | 2007 | sont.1x70 | 2010 | 10 | Staal | 10 | 45 | 10 | MAST LATEN STAAN | LED-retrofitten | 1 |  | 1 |  | LED-retrofit
Ambachtsweg | 0078_7 | 7 |  | Nijverheidsweg | Verkeersbord B3 | Gemeente Barneveld | Harselaar | Harselaar-kern | Gemeente Barneveld | Liander | V10VA | 2007 | aurora | 2007 | sont.1x70 | 2010 | 10 | Staal | 10 | 45 | 10 | MAST LATEN STAAN | LED-retrofitten | 1 |  | 1 |  | LED-retrofit
Ambachtsweg | 0078_8 | 8 |  | Nijverheidsweg | Verkeersbord L8 | Gemeente Barneveld | Harselaar | Harselaar-kern | Gemeente Barneveld | Liander | V10VA | 2007 | aurora | 2007 | sont.1x70 | 2010 | 10 | Staal | 10 | 45 | 10 | MAST LATEN STAAN | LED-retrofitten | 1 |  | 1 |  | LED-retrofit
Ambachtsweg | 0078_9 | 9 |  |  |  | Gemeente Barneveld | Harselaar | Harselaar-kern | Gemeente Barneveld | Liander | V10VA | 2007 | aurora | 2007 | sont.1x70 | 2010 | 10 | Staal | 10 | 45 | 10 | MAST LATEN STAAN | LED-retrofitten | 1 |  | 1 |  | LED-retrofit
Ambachtsweg | 0078_10 | 10 |  |  |  | Gemeente Barneveld | Harselaar | Harselaar-kern | Gemeente Barneveld | Liander | V10VA | 2007 | aurora | 2007 | sont.1x70 | 2010 | 10 | Staal | 10 | 45 | 10 | MAST LATEN STAAN | LED-retrofitten | 1 |  | 1 |  | LED-retrofit
Ambachtsweg | 0078_11 | 11 |  |  |  | Gemeente Barneveld | Harselaar | Harselaar-kern | Gemeente Barneveld | Liander | V10VA | 2007 | aurora | 2007 | sont.1x70 | 2010 | 10 | Staal | 10 | 45 | 10 | MAST LATEN STAAN | LED-retrofitten | 1 |  | 1 |  | LED-retrofit
Ambachtsweg | 0078_12 | 12 |  |  |  | Gemeente Barneveld | Harselaar | Harselaar-kern | Gemeente Barneveld | Liander | V10VA | 2007 | aurora | 2007 | sont.1x70 | 2010 | 10 | Staal | 10 | 45 | 10 | MAST LATEN STAAN | LED-retrofitten | 1 |  | 1 |  | LED-retrofit
Ambachtsweg | 0078_13 | 13 |  |  |  | Gemeente Barneveld | Harselaar | Harselaar-kern | Gemeente Barneveld | Liander | V10VA | 2007 | aurora | 2007 | sont.1x70 | 2010 | 10 | Staal | 10 | 45 | 10 | MAST LATEN STAAN | LED-retrofitten | 1 |  | 1 |  | LED-retrofit
Ambachtsweg | 0078_14 | 14 |  |  |  | Gemeente Barneveld | Harselaar | Harselaar-kern | Gemeente Barneveld | Liander | V10VA | 2007 | aurora | 2007 | sont.1x70 | 2010 | 10 | Staal | 10 | 45 | 10 | MAST LATEN STAAN | LED-retrofitten | 1 |  | 1 |  | LED-retrofit
Ambon | 0080_1 | 1 | 1 |  | Verkeersbord L8+straatnaambord | Gemeente Barneveld | Barneveld | de Burgt | Gemeente Barneveld | Liander | P5VUK 6002 | 2007 | HTA 2x24 | 2007 | pl.2x24 | 2011 | 5 | Staal | 10 | 45 | 10 | MAST LATEN STAAN | LED-retrofitten | 1 |  | 1 |  | LED-retrofit
Ambon | 0080_2 | 2 | 5 | Voetpad |  | Gemeente Barneveld | Barneveld | de Burgt | Gemeente Barneveld | Liander | P4VUK 6002 | 2007 | HTA 2x24 | 2007 | CDM TD 70 | 2011 | 4 | Staal | 10 | 45 | 10 | MAST LATEN STAAN | LED-retrofitten | 1 |  | 1 |  | LED-retrofit
Ambon | 0080_3 | 3 | 9 |  |  | Gemeente Barneveld | Barneveld | de Burgt | Gemeente Barneveld | Liander | P5VUK 6002 | 2007 | HTA 2x24 | 2007 | pl.2x24 | 2011 | 5 | Staal | 10 | 45 | 10 | MAST LATEN STAAN | LED-retrofitten | 1 |  | 1 |  | LED-retrofit
Ambon | 0080_4 | 4 | 2 |  |  | Gemeente Barneveld | Barneveld | de Burgt | Gemeente Barneveld | Liander | P5VUK 6002 | 2007 | HTA 2x24 | 2007 | pl.2x24 | 2011 | 5 | Staal | 10 | 45 | 10 | MAST LATEN STAAN | LED-retrofitten | 1 |  | 1 |  | LED-retrofit
Ambon | 0080_5 | 5 | 15 | Voetpad |  | Gemeente Barneveld | Barneveld | de Burgt | Gemeente Barneveld | Liander | P4VUK 6002 | 2007 | HTA 2x24 | 2007 | pl.2x24 | 2011 | 4 | Staal | 10 | 45 | 10 | MAST LATEN STAAN | LED-retrofitten | 1 |  | 1 |  | LED-retrofit
Ambon | 0080_6 | 6 | 12 |  |  | Gemeente Barneveld | Barneveld | de Burgt | Gemeente Barneveld | Liander | P5VUK 6002 | 2007 | HTA 2x24 | 2007 | pl.2x24 | 2011 | 5 | Staal | 10 | 45 | 10 | MAST LATEN STAAN | LED-retrofitten | 1 |  | 1 |  | LED-retrofit
Ambon | 0080_7 | 7 | 21 | Voetpad |  | Gemeente Barneveld | Barneveld | de Burgt | Gemeente Barneveld | Liander | P4VUK 6002 | 2007 | HTA 2x24 | 2007 | pl.2x24 | 2011 | 4 | Staal | 10 | 45 | 10 | MAST LATEN STAAN | LED-retrofitten | 1 |  | 1 |  | LED-retrofit
Ambon | 0080_8 | 8 | 27 |  |  | Gemeente Barneveld | Barneveld | de Burgt | Gemeente Barneveld | Liander | P5VUK 6002 | 2007 | HTA 2x24 | 2007 | pl.2x24 | 2011 | 5 | Staal | 10 | 45 | 10 | MAST LATEN STAAN | LED-retrofitten | 1 |  | 1 |  | LED-retrofit
Ambon | 0080_9 | 9 |  | Naast 22 |  | Gemeente Barneveld | Barneveld | de Burgt | Gemeente Barneveld | Liander | P5VUK 6002 | 2007 | HTA 2x24 | 2007 | pl.2x24 | 2011 | 5 | Staal | 10 | 45 | 10 | MAST LATEN STAAN | LED-retrofitten | 1 |  | 1 |  | LED-retrofit
Ambon | 0080_10 | 10 |  |  |  | Gemeente Barneveld | Barneveld | de Burgt | Gemeente Barneveld | Liander | P5VUK 6002 | 2007 | HTA 2x24 | 2007 | pl.2x24 | 2011 | 5 | Staal | 10 | 45 | 10 | MAST LATEN STAAN | LED-retrofitten | 1 |  | 1 |  | LED-retrofit
Ambon | 0080_11 | 11 |  | Achterpad |  | Gemeente Barneveld | Barneveld | de Burgt | Gemeente Barneveld | Liander | P5VUK 6002 | 2007 | HTA 2x24 | 2007 | pl.2x24 | 2011 | 5 | Staal | 10 | 45 | 10 | MAST LATEN STAAN | LED-retrofitten | 1 |  | 1 |  | LED-retrofit
Ambon | 0080_12 | 12 |  | Achterpad |  | Gemeente Barneveld | Barneveld | de Burgt | Gemeente Barneveld | Liander | P5VUK 6002 | 2007 | HTA 2x24 | 2007 | pl.2x24 | 2011 | 5 | Staal | 10 | 45 | 10 | MAST LATEN STAAN | LED-retrofitten | 1 |  | 1 |  | LED-retrofit
Ambon | 0080_13 | 13 |  | Achterpad |  | Gemeente Barneveld | Barneveld | de Burgt | Gemeente Barneveld | Liander | P5VUK 6002 | 2007 | HTA 2x24 | 2007 | pl.2x24 | 2011 | 5 | Staal | 10 | 45 | 10 | MAST LATEN STAAN | LED-retrofitten | 1 |  | 1 |  | LED-retrofit
Ambon | 0080_14 | 14 |  | Achterpad |  | Gemeente Barneveld | Barneveld | de Burgt | Gemeente Barneveld | Liander | P5VUK 6002 | 2007 | HTA 2x24 | 2007 | pl.2x24 | 2011 | 5 | Staal | 10 | 45 | 10 | MAST LATEN STAAN | LED-retrofitten | 1 |  | 1 |  | LED-retrofit
Ambon | 0080_15 | 15 | 28 |  |  | Gemeente Barneveld | Barneveld | de Burgt | Gemeente Barneveld | Liander | P5VUK 6002 | 2007 | HTA 2x24 | 2007 | pl.2x24 | 2011 | 5 | Staal | 10 | 45 | 10 | MAST LATEN STAAN | LED-retrofitten | 1 |  | 1 |  | LED-retrofit
Ambon | 0080_16 | 16 | 34 |  |  | Gemeente Barneveld | Barneveld | de Burgt | Gemeente Barneveld | Liander | P5VUK 6002 | 2007 | HTA 2x24 | 2007 | pl.2x24 | 2011 | 5 | Staal | 10 | 45 | 10 | MAST LATEN STAAN | LED-retrofitten | 1 |  | 1 |  | LED-retrofit
Ambon | 0080_17 | 17 | 33 |  |  | Gemeente Barneveld | Barneveld | de Burgt | Gemeente Barneveld | Liander | P5VUK 6002 | 2007 | HTA 2x24 | 2007 | pl.2x24 | 2011 | 5 | Staal | 10 | 45 | 10 | MAST LATEN STAAN | LED-retrofitten | 1 |  | 1 |  | LED-retrofit
Ambon | 0080_18 | 18 |  | Naast hsnr 36 |  | Gemeente Barneveld | Barneveld | de Burgt | Gemeente Barneveld | Liander | P5VUK 6002 | 2007 | HTA 2x24 | 2007 | pl.2x24 | 2011 | 5 | Staal | 10 | 45 | 10 | MAST LATEN STAAN | LED-retrofitten | 1 |  | 1 |  | LED-retrofit
Ambon | 0080_19 | 19 | 35 |  | Verkeerbord L8 +o.b+straatnaam | Gemeente Barneveld | Barneveld | de Burgt | Gemeente Barneveld | Liander | P5VUK 6002 | 2007 | HTA 2x24 | 2007 | pl.2x24 | 2011 | 5 | Staal | 10 | 45 | 10 | MAST LATEN STAAN | LED-retrofitten | 1 |  | 1 |  | LED-retrofit
Ambon | 0080_20 | 20 | 37 |  |  | Gemeente Barneveld | Barneveld | de Burgt | Gemeente Barneveld | Liander | P5VUK 6002 | 2007 | HTA 2x24 | 2007 | pl.2x24 | 2011 | 5 | Staal | 10 | 45 | 10 | MAST LATEN STAAN | LED-retrofitten | 1 |  | 1 |  | LED-retrofit
Ambon | 0080_21 | 21 | 39 |  |  | Gemeente Barneveld | Barneveld | de Burgt | Gemeente Barneveld | Liander | P5VUK 6002 | 2007 | HTA 2x24 | 2007 | pl.2x24 | 2011 | 5 | Staal | 10 | 45 | 10 | MAST LATEN STAAN | LED-retrofitten | 1 |  | 1 |  | LED-retrofit
Ambon | 0080_22 | 22 | 41 |  |  | Gemeente Barneveld | Barneveld | de Burgt | Gemeente Barneveld | Liander | P5VUK 6002 | 2007 | HTA 2x24 | 2007 | pl.2x24 | 2011 | 5 | Staal | 10 | 45 | 10 | MAST LATEN STAAN | LED-retrofitten | 1 |  | 1 |  | LED-retrofit
Ambon | 0080_23 | 23 | 40 |  |  | Gemeente Barneveld | Barneveld | de Burgt | Gemeente Barneveld | Liander | P5VUK 6002 | 2007 | HTA 2x24 | 2007 | pl.2x24 | 2011 | 5 | Staal | 10 | 45 | 10 | MAST LATEN STAAN | LED-retrofitten | 1 |  | 1 |  | LED-retrofit
Ambon | 0080_24 | 24 | 48 |  |  | Gemeente Barneveld | Barneveld | de Burgt | Gemeente Barneveld | Liander | P5VUK 6002 | 2007 | HTA 2x24 | 2007 | pl.2x24 | 2011 | 5 | Staal | 10 | 45 | 10 | MAST LATEN STAAN | LED-retrofitten | 1 |  | 1 |  | LED-retrofit
Ambon | 0080_25 | 25 | 54 |  |  | Gemeente Barneveld | Barneveld | de Burgt | Gemeente Barneveld | Liander | P5VUK 6002 | 2007 | HTA 2x24 | 2007 | pl.2x24 | 2011 | 5 | Staal | 10 | 45 | 10 | MAST LATEN STAAN | LED-retrofitten | 1 |  | 1 |  | LED-retrofit
Ambon | 0080_26 | 26 |  | Naast hsnr 54 |  | Gemeente Barneveld | Barneveld | de Burgt | Gemeente Barneveld | Liander | P5VUK 6002 | 2007 | HTA 2x24 | 2007 | pl.2x24 | 2011 | 5 | Staal | 10 | 45 | 10 | MAST LATEN STAAN | LED-retrofitten | 1 |  | 1 |  | LED-retrofit
Ambon | 0080_27 | 27 |  | Naast hsnr 56 |  | Gemeente Barneveld | Barneveld | de Burgt | Gemeente Barneveld | Liander | P5VUK 6002 | 2007 | HTA 2x24 | 2007 | pl.2x24 | 2011 | 5 | Staal | 10 | 45 | 10 | MAST LATEN STAAN | LED-retrofitten | 1 |  | 1 |  | LED-retrofit
Ambon | 0080_28 | 28 | 56 |  |  | Gemeente Barneveld | Barneveld | de Burgt | Gemeente Barneveld | Liander | P5VUK 6002 | 2007 | HTA 2x24 | 2007 | Saled pll 2x24 3000k | 2016 | 5 | Staal | 10 | 45 | 10 | MAST LATEN STAAN | REEDS LED-retrofit | 1 |  |  |  | LED-retrofit
Ambon | 0080_29 | 29 | 64 |  | Straatnaambord | Gemeente Barneveld | Barneveld | de Burgt | Gemeente Barneveld | Liander | P5VUK 6002 | 2007 | HTA 2x24 | 2007 | pl.2x24 | 2011 | 5 | Staal | 10 | 45 | 10 | MAST LATEN STAAN | LED-retrofitten | 1 |  | 1 |  | LED-retrofit
Ambrosius van Ommerenlaan | 0264_1 | 1 | 6 |  |  | Gemeente Barneveld | Barneveld | De Vaarst | Gemeente Barneveld | Liander | G4CP | 1987 | 2000.12.hf | 2001 | pl.1x36 | 2011 | 4 | Staal | 30 | 45 | 16 | MAST LATEN STAAN | ARMATUUR VERVANGEN | 1 | 1 |  | Armatuur afvoeren | LED-armatuur
Ambrosius van Ommerenlaan | 0264_2 | 2 | 7 |  |  | Gemeente Barneveld | Barneveld | De Vaarst | Gemeente Barneveld | Liander | G4CP | 1987 | 2000.12.hf | 2001 | pl.1x36 | 2011 | 4 | Staal | 30 | 45 | 16 | MAST LATEN STAAN | ARMATUUR VERVANGEN | 1 | 1 |  | Armatuur afvoeren | LED-armatuur
Ambrosius van Ommerenlaan | 0264_3 | 3 |  | Frank Hoeckellaan |  | Gemeente Barneveld | Barneveld | De Vaarst | Gemeente Barneveld | Liander | G4CP | 1987 | 2000.12.hf | 2001 | pl.1x36 | 2011 | 4 | Staal | 30 | 45 | 16 | MAST LATEN STAAN | ARMATUUR VERVANGEN | 1 | 1 |  | Armatuur afvoeren | LED-armatuur
Ambrosius van Ommerenlaan | 0264_4 | 4 | 10 |  |  | Gemeente Barneveld | Barneveld | De Vaarst | Gemeente Barneveld | Liander | G4CP | 1987 | 2000.12.hf | 2001 | pl.1x36 | 2011 | 4 | Staal | 30 | 45 | 16 | MAST LATEN STAAN | ARMATUUR VERVANGEN | 1 | 1 |  | Armatuur afvoeren | LED-armatuur
Ambrosius van Ommerenlaan | 0264_5 | 5 | 16 |  |  | Gemeente Barneveld | Barneveld | De Vaarst | Gemeente Barneveld | Liander | G4CP | 1987 | 2000.12.hf | 2001 | pl.1x36 | 2011 | 4 | Staal | 30 | 45 | 16 | MAST LATEN STAAN | ARMATUUR VERVANGEN | 1 | 1 |  | Armatuur afvoeren | LED-armatuur
Ambrosius van Ommerenlaan | 0264_6 | 6 | 35 | Brug |  | Gemeente Barneveld | Barneveld | De Vaarst | Gemeente Barneveld | Liander | G4CP | 1987 | 2000.12.hf | 2001 | pl.1x36 | 2011 | 4 | Staal | 30 | 45 | 16 | MAST LATEN STAAN | ARMATUUR VERVANGEN | 1 | 1 |  | Armatuur afvoeren | LED-armatuur
Ambrosius van Ommerenlaan | 0264_7 | 7 | 41 |  |  | Gemeente Barneveld | Barneveld | De Vaarst | Gemeente Barneveld | Liander | G4CP | 1987 | 2000.12.hf | 2001 | pl.1x36 | 2011 | 4 | Staal | 30 | 45 | 16 | MAST LATEN STAAN | ARMATUUR VERVANGEN | 1 | 1 |  | Armatuur afvoeren | LED-armatuur
Ambrosius van Ommerenlaan | 0264_8 | 8 | 45 |  |  | Gemeente Barneveld | Barneveld | De Vaarst | Gemeente Barneveld | Liander | G4CP | 1987 | 2000.12.hf | 2001 | pl.1x36 | 2011 | 4 | Staal | 30 | 45 | 16 | MAST LATEN STAAN | ARMATUUR VERVANGEN | 1 | 1 |  | Armatuur afvoeren | LED-armatuur
Ambrosius van Ommerenlaan | 0264_9 | 9 | 55 |  |  | Gemeente Barneveld | Barneveld | De Vaarst | Gemeente Barneveld | Liander | G4CP | 1987 | 2000.12.hf | 2001 | pl.1x36 | 2011 | 4 | Staal | 30 | 45 | 16 | MAST LATEN STAAN | ARMATUUR VERVANGEN | 1 | 1 |  | Armatuur afvoeren | LED-armatuur
Ambrosius van Ommerenlaan | 0264_10 | 10 | 61 |  |  | Gemeente Barneveld | Barneveld | De Vaarst | Gemeente Barneveld | Liander | G4CP | 1987 | 2000.12.hf | 2001 | pl.1x36 | 2011 | 4 | Staal | 30 | 45 | 16 | MAST LATEN STAAN | ARMATUUR VERVANGEN | 1 | 1 |  | Armatuur afvoeren | LED-armatuur
Ambrosius van Ommerenlaan | 0264_11 | 11 | 52 |  |  | Gemeente Barneveld | Barneveld | De Vaarst | Gemeente Barneveld | Liander | G4CP | 1987 | 2000.12.hf | 2001 | pl.1x36 | 2011 | 4 | Staal | 30 | 45 | 16 | MAST LATEN STAAN | ARMATUUR VERVANGEN | 1 | 1 |  | Armatuur afvoeren | LED-armatuur
Ambrosius van Ommerenlaan | 0264_12 | 12 | 56 |  |  | Gemeente Barneveld | Barneveld | De Vaarst | Gemeente Barneveld | Liander | G4CP | 1987 | 2000.12.hf | 2001 | pl.1x36 | 2011 | 4 | Staal | 30 | 45 | 16 | MAST LATEN STAAN | ARMATUUR VERVANGEN | 1 | 1 |  | Armatuur afvoeren | LED-armatuur
Ambrosius van Ommerenlaan | 0264_13 | 13 | 66 |  |  | Gemeente Barneveld | Barneveld | De Vaarst | Gemeente Barneveld | Liander | G4CP | 1987 | 2000.12.hf | 2001 | pl.1x36 | 2011 | 4 | Staal | 30 | 45 | 16 | MAST LATEN STAAN | ARMATUUR VERVANGEN | 1 | 1 |  | Armatuur afvoeren | LED-armatuur
Ambrosius van Ommerenlaan | 0264_14 | 14 | 68 |  |  | Gemeente Barneveld | Barneveld | De Vaarst | Gemeente Barneveld | Liander | G4CP | 2016 | 2000.12.hf | 2016 | pl.1x36 | 2011 | 4 | Staal | 1 | 45 | 1 | MAST LATEN STAAN | LED-retrofitten | 1 |  | 1 |  | LED-retrofit
Ambrosius van Ommerenlaan | 0264_15 | 15 | 74 |  |  | Gemeente Barneveld | Barneveld | De Vaarst | Gemeente Barneveld | Liander | V4CP | 2002 | 2000.12.hf | 2001 | pl.1x36 | 2011 | 4 | Staal | 15 | 45 | 16 | MAST LATEN STAAN | ARMATUUR VERVANGEN | 1 | 1 |  | Armatuur afvoeren | LED-armatuur
Ambrosius van Ommerenlaan | 0264_16 | 16 | 67 | brug |  | Gemeente Barneveld | Barneveld | De Vaarst | Gemeente Barneveld | Liander | G4CP | 1987 | 2000.12.hf | 2001 | pl.1x36 | 2011 | 4 | Staal | 30 | 45 | 16 | MAST LATEN STAAN | ARMATUUR VERVANGEN | 1 | 1 |  | Armatuur afvoeren | LED-armatuur
Ambrosius van Ommerenlaan | 0264_17 | 17 | 73 |  |  | Gemeente Barneveld | Barneveld | De Vaarst | Gemeente Barneveld | Liander | G4CP | 1987 | 2000.12.hf | 2001 | pl.1x36 | 2011 | 4 | Staal | 30 | 45 | 16 | MAST LATEN STAAN | ARMATUUR VERVANGEN | 1 | 1 |  | Armatuur afvoeren | LED-armatuur
Ambrosius van Ommerenlaan | 0264_18 | 18 | 79 |  |  | Gemeente Barneveld | Barneveld | De Vaarst | Gemeente Barneveld | Liander | G4CP | 1987 | 2000.12.hf | 2001 | pl.1x36 | 2011 | 4 | Staal | 30 | 45 | 16 | MAST LATEN STAAN | ARMATUUR VERVANGEN | 1 | 1 |  | Armatuur afvoeren | LED-armatuur
Ambrosius van Ommerenlaan | 0264_19 | 19 | 82 | Parkeerplaats |  | Gemeente Barneveld | Barneveld | De Vaarst | Gemeente Barneveld | Liander | G4CP | 1987 | 2000.12.hf | 2001 | pl.1x36 | 2011 | 4 | Staal | 30 | 45 | 16 | MAST LATEN STAAN | ARMATUUR VERVANGEN | 1 | 1 |  | Armatuur afvoeren | LED-armatuur
Ambrosius van Ommerenlaan | 0264_20 | 20 |  | Plein achter hsnr 58 |  | Gemeente Barneveld | Barneveld | De Vaarst | Gemeente Barneveld | Liander | G4CP | 1987 | 2000.12.hf | 2001 | pl.1x36 | 2011 | 4 | Staal | 30 | 45 | 16 | MAST LATEN STAAN | ARMATUUR VERVANGEN | 1 | 1 |  | Armatuur afvoeren | LED-armatuur
Amersfoortsestraat | 0094_1 | 1 | 16 | Gowthorpestraat | Straatnaambord | Gemeente Barneveld | Barneveld | Centrum | Gemeente Barneveld | Liander | V8VA | 2004 | 2500.12.hf | 2004 | pl.1x55 | 2011 | 8 | Staal | 13 | 45 | 13 | MAST LATEN STAAN | LED-retrofitten | 1 |  | 1 |  | LED-retrofit
Amersfoortsestraat | 0094_2 | 2 | 18 |  |  | Gemeente Barneveld | Barneveld | Centrum | Gemeente Barneveld | Liander | V8VA | 2004 | 2500.12.hf | 2004 | pl.1x80 | 2011 | 8 | Staal | 13 | 45 | 13 | MAST LATEN STAAN | LED-retrofitten | 1 |  | 1 |  | LED-retrofit
Amersfoortsestraat | 0094_3 | 3 | 15 |  |  | Gemeente Barneveld | Barneveld | Centrum | Gemeente Barneveld | Liander | V8VA | 2004 | 2500.12.hf | 2004 | pl.1x55 | 2011 | 8 | Staal | 13 | 45 | 13 | MAST LATEN STAAN | LED-retrofitten | 1 |  | 1 |  | LED-retrofit
Amersfoortsestraat | 0094_4 | 4 | 17 |  |  | Gemeente Barneveld | Barneveld | Centrum | Gemeente Barneveld | Liander | V8VA | 2000 | 2500.12.hf | 2004 | pl.1x40 | 2011 | 8 | Staal | 17 | 45 | 13 | MAST LATEN STAAN | LED-retrofitten | 1 |  | 1 |  | LED-retrofit
Amersfoortsestraat | 0094_5 | 5 | 23 |  |  | Gemeente Barneveld | Barneveld | Centrum | Gemeente Barneveld | Liander | V8VA | 2004 | 2500.12.hf | 2004 | pl.1x55 | 2011 | 8 | Staal | 13 | 45 | 13 | MAST LATEN STAAN | LED-retrofitten | 1 |  | 1 |  | LED-retrofit
Amersfoortsestraat | 0094_6 | 6 | 25 |  | Anwb bord | Gemeente Barneveld | Barneveld | Centrum | Gemeente Barneveld | Liander | V8VA | 2004 | 2500.12.hf | 2004 | pl.1x80 | 2011 | 8 | Staal | 13 | 45 | 13 | MAST LATEN STAAN | LED-retrofitten | 1 |  | 1 |  | LED-retrofit
Amersfoortsestraat | 0094_7 | 7 |  | Plantagelaan |  | Gemeente Barneveld | Barneveld | Centrum | Gemeente Barneveld | Liander | V8VA | 2004 | 2500.12.hf | 2004 | pl.1x80 | 2011 | 8 | Staal | 13 | 45 | 13 | MAST LATEN STAAN | LED-retrofitten | 1 |  | 1 |  | LED-retrofit
Amersfoortsestraat | 0094_8 | 8 |  | Rotonde |  | Gemeente Barneveld | Barneveld | Centrum | Gemeente Barneveld | Liander | V10VA | 1993 | Iridium | 2004 | sont.1x150 | 2011 | 10 | Staal | 24 | 45 | 13 | MAST LATEN STAAN | LED-retrofitten | 1 |  | 1 |  | LED-retrofit
Amersfoortsestraat | 0094_9 | 9 |  | Rotnde |  | Gemeente Barneveld | Barneveld | Centrum | Gemeente Barneveld | Liander | V10VA | 1994 | Iridium | 2004 | sont.1x150 | 2011 | 10 | Staal | 23 | 45 | 13 | MAST LATEN STAAN | LED-retrofitten | 1 |  | 1 |  | LED-retrofit
Amersfoortsestraat | 0094_10 | 10 |  | Rotonde |  | Gemeente Barneveld | Barneveld | Centrum | Gemeente Barneveld | Liander | V10VA | 1996 | Iridium | 2004 | sont.1x150 | 2011 | 10 | Staal | 21 | 45 | 13 | MAST LATEN STAAN | LED-retrofitten | 1 |  | 1 |  | LED-retrofit
Amersfoortsestraat | 0094_11 | 11 |  | Rotonde |  | Gemeente Barneveld | Barneveld | Centrum | Gemeente Barneveld | Liander | V10VA | 2004 | Iridium | 2004 | sont.1x150 | 2011 | 10 | Staal | 13 | 45 | 13 | MAST LATEN STAAN | LED-retrofitten | 1 |  | 1 |  | LED-retrofit
Amersfoortsestraat | 0094_12 | 12 |  | Plantagelaan |  | Gemeente Barneveld | Barneveld | Plantagewijk | Gemeente Barneveld | Liander | V8VA | 2004 | Altra-3 | 2004 | pl.1x80 | 2011 | 8 | Staal | 13 | 45 | 13 | MAST LATEN STAAN | LED-retrofitten | 1 |  | 1 |  | LED-retrofit
Amersfoortsestraat | 0094_13 | 13 |  |  |  | Gemeente Barneveld | Barneveld | Plantagewijk | Gemeente Barneveld | Liander | V8VA | 2004 | Altra-3 | 2004 | pl.1x80 | 2011 | 8 | Staal | 13 | 45 | 13 | MAST LATEN STAAN | LED-retrofitten | 1 |  | 1 |  | LED-retrofit
Amersfoortsestraat | 0094_14 | 14 |  | De Cotelaer | Verkeersbord E1 | Gemeente Barneveld | Barneveld | Plantagewijk | Gemeente Barneveld | Liander | V8VA | 2004 | Altra-3 | 2004 | pl.1x80 | 2011 | 8 | Staal | 13 | 45 | 13 | MAST LATEN STAAN | LED-retrofitten | 1 |  | 1 |  | LED-retrofit
Amersfoortsestraat | 0094_15 | 15 | 62 |  |  | Gemeente Barneveld | Barneveld | Plantagewijk | Gemeente Barneveld | Liander | V8VA | 2004 | Altra-3 | 2004 | pl.1x80 | 2011 | 8 | Staal | 13 | 45 | 13 | MAST LATEN STAAN | LED-retrofitten | 1 |  | 1 |  | LED-retrofit
Amersfoortsestraat | 0094_16 | 16 | 49 |  |  | Gemeente Barneveld | Barneveld | Plantagewijk | Gemeente Barneveld | Liander | V8VA | 2004 | Altra-3 | 2004 | pl.1x80 | 2011 | 8 | Staal | 13 | 45 | 13 | MAST LATEN STAAN | LED-retrofitten | 1 |  | 1 |  | LED-retrofit
Amersfoortsestraat | 0094_17 | 17 | 55 |  |  | Gemeente Barneveld | Barneveld | Plantagewijk | Gemeente Barneveld | Liander | V8VA | 2004 | Altra-3 | 2004 | pl.1x80 | 2011 | 8 | Staal | 13 | 45 | 13 | MAST LATEN STAAN | LED-retrofitten | 1 |  | 1 |  | LED-retrofit
Amersfoortsestraat | 0094_18 | 18 | 57 |  |  | Gemeente Barneveld | Barneveld | Plantagewijk | Gemeente Barneveld | Liander | V8VA | 2004 | Altra-3 | 2004 | Saled pll 55 3000k | 2015 | 8 | Staal | 13 | 45 | 13 | MAST LATEN STAAN | REEDS LED-retrofit | 1 |  |  |  | LED-retrofit
Amersfoortsestraat | 0094_19 | 19 | 63 |  |  | Gemeente Barneveld | Barneveld | Plantagewijk | Gemeente Barneveld | Liander | V8VA | 2004 | Altra-3 | 2004 | pl.1x80 | 2011 | 8 | Staal | 13 | 45 | 13 | MAST LATEN STAAN | LED-retrofitten | 1 |  | 1 |  | LED-retrofit
Amersfoortsestraat | 0094_20 | 20 | 67 |  |  | Gemeente Barneveld | Barneveld | Plantagewijk | Gemeente Barneveld | Liander | V8VA | 2004 | Altra-3 | 2004 | pl.1x80 | 2011 | 8 | Staal | 13 | 45 | 13 | MAST LATEN STAAN | LED-retrofitten | 1 |  | 1 |  | LED-retrofit
Amersfoortsestraat | 0094_21 | 21 | 73 |  |  | Gemeente Barneveld | Barneveld | Plantagewijk | Gemeente Barneveld | Liander | V8VA | 2004 | Altra-3 | 2004 | pl.1x80 | 2011 | 8 | Staal | 13 | 45 | 13 | MAST LATEN STAAN | LED-retrofitten | 1 |  | 1 |  | LED-retrofit
Amersfoortsestraat | 0094_22 | 22 | 79 |  |  | Gemeente Barneveld | Barneveld | Plantagewijk | Gemeente Barneveld | Liander | V8VA | 2004 | Altra-3 | 2004 | pl.1x55 | 2011 | 8 | Staal | 13 | 45 | 13 | MAST LATEN STAAN | LED-retrofitten | 1 |  | 1 |  | LED-retrofit
Amersfoortsestraat | 0094_23 | 23 | 83 |  | Verkeersbord E1 | Gemeente Barneveld | Barneveld | Plantagewijk | Gemeente Barneveld | Liander | V8VA | 2004 | Altra-3 | 2004 | pl.1x80 | 2011 | 8 | Staal | 13 | 45 | 13 | MAST LATEN STAAN | LED-retrofitten | 1 |  | 1 |  | LED-retrofit
Amersfoortsestraat | 0094_24 | 24 |  |  | Verkeersbord G11 | Gemeente Barneveld | Barneveld | Plantagewijk | Gemeente Barneveld | Liander | V8VA | 2004 | Altra-3 | 2004 | pl.1x80 | 2011 | 8 | Staal | 13 | 45 | 13 | MAST LATEN STAAN | LED-retrofitten | 1 |  | 1 |  | LED-retrofit
Amershofje | 0099_1 | 1 | 1 |  | eigendom ? | Gemeente Barneveld | Barneveld | Centrum | Gemeente Barneveld | Liander | V4CP | 1999 | 2000.12.hf | 1999 | Saled pll 36 3000k | 2015 | 4 | Staal | 18 | 45 | 18 | MAST LATEN STAAN | REEDS LED-retrofit | 1 |  |  |  | LED-retrofit
Amershofje | 0099_2 | 2 | 3 |  | eigendom ? | Gemeente Barneveld | Barneveld | Centrum | Gemeente Barneveld | Liander | V4CP | 1999 | 2000.12.hf | 1999 | pl.1x36 | 2011 | 4 | Staal | 18 | 45 | 18 | MAST LATEN STAAN | ARMATUUR VERVANGEN | 1 | 1 |  | Armatuur afvoeren | LED-armatuur
Anastatiusweg | 0108_1 | 1 |  |  |  | Gemeente Barneveld | Stroe | Stroe-dorp | Gemeente Barneveld | Liander | V6VA | 2013 | fgs.224 | 2005 | pl.1x36 | 2013 | 6 | Staal | 4 | 45 | 12 | MAST LATEN STAAN | LED-retrofitten | 1 |  | 1 |  | LED-retrofit
Anastatiusweg | 0108_2 | 2 |  |  |  | Gemeente Barneveld | Stroe | Stroe-dorp | Gemeente Barneveld | Liander | G6VA | 1988 | 2500.snn.hf | 1995 | pl.1x40 | 2013 | 6 | Staal | 29 | 45 | 22 | MAST LATEN STAAN | ARMATUUR VERVANGEN | 1 | 1 |  | Armatuur afvoeren | LED-armatuur
Anastatiusweg | 0108_3 | 3 | 21 |  |  | Gemeente Barneveld | Stroe | Stroe-dorp | Gemeente Barneveld | Liander | G6VA | 1988 | 2500.snn.hf | 1995 | Saled pll 55 3000k | 2016 | 6 | Staal | 29 | 45 | 22 | MAST LATEN STAAN | REEDS LED-retrofit | 1 |  |  |  | LED-retrofit
Anastatiusweg | 0108_4 | 4 |  |  |  | Gemeente Barneveld | Stroe | Stroe-dorp | Gemeente Barneveld | Liander | V4CP | 1998 | fgs.223 | 2009 | pl.1x24 | 2011 | 4 | Staal | 19 | 45 | 8 | MAST LATEN STAAN | LED-retrofitten | 1 |  | 1 |  | LED-retrofit
Anastatiusweg | 0108_5 | 5 | 31 |  |  | Gemeente Barneveld | Stroe | Stroe-dorp | Gemeente Barneveld | Liander | V6VA | 1992 | fgs.224 | 2004 | pl.1x36 | 2013 | 6 | Staal | 25 | 45 | 13 | MAST LATEN STAAN | LED-retrofitten | 1 |  | 1 |  | LED-retrofit
Anastatiusweg | 0108_6 | 6 |  |  |  | Gemeente Barneveld | Stroe | Stroe-dorp | Gemeente Barneveld | Liander | V6VA | 1992 | Libra | 2010 | pl.1x36 | 2013 | 6 | Staal | 25 | 45 | 7 | MAST LATEN STAAN | LED-retrofitten | 1 |  | 1 |  | LED-retrofit
Anemoonstraat | 0116_1 | 1 | 1 |  |  | Gemeente Barneveld | Barneveld | Oldenbarneveld | Gemeente Barneveld | Liander | V4CP | 2005 | Alura | 2005 | pl.1x36 | 2011 | 4 | Staal | 12 | 45 | 12 | MAST LATEN STAAN | LED-retrofitten | 1 |  | 1 |  | LED-retrofit
Anemoonstraat | 0116_2 | 2 | 2 |  |  | Gemeente Barneveld | Barneveld | Oldenbarneveld | Gemeente Barneveld | Liander | V4CP | 2005 | Alura | 2005 | pl.1x36 | 2011 | 4 | Staal | 12 | 45 | 12 | MAST LATEN STAAN | LED-retrofitten | 1 |  | 1 |  | LED-retrofit
Anemoonstraat | 0116_3 | 3 | 11 |  |  | Gemeente Barneveld | Barneveld | Oldenbarneveld | Gemeente Barneveld | Liander | V4CP | 2005 | Alura | 2005 | pl.1x36 | 2011 | 4 | Staal | 12 | 45 | 12 | MAST LATEN STAAN | LED-retrofitten | 1 |  | 1 |  | LED-retrofit
Anemoonstraat | 0116_4 | 4 | 12 |  |  | Gemeente Barneveld | Barneveld | Oldenbarneveld | Gemeente Barneveld | Liander | V4CP | 2005 | Alura | 2005 | pl.1x36 | 2011 | 4 | Staal | 12 | 45 | 12 | MAST LATEN STAAN | LED-retrofitten | 1 |  | 1 |  | LED-retrofit
Anemoonstraat | 0116_5 | 5 | 23 |  |  | Gemeente Barneveld | Barneveld | Oldenbarneveld | Gemeente Barneveld | Liander | V4CP | 2005 | Alura | 2005 | pl.1x36 | 2011 | 4 | Staal | 12 | 45 | 12 | MAST LATEN STAAN | LED-retrofitten | 1 |  | 1 |  | LED-retrofit
Anemoonstraat | 0116_6 | 6 |  |  |  | Gemeente Barneveld | Barneveld | Oldenbarneveld | Gemeente Barneveld | Liander | V4CP | 2005 | Alura | 2005 | pl.1x36 | 2011 | 4 | Staal | 12 | 45 | 12 | MAST LATEN STAAN | LED-retrofitten | 1 |  | 1 |  | LED-retrofit
Anemoonstraat | 0116_7 | 7 |  |  |  | Gemeente Barneveld | Barneveld | Oldenbarneveld | Gemeente Barneveld | Liander | V6VA | 1992 | Brisa | 2015 | Brisa led | 2015 | 6 | Staal | 25 | 45 | 2 | MAST LATEN STAAN | ARMATUUR LATEN STAAN | 1 |  |  |  | LED-armatuur
Anemoonstraat | 0116_8 | 8 |  |  |  | Gemeente Barneveld | Barneveld | Oldenbarneveld | Gemeente Barneveld | Liander | V6VA | 2015 | Brisa | 2015 | Brisa led | 2015 | 6 | Staal | 2 | 45 | 2 | MAST LATEN STAAN | ARMATUUR LATEN STAAN | 1 |  |  |  | LED-armatuur
Anemoonstraat | 0116_9 | 9 |  | Oldenbarnevelderweg |  | Gemeente Barneveld | Barneveld | Oldenbarneveld | Gemeente Barneveld | Liander | V4CP | 2005 | Alura | 2005 | pl.1x36 | 2011 | 4 | Staal | 12 | 45 | 12 | MAST LATEN STAAN | LED-retrofitten | 1 |  | 1 |  | LED-retrofit
Anjelierstraat | 0124_1 | 1 | 49 |  | Straatnaambord | Gemeente Barneveld | Barneveld | Oldenbarneveld | Gemeente Barneveld | Liander | V4CP | 2005 | Alura | 2005 | pl.1x36 | 2011 | 4 | Staal | 12 | 45 | 12 | MAST LATEN STAAN | LED-retrofitten | 1 |  | 1 |  | LED-retrofit
Anjelierstraat | 0124_2 | 2 | 38 |  |  | Gemeente Barneveld | Barneveld | Oldenbarneveld | Gemeente Barneveld | Liander | V4CP | 2005 | Alura | 2005 | pl.1x36 | 2011 | 4 | Staal | 12 | 45 | 12 | MAST LATEN STAAN | LED-retrofitten | 1 |  | 1 |  | LED-retrofit
Anjelierstraat | 0124_3 | 3 | 61 |  |  | Gemeente Barneveld | Barneveld | Oldenbarneveld | Gemeente Barneveld | Liander | V4CP | 2005 | Alura | 2005 | pl.1x36 | 2011 | 4 | Staal | 12 | 45 | 12 | MAST LATEN STAAN | LED-retrofitten | 1 |  | 1 |  | LED-retrofit
Anjelierstraat | 0124_4 | 4 | 50 |  |  | Gemeente Barneveld | Barneveld | Oldenbarneveld | Gemeente Barneveld | Liander | V4CP | 2005 | Alura | 2005 | Saled pll 36 3000k | 2016 | 4 | Staal | 12 | 45 | 12 | MAST LATEN STAAN | REEDS LED-retrofit | 1 |  |  |  | LED-retrofit
Anjelierstraat | 0124_5 | 5 | 75 |  |  | Gemeente Barneveld | Barneveld | Oldenbarneveld | Gemeente Barneveld | Liander | V4CP | 2005 | Alura | 2005 | pl.1x36 | 2011 | 4 | Staal | 12 | 45 | 12 | MAST LATEN STAAN | LED-retrofitten | 1 |  | 1 |  | LED-retrofit
Anjelierstraat | 0124_6 | 6 |  |  |  | Gemeente Barneveld | Barneveld | Oldenbarneveld | Gemeente Barneveld | Liander | V4CP | 2005 | Alura | 2005 | pl.1x36 | 2011 | 4 | Staal | 12 | 45 | 12 | MAST LATEN STAAN | LED-retrofitten | 1 |  | 1 |  | LED-retrofit
Anjelierstraat | 0124_7 | 7 |  | parkeerplaats |  | Gemeente Barneveld | Barneveld | Oldenbarneveld | Gemeente Barneveld | Liander | V6VA | 1992 | Brisa | 2015 | Brisa led | 2015 | 6 | Staal | 25 | 45 | 2 | MAST LATEN STAAN | ARMATUUR LATEN STAAN | 1 |  |  |  | LED-armatuur
Anjelierstraat | 0124_8 | 8 |  | parkeerplaats |  | Gemeente Barneveld | Barneveld | Oldenbarneveld | Gemeente Barneveld | Liander | V6VA | 1992 | Brisa | 2015 | Brisa led | 2015 | 6 | Staal | 25 | 45 | 2 | MAST LATEN STAAN | ARMATUUR LATEN STAAN | 1 |  |  |  | LED-armatuur
Anjelierstraat | 0124_9 | 9 |  | Oldenbarnevelderweg |  | Gemeente Barneveld | Barneveld | Oldenbarneveld | Gemeente Barneveld | Liander | V4CP | 2005 | Alura | 2005 | pl.1x36 | 2011 | 4 | Staal | 12 | 45 | 12 | MAST LATEN STAAN | LED-retrofitten | 1 |  | 1 |  | LED-retrofit
Anthonie Fokkerstraat | 0129_1 | 1 |  | Rotonde | Verkeersbord B6 | Gemeente Barneveld | Barneveld | De Briellaerd | Gemeente Barneveld | Liander | P8VP 1018 | 2001 | HELLUX 144 | 2001 | Ribo 36 W E27 4000 | 2016 | 8 | Staal | 16 | 45 | 16 | MAST LATEN STAAN | REEDS LED-retrofit | 2 |  |  |  | LED-retrofit
Anthonie Fokkerstraat | 0129_2 | 2 | 1 |  |  | Gemeente Barneveld | Barneveld | De Briellaerd | Gemeente Barneveld | Liander | P8VP 1018 | 2001 | HELLUX 144 | 2001 | Ribo 36 W E27 4000 | 2016 | 8 | Staal | 16 | 45 | 16 | MAST LATEN STAAN | REEDS LED-retrofit | 2 |  |  |  | LED-retrofit
Anthonie Fokkerstraat | 0129_3 | 3 |  |  |  | Gemeente Barneveld | Barneveld | De Briellaerd | Gemeente Barneveld | Liander | P8VP 1018 | 2001 | HELLUX 144 | 2001 | Ribo 36 W E27 4000 | 2016 | 8 | Staal | 16 | 45 | 16 | MAST LATEN STAAN | REEDS LED-retrofit | 2 |  |  |  | LED-retrofit
Anthonie Fokkerstraat | 0129_4 | 4 |  |  |  | Gemeente Barneveld | Barneveld | De Briellaerd | Gemeente Barneveld | Liander | P8VP 1018 | 2001 | HELLUX 144 | 2001 | Ribo 36 W E27 4000 | 2016 | 8 | Staal | 16 | 45 | 16 | MAST LATEN STAAN | REEDS LED-retrofit | 1 |  |  |  | LED-retrofit
Anthonie Fokkerstraat | 0129_5 | 5 | 5 |  |  | Gemeente Barneveld | Barneveld | De Briellaerd | Gemeente Barneveld | Liander | P8VP 1018 | 2001 | HELLUX 144 | 2001 | Ribo 36 W E27 4000 | 2016 | 8 | Staal | 16 | 45 | 16 | MAST LATEN STAAN | REEDS LED-retrofit | 1 |  |  |  | LED-retrofit
Anthonie Fokkerstraat | 0129_6 | 6 | 11 |  |  | Gemeente Barneveld | Barneveld | De Briellaerd | Gemeente Barneveld | Liander | P8VP 1018 | 2001 | HELLUX 144 | 2001 | Ribo 36 W E27 4000 | 2016 | 8 | Staal | 16 | 45 | 16 | MAST LATEN STAAN | REEDS LED-retrofit | 1 |  |  |  | LED-retrofit
Anthonie Fokkerstraat | 0129_7 | 7 |  |  | Verkeersbord B7 | Gemeente Barneveld | Barneveld | De Briellaerd | Gemeente Barneveld | Liander | P8VP 1018 | 2001 | HELLUX 144 | 2001 | Ribo 36 W E27 4000 | 2016 | 8 | Staal | 16 | 45 | 16 | MAST LATEN STAAN | REEDS LED-retrofit | 1 |  |  |  | LED-retrofit
Anthonie Fokkerstraat | 0129_8 | 8 | 15 |  |  | Gemeente Barneveld | Barneveld | De Briellaerd | Gemeente Barneveld | Liander | P8VP 1018 | 2001 | HELLUX 144 | 2001 | Ribo 36 W E27 4000 | 2016 | 8 | Staal | 16 | 45 | 16 | MAST LATEN STAAN | REEDS LED-retrofit | 1 |  |  |  | LED-retrofit
Anthonie Fokkerstraat | 0129_9 | 9 | 19 |  |  | Gemeente Barneveld | Barneveld | De Briellaerd | Gemeente Barneveld | Liander | P8VP 1018 | 2001 | HELLUX 144 | 2001 | Ribo 36 W E27 4000 | 2016 | 8 | Staal | 16 | 45 | 16 | MAST LATEN STAAN | REEDS LED-retrofit | 1 |  |  |  | LED-retrofit
Anthonie Fokkerstraat | 0129_10 | 10 | 23 |  |  | Gemeente Barneveld | Barneveld | De Briellaerd | Gemeente Barneveld | Liander | P8VP 1018 | 2001 | HELLUX 144 | 2001 | Ribo 36 W E27 4000 | 2016 | 8 | Staal | 16 | 45 | 16 | MAST LATEN STAAN | REEDS LED-retrofit | 1 |  |  |  | LED-retrofit
Anthonie Fokkerstraat | 0129_11 | 11 | 25 |  |  | Gemeente Barneveld | Barneveld | De Briellaerd | Gemeente Barneveld | Liander | P8VP 1018 | 2001 | HELLUX 144 | 2001 | Ribo 36 W E27 4000 | 2016 | 8 | Staal | 16 | 45 | 16 | MAST LATEN STAAN | REEDS LED-retrofit | 1 |  |  |  | LED-retrofit
Anthonie Fokkerstraat | 0129_12 | 12 | 29 |  |  | Gemeente Barneveld | Barneveld | De Briellaerd | Gemeente Barneveld | Liander | P8VP 1018 | 2001 | HELLUX 144 | 2001 | Ribo 36 W E27 4000 | 2016 | 8 | Staal | 16 | 45 | 16 | MAST LATEN STAAN | REEDS LED-retrofit | 1 |  |  |  | LED-retrofit
Anthonie Fokkerstraat | 0129_13 | 13 | 31 |  |  | Gemeente Barneveld | Barneveld | De Briellaerd | Gemeente Barneveld | Liander | P8VP 1018 | 2001 | HELLUX 144 | 2001 | Ribo 36 W E27 4000 | 2016 | 8 | Staal | 16 | 45 | 16 | MAST LATEN STAAN | REEDS LED-retrofit | 1 |  |  |  | LED-retrofit
Anthonie Fokkerstraat | 0129_14 | 14 |  |  |  | Gemeente Barneveld | Barneveld | De Briellaerd | Gemeente Barneveld | Liander | V5VP | 2016 | Libra fortimo 1800 | 2016 | Fortimo 1800 730 | 2016 | 5 | Staal | 1 | 45 | 1 | MAST LATEN STAAN | ARMATUUR LATEN STAAN | 1 |  |  |  | LED-armatuur
Anthonie Fokkerstraat | 0129_15 | 15 | 33 |  |  | Gemeente Barneveld | Barneveld | De Briellaerd | Gemeente Barneveld | Liander | P8VP 1018 | 2001 | HELLUX 144 | 2001 | Ribo 36 W E27 4000 | 2016 | 8 | Staal | 16 | 45 | 16 | MAST LATEN STAAN | REEDS LED-retrofit | 1 |  |  |  | LED-retrofit
Anthonie Fokkerstraat | 0129_16 | 16 |  |  |  | Gemeente Barneveld | Barneveld | De Briellaerd | Gemeente Barneveld | Liander | V5VP | 2016 | Libra fortimo 1800 | 2016 | Fortimo 1800 730 | 2016 | 5 | Staal | 1 | 45 | 1 | MAST LATEN STAAN | ARMATUUR LATEN STAAN | 1 |  |  |  | LED-armatuur
Anthonie Fokkerstraat | 0129_17 | 17 |  |  |  | Gemeente Barneveld | Barneveld | De Briellaerd | Gemeente Barneveld | Liander | P8VP 1018 | 2016 | HELLUX 144 | 2016 | Ribo 36 W E27 4000 | 2016 | 8 | Staal | 1 | 45 | 1 | MAST LATEN STAAN | REEDS LED-retrofit | 1 |  |  |  | LED-retrofit
Anthonie Fokkerstraat | 0129_18 | 18 |  |  |  | Gemeente Barneveld | Barneveld | De Briellaerd | Gemeente Barneveld | Liander | P8VP 1018 | 2016 | HELLUX 144 | 2016 | Ribo 36 W E27 4000 | 2016 | 8 | Staal | 1 | 45 | 1 | MAST LATEN STAAN | REEDS LED-retrofit | 1 |  |  |  | LED-retrofit
Anthonie Fokkerstraat | 0129_19 | 19 |  |  |  | Gemeente Barneveld | Barneveld | De Briellaerd | Gemeente Barneveld | Liander | P8VP 1018 | 2016 | HELLUX 144 | 2016 | Ribo 36 W E27 4000 | 2016 | 8 | Staal | 1 | 45 | 1 | MAST LATEN STAAN | REEDS LED-retrofit | 1 |  |  |  | LED-retrofit
Anthonie Fokkerstraat | 0129_20 | 20 |  |  |  | Gemeente Barneveld | Barneveld | De Briellaerd | Gemeente Barneveld | Liander | P8VP 1018 | 2016 | HELLUX 144 | 2016 | Ribo 36 W E27 4000 | 2016 | 8 | Staal | 1 | 45 | 1 | MAST LATEN STAAN | REEDS LED-retrofit | 1 |  |  |  | LED-retrofit
Anthonie Fokkerstraat | 0129_21 | 21 |  |  |  | Gemeente Barneveld | Barneveld | De Briellaerd | Gemeente Barneveld | Liander | P8VP 1018 | 2016 | HELLUX 144 | 2016 | Ribo 36 W E27 4000 | 2016 | 8 | Staal | 1 | 45 | 1 | MAST LATEN STAAN | REEDS LED-retrofit | 1 |  |  |  | LED-retrofit
Anthonie Fokkerstraat | 0129_22 | 22 |  | Fietspad |  | Gemeente Barneveld | Barneveld | De Briellaerd | Gemeente Barneveld | Liander | V5VP | 2016 | Libra fortimo 1800 | 2016 | Fortimo 1800 730 | 2016 | 5 | Staal | 1 | 45 | 1 | MAST LATEN STAAN | ARMATUUR LATEN STAAN | 1 |  |  |  | LED-armatuur
Anthonie Fokkerstraat | 0129_23 | 23 |  | Fietspad |  | Gemeente Barneveld | Barneveld | De Briellaerd | Gemeente Barneveld | Liander | V5VP | 2016 | Libra fortimo 1800 | 2016 | Fortimo 1800 730 | 2016 | 5 | Staal | 1 | 45 | 1 | MAST LATEN STAAN | ARMATUUR LATEN STAAN | 1 |  |  |  | LED-armatuur
Anthonie Fokkerstraat | 0129_24 | 24 |  | Fietspad |  | Gemeente Barneveld | Barneveld | De Briellaerd | Gemeente Barneveld | Liander | V5VP | 2016 | Libra fortimo 1800 | 2016 | Fortimo 1800 730 | 2016 | 5 | Staal | 1 | 45 | 1 | MAST LATEN STAAN | ARMATUUR LATEN STAAN | 1 |  |  |  | LED-armatuur
Anthonie Fokkerstraat | 0129_25 | 25 |  | Fietspad |  | Gemeente Barneveld | Barneveld | De Briellaerd | Gemeente Barneveld | Liander | V5VP | 2016 | Libra fortimo 1800 | 2016 | Fortimo 1800 730 | 2016 | 5 | Staal | 1 | 45 | 1 | MAST LATEN STAAN | ARMATUUR LATEN STAAN | 1 |  |  |  | LED-armatuur
Anthonie Fokkerstraat | 0129_26 | 26 |  |  |  | Gemeente Barneveld | Barneveld | De Briellaerd | Gemeente Barneveld | Liander | P8VP 1018 | 2016 | HELLUX 144 | 2016 | Ribo 36 W E27 4000 | 2016 | 8 | Staal | 1 | 45 | 1 | MAST LATEN STAAN | REEDS LED-retrofit | 1 |  |  |  | LED-retrofit
Anthonie Fokkerstraat | 0129_27 | 27 |  |  |  | Gemeente Barneveld | Barneveld | De Briellaerd | Gemeente Barneveld | Liander | P8VP 1018 | 2016 | HELLUX 144 | 2016 | Ribo 36 W E27 4000 | 2016 | 8 | Staal | 1 | 45 | 1 | MAST LATEN STAAN | REEDS LED-retrofit | 1 |  |  |  | LED-retrofit
Anthonie Fokkerstraat | 0129_28 | 28 |  |  |  | Gemeente Barneveld | Barneveld | De Briellaerd | Gemeente Barneveld | Liander | P8VP 1018 | 2016 | HELLUX 144 | 2016 | Ribo 36 W E27 4000 | 2016 | 8 | Staal | 1 | 45 | 1 | MAST LATEN STAAN | REEDS LED-retrofit | 1 |  |  |  | LED-retrofit
Anthonie Fokkerstraat | 0129_29 | 29 |  |  |  | Gemeente Barneveld | Barneveld | De Briellaerd | Gemeente Barneveld | Liander | P8VP 1018 | 2016 | HELLUX 144 | 2016 | Ribo 36 W E27 4000 | 2016 | 8 | Staal | 1 | 45 | 1 | MAST LATEN STAAN | REEDS LED-retrofit | 1 |  |  |  | LED-retrofit
Anthonie Fokkerstraat | 0129_30 | 30 |  |  |  | Gemeente Barneveld | Barneveld | De Briellaerd | Gemeente Barneveld | Liander | P8VP 1018 | 2016 | HELLUX 144 | 2016 | Ribo 36 W E27 4000 | 2016 | 8 | Staal | 1 | 45 | 1 | MAST LATEN STAAN | REEDS LED-retrofit | 1 |  |  |  | LED-retrofit
Anthonie Fokkerstraat | 0129_31 | 31 |  |  |  | Gemeente Barneveld | Barneveld | De Briellaerd | Gemeente Barneveld | Liander | P8VP 1018 | 2016 | HELLUX 144 | 2016 | Ribo 36 W E27 4000 | 2016 | 8 | Staal | 1 | 45 | 1 | MAST LATEN STAAN | REEDS LED-retrofit | 1 |  |  |  | LED-retrofit
Anthonie Fokkerstraat | 0129_32 | 32 |  |  |  | Gemeente Barneveld | Barneveld | De Briellaerd | Gemeente Barneveld | Liander | P8VP 1018 | 2016 | HELLUX 144 | 2016 | Ribo 36 W E27 4000 | 2016 | 8 | Staal | 1 | 45 | 1 | MAST LATEN STAAN | REEDS LED-retrofit | 1 |  |  |  | LED-retrofit
Anthonie Fokkerstraat | 0129_33 | 33 |  |  |  | Gemeente Barneveld | Barneveld | De Briellaerd | Gemeente Barneveld | Liander | P8VP 1018 | 2016 | HELLUX 144 | 2016 | Ribo 36 W E27 4000 | 2016 | 8 | Staal | 1 | 45 | 1 | MAST LATEN STAAN | REEDS LED-retrofit | 1 |  |  |  | LED-retrofit
Anthonie Fokkerstraat | 0129_34 | 34 |  |  |  | Gemeente Barneveld | Barneveld | De Briellaerd | Gemeente Barneveld | Liander | P8VP 1018 | 2016 | HELLUX 144 | 2016 | Ribo 36 W E27 4000 | 2016 | 8 | Staal | 1 | 45 | 1 | MAST LATEN STAAN | REEDS LED-retrofit | 1 |  |  |  | LED-retrofit
Anthonie Fokkerstraat | 0129_35 | 35 |  |  |  | Gemeente Barneveld | Barneveld | De Briellaerd | Gemeente Barneveld | Liander | P8VP 1018 | 2016 | HELLUX 144 | 2016 | Ribo 36 W E27 4000 | 2016 | 8 | Staal | 1 | 45 | 1 | MAST LATEN STAAN | REEDS LED-retrofit | 1 |  |  |  | LED-retrofit
Anthonie Fokkerstraat | 0129_36 | 36 |  |  |  | Gemeente Barneveld | Barneveld | De Briellaerd | Gemeente Barneveld | Liander | P8VP 1018 | 2016 | HELLUX 144 | 2016 | Ribo 36 W E27 4000 | 2016 | 8 | Staal | 1 | 45 | 1 | MAST LATEN STAAN | REEDS LED-retrofit | 1 |  |  |  | LED-retrofit
Anthonie Fokkerstraat | 0129_37 | 37 |  |  |  | Gemeente Barneveld | Barneveld | De Briellaerd | Gemeente Barneveld | Liander | P8VP 1018 | 2016 | HELLUX 144 | 2016 | Ribo 36 W E27 4000 | 2016 | 8 | Staal | 1 | 45 | 1 | MAST LATEN STAAN | REEDS LED-retrofit | 1 |  |  |  | LED-retrofit
Anthonie Fokkerstraat | 0129_38 | 38 |  |  |  | Gemeente Barneveld | Barneveld | De Briellaerd | Gemeente Barneveld | Liander | P8VP 1018 | 2016 | HELLUX 144 | 2016 | Ribo 36 W E27 4000 | 2016 | 8 | Staal | 1 | 45 | 1 | MAST LATEN STAAN | REEDS LED-retrofit | 1 |  |  |  | LED-retrofit
Anthonie Fokkerstraat | 0129_39 | 39 |  |  |  | Gemeente Barneveld | Barneveld | De Briellaerd | Gemeente Barneveld | Liander | P8VP 1018 | 2016 | HELLUX 144 | 2016 | Ribo 36 W E27 4000 | 2016 | 8 | Staal | 1 | 45 | 1 | MAST LATEN STAAN | REEDS LED-retrofit | 1 |  |  |  | LED-retrofit
Anthonie Fokkerstraat | 0129_40 | 40 | 10 |  |  | Gemeente Barneveld | Barneveld | De Briellaerd | Gemeente Barneveld | Liander | P8VP 1018 | 2001 | HELLUX 144 | 2001 | Ribo 36 W E27 4000 | 2016 | 8 | Staal | 16 | 45 | 16 | MAST LATEN STAAN | REEDS LED-retrofit | 1 |  |  |  | LED-retrofit
Anthonie Fokkerstraat | 0129_41 | 41 | 12 |  |  | Gemeente Barneveld | Barneveld | De Briellaerd | Gemeente Barneveld | Liander | P8VP 1018 | 2001 | HELLUX 144 | 2001 | Ribo 36 W E27 4000 | 2016 | 8 | Staal | 16 | 45 | 16 | MAST LATEN STAAN | REEDS LED-retrofit | 1 |  |  |  | LED-retrofit
Anthonie Fokkerstraat | 0129_42 | 42 | 14 |  |  | Gemeente Barneveld | Barneveld | De Briellaerd | Gemeente Barneveld | Liander | P8VP 1018 | 2001 | HELLUX 144 | 2001 | Ribo 36 W E27 4000 | 2016 | 8 | Staal | 16 | 45 | 16 | MAST LATEN STAAN | REEDS LED-retrofit | 1 |  |  |  | LED-retrofit
Anthonie Fokkerstraat | 0129_43 | 43 | 16 |  | Verkeersbord B5+BW026 | Gemeente Barneveld | Barneveld | De Briellaerd | Gemeente Barneveld | Liander | P8VP 1018 | 2001 | HELLUX 144 | 2001 | Ribo 36 W E27 4000 | 2016 | 8 | Staal | 16 | 45 | 16 | MAST LATEN STAAN | REEDS LED-retrofit | 1 |  |  |  | LED-retrofit
Anthonie Fokkerstraat | 0129_44 | 44 | 18 |  |  | Gemeente Barneveld | Barneveld | De Briellaerd | Gemeente Barneveld | Liander | P8VP 1018 | 2001 | HELLUX 144 | 2001 | Ribo 36 W E27 4000 | 2016 | 8 | Staal | 16 | 45 | 16 | MAST LATEN STAAN | REEDS LED-retrofit | 1 |  |  |  | LED-retrofit
Anthonie Fokkerstraat | 0129_45 | 45 |  |  |  | Gemeente Barneveld | Barneveld | De Briellaerd | Gemeente Barneveld | Liander | P8VP 1018 | 2001 | HELLUX 144 | 2001 | Ribo 36 W E27 4000 | 2016 | 8 | Staal | 16 | 45 | 16 | MAST LATEN STAAN | REEDS LED-retrofit | 1 |  |  |  | LED-retrofit
Anthonie Fokkerstraat | 0129_46 | 46 |  |  |  | Gemeente Barneveld | Barneveld | De Briellaerd | Gemeente Barneveld | Liander | P8VP 1018 | 2001 | HELLUX 144 | 2001 | Ribo 36 W E27 4000 | 2016 | 8 | Staal | 16 | 45 | 16 | MAST LATEN STAAN | REEDS LED-retrofit | 1 |  |  |  | LED-retrofit
Apeldoornsestraat | 0132_1 | 1 | 5 |  | Verkeersbord E1+reklame | Gemeente Barneveld | Voorthuizen | Voorthuizen-noord | Gemeente Barneveld | Liander | V8VA | 2002 | aurora | 2002 | CDO TT 1x70 | 2010 | 8 | Staal | 15 | 45 | 15 | MAST LATEN STAAN | ARMATUUR VERVANGEN | 1 | 1 |  | Armatuur afvoeren | LED-armatuur
Apeldoornsestraat | 0132_2 | 2 | 6 |  | Verkeersbord B1 | Gemeente Barneveld | Voorthuizen | Voorthuizen-noord | Gemeente Barneveld | Liander | V8VA | 2002 | aurora | 2002 | CDO TT 1x70 | 2010 | 8 | Staal | 15 | 45 | 15 | MAST LATEN STAAN | ARMATUUR VERVANGEN | 1 | 1 |  | Armatuur afvoeren | LED-armatuur
Apeldoornsestraat | 0132_3 | 3 |  | Sportparkstraat | Verkeersbord E1+Stopcontact+rvs steunen | Gemeente Barneveld | Voorthuizen | Voorthuizen-noord | Gemeente Barneveld | Liander | V8VA | 2002 | aurora | 2002 | CDO TT 1x70 | 2010 | 8 | Staal | 15 | 45 | 15 | MAST LATEN STAAN | ARMATUUR VERVANGEN | 1 | 1 |  | Armatuur afvoeren | LED-armatuur
Apeldoornsestraat | 0132_4 | 4 | 9 |  | Verkeersbord B1 + reclame | Gemeente Barneveld | Voorthuizen | Voorthuizen-noord | Gemeente Barneveld | Liander | V8VA | 2002 | aurora | 2002 | CDO TT 1x70 | 2010 | 8 | Staal | 15 | 45 | 15 | MAST LATEN STAAN | ARMATUUR VERVANGEN | 1 | 1 |  | Armatuur afvoeren | LED-armatuur
Apeldoornsestraat | 0132_5 | 5 | 19 |  |  | Gemeente Barneveld | Voorthuizen | Voorthuizen-noord | Gemeente Barneveld | Liander | V8VA | 2002 | aurora | 2002 | CDO TT 1x70 | 2010 | 8 | Staal | 15 | 45 | 15 | MAST LATEN STAAN | ARMATUUR VERVANGEN | 1 | 1 |  | Armatuur afvoeren | LED-armatuur
Apeldoornsestraat | 0132_6 | 6 | 25 |  | Stopcontact+rvs steunen | Gemeente Barneveld | Voorthuizen | Voorthuizen-noord | Gemeente Barneveld | Liander | V8VA | 2002 | aurora | 2002 | CDO TT 1x70 | 2010 | 8 | Staal | 15 | 45 | 15 | MAST LATEN STAAN | ARMATUUR VERVANGEN | 1 | 1 |  | Armatuur afvoeren | LED-armatuur
Apeldoornsestraat | 0132_7 | 7 | 31 |  |  | Gemeente Barneveld | Voorthuizen | Voorthuizen-noord | Gemeente Barneveld | Liander | V8VA | 2002 | aurora | 2002 | CDO TT 1x70 | 2010 | 8 | Staal | 15 | 45 | 15 | MAST LATEN STAAN | ARMATUUR VERVANGEN | 1 | 1 |  | Armatuur afvoeren | LED-armatuur
Apeldoornsestraat | 0132_8 | 8 |  |  | Reklame | Gemeente Barneveld | Voorthuizen | Voorthuizen-noord | Gemeente Barneveld | Liander | V8VA | 2002 | aurora | 2002 | CDO TT 1x70 | 2010 | 8 | Staal | 15 | 45 | 15 | MAST LATEN STAAN | ARMATUUR VERVANGEN | 1 | 1 |  | Armatuur afvoeren | LED-armatuur
Apeldoornsestraat | 0132_9 | 9 |  |  | Stopcontact+rvs steunen | Gemeente Barneveld | Voorthuizen | Voorthuizen-noord | Gemeente Barneveld | Liander | V8VA | 2002 | aurora | 2002 | CDO TT 1x70 | 2010 | 8 | Staal | 15 | 45 | 15 | MAST LATEN STAAN | ARMATUUR VERVANGEN | 1 | 1 |  | Armatuur afvoeren | LED-armatuur
Apeldoornsestraat | 0132_10 | 10 |  |  |  | Gemeente Barneveld | Voorthuizen | Voorthuizen-noord | Gemeente Barneveld | Liander | V6VA | 2010 | iris | 2006 | pl.1x36 | 2010 | 6 | Staal | 7 | 45 | 11 | MAST LATEN STAAN | LED-retrofitten | 1 |  | 1 |  | LED-retrofit
Apeldoornsestraat | 0132_11 | 11 | 45 |  | Verkeersbord B6 | Gemeente Barneveld | Voorthuizen | Voorthuizen-noord | Gemeente Barneveld | Liander | V10VA | 1995 | Nicole Moonlight 36 | 2012 | Moonlight 36 | 2012 | 10 | Staal | 22 | 45 | 5 | MAST LATEN STAAN | ARMATUUR LATEN STAAN | 1 |  |  |  | LED-armatuur
Apeldoornsestraat | 0132_12 | 12 | 49 |  |  | Gemeente Barneveld | Voorthuizen | Voorthuizen-noord | Gemeente Barneveld | Liander | V10VA | 1995 | Nicole Moonlight 36 | 2012 | Moonlight 36 | 2012 | 10 | Staal | 22 | 45 | 5 | MAST LATEN STAAN | ARMATUUR LATEN STAAN | 1 |  |  |  | LED-armatuur
Apeldoornsestraat | 0132_13 | 13 |  | Bushalte |  | Gemeente Barneveld | Voorthuizen | Voorthuizen-noord | Gemeente Barneveld | Liander | V10VA | 1995 | Nicole Moonlight 36 | 2012 | Moonlight 36 | 2012 | 10 | Staal | 22 | 45 | 5 | MAST LATEN STAAN | ARMATUUR LATEN STAAN | 1 |  |  |  | LED-armatuur
Apeldoornsestraat | 0132_14 | 14 |  |  |  | Gemeente Barneveld | Voorthuizen | Voorthuizen-noord | Gemeente Barneveld | Liander | V10VA | 1995 | Nicole Moonlight 36 | 2012 | Moonlight 36 | 2012 | 10 | Staal | 22 | 45 | 5 | MAST LATEN STAAN | ARMATUUR LATEN STAAN | 1 |  |  |  | LED-armatuur
Apeldoornsestraat | 0132_15 | 15 |  | Achter Shell |  | Gemeente Barneveld | Voorthuizen | Voorthuizen-noord | Gemeente Barneveld | Liander | V4CP | 2002 | fgs.103 | 2002 | pl.1x24 | 2010 | 4 | Staal | 15 | 45 | 15 | MAST LATEN STAAN | ARMATUUR VERVANGEN | 1 | 1 |  | Armatuur afvoeren | LED-armatuur
Apeldoornsestraat | 0132_16 | 16 | 65 |  | Verkeersbord J23 | Gemeente Barneveld | Voorthuizen | Voorthuizen-noord | Gemeente Barneveld | Liander | A10VA | 1988 | Nicole Moonlight 36 | 2012 | Moonlight 36 | 2012 | 10 | Aluminium | 29 | 30 | 5 | MAST VERVANGEN | ARMATUUR TERUGPLAATSEN | 1 |  |  |  | LED-armatuur
Apeldoornsestraat | 0132_17 | 17 |  | Achter Shell |  | Gemeente Barneveld | Voorthuizen | Voorthuizen-noord | Gemeente Barneveld | Liander | V4CP | 2002 | fgs.103 | 2002 | pl.1x24 | 2010 | 4 | Staal | 15 | 45 | 15 | MAST LATEN STAAN | ARMATUUR VERVANGEN | 1 | 1 |  | Armatuur afvoeren | LED-armatuur
Apeldoornsestraat | 0132_18 | 18 |  |  | Verkeersbord L5 | Gemeente Barneveld | Voorthuizen | Voorthuizen-noord | Gemeente Barneveld | Liander | A10VA | 1988 | Nicole Moonlight 36 | 2012 | Moonlight 36 | 2012 | 10 | Aluminium | 29 | 30 | 5 | MAST VERVANGEN | ARMATUUR TERUGPLAATSEN | 1 |  |  |  | LED-armatuur
Apeldoornsestraat | 0132_19 | 19 |  |  |  | Gemeente Barneveld | Voorthuizen | Voorthuizen-noord | Gemeente Barneveld | Liander | A10VA | 1988 | Nicole Moonlight 36 | 2012 | Moonlight 36 | 2012 | 10 | Aluminium | 29 | 30 | 5 | MAST VERVANGEN | ARMATUUR TERUGPLAATSEN | 1 |  |  |  | LED-armatuur
Apeldoornsestraat | 0132_20 | 20 |  |  |  | Gemeente Barneveld | Voorthuizen | Voorthuizen-noord | Gemeente Barneveld | Liander | A10VA | 1988 | Nicole Moonlight 36 | 2012 | Moonlight 36 | 2012 | 10 | Aluminium | 29 | 30 | 5 | MAST VERVANGEN | ARMATUUR TERUGPLAATSEN | 1 |  |  |  | LED-armatuur
Apeldoornsestraat | 0132_21 | 21 |  |  | Verkeersbord B1 | Gemeente Barneveld | Voorthuizen | Voorthuizen-noord | Gemeente Barneveld | Liander | A10VA | 1988 | Nicole Moonlight 36 | 2012 | Moonlight 36 | 2012 | 10 | Aluminium | 29 | 30 | 5 | MAST VERVANGEN | ARMATUUR TERUGPLAATSEN | 1 |  |  |  | LED-armatuur
Apeldoornsestraat | 0132_22 | 22 |  |  | Verkeersbord D1 | Gemeente Barneveld | Voorthuizen | Voorthuizen-noord | Gemeente Barneveld | Liander | A10VA | 1988 | Nicole Moonlight 36 | 2012 | Moonlight 36 | 2012 | 10 | Aluminium | 29 | 30 | 5 | MAST VERVANGEN | ARMATUUR TERUGPLAATSEN | 1 |  |  |  | LED-armatuur
Apeldoornsestraat | 0132_23 | 23 |  |  | Verkeersbord D1 | Gemeente Barneveld | Voorthuizen | Voorthuizen-noord | Gemeente Barneveld | Liander | A10VA | 1988 | Nicole Moonlight 36 | 2012 | Moonlight 36 | 2012 | 10 | Aluminium | 29 | 30 | 5 | MAST VERVANGEN | ARMATUUR TERUGPLAATSEN | 1 |  |  |  | LED-armatuur
Apeldoornsestraat | 0132_24 | 24 |  |  | Reclame | Gemeente Barneveld | Voorthuizen | Voorthuizen-noord | Gemeente Barneveld | Liander | A10VA | 1992 | Nicole Moonlight 36 | 2012 | Moonlight 36 | 2012 | 10 | Aluminium | 25 | 30 | 5 | MAST VERVANGEN | ARMATUUR TERUGPLAATSEN | 1 |  |  |  | LED-armatuur
Apeldoornsestraat | 0132_25 | 25 |  |  | Verkeersbord B1 | Gemeente Barneveld | Voorthuizen | Voorthuizen-noord | Gemeente Barneveld | Liander | A10VA | 1988 | Nicole Moonlight 36 | 2012 | Moonlight 36 | 2012 | 10 | Aluminium | 29 | 30 | 5 | MAST VERVANGEN | ARMATUUR TERUGPLAATSEN | 1 |  |  |  | LED-armatuur
Apeldoornsestraat | 0132_26 | 26 |  |  | Verkeersbord J23 | Gemeente Barneveld | Voorthuizen | Voorthuizen-noord | Gemeente Barneveld | Liander | A10VA | 1988 | Nicole Moonlight 36 | 2012 | Moonlight 36 | 2012 | 10 | Aluminium | 29 | 30 | 5 | MAST VERVANGEN | ARMATUUR TERUGPLAATSEN | 1 |  |  |  | LED-armatuur
Apeldoornsestraat | 0132_27 | 27 | 95 |  | Verkeersbord L5 | Gemeente Barneveld | Voorthuizen | Voorthuizen-noord | Gemeente Barneveld | Liander | A10VA | 1988 | Nicole Moonlight 36 | 2012 | Moonlight 36 | 2012 | 10 | Aluminium | 29 | 30 | 5 | MAST VERVANGEN | ARMATUUR TERUGPLAATSEN | 1 |  |  |  | LED-armatuur
Apeldoornsestraat | 0132_28 | 28 |  |  |  | Gemeente Barneveld | Voorthuizen | Buitengebied | Gemeente Barneveld | Liander | A10VA | 1995 | Nicole golden green 36 | 2012 | Nic-gol-gre-36 | 2012 | 10 | Aluminium | 22 | 30 | 5 | MAST VERVANGEN | ARMATUUR TERUGPLAATSEN | 1 |  |  |  | LED-armatuur
Apeldoornsestraat | 0132_29 | 29 | 95 |  |  | Gemeente Barneveld | Voorthuizen | Buitengebied | Gemeente Barneveld | Liander | A10VA | 1995 | Nicole golden green 36 | 2012 | Nic-gol-gre-36 | 2012 | 10 | Aluminium | 22 | 30 | 5 | MAST VERVANGEN | ARMATUUR TERUGPLAATSEN | 1 |  |  |  | LED-armatuur
Apeldoornsestraat | 0132_30 | 30 |  |  |  | Gemeente Barneveld | Voorthuizen | Buitengebied | Gemeente Barneveld | Liander | A10VA | 2002 | Nicole golden green 36 | 2012 | Nic-gol-gre-36 | 2012 | 10 | Aluminium | 15 | 30 | 5 | MAST LATEN STAAN | ARMATUUR LATEN STAAN | 1 |  |  |  | LED-armatuur
Apeldoornsestraat | 0132_31 | 31 |  |  | Verkeersbord B1 | Gemeente Barneveld | Voorthuizen | Buitengebied | Gemeente Barneveld | Liander | G10VA | 1980 | Nicole golden green 36 | 2012 | Nic-gol-gre-36 | 2012 | 10 | Staal | 37 | 45 | 5 | MAST VERVANGEN | ARMATUUR TERUGPLAATSEN | 1 |  |  |  | LED-armatuur
Apeldoornsestraat | 0132_32 | 32 |  | Bosweg | Verkeersbord B1 | Gemeente Barneveld | Voorthuizen | Buitengebied | Gemeente Barneveld | Liander | G10VA | 1987 | Nicole golden green 36 | 2012 | Nic-gol-gre-36 | 2012 | 10 | Staal | 30 | 45 | 5 | MAST LATEN STAAN | ARMATUUR LATEN STAAN | 1 |  |  |  | LED-armatuur
Apeldoornsestraat | 0132_33 | 33 |  |  |  | Gemeente Barneveld | Voorthuizen | Buitengebied | Gemeente Barneveld | Liander | A10VA | 1987 | Nicole golden green 36 | 2012 | Nic-gol-gre-36 | 2012 | 10 | Aluminium | 30 | 30 | 5 | MAST VERVANGEN | ARMATUUR TERUGPLAATSEN | 1 |  |  |  | LED-armatuur
Apeldoornsestraat | 0132_34 | 34 |  |  |  | Gemeente Barneveld | Voorthuizen | Buitengebied | Gemeente Barneveld | Liander | A10VA | 2000 | Nicole golden green 36 | 2012 | Nic-gol-gre-36 | 2012 | 10 | Aluminium | 17 | 30 | 5 | MAST LATEN STAAN | ARMATUUR LATEN STAAN | 1 |  |  |  | LED-armatuur
Apeldoornsestraat | 0132_35 | 35 | 36 |  |  | Gemeente Barneveld | Voorthuizen | Buitengebied | Gemeente Barneveld | Liander | V10VA | 2002 | Nicole golden green 36 | 2012 | Nic-gol-gre-36 | 2012 | 10 | Staal | 15 | 45 | 5 | MAST LATEN STAAN | ARMATUUR LATEN STAAN | 1 |  |  |  | LED-armatuur
Apeldoornsestraat | 0132_36 | 36 | 105 |  |  | Gemeente Barneveld | Voorthuizen | Buitengebied | Gemeente Barneveld | Liander | V10VA | 2002 | Nicole golden green 36 | 2012 | Nic-gol-gre-36 | 2012 | 10 | Staal | 15 | 45 | 5 | MAST LATEN STAAN | ARMATUUR LATEN STAAN | 1 |  |  |  | LED-armatuur
Apeldoornsestraat | 0132_37 | 37 |  | Bij Hunnenweg | Verkeersbord J38 | Gemeente Barneveld | Voorthuizen | Buitengebied | Gemeente Barneveld | Liander | V10VA | 2000 | Nicole golden green 36 | 2012 | Nic-gol-gre-36 | 2012 | 10 | Staal | 17 | 45 | 5 | MAST LATEN STAAN | ARMATUUR LATEN STAAN | 1 |  |  |  | LED-armatuur
Apeldoornsestraat | 0132_38 | 38 |  | Bij Hunnenweg |  | Gemeente Barneveld | Voorthuizen | Buitengebied | Gemeente Barneveld | Liander | V10VA | 2000 | Nicole golden green 36 | 2012 | Nic-gol-gre-36 | 2012 | 10 | Staal | 17 | 45 | 5 | MAST LATEN STAAN | ARMATUUR LATEN STAAN | 1 |  |  |  | LED-armatuur
Apeldoornsestraat | 0132_39 | 39 |  | Bij Hunnenweg |  | Gemeente Barneveld | Voorthuizen | Buitengebied | Gemeente Barneveld | Liander | V10VA | 2000 | Nicole golden green 36 | 2012 | Nic-gol-gre-36 | 2012 | 10 | Staal | 17 | 45 | 5 | MAST LATEN STAAN | ARMATUUR LATEN STAAN | 1 |  |  |  | LED-armatuur
Apeldoornsestraat | 0132_40 | 40 |  | Bij Hunnenweg |  | Gemeente Barneveld | Voorthuizen | Buitengebied | Gemeente Barneveld | Liander | V10VA | 2006 | Nicole golden green 36 | 2012 | Nic-gol-gre-36 | 2012 | 10 | Staal | 11 | 45 | 5 | MAST LATEN STAAN | ARMATUUR LATEN STAAN | 1 |  |  |  | LED-armatuur
Apeldoornsestraat | 0132_41 | 41 |  | Bij Hunnenweg |  | Gemeente Barneveld | Voorthuizen | Buitengebied | Gemeente Barneveld | Liander | V10VA | 2000 | Nicole golden green 36 | 2012 | Nic-gol-gre-36 | 2012 | 10 | Staal | 17 | 45 | 5 | MAST LATEN STAAN | ARMATUUR LATEN STAAN | 1 |  |  |  | LED-armatuur
Apeldoornsestraat | 0132_42 | 42 |  | Bij Hunnenweg | Verkeersbord J38 | Gemeente Barneveld | Voorthuizen | Buitengebied | Gemeente Barneveld | Liander | V10VA | 2000 | Nicole golden green 36 | 2012 | Nic-gol-gre-36 | 2012 | 10 | Staal | 17 | 45 | 5 | MAST LATEN STAAN | ARMATUUR LATEN STAAN | 1 |  |  |  | LED-armatuur
Apeldoornsestraat | 0132_43 | 43 | 113 |  |  | Gemeente Barneveld | Voorthuizen | Buitengebied | Gemeente Barneveld | Liander | V10VA | 2002 | Nicole golden green 36 | 2012 | Nic-gol-gre-36 | 2012 | 10 | Staal | 15 | 45 | 5 | MAST LATEN STAAN | ARMATUUR LATEN STAAN | 1 |  |  |  | LED-armatuur
Apeldoornsestraat | 0132_44 | 44 | 38a |  |  | Gemeente Barneveld | Voorthuizen | Buitengebied | Gemeente Barneveld | Liander | V10VA | 2002 | Nicole golden green 36 | 2012 | Nic-gol-gre-36 | 2012 | 10 | Staal | 15 | 45 | 5 | MAST LATEN STAAN | ARMATUUR LATEN STAAN | 1 |  |  |  | LED-armatuur
Apeldoornsestraat | 0132_45 | 45 | 42 |  |  | Gemeente Barneveld | Voorthuizen | Buitengebied | Gemeente Barneveld | Liander | V10VA | 2002 | Nicole golden green 36 | 2012 | Nic-gol-gre-36 | 2012 | 10 | Staal | 15 | 45 | 5 | MAST LATEN STAAN | ARMATUUR LATEN STAAN | 1 |  |  |  | LED-armatuur
Apeldoornsestraat | 0132_46 | 46 | 48 |  |  | Gemeente Barneveld | Voorthuizen | Buitengebied | Gemeente Barneveld | Liander | V10VA | 2002 | Nicole golden green 36 | 2012 | Nic-gol-gre-36 | 2012 | 10 | Staal | 15 | 45 | 5 | MAST LATEN STAAN | ARMATUUR LATEN STAAN | 1 |  |  |  | LED-armatuur
Apeldoornsestraat | 0132_47 | 47 | 56 |  |  | Gemeente Barneveld | Voorthuizen | Buitengebied | Gemeente Barneveld | Liander | V10VA | 2002 | Nicole golden green 36 | 2012 | Nic-gol-gre-36 | 2012 | 10 | Staal | 15 | 45 | 5 | MAST LATEN STAAN | ARMATUUR LATEN STAAN | 1 |  |  |  | LED-armatuur
Apeldoornsestraat | 0132_48 | 48 |  | Lange Zuiderweg | Verkeersbord B1 | Gemeente Barneveld | Voorthuizen | Buitengebied | Gemeente Barneveld | Liander | V10VP | 2012 | Nicole golden green 36 | 2012 | Nic-gol-gre-36 | 2012 | 10 | Staal | 5 | 45 | 5 | MAST LATEN STAAN | ARMATUUR LATEN STAAN | 2 |  |  |  | LED-armatuur
Apeldoornsestraat | 0132_49 | 49 |  |  | Verkeersbord B1 | Gemeente Barneveld | Voorthuizen | Buitengebied | Gemeente Barneveld | Liander | V10VP | 2012 | Nicole golden green 36 | 2012 | Nic-gol-gre-36 | 2012 | 10 | Staal | 5 | 45 | 5 | MAST LATEN STAAN | ARMATUUR LATEN STAAN | 2 |  |  |  | LED-armatuur
Apeldoornsestraat | 0132_50 | 50 |  |  |  | Gemeente Barneveld | Voorthuizen | Buitengebied | Gemeente Barneveld | Liander | V10VA | 2002 | Nicole golden green 36 | 2012 | Nic-gol-gre-36 | 2012 | 10 | Staal | 15 | 45 | 5 | MAST LATEN STAAN | ARMATUUR LATEN STAAN | 1 |  |  |  | LED-armatuur
Apeldoornsestraat | 0132_51 | 51 |  |  |  | Gemeente Barneveld | Voorthuizen | Buitengebied | Gemeente Barneveld | Liander | V10VA | 2002 | Nicole golden green 36 | 2012 | Nic-gol-gre-36 | 2012 | 10 | Staal | 15 | 45 | 5 | MAST LATEN STAAN | ARMATUUR LATEN STAAN | 1 |  |  |  | LED-armatuur
Apeldoornsestraat | 0132_52 | 52 |  |  |  | Gemeente Barneveld | Voorthuizen | Buitengebied | Gemeente Barneveld | Liander | V10VA | 2002 | Nicole golden green 36 | 2012 | Nic-gol-gre-36 | 2012 | 10 | Staal | 15 | 45 | 5 | MAST LATEN STAAN | ARMATUUR LATEN STAAN | 1 |  |  |  | LED-armatuur
Apeldoornsestraat | 0132_53 | 53 |  |  |  | Gemeente Barneveld | Voorthuizen | Buitengebied | Gemeente Barneveld | Liander | A10VA | 1988 | Nicole golden green 36 | 2012 | Nic-gol-gre-36 | 2012 | 10 | Aluminium | 29 | 30 | 5 | MAST VERVANGEN | ARMATUUR TERUGPLAATSEN | 1 |  |  |  | LED-armatuur
Apeldoornsestraat | 0132_54 | 54 |  |  | Verkeersbord B1 | Gemeente Barneveld | Voorthuizen | Buitengebied | Gemeente Barneveld | Liander | A10VA | 1995 | Nicole golden green 36 | 2012 | Nic-gol-gre-36 | 2012 | 10 | Aluminium | 22 | 30 | 5 | MAST VERVANGEN | ARMATUUR TERUGPLAATSEN | 1 |  |  |  | LED-armatuur
Apeldoornsestraat | 0132_55 | 55 |  |  | Verkeersbord B1 | Gemeente Barneveld | Voorthuizen | Buitengebied | Gemeente Barneveld | Liander | V10VA | 1999 | Nicole golden green 36 | 2012 | Nic-gol-gre-36 | 2012 | 10 | Staal | 18 | 45 | 5 | MAST LATEN STAAN | ARMATUUR LATEN STAAN | 1 |  |  |  | LED-armatuur
Apeldoornsestraat | 0132_56 | 56 |  |  | Verkeersbord BW101bsk | Gemeente Barneveld | Voorthuizen | Buitengebied | Gemeente Barneveld | Liander | A10VA | 1988 | Nicole golden green 36 | 2012 | Nic-gol-gre-36 | 2012 | 10 | Aluminium | 29 | 30 | 5 | MAST VERVANGEN | ARMATUUR TERUGPLAATSEN | 1 |  |  |  | LED-armatuur
Apeldoornsestraat | 0132_57 | 57 |  |  | Verkeersbord B1 | Gemeente Barneveld | Voorthuizen | Buitengebied | Gemeente Barneveld | Liander | A10VA | 2001 | Nicole golden green 36 | 2012 | Nic-gol-gre-36 | 2012 | 10 | Aluminium | 16 | 30 | 5 | MAST LATEN STAAN | ARMATUUR LATEN STAAN | 1 |  |  |  | LED-armatuur
Apeldoornsestraat | 0132_58 | 58 |  |  | Verkeersbord BW101bsk | Gemeente Barneveld | Voorthuizen | Buitengebied | Gemeente Barneveld | Liander | A10VA | 1988 | Nicole golden green 36 | 2012 | Nic-gol-gre-36 | 2012 | 10 | Aluminium | 29 | 30 | 5 | MAST VERVANGEN | ARMATUUR TERUGPLAATSEN | 1 |  |  |  | LED-armatuur
Apeldoornsestraat | 0132_59 | 59 |  |  | Verkeersbord B1 | Gemeente Barneveld | Voorthuizen | Buitengebied | Gemeente Barneveld | Liander | A10VA | 1988 | Nicole golden green 36 | 2012 | Nic-gol-gre-36 | 2012 | 10 | Aluminium | 29 | 30 | 5 | MAST VERVANGEN | ARMATUUR TERUGPLAATSEN | 1 |  |  |  | LED-armatuur
Apeldoornsestraat | 0132_60 | 60 |  | Bushalte |  | Gemeente Barneveld | Voorthuizen | Buitengebied | Gemeente Barneveld | Liander | A10VA | 1988 | Nicole golden green 36 | 2012 | Nic-gol-gre-36 | 2012 | 10 | Aluminium | 29 | 30 | 5 | MAST VERVANGEN | ARMATUUR TERUGPLAATSEN | 1 |  |  |  | LED-armatuur
Apeldoornsestraat | 0132_61 | 61 |  |  | Verkeersbord J23 | Gemeente Barneveld | Voorthuizen | Buitengebied | Gemeente Barneveld | Liander | A10VA | 1988 | Nicole golden green 36 | 2012 | Nic-gol-gre-36 | 2012 | 10 | Aluminium | 29 | 30 | 5 | MAST VERVANGEN | ARMATUUR TERUGPLAATSEN | 1 |  |  |  | LED-armatuur
Apeldoornsestraat | 0132_62 | 62 | 80 |  |  | Gemeente Barneveld | Voorthuizen | Buitengebied | Gemeente Barneveld | Liander | V8VA | 1999 | Nicole golden green 36 | 2012 | Nic-gol-gre-36 | 2012 | 8 | Staal | 18 | 45 | 5 | MAST LATEN STAAN | ARMATUUR LATEN STAAN | 1 |  |  |  | LED-armatuur
Apeldoornsestraat | 0132_63 | 63 |  |  |  | Gemeente Barneveld | Voorthuizen | Buitengebied | Gemeente Barneveld | Liander | V8VA | 1999 | Nicole golden green 36 | 2012 | Nic-gol-gre-36 | 2012 | 8 | Staal | 18 | 45 | 5 | MAST LATEN STAAN | ARMATUUR LATEN STAAN | 1 |  |  |  | LED-armatuur
Appelseweg | 0159_1 | 1 |  |  |  | Gemeente Barneveld | Voorthuizen | Buitengebied | Gemeente Barneveld | Liander | V8VA | 1997 | Or-Stork LB 47W 3000K dim 3A | 2016 | Or-Stork LB 47W 3000K dim 3A | 2016 | 8 | Staal | 20 | 45 | 1 | MAST LATEN STAAN | ARMATUUR LATEN STAAN | 1 |  |  |  | LED-armatuur
Appelseweg | 0159_2 | 2 | 2 | Buurtweg |  | Gemeente Barneveld | Voorthuizen | Buitengebied | Gemeente Barneveld | Liander | V6VA | 1999 | Nicole golden green 16 | 2014 | Nic-gol-gre-16 | 2014 | 6 | Staal | 18 | 45 | 3 | MAST LATEN STAAN | ARMATUUR LATEN STAAN | 1 |  |  |  | LED-armatuur
Appelseweg | 0159_3 | 3 |  |  |  | Gemeente Barneveld | Voorthuizen | Buitengebied | Gemeente Barneveld | Liander | V6VA | 1999 | Nicole golden green 16 | 2014 | Nic-gol-gre-16 | 2014 | 6 | Staal | 18 | 45 | 3 | MAST LATEN STAAN | ARMATUUR LATEN STAAN | 1 |  |  |  | LED-armatuur
Appelseweg | 0159_4 | 4 | 11 |  |  | Gemeente Barneveld | Voorthuizen | Buitengebied | Gemeente Barneveld | Liander | V6VA | 1999 | Nicole golden green 16 | 2014 | Nic-gol-gre-16 | 2014 | 6 | Staal | 18 | 45 | 3 | MAST LATEN STAAN | ARMATUUR LATEN STAAN | 1 |  |  |  | LED-armatuur
Appelseweg | 0159_5 | 5 |  |  |  | Gemeente Barneveld | Voorthuizen | Buitengebied | Gemeente Barneveld | Liander | V6VA | 1999 | Nicole golden green 16 | 2014 | Nic-gol-gre-16 | 2014 | 6 | Staal | 18 | 45 | 3 | MAST LATEN STAAN | ARMATUUR LATEN STAAN | 1 |  |  |  | LED-armatuur
Appelseweg | 0159_6 | 6 |  |  |  | Gemeente Barneveld | Voorthuizen | Buitengebied | Gemeente Barneveld | Liander | V6VA | 1999 | Nicole golden green 16 | 2014 | Nic-gol-gre-16 | 2014 | 6 | Staal | 18 | 45 | 3 | MAST LATEN STAAN | ARMATUUR LATEN STAAN | 1 |  |  |  | LED-armatuur
Archimedesstraat | 0167_1 | 1 | 157 |  |  | Gemeente Barneveld | Barneveld | Plantagewijk | Gemeente Barneveld | Liander | V6VA | 2004 | fgs.224 | 2004 | pl.1x36 | 2011 | 6 | Staal | 13 | 45 | 13 | MAST LATEN STAAN | LED-retrofitten | 1 |  | 1 |  | LED-retrofit
Archimedesstraat | 0167_3 | 3 | 5 |  |  | Gemeente Barneveld | Barneveld | Plantagewijk | Gemeente Barneveld | Liander | V4CP | 2004 | 2000.12.hf | 2002 | pl.1x36 | 2011 | 4 | Staal | 13 | 45 | 15 | MAST LATEN STAAN | ARMATUUR VERVANGEN | 1 | 1 |  | Armatuur afvoeren | LED-armatuur
Archimedesstraat | 0167_4 | 4 | 147 |  |  | Gemeente Barneveld | Barneveld | Plantagewijk | Gemeente Barneveld | Liander | V6VA | 2004 | fgs.224 | 2004 | pl.1x36 | 2011 | 6 | Staal | 13 | 45 | 13 | MAST LATEN STAAN | LED-retrofitten | 1 |  | 1 |  | LED-retrofit
Archimedesstraat | 0167_6 | 6 | 15 |  |  | Gemeente Barneveld | Barneveld | Plantagewijk | Gemeente Barneveld | Liander | V4CP | 2004 | 2000.12.hf | 2002 | pl.1x36 | 2011 | 4 | Staal | 13 | 45 | 15 | MAST LATEN STAAN | ARMATUUR VERVANGEN | 1 | 1 |  | Armatuur afvoeren | LED-armatuur
Archimedesstraat | 0167_7 | 7 | 6 |  |  | Gemeente Barneveld | Barneveld | Plantagewijk | Gemeente Barneveld | Liander | V6VA | 2004 | fgs.224 | 2004 | pl.1x36 | 2011 | 6 | Staal | 13 | 45 | 13 | MAST LATEN STAAN | LED-retrofitten | 1 |  | 1 |  | LED-retrofit
Archimedesstraat | 0167_9 | 9 | 21 |  |  | Gemeente Barneveld | Barneveld | Plantagewijk | Gemeente Barneveld | Liander | V4CP | 2004 | 2000.12.hf | 2002 | pl.1x36 | 2011 | 4 | Staal | 13 | 45 | 15 | MAST LATEN STAAN | ARMATUUR VERVANGEN | 1 | 1 |  | Armatuur afvoeren | LED-armatuur
Archimedesstraat | 0167_10 | 10 | 10 |  |  | Gemeente Barneveld | Barneveld | Plantagewijk | Gemeente Barneveld | Liander | V6VA | 2004 | fgs.224 | 2004 | pl.1x36 | 2011 | 6 | Staal | 13 | 45 | 13 | MAST LATEN STAAN | LED-retrofitten | 1 |  | 1 |  | LED-retrofit
Archimedesstraat | 0167_12 | 12 | 14 |  |  | Gemeente Barneveld | Barneveld | Plantagewijk | Gemeente Barneveld | Liander | V6VA | 2004 | fgs.224 | 2004 | pl.1x36 | 2011 | 6 | Staal | 13 | 45 | 13 | MAST LATEN STAAN | LED-retrofitten | 1 |  | 1 |  | LED-retrofit
Archimedesstraat | 0167_13 | 13 | 18 |  |  | Gemeente Barneveld | Barneveld | Plantagewijk | Gemeente Barneveld | Liander | V6VA | 2004 | fgs.224 | 2004 | pl.1x36 | 2011 | 6 | Staal | 13 | 45 | 13 | MAST LATEN STAAN | LED-retrofitten | 1 |  | 1 |  | LED-retrofit
Archimedesstraat | 0167_14 | 14 | 20 |  |  | Gemeente Barneveld | Barneveld | Plantagewijk | Gemeente Barneveld | Liander | V6VA | 2004 | fgs.224 | 2004 | pl.1x36 | 2011 | 6 | Staal | 13 | 45 | 13 | MAST LATEN STAAN | LED-retrofitten | 1 |  | 1 |  | LED-retrofit
Archimedesstraat | 0167_15 | 15 | 28 |  |  | Gemeente Barneveld | Barneveld | Plantagewijk | Gemeente Barneveld | Liander | V6VA | 2004 | fgs.224 | 2004 | pl.1x36 | 2011 | 6 | Staal | 13 | 45 | 13 | MAST LATEN STAAN | LED-retrofitten | 1 |  | 1 |  | LED-retrofit
Archimedesstraat | 0167_16 | 16 | 36 |  |  | Gemeente Barneveld | Barneveld | Plantagewijk | Gemeente Barneveld | Liander | V6VA | 2004 | fgs.224 | 2004 | pl.1x36 | 2011 | 6 | Staal | 13 | 45 | 13 | MAST LATEN STAAN | LED-retrofitten | 1 |  | 1 |  | LED-retrofit
Archimedesstraat | 0167_17 | 17 | 44 |  |  | Gemeente Barneveld | Barneveld | Plantagewijk | Gemeente Barneveld | Liander | V6VA | 2004 | fgs.224 | 2004 | pl.1x36 | 2011 | 6 | Staal | 13 | 45 | 13 | MAST LATEN STAAN | LED-retrofitten | 1 |  | 1 |  | LED-retrofit
Archimedesstraat | 0167_18 | 18 |  |  | Anwbbord fietsers | Gemeente Barneveld | Barneveld | Plantagewijk | Gemeente Barneveld | Liander | V6VA | 2004 | fgs.224 | 2004 | pl.1x36 | 2011 | 6 | Staal | 13 | 45 | 13 | MAST LATEN STAAN | LED-retrofitten | 1 |  | 1 |  | LED-retrofit
Archimedesstraat | 0167_19 | 19 | 43 |  |  | Gemeente Barneveld | Barneveld | Plantagewijk | Gemeente Barneveld | Liander | V6VA | 2004 | fgs.224 | 2004 | pl.1x36 | 2011 | 6 | Staal | 13 | 45 | 13 | MAST LATEN STAAN | LED-retrofitten | 1 |  | 1 |  | LED-retrofit
Archimedesstraat | 0167_20 | 20 | 49 |  |  | Gemeente Barneveld | Barneveld | Plantagewijk | Gemeente Barneveld | Liander | V6VA | 2004 | fgs.224 | 2004 | pl.1x36 | 2011 | 6 | Staal | 13 | 45 | 13 | MAST LATEN STAAN | LED-retrofitten | 1 |  | 1 |  | LED-retrofit
Archimedesstraat | 0167_21 | 21 | 53 |  |  | Gemeente Barneveld | Barneveld | Plantagewijk | Gemeente Barneveld | Liander | V6VA | 2004 | fgs.224 | 2004 | pl.1x36 | 2011 | 6 | Staal | 13 | 45 | 13 | MAST LATEN STAAN | LED-retrofitten | 1 |  | 1 |  | LED-retrofit
Archimedesstraat | 0167_22 | 22 |  |  |  | Gemeente Barneveld | Barneveld | Plantagewijk | Gemeente Barneveld | Liander | V6VA | 2004 | fgs.224 | 2004 | pl.1x36 | 2011 | 6 | Staal | 13 | 45 | 13 | MAST LATEN STAAN | LED-retrofitten | 1 |  | 1 |  | LED-retrofit
Archimedesstraat | 0167_23 | 23 | 62 |  |  | Gemeente Barneveld | Barneveld | Plantagewijk | Gemeente Barneveld | Liander | V6VA | 2004 | fgs.224 | 2004 | pl.1x36 | 2011 | 6 | Staal | 13 | 45 | 13 | MAST LATEN STAAN | LED-retrofitten | 1 |  | 1 |  | LED-retrofit
Archimedesstraat | 0167_24 | 24 | 70 |  |  | Gemeente Barneveld | Barneveld | Plantagewijk | Gemeente Barneveld | Liander | V6VA | 2004 | fgs.224 | 2004 | pl.1x36 | 2011 | 6 | Staal | 13 | 45 | 13 | MAST LATEN STAAN | LED-retrofitten | 1 |  | 1 |  | LED-retrofit
Archimedesstraat | 0167_25 | 25 | 85 |  |  | Gemeente Barneveld | Barneveld | Plantagewijk | Gemeente Barneveld | Liander | V6VA | 2004 | fgs.224 | 2004 | pl.1x36 | 2011 | 6 | Staal | 13 | 45 | 13 | MAST LATEN STAAN | LED-retrofitten | 1 |  | 1 |  | LED-retrofit
Archimedesstraat | 0167_26 | 26 | 89 |  |  | Gemeente Barneveld | Barneveld | Plantagewijk | Gemeente Barneveld | Liander | V6VA | 2004 | fgs.224 | 2004 | pl.1x36 | 2011 | 6 | Staal | 13 | 45 | 13 | MAST LATEN STAAN | LED-retrofitten | 1 |  | 1 |  | LED-retrofit
Archimedesstraat | 0167_27 | 27 | 103 |  |  | Gemeente Barneveld | Barneveld | Plantagewijk | Gemeente Barneveld | Liander | V4CP | 2004 | 2000.12.hf | 2004 | pl.1x36 | 2011 | 4 | Staal | 13 | 45 | 13 | MAST LATEN STAAN | LED-retrofitten | 1 |  | 1 |  | LED-retrofit
Archimedesstraat | 0167_28 | 28 | 109 |  |  | Gemeente Barneveld | Barneveld | Plantagewijk | Gemeente Barneveld | Liander | V4CP | 2004 | 2000.12.hf | 2002 | pl.1x36 | 2011 | 4 | Staal | 13 | 45 | 15 | MAST LATEN STAAN | ARMATUUR VERVANGEN | 1 | 1 |  | Armatuur afvoeren | LED-armatuur
Archimedesstraat | 0167_29 | 29 | 121 |  |  | Gemeente Barneveld | Barneveld | Plantagewijk | Gemeente Barneveld | Liander | V4CP | 2004 | 2000.12.hf | 2002 | pl.1x36 | 2011 | 4 | Staal | 13 | 45 | 15 | MAST LATEN STAAN | ARMATUUR VERVANGEN | 1 | 1 |  | Armatuur afvoeren | LED-armatuur
Archimedesstraat | 0167_30 | 30 | 113 |  |  | Gemeente Barneveld | Barneveld | Plantagewijk | Gemeente Barneveld | Liander | V4CP | 2004 | 2000.12.hf | 2004 | pl.1x36 | 2011 | 4 | Staal | 13 | 45 | 13 | MAST LATEN STAAN | LED-retrofitten | 1 |  | 1 |  | LED-retrofit
Archimedesstraat | 0167_31 | 31 |  |  |  | Gemeente Barneveld | Barneveld | Plantagewijk | Gemeente Barneveld | Liander | V6VA | 2004 | fgs.224 | 2004 | pl.1x36 | 2011 | 6 | Staal | 13 | 45 | 13 | MAST LATEN STAAN | LED-retrofitten | 1 |  | 1 |  | LED-retrofit
Archimedesstraat | 0167_32 | 32 | 92 |  |  | Gemeente Barneveld | Barneveld | Plantagewijk | Gemeente Barneveld | Liander | V6VA | 2004 | fgs.224 | 2004 | pl.1x36 | 2011 | 6 | Staal | 13 | 45 | 13 | MAST LATEN STAAN | LED-retrofitten | 1 |  | 1 |  | LED-retrofit
Archimedesstraat | 0167_33 | 33 | 123 |  |  | Gemeente Barneveld | Barneveld | Plantagewijk | Gemeente Barneveld | Liander | V4CP | 2004 | 2000.12.hf | 2004 | pl.1x36 | 2011 | 4 | Staal | 13 | 45 | 13 | MAST LATEN STAAN | LED-retrofitten | 1 |  | 1 |  | LED-retrofit
Archimedesstraat | 0167_34 | 34 | 133 |  |  | Gemeente Barneveld | Barneveld | Plantagewijk | Gemeente Barneveld | Liander | V4CP | 2004 | 2000.12.hf | 2004 | pl.1x36 | 2011 | 4 | Staal | 13 | 45 | 13 | MAST LATEN STAAN | LED-retrofitten | 1 |  | 1 |  | LED-retrofit
Archimedesstraat | 0167_35 | 35 | 145 |  |  | Gemeente Barneveld | Barneveld | Plantagewijk | Gemeente Barneveld | Liander | V4CP | 2004 | 2000.12.hf | 2004 | pl.1x36 | 2011 | 4 | Staal | 13 | 45 | 13 | MAST LATEN STAAN | LED-retrofitten | 1 |  | 1 |  | LED-retrofit
Archimedesstraat | 0167_36 | 36 | 137 |  |  | Gemeente Barneveld | Barneveld | Plantagewijk | Gemeente Barneveld | Liander | V4CP | 2004 | 2000.12.hf | 2004 | pl.1x36 | 2011 | 4 | Staal | 13 | 45 | 13 | MAST LATEN STAAN | LED-retrofitten | 1 |  | 1 |  | LED-retrofit
Archimedesstraat | 0167_37 | 37 | 100 |  |  | Gemeente Barneveld | Barneveld | Plantagewijk | Gemeente Barneveld | Liander | V6VA | 2004 | fgs.224 | 2004 | pl.1x36 | 2011 | 6 | Staal | 13 | 45 | 13 | MAST LATEN STAAN | LED-retrofitten | 1 |  | 1 |  | LED-retrofit
Archimedesstraat | 0167_38 | 38 | 108 |  |  | Gemeente Barneveld | Barneveld | Plantagewijk | Gemeente Barneveld | Liander | V6VA | 2004 | fgs.224 | 2004 | pl.1x36 | 2011 | 6 | Staal | 13 | 45 | 13 | MAST LATEN STAAN | LED-retrofitten | 1 |  | 1 |  | LED-retrofit
Archimedesstraat | 0167_39 | 39 |  |  | Straatnaambord | Gemeente Barneveld | Barneveld | Plantagewijk | Gemeente Barneveld | Liander | V6VA | 2004 | fgs.224 | 2004 | pl.1x36 | 2011 | 6 | Staal | 13 | 45 | 13 | MAST LATEN STAAN | LED-retrofitten | 1 |  | 1 |  | LED-retrofit
Arendshorst | 0248_1 | 1 |  |  |  | Gemeente Barneveld | Barneveld | Zuid III | Gemeente Barneveld | Liander | G4CP | 1979 | 2000.12.hf | 2002 | pl.1x36 | 2011 | 4 | Staal | 38 | 45 | 15 | MAST VERVANGEN | ARMATUUR VERVANGEN | 1 | 1 |  | Armatuur afvoeren | LED-armatuur
Arendshorst | 0248_2 | 2 | 1 |  |  | Gemeente Barneveld | Barneveld | Zuid III | Gemeente Barneveld | Liander | G4CP | 1979 | 2000.12.hf | 2002 | pl.1x36 | 2011 | 4 | Staal | 38 | 45 | 15 | MAST VERVANGEN | ARMATUUR VERVANGEN | 1 | 1 |  | Armatuur afvoeren | LED-armatuur
Arendshorst | 0248_3 | 3 | 2 |  |  | Gemeente Barneveld | Barneveld | Zuid III | Gemeente Barneveld | Liander | G4CP | 1979 | 2000.12.hf | 2002 | pl.1x36 | 2011 | 4 | Staal | 38 | 45 | 15 | MAST VERVANGEN | ARMATUUR VERVANGEN | 1 | 1 |  | Armatuur afvoeren | LED-armatuur
Arendshorst | 0248_4 | 4 | 14 |  |  | Gemeente Barneveld | Barneveld | Zuid III | Gemeente Barneveld | Liander | G4CP | 1979 | 2000.12.hf | 2002 | pl.1x36 | 2011 | 4 | Staal | 38 | 45 | 15 | MAST VERVANGEN | ARMATUUR VERVANGEN | 1 | 1 |  | Armatuur afvoeren | LED-armatuur
Arendshorst | 0248_5 | 5 | 20 | Speelplaats |  | Gemeente Barneveld | Barneveld | Zuid III | Gemeente Barneveld | Liander | G4CP | 1979 | 2000.12.hf | 2002 | pl.1x36 | 2011 | 4 | Staal | 38 | 45 | 15 | MAST VERVANGEN | ARMATUUR VERVANGEN | 1 | 1 |  | Armatuur afvoeren | LED-armatuur
Arendshorst | 0248_6 | 6 | 24 |  |  | Gemeente Barneveld | Barneveld | Zuid III | Gemeente Barneveld | Liander | G4CP | 1979 | 2000.12.hf | 2002 | pl.1x36 | 2011 | 4 | Staal | 38 | 45 | 15 | MAST VERVANGEN | ARMATUUR VERVANGEN | 1 | 1 |  | Armatuur afvoeren | LED-armatuur
Arendshorst | 0248_7 | 7 | 32 |  |  | Gemeente Barneveld | Barneveld | Zuid III | Gemeente Barneveld | Liander | G4CP | 1979 | 2000.12.hf | 2002 | pl.1x36 | 2011 | 4 | Staal | 38 | 45 | 15 | MAST VERVANGEN | ARMATUUR VERVANGEN | 1 | 1 |  | Armatuur afvoeren | LED-armatuur
Arendshorst | 0248_8 | 8 | 40 |  |  | Gemeente Barneveld | Barneveld | Zuid III | Gemeente Barneveld | Liander | G4CP | 1979 | 2000.12.hf | 2002 | pl.1x36 | 2011 | 4 | Staal | 38 | 45 | 15 | MAST VERVANGEN | ARMATUUR VERVANGEN | 1 | 1 |  | Armatuur afvoeren | LED-armatuur
Arendshorst | 0248_9 | 9 | 44 |  |  | Gemeente Barneveld | Barneveld | Zuid III | Gemeente Barneveld | Liander | G4CP | 1979 | 2000.12.hf | 2002 | pl.1x36 | 2011 | 4 | Staal | 38 | 45 | 15 | MAST VERVANGEN | ARMATUUR VERVANGEN | 1 | 1 |  | Armatuur afvoeren | LED-armatuur
Arendshorst | 0248_10 | 10 | 50 |  |  | Gemeente Barneveld | Barneveld | Zuid III | Gemeente Barneveld | Liander | G4CP | 1979 | 2000.12.hf | 2002 | pl.1x36 | 2011 | 4 | Staal | 38 | 45 | 15 | MAST VERVANGEN | ARMATUUR VERVANGEN | 1 | 1 |  | Armatuur afvoeren | LED-armatuur
Arendshorst | 0248_11 | 11 | 58 |  |  | Gemeente Barneveld | Barneveld | Zuid III | Gemeente Barneveld | Liander | G4CP | 1979 | 2000.12.hf | 2002 | pl.1x36 | 2011 | 4 | Staal | 38 | 45 | 15 | MAST VERVANGEN | ARMATUUR VERVANGEN | 1 | 1 |  | Armatuur afvoeren | LED-armatuur
Arendshorst | 0248_12 | 12 | 64 |  |  | Gemeente Barneveld | Barneveld | Zuid III | Gemeente Barneveld | Liander | G4CP | 1979 | 2000.12.hf | 2002 | pl.1x36 | 2011 | 4 | Staal | 38 | 45 | 15 | MAST VERVANGEN | ARMATUUR VERVANGEN | 1 | 1 |  | Armatuur afvoeren | LED-armatuur
Arendshorst | 0248_13 | 13 | 15 |  |  | Gemeente Barneveld | Barneveld | Zuid III | Gemeente Barneveld | Liander | G4CP | 1979 | 2000.12.hf | 2002 | pl.1x36 | 2011 | 4 | Staal | 38 | 45 | 15 | MAST VERVANGEN | ARMATUUR VERVANGEN | 1 | 1 |  | Armatuur afvoeren | LED-armatuur
Arendshorst | 0248_14 | 14 | 66 |  |  | Gemeente Barneveld | Barneveld | Zuid III | Gemeente Barneveld | Liander | G4CP | 1979 | 2000.12.hf | 2002 | pl.1x36 | 2011 | 4 | Staal | 38 | 45 | 15 | MAST VERVANGEN | ARMATUUR VERVANGEN | 1 | 1 |  | Armatuur afvoeren | LED-armatuur
Arendshorst | 0248_15 | 15 | 70 |  | Straatnaambord | Gemeente Barneveld | Barneveld | Zuid III | Gemeente Barneveld | Liander | G4CP | 1979 | 2000.12.hf | 2002 | pl.1x36 | 2011 | 4 | Staal | 38 | 45 | 15 | MAST VERVANGEN | ARMATUUR VERVANGEN | 1 | 1 |  | Armatuur afvoeren | LED-armatuur
Asselseweg | 0175_1 | 1 |  | Nieuw Milligenseweg |  | Gemeente Barneveld | Kootwijk | Buitengebied | Gemeente Barneveld | Liander | V6VA | 1999 | Mini Nicole Go-Gre 10 | 2014 | Mini-Nicole-10 | 2014 | 6 | Staal | 18 | 45 | 3 | MAST LATEN STAAN | ARMATUUR LATEN STAAN | 1 |  |  |  | LED-armatuur
Asselseweg | 0175_2 | 2 |  | Asselseweg |  | Gemeente Barneveld | Kootwijk | Buitengebied | Gemeente Barneveld | Liander | V6VA | 1993 | Mini Nicole Go-Gre 10 | 2014 | Mini-Nicole-10 | 2014 | 6 | Staal | 24 | 45 | 3 | MAST LATEN STAAN | ARMATUUR LATEN STAAN | 1 |  |  |  | LED-armatuur
Asselseweg | 0175_3 | 3 |  | Kerkendelweg |  | Gemeente Barneveld | Kootwijk | Buitengebied | Gemeente Barneveld | Liander | V6VA | 2006 | Mini Nicole Go-Gre 10 | 2014 | Mini-Nicole-10 | 2014 | 6 | Staal | 11 | 45 | 3 | MAST LATEN STAAN | ARMATUUR LATEN STAAN | 1 |  |  |  | LED-armatuur
Assendelfterlaan | 0178_2 | 2 |  |  | Aluminium masten levensduur voorlopig op 30 jaar | Gemeente Barneveld | Barneveld | Veller | Gemeente Barneveld | Liander | AP5CA 7035 | 2012 | Arc 2680 13062 dim ral 7035 | 2012 | plt.32 | 2012 | 5 | Aluminium | 5 | 30 | 5 | MAST LATEN STAAN | LED-retrofitten | 1 |  | 1 |  | LED-retrofit
Assendelfterlaan | 0178_3 | 3 |  |  | Aluminium masten levensduur voorlopig op 30 jaar | Gemeente Barneveld | Barneveld | Veller | Gemeente Barneveld | Liander | AP5CA 7035 | 2012 | Arc 2680 13062 dim ral 7035 | 2012 | plt.32 | 2012 | 5 | Aluminium | 5 | 30 | 5 | MAST LATEN STAAN | LED-retrofitten | 1 |  | 1 |  | LED-retrofit
Assendelfterlaan | 0178_4 | 4 |  |  | Aluminium masten levensduur voorlopig op 30 jaar | Gemeente Barneveld | Barneveld | Veller | Gemeente Barneveld | Liander | AP5CA 7035 | 2012 | Arc 2680 13062 dim ral 7035 | 2012 | plt.32 | 2012 | 5 | Aluminium | 5 | 30 | 5 | MAST LATEN STAAN | LED-retrofitten | 1 |  | 1 |  | LED-retrofit
Assendelfterlaan | 0178_6 | 6 |  |  | Aluminium masten levensduur voorlopig op 30 jaar | Gemeente Barneveld | Barneveld | Veller | Gemeente Barneveld | Liander | AP5CA 7035 | 2012 | Arc 2680 13062 dim ral 7035 | 2012 | plt.32 | 2012 | 5 | Aluminium | 5 | 30 | 5 | MAST LATEN STAAN | LED-retrofitten | 1 |  | 1 |  | LED-retrofit
Assendelfterlaan | 0178_7 | 7 |  |  | Aluminium masten levensduur voorlopig op 30 jaar | Gemeente Barneveld | Barneveld | Veller | Gemeente Barneveld | Liander | AP5CA 7035 | 2012 | Arc 2680 13062 dim ral 7035 | 2012 | plt.32 | 2012 | 5 | Aluminium | 5 | 30 | 5 | MAST LATEN STAAN | LED-retrofitten | 1 |  | 1 |  | LED-retrofit
Assendelfterlaan | 0178_8 | 8 |  |  | Aluminium masten levensduur voorlopig op 30 jaar | Gemeente Barneveld | Barneveld | Veller | Gemeente Barneveld | Liander | AP5CA 7035 | 2012 | Arc 2680 13062 dim ral 7035 | 2012 | plt.32 | 2012 | 5 | Aluminium | 5 | 30 | 5 | MAST LATEN STAAN | LED-retrofitten | 1 |  | 1 |  | LED-retrofit
Assendelfterlaan | 0178_9 | 9 |  |  | Aluminium masten levensduur voorlopig op 30 jaar | Gemeente Barneveld | Barneveld | Veller | Gemeente Barneveld | Liander | AP5CA 7035 | 2012 | Arc 2680 13062 dim ral 7035 | 2012 | plt.32 | 2012 | 5 | Aluminium | 5 | 30 | 5 | MAST LATEN STAAN | LED-retrofitten | 1 |  | 1 |  | LED-retrofit
Assendelfterlaan | 0178_10 | 10 |  |  | Aluminium masten levensduur voorlopig op 30 jaar | Gemeente Barneveld | Barneveld | Veller | Gemeente Barneveld | Liander | AP5CA 7035 | 2012 | Arc 2680 13062 dim ral 7035 | 2012 | plt.32 | 2012 | 5 | Aluminium | 5 | 30 | 5 | MAST LATEN STAAN | LED-retrofitten | 1 |  | 1 |  | LED-retrofit
Assendelfterlaan | 0178_11 | 11 |  |  | Aluminium masten levensduur voorlopig op 30 jaar | Gemeente Barneveld | Barneveld | Veller | Gemeente Barneveld | Liander | AP5CA 7035 | 2012 | Arc 2680 13062 dim ral 7035 | 2012 | plt.32 | 2012 | 5 | Aluminium | 5 | 30 | 5 | MAST LATEN STAAN | LED-retrofitten | 1 |  | 1 |  | LED-retrofit
Assendelfterlaan | 0178_12 | 12 |  |  | Aluminium masten levensduur voorlopig op 30 jaar | Gemeente Barneveld | Barneveld | Veller | Gemeente Barneveld | Liander | AP5CA 7035 | 2012 | Arc 2680 13062 dim ral 7035 | 2012 | plt.32 | 2012 | 5 | Aluminium | 5 | 30 | 5 | MAST LATEN STAAN | LED-retrofitten | 1 |  | 1 |  | LED-retrofit
Assendelfterlaan | 0178_13 | 13 |  |  | Aluminium masten levensduur voorlopig op 30 jaar | Gemeente Barneveld | Barneveld | Veller | Gemeente Barneveld | Liander | AP5CA 7035 | 2012 | Arc 2680 13062 dim ral 7035 | 2012 | plt.32 | 2012 | 5 | Aluminium | 5 | 30 | 5 | MAST LATEN STAAN | LED-retrofitten | 1 |  | 1 |  | LED-retrofit
Assendelfterlaan | 0178_14 | 14 |  |  | Aluminium masten levensduur voorlopig op 30 jaar | Gemeente Barneveld | Barneveld | Veller | Gemeente Barneveld | Liander | AP5CA 7035 | 2012 | Arc 2680 13062 dim ral 7035 | 2012 | plt.32 | 2012 | 5 | Aluminium | 5 | 30 | 5 | MAST LATEN STAAN | LED-retrofitten | 1 |  | 1 |  | LED-retrofit
Assendelfterlaan | 0178_15 | 15 |  |  | Aluminium masten levensduur voorlopig op 30 jaar | Gemeente Barneveld | Barneveld | Veller | Gemeente Barneveld | Liander | AP5CA 7035 | 2012 | Arc 2680 13062 dim ral 7035 | 2012 | plt.32 | 2012 | 5 | Aluminium | 5 | 30 | 5 | MAST LATEN STAAN | LED-retrofitten | 1 |  | 1 |  | LED-retrofit
Assendelfterlaan | 0178_16 | 16 |  |  | Aluminium masten levensduur voorlopig op 30 jaar | Gemeente Barneveld | Barneveld | Veller | Gemeente Barneveld | Liander | AP5CA 7035 | 2012 | Arc 2680 13062 dim ral 7035 | 2012 | plt.32 | 2012 | 5 | Aluminium | 5 | 30 | 5 | MAST LATEN STAAN | LED-retrofitten | 1 |  | 1 |  | LED-retrofit
Assendelfterlaan | 0178_17 | 17 |  |  | Aluminium masten levensduur voorlopig op 30 jaar | Gemeente Barneveld | Barneveld | Veller | Gemeente Barneveld | Liander | AP5CA 7035 | 2012 | Arc 2680 13062 dim ral 7035 | 2012 | plt.32 | 2012 | 5 | Aluminium | 5 | 30 | 5 | MAST LATEN STAAN | LED-retrofitten | 1 |  | 1 |  | LED-retrofit
Assendelfterlaan | 0178_18 | 18 |  |  | Aluminium masten levensduur voorlopig op 30 jaar | Gemeente Barneveld | Barneveld | Veller | Gemeente Barneveld | Liander | AP5CA 7035 | 2012 | Arc 2680 13062 dim ral 7035 | 2012 | plt.32 | 2012 | 5 | Aluminium | 5 | 30 | 5 | MAST LATEN STAAN | LED-retrofitten | 1 |  | 1 |  | LED-retrofit
Assendelfterlaan | 0178_19 | 19 |  |  | Aluminium masten levensduur voorlopig op 30 jaar | Gemeente Barneveld | Barneveld | Veller | Gemeente Barneveld | Liander | AP5CA 7035 | 2012 | Arc 2680 13062 dim ral 7035 | 2012 | plt.32 | 2012 | 5 | Aluminium | 5 | 30 | 5 | MAST LATEN STAAN | LED-retrofitten | 1 |  | 1 |  | LED-retrofit
Assendelfterlaan | 0178_20 | 20 |  |  | Aluminium masten levensduur voorlopig op 30 jaar | Gemeente Barneveld | Barneveld | Veller | Gemeente Barneveld | Liander | AP5CA 7035 | 2012 | Arc 2680 13062 dim ral 7035 | 2012 | plt.32 | 2012 | 5 | Aluminium | 5 | 30 | 5 | MAST LATEN STAAN | LED-retrofitten | 1 |  | 1 |  | LED-retrofit
Assendelfterlaan | 0178_21 | 21 |  |  | Aluminium masten levensduur voorlopig op 30 jaar | Gemeente Barneveld | Barneveld | Veller | Gemeente Barneveld | Liander | AP5CA 7035 | 2012 | Arc 2680 13062 dim ral 7035 | 2012 | plt.32 | 2012 | 5 | Aluminium | 5 | 30 | 5 | MAST LATEN STAAN | LED-retrofitten | 1 |  | 1 |  | LED-retrofit
Assendelfterlaan | 0178_22 | 22 |  |  | Aluminium masten levensduur voorlopig op 30 jaar | Gemeente Barneveld | Barneveld | Veller | Gemeente Barneveld | Liander | AP5CA 7035 | 2012 | Arc 2680 13062 dim ral 7035 | 2012 | plt.32 | 2012 | 5 | Aluminium | 5 | 30 | 5 | MAST LATEN STAAN | LED-retrofitten | 1 |  | 1 |  | LED-retrofit
Assendelfterlaan | 0178_23 | 23 |  |  | Aluminium masten levensduur voorlopig op 30 jaar | Gemeente Barneveld | Barneveld | Veller | Gemeente Barneveld | Liander | AP5CA 7035 | 2012 | Arc 2680 13062 dim ral 7035 | 2012 | plt.32 | 2012 | 5 | Aluminium | 5 | 30 | 5 | MAST LATEN STAAN | LED-retrofitten | 1 |  | 1 |  | LED-retrofit
Assendelfterlaan | 0178_24 | 24 |  |  | Aluminium masten levensduur voorlopig op 30 jaar | Gemeente Barneveld | Barneveld | Veller | Gemeente Barneveld | Liander | AP5CA 7035 | 2012 | Arc 2680 13062 dim ral 7035 | 2012 | plt.32 | 2012 | 5 | Aluminium | 5 | 30 | 5 | MAST LATEN STAAN | LED-retrofitten | 1 |  | 1 |  | LED-retrofit
Asterstraat | 0183_1 | 1 |  | Voetpad |  | Gemeente Barneveld | Barneveld | Oldenbarneveld | Gemeente Barneveld | Liander | V4CP | 2006 | Alura | 2006 | pl.1x36 | 2011 | 4 | Staal | 11 | 45 | 11 | MAST LATEN STAAN | LED-retrofitten | 1 |  | 1 |  | LED-retrofit
Asterstraat | 0183_2 | 2 |  | Parkeerplaats |  | Gemeente Barneveld | Barneveld | Oldenbarneveld | Gemeente Barneveld | Liander | V4CP | 2006 | Alura | 2006 | pl.1x36 | 2011 | 4 | Staal | 11 | 45 | 11 | MAST LATEN STAAN | LED-retrofitten | 1 |  | 1 |  | LED-retrofit
Asterstraat | 0183_3 | 3 |  | Parkeerplaats |  | Gemeente Barneveld | Barneveld | Oldenbarneveld | Gemeente Barneveld | Liander | V4CP | 2006 | Alura | 2006 | pl.1x36 | 2011 | 4 | Staal | 11 | 45 | 11 | MAST LATEN STAAN | LED-retrofitten | 1 |  | 1 |  | LED-retrofit
Asterstraat | 0183_4 | 4 | 4 |  |  | Gemeente Barneveld | Barneveld | Oldenbarneveld | Gemeente Barneveld | Liander | V4CP | 2006 | Alura | 2006 | pl.1x36 | 2011 | 4 | Staal | 11 | 45 | 11 | MAST LATEN STAAN | LED-retrofitten | 1 |  | 1 |  | LED-retrofit
Asterstraat | 0183_5 | 5 | 8 |  |  | Gemeente Barneveld | Barneveld | Oldenbarneveld | Gemeente Barneveld | Liander | V4CP | 2006 | Alura | 2006 | pl.1x36 | 2011 | 4 | Staal | 11 | 45 | 11 | MAST LATEN STAAN | LED-retrofitten | 1 |  | 1 |  | LED-retrofit
Asterstraat | 0183_6 | 6 | 12 |  |  | Gemeente Barneveld | Barneveld | Oldenbarneveld | Gemeente Barneveld | Liander | V4CP | 2006 | Alura | 2006 | pl.1x36 | 2011 | 4 | Staal | 11 | 45 | 11 | MAST LATEN STAAN | LED-retrofitten | 1 |  | 1 |  | LED-retrofit
Asterstraat | 0183_7 | 7 | 14 |  |  | Gemeente Barneveld | Barneveld | Oldenbarneveld | Gemeente Barneveld | Liander | V4CP | 2006 | Alura | 2006 | pl.1x36 | 2011 | 4 | Staal | 11 | 45 | 11 | MAST LATEN STAAN | LED-retrofitten | 1 |  | 1 |  | LED-retrofit
Asterstraat | 0183_8 | 8 | 20 |  |  | Gemeente Barneveld | Barneveld | Oldenbarneveld | Gemeente Barneveld | Liander | V4CP | 2006 | Alura | 2006 | pl.1x36 | 2011 | 4 | Staal | 11 | 45 | 11 | MAST LATEN STAAN | LED-retrofitten | 1 |  | 1 |  | LED-retrofit
Asterstraat | 0183_9 | 9 | 22 |  |  | Gemeente Barneveld | Barneveld | Oldenbarneveld | Gemeente Barneveld | Liander | V4CP | 2006 | Alura | 2006 | pl.1x36 | 2011 | 4 | Staal | 11 | 45 | 11 | MAST LATEN STAAN | LED-retrofitten | 1 |  | 1 |  | LED-retrofit
Azaleastraat | 0191_1 | 1 | 4 | Rozenstraat |  | Gemeente Barneveld | Barneveld | Oldenbarneveld | Gemeente Barneveld | Liander | V6VA | 1996 | iris | 1996 | pl.1x36 | 2011 | 6 | Staal | 21 | 45 | 21 | MAST LATEN STAAN | ARMATUUR VERVANGEN | 1 | 1 |  | Armatuur afvoeren | LED-armatuur
Azaleastraat | 0191_2 | 2 | 12 |  |  | Gemeente Barneveld | Barneveld | Oldenbarneveld | Gemeente Barneveld | Liander | V6VA | 1996 | iris | 1996 | pl.1x36 | 2011 | 6 | Staal | 21 | 45 | 21 | MAST LATEN STAAN | ARMATUUR VERVANGEN | 1 | 1 |  | Armatuur afvoeren | LED-armatuur
Azaleastraat | 0191_3 | 3 | 22 |  |  | Gemeente Barneveld | Barneveld | Oldenbarneveld | Gemeente Barneveld | Liander | V6VA | 1996 | iris | 1996 | pl.1x36 | 2011 | 6 | Staal | 21 | 45 | 21 | MAST LATEN STAAN | ARMATUUR VERVANGEN | 1 | 1 |  | Armatuur afvoeren | LED-armatuur
Azaleastraat | 0191_4 | 4 | 26 |  |  | Gemeente Barneveld | Barneveld | Oldenbarneveld | Gemeente Barneveld | Liander | V6VA | 1996 | iris | 1996 | Saled pll 36 3000k | 2016 | 6 | Staal | 21 | 45 | 21 | MAST LATEN STAAN | REEDS LED-retrofit | 1 |  |  |  | LED-retrofit
Azaleastraat | 0191_5 | 5 | 34 |  |  | Gemeente Barneveld | Barneveld | Oldenbarneveld | Gemeente Barneveld | Liander | V6VA | 1996 | iris | 2015 | pl.1x36 | 2011 | 6 | Staal | 21 | 45 | 2 | MAST LATEN STAAN | LED-retrofitten | 1 |  | 1 |  | LED-retrofit
Azaleastraat | 0191_6 | 6 | 42 |  |  | Gemeente Barneveld | Barneveld | Oldenbarneveld | Gemeente Barneveld | Liander | V6VA | 1996 | iris | 1996 | pl.1x36 | 2011 | 6 | Staal | 21 | 45 | 21 | MAST LATEN STAAN | ARMATUUR VERVANGEN | 1 | 1 |  | Armatuur afvoeren | LED-armatuur
Azaleastraat | 0191_7 | 7 |  | Brummelkamperweg | Verkeersbord E1+straatnaambord | Gemeente Barneveld | Barneveld | Oldenbarneveld | Gemeente Barneveld | Liander | V6VA | 1996 | iris | 1996 | pl.1x36 | 2011 | 6 | Staal | 21 | 45 | 21 | MAST LATEN STAAN | ARMATUUR VERVANGEN | 1 | 1 |  | Armatuur afvoeren | LED-armatuur
Bachlaan | 0299_1 | 1 | 5 |  |  | Gemeente Barneveld | Voorthuizen | Voorthuizen-zuid | Gemeente Barneveld | Liander | G3CP1 | 1980 | kfk | 2000 | pl.1x36 | 2010 | 4 | Staal | 37 | 45 | 17 | MAST VERVANGEN | ARMATUUR VERVANGEN | 1 | 1 |  | Armatuur afvoeren | LED-armatuur
Bachlaan | 0299_2 | 2 |  | Naast hsnr 15 |  | Gemeente Barneveld | Voorthuizen | Voorthuizen-zuid | Gemeente Barneveld | Liander | G3CP1 | 1980 | kfk | 2000 | pl.1x36 | 2010 | 4 | Staal | 37 | 45 | 17 | MAST VERVANGEN | ARMATUUR VERVANGEN | 1 | 1 |  | Armatuur afvoeren | LED-armatuur
Bachlaan | 0299_3 | 3 | 17 |  |  | Gemeente Barneveld | Voorthuizen | Voorthuizen-zuid | Gemeente Barneveld | Liander | G3CP1 | 1980 | kfk | 2000 | pl.1x36 | 2010 | 4 | Staal | 37 | 45 | 17 | MAST VERVANGEN | ARMATUUR VERVANGEN | 1 | 1 |  | Armatuur afvoeren | LED-armatuur
Bachlaan | 0299_4 | 4 | 23 |  |  | Gemeente Barneveld | Voorthuizen | Voorthuizen-zuid | Gemeente Barneveld | Liander | G3CP1 | 1980 | kfk | 2000 | pl.1x36 | 2010 | 4 | Staal | 37 | 45 | 17 | MAST VERVANGEN | ARMATUUR VERVANGEN | 1 | 1 |  | Armatuur afvoeren | LED-armatuur
Bachlaan | 0299_5 | 5 | 36 |  |  | Gemeente Barneveld | Voorthuizen | Voorthuizen-zuid | Gemeente Barneveld | Liander | G3CP1 | 1980 | kfk | 2000 | pl.1x36 | 2010 | 4 | Staal | 37 | 45 | 17 | MAST VERVANGEN | ARMATUUR VERVANGEN | 1 | 1 |  | Armatuur afvoeren | LED-armatuur
Bachlaan | 0299_6 | 6 |  | Drempel |  | Gemeente Barneveld | Voorthuizen | Voorthuizen-zuid | Gemeente Barneveld | Liander | G3CP1 | 1980 | kfk | 2000 | pl.1x36 | 2010 | 4 | Staal | 37 | 45 | 17 | MAST VERVANGEN | ARMATUUR VERVANGEN | 1 | 1 |  | Armatuur afvoeren | LED-armatuur
Bachlaan | 0299_7 | 7 | 16 | Achter |  | Gemeente Barneveld | Voorthuizen | Voorthuizen-zuid | Gemeente Barneveld | Liander | G3CP1 | 1980 | kfk | 2000 | pl.1x36 | 2010 | 4 | Staal | 37 | 45 | 17 | MAST VERVANGEN | ARMATUUR VERVANGEN | 1 | 1 |  | Armatuur afvoeren | LED-armatuur
Bachlaan | 0299_8 | 8 |  |  |  | Gemeente Barneveld | Voorthuizen | Voorthuizen-zuid | Gemeente Barneveld | Liander | G3CP1 | 1980 | kfk | 2000 | pl.1x36 | 2010 | 4 | Staal | 37 | 45 | 17 | MAST VERVANGEN | ARMATUUR VERVANGEN | 1 | 1 |  | Armatuur afvoeren | LED-armatuur
Bachlaan | 0299_9 | 9 | 2 |  |  | Gemeente Barneveld | Voorthuizen | Voorthuizen-zuid | Gemeente Barneveld | Liander | G3CP1 | 1980 | kfk | 2000 | pl.1x36 | 2010 | 4 | Staal | 37 | 45 | 17 | MAST VERVANGEN | ARMATUUR VERVANGEN | 1 | 1 |  | Armatuur afvoeren | LED-armatuur
Bachlaan | 0299_10 | 10 | 8 |  |  | Gemeente Barneveld | Voorthuizen | Voorthuizen-zuid | Gemeente Barneveld | Liander | G3CP1 | 1980 | kfk | 2000 | pl.1x36 | 2010 | 4 | Staal | 37 | 45 | 17 | MAST VERVANGEN | ARMATUUR VERVANGEN | 1 | 1 |  | Armatuur afvoeren | LED-armatuur
Bachlaan | 0299_11 | 11 | 31 |  |  | Gemeente Barneveld | Voorthuizen | Voorthuizen-zuid | Gemeente Barneveld | Liander | V4CP | 1994 | kfk | 2000 | pl.1x36 | 2010 | 3 | Staal | 23 | 45 | 17 | MAST LATEN STAAN | ARMATUUR VERVANGEN | 1 | 1 |  | Armatuur afvoeren | LED-armatuur
Bachlaan | 0299_12 | 12 | 9 | Drempel |  | Gemeente Barneveld | Voorthuizen | Voorthuizen-zuid | Gemeente Barneveld | Liander | G3CP1 | 1980 | kfk | 2000 | pl.1x36 | 2010 | 4 | Staal | 37 | 45 | 17 | MAST VERVANGEN | ARMATUUR VERVANGEN | 1 | 1 |  | Armatuur afvoeren | LED-armatuur
Bachlaan | 0299_13 | 13 | 14 | Drempel |  | Gemeente Barneveld | Voorthuizen | Voorthuizen-zuid | Gemeente Barneveld | Liander | G3CP1 | 1980 | kfk | 2000 | pl.1x36 | 2010 | 4 | Staal | 37 | 45 | 17 | MAST VERVANGEN | ARMATUUR VERVANGEN | 1 | 1 |  | Armatuur afvoeren | LED-armatuur
Bachlaan | 0299_14 | 14 | 22 |  |  | Gemeente Barneveld | Voorthuizen | Voorthuizen-zuid | Gemeente Barneveld | Liander | G3CP1 | 1980 | kfk | 2000 | pl.1x36 | 2010 | 4 | Staal | 37 | 45 | 17 | MAST VERVANGEN | ARMATUUR VERVANGEN | 1 | 1 |  | Armatuur afvoeren | LED-armatuur
Bachlaan | 0299_15 | 15 |  | Achter hsnr 22 |  | Gemeente Barneveld | Voorthuizen | Voorthuizen-zuid | Gemeente Barneveld | Liander | G3CP1 | 1980 | kfk | 2000 | pl.1x36 | 2010 | 4 | Staal | 37 | 45 | 17 | MAST VERVANGEN | ARMATUUR VERVANGEN | 1 | 1 |  | Armatuur afvoeren | LED-armatuur
Bachlaan | 0299_16 | 16 |  | Naast hsnr 51 |  | Gemeente Barneveld | Voorthuizen | Voorthuizen-zuid | Gemeente Barneveld | Liander | G3CP1 | 1980 | kfk | 2000 | pl.1x36 | 2010 | 4 | Staal | 37 | 45 | 17 | MAST VERVANGEN | ARMATUUR VERVANGEN | 1 | 1 |  | Armatuur afvoeren | LED-armatuur
Bachlaan | 0299_17 | 17 | 71 |  |  | Gemeente Barneveld | Voorthuizen | Voorthuizen-zuid | Gemeente Barneveld | Liander | G3CP1 | 1980 | kfk | 2000 | pl.1x36 | 2010 | 4 | Staal | 37 | 45 | 17 | MAST VERVANGEN | ARMATUUR VERVANGEN | 1 | 1 |  | Armatuur afvoeren | LED-armatuur
Bachlaan | 0299_18 | 18 |  |  |  | Gemeente Barneveld | Voorthuizen | Voorthuizen-zuid | Gemeente Barneveld | Liander | G3CP1 | 1980 | kfk | 2000 | pl.1x36 | 2010 | 4 | Staal | 37 | 45 | 17 | MAST VERVANGEN | ARMATUUR VERVANGEN | 1 | 1 |  | Armatuur afvoeren | LED-armatuur
Bachlaan | 0299_19 | 19 |  | Wikselaarseweg |  | Gemeente Barneveld | Voorthuizen | Voorthuizen-zuid | Gemeente Barneveld | Liander | G3CP1 | 1980 | kfk | 2000 | pl.1x36 | 2010 | 4 | Staal | 37 | 45 | 17 | MAST VERVANGEN | ARMATUUR VERVANGEN | 1 | 1 |  | Armatuur afvoeren | LED-armatuur
Bachlaan (Fietspad) | 9005_7 | 7 |  | fietspad | Verkeersbord B3 | Gemeente Barneveld | Voorthuizen | Voorthuizen-zuid | Gemeente Barneveld | Liander | G3CP1 | 1981 | kfk | 2000 | pl.1x36 | 2010 | 4 | Staal | 36 | 45 | 17 | MAST VERVANGEN | ARMATUUR VERVANGEN | 1 | 1 |  | Armatuur afvoeren | LED-armatuur
Bachlaan (Fietspad) | 9005_8 | 8 |  | fietspad |  | Gemeente Barneveld | Voorthuizen | Voorthuizen-zuid | Gemeente Barneveld | Liander | G3CP1 | 1981 | kfk | 2000 | pl.1x36 | 2010 | 4 | Staal | 36 | 45 | 17 | MAST VERVANGEN | ARMATUUR VERVANGEN | 1 | 1 |  | Armatuur afvoeren | LED-armatuur
Bachlaan (Fietspad) | 9005_9 | 9 |  | fietspad |  | Gemeente Barneveld | Voorthuizen | Voorthuizen-zuid | Gemeente Barneveld | Liander | G3CP1 | 1981 | kfk | 2000 | pl.1x36 | 2010 | 4 | Staal | 36 | 45 | 17 | MAST VERVANGEN | ARMATUUR VERVANGEN | 1 | 1 |  | Armatuur afvoeren | LED-armatuur
Bachlaan (Fietspad) | 9005_10 | 10 |  | fietspad |  | Gemeente Barneveld | Voorthuizen | Voorthuizen-zuid | Gemeente Barneveld | Liander | G3CP1 | 1981 | 2000.12.hf | 2004 | pl.1x36 | 2010 | 4 | Staal | 36 | 45 | 13 | MAST VERVANGEN | ARMATUUR VERVANGEN | 1 | 1 |  | Armatuur afvoeren | LED-armatuur
Bachlaan (Fietspad) | 9005_11 | 11 |  | fietspad |  | Gemeente Barneveld | Voorthuizen | Voorthuizen-zuid | Gemeente Barneveld | Liander | V4CP | 2017 | kfk | 2000 | pl.1x36 | 2010 | 4 | Staal | 0 | 45 | 17 | MAST LATEN STAAN | ARMATUUR VERVANGEN | 1 | 1 |  | Armatuur afvoeren | LED-armatuur
Bachlaan (Fietspad) | 9005_12 | 12 |  | fietspad |  | Gemeente Barneveld | Voorthuizen | Voorthuizen-zuid | Gemeente Barneveld | Liander | G3CP1 | 1981 | kfk | 2000 | pl.1x36 | 2010 | 4 | Staal | 36 | 45 | 17 | MAST VERVANGEN | ARMATUUR VERVANGEN | 1 | 1 |  | Armatuur afvoeren | LED-armatuur
Bachlaan (Fietspad) | 9005_13 | 13 |  | fietspad |  | Gemeente Barneveld | Voorthuizen | Voorthuizen-zuid | Gemeente Barneveld | Liander | G3CP1 | 1981 | kfk | 2000 | pl.1x36 | 2010 | 4 | Staal | 36 | 45 | 17 | MAST VERVANGEN | ARMATUUR VERVANGEN | 1 | 1 |  | Armatuur afvoeren | LED-armatuur
Bachlaan (Fietspad) | 9005_14 | 14 |  | fietspad |  | Gemeente Barneveld | Voorthuizen | Voorthuizen-zuid | Gemeente Barneveld | Liander | G3CP1 | 1981 | kfk | 2000 | pl.1x36 | 2010 | 4 | Staal | 36 | 45 | 17 | MAST VERVANGEN | ARMATUUR VERVANGEN | 1 | 1 |  | Armatuur afvoeren | LED-armatuur
Bachlaan (Fietspad) | 9005_15 | 15 |  | fietspad | Verkeersbord G11 | Gemeente Barneveld | Voorthuizen | Voorthuizen-zuid | Gemeente Barneveld | Liander | G3CP1 | 1981 | kfk | 2000 | pl.1x36 | 2010 | 4 | Staal | 36 | 45 | 17 | MAST VERVANGEN | ARMATUUR VERVANGEN | 1 | 1 |  | Armatuur afvoeren | LED-armatuur
Bakkerstraat | 0302_5 | 5 |  | Zijstraat |  | Gemeente Barneveld | Garderen | Garderen-dorp | Gemeente Barneveld | Liander | V4CP | 1995 | 2000.12.hf | 1995 | pl.1x36 | 2013 | 4 | Staal | 22 | 45 | 22 | MAST LATEN STAAN | ARMATUUR VERVANGEN | 1 | 1 |  | Armatuur afvoeren | LED-armatuur
Bakkerstraat | 0302_6 | 6 |  | Zijstraat |  | Gemeente Barneveld | Garderen | Garderen-dorp | Gemeente Barneveld | Liander | V4CP | 1995 | 2000.12.hf | 1995 | pl.1x36 | 2013 | 4 | Staal | 22 | 45 | 22 | MAST LATEN STAAN | ARMATUUR VERVANGEN | 1 | 1 |  | Armatuur afvoeren | LED-armatuur
Bakkerstraat | 0302_7 | 7 | 6a | Zijstraat |  | Gemeente Barneveld | Garderen | Garderen-dorp | Gemeente Barneveld | Liander | V4CP | 1995 | 2000.12.hf | 1995 | pl.1x36 | 2013 | 4 | Staal | 22 | 45 | 22 | MAST LATEN STAAN | ARMATUUR VERVANGEN | 1 | 1 |  | Armatuur afvoeren | LED-armatuur
Bakkersweg | 0310_1 | 1 | 2a |  | Verkeersbord A1+L7+o.b.+straatnaambord | Gemeente Barneveld | Voorthuizen | Voorthuizen-zuid | Gemeente Barneveld | Liander | P4CP 6004 | 1997 | pka | 1997 | soni.1x50 | 2010 | 4 | Staal | 20 | 45 | 20 | MAST LATEN STAAN | ARMATUUR VERVANGEN | 1 | 1 |  | Armatuur afvoeren | LED-armatuur
Bakkersweg | 0310_2 | 2 | 2b |  |  | Gemeente Barneveld | Voorthuizen | Voorthuizen-zuid | Gemeente Barneveld | Liander | P4CP 6004 | 1997 | pka | 1997 | soni.1x50 | 2010 | 4 | Staal | 20 | 45 | 20 | MAST LATEN STAAN | ARMATUUR VERVANGEN | 1 | 1 |  | Armatuur afvoeren | LED-armatuur
Bakkersweg | 0310_3 | 3 | 6 |  |  | Gemeente Barneveld | Voorthuizen | Voorthuizen-zuid | Gemeente Barneveld | Liander | P4CP 6004 | 1997 | pka | 1997 | soni.1x50 | 2010 | 4 | Staal | 20 | 45 | 20 | MAST LATEN STAAN | ARMATUUR VERVANGEN | 1 | 1 |  | Armatuur afvoeren | LED-armatuur
Bakkersweg | 0310_4 | 4 | 8 |  |  | Gemeente Barneveld | Voorthuizen | Voorthuizen-zuid | Gemeente Barneveld | Liander | P4CP 6004 | 1997 | pka | 1997 | soni.1x50 | 2010 | 4 | Staal | 20 | 45 | 20 | MAST LATEN STAAN | ARMATUUR VERVANGEN | 1 | 1 |  | Armatuur afvoeren | LED-armatuur
Bakkersweg | 0310_5 | 5 | 5b |  |  | Gemeente Barneveld | Voorthuizen | Voorthuizen-zuid | Gemeente Barneveld | Liander | P4CP 6004 | 1997 | pka | 1997 | soni.1x50 | 2010 | 4 | Staal | 20 | 45 | 20 | MAST LATEN STAAN | ARMATUUR VERVANGEN | 1 | 1 |  | Armatuur afvoeren | LED-armatuur
Bakkersweg | 0310_6 | 6 |  |  |  | Gemeente Barneveld | Voorthuizen | Voorthuizen-zuid | Gemeente Barneveld | Liander | P4CP 6004 | 1997 | pka | 1997 | soni.1x50 | 2010 | 4 | Staal | 20 | 45 | 20 | MAST LATEN STAAN | ARMATUUR VERVANGEN | 1 | 1 |  | Armatuur afvoeren | LED-armatuur
Bakkersweg | 0310_7 | 7 | 12 | Koninginnelaan | Straatnaambord+Stopcontact+rvs steunen | Gemeente Barneveld | Voorthuizen | Voorthuizen-zuid | Gemeente Barneveld | Liander | V6VA | 2001 | iris | 2001 | pl.1x36 | 2010 | 6 | Staal | 16 | 45 | 16 | MAST LATEN STAAN | ARMATUUR VERVANGEN | 1 | 1 |  | Armatuur afvoeren | LED-armatuur
Bakkersweg | 0310_8 | 8 | 14 |  |  | Gemeente Barneveld | Voorthuizen | Voorthuizen-zuid | Gemeente Barneveld | Liander | V6VA | 2001 | iris | 2001 | Saled pll 36 3000k | 2014 | 6 | Staal | 16 | 45 | 16 | MAST LATEN STAAN | REEDS LED-retrofit | 1 |  |  |  | LED-retrofit
Bakkersweg | 0310_9 | 9 | 16 |  | Stopcontact+rvs steunen | Gemeente Barneveld | Voorthuizen | Voorthuizen-zuid | Gemeente Barneveld | Liander | V6VA | 2001 | iris | 2001 | pl.1x36 | 2010 | 6 | Staal | 16 | 45 | 16 | MAST LATEN STAAN | ARMATUUR VERVANGEN | 1 | 1 |  | Armatuur afvoeren | LED-armatuur
Bakkersweg | 0310_10 | 10 | 18 |  |  | Gemeente Barneveld | Voorthuizen | Voorthuizen-zuid | Gemeente Barneveld | Liander | V6VA | 2001 | iris | 2001 | pl.1x36 | 2010 | 6 | Staal | 16 | 45 | 16 | MAST LATEN STAAN | ARMATUUR VERVANGEN | 1 | 1 |  | Armatuur afvoeren | LED-armatuur
Bakkersweg | 0310_11 | 11 | 15 |  |  | Gemeente Barneveld | Voorthuizen | Voorthuizen-zuid | Gemeente Barneveld | Liander | V6VA | 2001 | iris | 2001 | pl.1x36 | 2010 | 6 | Staal | 16 | 45 | 16 | MAST LATEN STAAN | ARMATUUR VERVANGEN | 1 | 1 |  | Armatuur afvoeren | LED-armatuur
Bakkersweg | 0310_12 | 12 | 19 |  |  | Gemeente Barneveld | Voorthuizen | Voorthuizen-zuid | Gemeente Barneveld | Liander | V6VA | 2001 | iris | 2001 | pl.1x36 | 2010 | 6 | Staal | 16 | 45 | 16 | MAST LATEN STAAN | ARMATUUR VERVANGEN | 1 | 1 |  | Armatuur afvoeren | LED-armatuur
Bakkersweg | 0310_13 | 13 | 52 |  | mast uit 1992 | Gemeente Barneveld | Voorthuizen | Voorthuizen-zuid | Gemeente Barneveld | Liander | V6VA | 2001 | 2500.snn.hf | 2001 | pl.1x40 | 2010 | 6 | Staal | 16 | 45 | 16 | MAST LATEN STAAN | ARMATUUR VERVANGEN | 1 | 1 |  | Armatuur afvoeren | LED-armatuur
Bakkersweg | 0310_14 | 14 | 34 |  | mast uit 1992 | Gemeente Barneveld | Voorthuizen | Voorthuizen-zuid | Gemeente Barneveld | Liander | V6VA | 2001 | 2500.snn.hf | 2001 | pl.1x40 | 2010 | 6 | Staal | 16 | 45 | 16 | MAST LATEN STAAN | ARMATUUR VERVANGEN | 1 | 1 |  | Armatuur afvoeren | LED-armatuur
Bakkersweg | 0310_15 | 15 | 36 |  | mast uit 1992 | Gemeente Barneveld | Voorthuizen | Voorthuizen-zuid | Gemeente Barneveld | Liander | V6VA | 2001 | 2500.snn.hf | 2001 | pl.1x36 | 2010 | 6 | Staal | 16 | 45 | 16 | MAST LATEN STAAN | ARMATUUR VERVANGEN | 1 | 1 |  | Armatuur afvoeren | LED-armatuur
Bakkersweg | 0310_16 | 16 | 40 |  | mast uit 1992 | Gemeente Barneveld | Voorthuizen | Voorthuizen-zuid | Gemeente Barneveld | Liander | V6VA | 2001 | 2500.snn.hf | 2001 | pl.1x40 | 2010 | 6 | Staal | 16 | 45 | 16 | MAST LATEN STAAN | ARMATUUR VERVANGEN | 1 | 1 |  | Armatuur afvoeren | LED-armatuur
Bakkersweg | 0310_17 | 17 |  |  | mast uit 1992 | Gemeente Barneveld | Voorthuizen | Voorthuizen-zuid | Gemeente Barneveld | Liander | V6VA | 2001 | 2500.snn.hf | 2001 | pl.1x40 | 2010 | 6 | Staal | 16 | 45 | 16 | MAST LATEN STAAN | ARMATUUR VERVANGEN | 1 | 1 |  | Armatuur afvoeren | LED-armatuur
Bakkersweg | 0310_18 | 18 | 42 |  | mast uit 1992 | Gemeente Barneveld | Voorthuizen | Voorthuizen-zuid | Gemeente Barneveld | Liander | V6VA | 2001 | 2500.snn.hf | 2001 | pl.1x40 | 2010 | 6 | Staal | 16 | 45 | 16 | MAST LATEN STAAN | ARMATUUR VERVANGEN | 1 | 1 |  | Armatuur afvoeren | LED-armatuur
Bakkersweg | 0310_19 | 19 | 54 | Marijkelaan | Straatnaambord | Gemeente Barneveld | Voorthuizen | Voorthuizen-zuid | Gemeente Barneveld | Liander | V6VA | 2001 | iris | 2001 | pl.1x36 | 2010 | 6 | Staal | 16 | 45 | 16 | MAST LATEN STAAN | ARMATUUR VERVANGEN | 1 | 1 |  | Armatuur afvoeren | LED-armatuur
Bakkersweg | 0310_20 | 20 | 21 |  |  | Gemeente Barneveld | Voorthuizen | Voorthuizen-zuid | Gemeente Barneveld | Liander | V6VA | 2001 | iris | 2001 | pl.1x36 | 2010 | 6 | Staal | 16 | 45 | 16 | MAST LATEN STAAN | ARMATUUR VERVANGEN | 1 | 1 |  | Armatuur afvoeren | LED-armatuur
Bakkersweg | 0310_21 | 21 | 21a |  |  | Gemeente Barneveld | Voorthuizen | Voorthuizen-zuid | Gemeente Barneveld | Liander | V6VA | 2001 | iris | 2001 | pl.1x36 | 2010 | 6 | Staal | 16 | 45 | 16 | MAST LATEN STAAN | ARMATUUR VERVANGEN | 1 | 1 |  | Armatuur afvoeren | LED-armatuur
Bakkersweg | 0310_22 | 22 | 23 | Irenelaan | Straatnaambord | Gemeente Barneveld | Voorthuizen | Voorthuizen-zuid | Gemeente Barneveld | Liander | V6VA | 2001 | iris | 2001 | Saled pll 36 3000k | 2015 | 6 | Staal | 16 | 45 | 16 | MAST LATEN STAAN | REEDS LED-retrofit | 1 |  |  |  | LED-retrofit
Bakkersweg | 0310_23 | 23 |  |  |  | Gemeente Barneveld | Voorthuizen | Voorthuizen-zuid | Gemeente Barneveld | Liander | V6VA | 2001 | iris | 2001 | pl.1x36 | 2010 | 6 | Staal | 16 | 45 | 16 | MAST LATEN STAAN | ARMATUUR VERVANGEN | 1 | 1 |  | Armatuur afvoeren | LED-armatuur
Bakkersweg | 0310_24 | 24 | 74 |  |  | Gemeente Barneveld | Voorthuizen | Voorthuizen-zuid | Gemeente Barneveld | Liander | V6VA | 2001 | iris | 2001 | pl.1x36 | 2010 | 6 | Staal | 16 | 45 | 16 | MAST LATEN STAAN | ARMATUUR VERVANGEN | 1 | 1 |  | Armatuur afvoeren | LED-armatuur
Bakkersweg | 0310_25 | 25 | 78 |  |  | Gemeente Barneveld | Voorthuizen | Voorthuizen-zuid | Gemeente Barneveld | Liander | V6VA | 2001 | iris | 2001 | pl.1x36 | 2010 | 6 | Staal | 16 | 45 | 16 | MAST LATEN STAAN | ARMATUUR VERVANGEN | 1 | 1 |  | Armatuur afvoeren | LED-armatuur
Bakkersweg | 0310_26 | 26 |  | snelheidsremmer |  | Gemeente Barneveld | Voorthuizen | Voorthuizen-zuid | Gemeente Barneveld | Liander | V6VA | 2001 | iris | 2001 | pl.1x36 | 2010 | 6 | Staal | 16 | 45 | 16 | MAST LATEN STAAN | ARMATUUR VERVANGEN | 1 | 1 |  | Armatuur afvoeren | LED-armatuur
Bakkersweg | 0310_27 | 27 | 86 | snelheidsremmer |  | Gemeente Barneveld | Voorthuizen | Voorthuizen-zuid | Gemeente Barneveld | Liander | V6VA | 2001 | iris | 2001 | pl.1x36 | 2010 | 6 | Staal | 16 | 45 | 16 | MAST LATEN STAAN | ARMATUUR VERVANGEN | 1 | 1 |  | Armatuur afvoeren | LED-armatuur
Bakkersweg | 0310_28 | 28 | 27 |  |  | Gemeente Barneveld | Voorthuizen | Voorthuizen-zuid | Gemeente Barneveld | Liander | V4CP | 2001 | 2000.12.hf | 2001 | pl.1x36 | 2010 | 4 | Staal | 16 | 45 | 16 | MAST LATEN STAAN | ARMATUUR VERVANGEN | 1 | 1 |  | Armatuur afvoeren | LED-armatuur
Bakkersweg | 0310_29 | 29 | 41 |  |  | Gemeente Barneveld | Voorthuizen | Voorthuizen-zuid | Gemeente Barneveld | Liander | V4CP | 2001 | 2000.12.hf | 2001 | pl.1x36 | 2010 | 4 | Staal | 16 | 45 | 16 | MAST LATEN STAAN | ARMATUUR VERVANGEN | 1 | 1 |  | Armatuur afvoeren | LED-armatuur
Bakkersweg | 0310_30 | 30 | 29 |  |  | Gemeente Barneveld | Voorthuizen | Voorthuizen-zuid | Gemeente Barneveld | Liander | V4CP | 2001 | 2000.12.hf | 2001 | pl.1x36 | 2010 | 4 | Staal | 16 | 45 | 16 | MAST LATEN STAAN | ARMATUUR VERVANGEN | 1 | 1 |  | Armatuur afvoeren | LED-armatuur
Bakkersweg | 0310_31 | 31 | 31 |  |  | Gemeente Barneveld | Voorthuizen | Voorthuizen-zuid | Gemeente Barneveld | Liander | V4CP | 2001 | 2000.12.hf | 2001 | pl.1x36 | 2010 | 4 | Staal | 16 | 45 | 16 | MAST LATEN STAAN | ARMATUUR VERVANGEN | 1 | 1 |  | Armatuur afvoeren | LED-armatuur
Bakkersweg | 0310_32 | 32 | 35 |  |  | Gemeente Barneveld | Voorthuizen | Voorthuizen-zuid | Gemeente Barneveld | Liander | V4CP | 2001 | 2000.12.hf | 2001 | pl.1x36 | 2010 | 4 | Staal | 16 | 45 | 16 | MAST LATEN STAAN | ARMATUUR VERVANGEN | 1 | 1 |  | Armatuur afvoeren | LED-armatuur
Bakkersweg | 0310_33 | 33 | 37 |  |  | Gemeente Barneveld | Voorthuizen | Voorthuizen-zuid | Gemeente Barneveld | Liander | V4CP | 2001 | 2000.12.hf | 2001 | pl.1x36 | 2010 | 4 | Staal | 16 | 45 | 16 | MAST LATEN STAAN | ARMATUUR VERVANGEN | 1 | 1 |  | Armatuur afvoeren | LED-armatuur
Bakkersweg | 0310_34 | 34 | 88 |  |  | Gemeente Barneveld | Voorthuizen | Voorthuizen-zuid | Gemeente Barneveld | Liander | V6VA | 2001 | iris | 2001 | pl.1x36 | 2010 | 6 | Staal | 16 | 45 | 16 | MAST LATEN STAAN | ARMATUUR VERVANGEN | 1 | 1 |  | Armatuur afvoeren | LED-armatuur
Bakkersweg | 0310_35 | 35 | 90 |  |  | Gemeente Barneveld | Voorthuizen | Voorthuizen-zuid | Gemeente Barneveld | Liander | V6VA | 2001 | iris | 2001 | pl.1x36 | 2010 | 6 | Staal | 16 | 45 | 16 | MAST LATEN STAAN | ARMATUUR VERVANGEN | 1 | 1 |  | Armatuur afvoeren | LED-armatuur
Bakkersweg | 0310_36 | 36 |  |  |  | Gemeente Barneveld | Voorthuizen | Voorthuizen-zuid | Gemeente Barneveld | Liander | V6VA | 2001 | iris | 2001 | pl.1x36 | 2010 | 6 | Staal | 16 | 45 | 16 | MAST LATEN STAAN | ARMATUUR VERVANGEN | 1 | 1 |  | Armatuur afvoeren | LED-armatuur
Bakkersweg | 0310_37 | 37 |  | snelheidsremmer |  | Gemeente Barneveld | Voorthuizen | Voorthuizen-zuid | Gemeente Barneveld | Liander | V6VA | 2001 | iris | 2001 | pl.1x36 | 2010 | 6 | Staal | 16 | 45 | 16 | MAST LATEN STAAN | ARMATUUR VERVANGEN | 1 | 1 |  | Armatuur afvoeren | LED-armatuur
Bakkersweg | 0310_38 | 38 |  | snelheidsremmer |  | Gemeente Barneveld | Voorthuizen | Voorthuizen-zuid | Gemeente Barneveld | Liander | V6VA | 2001 | iris | 2001 | pl.1x36 | 2010 | 6 | Staal | 16 | 45 | 16 | MAST LATEN STAAN | ARMATUUR VERVANGEN | 1 | 1 |  | Armatuur afvoeren | LED-armatuur
Bakkersweg | 0310_39 | 39 | 51 |  | O.B.uitrit | Gemeente Barneveld | Voorthuizen | Voorthuizen-zuid | Gemeente Barneveld | Liander | G3CP1 | 1980 | 2000.12.hf | 2001 | Saled pll 36 3000k | 2015 | 4 | Staal | 37 | 45 | 16 | MAST VERVANGEN | ARMATUUR TERUGPLAATSEN | 1 |  |  |  | LED-armatuur
Bakkersweg | 0310_40 | 40 | 49 |  |  | Gemeente Barneveld | Voorthuizen | Voorthuizen-zuid | Gemeente Barneveld | Liander | G3CP1 | 1980 | 2000.12.hf | 2001 | Saled pll 36 3000k | 2015 | 4 | Staal | 37 | 45 | 16 | MAST VERVANGEN | ARMATUUR TERUGPLAATSEN | 1 |  |  |  | LED-armatuur
Bakkersweg | 0310_41 | 41 |  |  |  | Gemeente Barneveld | Voorthuizen | Buitengebied | Gemeente Barneveld | Liander | V6VA | 2001 | fgs.104 | 2001 | pl.1x36 | 2010 | 6 | Staal | 16 | 45 | 16 | MAST LATEN STAAN | ARMATUUR VERVANGEN | 1 | 1 |  | Armatuur afvoeren | LED-armatuur
Bakkersweg | 0310_42 | 42 |  |  |  | Gemeente Barneveld | Voorthuizen | Buitengebied | Gemeente Barneveld | Liander | V6VA | 2001 | fgs.224 | 2001 | pl.1x36 | 2011 | 6 | Staal | 16 | 45 | 16 | MAST LATEN STAAN | ARMATUUR VERVANGEN | 1 | 1 |  | Armatuur afvoeren | LED-armatuur
Bakkersweg | 0310_43 | 43 | 102 |  |  | Gemeente Barneveld | Voorthuizen | Buitengebied | Gemeente Barneveld | Liander | V6VA | 2001 | Nicole golden green 16 | 2014 | Nic-gol-gre-16 | 2014 | 6 | Staal | 16 | 45 | 3 | MAST LATEN STAAN | ARMATUUR LATEN STAAN | 1 |  |  |  | LED-armatuur
Bakkersweg | 0310_44 | 44 |  | Wikselaarseweg | Straatnaambord | Gemeente Barneveld | Voorthuizen | Buitengebied | Gemeente Barneveld | Liander | V6VA | 2001 | Nicole golden green 16 | 2014 | Nic-gol-gre-16 | 2014 | 6 | Staal | 16 | 45 | 3 | MAST LATEN STAAN | ARMATUUR LATEN STAAN | 1 |  |  |  | LED-armatuur
Barneveldse Beek Zuidzijde (fietspad) | 9038_1 | 1 |  |  |  | Gemeente Barneveld | Barneveld | Plantagewijk | Gemeente Barneveld | Liander | V6VA | 1996 | fgs.104 | 1996 | pl.1x36 | 2011 | 6 | Staal | 21 | 45 | 21 | MAST LATEN STAAN | ARMATUUR VERVANGEN | 1 | 1 |  | Armatuur afvoeren | LED-armatuur
Barneveldse Beek Zuidzijde (fietspad) | 9038_2 | 2 |  |  |  | Gemeente Barneveld | Barneveld | Plantagewijk | Gemeente Barneveld | Liander | V4CP | 2005 | fgs.223 | 2005 | Saled pll 24 3000k | 2015 | 4 | Staal | 12 | 45 | 12 | MAST LATEN STAAN | REEDS LED-retrofit | 1 |  |  |  | LED-retrofit
Barneveldse Beek Zuidzijde (fietspad) | 9038_3 | 3 |  |  |  | Gemeente Barneveld | Barneveld | Plantagewijk | Gemeente Barneveld | Liander | V4CP | 2005 | fgs.223 | 2005 | pl.1x24 | 2011 | 4 | Staal | 12 | 45 | 12 | MAST LATEN STAAN | LED-retrofitten | 1 |  | 1 |  | LED-retrofit
Barneveldse Beek Zuidzijde (fietspad) | 9038_4 | 4 |  |  |  | Gemeente Barneveld | Barneveld | Plantagewijk | Gemeente Barneveld | Liander | V4CP | 2005 | fgs.223 | 2005 | pl.1x24 | 2011 | 4 | Staal | 12 | 45 | 12 | MAST LATEN STAAN | LED-retrofitten | 1 |  | 1 |  | LED-retrofit
Barneveldse Beek Zuidzijde (fietspad) | 9038_5 | 5 |  |  |  | Gemeente Barneveld | Barneveld | Plantagewijk | Gemeente Barneveld | Liander | V4CP | 2005 | fgs.223 | 2005 | pl.1x24 | 2011 | 4 | Staal | 12 | 45 | 12 | MAST LATEN STAAN | LED-retrofitten | 1 |  | 1 |  | LED-retrofit
Barneveldse Beek Zuidzijde (fietspad) | 9038_6 | 6 |  |  |  | Gemeente Barneveld | Barneveld | Plantagewijk | Gemeente Barneveld | Liander | V4CP | 2005 | fgs.223 | 2005 | pl.1x24 | 2011 | 4 | Staal | 12 | 45 | 12 | MAST LATEN STAAN | LED-retrofitten | 1 |  | 1 |  | LED-retrofit
Barneveldse Beek Zuidzijde (fietspad) | 9038_7 | 7 |  |  |  | Gemeente Barneveld | Barneveld | Plantagewijk | Gemeente Barneveld | Liander | V4CP | 2005 | fgs.223 | 2005 | pl.1x24 | 2011 | 4 | Staal | 12 | 45 | 12 | MAST LATEN STAAN | LED-retrofitten | 1 |  | 1 |  | LED-retrofit
Barneveldse Beek Zuidzijde (fietspad) | 9038_8 | 8 |  |  |  | Gemeente Barneveld | Barneveld | Plantagewijk | Gemeente Barneveld | Liander | V4CP | 2005 | fgs.223 | 2005 | pl.1x24 | 2011 | 4 | Staal | 12 | 45 | 12 | MAST LATEN STAAN | LED-retrofitten | 1 |  | 1 |  | LED-retrofit
Barneveldse Beek Zuidzijde (fietspad) | 9038_9 | 9 |  |  |  | Gemeente Barneveld | Barneveld | Plantagewijk | Gemeente Barneveld | Liander | V4CP | 2005 | fgs.223 | 2005 | pl.1x24 | 2011 | 4 | Staal | 12 | 45 | 12 | MAST LATEN STAAN | LED-retrofitten | 1 |  | 1 |  | LED-retrofit
Barneveldse Beek Zuidzijde (fietspad) | 9038_10 | 10 |  |  |  | Gemeente Barneveld | Barneveld | Plantagewijk | Gemeente Barneveld | Liander | V4CP | 2005 | fgs.223 | 2005 | pl.1x24 | 2011 | 4 | Staal | 12 | 45 | 12 | MAST LATEN STAAN | LED-retrofitten | 1 |  | 1 |  | LED-retrofit
Barneveldse Beek Zuidzijde (fietspad) | 9038_11 | 11 |  |  |  | Gemeente Barneveld | Barneveld | Plantagewijk | Gemeente Barneveld | Liander | V4CP | 2005 | fgs.223 | 2005 | pl.1x24 | 2011 | 4 | Staal | 12 | 45 | 12 | MAST LATEN STAAN | LED-retrofitten | 1 |  | 1 |  | LED-retrofit
Barneveldse Beek Zuidzijde (fietspad) | 9038_12 | 12 |  |  |  | Gemeente Barneveld | Barneveld | Plantagewijk | Gemeente Barneveld | Liander | V4CP | 2005 | fgs.223 | 2005 | pl.1x24 | 2011 | 4 | Staal | 12 | 45 | 12 | MAST LATEN STAAN | LED-retrofitten | 1 |  | 1 |  | LED-retrofit
Barneveldse Beek Zuidzijde (fietspad) | 9038_13 | 13 |  |  |  | Gemeente Barneveld | Barneveld | Plantagewijk | Gemeente Barneveld | Liander | V4CP | 2005 | fgs.223 | 2005 | pl.1x24 | 2011 | 4 | Staal | 12 | 45 | 12 | MAST LATEN STAAN | LED-retrofitten | 1 |  | 1 |  | LED-retrofit
Barneveldse Beek Zuidzijde (fietspad) | 9038_14 | 14 |  |  |  | Gemeente Barneveld | Barneveld | Plantagewijk | Gemeente Barneveld | Liander | V4CP | 2005 | fgs.223 | 2005 | pl.1x24 | 2011 | 4 | Staal | 12 | 45 | 12 | MAST LATEN STAAN | LED-retrofitten | 1 |  | 1 |  | LED-retrofit
Barneveldse Beek Zuidzijde (fietspad) | 9038_15 | 15 |  |  |  | Gemeente Barneveld | Barneveld | Plantagewijk | Gemeente Barneveld | Liander | V4CP | 2005 | fgs.223 | 2005 | pl.1x24 | 2011 | 4 | Staal | 12 | 45 | 12 | MAST LATEN STAAN | LED-retrofitten | 1 |  | 1 |  | LED-retrofit
Barneveldse Beek Zuidzijde (fietspad) | 9038_16 | 16 |  |  |  | Gemeente Barneveld | Barneveld | Plantagewijk | Gemeente Barneveld | Liander | V4CP | 2005 | fgs.223 | 2005 | pl.1x24 | 2011 | 4 | Staal | 12 | 45 | 12 | MAST LATEN STAAN | LED-retrofitten | 1 |  | 1 |  | LED-retrofit
Barneveldse Beek Zuidzijde (fietspad) | 9038_17 | 17 |  |  |  | Gemeente Barneveld | Barneveld | Plantagewijk | Gemeente Barneveld | Liander | V4CP | 2005 | fgs.223 | 2005 | pl.1x24 | 2011 | 4 | Staal | 12 | 45 | 12 | MAST LATEN STAAN | LED-retrofitten | 1 |  | 1 |  | LED-retrofit
Barneveldse Beek Zuidzijde (fietspad) | 9038_18 | 18 |  |  |  | Gemeente Barneveld | Barneveld | Plantagewijk | Gemeente Barneveld | Liander | V4CP | 2005 | fgs.223 | 2005 | pl.1x24 | 2011 | 4 | Staal | 12 | 45 | 12 | MAST LATEN STAAN | LED-retrofitten | 1 |  | 1 |  | LED-retrofit
Barneveldse Beek Zuidzijde (fietspad) | 9038_19 | 19 |  |  |  | Gemeente Barneveld | Barneveld | Plantagewijk | Gemeente Barneveld | Liander | V4CP | 2005 | fgs.223 | 2005 | pl.1x24 | 2011 | 4 | Staal | 12 | 45 | 12 | MAST LATEN STAAN | LED-retrofitten | 1 |  | 1 |  | LED-retrofit
Barneveldse Beek Zuidzijde (fietspad) | 9038_20 | 20 |  |  |  | Gemeente Barneveld | Barneveld | Plantagewijk | Gemeente Barneveld | Liander | V4CP | 2005 | fgs.223 | 2005 | pl.1x24 | 2011 | 4 | Staal | 12 | 45 | 12 | MAST LATEN STAAN | LED-retrofitten | 1 |  | 1 |  | LED-retrofit
Barneveldse Beek Zuidzijde (fietspad) | 9038_21 | 21 |  |  |  | Gemeente Barneveld | Barneveld | Plantagewijk | Gemeente Barneveld | Liander | V4CP | 2005 | fgs.223 | 2005 | pl.1x24 | 2011 | 4 | Staal | 12 | 45 | 12 | MAST LATEN STAAN | LED-retrofitten | 1 |  | 1 |  | LED-retrofit
Barneveldse Beek Zuidzijde (fietspad) | 9038_22 | 22 |  |  |  | Gemeente Barneveld | Barneveld | Plantagewijk | Gemeente Barneveld | Liander | V4CP | 2005 | fgs.223 | 2005 | pl.1x24 | 2011 | 4 | Staal | 12 | 45 | 12 | MAST LATEN STAAN | LED-retrofitten | 1 |  | 1 |  | LED-retrofit
Barneveldse Beek Zuidzijde (fietspad) | 9038_23 | 23 |  |  |  | Gemeente Barneveld | Barneveld | Plantagewijk | Gemeente Barneveld | Liander | V4CP | 2005 | fgs.223 | 2005 | pl.1x24 | 2011 | 4 | Staal | 12 | 45 | 12 | MAST LATEN STAAN | LED-retrofitten | 1 |  | 1 |  | LED-retrofit
Barneveldse Beek Zuidzijde (fietspad) | 9038_24 | 24 |  |  |  | Gemeente Barneveld | Barneveld | Plantagewijk | Gemeente Barneveld | Liander | V4CP | 2005 | fgs.223 | 2005 | pl.1x24 | 2011 | 4 | Staal | 12 | 45 | 12 | MAST LATEN STAAN | LED-retrofitten | 1 |  | 1 |  | LED-retrofit
Barneveldse Beek Zuidzijde (fietspad) | 9038_25 | 25 |  |  |  | Gemeente Barneveld | Barneveld | Plantagewijk | Gemeente Barneveld | Liander | V4CP | 2005 | fgs.223 | 2005 | pl.1x24 | 2011 | 4 | Staal | 12 | 45 | 12 | MAST LATEN STAAN | LED-retrofitten | 1 |  | 1 |  | LED-retrofit
Barneveldse Beek Zuidzijde (fietspad) | 9038_26 | 26 |  |  |  | Gemeente Barneveld | Barneveld | Plantagewijk | Gemeente Barneveld | Liander | V4CP | 2005 | fgs.223 | 2005 | pl.1x24 | 2011 | 4 | Staal | 12 | 45 | 12 | MAST LATEN STAAN | LED-retrofitten | 1 |  | 1 |  | LED-retrofit
Barneveldse Beek Zuidzijde (fietspad) | 9038_27 | 27 |  |  | Straatnaambord 2x | Gemeente Barneveld | Barneveld | Plantagewijk | Gemeente Barneveld | Liander | V4CP | 2005 | fgs.223 | 2005 | pl.1x24 | 2011 | 4 | Staal | 12 | 45 | 12 | MAST LATEN STAAN | LED-retrofitten | 1 |  | 1 |  | LED-retrofit
Barnseweg | 0329_1 | 1 |  |  |  | Gemeente Barneveld | Barneveld | Norschoten | Gemeente Barneveld | Liander | G8VA | 1988 | Or-Stork LB 47W 3000K dim 3A | 2016 | Or-Stork LB 47W 3000K dim 3A | 2016 | 8 | Staal | 29 | 45 | 1 | MAST LATEN STAAN | ARMATUUR LATEN STAAN | 2 |  |  |  | LED-armatuur
Barnseweg | 0329_2 | 2 |  |  |  | Gemeente Barneveld | Barneveld | Norschoten | Gemeente Barneveld | Liander | V6VA | 2007 | fgs.104 | 1998 | pl.1x36 starter | 2010 | 6 | Staal | 10 | 45 | 19 | MAST LATEN STAAN | ARMATUUR VERVANGEN | 1 | 1 |  | Armatuur afvoeren | LED-armatuur
Barnseweg | 0329_3 | 3 |  |  |  | Gemeente Barneveld | Barneveld | Norschoten | Gemeente Barneveld | Liander | G6VA | 1980 | fgs.104 | 1998 | pl.1x36 | 2010 | 6 | Staal | 37 | 45 | 19 | MAST VERVANGEN | ARMATUUR VERVANGEN | 1 | 1 |  | Armatuur afvoeren | LED-armatuur
Barnseweg | 0329_4 | 4 |  |  | Verkeersbord J24+o.b. | Gemeente Barneveld | Barneveld | Norschoten | Gemeente Barneveld | Liander | V6VA | 1992 | fgs.104 | 1992 | pl.1x36 starter | 2010 | 6 | Staal | 25 | 45 | 25 | MAST LATEN STAAN | ARMATUUR VERVANGEN | 1 | 1 |  | Armatuur afvoeren | LED-armatuur
Barnseweg | 0329_5 | 5 |  |  |  | Gemeente Barneveld | Barneveld | Norschoten | Gemeente Barneveld | Liander | V8VA | 2005 | fgs.225 | 2005 | pl.1x55 | 2010 | 8 | Staal | 12 | 45 | 12 | MAST LATEN STAAN | LED-retrofitten | 1 |  | 1 |  | LED-retrofit
Barnseweg | 0329_6 | 6 | 10 |  |  | Gemeente Barneveld | Barneveld | Norschoten | Gemeente Barneveld | Liander | G6VA | 1980 | fgs.104 | 1998 | pl.1x36 starter | 2010 | 6 | Staal | 37 | 45 | 19 | MAST VERVANGEN | ARMATUUR VERVANGEN | 1 | 1 |  | Armatuur afvoeren | LED-armatuur
Barnseweg | 0329_7 | 7 |  | parkeerplaats | Verkeersbord J38 | Gemeente Barneveld | Barneveld | Norschoten | Gemeente Barneveld | Liander | V8VA | 2005 | fgs.225 | 2005 | pl.1x80 | 2010 | 8 | Staal | 12 | 45 | 12 | MAST LATEN STAAN | LED-retrofitten | 1 |  | 1 |  | LED-retrofit
Barnseweg | 0329_8 | 8 |  |  |  | Gemeente Barneveld | Barneveld | Norschoten | Gemeente Barneveld | Liander | V6VA | 1992 | fgs.104 | 1992 | pl.1x36 starter | 2010 | 6 | Staal | 25 | 45 | 25 | MAST LATEN STAAN | ARMATUUR VERVANGEN | 1 | 1 |  | Armatuur afvoeren | LED-armatuur
Barnseweg | 0329_9 | 9 | 16 |  |  | Gemeente Barneveld | Barneveld | Norschoten | Gemeente Barneveld | Liander | G6VA | 1974 | fgs.104 | 1998 | pl.1x36 starter | 2010 | 6 | Staal | 43 | 45 | 19 | MAST VERVANGEN | ARMATUUR VERVANGEN | 1 | 1 |  | Armatuur afvoeren | LED-armatuur
Barnseweg | 0329_10 | 10 |  | parkeerplaats |  | Gemeente Barneveld | Barneveld | Norschoten | Gemeente Barneveld | Liander | G6VA | 1974 | 2500.12.hf | 2000 | Saled pll 55 3000k | 2016 | 6 | Staal | 43 | 45 | 17 | MAST VERVANGEN | ARMATUUR TERUGPLAATSEN | 1 |  |  |  | LED-armatuur
Barnseweg | 0329_11 | 11 | 18 |  |  | Gemeente Barneveld | Barneveld | Norschoten | Gemeente Barneveld | Liander | V6VA | 1992 | fgs.104 | 1992 | pl.1x36 starter | 2010 | 6 | Staal | 25 | 45 | 25 | MAST LATEN STAAN | ARMATUUR VERVANGEN | 1 | 1 |  | Armatuur afvoeren | LED-armatuur
Barnseweg | 0329_12 | 12 | 20 |  |  | Gemeente Barneveld | Barneveld | Norschoten | Gemeente Barneveld | Liander | G6VA | 1974 | fgs.104 | 1998 | pl.1x36 starter | 2010 | 6 | Staal | 43 | 45 | 19 | MAST VERVANGEN | ARMATUUR VERVANGEN | 1 | 1 |  | Armatuur afvoeren | LED-armatuur
Barnseweg | 0329_13 | 13 |  | parkeerplaats |  | Gemeente Barneveld | Barneveld | Norschoten | Gemeente Barneveld | Liander | G6VA | 1980 | 2500.12.hf | 2000 | pl.1x40 | 2010 | 6 | Staal | 37 | 45 | 17 | MAST VERVANGEN | ARMATUUR VERVANGEN | 1 | 1 |  | Armatuur afvoeren | LED-armatuur
Barnseweg | 0329_14 | 14 | 24 |  |  | Gemeente Barneveld | Barneveld | Norschoten | Gemeente Barneveld | Liander | V6VA | 1992 | fgs.104 | 1992 | pl.1x36 starter | 2006 | 6 | Staal | 25 | 45 | 25 | MAST LATEN STAAN | ARMATUUR VERVANGEN | 1 | 1 |  | Armatuur afvoeren | LED-armatuur
Barnseweg | 0329_15 | 15 | 28 |  |  | Gemeente Barneveld | Barneveld | Norschoten | Gemeente Barneveld | Liander | G6VA | 1974 | fgs.104 | 1998 | pl.1x36 starter | 2010 | 6 | Staal | 43 | 45 | 19 | MAST VERVANGEN | ARMATUUR VERVANGEN | 1 | 1 |  | Armatuur afvoeren | LED-armatuur
Barnseweg | 0329_16 | 16 |  | parkeerplaats |  | Gemeente Barneveld | Barneveld | Norschoten | Gemeente Barneveld | Liander | V6VA | 1999 | 2500.12.hf | 2000 | pl.1x40 | 2010 | 6 | Staal | 18 | 45 | 17 | MAST LATEN STAAN | ARMATUUR VERVANGEN | 1 | 1 |  | Armatuur afvoeren | LED-armatuur
Barnseweg | 0329_17 | 17 | 34 |  | Verkeersbord E4+o.b. | Gemeente Barneveld | Barneveld | Norschoten | Gemeente Barneveld | Liander | V6VA | 1992 | fgs.104 | 1992 | pl.1x36 starter | 2010 | 6 | Staal | 25 | 45 | 25 | MAST LATEN STAAN | ARMATUUR VERVANGEN | 1 | 1 |  | Armatuur afvoeren | LED-armatuur
Barnseweg | 0329_18 | 18 | 36 |  |  | Gemeente Barneveld | Barneveld | Norschoten | Gemeente Barneveld | Liander | G6VA | 1974 | fgs.104 | 1998 | pl.1x36 starter | 2010 | 6 | Staal | 43 | 45 | 19 | MAST VERVANGEN | ARMATUUR VERVANGEN | 1 | 1 |  | Armatuur afvoeren | LED-armatuur
Barnseweg | 0329_19 | 19 | 40 |  |  | Gemeente Barneveld | Barneveld | Norschoten | Gemeente Barneveld | Liander | V6VA | 1992 | fgs.104 | 1992 | pl.1x36 starter | 2010 | 6 | Staal | 25 | 45 | 25 | MAST LATEN STAAN | ARMATUUR VERVANGEN | 1 | 1 |  | Armatuur afvoeren | LED-armatuur
Barnseweg | 0329_20 | 20 | 44 |  |  | Gemeente Barneveld | Barneveld | Norschoten | Gemeente Barneveld | Liander | V6VA | 1992 | fgs.104 | 1992 | pl.1x36 starter | 2010 | 6 | Staal | 25 | 45 | 25 | MAST LATEN STAAN | ARMATUUR VERVANGEN | 1 | 1 |  | Armatuur afvoeren | LED-armatuur
Barnseweg | 0329_21 | 21 | 50 |  |  | Gemeente Barneveld | Barneveld | Norschoten | Gemeente Barneveld | Liander | V6VA | 1999 | fgs.104 | 1992 | pl.1x36 starter | 2010 | 6 | Staal | 18 | 45 | 25 | MAST LATEN STAAN | ARMATUUR VERVANGEN | 1 | 1 |  | Armatuur afvoeren | LED-armatuur
Barnseweg | 0329_22 | 22 |  |  | Verkeersbord E1 | Gemeente Barneveld | Barneveld | Norschoten | Gemeente Barneveld | Liander | V6VA | 1992 | fgs.104 | 1992 | pl.1x36 starter | 2010 | 6 | Staal | 25 | 45 | 25 | MAST LATEN STAAN | ARMATUUR VERVANGEN | 1 | 1 |  | Armatuur afvoeren | LED-armatuur
Barnseweg | 0329_23 | 23 |  |  |  | Gemeente Barneveld | Barneveld | Norschoten | Gemeente Barneveld | Liander | V6VA | 1993 | fgs.104 | 1993 | pl.1x36 starter | 2010 | 6 | Staal | 24 | 45 | 24 | MAST LATEN STAAN | ARMATUUR VERVANGEN | 1 | 1 |  | Armatuur afvoeren | LED-armatuur
Barnseweg | 0329_24 | 24 |  |  | Verkeersbord B3 | Gemeente Barneveld | Barneveld | Norschoten | Gemeente Barneveld | Liander | V4CP | 1993 | 2050.12 | 1993 | pl.1x36 | 2010 | 4 | Staal | 24 | 45 | 24 | MAST LATEN STAAN | ARMATUUR VERVANGEN | 1 | 1 |  | Armatuur afvoeren | LED-armatuur
Barnseweg | 0329_25 | 25 | 21 |  | Verkeersbord J24+o.b.+L6 | Gemeente Barneveld | Barneveld | Norschoten | Gemeente Barneveld | Liander | V6VA | 1993 | fgs.104 | 1993 | pl.1x36 starter | 2010 | 6 | Staal | 24 | 45 | 24 | MAST LATEN STAAN | ARMATUUR VERVANGEN | 1 | 1 |  | Armatuur afvoeren | LED-armatuur
Barnseweg | 0329_26 | 26 |  |  |  | Gemeente Barneveld | Barneveld | Norschoten | Gemeente Barneveld | Liander | V6VA | 1993 | fgs.104 | 1993 | pl.1x36 starter | 2010 | 6 | Staal | 24 | 45 | 24 | MAST LATEN STAAN | ARMATUUR VERVANGEN | 1 | 1 |  | Armatuur afvoeren | LED-armatuur
Barnseweg | 0329_27 | 27 | 23 |  | Anwb bord | Gemeente Barneveld | Barneveld | Norschoten | Gemeente Barneveld | Liander | V6VA | 1993 | fgs.104 | 1993 | pl.1x36 starter | 2010 | 6 | Staal | 24 | 45 | 24 | MAST LATEN STAAN | ARMATUUR VERVANGEN | 1 | 1 |  | Armatuur afvoeren | LED-armatuur
Barnseweg | 0329_28 | 28 |  |  |  | Gemeente Barneveld | Barneveld | Norschoten | Gemeente Barneveld | Liander | V6VA | 1993 | fgs.104 | 1993 | pl.1x36 starter | 2010 | 6 | Staal | 24 | 45 | 24 | MAST LATEN STAAN | ARMATUUR VERVANGEN | 1 | 1 |  | Armatuur afvoeren | LED-armatuur
Barnseweg | 0329_29 | 29 | 29 |  | Straatnaambord | Gemeente Barneveld | Barneveld | Norschoten | Gemeente Barneveld | Liander | V6VA | 1993 | fgs.104 | 1993 | pl.1x36 starter | 2010 | 6 | Staal | 24 | 45 | 24 | MAST LATEN STAAN | ARMATUUR VERVANGEN | 1 | 1 |  | Armatuur afvoeren | LED-armatuur
Barnseweg | 0329_30 | 30 | 33 |  |  | Gemeente Barneveld | Barneveld | Norschoten | Gemeente Barneveld | Liander | V6VA | 1993 | fgs.104 | 1993 | pl.1x36 starter | 2010 | 6 | Staal | 24 | 45 | 24 | MAST LATEN STAAN | ARMATUUR VERVANGEN | 1 | 1 |  | Armatuur afvoeren | LED-armatuur
Barnseweg | 0329_31 | 31 |  | Roggeakker | Straatnaambord | Gemeente Barneveld | Barneveld | Norschoten | Gemeente Barneveld | Liander | V6VA | 1994 | fgs.104 | 1994 | pl.1x36 starter | 2010 | 6 | Staal | 23 | 45 | 23 | MAST LATEN STAAN | ARMATUUR VERVANGEN | 1 | 1 |  | Armatuur afvoeren | LED-armatuur
Barnseweg | 0329_32 | 32 | 62 |  | Verkeersbord B5+J38 | Gemeente Barneveld | Barneveld | Norschoten | Gemeente Barneveld | Liander | V6VA | 1994 | fgs.104 | 1994 | pl.1x36 starter | 2010 | 6 | Staal | 23 | 45 | 23 | MAST LATEN STAAN | ARMATUUR VERVANGEN | 1 | 1 |  | Armatuur afvoeren | LED-armatuur
Barnseweg | 0329_33 | 33 | 39 |  |  | Gemeente Barneveld | Barneveld | Norschoten | Gemeente Barneveld | Liander | V4CP | 2001 | 2000.12.hf | 2001 | pl.1x36 | 2010 | 4 | Staal | 16 | 45 | 16 | MAST LATEN STAAN | ARMATUUR VERVANGEN | 1 | 1 |  | Armatuur afvoeren | LED-armatuur
Barnseweg | 0329_34 | 34 | 70 |  |  | Gemeente Barneveld | Barneveld | Norschoten | Gemeente Barneveld | Liander | V6VA | 1994 | fgs.104 | 1994 | Saled pll 36 3000k | 2017 | 6 | Staal | 23 | 45 | 23 | MAST LATEN STAAN | REEDS LED-retrofit | 1 |  |  |  | LED-retrofit
Barnseweg | 0329_35 | 35 | 43 |  |  | Gemeente Barneveld | Barneveld | Norschoten | Gemeente Barneveld | Liander | V4CP | 2001 | 2000.12.hf | 2001 | Saled pll 36 3000k | 2017 | 4 | Staal | 16 | 45 | 16 | MAST LATEN STAAN | REEDS LED-retrofit | 1 |  |  |  | LED-retrofit
Barnseweg | 0329_36 | 36 | 72 |  |  | Gemeente Barneveld | Barneveld | Norschoten | Gemeente Barneveld | Liander | V6VA | 1994 | iris | 1994 | pl.1x36 | 2010 | 6 | Staal | 23 | 45 | 23 | MAST LATEN STAAN | ARMATUUR VERVANGEN | 1 | 1 |  | Armatuur afvoeren | LED-armatuur
Barnseweg | 0329_37 | 37 | 45 |  | Verkeersbord B6 | Gemeente Barneveld | Barneveld | Norschoten | Gemeente Barneveld | Liander | V6VA | 2000 | fgs.104 | 2000 | pl.1x36 starter | 2010 | 6 | Staal | 17 | 45 | 17 | MAST LATEN STAAN | ARMATUUR VERVANGEN | 1 | 1 |  | Armatuur afvoeren | LED-armatuur
Barnseweg | 0329_38 | 38 |  |  | Straatnaambord | Gemeente Barneveld | Barneveld | Norschoten | Gemeente Barneveld | Liander | V6VA | 2000 | fgs.104 | 2000 | pl.1x36 starter | 2010 | 6 | Staal | 17 | 45 | 17 | MAST LATEN STAAN | ARMATUUR VERVANGEN | 1 | 1 |  | Armatuur afvoeren | LED-armatuur
Barnseweg | 0329_39 | 39 | 92 |  |  | Gemeente Barneveld | Barneveld | Norschoten | Gemeente Barneveld | Liander | V6VA | 2000 | iris | 2000 | pl.1x36 | 2010 | 6 | Staal | 17 | 45 | 17 | MAST LATEN STAAN | ARMATUUR VERVANGEN | 1 | 1 |  | Armatuur afvoeren | LED-armatuur
Barnseweg | 0329_40 | 40 | 94 |  |  | Gemeente Barneveld | Barneveld | Norschoten | Gemeente Barneveld | Liander | V6VA | 2000 | iris | 2000 | pl.1x36 | 2010 | 6 | Staal | 17 | 45 | 17 | MAST LATEN STAAN | ARMATUUR VERVANGEN | 1 | 1 |  | Armatuur afvoeren | LED-armatuur
Barnseweg | 0329_41 | 41 |  |  | Verkeersbord B5 | Gemeente Barneveld | Barneveld | Norschoten | Gemeente Barneveld | Liander | V6VA | 2000 | iris | 2000 | pl.1x36 | 2010 | 6 | Staal | 17 | 45 | 17 | MAST LATEN STAAN | ARMATUUR VERVANGEN | 1 | 1 |  | Armatuur afvoeren | LED-armatuur
Barnseweg | 0329_42 | 42 |  |  |  | Gemeente Barneveld | Barneveld | Norschoten | Gemeente Barneveld | Liander | V6VA | 2000 | iris | 2000 | pl.1x36 | 2010 | 6 | Staal | 17 | 45 | 17 | MAST LATEN STAAN | ARMATUUR VERVANGEN | 1 | 1 |  | Armatuur afvoeren | LED-armatuur
Barnseweg | 0329_43 | 43 | 63 |  |  | Gemeente Barneveld | Barneveld | Norschoten | Gemeente Barneveld | Liander | V6VA | 2000 | iris | 2000 | Saled pll 36 3000k | 2015 | 6 | Staal | 17 | 45 | 17 | MAST LATEN STAAN | REEDS LED-retrofit | 1 |  |  |  | LED-retrofit
Barnseweg | 0329_44 | 44 |  |  | Verkeersbord B5 | Gemeente Barneveld | Barneveld | Norschoten | Gemeente Barneveld | Liander | V6VA | 2000 | iris | 2000 | pl.1x36 | 2010 | 6 | Staal | 17 | 45 | 17 | MAST LATEN STAAN | ARMATUUR VERVANGEN | 1 | 1 |  | Armatuur afvoeren | LED-armatuur
Barnseweg | 0329_45 | 45 | 65 |  | Straatnaambord | Gemeente Barneveld | Barneveld | Buitengebied | Gemeente Barneveld | Liander | V6VA | 2001 | xgs.103 | 2001 | sox.1x35 | 2011 | 6 | Staal | 16 | 45 | 16 | MAST LATEN STAAN | ARMATUUR VERVANGEN | 1 | 1 |  | Armatuur afvoeren | LED-armatuur
Barnseweg | 0329_46 | 46 | 71 |  |  | Gemeente Barneveld | Barneveld | Buitengebied | Gemeente Barneveld | Liander | V6VA | 2001 | xgs.103 | 2001 | sox.1x35 | 2011 | 6 | Staal | 16 | 45 | 16 | MAST LATEN STAAN | ARMATUUR VERVANGEN | 1 | 1 |  | Armatuur afvoeren | LED-armatuur
Barnseweg | 0329_47 | 47 | 104 |  |  | Gemeente Barneveld | Barneveld | Buitengebied | Gemeente Barneveld | Liander | V6VA | 2001 | xgs.103 | 2001 | sox.1x35 | 2011 | 6 | Staal | 16 | 45 | 16 | MAST LATEN STAAN | ARMATUUR VERVANGEN | 1 | 1 |  | Armatuur afvoeren | LED-armatuur
Barnseweg | 0329_48 | 48 | 108 |  |  | Gemeente Barneveld | Barneveld | Buitengebied | Gemeente Barneveld | Liander | V6VA | 2001 | xgs.103 | 2001 | sox.1x35 | 2011 | 6 | Staal | 16 | 45 | 16 | MAST LATEN STAAN | ARMATUUR VERVANGEN | 1 | 1 |  | Armatuur afvoeren | LED-armatuur
Barnseweg | 0329_49 | 49 | 114 |  |  | Gemeente Barneveld | Barneveld | Buitengebied | Gemeente Barneveld | Liander | V6VA | 2001 | xgs.103 | 2001 | sox.1x35 | 2011 | 6 | Staal | 16 | 45 | 16 | MAST LATEN STAAN | ARMATUUR VERVANGEN | 1 | 1 |  | Armatuur afvoeren | LED-armatuur
Barnseweg | 0329_50 | 50 | 124 |  |  | Gemeente Barneveld | Barneveld | Buitengebied | Gemeente Barneveld | Liander | V6VA | 2001 | xgs.103 | 2001 | sox.1x35 | 2011 | 6 | Staal | 16 | 45 | 16 | MAST LATEN STAAN | ARMATUUR VERVANGEN | 1 | 1 |  | Armatuur afvoeren | LED-armatuur
Barnseweg | 0329_51 | 51 |  |  |  | Gemeente Barneveld | Barneveld | Buitengebied | Gemeente Barneveld | Liander | V6VA | 2001 | xgs.103 | 2001 | sox.1x35 | 2011 | 6 | Staal | 16 | 45 | 16 | MAST LATEN STAAN | ARMATUUR VERVANGEN | 1 | 1 |  | Armatuur afvoeren | LED-armatuur
Barnseweg | 0329_52 | 52 | 140 |  |  | Gemeente Barneveld | Barneveld | Buitengebied | Gemeente Barneveld | Liander | V6VA | 2001 | xgs.103 | 2001 | sox.1x26 | 2011 | 6 | Staal | 16 | 45 | 16 | MAST LATEN STAAN | ARMATUUR VERVANGEN | 1 | 1 |  | Armatuur afvoeren | LED-armatuur
Barnseweg | 0329_53 | 53 | 113 |  |  | Gemeente Barneveld | Barneveld | Buitengebied | Gemeente Barneveld | Liander | V6VA | 2001 | xgs.103 | 2001 | sox.1x35 | 2011 | 6 | Staal | 16 | 45 | 16 | MAST LATEN STAAN | ARMATUUR VERVANGEN | 1 | 1 |  | Armatuur afvoeren | LED-armatuur
Baron van Nagellstraat | 0337_2 | 2 |  |  | Verkeersbord D2 | Gemeente Barneveld | Voorthuizen | Voorthuizen-zuid | Gemeente Barneveld | Liander | A10VP | 2001 | aurora | 2001 | sont.1x100 | 2010 | 10 | Aluminium | 16 | 30 | 16 | MAST LATEN STAAN | ARMATUUR VERVANGEN | 2 | 2 |  | Armatuur afvoeren | LED-armatuur
Baron van Nagellstraat | 0337_3 | 3 | 3 |  |  | Gemeente Barneveld | Voorthuizen | Voorthuizen-zuid | Gemeente Barneveld | Liander | A8VA | 2000 | aurora | 2000 | sont.1x100 | 2010 | 8 | Aluminium | 17 | 30 | 17 | MAST LATEN STAAN | ARMATUUR VERVANGEN | 1 | 1 |  | Armatuur afvoeren | LED-armatuur
Baron van Nagellstraat | 0337_4 | 4 |  |  |  | Gemeente Barneveld | Voorthuizen | Voorthuizen-zuid | Gemeente Barneveld | Liander | A8VA | 2000 | aurora | 2000 | sont.1x100 | 2010 | 8 | Aluminium | 17 | 30 | 17 | MAST LATEN STAAN | ARMATUUR VERVANGEN | 1 | 1 |  | Armatuur afvoeren | LED-armatuur
Baron van Nagellstraat | 0337_5 | 5 | 5 |  | Verkeersbord B1 | Gemeente Barneveld | Voorthuizen | Voorthuizen-zuid | Gemeente Barneveld | Liander | A8VA | 2000 | aurora | 2000 | sont.1x100 | 2010 | 8 | Aluminium | 17 | 30 | 17 | MAST LATEN STAAN | ARMATUUR VERVANGEN | 1 | 1 |  | Armatuur afvoeren | LED-armatuur
Baron van Nagellstraat | 0337_6 | 6 | 9 |  |  | Gemeente Barneveld | Voorthuizen | Voorthuizen-zuid | Gemeente Barneveld | Liander | A8VA | 2000 | aurora | 2000 | sont.1x100 | 2010 | 8 | Aluminium | 17 | 30 | 17 | MAST LATEN STAAN | ARMATUUR VERVANGEN | 1 | 1 |  | Armatuur afvoeren | LED-armatuur
Baron van Nagellstraat | 0337_7 | 7 | 8 |  |  | Gemeente Barneveld | Voorthuizen | Voorthuizen-zuid | Gemeente Barneveld | Liander | A8VA | 2000 | aurora | 2000 | sont.1x100 | 2010 | 8 | Aluminium | 17 | 30 | 17 | MAST LATEN STAAN | ARMATUUR VERVANGEN | 1 | 1 |  | Armatuur afvoeren | LED-armatuur
Baron van Nagellstraat | 0337_8 | 8 | 12 |  |  | Gemeente Barneveld | Voorthuizen | Voorthuizen-zuid | Gemeente Barneveld | Liander | A8VA | 2000 | aurora | 2000 | sont.1x100 | 2010 | 8 | Aluminium | 17 | 30 | 17 | MAST LATEN STAAN | ARMATUUR VERVANGEN | 1 | 1 |  | Armatuur afvoeren | LED-armatuur
Baron van Nagellstraat | 0337_9 | 9 | 16 |  |  | Gemeente Barneveld | Voorthuizen | Voorthuizen-zuid | Gemeente Barneveld | Liander | A8VA | 2000 | aurora | 2000 | sont.1x100 | 2010 | 8 | Aluminium | 17 | 30 | 17 | MAST LATEN STAAN | ARMATUUR VERVANGEN | 1 | 1 |  | Armatuur afvoeren | LED-armatuur
Baron van Nagellstraat | 0337_10 | 10 | 20 |  | Verkeersbord J37+o.b. | Gemeente Barneveld | Voorthuizen | Voorthuizen-zuid | Gemeente Barneveld | Liander | A8VA | 2000 | aurora | 2000 | sont.1x100 | 2010 | 8 | Aluminium | 17 | 30 | 17 | MAST LATEN STAAN | ARMATUUR VERVANGEN | 1 | 1 |  | Armatuur afvoeren | LED-armatuur
Baron van Nagellstraat | 0337_11 | 11 | 22 |  | Verkeersbord B1+Stopcontact+rvs steunen | Gemeente Barneveld | Voorthuizen | Voorthuizen-zuid | Gemeente Barneveld | Liander | A8VA | 2000 | aurora | 2000 | sont.1x100 | 2010 | 8 | Aluminium | 17 | 30 | 17 | MAST LATEN STAAN | ARMATUUR VERVANGEN | 1 | 1 |  | Armatuur afvoeren | LED-armatuur
Baron van Nagellstraat | 0337_12 | 12 |  | Evertsenlaan | Verkeersbord D2 | Gemeente Barneveld | Voorthuizen | Voorthuizen-zuid | Gemeente Barneveld | Liander | A8VA | 2000 | aurora | 2000 | sont.1x100 | 2010 | 8 | Aluminium | 17 | 30 | 17 | MAST LATEN STAAN | ARMATUUR VERVANGEN | 2 | 2 |  | Armatuur afvoeren | LED-armatuur
Baron van Nagellstraat | 0337_13 | 13 |  | Evertsenlaan | Verkeersbord D2 | Gemeente Barneveld | Voorthuizen | Voorthuizen-zuid | Gemeente Barneveld | Liander | A8VA | 2000 | aurora | 2000 | sont.1x100 | 2010 | 8 | Aluminium | 17 | 30 | 17 | MAST LATEN STAAN | ARMATUUR VERVANGEN | 2 | 2 |  | Armatuur afvoeren | LED-armatuur
Baron van Nagellstraat | 0337_14 | 14 | 28 |  | Reclame | Gemeente Barneveld | Voorthuizen | Voorthuizen-zuid | Gemeente Barneveld | Liander | A8VA | 2000 | aurora | 2000 | sont.1x100 | 2010 | 8 | Aluminium | 17 | 30 | 17 | MAST LATEN STAAN | ARMATUUR VERVANGEN | 1 | 1 |  | Armatuur afvoeren | LED-armatuur
Baron van Nagellstraat | 0337_15 | 15 | 27 |  | Verkeersbord J37+o.b. | Gemeente Barneveld | Voorthuizen | Voorthuizen-zuid | Gemeente Barneveld | Liander | A8VA | 2000 | aurora | 2000 | sont.1x100 | 2010 | 8 | Aluminium | 17 | 30 | 17 | MAST LATEN STAAN | ARMATUUR VERVANGEN | 1 | 1 |  | Armatuur afvoeren | LED-armatuur
Baron van Nagellstraat | 0337_16 | 16 | 36 |  |  | Gemeente Barneveld | Voorthuizen | Voorthuizen-zuid | Gemeente Barneveld | Liander | A8VA | 2000 | aurora | 2000 | sont.1x100 | 2010 | 8 | Aluminium | 17 | 30 | 17 | MAST LATEN STAAN | ARMATUUR VERVANGEN | 1 | 1 |  | Armatuur afvoeren | LED-armatuur
Baron van Nagellstraat | 0337_17 | 17 |  | Corteaerlaan |  | Gemeente Barneveld | Voorthuizen | Voorthuizen-zuid | Gemeente Barneveld | Liander | A8VA | 2000 | aurora | 2000 | sont.1x100 | 2010 | 8 | Aluminium | 17 | 30 | 17 | MAST LATEN STAAN | ARMATUUR VERVANGEN | 1 | 1 |  | Armatuur afvoeren | LED-armatuur
Baron van Nagellstraat | 0337_18 | 18 | 31 |  |  | Gemeente Barneveld | Voorthuizen | Voorthuizen-zuid | Gemeente Barneveld | Liander | A8VA | 2000 | aurora | 2000 | sont.1x100 | 2010 | 8 | Aluminium | 17 | 30 | 17 | MAST LATEN STAAN | ARMATUUR VERVANGEN | 1 | 1 |  | Armatuur afvoeren | LED-armatuur
Baron van Nagellstraat | 0337_19 | 19 | 44 |  |  | Gemeente Barneveld | Voorthuizen | Voorthuizen-zuid | Gemeente Barneveld | Liander | A8VA | 2000 | aurora | 2000 | sont.1x100 | 2010 | 8 | Aluminium | 17 | 30 | 17 | MAST LATEN STAAN | ARMATUUR VERVANGEN | 1 | 1 |  | Armatuur afvoeren | LED-armatuur
Baron van Nagellstraat | 0337_20 | 20 | 48 |  |  | Gemeente Barneveld | Voorthuizen | Voorthuizen-zuid | Gemeente Barneveld | Liander | A8VA | 2000 | aurora | 2000 | sont.1x100 | 2010 | 8 | Aluminium | 17 | 30 | 17 | MAST LATEN STAAN | ARMATUUR VERVANGEN | 1 | 1 |  | Armatuur afvoeren | LED-armatuur
Baron van Nagellstraat | 0337_21 | 21 | 37 |  |  | Gemeente Barneveld | Voorthuizen | Voorthuizen-zuid | Gemeente Barneveld | Liander | A8VA | 2000 | aurora | 2000 | sont.1x100 | 2010 | 8 | Aluminium | 17 | 30 | 17 | MAST LATEN STAAN | ARMATUUR VERVANGEN | 1 | 1 |  | Armatuur afvoeren | LED-armatuur
Baron van Nagellstraat | 0337_22 | 22 |  | Wikselaarseweg | Stopcontact+rvs steunen | Gemeente Barneveld | Voorthuizen | Voorthuizen-zuid | Gemeente Barneveld | Liander | A8VA | 2000 | aurora | 2000 | sont.1x100 | 2010 | 8 | Aluminium | 17 | 30 | 17 | MAST LATEN STAAN | ARMATUUR VERVANGEN | 1 | 1 |  | Armatuur afvoeren | LED-armatuur
Baron van Nagellstraat | 0337_23 | 23 | 56 |  | Verkeersbord B1 | Gemeente Barneveld | Voorthuizen | Voorthuizen-zuid | Gemeente Barneveld | Liander | A8VA | 2000 | aurora | 2000 | sont.1x100 | 2010 | 8 | Aluminium | 17 | 30 | 17 | MAST LATEN STAAN | ARMATUUR VERVANGEN | 1 | 1 |  | Armatuur afvoeren | LED-armatuur
Baron van Nagellstraat | 0337_24 | 24 |  | Fina |  | Gemeente Barneveld | Voorthuizen | Voorthuizen-zuid | Gemeente Barneveld | Liander | A8VA | 2000 | aurora | 2000 | sont.1x100 | 2010 | 8 | Aluminium | 17 | 30 | 17 | MAST LATEN STAAN | ARMATUUR VERVANGEN | 1 | 1 |  | Armatuur afvoeren | LED-armatuur
Baron van Nagellstraat | 0337_25 | 25 |  | Fina |  | Gemeente Barneveld | Voorthuizen | Voorthuizen-zuid | Gemeente Barneveld | Liander | A8VA | 2000 | aurora | 2000 | sont.1x100 | 2010 | 8 | Aluminium | 17 | 30 | 17 | MAST LATEN STAAN | ARMATUUR VERVANGEN | 1 | 1 |  | Armatuur afvoeren | LED-armatuur
Baron van Nagellstraat | 0337_26 | 26 |  |  |  | Gemeente Barneveld | Voorthuizen | Voorthuizen-zuid | Gemeente Barneveld | Liander | A8VA | 2000 | aurora | 2000 | sont.1x100 | 2010 | 8 | Aluminium | 17 | 30 | 17 | MAST LATEN STAAN | ARMATUUR VERVANGEN | 1 | 1 |  | Armatuur afvoeren | LED-armatuur
Baron van Nagellstraat | 0337_27 | 27 |  | Fietspad achter Total |  | Gemeente Barneveld | Voorthuizen | Voorthuizen-zuid | Gemeente Barneveld | Liander | A4CP bulldog | 1993 | xgs.103 | 1993 | sox.1x35 | 2011 | 4 | Aluminium | 24 | 30 | 24 | MAST VERVANGEN | ARMATUUR VERVANGEN | 1 | 1 |  | Armatuur afvoeren | LED-armatuur
Baron van Nagellstraat | 0337_28 | 28 |  | Fietspad achter Total |  | Gemeente Barneveld | Voorthuizen | Voorthuizen-zuid | Gemeente Barneveld | Liander | A4CP bulldog | 1993 | xgs.103 | 1993 | sox.1x35 | 2011 | 4 | Aluminium | 24 | 30 | 24 | MAST VERVANGEN | ARMATUUR VERVANGEN | 1 | 1 |  | Armatuur afvoeren | LED-armatuur
Baron van Nagellstraat | 0337_29 | 29 |  | Fietspad achter Total |  | Gemeente Barneveld | Voorthuizen | Voorthuizen-zuid | Gemeente Barneveld | Liander | A4CP bulldog | 1993 | xgs.103 | 1993 | sox.1x35 | 2011 | 4 | Aluminium | 24 | 30 | 24 | MAST VERVANGEN | ARMATUUR VERVANGEN | 1 | 1 |  | Armatuur afvoeren | LED-armatuur
Baron van Nagellstraat | 0337_30 | 30 |  | Fietspad achter Total |  | Gemeente Barneveld | Voorthuizen | Voorthuizen-zuid | Gemeente Barneveld | Liander | A4CP bulldog | 1993 | xgs.103 | 1993 | sox.1x35 | 2011 | 4 | Aluminium | 24 | 30 | 24 | MAST VERVANGEN | ARMATUUR VERVANGEN | 1 | 1 |  | Armatuur afvoeren | LED-armatuur
Baron van Nagellstraat | 0337_31 | 31 | 68 |  |  | Gemeente Barneveld | Voorthuizen | Voorthuizen-zuid | Gemeente Barneveld | Liander | A8VA | 2000 | aurora | 2000 | sont.1x100 | 2010 | 8 | Aluminium | 17 | 30 | 17 | MAST LATEN STAAN | ARMATUUR VERVANGEN | 1 | 1 |  | Armatuur afvoeren | LED-armatuur
Baron van Nagellstraat | 0337_32 | 32 |  |  |  | Gemeente Barneveld | Voorthuizen | Voorthuizen-zuid | Gemeente Barneveld | Liander | A8VA | 2000 | aurora | 2000 | sont.1x100 | 2010 | 8 | Aluminium | 17 | 30 | 17 | MAST LATEN STAAN | ARMATUUR VERVANGEN | 1 | 1 |  | Armatuur afvoeren | LED-armatuur
Baron van Nagellstraat | 0337_33 | 33 |  |  |  | Gemeente Barneveld | Voorthuizen | Voorthuizen-zuid | Gemeente Barneveld | Liander | V8VA | 1992 | Or-Stork LB 47W 3000K dim 3A | 2016 | Or-Stork LB 47W 3000K dim 3A | 2016 | 8 | Staal | 25 | 45 | 1 | MAST LATEN STAAN | ARMATUUR LATEN STAAN | 1 |  |  |  | LED-armatuur
Baron van Nagellstraat | 0337_34 | 34 |  | Bij Informatiekast |  | Gemeente Barneveld | Voorthuizen | Buitengebied | Gemeente Barneveld | Liander | V8VA | 1992 | Or-Stork LB 47W 3000K dim 3A | 2016 | Or-Stork LB 47W 3000K dim 3A | 2016 | 8 | Staal | 25 | 45 | 1 | MAST LATEN STAAN | ARMATUUR LATEN STAAN | 1 |  |  |  | LED-armatuur
Baron van Nagellstraat | 0337_35 | 35 |  |  | Verkeersbord BW101s104 | Gemeente Barneveld | Voorthuizen | Buitengebied | Gemeente Barneveld | Liander | V8VA | 1999 | Or-Stork LB 47W 3000K dim 3A | 2016 | Or-Stork LB 47W 3000K dim 3A | 2016 | 8 | Staal | 18 | 45 | 1 | MAST LATEN STAAN | ARMATUUR LATEN STAAN | 1 |  |  |  | LED-armatuur
Baron van Nagellstraat | 0337_36 | 36 |  |  |  | Gemeente Barneveld | Voorthuizen | Buitengebied | Gemeente Barneveld | Liander | V8VA | 1995 | Or-Stork LB 47W 3000K dim 3A | 2016 | Or-Stork LB 47W 3000K dim 3A | 2016 | 8 | Staal | 22 | 45 | 1 | MAST LATEN STAAN | ARMATUUR LATEN STAAN | 1 |  |  |  | LED-armatuur
Baron van Nagellstraat | 0337_37 | 37 | 80 |  |  | Gemeente Barneveld | Voorthuizen | Buitengebied | Gemeente Barneveld | Liander | V8VA | 1992 | Or-Stork LB 47W 3000K dim 3A | 2016 | Or-Stork LB 47W 3000K dim 3A | 2016 | 8 | Staal | 25 | 45 | 1 | MAST LATEN STAAN | ARMATUUR LATEN STAAN | 1 |  |  |  | LED-armatuur
Baron van Nagellstraat | 0337_38 | 38 |  |  |  | Gemeente Barneveld | Voorthuizen | Buitengebied | Gemeente Barneveld | Liander | V8VA | 1997 | Or-Stork LB 47W 3000K dim 3A | 2016 | Or-Stork LB 47W 3000K dim 3A | 2016 | 8 | Staal | 20 | 45 | 1 | MAST LATEN STAAN | ARMATUUR LATEN STAAN | 1 |  |  |  | LED-armatuur
Baron van Nagellstraat | 0337_39 | 39 | 88 |  |  | Gemeente Barneveld | Voorthuizen | Buitengebied | Gemeente Barneveld | Liander | V8VA | 1992 | Or-Stork LB 47W 3000K dim 3A | 2016 | Or-Stork LB 47W 3000K dim 3A | 2016 | 8 | Staal | 25 | 45 | 1 | MAST LATEN STAAN | ARMATUUR LATEN STAAN | 1 |  |  |  | LED-armatuur
Baron van Nagellstraat | 0337_40 | 40 |  |  |  | Gemeente Barneveld | Voorthuizen | Buitengebied | Gemeente Barneveld | Liander | V8VA | 1992 | Aurora dim | 2009 | sont.1x100 | 2010 | 8 | Staal | 25 | 45 | 8 | MAST LATEN STAAN | LED-retrofitten | 1 |  | 1 |  | LED-retrofit
Baron van Nagellstraat | 0337_41 | 41 | 96 |  |  | Gemeente Barneveld | Voorthuizen | Buitengebied | Gemeente Barneveld | Liander | G8VA | 1985 | Aurora dim | 2009 | sont.1x100 | 2010 | 8 | Staal | 32 | 45 | 8 | MAST LATEN STAAN | LED-retrofitten | 1 |  | 1 |  | LED-retrofit
Baron van Nagellstraat | 0337_42 | 42 |  | Verbindingsweg | Straatnambord | Gemeente Barneveld | Voorthuizen | Buitengebied | Gemeente Barneveld | Liander | V8VA | 2002 | Aurora dim | 2009 | sont.1x100 | 2010 | 8 | Staal | 15 | 45 | 8 | MAST LATEN STAAN | LED-retrofitten | 1 |  | 1 |  | LED-retrofit
Baron van Nagellstraat | 0337_43 | 43 |  |  |  | Gemeente Barneveld | Voorthuizen | Buitengebied | Gemeente Barneveld | Liander | V8VA | 2001 | Aurora dim | 2009 | sont.1x100 | 2010 | 8 | Staal | 16 | 45 | 8 | MAST LATEN STAAN | LED-retrofitten | 1 |  | 1 |  | LED-retrofit
Baron van Nagellstraat | 0337_44 | 44 |  |  |  | Gemeente Barneveld | Voorthuizen | Buitengebied | Gemeente Barneveld | Liander | V8VA | 2016 | Aurora dim | 2016 | sont.1x100 | 2010 | 8 | Staal | 1 | 45 | 1 | MAST LATEN STAAN | LED-retrofitten | 1 |  | 1 |  | LED-retrofit
Baron van Nagellstraat | 0337_45 | 45 |  | Zeumerseweg |  | Gemeente Barneveld | Voorthuizen | Buitengebied | Gemeente Barneveld | Liander | G8VA | 1980 | Or-Stork LB 47W 3000K dim 3A | 2016 | Or-Stork LB 47W 3000K dim 3A | 2016 | 8 | Staal | 37 | 45 | 1 | MAST VERVANGEN | ARMATUUR TERUGPLAATSEN | 1 |  |  |  | LED-armatuur
Baron van Nagellstraat | 0337_46 | 46 |  |  |  | Gemeente Barneveld | Voorthuizen | Buitengebied | Gemeente Barneveld | Liander | V8VA | 1992 | Or-Stork LB 47W 3000K dim 3A | 2016 | Or-Stork LB 47W 3000K dim 3A | 2016 | 8 | Staal | 25 | 45 | 1 | MAST LATEN STAAN | ARMATUUR LATEN STAAN | 1 |  |  |  | LED-armatuur
Baron van Nagellstraat | 0337_47 | 47 |  |  |  | Gemeente Barneveld | Voorthuizen | Buitengebied | Gemeente Barneveld | Liander | G8VA | 1976 | Or-Stork LB 47W 3000K dim 3A | 2016 | Or-Stork LB 47W 3000K dim 3A | 2016 | 8 | Staal | 41 | 45 | 1 | MAST VERVANGEN | ARMATUUR TERUGPLAATSEN | 1 |  |  |  | LED-armatuur
Baron van Nagellstraat | 0337_48 | 48 |  |  |  | Gemeente Barneveld | Voorthuizen | Buitengebied | Gemeente Barneveld | Liander | V8VA | 1992 | Or-Stork LB 47W 3000K dim 3A | 2016 | Or-Stork LB 47W 3000K dim 3A | 2016 | 8 | Staal | 25 | 45 | 1 | MAST LATEN STAAN | ARMATUUR LATEN STAAN | 1 |  |  |  | LED-armatuur
Baron van Nagellstraat | 0337_49 | 49 |  |  |  | Gemeente Barneveld | Voorthuizen | Buitengebied | Gemeente Barneveld | Liander | V8VA | 1992 | Or-Stork LB 47W 3000K dim 3A | 2016 | Or-Stork LB 47W 3000K dim 3A | 2016 | 8 | Staal | 25 | 45 | 1 | MAST LATEN STAAN | ARMATUUR LATEN STAAN | 1 |  |  |  | LED-armatuur
Baron van Nagellstraat | 0337_50 | 50 |  |  |  | Gemeente Barneveld | Voorthuizen | Buitengebied | Gemeente Barneveld | Liander | V8VA | 2000 | Or-Stork LB 47W 3000K dim 3A | 2016 | Or-Stork LB 47W 3000K dim 3A | 2016 | 8 | Staal | 17 | 45 | 1 | MAST LATEN STAAN | ARMATUUR LATEN STAAN | 1 |  |  |  | LED-armatuur
Baron van Nagellstraat | 0337_51 | 51 | 116 |  |  | Gemeente Barneveld | Voorthuizen | Buitengebied | Gemeente Barneveld | Liander | V8VA | 2001 | Or-Stork LB 47W 3000K dim 3A | 2016 | Or-Stork LB 47W 3000K dim 3A | 2016 | 8 | Staal | 16 | 45 | 1 | MAST LATEN STAAN | ARMATUUR LATEN STAAN | 1 |  |  |  | LED-armatuur
Baron van Nagellstraat | 0337_53 | 53 |  |  |  | Gemeente Barneveld | Harselaar | Harselaar-kern | Gemeente Barneveld | Liander | V10VA | 1992 | srs.201 | 1992 | sox.1x135 | 2011 | 10 | Staal | 25 | 45 | 25 | MAST WORDT IN ANDER PROJECT VERVANGEN | ARMATUUR WORDT IN ANDER PROJECT VERVANGEN | 1 |  |  |  | LED-armatuur
Baron van Nagellstraat | 0337_54 | 54 |  |  |  | Gemeente Barneveld | Harselaar | Harselaar-kern | Gemeente Barneveld | Liander | V10VA | 1992 | srs.201 | 1992 | sox.1x135 | 2011 | 10 | Staal | 25 | 45 | 25 | MAST WORDT IN ANDER PROJECT VERVANGEN | ARMATUUR WORDT IN ANDER PROJECT VERVANGEN | 1 |  |  |  | LED-armatuur
Baron van Nagellstraat | 0337_55 | 55 |  |  |  | Gemeente Barneveld | Harselaar | Harselaar-kern | Gemeente Barneveld | Liander | V10VA | 1992 | srs.201 | 1992 | sox.1x135 | 2011 | 10 | Staal | 25 | 45 | 25 | MAST WORDT IN ANDER PROJECT VERVANGEN | ARMATUUR WORDT IN ANDER PROJECT VERVANGEN | 1 |  |  |  | LED-armatuur
Baron van Nagellstraat | 0337_56 | 56 |  |  |  | Gemeente Barneveld | Harselaar | Harselaar-kern | Gemeente Barneveld | Liander | G10VA | 1972 | srl | 1972 | sox.1x90 | 2011 | 10 | Staal | 45 | 45 | 45 | MAST WORDT IN ANDER PROJECT VERVANGEN | ARMATUUR WORDT IN ANDER PROJECT VERVANGEN | 1 |  |  |  | LED-armatuur
Baron van Nagellstraat | 0337_57 | 57 |  |  |  | Gemeente Barneveld | Harselaar | Harselaar-kern | Gemeente Barneveld | Liander | V10VA | 1992 | srs.201 | 1992 | sox.1x90 | 2011 | 10 | Staal | 25 | 45 | 25 | MAST WORDT IN ANDER PROJECT VERVANGEN | ARMATUUR WORDT IN ANDER PROJECT VERVANGEN | 1 |  |  |  | LED-armatuur
Baron van Nagellstraat | 0337_58 | 58 |  |  |  | Gemeente Barneveld | Harselaar | Harselaar-kern | Gemeente Barneveld | Liander | G10VA | 1978 | srl | 1978 | sox.1x90 | 2011 | 10 | Staal | 39 | 45 | 39 | MAST WORDT IN ANDER PROJECT VERVANGEN | ARMATUUR WORDT IN ANDER PROJECT VERVANGEN | 1 |  |  |  | LED-armatuur
Baron van Nagellstraat | 0337_59 | 59 |  |  |  | Gemeente Barneveld | Harselaar | Harselaar-kern | Gemeente Barneveld | Liander | G10VA | 1978 | srl | 1978 | sox.1x90 | 2011 | 10 | Staal | 39 | 45 | 39 | MAST WORDT IN ANDER PROJECT VERVANGEN | ARMATUUR WORDT IN ANDER PROJECT VERVANGEN | 1 |  |  |  | LED-armatuur
Baron van Nagellstraat | 0337_60 | 60 |  |  |  | Gemeente Barneveld | Harselaar | Harselaar-kern | Gemeente Barneveld | Liander | G10VA | 1978 | srl | 1978 | sox.1x90 | 2011 | 10 | Staal | 39 | 45 | 39 | MAST WORDT IN ANDER PROJECT VERVANGEN | ARMATUUR WORDT IN ANDER PROJECT VERVANGEN | 1 |  |  |  | LED-armatuur
Baron van Nagellstraat | 0337_61 | 61 |  |  | Verkeersbord L6 | Gemeente Barneveld | Harselaar | Harselaar-kern | Gemeente Barneveld | Liander | G10VA | 1978 | srl | 1978 | sox.1x90 | 2011 | 10 | Staal | 39 | 45 | 39 | MAST WORDT IN ANDER PROJECT VERVANGEN | ARMATUUR WORDT IN ANDER PROJECT VERVANGEN | 1 |  |  |  | LED-armatuur
Baron van Nagellstraat | 0337_62 | 62 |  |  | Verkeersbord B1 | Gemeente Barneveld | Harselaar | Harselaar-kern | Gemeente Barneveld | Liander | V10VA | 1992 | srs.201 | 1992 | sox.1x90 | 2011 | 10 | Staal | 25 | 45 | 25 | MAST WORDT IN ANDER PROJECT VERVANGEN | ARMATUUR WORDT IN ANDER PROJECT VERVANGEN | 1 |  |  |  | LED-armatuur
Baron van Nagellstraat | 0337_64 | 64 |  |  |  | Gemeente Barneveld | Harselaar | Harselaar-kern | Gemeente Barneveld | Liander | G10VA | 1978 | srs.201 | 1992 | sox.1x135 | 2011 | 10 | Staal | 39 | 45 | 25 | MAST WORDT IN ANDER PROJECT VERVANGEN | ARMATUUR WORDT IN ANDER PROJECT VERVANGEN | 1 |  |  |  | LED-armatuur
Baron van Nagellstraat | 0337_65 | 65 |  | Op VRI |  | Gemeente Barneveld | Harselaar | Harselaar-kern | Gemeente Barneveld | Liander | G0 | 2006 | aurora | 2006 | sont.1x100 | 2010 | 10 | Staal | 11 | 45 | 11 | MAST WORDT IN ANDER PROJECT VERVANGEN | ARMATUUR WORDT IN ANDER PROJECT VERVANGEN | 2 |  |  |  | LED-armatuur
Baron van Nagellstraat | 0337_67 | 67 |  |  | Oud nummer 0 Harselaarseweg | Gemeente Barneveld | Harselaar | Harselaar-kern | Gemeente Barneveld | Liander | G0 | 2008 | aurora | 2008 | sont.1x100 | 2010 | 10 | Staal | 9 | 45 | 9 | MAST WORDT IN ANDER PROJECT VERVANGEN | ARMATUUR WORDT IN ANDER PROJECT VERVANGEN | 2 |  |  |  | LED-armatuur
Baron van Nagellstraat | 0337_68 | 68 |  |  |  | Gemeente Barneveld | Harselaar | Harselaar-kern | Gemeente Barneveld | Liander | V10VA | 1992 | srs.201 | 1992 | sox.1x135 | 2011 | 10 | Staal | 25 | 45 | 25 | MAST WORDT IN ANDER PROJECT VERVANGEN | ARMATUUR WORDT IN ANDER PROJECT VERVANGEN | 1 |  |  |  | LED-armatuur
Baron van Nagellstraat | 0337_69 | 69 |  | Op VRI |  | Gemeente Barneveld | Harselaar | Harselaar-kern | Gemeente Barneveld | Liander | G0 | 2006 | aurora | 2006 | sont.1x100 | 2010 | 10 | Staal | 11 | 45 | 11 | MAST WORDT IN ANDER PROJECT VERVANGEN | ARMATUUR WORDT IN ANDER PROJECT VERVANGEN | 2 |  |  |  | LED-armatuur
Baron van Nagellstraat | 0337_70 | 70 |  |  |  | Gemeente Barneveld | Harselaar | Harselaar-kern | Gemeente Barneveld | Liander | G10VA | 1978 | srl | 1978 | sox.1x90 | 2011 | 10 | Staal | 39 | 45 | 39 | MAST WORDT IN ANDER PROJECT VERVANGEN | ARMATUUR WORDT IN ANDER PROJECT VERVANGEN | 1 |  |  |  | LED-armatuur
Baron van Nagellstraat | 0337_71 | 71 |  |  | Verkeersbord B1 | Gemeente Barneveld | Harselaar | Harselaar-kern | Gemeente Barneveld | Liander | G10VA | 1978 | srl | 1978 | sox.1x90 | 2011 | 10 | Staal | 39 | 45 | 39 | MAST WORDT IN ANDER PROJECT VERVANGEN | ARMATUUR WORDT IN ANDER PROJECT VERVANGEN | 1 |  |  |  | LED-armatuur
Baron van Nagellstraat | 0337_72 | 72 | 154 |  | Verkeersbord J29 | Gemeente Barneveld | Harselaar | Harselaar-kern | Gemeente Barneveld | Liander | G10VA | 1978 | srl | 1978 | sox.1x90 | 2011 | 10 | Staal | 39 | 45 | 39 | MAST WORDT IN ANDER PROJECT VERVANGEN | ARMATUUR WORDT IN ANDER PROJECT VERVANGEN | 1 |  |  |  | LED-armatuur
Baron van Nagellstraat | 0337_73 | 73 |  |  |  | Gemeente Barneveld | Harselaar | Harselaar-kern | Gemeente Barneveld | Liander | G10VA | 1978 | srl | 1978 | sox.1x90 | 2011 | 10 | Staal | 39 | 45 | 39 | MAST WORDT IN ANDER PROJECT VERVANGEN | ARMATUUR WORDT IN ANDER PROJECT VERVANGEN | 1 |  |  |  | LED-armatuur
Baron van Nagellstraat | 0337_74 | 74 | 156 |  |  | Gemeente Barneveld | Harselaar | Harselaar-kern | Gemeente Barneveld | Liander | A10VA | 2004 | srs.201 | 2004 | sox.1x90 | 2011 | 10 | Aluminium | 13 | 30 | 13 | MAST WORDT IN ANDER PROJECT VERVANGEN | ARMATUUR WORDT IN ANDER PROJECT VERVANGEN | 1 |  |  |  | LED-armatuur
Baron van Nagellstraat | 0337_75 | 75 | 160 |  | Verkeersbord L4 | Gemeente Barneveld | Harselaar | Harselaar-kern | Gemeente Barneveld | Liander | A10VA | 1985 | srl | 1985 | sox E 66 | 2011 | 10 | Aluminium | 32 | 30 | 32 | MAST WORDT IN ANDER PROJECT VERVANGEN | ARMATUUR WORDT IN ANDER PROJECT VERVANGEN | 1 |  |  |  | LED-armatuur
Baron van Nagellstraat | 0337_76 | 76 | 117 |  |  | Gemeente Barneveld | Harselaar | Harselaar-kern | Gemeente Barneveld | Liander | A10VA | 1985 | srl | 1985 | sox.1x90 | 2011 | 10 | Aluminium | 32 | 30 | 32 | MAST WORDT IN ANDER PROJECT VERVANGEN | ARMATUUR WORDT IN ANDER PROJECT VERVANGEN | 1 |  |  |  | LED-armatuur
Baron van Nagellstraat | 0337_77 | 77 | 170 |  | Verkeersbord J10 | Gemeente Barneveld | Harselaar | Harselaar-kern | Gemeente Barneveld | Liander | V10VA | 2006 | srs.201 | 2006 | sox.1x90 | 2011 | 10 | Staal | 11 | 45 | 11 | MAST WORDT IN ANDER PROJECT VERVANGEN | ARMATUUR WORDT IN ANDER PROJECT VERVANGEN | 1 |  |  |  | LED-armatuur
Baron van Nagellstraat | 0337_78 | 78 |  |  |  | Gemeente Barneveld | Harselaar | Harselaar-kern | Gemeente Barneveld | Liander | V10VA | 2006 | srs.201 | 2006 | sox.1x90 | 2011 | 10 | Staal | 11 | 45 | 11 | MAST WORDT IN ANDER PROJECT VERVANGEN | ARMATUUR WORDT IN ANDER PROJECT VERVANGEN | 1 |  |  |  | LED-armatuur
Baron van Nagellstraat | 0337_79 | 79 | 174 | Inrit Transferium |  | Gemeente Barneveld | Harselaar | Harselaar-kern | Gemeente Barneveld | Liander | V8VA | 2002 | iris | 2002 | pl.1x55 | 2010 | 8 | Staal | 15 | 45 | 15 | MAST WORDT IN ANDER PROJECT VERVANGEN | ARMATUUR WORDT IN ANDER PROJECT VERVANGEN | 1 |  |  |  | LED-armatuur
Baron van Nagellstraat | 0337_80 | 80 | 127 |  |  | Gemeente Barneveld | Harselaar | Harselaar-kern | Gemeente Barneveld | Liander | A10VA | 1985 | srl | 1985 | sox.1x90 | 2011 | 10 | Aluminium | 32 | 30 | 32 | MAST WORDT IN ANDER PROJECT VERVANGEN | ARMATUUR WORDT IN ANDER PROJECT VERVANGEN | 1 |  |  |  | LED-armatuur
Baron van Nagellstraat | 0337_81 | 81 |  | Inrit Transferium |  | Gemeente Barneveld | Harselaar | Harselaar-kern | Gemeente Barneveld | Liander | V8VA | 2002 | iris | 2002 | pl.1x55 | 2010 | 8 | Staal | 15 | 45 | 15 | MAST WORDT IN ANDER PROJECT VERVANGEN | ARMATUUR WORDT IN ANDER PROJECT VERVANGEN | 1 |  |  |  | LED-armatuur
Baron van Nagellstraat | 0337_82 | 82 | 129 |  |  | Gemeente Barneveld | Harselaar | Harselaar-kern | Gemeente Barneveld | Liander | A10VA | 1985 | srl | 1985 | sox.1x90 | 2011 | 10 | Aluminium | 32 | 30 | 32 | MAST WORDT IN ANDER PROJECT VERVANGEN | ARMATUUR WORDT IN ANDER PROJECT VERVANGEN | 1 |  |  |  | LED-armatuur
Baron van Nagellstraat | 0337_83 | 83 |  | Inrit Transferium |  | Gemeente Barneveld | Harselaar | Harselaar-kern | Gemeente Barneveld | Liander | V8VA | 2002 | iris | 2002 | pl.1x55 | 2010 | 8 | Staal | 15 | 45 | 15 | MAST WORDT IN ANDER PROJECT VERVANGEN | ARMATUUR WORDT IN ANDER PROJECT VERVANGEN | 1 |  |  |  | LED-armatuur
Baron van Nagellstraat | 0337_84 | 84 |  |  |  | Gemeente Barneveld | Harselaar | Harselaar-kern | Gemeente Barneveld | Liander | A10VA | 1985 | srl | 1985 | sox.1x90 | 2011 | 10 | Aluminium | 32 | 30 | 32 | MAST WORDT IN ANDER PROJECT VERVANGEN | ARMATUUR WORDT IN ANDER PROJECT VERVANGEN | 1 |  |  |  | LED-armatuur
Baron van Nagellstraat | 0337_85 | 85 |  |  |  | Gemeente Barneveld | Harselaar | Harselaar-kern | Gemeente Barneveld | Liander | G10VA | 1972 | 36.920 | 1972 | sox.1x90 | 2011 | 10 | Staal | 45 | 45 | 45 | MAST WORDT IN ANDER PROJECT VERVANGEN | ARMATUUR WORDT IN ANDER PROJECT VERVANGEN | 1 |  |  |  | LED-armatuur
Beatrixlaan | 0345_1 | 1 |  |  | Verkeersbord B6+straatnaambord | Gemeente Barneveld | Voorthuizen | Voorthuizen-zuid | Gemeente Barneveld | Liander | V6VA | 1997 | iris | 1997 | pl.1x36 | 2010 | 6 | Staal | 20 | 45 | 20 | MAST LATEN STAAN | ARMATUUR VERVANGEN | 1 | 1 |  | Armatuur afvoeren | LED-armatuur
Beatrixlaan | 0345_2 | 2 | 5 |  |  | Gemeente Barneveld | Voorthuizen | Voorthuizen-zuid | Gemeente Barneveld | Liander | V6VA | 1997 | iris | 1997 | pl.1x36 | 2010 | 6 | Staal | 20 | 45 | 20 | MAST LATEN STAAN | ARMATUUR VERVANGEN | 1 | 1 |  | Armatuur afvoeren | LED-armatuur
Beatrixlaan | 0345_3 | 3 | 9 |  |  | Gemeente Barneveld | Voorthuizen | Voorthuizen-zuid | Gemeente Barneveld | Liander | V6VA | 1997 | iris | 1997 | pl.1x36 | 2010 | 6 | Staal | 20 | 45 | 20 | MAST LATEN STAAN | ARMATUUR VERVANGEN | 1 | 1 |  | Armatuur afvoeren | LED-armatuur
Beatrixlaan | 0345_4 | 4 | 15 |  |  | Gemeente Barneveld | Voorthuizen | Voorthuizen-zuid | Gemeente Barneveld | Liander | V6VA | 1997 | iris | 1997 | pl.1x36 | 2010 | 6 | Staal | 20 | 45 | 20 | MAST LATEN STAAN | ARMATUUR VERVANGEN | 1 | 1 |  | Armatuur afvoeren | LED-armatuur
Beatrixlaan | 0345_5 | 5 | 19 |  |  | Gemeente Barneveld | Voorthuizen | Voorthuizen-zuid | Gemeente Barneveld | Liander | V6VA | 1997 | iris | 1997 | pl.1x36 | 2010 | 6 | Staal | 20 | 45 | 20 | MAST LATEN STAAN | ARMATUUR VERVANGEN | 1 | 1 |  | Armatuur afvoeren | LED-armatuur
Beatrixlaan | 0345_6 | 6 | 25 |  |  | Gemeente Barneveld | Voorthuizen | Voorthuizen-zuid | Gemeente Barneveld | Liander | V6VA | 1997 | iris | 1997 | pl.1x36 | 2010 | 6 | Staal | 20 | 45 | 20 | MAST LATEN STAAN | ARMATUUR VERVANGEN | 1 | 1 |  | Armatuur afvoeren | LED-armatuur
Beatrixlaan | 0345_7 | 7 | 24 |  |  | Gemeente Barneveld | Voorthuizen | Voorthuizen-zuid | Gemeente Barneveld | Liander | V6VA | 1997 | iris | 1997 | pl.1x36 | 2010 | 6 | Staal | 20 | 45 | 20 | MAST LATEN STAAN | ARMATUUR VERVANGEN | 1 | 1 |  | Armatuur afvoeren | LED-armatuur
Beekboog | 0349_1 | 1 |  |  |  | Gemeente Barneveld | Barneveld | de Burgt | Gemeente Barneveld | Liander | P6VUK 7023 | 2007 | HTA 2x24 | 2007 | pl.2x24 | 2011 | 6 | Staal | 10 | 45 | 10 | MAST LATEN STAAN | LED-retrofitten | 1 |  | 1 |  | LED-retrofit
Beekboog | 0349_2 | 2 |  |  |  | Gemeente Barneveld | Barneveld | de Burgt | Gemeente Barneveld | Liander | P6VUK 7023 | 2007 | HTA 2x24 | 2007 | pl.2x24 | 2011 | 6 | Staal | 10 | 45 | 10 | MAST LATEN STAAN | LED-retrofitten | 1 |  | 1 |  | LED-retrofit
Beekboog | 0349_3 | 3 |  |  |  | Gemeente Barneveld | Barneveld | de Burgt | Gemeente Barneveld | Liander | P5VUK 7023 | 2007 | HTA 2x24 | 2007 | pl.2x24 | 2011 | 5 | Staal | 10 | 45 | 10 | MAST LATEN STAAN | LED-retrofitten | 1 |  | 1 |  | LED-retrofit
Beekboog | 0349_4 | 4 | 3 |  |  | Gemeente Barneveld | Barneveld | de Burgt | Gemeente Barneveld | Liander | P3RP 9005 | 2007 | pka | 2007 | pl.1x24 | 2011 | 3 | Staal | 10 | 45 | 10 | MAST LATEN STAAN | LED-retrofitten | 1 |  | 1 |  | LED-retrofit
Beekboog | 0349_5 | 5 |  |  |  | Gemeente Barneveld | Barneveld | de Burgt | Gemeente Barneveld | Liander | P5VUK 7023 | 2007 | HTA 2x24 | 2007 | pl.2x24 | 2011 | 5 | Staal | 10 | 45 | 10 | MAST LATEN STAAN | LED-retrofitten | 1 |  | 1 |  | LED-retrofit
Beekboog | 0349_6 | 6 | 13 |  |  | Gemeente Barneveld | Barneveld | de Burgt | Gemeente Barneveld | Liander | P3RP 9005 | 2007 | pka | 2007 | pl.1x24 | 2011 | 3 | Staal | 10 | 45 | 10 | MAST LATEN STAAN | LED-retrofitten | 1 |  | 1 |  | LED-retrofit
Beekboog | 0349_7 | 7 | 19 |  |  | Gemeente Barneveld | Barneveld | de Burgt | Gemeente Barneveld | Liander | P3RP 9005 | 2007 | pka | 2007 | pl.1x24 | 2011 | 3 | Staal | 10 | 45 | 10 | MAST LATEN STAAN | LED-retrofitten | 1 |  | 1 |  | LED-retrofit
Beekboog | 0349_8 | 8 |  |  |  | Gemeente Barneveld | Barneveld | de Burgt | Gemeente Barneveld | Liander | P5VUK 7023 | 2007 | HTA 2x24 | 2007 | pl.2x24 | 2011 | 5 | Staal | 10 | 45 | 10 | MAST LATEN STAAN | LED-retrofitten | 1 |  | 1 |  | LED-retrofit
Beekboog | 0349_9 | 9 |  |  |  | Gemeente Barneveld | Barneveld | de Burgt | Gemeente Barneveld | Liander | P5VUK 7023 | 2007 | HTA 2x24 | 2007 | pl.2x24 | 2011 | 5 | Staal | 10 | 45 | 10 | MAST LATEN STAAN | LED-retrofitten | 1 |  | 1 |  | LED-retrofit
Beekboog | 0349_10 | 10 | 21 |  |  | Gemeente Barneveld | Barneveld | de Burgt | Gemeente Barneveld | Liander | P3RP 9005 | 2007 | pka | 2007 | pl.1x24 | 2011 | 3 | Staal | 10 | 45 | 10 | MAST LATEN STAAN | LED-retrofitten | 1 |  | 1 |  | LED-retrofit
Beekboog | 0349_11 | 11 | 27 |  |  | Gemeente Barneveld | Barneveld | de Burgt | Gemeente Barneveld | Liander | P3RP 9005 | 2007 | pka | 2007 | pl.1x24 | 2011 | 3 | Staal | 10 | 45 | 10 | MAST LATEN STAAN | LED-retrofitten | 1 |  | 1 |  | LED-retrofit
Beekboog | 0349_12 | 12 |  |  | Straatnaambord | Gemeente Barneveld | Barneveld | de Burgt | Gemeente Barneveld | Liander | P5VUK 7023 | 2007 | HTA 2x24 | 2007 | pl.2x24 | 2011 | 5 | Staal | 10 | 45 | 10 | MAST LATEN STAAN | LED-retrofitten | 1 |  | 1 |  | LED-retrofit
Beekboog | 0349_13 | 13 | 31 |  |  | Gemeente Barneveld | Barneveld | de Burgt | Gemeente Barneveld | Liander | P3RP 9005 | 2007 | pka | 2007 | pl.1x24 | 2011 | 3 | Staal | 10 | 45 | 10 | MAST LATEN STAAN | LED-retrofitten | 1 |  | 1 |  | LED-retrofit
Beekboog | 0349_14 | 14 |  |  |  | Gemeente Barneveld | Barneveld | de Burgt | Gemeente Barneveld | Liander | P5VUK 7023 | 2007 | HTA 2x24 | 2007 | pl.2x24 | 2011 | 5 | Staal | 10 | 45 | 10 | MAST LATEN STAAN | LED-retrofitten | 1 |  | 1 |  | LED-retrofit
Beekboog | 0349_15 | 15 | 2 |  |  | Gemeente Barneveld | Barneveld | de Burgt | Gemeente Barneveld | Liander | P5VUK 7023 | 2007 | HTA 2x24 | 2007 | pl.2x24 | 2011 | 5 | Staal | 10 | 45 | 10 | MAST LATEN STAAN | LED-retrofitten | 1 |  | 1 |  | LED-retrofit
Beekboog | 0349_16 | 16 | 33 |  |  | Gemeente Barneveld | Barneveld | de Burgt | Gemeente Barneveld | Liander | P3RP 9005 | 2007 | pka | 2007 | pl.1x24 | 2011 | 3 | Staal | 10 | 45 | 10 | MAST LATEN STAAN | LED-retrofitten | 1 |  | 1 |  | LED-retrofit
Beekboog | 0349_17 | 17 | 6 |  |  | Gemeente Barneveld | Barneveld | de Burgt | Gemeente Barneveld | Liander | P5VUK 7023 | 2007 | HTA 2x24 | 2007 | pl.2x24 | 2011 | 5 | Staal | 10 | 45 | 10 | MAST LATEN STAAN | LED-retrofitten | 1 |  | 1 |  | LED-retrofit
Beekboog | 0349_18 | 18 | 35 |  |  | Gemeente Barneveld | Barneveld | de Burgt | Gemeente Barneveld | Liander | P3RP 9005 | 2007 | pka | 2007 | pl.1x24 | 2011 | 3 | Staal | 10 | 45 | 10 | MAST LATEN STAAN | LED-retrofitten | 1 |  | 1 |  | LED-retrofit
Beekboog | 0349_19 | 19 |  | Eilandenboog |  | Gemeente Barneveld | Barneveld | de Burgt | Gemeente Barneveld | Liander | P5VUK 7023 | 2007 | HTA 2x24 | 2007 | pl.2x24 | 2011 | 5 | Staal | 10 | 45 | 10 | MAST LATEN STAAN | LED-retrofitten | 1 |  | 1 |  | LED-retrofit
Beekstraat | 0353_1 | 1 |  |  |  | Gemeente Barneveld | Barneveld | Centrum | Gemeente Barneveld | Liander | G3CP1 | 1978 | 2000.12.hf | 1999 | pl.1x36 | 2011 | 4 | Staal | 39 | 45 | 18 | MAST VERVANGEN | ARMATUUR VERVANGEN | 1 | 1 |  | Armatuur afvoeren | LED-armatuur
Beekstraat | 0353_2 | 2 |  |  |  | Gemeente Barneveld | Barneveld | Centrum | Gemeente Barneveld | Liander | G3CP1 | 1978 | 2000.12.hf | 1999 | pl.1x36 | 2011 | 4 | Staal | 39 | 45 | 18 | MAST VERVANGEN | ARMATUUR VERVANGEN | 1 | 1 |  | Armatuur afvoeren | LED-armatuur
Beekstraat | 0353_3 | 3 |  |  |  | Gemeente Barneveld | Barneveld | Centrum | Gemeente Barneveld | Liander | G3CP1 | 1978 | 2000.12.hf | 1999 | pl.1x36 | 2011 | 4 | Staal | 39 | 45 | 18 | MAST VERVANGEN | ARMATUUR VERVANGEN | 1 | 1 |  | Armatuur afvoeren | LED-armatuur
Beekstraat | 0353_4 | 4 |  |  |  | Gemeente Barneveld | Barneveld | Centrum | Gemeente Barneveld | Liander | G4CP | 1981 | 2000.12.hf | 2001 | pl.1x36 | 2011 | 4 | Staal | 36 | 45 | 16 | MAST VERVANGEN | ARMATUUR VERVANGEN | 1 | 1 |  | Armatuur afvoeren | LED-armatuur
Beekstraat | 0353_5 | 5 |  |  | Straatnaambord | Gemeente Barneveld | Barneveld | Centrum | Gemeente Barneveld | Liander | G3CP1 | 1978 | 2000.12.hf | 1999 | pl.1x36 | 2011 | 4 | Staal | 39 | 45 | 18 | MAST VERVANGEN | ARMATUUR VERVANGEN | 1 | 1 |  | Armatuur afvoeren | LED-armatuur
Beekstraat | 0353_6 | 6 |  |  |  | Gemeente Barneveld | Barneveld | Centrum | Gemeente Barneveld | Liander | G4CP | 1981 | 2000.12.hf | 2001 | pl.1x36 | 2011 | 4 | Staal | 36 | 45 | 16 | MAST VERVANGEN | ARMATUUR VERVANGEN | 1 | 1 |  | Armatuur afvoeren | LED-armatuur
Beekstraat | 0353_7 | 7 |  |  | Verkeersbord G7 | Gemeente Barneveld | Barneveld | Centrum | Gemeente Barneveld | Liander | G4CP | 1981 | 2000.12.hf | 2001 | pl.1x36 | 2011 | 4 | Staal | 36 | 45 | 16 | MAST VERVANGEN | ARMATUUR VERVANGEN | 1 | 1 |  | Armatuur afvoeren | LED-armatuur
Beekstraat | 0353_8 | 8 |  |  |  | Gemeente Barneveld | Barneveld | Centrum | Gemeente Barneveld | Liander | G4CP | 1981 | 2000.12.hf | 2001 | pl.1x36 | 2011 | 4 | Staal | 36 | 45 | 16 | MAST VERVANGEN | ARMATUUR VERVANGEN | 1 | 1 |  | Armatuur afvoeren | LED-armatuur
Beekstraat | 0353_9 | 9 |  |  |  | Gemeente Barneveld | Barneveld | Centrum | Gemeente Barneveld | Liander | G4CP | 1981 | 2000.12.hf | 2001 | pl.1x36 | 2011 | 4 | Staal | 36 | 45 | 16 | MAST VERVANGEN | ARMATUUR VERVANGEN | 1 | 1 |  | Armatuur afvoeren | LED-armatuur
Beekstraat | 0353_10 | 10 |  |  |  | Gemeente Barneveld | Barneveld | Centrum | Gemeente Barneveld | Liander | G3CP1 | 1978 | 2000.12.hf | 2001 | pl.1x36 | 2011 | 4 | Staal | 39 | 45 | 16 | MAST VERVANGEN | ARMATUUR VERVANGEN | 1 | 1 |  | Armatuur afvoeren | LED-armatuur
Beekstraat | 0353_11 | 11 |  |  |  | Gemeente Barneveld | Barneveld | Centrum | Gemeente Barneveld | Liander | G3CP1 | 1978 | 2000.12.hf | 2001 | Saled pll 36 3000k | 2015 | 4 | Staal | 39 | 45 | 16 | MAST VERVANGEN | ARMATUUR TERUGPLAATSEN | 1 |  |  |  | LED-armatuur
Beekstraat | 0353_12 | 12 | 21 |  |  | Gemeente Barneveld | Barneveld | Centrum | Gemeente Barneveld | Liander | V6VA | 2002 | fgs.224 | 2002 | pl.1x36 | 2011 | 6 | Staal | 15 | 45 | 15 | MAST LATEN STAAN | ARMATUUR VERVANGEN | 1 | 1 |  | Armatuur afvoeren | LED-armatuur
Beekstraat | 0353_13 | 13 | 22 |  |  | Gemeente Barneveld | Barneveld | Centrum | Gemeente Barneveld | Liander | V6VA | 2002 | fgs.224 | 2002 | pl.1x36 | 2011 | 6 | Staal | 15 | 45 | 15 | MAST LATEN STAAN | ARMATUUR VERVANGEN | 1 | 1 |  | Armatuur afvoeren | LED-armatuur
Beekstraat | 0353_14 | 14 | 24 |  |  | Gemeente Barneveld | Barneveld | Centrum | Gemeente Barneveld | Liander | V6VA | 2002 | fgs.224 | 2002 | pl.1x36 | 2011 | 6 | Staal | 15 | 45 | 15 | MAST LATEN STAAN | ARMATUUR VERVANGEN | 1 | 1 |  | Armatuur afvoeren | LED-armatuur
Beekstraat | 0353_15 | 15 | 26a |  |  | Gemeente Barneveld | Barneveld | Centrum | Gemeente Barneveld | Liander | V6VA | 2002 | fgs.224 | 2002 | pl.1x36 | 2011 | 6 | Staal | 15 | 45 | 15 | MAST LATEN STAAN | ARMATUUR VERVANGEN | 1 | 1 |  | Armatuur afvoeren | LED-armatuur
Beekstraat | 0353_16 | 16 | 43 |  |  | Gemeente Barneveld | Barneveld | Centrum | Gemeente Barneveld | Liander | V6VA | 2002 | fgs.224 | 2002 | pl.1x36 | 2011 | 6 | Staal | 15 | 45 | 15 | MAST LATEN STAAN | ARMATUUR VERVANGEN | 1 | 1 |  | Armatuur afvoeren | LED-armatuur
Beekstraat | 0353_17 | 17 | 45 |  |  | Gemeente Barneveld | Barneveld | Centrum | Gemeente Barneveld | Liander | G3CP1 | 1978 | 2000.12.hf | 2001 | pl.1x36 | 2011 | 4 | Staal | 39 | 45 | 16 | MAST VERVANGEN | ARMATUUR VERVANGEN | 1 | 1 |  | Armatuur afvoeren | LED-armatuur
Beekstraat | 0353_18 | 18 | 51 |  |  | Gemeente Barneveld | Barneveld | Centrum | Gemeente Barneveld | Liander | G3CP1 | 1978 | 2000.12.hf | 2001 | pl.1x36 | 2011 | 4 | Staal | 39 | 45 | 16 | MAST VERVANGEN | ARMATUUR VERVANGEN | 1 | 1 |  | Armatuur afvoeren | LED-armatuur
Beekstraat | 0353_19 | 19 | 53 |  |  | Gemeente Barneveld | Barneveld | Centrum | Gemeente Barneveld | Liander | G3CP1 | 1978 | 2000.12.hf | 2001 | pl.1x36 | 2011 | 4 | Staal | 39 | 45 | 16 | MAST VERVANGEN | ARMATUUR VERVANGEN | 1 | 1 |  | Armatuur afvoeren | LED-armatuur
Beekstraat | 0353_20 | 20 |  | Schoutenstraat |  | Gemeente Barneveld | Barneveld | Centrum | Gemeente Barneveld | Liander | G3CP1 | 1981 | 2000.12.hf | 2001 | pl.1x36 | 2011 | 4 | Staal | 36 | 45 | 16 | MAST VERVANGEN | ARMATUUR VERVANGEN | 1 | 1 |  | Armatuur afvoeren | LED-armatuur
Beethovenlaan | 0361_1 | 1 | 1 | Brahmslaan | Straatnaambord | Gemeente Barneveld | Voorthuizen | Voorthuizen-zuid | Gemeente Barneveld | Liander | V6VA | 2002 | fgs.224 | 2002 | pl.1x36 | 2010 | 6 | Staal | 15 | 45 | 15 | MAST LATEN STAAN | ARMATUUR VERVANGEN | 1 | 1 |  | Armatuur afvoeren | LED-armatuur
Beethovenlaan | 0361_2 | 2 | 3 |  |  | Gemeente Barneveld | Voorthuizen | Voorthuizen-zuid | Gemeente Barneveld | Liander | V6VA | 2002 | fgs.224 | 2002 | pl.1x36 | 2010 | 6 | Staal | 15 | 45 | 15 | MAST LATEN STAAN | ARMATUUR VERVANGEN | 1 | 1 |  | Armatuur afvoeren | LED-armatuur
Beethovenlaan | 0361_3 | 3 | 7 |  |  | Gemeente Barneveld | Voorthuizen | Voorthuizen-zuid | Gemeente Barneveld | Liander | V6VA | 2002 | fgs.224 | 2002 | pl.1x36 | 2010 | 6 | Staal | 15 | 45 | 15 | MAST LATEN STAAN | ARMATUUR VERVANGEN | 1 | 1 |  | Armatuur afvoeren | LED-armatuur
Beethovenlaan | 0361_4 | 4 | 13 |  |  | Gemeente Barneveld | Voorthuizen | Voorthuizen-zuid | Gemeente Barneveld | Liander | V6VA | 2002 | fgs.224 | 2002 | pl.1x36 | 2010 | 6 | Staal | 15 | 45 | 15 | MAST LATEN STAAN | ARMATUUR VERVANGEN | 1 | 1 |  | Armatuur afvoeren | LED-armatuur
Beethovenlaan | 0361_5 | 5 | 19 |  |  | Gemeente Barneveld | Voorthuizen | Voorthuizen-zuid | Gemeente Barneveld | Liander | V6VA | 2002 | fgs.224 | 2002 | pl.1x36 | 2010 | 6 | Staal | 15 | 45 | 15 | MAST LATEN STAAN | ARMATUUR VERVANGEN | 1 | 1 |  | Armatuur afvoeren | LED-armatuur
Beethovenlaan | 0361_6 | 6 | 23 |  |  | Gemeente Barneveld | Voorthuizen | Voorthuizen-zuid | Gemeente Barneveld | Liander | V6VA | 2002 | fgs.224 | 2002 | pl.1x36 | 2010 | 6 | Staal | 15 | 45 | 15 | MAST LATEN STAAN | ARMATUUR VERVANGEN | 1 | 1 |  | Armatuur afvoeren | LED-armatuur
Beethovenlaan | 0361_7 | 7 | 29 |  |  | Gemeente Barneveld | Voorthuizen | Voorthuizen-zuid | Gemeente Barneveld | Liander | V6VA | 2002 | fgs.224 | 2002 | pl.1x36 | 2010 | 6 | Staal | 15 | 45 | 15 | MAST LATEN STAAN | ARMATUUR VERVANGEN | 1 | 1 |  | Armatuur afvoeren | LED-armatuur
Beethovenlaan | 0361_8 | 8 |  | Voetpad |  | Gemeente Barneveld | Voorthuizen | Voorthuizen-zuid | Gemeente Barneveld | Liander | V4CP | 2002 | 2400 | 2002 | pl.1x24 | 2010 | 4 | Staal | 15 | 45 | 15 | MAST LATEN STAAN | ARMATUUR VERVANGEN | 1 | 1 |  | Armatuur afvoeren | LED-armatuur
Beethovenlaan | 0361_9 | 9 |  | Voetpad |  | Gemeente Barneveld | Voorthuizen | Voorthuizen-zuid | Gemeente Barneveld | Liander | V4CP | 2002 | 2400 | 2002 | pl.1x24 | 2010 | 4 | Staal | 15 | 45 | 15 | MAST LATEN STAAN | ARMATUUR VERVANGEN | 1 | 1 |  | Armatuur afvoeren | LED-armatuur
Beethovenlaan | 0361_10 | 10 |  | Voetpad |  | Gemeente Barneveld | Voorthuizen | Voorthuizen-zuid | Gemeente Barneveld | Liander | V4CP | 2002 | 2400 | 2002 | pl.1x24 | 2010 | 4 | Staal | 15 | 45 | 15 | MAST LATEN STAAN | ARMATUUR VERVANGEN | 1 | 1 |  | Armatuur afvoeren | LED-armatuur
Beethovenlaan | 0361_11 | 11 |  | Voetpad |  | Gemeente Barneveld | Voorthuizen | Voorthuizen-zuid | Gemeente Barneveld | Liander | V4CP | 2002 | 2400 | 2002 | pl.1x24 | 2010 | 4 | Staal | 15 | 45 | 15 | MAST LATEN STAAN | ARMATUUR VERVANGEN | 1 | 1 |  | Armatuur afvoeren | LED-armatuur
Beethovenlaan | 0361_12 | 12 |  | bocht |  | Gemeente Barneveld | Voorthuizen | Voorthuizen-zuid | Gemeente Barneveld | Liander | V6VA | 2002 | fgs.224 | 2002 | pl.1x36 | 2010 | 6 | Staal | 15 | 45 | 15 | MAST LATEN STAAN | ARMATUUR VERVANGEN | 1 | 1 |  | Armatuur afvoeren | LED-armatuur
Beethovenlaan | 0361_13 | 13 | 18 |  |  | Gemeente Barneveld | Voorthuizen | Voorthuizen-zuid | Gemeente Barneveld | Liander | V6VA | 2002 | fgs.224 | 2002 | pl.1x36 | 2010 | 6 | Staal | 15 | 45 | 15 | MAST LATEN STAAN | ARMATUUR VERVANGEN | 1 | 1 |  | Armatuur afvoeren | LED-armatuur
Beethovenlaan | 0361_14 | 14 | 24 |  |  | Gemeente Barneveld | Voorthuizen | Voorthuizen-zuid | Gemeente Barneveld | Liander | V6VA | 2002 | fgs.224 | 2002 | Saled pll 36 3000k | 2017 | 6 | Staal | 15 | 45 | 15 | MAST LATEN STAAN | REEDS LED-retrofit | 1 |  |  |  | LED-retrofit
Beethovenlaan | 0361_15 | 15 | 26 | Brahmslaan | Straatnaambord | Gemeente Barneveld | Voorthuizen | Voorthuizen-zuid | Gemeente Barneveld | Liander | V6VA | 2012 | fgs.224 | 2002 | pl.1x36 | 2010 | 6 | Staal | 5 | 45 | 15 | MAST LATEN STAAN | ARMATUUR VERVANGEN | 1 | 1 |  | Armatuur afvoeren | LED-armatuur
Begoniastraat | 0388_1 | 1 |  | Rozenstraat |  | Gemeente Barneveld | Barneveld | Oldenbarneveld | Gemeente Barneveld | Liander | V6VA | 1994 | 2500.snn.hf | 1994 | Saled pll 55 3000k | 2015 | 6 | Staal | 23 | 45 | 23 | MAST LATEN STAAN | REEDS LED-retrofit | 1 |  |  |  | LED-retrofit
Begoniastraat | 0388_2 | 2 | 3 |  |  | Gemeente Barneveld | Barneveld | Oldenbarneveld | Gemeente Barneveld | Liander | V6VA | 1994 | 2500.snn.hf | 1994 | pl.1x40 | 2011 | 6 | Staal | 23 | 45 | 23 | MAST LATEN STAAN | ARMATUUR VERVANGEN | 1 | 1 |  | Armatuur afvoeren | LED-armatuur
Begoniastraat | 0388_3 | 3 | 11 |  |  | Gemeente Barneveld | Barneveld | Oldenbarneveld | Gemeente Barneveld | Liander | V6VA | 1994 | 2500.snn.hf | 1994 | pl.1x40 | 2011 | 6 | Staal | 23 | 45 | 23 | MAST LATEN STAAN | ARMATUUR VERVANGEN | 1 | 1 |  | Armatuur afvoeren | LED-armatuur
Begoniastraat | 0388_4 | 4 | 21 |  |  | Gemeente Barneveld | Barneveld | Oldenbarneveld | Gemeente Barneveld | Liander | V6VA | 1994 | 2500.snn.hf | 1994 | Saled pll 55 3000k | 2017 | 6 | Staal | 23 | 45 | 23 | MAST LATEN STAAN | REEDS LED-retrofit | 1 |  |  |  | LED-retrofit
Begoniastraat | 0388_5 | 5 |  | Tulpenstraat | Verkeersbord E1 | Gemeente Barneveld | Barneveld | Oldenbarneveld | Gemeente Barneveld | Liander | V6VA | 1994 | 2500.snn.hf | 1994 | pl.1x40 | 2011 | 6 | Staal | 23 | 45 | 23 | MAST LATEN STAAN | ARMATUUR VERVANGEN | 1 | 1 |  | Armatuur afvoeren | LED-armatuur
Begoniastraat | 0388_6 | 6 | 27 |  |  | Gemeente Barneveld | Barneveld | Oldenbarneveld | Gemeente Barneveld | Liander | V6VA | 1994 | 2500.snn.hf | 1994 | pl.1x40 | 2011 | 6 | Staal | 23 | 45 | 23 | MAST LATEN STAAN | ARMATUUR VERVANGEN | 1 | 1 |  | Armatuur afvoeren | LED-armatuur
Begoniastraat | 0388_7 | 7 | 31 |  |  | Gemeente Barneveld | Barneveld | Oldenbarneveld | Gemeente Barneveld | Liander | V6VA | 1994 | 2500.snn.hf | 1994 | pl.1x40 | 2011 | 6 | Staal | 23 | 45 | 23 | MAST LATEN STAAN | ARMATUUR VERVANGEN | 1 | 1 |  | Armatuur afvoeren | LED-armatuur
Begoniastraat | 0388_8 | 8 | 35 |  |  | Gemeente Barneveld | Barneveld | Oldenbarneveld | Gemeente Barneveld | Liander | V6VA | 1994 | 2500.snn.hf | 1994 | pl.1x40 | 2011 | 6 | Staal | 23 | 45 | 23 | MAST LATEN STAAN | ARMATUUR VERVANGEN | 1 | 1 |  | Armatuur afvoeren | LED-armatuur
Begoniastraat | 0388_9 | 9 | 43 |  |  | Gemeente Barneveld | Barneveld | Oldenbarneveld | Gemeente Barneveld | Liander | V6VA | 1994 | 2500.snn.hf | 1994 | Saled pll 55 3000k | 2015 | 6 | Staal | 23 | 45 | 23 | MAST LATEN STAAN | REEDS LED-retrofit | 1 |  |  |  | LED-retrofit
Begoniastraat | 0388_10 | 10 | 45 |  | Verkeersbord E1 | Gemeente Barneveld | Barneveld | Oldenbarneveld | Gemeente Barneveld | Liander | V6VA | 1994 | 2500.snn.hf | 1994 | Saled pll 55 3000k | 2015 | 6 | Staal | 23 | 45 | 23 | MAST LATEN STAAN | REEDS LED-retrofit | 1 |  |  |  | LED-retrofit
Begoniastraat | 0388_11 | 11 | 47 |  |  | Gemeente Barneveld | Barneveld | Oldenbarneveld | Gemeente Barneveld | Liander | V4CP | 2005 | Alura | 2005 | pl.1x36 | 2011 | 4 | Staal | 12 | 45 | 12 | MAST LATEN STAAN | LED-retrofitten | 1 |  | 1 |  | LED-retrofit
Begoniastraat | 0388_12 | 12 | 58 |  |  | Gemeente Barneveld | Barneveld | Oldenbarneveld | Gemeente Barneveld | Liander | V4CP | 2005 | Alura | 2005 | pl.1x36 | 2011 | 4 | Staal | 12 | 45 | 12 | MAST LATEN STAAN | LED-retrofitten | 1 |  | 1 |  | LED-retrofit
Begoniastraat | 0388_13 | 13 | 66 |  |  | Gemeente Barneveld | Barneveld | Oldenbarneveld | Gemeente Barneveld | Liander | V4CP | 2005 | Alura | 2005 | pl.1x36 | 2011 | 4 | Staal | 12 | 45 | 12 | MAST LATEN STAAN | LED-retrofitten | 1 |  | 1 |  | LED-retrofit
Begoniastraat | 0388_14 | 14 | 53 |  |  | Gemeente Barneveld | Barneveld | Oldenbarneveld | Gemeente Barneveld | Liander | V4CP | 2005 | Alura | 2005 | pl.1x36 | 2011 | 4 | Staal | 12 | 45 | 12 | MAST LATEN STAAN | LED-retrofitten | 1 |  | 1 |  | LED-retrofit
Begoniastraat | 0388_15 | 15 |  |  | Straatnaambord | Gemeente Barneveld | Barneveld | Oldenbarneveld | Gemeente Barneveld | Liander | V4CP | 2006 | Alura | 2006 | pl.1x36 | 2011 | 4 | Staal | 11 | 45 | 11 | MAST LATEN STAAN | LED-retrofitten | 1 |  | 1 |  | LED-retrofit
Begoniastraat | 0388_16 | 16 |  | Korenbloemstraat |  | Gemeente Barneveld | Barneveld | Oldenbarneveld | Gemeente Barneveld | Liander | V4CP | 2006 | Alura | 2006 | pl.1x36 | 2011 | 4 | Staal | 11 | 45 | 11 | MAST LATEN STAAN | LED-retrofitten | 1 |  | 1 |  | LED-retrofit
Begoniastraat | 0388_17 | 17 | 68 |  |  | Gemeente Barneveld | Barneveld | Oldenbarneveld | Gemeente Barneveld | Liander | V4CP | 2006 | Alura | 2006 | pl.1x36 | 2011 | 4 | Staal | 11 | 45 | 11 | MAST LATEN STAAN | LED-retrofitten | 1 |  | 1 |  | LED-retrofit
Begoniastraat | 0388_18 | 18 | 72 |  |  | Gemeente Barneveld | Barneveld | Oldenbarneveld | Gemeente Barneveld | Liander | V4CP | 2006 | Alura | 2006 | pl.1x36 | 2011 | 4 | Staal | 11 | 45 | 11 | MAST LATEN STAAN | LED-retrofitten | 1 |  | 1 |  | LED-retrofit
Begoniastraat | 0388_19 | 19 | 67 |  |  | Gemeente Barneveld | Barneveld | Oldenbarneveld | Gemeente Barneveld | Liander | V4CP | 2006 | Alura | 2006 | pl.1x36 | 2011 | 4 | Staal | 11 | 45 | 11 | MAST LATEN STAAN | LED-retrofitten | 1 |  | 1 |  | LED-retrofit
Begoniastraat | 0388_20 | 20 | 73 | Violenstraat | Straatnaambord | Gemeente Barneveld | Barneveld | Oldenbarneveld | Gemeente Barneveld | Liander | V4CP | 2006 | Alura | 2006 | pl.1x36 | 2011 | 4 | Staal | 11 | 45 | 11 | MAST LATEN STAAN | LED-retrofitten | 1 |  | 1 |  | LED-retrofit
Begoniastraat | 0388_21 | 21 |  |  |  | Gemeente Barneveld | Barneveld | Oldenbarneveld | Gemeente Barneveld | Liander | V4CP | 2006 | Alura | 2006 | pl.1x36 | 2011 | 4 | Staal | 11 | 45 | 11 | MAST LATEN STAAN | LED-retrofitten | 1 |  | 1 |  | LED-retrofit
Begoniastraat | 0388_22 | 22 | 80 |  |  | Gemeente Barneveld | Barneveld | Oldenbarneveld | Gemeente Barneveld | Liander | V4CP | 2006 | Alura | 2006 | pl.1x36 | 2011 | 4 | Staal | 11 | 45 | 11 | MAST LATEN STAAN | LED-retrofitten | 1 |  | 1 |  | LED-retrofit
Begoniastraat | 0388_23 | 23 | 82 |  | Bord cam.bewaking | Gemeente Barneveld | Barneveld | Oldenbarneveld | Gemeente Barneveld | Liander | V4CP | 2006 | Alura | 2006 | pl.1x36 | 2011 | 4 | Staal | 11 | 45 | 11 | MAST LATEN STAAN | LED-retrofitten | 1 |  | 1 |  | LED-retrofit
Begoniastraat | 0388_24 | 24 | 86 |  |  | Gemeente Barneveld | Barneveld | Oldenbarneveld | Gemeente Barneveld | Liander | V4CP | 2006 | Alura | 2006 | pl.1x36 | 2011 | 4 | Staal | 11 | 45 | 11 | MAST LATEN STAAN | LED-retrofitten | 1 |  | 1 |  | LED-retrofit
Begoniastraat | 0388_25 | 25 |  |  | Straatnaambord | Gemeente Barneveld | Barneveld | Oldenbarneveld | Gemeente Barneveld | Liander | V4CP | 2006 | Alura | 2006 | pl.1x36 | 2011 | 4 | Staal | 11 | 45 | 11 | MAST LATEN STAAN | LED-retrofitten | 1 |  | 1 |  | LED-retrofit
Begoniastraat | 0388_26 | 26 |  | Anjelierstraat |  | Gemeente Barneveld | Barneveld | Oldenbarneveld | Gemeente Barneveld | Liander | V4CP | 2006 | Alura | 2006 | pl.1x36 | 2011 | 4 | Staal | 11 | 45 | 11 | MAST LATEN STAAN | LED-retrofitten | 1 |  | 1 |  | LED-retrofit
Begoniastraat | 0388_27 | 27 |  |  |  | Gemeente Barneveld | Barneveld | Oldenbarneveld | Gemeente Barneveld | Liander | V4CP | 2006 | Alura | 2006 | pl.1x36 | 2011 | 4 | Staal | 11 | 45 | 11 | MAST LATEN STAAN | LED-retrofitten | 1 |  | 1 |  | LED-retrofit
Begoniastraat | 0388_28 | 28 | 88 |  |  | Gemeente Barneveld | Barneveld | Oldenbarneveld | Gemeente Barneveld | Liander | V4CP | 2006 | Alura | 2006 | pl.1x36 | 2011 | 4 | Staal | 11 | 45 | 11 | MAST LATEN STAAN | LED-retrofitten | 1 |  | 1 |  | LED-retrofit
Begoniastraat | 0388_29 | 29 | 79 |  |  | Gemeente Barneveld | Barneveld | Oldenbarneveld | Gemeente Barneveld | Liander | V4CP | 2006 | Alura | 2006 | pl.1x36 | 2011 | 4 | Staal | 11 | 45 | 11 | MAST LATEN STAAN | LED-retrofitten | 1 |  | 1 |  | LED-retrofit
Begoniastraat | 0388_30 | 30 |  | Annemoonstraat | Straatnaambord | Gemeente Barneveld | Barneveld | Oldenbarneveld | Gemeente Barneveld | Liander | V4CP | 2006 | Alura | 2006 | pl.1x36 | 2011 | 4 | Staal | 11 | 45 | 11 | MAST LATEN STAAN | LED-retrofitten | 1 |  | 1 |  | LED-retrofit
Begoniastraat | 0388_31 | 31 | 87 |  | Straatnaambord | Gemeente Barneveld | Barneveld | Oldenbarneveld | Gemeente Barneveld | Liander | V4CP | 2006 | Alura | 2006 | pl.1x36 | 2011 | 4 | Staal | 11 | 45 | 11 | MAST LATEN STAAN | LED-retrofitten | 1 |  | 1 |  | LED-retrofit
Begoniastraat | 0388_32 | 32 | 91 |  |  | Gemeente Barneveld | Barneveld | Oldenbarneveld | Gemeente Barneveld | Liander | V4CP | 2006 | Alura | 2006 | pl.1x36 | 2011 | 4 | Staal | 11 | 45 | 11 | MAST LATEN STAAN | LED-retrofitten | 1 |  | 1 |  | LED-retrofit
Begoniastraat | 0388_33 | 33 | 96 |  |  | Gemeente Barneveld | Barneveld | Oldenbarneveld | Gemeente Barneveld | Liander | V4CP | 2006 | Alura | 2006 | pl.1x36 | 2011 | 4 | Staal | 11 | 45 | 11 | MAST LATEN STAAN | LED-retrofitten | 1 |  | 1 |  | LED-retrofit
Begoniastraat | 0388_34 | 34 | 102 | Zonnebloemstraat | Verplaatsen | Gemeente Barneveld | Barneveld | Oldenbarneveld | Gemeente Barneveld | Liander | V4CP | 2006 | Alura | 2006 | pl.1x36 | 2011 | 4 | Staal | 11 | 45 | 11 | MAST LATEN STAAN | LED-retrofitten | 1 |  | 1 |  | LED-retrofit
Begoniastraat | 0388_35 | 35 |  | Zonnebloemstraat |  | Gemeente Barneveld | Barneveld | Oldenbarneveld | Gemeente Barneveld | Liander | V4CP | 2006 | Alura | 2006 | pl.1x36 | 2011 | 4 | Staal | 11 | 45 | 11 | MAST LATEN STAAN | LED-retrofitten | 1 |  | 1 |  | LED-retrofit
Begoniastraat | 0388_36 | 36 |  | Voetpad |  | Gemeente Barneveld | Barneveld | Oldenbarneveld | Gemeente Barneveld | Liander | V4CP | 2006 | Alura | 2006 | pl.1x36 | 2011 | 4 | Staal | 11 | 45 | 11 | MAST LATEN STAAN | LED-retrofitten | 1 |  | 1 |  | LED-retrofit
Begoniastraat | 0388_37 | 37 | 104 |  |  | Gemeente Barneveld | Barneveld | Oldenbarneveld | Gemeente Barneveld | Liander | V4CP | 2006 | Alura | 2006 | pl.1x36 | 2011 | 4 | Staal | 11 | 45 | 11 | MAST LATEN STAAN | LED-retrofitten | 1 |  | 1 |  | LED-retrofit
Begoniastraat | 0388_38 | 38 | 108 | Voetpad |  | Gemeente Barneveld | Barneveld | Oldenbarneveld | Gemeente Barneveld | Liander | V4CP | 2006 | Alura | 2006 | pl.1x36 | 2011 | 4 | Staal | 11 | 45 | 11 | MAST LATEN STAAN | LED-retrofitten | 1 |  | 1 |  | LED-retrofit
Begoniastraat | 0388_39 | 39 |  |  |  | Gemeente Barneveld | Barneveld | Oldenbarneveld | Gemeente Barneveld | Liander | V4CP | 2006 | Alura | 2006 | pl.1x36 | 2011 | 4 | Staal | 11 | 45 | 11 | MAST LATEN STAAN | LED-retrofitten | 1 |  | 1 |  | LED-retrofit
Begoniastraat | 0388_40 | 40 |  | Speelveld |  | Gemeente Barneveld | Barneveld | Oldenbarneveld | Gemeente Barneveld | Liander | V4CP | 1994 | 2000.12.hf | 2000 | pl.1x36 | 2011 | 4 | Staal | 23 | 45 | 17 | MAST LATEN STAAN | ARMATUUR VERVANGEN | 1 | 1 |  | Armatuur afvoeren | LED-armatuur
Begoniastraat | 0388_41 | 41 |  | Speelveld |  | Gemeente Barneveld | Barneveld | Oldenbarneveld | Gemeente Barneveld | Liander | V4CP | 2000 | 2000.12.hf | 2000 | pl.1x36 | 2011 | 4 | Staal | 17 | 45 | 17 | MAST LATEN STAAN | ARMATUUR VERVANGEN | 1 | 1 |  | Armatuur afvoeren | LED-armatuur
Begoniastraat | 0388_42 | 42 |  | Speelveld |  | Gemeente Barneveld | Barneveld | Oldenbarneveld | Gemeente Barneveld | Liander | V4CP | 2000 | 2000.12.hf | 2000 | pl.1x36 | 2011 | 4 | Staal | 17 | 45 | 17 | MAST LATEN STAAN | ARMATUUR VERVANGEN | 1 | 1 |  | Armatuur afvoeren | LED-armatuur
Begoniastraat | 0388_43 | 43 |  | Speelveld |  | Gemeente Barneveld | Barneveld | Oldenbarneveld | Gemeente Barneveld | Liander | V4CP | 2000 | 2000.12.hf | 2000 | pl.1x36 | 2011 | 4 | Staal | 17 | 45 | 17 | MAST LATEN STAAN | ARMATUUR VERVANGEN | 1 | 1 |  | Armatuur afvoeren | LED-armatuur
Begoniastraat | 0388_44 | 44 |  | Speelveld |  | Gemeente Barneveld | Barneveld | Oldenbarneveld | Gemeente Barneveld | Liander | V4CP | 2000 | 2000.12.hf | 2000 | pl.1x36 | 2011 | 4 | Staal | 17 | 45 | 17 | MAST LATEN STAAN | ARMATUUR VERVANGEN | 1 | 1 |  | Armatuur afvoeren | LED-armatuur
Begoniastraat | 0388_45 | 45 |  |  |  | Gemeente Barneveld | Barneveld | Oldenbarneveld | Gemeente Barneveld | Liander | V4CP | 2006 | Alura | 2006 | pl.1x36 | 2011 | 4 | Staal | 11 | 45 | 11 | MAST LATEN STAAN | LED-retrofitten | 1 |  | 1 |  | LED-retrofit
Begoniastraat | 0388_46 | 46 |  |  |  | Gemeente Barneveld | Barneveld | Oldenbarneveld | Gemeente Barneveld | Liander | V4CP | 2006 | Alura | 2006 | pl.1x36 | 2011 | 4 | Staal | 11 | 45 | 11 | MAST LATEN STAAN | LED-retrofitten | 1 |  | 1 |  | LED-retrofit
Begoniastraat | 0388_47 | 47 | 110 |  |  | Gemeente Barneveld | Barneveld | Oldenbarneveld | Gemeente Barneveld | Liander | V4CP | 2006 | Alura | 2006 | pl.1x36 | 2011 | 4 | Staal | 11 | 45 | 11 | MAST LATEN STAAN | LED-retrofitten | 1 |  | 1 |  | LED-retrofit
Begoniastraat | 0388_48 | 48 | 114 |  |  | Gemeente Barneveld | Barneveld | Oldenbarneveld | Gemeente Barneveld | Liander | V4CP | 2006 | Alura | 2006 | pl.1x36 | 2011 | 4 | Staal | 11 | 45 | 11 | MAST LATEN STAAN | LED-retrofitten | 1 |  | 1 |  | LED-retrofit
Begoniastraat | 0388_49 | 49 | 118 |  |  | Gemeente Barneveld | Barneveld | Oldenbarneveld | Gemeente Barneveld | Liander | V4CP | 2006 | Alura | 2006 | pl.1x36 | 2011 | 4 | Staal | 11 | 45 | 11 | MAST LATEN STAAN | LED-retrofitten | 1 |  | 1 |  | LED-retrofit
Begoniastraat | 0388_50 | 50 | 122 |  |  | Gemeente Barneveld | Barneveld | Oldenbarneveld | Gemeente Barneveld | Liander | V4CP | 2006 | Alura | 2006 | pl.1x36 | 2011 | 4 | Staal | 11 | 45 | 11 | MAST LATEN STAAN | LED-retrofitten | 1 |  | 1 |  | LED-retrofit
Begoniastraat | 0388_51 | 51 |  | Oldenbarnevelderweg |  | Gemeente Barneveld | Barneveld | Oldenbarneveld | Gemeente Barneveld | Liander | V4CP | 2006 | Alura | 2006 | pl.1x36 | 2011 | 4 | Staal | 11 | 45 | 11 | MAST LATEN STAAN | LED-retrofitten | 1 |  | 1 |  | LED-retrofit
Beldmolenstraat | 1589_1 | 1 | 6 |  |  | Gemeente Barneveld | Kootwijkerbroek | Kootwijkerbroek-dorp | Gemeente Barneveld | Liander | G4CP | 1988 | 2000.12.hf | 1998 | pl.1x36 | 2013 | 4 | Staal | 29 | 45 | 19 | MAST LATEN STAAN | ARMATUUR VERVANGEN | 1 | 1 |  | Armatuur afvoeren | LED-armatuur
Beldmolenstraat | 1589_2 | 2 |  |  |  | Gemeente Barneveld | Kootwijkerbroek | Kootwijkerbroek-dorp | Gemeente Barneveld | Liander | G4CP | 1988 | 2000.12.hf | 1998 | pl.1x36 | 2013 | 4 | Staal | 29 | 45 | 19 | MAST LATEN STAAN | ARMATUUR VERVANGEN | 1 | 1 |  | Armatuur afvoeren | LED-armatuur
Bellefleur | 0390_1 | 1 |  | Notarisappel | Straatnaambord | Gemeente Barneveld | Barneveld | de Burgt | Gemeente Barneveld | Liander | P5VUK 7023 | 2007 | HTA 2x24 | 2007 | pl.2x24 | 2011 | 5 | Staal | 10 | 45 | 10 | MAST LATEN STAAN | LED-retrofitten | 1 |  | 1 |  | LED-retrofit
Bellefleur | 0390_2 | 2 |  | Notarisappel | Straatnaambord | Gemeente Barneveld | Barneveld | de Burgt | Gemeente Barneveld | Liander | P5VUK 7023 | 2007 | HTA 2x24 | 2007 | pl.2x24 | 2011 | 5 | Staal | 10 | 45 | 10 | MAST LATEN STAAN | LED-retrofitten | 1 |  | 1 |  | LED-retrofit
Bellefleur | 0390_3 | 3 |  |  |  | Gemeente Barneveld | Barneveld | de Burgt | Gemeente Barneveld | Liander | P5VUK 7023 | 2007 | HTA 2x24 | 2007 | pl.2x24 | 2011 | 5 | Staal | 10 | 45 | 10 | MAST LATEN STAAN | LED-retrofitten | 1 |  | 1 |  | LED-retrofit
Bellefleur | 0390_4 | 4 | 33 |  |  | Gemeente Barneveld | Barneveld | de Burgt | Gemeente Barneveld | Liander | P5VUK 7023 | 2007 | HTA 2x24 | 2007 | pl.2x24 | 2011 | 5 | Staal | 10 | 45 | 10 | MAST LATEN STAAN | LED-retrofitten | 1 |  | 1 |  | LED-retrofit
Bellefleur | 0390_5 | 5 | 5 |  |  | Gemeente Barneveld | Barneveld | de Burgt | Gemeente Barneveld | Liander | P5VUK 7023 | 2007 | HTA 2x24 | 2007 | pl.2x24 | 2011 | 5 | Staal | 10 | 45 | 10 | MAST LATEN STAAN | LED-retrofitten | 1 |  | 1 |  | LED-retrofit
Bellefleur | 0390_6 | 6 | 11 |  |  | Gemeente Barneveld | Barneveld | de Burgt | Gemeente Barneveld | Liander | P5VUK 7023 | 2007 | HTA 2x24 | 2007 | pl.2x24 | 2011 | 5 | Staal | 10 | 45 | 10 | MAST LATEN STAAN | LED-retrofitten | 1 |  | 1 |  | LED-retrofit
Bellefleur | 0390_7 | 7 | 19 |  |  | Gemeente Barneveld | Barneveld | de Burgt | Gemeente Barneveld | Liander | P4VUK 7023 | 2007 | HTA 2x24 | 2007 | pl.2x24 | 2011 | 4 | Staal | 10 | 45 | 10 | MAST LATEN STAAN | LED-retrofitten | 1 |  | 1 |  | LED-retrofit
Bellefleur | 0390_8 | 8 | 25 |  |  | Gemeente Barneveld | Barneveld | de Burgt | Gemeente Barneveld | Liander | P5VUK 7023 | 2007 | HTA 2x24 | 2007 | pl.2x24 | 2011 | 5 | Staal | 10 | 45 | 10 | MAST LATEN STAAN | LED-retrofitten | 1 |  | 1 |  | LED-retrofit
Bellstraat | 0418_1 | 1 |  | Wattstraat |  | Gemeente Barneveld | Barneveld | Overzijde spoor | Gemeente Barneveld | Liander | V8VA | 2005 | aurora | 2005 | sont.1x70 | 2011 | 8 | Staal | 12 | 45 | 12 | MAST LATEN STAAN | LED-retrofitten | 1 |  | 1 |  | LED-retrofit
Bellstraat | 0418_2 | 2 | 2 |  |  | Gemeente Barneveld | Barneveld | Overzijde spoor | Gemeente Barneveld | Liander | V8VA | 2005 | aurora | 2005 | sont.1x70 | 2011 | 8 | Staal | 12 | 45 | 12 | MAST LATEN STAAN | LED-retrofitten | 1 |  | 1 |  | LED-retrofit
Bellstraat | 0418_3 | 3 |  |  |  | Gemeente Barneveld | Barneveld | Overzijde spoor | Gemeente Barneveld | Liander | V8VA | 2005 | aurora | 2005 | sont.1x70 | 2011 | 8 | Staal | 12 | 45 | 12 | MAST LATEN STAAN | LED-retrofitten | 1 |  | 1 |  | LED-retrofit
Bellstraat | 0418_4 | 4 | 9 |  |  | Gemeente Barneveld | Barneveld | Overzijde spoor | Gemeente Barneveld | Liander | V8VA | 2005 | aurora | 2005 | sont.1x70 | 2011 | 8 | Staal | 12 | 45 | 12 | MAST LATEN STAAN | LED-retrofitten | 1 |  | 1 |  | LED-retrofit
Bellstraat | 0418_5 | 5 | 15 |  |  | Gemeente Barneveld | Barneveld | Overzijde spoor | Gemeente Barneveld | Liander | V8VA | 2005 | aurora | 2005 | sont.1x70 | 2011 | 8 | Staal | 12 | 45 | 12 | MAST LATEN STAAN | LED-retrofitten | 1 |  | 1 |  | LED-retrofit
Bellstraat | 0418_6 | 6 | 17 |  |  | Gemeente Barneveld | Barneveld | Overzijde spoor | Gemeente Barneveld | Liander | V8VA | 2005 | aurora | 2005 | sont.1x70 | 2011 | 8 | Staal | 12 | 45 | 12 | MAST LATEN STAAN | LED-retrofitten | 1 |  | 1 |  | LED-retrofit
Bellstraat | 0418_7 | 7 |  |  |  | Gemeente Barneveld | Barneveld | Overzijde spoor | Gemeente Barneveld | Liander | V8VA | 2005 | aurora | 2005 | sont.1x70 | 2011 | 8 | Staal | 12 | 45 | 12 | MAST LATEN STAAN | LED-retrofitten | 1 |  | 1 |  | LED-retrofit
Bellstraat | 0418_8 | 8 |  |  |  | Gemeente Barneveld | Barneveld | Overzijde spoor | Gemeente Barneveld | Liander | V8VA | 2005 | aurora | 2005 | sont.1x50 | 2011 | 8 | Staal | 12 | 45 | 12 | MAST LATEN STAAN | LED-retrofitten | 1 |  | 1 |  | LED-retrofit
Bellstraat | 0418_9 | 9 |  |  |  | Gemeente Barneveld | Barneveld | Overzijde spoor | Gemeente Barneveld | Liander | V8VA | 2005 | aurora | 2005 | sont.1x70 | 2011 | 8 | Staal | 12 | 45 | 12 | MAST LATEN STAAN | LED-retrofitten | 1 |  | 1 |  | LED-retrofit
Bellstraat | 0418_10 | 10 | 31 |  |  | Gemeente Barneveld | Barneveld | Overzijde spoor | Gemeente Barneveld | Liander | V6VA | 2005 | fgs.104 | 2005 | pl.1x36 | 2011 | 6 | Staal | 12 | 45 | 12 | MAST LATEN STAAN | LED-retrofitten | 1 |  | 1 |  | LED-retrofit
Bellstraat | 0418_11 | 11 |  | Fietspad |  | Gemeente Barneveld | Barneveld | Overzijde spoor | Gemeente Barneveld | Liander | V6VA | 1998 | fgs.104 | 1998 | pl.1x36 | 2011 | 6 | Staal | 19 | 45 | 19 | MAST LATEN STAAN | ARMATUUR VERVANGEN | 1 | 1 |  | Armatuur afvoeren | LED-armatuur
Bellstraat | 0418_12 | 12 | 25 | Fietspad |  | Gemeente Barneveld | Barneveld | Overzijde spoor | Gemeente Barneveld | Liander | V6VA | 2000 | fgs.104 | 2000 | pl.1x36 | 2011 | 6 | Staal | 17 | 45 | 17 | MAST LATEN STAAN | ARMATUUR VERVANGEN | 1 | 1 |  | Armatuur afvoeren | LED-armatuur
Bellstraat | 0418_13 | 13 | 25 |  |  | Gemeente Barneveld | Barneveld | Overzijde spoor | Gemeente Barneveld | Liander | V8VA | 2005 | aurora | 2005 | sont.1x70 | 2011 | 8 | Staal | 12 | 45 | 12 | MAST LATEN STAAN | LED-retrofitten | 1 |  | 1 |  | LED-retrofit
Bellstraat | 0418_14 | 14 | 31 |  |  | Gemeente Barneveld | Barneveld | Overzijde spoor | Gemeente Barneveld | Liander | V8VA | 2005 | aurora | 2005 | sont.1x70 | 2011 | 8 | Staal | 12 | 45 | 12 | MAST LATEN STAAN | LED-retrofitten | 1 |  | 1 |  | LED-retrofit
Bellstraat | 0418_15 | 15 |  | Voltastraat | Straatnaambord 2x | Gemeente Barneveld | Barneveld | Overzijde spoor | Gemeente Barneveld | Liander | V8VA | 2005 | aurora | 2005 | sont.1x70 | 2011 | 8 | Staal | 12 | 45 | 12 | MAST LATEN STAAN | LED-retrofitten | 1 |  | 1 |  | LED-retrofit
Bentincklaan | 0892_1 | 1 |  | parkeerplaats |  | Gemeente Barneveld | Barneveld | De Vaarst | Gemeente Barneveld | Liander | G6VA | 1985 | fgs.224 | 2004 | pl.1x36 | 2011 | 6 | Staal | 32 | 45 | 13 | MAST LATEN STAAN | LED-retrofitten | 1 |  | 1 |  | LED-retrofit
Bentincklaan | 0892_2 | 2 |  | parkeerplaats |  | Gemeente Barneveld | Barneveld | De Vaarst | Gemeente Barneveld | Liander | G6VA | 1985 | fgs.224 | 2004 | pl.1x36 | 2011 | 6 | Staal | 32 | 45 | 13 | MAST LATEN STAAN | LED-retrofitten | 1 |  | 1 |  | LED-retrofit
Bentincklaan | 0892_3 | 3 | 6 |  |  | Gemeente Barneveld | Barneveld | De Vaarst | Gemeente Barneveld | Liander | G6VA | 1985 | fgs.224 | 2004 | pl.1x36 | 2011 | 6 | Staal | 32 | 45 | 13 | MAST LATEN STAAN | LED-retrofitten | 1 |  | 1 |  | LED-retrofit
Bentincklaan | 0892_4 | 4 | 22 |  |  | Gemeente Barneveld | Barneveld | De Vaarst | Gemeente Barneveld | Liander | G6VA | 1985 | fgs.224 | 2004 | pl.1x36 | 2011 | 6 | Staal | 32 | 45 | 13 | MAST LATEN STAAN | LED-retrofitten | 1 |  | 1 |  | LED-retrofit
Bentincklaan | 0892_5 | 5 |  |  |  | Gemeente Barneveld | Barneveld | De Vaarst | Gemeente Barneveld | Liander | V6VA | 2008 | fgs.224 | 2004 | pl.1x36 | 2011 | 6 | Staal | 9 | 45 | 13 | MAST LATEN STAAN | LED-retrofitten | 1 |  | 1 |  | LED-retrofit
Bentincklaan | 0892_6 | 6 |  |  |  | Gemeente Barneveld | Barneveld | De Vaarst | Gemeente Barneveld | Liander | G6VA | 1985 | fgs.224 | 2004 | pl.1x36 | 2011 | 6 | Staal | 32 | 45 | 13 | MAST LATEN STAAN | LED-retrofitten | 1 |  | 1 |  | LED-retrofit
Bentincklaan | 0892_7 | 7 |  | parkeerplaats |  | Gemeente Barneveld | Barneveld | De Vaarst | Gemeente Barneveld | Liander | G6VA | 1985 | fgs.224 | 2004 | pl.1x36 | 2011 | 6 | Staal | 32 | 45 | 13 | MAST LATEN STAAN | LED-retrofitten | 1 |  | 1 |  | LED-retrofit
Bentincklaan | 0892_8 | 8 |  |  |  | Gemeente Barneveld | Barneveld | De Vaarst | Gemeente Barneveld | Liander | G6VA | 1985 | fgs.224 | 2004 | pl.1x36 | 2011 | 6 | Staal | 32 | 45 | 13 | MAST LATEN STAAN | LED-retrofitten | 1 |  | 1 |  | LED-retrofit
Bentincklaan | 0892_9 | 9 | 15 |  |  | Gemeente Barneveld | Barneveld | De Vaarst | Gemeente Barneveld | Liander | G6VA | 1985 | fgs.224 | 2004 | pl.1x36 | 2011 | 6 | Staal | 32 | 45 | 13 | MAST LATEN STAAN | LED-retrofitten | 1 |  | 1 |  | LED-retrofit
Bentincklaan | 0892_10 | 10 |  | voetpad |  | Gemeente Barneveld | Barneveld | De Vaarst | Gemeente Barneveld | Liander | G4CP | 1985 | 2000.12.hf | 2001 | pl.1x36 | 2011 | 4 | Staal | 32 | 45 | 16 | MAST LATEN STAAN | ARMATUUR VERVANGEN | 1 | 1 |  | Armatuur afvoeren | LED-armatuur
Bentincklaan | 0892_11 | 11 |  | voetpad |  | Gemeente Barneveld | Barneveld | De Vaarst | Gemeente Barneveld | Liander | G4CP | 1985 | 2000.12.hf | 2001 | pl.1x36 | 2011 | 4 | Staal | 32 | 45 | 16 | MAST LATEN STAAN | ARMATUUR VERVANGEN | 1 | 1 |  | Armatuur afvoeren | LED-armatuur
Bentincklaan | 0892_12 | 12 | 25 |  |  | Gemeente Barneveld | Barneveld | De Vaarst | Gemeente Barneveld | Liander | G6VA | 1985 | fgs.224 | 2004 | pl.1x36 | 2011 | 6 | Staal | 32 | 45 | 13 | MAST LATEN STAAN | LED-retrofitten | 1 |  | 1 |  | LED-retrofit
Bentincklaan | 0892_13 | 13 |  | parkeerplaats |  | Gemeente Barneveld | Barneveld | De Vaarst | Gemeente Barneveld | Liander | G6VA | 1985 | fgs.224 | 2004 | pl.1x36 | 2011 | 6 | Staal | 32 | 45 | 13 | MAST LATEN STAAN | LED-retrofitten | 1 |  | 1 |  | LED-retrofit
Bentincklaan | 0892_14 | 14 | 31 |  |  | Gemeente Barneveld | Barneveld | De Vaarst | Gemeente Barneveld | Liander | G6VA | 1985 | fgs.224 | 2004 | pl.1x36 | 2011 | 6 | Staal | 32 | 45 | 13 | MAST LATEN STAAN | LED-retrofitten | 1 |  | 1 |  | LED-retrofit
Bentincklaan | 0892_15 | 15 | 39 |  |  | Gemeente Barneveld | Barneveld | De Vaarst | Gemeente Barneveld | Liander | G6VA | 1985 | fgs.224 | 2004 | pl.1x36 | 2011 | 6 | Staal | 32 | 45 | 13 | MAST LATEN STAAN | LED-retrofitten | 1 |  | 1 |  | LED-retrofit
Bentincklaan | 0892_16 | 16 | 98 |  |  | Gemeente Barneveld | Barneveld | De Vaarst | Gemeente Barneveld | Liander | G6VA | 1985 | fgs.224 | 2004 | pl.1x36 | 2011 | 6 | Staal | 32 | 45 | 13 | MAST LATEN STAAN | LED-retrofitten | 1 |  | 1 |  | LED-retrofit
Bentincklaan | 0892_17 | 17 |  | Speelplaats |  | Gemeente Barneveld | Barneveld | De Vaarst | Gemeente Barneveld | Liander | G6VA | 1985 | fgs.224 | 2004 | pl.1x36 | 2011 | 6 | Staal | 32 | 45 | 13 | MAST LATEN STAAN | LED-retrofitten | 1 |  | 1 |  | LED-retrofit
Bentincklaan | 0892_18 | 18 |  | parkeerplaats |  | Gemeente Barneveld | Barneveld | De Vaarst | Gemeente Barneveld | Liander | G6VA | 1987 | fgs.224 | 2004 | pl.1x36 | 2011 | 6 | Staal | 30 | 45 | 13 | MAST LATEN STAAN | LED-retrofitten | 1 |  | 1 |  | LED-retrofit
Bentincklaan | 0892_19 | 19 |  | parkeerplaats |  | Gemeente Barneveld | Barneveld | De Vaarst | Gemeente Barneveld | Liander | G6VA | 1985 | fgs.224 | 2004 | pl.1x36 | 2011 | 6 | Staal | 32 | 45 | 13 | MAST LATEN STAAN | LED-retrofitten | 1 |  | 1 |  | LED-retrofit
Bentincklaan | 0892_20 | 20 |  |  |  | Gemeente Barneveld | Barneveld | De Vaarst | Gemeente Barneveld | Liander | G4CP | 1987 | 2000.12.hf | 2001 | pl.1x36 | 2011 | 4 | Staal | 30 | 45 | 16 | MAST LATEN STAAN | ARMATUUR VERVANGEN | 1 | 1 |  | Armatuur afvoeren | LED-armatuur
Bentincklaan | 0892_21 | 21 | 59 |  | Straatnaambord | Gemeente Barneveld | Barneveld | De Vaarst | Gemeente Barneveld | Liander | V4CP | 1993 | 2050.12.hf | 2001 | pl.1x36 | 2011 | 4 | Staal | 24 | 45 | 16 | MAST LATEN STAAN | ARMATUUR VERVANGEN | 1 | 1 |  | Armatuur afvoeren | LED-armatuur
Bentincklaan | 0892_22 | 22 | 67 |  |  | Gemeente Barneveld | Barneveld | De Vaarst | Gemeente Barneveld | Liander | G4CP | 1987 | 2000.12.hf | 2001 | pl.1x36 | 2011 | 4 | Staal | 30 | 45 | 16 | MAST LATEN STAAN | ARMATUUR VERVANGEN | 1 | 1 |  | Armatuur afvoeren | LED-armatuur
Bentincklaan | 0892_23 | 23 | 120 |  | Straatnaambord | Gemeente Barneveld | Barneveld | De Vaarst | Gemeente Barneveld | Liander | G4CP | 1987 | 2000.12.hf | 2001 | Saled pll 36 3000k | 2015 | 4 | Staal | 30 | 45 | 16 | MAST LATEN STAAN | REEDS LED-retrofit | 1 |  |  |  | LED-retrofit
Berkenlaan | 0434_1 | 1 |  | Vliegersvelderlaan | Straatnaambord | Gemeente Barneveld | Barneveld | Vliegersveld | Gemeente Barneveld | Liander | V6VA | 2002 | iris | 2002 | pl.1x36 | 2010 | 6 | Staal | 15 | 45 | 15 | MAST LATEN STAAN | ARMATUUR VERVANGEN | 1 | 1 |  | Armatuur afvoeren | LED-armatuur
Berkenlaan | 0434_2 | 2 | 1 |  |  | Gemeente Barneveld | Barneveld | Vliegersveld | Gemeente Barneveld | Liander | V6VA | 2002 | iris | 2002 | pl.1x36 | 2010 | 6 | Staal | 15 | 45 | 15 | MAST LATEN STAAN | ARMATUUR VERVANGEN | 1 | 1 |  | Armatuur afvoeren | LED-armatuur
Berkenlaan | 0434_3 | 3 | 3 |  |  | Gemeente Barneveld | Barneveld | Vliegersveld | Gemeente Barneveld | Liander | V6VA | 2002 | iris | 2002 | pl.1x36 | 2010 | 6 | Staal | 15 | 45 | 15 | MAST LATEN STAAN | ARMATUUR VERVANGEN | 1 | 1 |  | Armatuur afvoeren | LED-armatuur
Berkenlaan | 0434_4 | 4 |  | Raesfeltlaan |  | Gemeente Barneveld | Barneveld | Vliegersveld | Gemeente Barneveld | Liander | V6VA | 2002 | iris | 2002 | pl.1x36 | 2010 | 6 | Staal | 15 | 45 | 15 | MAST LATEN STAAN | ARMATUUR VERVANGEN | 1 | 1 |  | Armatuur afvoeren | LED-armatuur
Berkenlaan | 0434_5 | 5 |  |  |  | Gemeente Barneveld | Barneveld | Vliegersveld | Gemeente Barneveld | Liander | V6VA | 2002 | iris | 2002 | pl.1x36 | 2010 | 6 | Staal | 15 | 45 | 15 | MAST LATEN STAAN | ARMATUUR VERVANGEN | 1 | 1 |  | Armatuur afvoeren | LED-armatuur
Berkenlaan | 0434_6 | 6 |  |  |  | Gemeente Barneveld | Barneveld | Vliegersveld | Gemeente Barneveld | Liander | V6VA | 2002 | iris | 2002 | pl.1x36 | 2010 | 6 | Staal | 15 | 45 | 15 | MAST LATEN STAAN | ARMATUUR VERVANGEN | 1 | 1 |  | Armatuur afvoeren | LED-armatuur
Berkenlaan | 0434_7 | 7 | 13 |  |  | Gemeente Barneveld | Barneveld | Vliegersveld | Gemeente Barneveld | Liander | V6VA | 2002 | iris | 2002 | Saled pll 36 3000k | 2015 | 6 | Staal | 15 | 45 | 15 | MAST LATEN STAAN | REEDS LED-retrofit | 1 |  |  |  | LED-retrofit
Berkenlaan | 0434_8 | 8 | 17 |  |  | Gemeente Barneveld | Barneveld | Vliegersveld | Gemeente Barneveld | Liander | V6VA | 2002 | iris | 2002 | pl.1x36 | 2010 | 6 | Staal | 15 | 45 | 15 | MAST LATEN STAAN | ARMATUUR VERVANGEN | 1 | 1 |  | Armatuur afvoeren | LED-armatuur
Berkenlaan | 0434_9 | 9 |  |  |  | Gemeente Barneveld | Barneveld | Vliegersveld | Gemeente Barneveld | Liander | V4CP | 2002 | 2000.12.hf | 2002 | pl.1x24 | 2010 | 4 | Staal | 15 | 45 | 15 | MAST LATEN STAAN | ARMATUUR VERVANGEN | 1 | 1 |  | Armatuur afvoeren | LED-armatuur
Berkenlaan | 0434_10 | 10 | 25 |  |  | Gemeente Barneveld | Barneveld | Vliegersveld | Gemeente Barneveld | Liander | V4CP | 2002 | 2000.12.hf | 2002 | pl.1x24 | 2010 | 4 | Staal | 15 | 45 | 15 | MAST LATEN STAAN | ARMATUUR VERVANGEN | 1 | 1 |  | Armatuur afvoeren | LED-armatuur
Berkenlaan | 0434_11 | 11 | 23 | Voetpad |  | Gemeente Barneveld | Barneveld | Vliegersveld | Gemeente Barneveld | Liander | V4CP | 2002 | 2000.12.hf | 2002 | pl.1x24 | 2010 | 4 | Staal | 15 | 45 | 15 | MAST LATEN STAAN | ARMATUUR VERVANGEN | 1 | 1 |  | Armatuur afvoeren | LED-armatuur
Berkenlaan | 0434_12 | 12 |  |  |  | Gemeente Barneveld | Barneveld | Vliegersveld | Gemeente Barneveld | Liander | V4CP | 2002 | 2000.12.hf | 2002 | pl.1x24 | 2010 | 4 | Staal | 15 | 45 | 15 | MAST LATEN STAAN | ARMATUUR VERVANGEN | 1 | 1 |  | Armatuur afvoeren | LED-armatuur
Berkenlaan | 0434_13 | 13 | 31 |  |  | Gemeente Barneveld | Barneveld | Vliegersveld | Gemeente Barneveld | Liander | V6VA | 2002 | iris | 2002 | pl.1x36 | 2010 | 6 | Staal | 15 | 45 | 15 | MAST LATEN STAAN | ARMATUUR VERVANGEN | 1 | 1 |  | Armatuur afvoeren | LED-armatuur
Berkenlaan | 0434_14 | 14 | 35 |  |  | Gemeente Barneveld | Barneveld | Vliegersveld | Gemeente Barneveld | Liander | V6VA | 2002 | iris | 2002 | pl.1x36 | 2010 | 6 | Staal | 15 | 45 | 15 | MAST LATEN STAAN | ARMATUUR VERVANGEN | 1 | 1 |  | Armatuur afvoeren | LED-armatuur
Berkenlaan | 0434_15 | 15 |  | bocht |  | Gemeente Barneveld | Barneveld | Vliegersveld | Gemeente Barneveld | Liander | V6VA | 2002 | iris | 2002 | pl.1x36 | 2010 | 6 | Staal | 15 | 45 | 15 | MAST LATEN STAAN | ARMATUUR VERVANGEN | 1 | 1 |  | Armatuur afvoeren | LED-armatuur
Bersebastraat | 0914_1 | 1 | 1 |  | Straatnaambord | Gemeente Barneveld | Kootwijkerbroek | Kootwijkerbroek-dorp | Gemeente Barneveld | Liander | G6VA | 1985 | fgs.224 | 2004 | Saled pll 36 3000k | 2016 | 6 | Staal | 32 | 45 | 13 | MAST LATEN STAAN | REEDS LED-retrofit | 1 |  |  |  | LED-retrofit
Bersebastraat | 0914_2 | 2 | 8 |  |  | Gemeente Barneveld | Kootwijkerbroek | Kootwijkerbroek-dorp | Gemeente Barneveld | Liander | G6VA | 1985 | fgs.224 | 2004 | pl.1x36 | 2013 | 6 | Staal | 32 | 45 | 13 | MAST LATEN STAAN | LED-retrofitten | 1 |  | 1 |  | LED-retrofit
Bersebastraat | 0914_3 | 3 | 9 |  |  | Gemeente Barneveld | Kootwijkerbroek | Kootwijkerbroek-dorp | Gemeente Barneveld | Liander | G6VA | 1985 | fgs.224 | 2004 | pl.1x36 | 2013 | 6 | Staal | 32 | 45 | 13 | MAST LATEN STAAN | LED-retrofitten | 1 |  | 1 |  | LED-retrofit
Bersebastraat | 0914_4 | 4 | 23 |  |  | Gemeente Barneveld | Kootwijkerbroek | Kootwijkerbroek-dorp | Gemeente Barneveld | Liander | G6VA | 1985 | fgs.224 | 2004 | pl.1x36 | 2013 | 6 | Staal | 32 | 45 | 13 | MAST LATEN STAAN | LED-retrofitten | 1 |  | 1 |  | LED-retrofit
Bersebastraat | 0914_5 | 5 | 29 |  |  | Gemeente Barneveld | Kootwijkerbroek | Kootwijkerbroek-dorp | Gemeente Barneveld | Liander | G6VA | 1985 | fgs.224 | 2004 | pl.1x36 | 2013 | 6 | Staal | 32 | 45 | 13 | MAST LATEN STAAN | LED-retrofitten | 1 |  | 1 |  | LED-retrofit
Bersebastraat | 0914_6 | 6 | 33 | Naast |  | Gemeente Barneveld | Kootwijkerbroek | Kootwijkerbroek-dorp | Gemeente Barneveld | Liander | G6VA | 1985 | fgs.224 | 2004 | pl.1x36 | 2013 | 6 | Staal | 32 | 45 | 13 | MAST LATEN STAAN | LED-retrofitten | 1 |  | 1 |  | LED-retrofit
Bersebastraat | 0914_7 | 7 | 43 |  |  | Gemeente Barneveld | Kootwijkerbroek | Kootwijkerbroek-dorp | Gemeente Barneveld | Liander | G6VA | 1985 | fgs.224 | 2004 | pl.1x36 | 2013 | 6 | Staal | 32 | 45 | 13 | MAST LATEN STAAN | LED-retrofitten | 1 |  | 1 |  | LED-retrofit
Bersebastraat | 0914_8 | 8 | 24 |  |  | Gemeente Barneveld | Kootwijkerbroek | Kootwijkerbroek-dorp | Gemeente Barneveld | Liander | G6VA | 1985 | fgs.224 | 2004 | pl.1x36 | 2013 | 6 | Staal | 32 | 45 | 13 | MAST LATEN STAAN | LED-retrofitten | 1 |  | 1 |  | LED-retrofit
Betje Wolffstraat | 0438_1 | 1 |  |  |  | Gemeente Barneveld | Barneveld | De Lors | Gemeente Barneveld | Liander | V4CP | 2011 | Libra fortimo 1800 | 2011 | Fortimo 24 | 2011 | 4 | Staal | 6 | 45 | 6 | MAST LATEN STAAN | ARMATUUR LATEN STAAN | 1 |  |  |  | LED-armatuur
Betje Wolffstraat | 0438_2 | 2 |  |  |  | Gemeente Barneveld | Barneveld | De Lors | Gemeente Barneveld | Liander | V5VP | 2011 | Libra fortimo 1800 | 2011 | Fortimo 24 | 2011 | 5 | Staal | 6 | 45 | 6 | MAST LATEN STAAN | ARMATUUR LATEN STAAN | 1 |  |  |  | LED-armatuur
Betje Wolffstraat | 0438_3 | 3 |  |  |  | Gemeente Barneveld | Barneveld | De Lors | Gemeente Barneveld | Liander | V5VP | 2011 | Libra fortimo 1800 | 2011 | Fortimo 24 | 2011 | 5 | Staal | 6 | 45 | 6 | MAST LATEN STAAN | ARMATUUR LATEN STAAN | 1 |  |  |  | LED-armatuur
Betje Wolffstraat | 0438_4 | 4 |  |  |  | Gemeente Barneveld | Barneveld | De Lors | Gemeente Barneveld | Liander | V5VP | 2011 | Libra fortimo 1800 | 2011 | Fortimo 24 | 2011 | 5 | Staal | 6 | 45 | 6 | MAST LATEN STAAN | ARMATUUR LATEN STAAN | 1 |  |  |  | LED-armatuur
Betje Wolffstraat | 0438_5 | 5 |  |  |  | Gemeente Barneveld | Barneveld | De Lors | Gemeente Barneveld | Liander | V4CP | 2011 | Libra fortimo 1800 | 2011 | Fortimo 24 | 2011 | 4 | Staal | 6 | 45 | 6 | MAST LATEN STAAN | ARMATUUR LATEN STAAN | 1 |  |  |  | LED-armatuur
Betje Wolffstraat | 0438_6 | 6 |  |  |  | Gemeente Barneveld | Barneveld | De Lors | Gemeente Barneveld | Liander | V4CP | 2011 | Libra fortimo 1800 | 2011 | Fortimo 24 | 2011 | 4 | Staal | 6 | 45 | 6 | MAST LATEN STAAN | ARMATUUR LATEN STAAN | 1 |  |  |  | LED-armatuur
Betje Wolffstraat | 0438_7 | 7 |  |  |  | Gemeente Barneveld | Barneveld | De Lors | Gemeente Barneveld | Liander | V5VP | 2011 | Libra fortimo 1800 | 2011 | Fortimo 24 | 2011 | 5 | Staal | 6 | 45 | 6 | MAST LATEN STAAN | ARMATUUR LATEN STAAN | 1 |  |  |  | LED-armatuur
Beukenlaan | 0442_1 | 1 | 2 |  | Straatnaambord | Gemeente Barneveld | Garderen | Garderen-dorp | Gemeente Barneveld | Liander | V6VA | 2003 | iris | 2003 | pl.1x36 | 2013 | 6 | Staal | 14 | 45 | 14 | MAST LATEN STAAN | LED-retrofitten | 1 |  | 1 |  | LED-retrofit
Beukenlaan | 0442_2 | 2 | 6 |  |  | Gemeente Barneveld | Garderen | Garderen-dorp | Gemeente Barneveld | Liander | V4CP | 1991 | 2050.12 | 1991 | pl.1x36 starter | 2013 | 4 | Staal | 26 | 45 | 26 | MAST LATEN STAAN | ARMATUUR VERVANGEN | 1 | 1 |  | Armatuur afvoeren | LED-armatuur
Beukenlaan | 0442_3 | 3 | 7 |  |  | Gemeente Barneveld | Garderen | Garderen-dorp | Gemeente Barneveld | Liander | V6VA | 2003 | iris | 2003 | pl.1x36 | 2013 | 6 | Staal | 14 | 45 | 14 | MAST LATEN STAAN | LED-retrofitten | 1 |  | 1 |  | LED-retrofit
Beukenlaan | 0442_4 | 4 | 14 |  |  | Gemeente Barneveld | Garderen | Garderen-dorp | Gemeente Barneveld | Liander | V4CP | 1991 | 2050.12 | 1991 | pl.1x36 starter | 2013 | 4 | Staal | 26 | 45 | 26 | MAST LATEN STAAN | ARMATUUR VERVANGEN | 1 | 1 |  | Armatuur afvoeren | LED-armatuur
Beukenlaan | 0442_5 | 5 | 20 |  |  | Gemeente Barneveld | Garderen | Garderen-dorp | Gemeente Barneveld | Liander | V4CP | 1991 | 2050.12 | 1991 | pl.1x36 starter | 2013 | 4 | Staal | 26 | 45 | 26 | MAST LATEN STAAN | ARMATUUR VERVANGEN | 1 | 1 |  | Armatuur afvoeren | LED-armatuur
Beukenlaan | 0442_6 | 6 | 16 |  |  | Gemeente Barneveld | Garderen | Garderen-dorp | Gemeente Barneveld | Liander | V4CP | 1991 | 2050.12 | 1991 | pl.1x36 starter | 2013 | 4 | Staal | 26 | 45 | 26 | MAST LATEN STAAN | ARMATUUR VERVANGEN | 1 | 1 |  | Armatuur afvoeren | LED-armatuur
Beukenlaan | 0442_7 | 7 |  |  |  | Gemeente Barneveld | Garderen | Garderen-dorp | Gemeente Barneveld | Liander | V6VA | 2003 | iris | 2003 | pl.1x36 | 2013 | 6 | Staal | 14 | 45 | 14 | MAST LATEN STAAN | LED-retrofitten | 1 |  | 1 |  | LED-retrofit
Bezembinderslaan | 1597_1 | 1 |  | Naast 2 |  | Gemeente Barneveld | Voorthuizen | De Maat | Gemeente Barneveld | Liander | G4CP | 1990 | 2050.12 | 1990 | pl.1x18 starter | 2010 | 4 | Staal | 27 | 45 | 27 | MAST LATEN STAAN | ARMATUUR VERVANGEN | 1 | 1 |  | Armatuur afvoeren | LED-armatuur
Bezembinderslaan | 1597_2 | 2 | 2 |  |  | Gemeente Barneveld | Voorthuizen | De Maat | Gemeente Barneveld | Liander | G4CP | 1990 | 2050.12 | 1990 | pl.1x18 starter | 2010 | 4 | Staal | 27 | 45 | 27 | MAST LATEN STAAN | ARMATUUR VERVANGEN | 1 | 1 |  | Armatuur afvoeren | LED-armatuur
Bezembinderslaan | 1597_3 | 3 | 12 |  |  | Gemeente Barneveld | Voorthuizen | De Maat | Gemeente Barneveld | Liander | G4CP | 1990 | 2050.12 | 1990 | pl.1x18 starter | 2010 | 4 | Staal | 27 | 45 | 27 | MAST LATEN STAAN | ARMATUUR VERVANGEN | 1 | 1 |  | Armatuur afvoeren | LED-armatuur
Bezembinderslaan | 1597_4 | 4 |  |  |  | Gemeente Barneveld | Voorthuizen | De Maat | Gemeente Barneveld | Liander | G4CP | 1990 | 2050.12 | 1990 | pl.1x18 starter | 2010 | 4 | Staal | 27 | 45 | 27 | MAST LATEN STAAN | ARMATUUR VERVANGEN | 1 | 1 |  | Armatuur afvoeren | LED-armatuur
Biezerweg | 0469_1 | 1 |  |  | Verkeersbord B6 | Gemeente Barneveld | Voorthuizen | Buitengebied | Gemeente Barneveld | Liander | V6VA | 1999 | xgs.103 | 1999 | sox.1x35 | 2011 | 6 | Staal | 18 | 45 | 18 | MAST LATEN STAAN | ARMATUUR VERVANGEN | 1 | 1 |  | Armatuur afvoeren | LED-armatuur
Bijenveld | 0837_1 | 1 | 1 |  |  | Gemeente Barneveld | Barneveld | Norschoten | Gemeente Barneveld | Liander | V4CP | 2001 | 2000.12.hf | 2001 | pl.1x36 | 2010 | 4 | Staal | 16 | 45 | 16 | MAST LATEN STAAN | ARMATUUR VERVANGEN | 1 | 1 |  | Armatuur afvoeren | LED-armatuur
Bijenveld | 0837_2 | 2 | 2 |  |  | Gemeente Barneveld | Barneveld | Norschoten | Gemeente Barneveld | Liander | V4CP | 1997 | 2000.12.hf | 1997 | pl.1x36 | 2010 | 4 | Staal | 20 | 45 | 20 | MAST LATEN STAAN | ARMATUUR VERVANGEN | 1 | 1 |  | Armatuur afvoeren | LED-armatuur
Bijenveld | 0837_3 | 3 | 10 |  |  | Gemeente Barneveld | Barneveld | Norschoten | Gemeente Barneveld | Liander | V4CP | 1997 | 2000.12.hf | 1997 | pl.1x36 | 2010 | 4 | Staal | 20 | 45 | 20 | MAST LATEN STAAN | ARMATUUR VERVANGEN | 1 | 1 |  | Armatuur afvoeren | LED-armatuur
Bijenveld | 0837_4 | 4 | 20 |  |  | Gemeente Barneveld | Barneveld | Norschoten | Gemeente Barneveld | Liander | V4CP | 1997 | 2000.12.hf | 1997 | pl.1x36 | 2010 | 4 | Staal | 20 | 45 | 20 | MAST LATEN STAAN | ARMATUUR VERVANGEN | 1 | 1 |  | Armatuur afvoeren | LED-armatuur
Bijenveld | 0837_5 | 5 | 33 |  |  | Gemeente Barneveld | Barneveld | Norschoten | Gemeente Barneveld | Liander | V4CP | 2016 | 2000.12.hf | 1999 | Saled pll 36 3000k | 2015 | 4 | Staal | 1 | 45 | 18 | MAST LATEN STAAN | REEDS LED-retrofit | 1 |  |  |  | LED-retrofit
Bijenveld | 0837_6 | 6 |  |  |  | Gemeente Barneveld | Barneveld | Norschoten | Gemeente Barneveld | Liander | V4CP | 1999 | 2000.12.hf | 1999 | pl.1x36 | 2010 | 4 | Staal | 18 | 45 | 18 | MAST LATEN STAAN | ARMATUUR VERVANGEN | 1 | 1 |  | Armatuur afvoeren | LED-armatuur
Bijenveld | 0837_7 | 7 |  |  |  | Gemeente Barneveld | Barneveld | Norschoten | Gemeente Barneveld | Liander | V4CP | 1999 | 2000.12.hf | 1999 | pl.1x36 | 2010 | 4 | Staal | 18 | 45 | 18 | MAST LATEN STAAN | ARMATUUR VERVANGEN | 1 | 1 |  | Armatuur afvoeren | LED-armatuur
Bilderdijkstraat | 0477_1 | 1 |  | Kallenbroekerweg | Verkeersbord | Gemeente Barneveld | Barneveld | De Lors | Gemeente Barneveld | Liander | V6VA | 2012 | Libra fortimo 1800 | 2012 | Fortimo 24 | 2012 | 6 | Staal | 5 | 45 | 5 | MAST LATEN STAAN | ARMATUUR LATEN STAAN | 1 |  |  |  | LED-armatuur
Bilderdijkstraat | 0477_2 | 2 |  |  | Verkeersbord J38+straatnaambord+o.b. | Gemeente Barneveld | Barneveld | De Lors | Gemeente Barneveld | Liander | V6VA | 2012 | Libra fortimo 1800 | 2012 | Fortimo 24 | 2012 | 6 | Staal | 5 | 45 | 5 | MAST LATEN STAAN | ARMATUUR LATEN STAAN | 1 |  |  |  | LED-armatuur
Bilderdijkstraat | 0477_3 | 3 |  | Nicolaas Beetsstraat |  | Gemeente Barneveld | Barneveld | De Lors | Gemeente Barneveld | Liander | V6VA | 1999 | Libra fortimo 1800 | 2012 | Fortimo 24 | 2012 | 6 | Staal | 18 | 45 | 5 | MAST LATEN STAAN | ARMATUUR LATEN STAAN | 1 |  |  |  | LED-armatuur
Bilderdijkstraat | 0477_4 | 4 |  |  |  | Gemeente Barneveld | Barneveld | De Lors | Gemeente Barneveld | Liander | V6VA | 2012 | Libra fortimo 1800 | 2012 | Fortimo 24 | 2012 | 6 | Staal | 5 | 45 | 5 | MAST LATEN STAAN | ARMATUUR LATEN STAAN | 1 |  |  |  | LED-armatuur
Bilderdijkstraat | 0477_5 | 5 |  | Voetpad |  | Gemeente Barneveld | Barneveld | De Lors | Gemeente Barneveld | Liander | V5CP | 2012 | Libra fortimo 1800 | 2012 | Fortimo 24 | 2012 | 5 | Staal | 5 | 45 | 5 | MAST LATEN STAAN | ARMATUUR LATEN STAAN | 1 |  |  |  | LED-armatuur
Bilderdijkstraat | 0477_6 | 6 |  |  |  | Gemeente Barneveld | Barneveld | De Lors | Gemeente Barneveld | Liander | V6VA | 2012 | Libra fortimo 1800 | 2012 | Fortimo 24 | 2012 | 6 | Staal | 5 | 45 | 5 | MAST LATEN STAAN | ARMATUUR LATEN STAAN | 1 |  |  |  | LED-armatuur
Bilderdijkstraat | 0477_7 | 7 |  | Vondelstraat | Straatnaambord | Gemeente Barneveld | Barneveld | De Lors | Gemeente Barneveld | Liander | V6VA | 2012 | Libra fortimo 1800 | 2012 | Fortimo 24 | 2012 | 6 | Staal | 5 | 45 | 5 | MAST LATEN STAAN | ARMATUUR LATEN STAAN | 1 |  |  |  | LED-armatuur
Bilderdijkstraat | 0477_8 | 8 | 32 |  |  | Gemeente Barneveld | Barneveld | De Lors | Gemeente Barneveld | Liander | V5CP | 2012 | Libra fortimo 1800 | 2012 | Fortimo 24 | 2012 | 5 | Staal | 5 | 45 | 5 | MAST LATEN STAAN | ARMATUUR LATEN STAAN | 1 |  |  |  | LED-armatuur
Bilderdijkstraat | 0477_9 | 9 |  |  |  | Gemeente Barneveld | Barneveld | De Lors | Gemeente Barneveld | Liander | V6VA | 2012 | Libra fortimo 1800 | 2012 | Fortimo 24 | 2012 | 6 | Staal | 5 | 45 | 5 | MAST LATEN STAAN | ARMATUUR LATEN STAAN | 1 |  |  |  | LED-armatuur
Bilderdijkstraat | 0477_10 | 10 | 40 |  |  | Gemeente Barneveld | Barneveld | De Lors | Gemeente Barneveld | Liander | V5CP | 2012 | Libra fortimo 1800 | 2012 | Fortimo 24 | 2012 | 5 | Staal | 5 | 45 | 5 | MAST LATEN STAAN | ARMATUUR LATEN STAAN | 1 |  |  |  | LED-armatuur
Bilderdijkstraat | 0477_11 | 11 |  |  |  | Gemeente Barneveld | Barneveld | De Lors | Gemeente Barneveld | Liander | V6VA | 2012 | Libra fortimo 1800 | 2012 | Fortimo 24 | 2012 | 6 | Staal | 5 | 45 | 5 | MAST LATEN STAAN | ARMATUUR LATEN STAAN | 1 |  |  |  | LED-armatuur
Bilderdijkstraat | 0477_12 | 12 |  |  | Straatnaambord | Gemeente Barneveld | Barneveld | De Lors | Gemeente Barneveld | Liander | V5CP | 2012 | Libra fortimo 1800 | 2012 | Fortimo 24 | 2012 | 5 | Staal | 5 | 45 | 5 | MAST LATEN STAAN | ARMATUUR LATEN STAAN | 1 |  |  |  | LED-armatuur
Bilderdijkstraat | 0477_13 | 13 |  | Vondelstraat | Straatnaambord | Gemeente Barneveld | Barneveld | De Lors | Gemeente Barneveld | Liander | V6VA | 2012 | Libra fortimo 1800 | 2012 | Fortimo 24 | 2012 | 6 | Staal | 5 | 45 | 5 | MAST LATEN STAAN | ARMATUUR LATEN STAAN | 1 |  |  |  | LED-armatuur
Binnenveld | 0485_1 | 1 |  |  | Afvalbak | Gemeente Barneveld | Harselaar | Harselaar-kern | Gemeente Barneveld | Liander | V6VA | 2001 | fgs.224 | 2001 | pl.1x36 | 2010 | 6 | Staal | 16 | 45 | 16 | MAST LATEN STAAN | ARMATUUR VERVANGEN | 1 | 1 |  | Armatuur afvoeren | LED-armatuur
Binnenveld | 0485_2 | 2 |  |  |  | Gemeente Barneveld | Harselaar | Harselaar-kern | Gemeente Barneveld | Liander | V6VA | 1998 | fgs.224 | 1998 | pl.1x36 | 2010 | 6 | Staal | 19 | 45 | 19 | MAST LATEN STAAN | ARMATUUR VERVANGEN | 1 | 1 |  | Armatuur afvoeren | LED-armatuur
Binnenveld | 0485_3 | 3 |  |  |  | Gemeente Barneveld | Harselaar | Harselaar-kern | Gemeente Barneveld | Liander | V6VA | 2001 | fgs.224 | 2001 | pl.1x36 | 2010 | 6 | Staal | 16 | 45 | 16 | MAST LATEN STAAN | ARMATUUR VERVANGEN | 1 | 1 |  | Armatuur afvoeren | LED-armatuur
Binnenveld | 0485_4 | 4 |  |  | Afvalbak+o.b.eigenweg | Gemeente Barneveld | Harselaar | Harselaar-kern | Gemeente Barneveld | Liander | V6VA | 2001 | fgs.224 | 2001 | pl.1x36 | 2010 | 6 | Staal | 16 | 45 | 16 | MAST LATEN STAAN | ARMATUUR VERVANGEN | 1 | 1 |  | Armatuur afvoeren | LED-armatuur
Binnenveld | 0485_5 | 5 |  |  |  | Gemeente Barneveld | Harselaar | Harselaar-kern | Gemeente Barneveld | Liander | V6VA | 2006 | fgs.224 | 2006 | pl.1x36 | 2010 | 6 | Staal | 11 | 45 | 11 | MAST LATEN STAAN | LED-retrofitten | 1 |  | 1 |  | LED-retrofit
Binnenveld | 0485_6 | 6 |  |  |  | Gemeente Barneveld | Harselaar | Harselaar-kern | Gemeente Barneveld | Liander | V6VA | 2006 | fgs.224 | 2006 | pl.1x36 | 2010 | 6 | Staal | 11 | 45 | 11 | MAST LATEN STAAN | LED-retrofitten | 1 |  | 1 |  | LED-retrofit
Binnenveld | 0485_7 | 7 |  |  |  | Gemeente Barneveld | Harselaar | Harselaar-kern | Gemeente Barneveld | Liander | V6VA | 2006 | fgs.224 | 2006 | pl.1x36 | 2010 | 6 | Staal | 11 | 45 | 11 | MAST LATEN STAAN | LED-retrofitten | 1 |  | 1 |  | LED-retrofit
Binnenveld | 0485_8 | 8 |  |  |  | Gemeente Barneveld | Harselaar | Harselaar-kern | Gemeente Barneveld | Liander | V6VA | 2006 | fgs.224 | 2006 | pl.1x36 | 2010 | 6 | Staal | 11 | 45 | 11 | MAST LATEN STAAN | LED-retrofitten | 1 |  | 1 |  | LED-retrofit
Binnenveld | 0485_9 | 9 |  |  |  | Gemeente Barneveld | Harselaar | Harselaar-kern | Gemeente Barneveld | Liander | V6VA | 2006 | fgs.224 | 2006 | pl.1x36 | 2010 | 6 | Staal | 11 | 45 | 11 | MAST LATEN STAAN | LED-retrofitten | 1 |  | 1 |  | LED-retrofit
Binnenveld | 0485_10 | 10 |  |  |  | Gemeente Barneveld | Harselaar | Harselaar-kern | Gemeente Barneveld | Liander | Kanya 8RVS | 2006 | IEP PR-31 | 2006 | CDO-150-828 E40 | 2010 | 8 | Staal | 11 | 45 | 11 | MAST LATEN STAAN | LED-retrofitten | 3 |  | 3 |  | LED-retrofit
Binnenveld | 0485_11 | 11 |  |  |  | Gemeente Barneveld | Harselaar | Harselaar-kern | Gemeente Barneveld | Liander | Kanya 8RVS | 2006 | IEP PR-31 | 2006 | Olbo36 e27 3000k | 2016 | 8 | Staal | 11 | 45 | 11 | MAST LATEN STAAN | REEDS LED-retrofit | 3 |  |  |  | LED-retrofit
Binnenveld | 0485_12 | 12 |  |  |  | Gemeente Barneveld | Harselaar | Harselaar-kern | Gemeente Barneveld | Liander | Kanya 8RVS | 2006 | IEP PR-31 | 2006 | CDO-150-828 E40 | 2010 | 8 | Staal | 11 | 45 | 11 | MAST LATEN STAAN | LED-retrofitten | 3 |  | 3 |  | LED-retrofit
Binnenveld | 0485_13 | 13 |  |  |  | Gemeente Barneveld | Harselaar | Harselaar-kern | Gemeente Barneveld | Liander | Kanya 8RVS | 2006 | IEP PR-31 | 2006 | CDO-150-828 E40 | 2010 | 8 | Staal | 11 | 45 | 11 | MAST LATEN STAAN | LED-retrofitten | 3 |  | 3 |  | LED-retrofit
Binnenveld | 0485_14 | 14 |  |  | Toegangsweg hospice | Gemeente Barneveld | Harselaar | Harselaar-kern | Gemeente Barneveld | Liander | A8VA | 2014 | aurora | 2014 | sont.1x70 | 2010 | 8 | Aluminium | 3 | 30 | 3 | MAST LATEN STAAN | LED-retrofitten | 1 |  | 1 |  | LED-retrofit
Binnenveld | 0485_15 | 15 |  |  | Toegangsweg hospice | Gemeente Barneveld | Harselaar | Harselaar-kern | Gemeente Barneveld | Liander | A8VA | 2014 | aurora | 2014 | sont.1x70 | 2010 | 8 | Aluminium | 3 | 30 | 3 | MAST LATEN STAAN | LED-retrofitten | 1 |  | 1 |  | LED-retrofit
Binnenveld | 0485_16 | 16 |  |  | Toegangsweg hospice | Gemeente Barneveld | Harselaar | Harselaar-kern | Gemeente Barneveld | Liander | A8VA | 2014 | aurora | 2014 | sont.1x70 | 2010 | 8 | Aluminium | 3 | 30 | 3 | MAST LATEN STAAN | LED-retrofitten | 1 |  | 1 |  | LED-retrofit
Binnenveld | 0485_17 | 17 |  |  | Toegangsweg hospice | Gemeente Barneveld | Harselaar | Harselaar-kern | Gemeente Barneveld | Liander | A8VA | 2014 | aurora | 2014 | sont.1x70 | 2010 | 8 | Aluminium | 3 | 30 | 3 | MAST LATEN STAAN | LED-retrofitten | 1 |  | 1 |  | LED-retrofit
Binnenveld | 0485_18 | 18 |  |  | Toegangsweg hospice | Gemeente Barneveld | Harselaar | Harselaar-kern | Gemeente Barneveld | Liander | A8VA | 2014 | aurora | 2014 | sont.1x70 | 2010 | 8 | Aluminium | 3 | 30 | 3 | MAST LATEN STAAN | LED-retrofitten | 1 |  | 1 |  | LED-retrofit
Binnenveld | 0485_19 | 19 |  |  | Toegangsweg hospice | Gemeente Barneveld | Harselaar | Harselaar-kern | Gemeente Barneveld | Liander | A8VA | 2014 | aurora | 2014 | sont.1x70 | 2010 | 8 | Aluminium | 3 | 30 | 3 | MAST LATEN STAAN | LED-retrofitten | 1 |  | 1 |  | LED-retrofit
Blaupot ten Catehof | 0494_1 | 1 |  |  |  | Gemeente Barneveld | Kootwijk | Kootwijk-dorp | Gemeente Barneveld | Liander | P5VP 3004 tek 300.B.009/A | 2011 | Libra fortimo dim 3004 | 2011 | Fortimo 24 | 2011 | 5 | Staal | 6 | 45 | 6 | MAST LATEN STAAN | ARMATUUR LATEN STAAN | 1 |  |  |  | Conventioneel
Blaupot ten Catehof | 0494_2 | 2 |  |  |  | Gemeente Barneveld | Kootwijk | Kootwijk-dorp | Gemeente Barneveld | Liander | P5VP 3004 tek 300.B.009/A | 2011 | Libra fortimo dim 3004 | 2011 | Fortimo 24 | 2011 | 5 | Staal | 6 | 45 | 6 | MAST LATEN STAAN | ARMATUUR LATEN STAAN | 1 |  |  |  | Conventioneel
Blaupot ten Catehof | 0494_3 | 3 |  |  |  | Gemeente Barneveld | Kootwijk | Kootwijk-dorp | Gemeente Barneveld | Liander | P5VP 3004 tek 300.B.009/A | 2011 | Libra fortimo dim 3004 | 2011 | Fortimo 24 | 2011 | 5 | Staal | 6 | 45 | 6 | MAST LATEN STAAN | ARMATUUR LATEN STAAN | 1 |  |  |  | Conventioneel
Blaupot ten Catehof | 0494_4 | 4 |  |  |  | Gemeente Barneveld | Kootwijk | Kootwijk-dorp | Gemeente Barneveld | Liander | P5VP 3004 tek 300.B.009/A | 2011 | Libra fortimo dim 3004 | 2011 | Fortimo 24 | 2011 | 5 | Staal | 6 | 45 | 6 | MAST LATEN STAAN | ARMATUUR LATEN STAAN | 1 |  |  |  | Conventioneel
Blaupot ten Catehof | 0494_5 | 5 |  |  |  | Gemeente Barneveld | Kootwijk | Kootwijk-dorp | Gemeente Barneveld | Liander | P5VP 3004 tek 300.B.009/A | 2011 | Libra fortimo dim 3004 | 2011 | Fortimo 24 | 2011 | 5 | Staal | 6 | 45 | 6 | MAST LATEN STAAN | ARMATUUR LATEN STAAN | 1 |  |  |  | Conventioneel
Blaupot ten Catehof | 0494_6 | 6 |  |  |  | Gemeente Barneveld | Kootwijk | Kootwijk-dorp | Gemeente Barneveld | Liander | P5VP 3004 tek 300.B.009/A | 2011 | Libra fortimo dim 3004 | 2011 | Fortimo 24 | 2011 | 5 | Staal | 6 | 45 | 6 | MAST LATEN STAAN | ARMATUUR LATEN STAAN | 1 |  |  |  | Conventioneel
Blaupot ten Catehof | 0494_7 | 7 |  |  |  | Gemeente Barneveld | Kootwijk | Kootwijk-dorp | Gemeente Barneveld | Liander | P5VP 3004 tek 300.B.009/A | 2011 | Libra fortimo dim 3004 | 2011 | Fortimo 24 | 2011 | 5 | Staal | 6 | 45 | 6 | MAST LATEN STAAN | ARMATUUR LATEN STAAN | 1 |  |  |  | Conventioneel
Blaupot ten Catehof | 0494_8 | 8 |  |  |  | Gemeente Barneveld | Kootwijk | Kootwijk-dorp | Gemeente Barneveld | Liander | P5VP 3004 tek 300.B.009/A | 2011 | Libra fortimo dim 3004 | 2011 | Fortimo 24 | 2011 | 5 | Staal | 6 | 45 | 6 | MAST LATEN STAAN | ARMATUUR LATEN STAAN | 1 |  |  |  | Conventioneel
Blaupot ten Catehof | 0494_9 | 9 |  |  |  | Gemeente Barneveld | Kootwijk | Kootwijk-dorp | Gemeente Barneveld | Liander | P5VP 3004 tek 300.B.009/A | 2011 | Libra fortimo dim 3004 | 2011 | Fortimo 24 | 2011 | 5 | Staal | 6 | 45 | 6 | MAST LATEN STAAN | ARMATUUR LATEN STAAN | 1 |  |  |  | Conventioneel
Blaupot ten Catehof | 0494_10 | 10 |  |  |  | Gemeente Barneveld | Kootwijk | Kootwijk-dorp | Gemeente Barneveld | Liander | P5VP 3004 tek 300.B.009/A | 2011 | Libra fortimo dim 3004 | 2011 | Fortimo 24 | 2011 | 5 | Staal | 6 | 45 | 6 | MAST LATEN STAAN | ARMATUUR LATEN STAAN | 1 |  |  |  | Conventioneel
Blauwgras | 0495_1 | 1 |  | Stroeërweg |  | Gemeente Barneveld | Stroe | Stroe-dorp | Gemeente Barneveld | Liander | V4CP | 2006 | 2000.12.hf | 2006 | pl.1x36 | 2013 | 4 | Staal | 11 | 45 | 11 | MAST LATEN STAAN | LED-retrofitten | 1 |  | 1 |  | LED-retrofit
Blauwgras | 0495_2 | 2 | 2 |  |  | Gemeente Barneveld | Stroe | Stroe-dorp | Gemeente Barneveld | Liander | V4CP | 1999 | 2000.12.hf | 1999 | pl.1x36 | 2013 | 4 | Staal | 18 | 45 | 18 | MAST LATEN STAAN | ARMATUUR VERVANGEN | 1 | 1 |  | Armatuur afvoeren | LED-armatuur
Blauwgras | 0495_3 | 3 | 6 |  |  | Gemeente Barneveld | Stroe | Stroe-dorp | Gemeente Barneveld | Liander | V4CP | 1999 | 2000.12.hf | 1999 | pl.1x36 | 2013 | 4 | Staal | 18 | 45 | 18 | MAST LATEN STAAN | ARMATUUR VERVANGEN | 1 | 1 |  | Armatuur afvoeren | LED-armatuur
Blauwgras | 0495_4 | 4 | 8 |  |  | Gemeente Barneveld | Stroe | Stroe-dorp | Gemeente Barneveld | Liander | V4CP | 2006 | 2000.12.hf | 2006 | pl.1x36 | 2013 | 4 | Staal | 11 | 45 | 11 | MAST LATEN STAAN | LED-retrofitten | 1 |  | 1 |  | LED-retrofit
Blauwgras | 0495_5 | 5 |  | Voetpad naast hsnr 10 |  | Gemeente Barneveld | Stroe | Stroe-dorp | Gemeente Barneveld | Liander | V4CP | 2006 | kfk | 2006 | pl.1x24 | 2013 | 4 | Staal | 11 | 45 | 11 | MAST LATEN STAAN | LED-retrofitten | 1 |  | 1 |  | LED-retrofit
Blauwgras | 0495_6 | 6 |  | Voetpad |  | Gemeente Barneveld | Stroe | Stroe-dorp | Gemeente Barneveld | Liander | V4CP | 2006 | kfk | 2006 | pl.1x24 | 2013 | 4 | Staal | 11 | 45 | 11 | MAST LATEN STAAN | LED-retrofitten | 1 |  | 1 |  | LED-retrofit
Blauwgras | 0495_7 | 7 | 12 |  |  | Gemeente Barneveld | Stroe | Stroe-dorp | Gemeente Barneveld | Liander | V4CP | 2006 | 2000.12.hf | 2006 | pl.1x36 | 2013 | 4 | Staal | 11 | 45 | 11 | MAST LATEN STAAN | LED-retrofitten | 1 |  | 1 |  | LED-retrofit
Blauwgras | 0495_8 | 8 | 14 |  |  | Gemeente Barneveld | Stroe | Stroe-dorp | Gemeente Barneveld | Liander | V4CP | 2006 | 2000.12.hf | 2006 | pl.1x36 | 2013 | 4 | Staal | 11 | 45 | 11 | MAST LATEN STAAN | LED-retrofitten | 1 |  | 1 |  | LED-retrofit
Blauwgras | 0495_9 | 9 | 18 |  |  | Gemeente Barneveld | Stroe | Stroe-dorp | Gemeente Barneveld | Liander | V4CP | 2006 | kfk | 2006 | pl.1x24 | 2013 | 4 | Staal | 11 | 45 | 11 | MAST LATEN STAAN | LED-retrofitten | 1 |  | 1 |  | LED-retrofit
Blauwgras | 0495_10 | 10 | 22 |  |  | Gemeente Barneveld | Stroe | Stroe-dorp | Gemeente Barneveld | Liander | V4CP | 2006 | 2000.12.hf | 2006 | pl.1x36 | 2013 | 4 | Staal | 11 | 45 | 11 | MAST LATEN STAAN | LED-retrofitten | 1 |  | 1 |  | LED-retrofit
Blauwgras | 0495_11 | 11 | 26 |  |  | Gemeente Barneveld | Stroe | Stroe-dorp | Gemeente Barneveld | Liander | V4CP | 2006 | kfk | 2006 | pl.1x24 | 2013 | 4 | Staal | 11 | 45 | 11 | MAST LATEN STAAN | LED-retrofitten | 1 |  | 1 |  | LED-retrofit
Blauwgras | 0495_12 | 12 | 28 |  |  | Gemeente Barneveld | Stroe | Stroe-dorp | Gemeente Barneveld | Liander | V4CP | 2006 | 2000.12.hf | 2006 | pl.1x36 | 2013 | 4 | Staal | 11 | 45 | 11 | MAST LATEN STAAN | LED-retrofitten | 1 |  | 1 |  | LED-retrofit
Blauwgras | 0495_13 | 13 | 34 |  |  | Gemeente Barneveld | Stroe | Stroe-dorp | Gemeente Barneveld | Liander | V4CP | 2006 | kfk | 2006 | pl.1x24 | 2013 | 4 | Staal | 11 | 45 | 11 | MAST LATEN STAAN | LED-retrofitten | 1 |  | 1 |  | LED-retrofit
Blauwgras | 0495_14 | 14 | 36 |  |  | Gemeente Barneveld | Stroe | Stroe-dorp | Gemeente Barneveld | Liander | V4CP | 2006 | 2000.12.hf | 2006 | pl.1x36 | 2013 | 4 | Staal | 11 | 45 | 11 | MAST LATEN STAAN | LED-retrofitten | 1 |  | 1 |  | LED-retrofit
Bloemendaallaan | 0515_1 | 1 |  |  |  | Gemeente Barneveld | Barneveld | Overzijde spoor | Gemeente Barneveld | Liander | V6VA | 1998 | iris | 1998 | pl.1x36 | 2010 | 6 | Staal | 19 | 45 | 19 | MAST LATEN STAAN | ARMATUUR VERVANGEN | 1 | 1 |  | Armatuur afvoeren | LED-armatuur
Bloemendaallaan | 0515_2 | 2 |  |  |  | Gemeente Barneveld | Barneveld | Overzijde spoor | Gemeente Barneveld | Liander | V6VA | 1998 | iris | 1998 | pl.1x36 | 2010 | 6 | Staal | 19 | 45 | 19 | MAST LATEN STAAN | ARMATUUR VERVANGEN | 1 | 1 |  | Armatuur afvoeren | LED-armatuur
Bloemendaallaan | 0515_3 | 3 |  |  |  | Gemeente Barneveld | Barneveld | Overzijde spoor | Gemeente Barneveld | Liander | V6VA | 1998 | iris | 1998 | pl.1x36 | 2010 | 6 | Staal | 19 | 45 | 19 | MAST LATEN STAAN | ARMATUUR VERVANGEN | 1 | 1 |  | Armatuur afvoeren | LED-armatuur
Bloemendaallaan | 0515_4 | 4 |  | Versteeglaan |  | Gemeente Barneveld | Barneveld | Vliegersveld | Gemeente Barneveld | Liander | V6VA | 1995 | iris | 1995 | pl.1x36 | 2010 | 6 | Staal | 22 | 45 | 22 | MAST LATEN STAAN | ARMATUUR VERVANGEN | 1 | 1 |  | Armatuur afvoeren | LED-armatuur
Bloemendaallaan | 0515_5 | 5 | 8 |  |  | Gemeente Barneveld | Barneveld | Vliegersveld | Gemeente Barneveld | Liander | V6VA | 1995 | iris | 1995 | pl.1x36 | 2010 | 6 | Staal | 22 | 45 | 22 | MAST LATEN STAAN | ARMATUUR VERVANGEN | 1 | 1 |  | Armatuur afvoeren | LED-armatuur
Bloemendaallaan | 0515_6 | 6 | 12 |  |  | Gemeente Barneveld | Barneveld | Vliegersveld | Gemeente Barneveld | Liander | V6VA | 1995 | iris | 1995 | pl.1x36 | 2010 | 6 | Staal | 22 | 45 | 22 | MAST LATEN STAAN | ARMATUUR VERVANGEN | 1 | 1 |  | Armatuur afvoeren | LED-armatuur
Bloemendaallaan | 0515_7 | 7 | 18 |  |  | Gemeente Barneveld | Barneveld | Vliegersveld | Gemeente Barneveld | Liander | V6VA | 1995 | iris | 1995 | Saled pll 36 3000k | 2015 | 6 | Staal | 22 | 45 | 22 | MAST LATEN STAAN | REEDS LED-retrofit | 1 |  |  |  | LED-retrofit
Bloemendaallaan | 0515_8 | 8 | 24 |  |  | Gemeente Barneveld | Barneveld | Vliegersveld | Gemeente Barneveld | Liander | V6VA | 1995 | iris | 1995 | pl.1x36 | 2010 | 6 | Staal | 22 | 45 | 22 | MAST LATEN STAAN | ARMATUUR VERVANGEN | 1 | 1 |  | Armatuur afvoeren | LED-armatuur
Bloemendaallaan | 0515_9 | 9 | 26 |  |  | Gemeente Barneveld | Barneveld | Vliegersveld | Gemeente Barneveld | Liander | V6VA | 1995 | iris | 1995 | pl.1x36 | 2010 | 6 | Staal | 22 | 45 | 22 | MAST LATEN STAAN | ARMATUUR VERVANGEN | 1 | 1 |  | Armatuur afvoeren | LED-armatuur
Bloemendaallaan | 0515_10 | 10 | 32 |  |  | Gemeente Barneveld | Barneveld | Vliegersveld | Gemeente Barneveld | Liander | V6VA | 1995 | iris | 1995 | pl.1x36 | 2010 | 6 | Staal | 22 | 45 | 22 | MAST LATEN STAAN | ARMATUUR VERVANGEN | 1 | 1 |  | Armatuur afvoeren | LED-armatuur
Bloemendaallaan | 0515_11 | 11 | 36 | Drempel |  | Gemeente Barneveld | Barneveld | Vliegersveld | Gemeente Barneveld | Liander | V6VA | 1995 | iris | 1995 | Saled pll 36 3000k | 2016 | 6 | Staal | 22 | 45 | 22 | MAST LATEN STAAN | REEDS LED-retrofit | 1 |  |  |  | LED-retrofit
Bloemendaallaan | 0515_12 | 12 | 38 | Drempel |  | Gemeente Barneveld | Barneveld | Vliegersveld | Gemeente Barneveld | Liander | V6VA | 1995 | iris | 1995 | pl.1x36 | 2010 | 6 | Staal | 22 | 45 | 22 | MAST LATEN STAAN | ARMATUUR VERVANGEN | 1 | 1 |  | Armatuur afvoeren | LED-armatuur
Bloemendaallaan | 0515_13 | 13 | 42 |  |  | Gemeente Barneveld | Barneveld | Vliegersveld | Gemeente Barneveld | Liander | V6VA | 1995 | iris | 1995 | pl.1x36 | 2010 | 6 | Staal | 22 | 45 | 22 | MAST LATEN STAAN | ARMATUUR VERVANGEN | 1 | 1 |  | Armatuur afvoeren | LED-armatuur
Bloemendaallaan | 0515_14 | 14 | 48 |  |  | Gemeente Barneveld | Barneveld | Vliegersveld | Gemeente Barneveld | Liander | V6VA | 1995 | iris | 1995 | pl.1x36 | 2010 | 6 | Staal | 22 | 45 | 22 | MAST LATEN STAAN | ARMATUUR VERVANGEN | 1 | 1 |  | Armatuur afvoeren | LED-armatuur
Bloemendaallaan | 0515_15 | 15 | 54 |  |  | Gemeente Barneveld | Barneveld | Vliegersveld | Gemeente Barneveld | Liander | V6VA | 1995 | iris | 1995 | pl.1x36 | 2010 | 6 | Staal | 22 | 45 | 22 | MAST LATEN STAAN | ARMATUUR VERVANGEN | 1 | 1 |  | Armatuur afvoeren | LED-armatuur
Bloemendaallaan | 0515_16 | 16 | 58 |  |  | Gemeente Barneveld | Barneveld | Vliegersveld | Gemeente Barneveld | Liander | V6VA | 1995 | iris | 1995 | pl.1x36 | 2010 | 6 | Staal | 22 | 45 | 22 | MAST LATEN STAAN | ARMATUUR VERVANGEN | 1 | 1 |  | Armatuur afvoeren | LED-armatuur
Bloemendaallaan | 0515_17 | 17 | 62 | Drempel |  | Gemeente Barneveld | Barneveld | Vliegersveld | Gemeente Barneveld | Liander | V6VA | 1995 | iris | 1995 | pl.1x36 | 2010 | 6 | Staal | 22 | 45 | 22 | MAST LATEN STAAN | ARMATUUR VERVANGEN | 1 | 1 |  | Armatuur afvoeren | LED-armatuur
Bloemendaallaan | 0515_18 | 18 |  |  |  | Gemeente Barneveld | Barneveld | Vliegersveld | Gemeente Barneveld | Liander | V4CP | 1999 | 2000.12.hf | 2001 | pl.1x36 | 2010 | 4 | Staal | 18 | 45 | 16 | MAST LATEN STAAN | ARMATUUR VERVANGEN | 1 | 1 |  | Armatuur afvoeren | LED-armatuur
Bloemendaallaan | 0515_19 | 19 |  | Het Kleine Oost |  | Gemeente Barneveld | Barneveld | De Vaarst | Gemeente Barneveld | Liander | G4CP | 1988 | 2000.12.hf | 2001 | pl.1x36 | 2011 | 4 | Staal | 29 | 45 | 16 | MAST LATEN STAAN | ARMATUUR VERVANGEN | 1 | 1 |  | Armatuur afvoeren | LED-armatuur
Bloemendaallaan | 0515_20 | 20 |  |  |  | Gemeente Barneveld | Barneveld | De Vaarst | Gemeente Barneveld | Liander | G4CP | 1988 | 2000.12.hf | 2001 | pl.1x36 | 2011 | 4 | Staal | 29 | 45 | 16 | MAST LATEN STAAN | ARMATUUR VERVANGEN | 1 | 1 |  | Armatuur afvoeren | LED-armatuur
Bloemendaallaan | 0515_21 | 21 |  |  |  | Gemeente Barneveld | Barneveld | De Vaarst | Gemeente Barneveld | Liander | G4CP | 1988 | 2000.12.hf | 2001 | pl.1x36 | 2011 | 4 | Staal | 29 | 45 | 16 | MAST LATEN STAAN | ARMATUUR VERVANGEN | 1 | 1 |  | Armatuur afvoeren | LED-armatuur
Bloemendaallaan | 0515_22 | 22 |  | parkeerplaats |  | Gemeente Barneveld | Barneveld | De Vaarst | Gemeente Barneveld | Liander | V6VA | 1991 | fgs.104 | 1991 | pl.1x36 | 2011 | 6 | Staal | 26 | 45 | 26 | MAST LATEN STAAN | ARMATUUR VERVANGEN | 1 | 1 |  | Armatuur afvoeren | LED-armatuur
Bloemendaallaan | 0515_23 | 23 |  | parkeerplaats |  | Gemeente Barneveld | Barneveld | De Vaarst | Gemeente Barneveld | Liander | V6VA | 1991 | fgs.104 | 1991 | pl.1x36 | 2011 | 6 | Staal | 26 | 45 | 26 | MAST LATEN STAAN | ARMATUUR VERVANGEN | 1 | 1 |  | Armatuur afvoeren | LED-armatuur
Bloemendaallaan | 0515_24 | 24 |  | voetpad | Bord verboden toegeng | Gemeente Barneveld | Barneveld | De Vaarst | Gemeente Barneveld | Liander | V4CP | 1992 | 2050.12 | 1992 | pl.1x36 | 2011 | 4 | Staal | 25 | 45 | 25 | MAST LATEN STAAN | ARMATUUR VERVANGEN | 1 | 1 |  | Armatuur afvoeren | LED-armatuur
Bloemendaallaan | 0515_25 | 25 | 59a | voetpad kinderopvang |  | Gemeente Barneveld | Barneveld | De Vaarst | Gemeente Barneveld | Liander | V4CP | 1992 | 2050.12 | 1992 | pl.1x36 | 2011 | 4 | Staal | 25 | 45 | 25 | MAST LATEN STAAN | ARMATUUR VERVANGEN | 1 | 1 |  | Armatuur afvoeren | LED-armatuur
Bloemendaallaan | 0515_28 | 28 |  |  |  | Gemeente Barneveld | Barneveld | De Vaarst | Gemeente Barneveld | Liander | V4CP | 2003 | 2000.12.hf | 2004 | pl.1x36 | 2011 | 4 | Staal | 14 | 45 | 13 | MAST LATEN STAAN | LED-retrofitten | 1 |  | 1 |  | LED-retrofit
Bloemendaallaan | 0515_29 | 29 |  |  |  | Gemeente Barneveld | Barneveld | De Vaarst | Gemeente Barneveld | Liander | G4CP | 1989 | 2000.12.hf | 2001 | pl.1x36 | 2011 | 4 | Staal | 28 | 45 | 16 | MAST LATEN STAAN | ARMATUUR VERVANGEN | 1 | 1 |  | Armatuur afvoeren | LED-armatuur
Bloemendaallaan | 0515_30 | 30 |  |  | Verkeersbord E1+L8 | Gemeente Barneveld | Barneveld | De Vaarst | Gemeente Barneveld | Liander | G4CP | 1989 | 2000.12.hf | 2001 | pl.1x36 | 2011 | 4 | Staal | 28 | 45 | 16 | MAST LATEN STAAN | ARMATUUR VERVANGEN | 1 | 1 |  | Armatuur afvoeren | LED-armatuur
Bloemendaallaan | 0515_31 | 31 |  |  | Verkeersbord J38 | Gemeente Barneveld | Barneveld | De Vaarst | Gemeente Barneveld | Liander | G4CP | 1989 | 2000.12.hf | 2001 | pl.1x36 | 2011 | 4 | Staal | 28 | 45 | 16 | MAST LATEN STAAN | ARMATUUR VERVANGEN | 1 | 1 |  | Armatuur afvoeren | LED-armatuur
Bloemendaallaan | 0515_32 | 32 |  |  |  | Gemeente Barneveld | Barneveld | De Vaarst | Gemeente Barneveld | Liander | G4CP | 1989 | 2000.12.hf | 2001 | pl.1x36 | 2011 | 4 | Staal | 28 | 45 | 16 | MAST LATEN STAAN | ARMATUUR VERVANGEN | 1 | 1 |  | Armatuur afvoeren | LED-armatuur
Bloemendaallaan | 0515_33 | 33 |  |  |  | Gemeente Barneveld | Barneveld | De Vaarst | Gemeente Barneveld | Liander | G4CP | 1989 | 2000.12.hf | 2001 | pl.1x36 | 2011 | 4 | Staal | 28 | 45 | 16 | MAST LATEN STAAN | ARMATUUR VERVANGEN | 1 | 1 |  | Armatuur afvoeren | LED-armatuur
Bloemendaallaan | 0515_34 | 34 |  |  |  | Gemeente Barneveld | Barneveld | De Vaarst | Gemeente Barneveld | Liander | G4CP | 1989 | 2000.12.hf | 2001 | pl.1x36 | 2011 | 4 | Staal | 28 | 45 | 16 | MAST LATEN STAAN | ARMATUUR VERVANGEN | 1 | 1 |  | Armatuur afvoeren | LED-armatuur
Bloemendaallaan | 0515_35 | 35 | 80 |  |  | Gemeente Barneveld | Barneveld | De Vaarst | Gemeente Barneveld | Liander | G4CP | 1989 | Compact AP | 2001 | pl.1x24 | 2011 | 4 | Staal | 28 | 45 | 16 | MAST LATEN STAAN | ARMATUUR VERVANGEN | 1 | 1 |  | Armatuur afvoeren | LED-armatuur
Bloemendaallaan | 0515_36 | 36 | 78 |  |  | Gemeente Barneveld | Barneveld | De Vaarst | Gemeente Barneveld | Liander | G4CP | 1989 | Compact AP | 2001 | pl.1x24 | 2011 | 4 | Staal | 28 | 45 | 16 | MAST LATEN STAAN | ARMATUUR VERVANGEN | 1 | 1 |  | Armatuur afvoeren | LED-armatuur
Bloemendaallaan | 0515_37 | 37 | 82 |  |  | Gemeente Barneveld | Barneveld | De Vaarst | Gemeente Barneveld | Liander | G4CP | 1989 | 2000.12.hf | 2001 | pl.1x36 | 2011 | 4 | Staal | 28 | 45 | 16 | MAST LATEN STAAN | ARMATUUR VERVANGEN | 1 | 1 |  | Armatuur afvoeren | LED-armatuur
Bloemendaallaan | 0515_38 | 38 | 84 |  |  | Gemeente Barneveld | Barneveld | De Vaarst | Gemeente Barneveld | Liander | G4CP | 1989 | 2000.12.hf | 2001 | pl.1x36 | 2011 | 4 | Staal | 28 | 45 | 16 | MAST LATEN STAAN | ARMATUUR VERVANGEN | 1 | 1 |  | Armatuur afvoeren | LED-armatuur
Bloemendaallaan | 0515_39 | 39 |  |  |  | Gemeente Barneveld | Barneveld | De Vaarst | Gemeente Barneveld | Liander | G4CP | 1989 | 2000.12.hf | 2001 | pl.1x36 | 2011 | 4 | Staal | 28 | 45 | 16 | MAST LATEN STAAN | ARMATUUR VERVANGEN | 1 | 1 |  | Armatuur afvoeren | LED-armatuur
Bloemendaallaan | 0515_40 | 40 | 92 | Voetpad |  | Gemeente Barneveld | Barneveld | De Vaarst | Gemeente Barneveld | Liander | G4CP | 1989 | 2000.12.hf | 2001 | pl.1x36 | 2011 | 4 | Staal | 28 | 45 | 16 | MAST LATEN STAAN | ARMATUUR VERVANGEN | 1 | 1 |  | Armatuur afvoeren | LED-armatuur
Bloemendaallaan | 0515_41 | 41 | 96 |  |  | Gemeente Barneveld | Barneveld | De Vaarst | Gemeente Barneveld | Liander | G4CP | 1989 | 2000.12.hf | 2001 | pl.1x36 | 2011 | 4 | Staal | 28 | 45 | 16 | MAST LATEN STAAN | ARMATUUR VERVANGEN | 1 | 1 |  | Armatuur afvoeren | LED-armatuur
Bloemendaallaan | 0515_42 | 42 | 98 |  |  | Gemeente Barneveld | Barneveld | De Vaarst | Gemeente Barneveld | Liander | G4CP | 1989 | 2000.12.hf | 2001 | pl.1x36 | 2011 | 4 | Staal | 28 | 45 | 16 | MAST LATEN STAAN | ARMATUUR VERVANGEN | 1 | 1 |  | Armatuur afvoeren | LED-armatuur
Bloemendaallaan | 0515_43 | 43 | 102 |  |  | Gemeente Barneveld | Barneveld | De Vaarst | Gemeente Barneveld | Liander | G4CP | 1989 | 2000.12.hf | 2001 | pl.1x36 | 2011 | 4 | Staal | 28 | 45 | 16 | MAST LATEN STAAN | ARMATUUR VERVANGEN | 1 | 1 |  | Armatuur afvoeren | LED-armatuur
Bloemendaallaan | 0515_44 | 44 | 104 |  |  | Gemeente Barneveld | Barneveld | De Vaarst | Gemeente Barneveld | Liander | G4CP | 1989 | 2000.12.hf | 2001 | pl.1x36 | 2011 | 4 | Staal | 28 | 45 | 16 | MAST LATEN STAAN | ARMATUUR VERVANGEN | 1 | 1 |  | Armatuur afvoeren | LED-armatuur
Blotekamperweg | 0523_1 | 1 |  | Garderbroekerweg |  | Gemeente Barneveld | Voorthuizen | Buitengebied | Gemeente Barneveld | Liander | V6VA | 2006 | Mini Nicole Go-Gre 16 | 2016 | Mini-Nicole-16 | 2016 | 6 | Staal | 11 | 45 | 1 | MAST LATEN STAAN | ARMATUUR LATEN STAAN | 1 |  |  |  | LED-armatuur
Blotekamperweg | 0523_2 | 2 |  | Garderbroekerweg |  | Gemeente Barneveld | Voorthuizen | Buitengebied | Gemeente Barneveld | Liander | V6VA | 2006 | Mini Nicole Go-Gre 16 | 2016 | Mini-Nicole-16 | 2016 | 6 | Staal | 11 | 45 | 1 | MAST LATEN STAAN | ARMATUUR LATEN STAAN | 1 |  |  |  | LED-armatuur
Blotekamperweg | 0523_3 | 3 |  |  |  | Gemeente Barneveld | Voorthuizen | Buitengebied | Gemeente Barneveld | Liander | V6VA | 2010 | Inno-Ecowhite 24 | 2010 | Ecowhite 24 | 2010 | 6 | Staal | 7 | 45 | 7 | MAST LATEN STAAN | ARMATUUR LATEN STAAN | 1 |  |  |  | LED-armatuur
Boekweitakker | 0527_1 | 1 | 1 |  |  | Gemeente Barneveld | Barneveld | Norschoten | Gemeente Barneveld | Liander | V4CP | 1995 | 2000.12.hf | 1995 | pl.1x36 | 2010 | 4 | Staal | 22 | 45 | 22 | MAST LATEN STAAN | ARMATUUR VERVANGEN | 1 | 1 |  | Armatuur afvoeren | LED-armatuur
Boekweitakker | 0527_2 | 2 | 3 |  |  | Gemeente Barneveld | Barneveld | Norschoten | Gemeente Barneveld | Liander | V4CP | 1995 | 2000.12.hf | 1995 | pl.1x36 | 2010 | 4 | Staal | 22 | 45 | 22 | MAST LATEN STAAN | ARMATUUR VERVANGEN | 1 | 1 |  | Armatuur afvoeren | LED-armatuur
Boekweitakker | 0527_3 | 3 | 7 |  |  | Gemeente Barneveld | Barneveld | Norschoten | Gemeente Barneveld | Liander | V4CP | 1995 | 2000.12.hf | 1995 | pl.1x36 | 2010 | 4 | Staal | 22 | 45 | 22 | MAST LATEN STAAN | ARMATUUR VERVANGEN | 1 | 1 |  | Armatuur afvoeren | LED-armatuur
Boekweitakker | 0527_4 | 4 | 11 |  |  | Gemeente Barneveld | Barneveld | Norschoten | Gemeente Barneveld | Liander | V4CP | 1995 | 2000.12.hf | 1995 | pl.1x36 | 2010 | 4 | Staal | 22 | 45 | 22 | MAST LATEN STAAN | ARMATUUR VERVANGEN | 1 | 1 |  | Armatuur afvoeren | LED-armatuur
Boekweitakker | 0527_5 | 5 |  | Naast hsnr 11 |  | Gemeente Barneveld | Barneveld | Norschoten | Gemeente Barneveld | Liander | V4CP | 1995 | 2000.12.hf | 1995 | pl.1x36 | 2010 | 4 | Staal | 22 | 45 | 22 | MAST LATEN STAAN | ARMATUUR VERVANGEN | 1 | 1 |  | Armatuur afvoeren | LED-armatuur
Boekweitakker | 0527_6 | 6 |  | fietspad |  | Gemeente Barneveld | Barneveld | Norschoten | Gemeente Barneveld | Liander | V4CP | 1997 | 2000.12.hf | 1997 | pl.1x36 | 2010 | 4 | Staal | 20 | 45 | 20 | MAST LATEN STAAN | ARMATUUR VERVANGEN | 1 | 1 |  | Armatuur afvoeren | LED-armatuur
Boekweitakker | 0527_7 | 7 | 13 |  |  | Gemeente Barneveld | Barneveld | Norschoten | Gemeente Barneveld | Liander | V4CP | 1995 | 2000.12.hf | 1995 | pl.1x36 | 2010 | 4 | Staal | 22 | 45 | 22 | MAST LATEN STAAN | ARMATUUR VERVANGEN | 1 | 1 |  | Armatuur afvoeren | LED-armatuur
Boekweitakker | 0527_8 | 8 |  | parkeerplaats |  | Gemeente Barneveld | Barneveld | Norschoten | Gemeente Barneveld | Liander | V4CP | 1995 | 2000.12.hf | 1995 | pl.1x36 | 2010 | 4 | Staal | 22 | 45 | 22 | MAST LATEN STAAN | ARMATUUR VERVANGEN | 1 | 1 |  | Armatuur afvoeren | LED-armatuur
Bongerd | 0541_1 | 1 | 1 |  |  | Gemeente Barneveld | Barneveld | Norschoten | Gemeente Barneveld | Liander | V4CP | 1999 | 2000.12.hf | 1999 | pl.1x36 | 2010 | 4 | Staal | 18 | 45 | 18 | MAST LATEN STAAN | ARMATUUR VERVANGEN | 1 | 1 |  | Armatuur afvoeren | LED-armatuur
Bongerd | 0541_2 | 2 | 15 |  |  | Gemeente Barneveld | Barneveld | Norschoten | Gemeente Barneveld | Liander | V4CP | 1997 | 2000.12.hf | 1997 | pl.1x36 | 2010 | 4 | Staal | 20 | 45 | 20 | MAST LATEN STAAN | ARMATUUR VERVANGEN | 1 | 1 |  | Armatuur afvoeren | LED-armatuur
Boomheide | 0545_1 | 1 |  |  |  | Gemeente Barneveld | Stroe | Stroe-dorp | Gemeente Barneveld | Liander | V4CP | 2015 | 2000.12 fortimo 24 | 2015 | Fortimo 1800 730 | 2015 | 4 | Staal | 2 | 45 | 2 | MAST LATEN STAAN | ARMATUUR LATEN STAAN | 1 |  |  |  | LED-armatuur
Boomheide | 0545_2 | 2 |  |  |  | Gemeente Barneveld | Stroe | Stroe-dorp | Gemeente Barneveld | Liander | V4CP | 2015 | 2000.12 fortimo 24 | 2015 | Fortimo 1800 730 | 2015 | 4 | Staal | 2 | 45 | 2 | MAST LATEN STAAN | ARMATUUR LATEN STAAN | 1 |  |  |  | LED-armatuur
Boomheide | 0545_3 | 3 |  |  |  | Gemeente Barneveld | Stroe | Stroe-dorp | Gemeente Barneveld | Liander | V4CP | 2015 | 2000.12 fortimo 24 | 2015 | Fortimo 1800 730 | 2015 | 4 | Staal | 2 | 45 | 2 | MAST LATEN STAAN | ARMATUUR LATEN STAAN | 1 |  |  |  | LED-armatuur
Boomheide | 0545_4 | 4 |  |  |  | Gemeente Barneveld | Stroe | Stroe-dorp | Gemeente Barneveld | Liander | V4CP | 2015 | 2000.12 fortimo 24 | 2015 | Fortimo 1800 730 | 2015 | 4 | Staal | 2 | 45 | 2 | MAST LATEN STAAN | ARMATUUR LATEN STAAN | 1 |  |  |  | LED-armatuur
Bosbergerweg | 0558_1 | 1 |  |  |  | Gemeente Barneveld | Stroe | Buitengebied | Gemeente Barneveld | Liander | V8VA | 2002 | Mini Nicole Go-Gre 10 | 2016 | Mini-Nicole-10 | 2016 | 8 | Staal | 15 | 45 | 1 | MAST LATEN STAAN | ARMATUUR LATEN STAAN | 1 |  |  |  | LED-armatuur
Bosweg | 0590_1 | 1 |  |  |  | Gemeente Barneveld | Voorthuizen | Buitengebied | Gemeente Barneveld | Liander | V6VA | 1999 | xgs.201 | 1990 | sox.1x35 | 2011 | 6 | Staal | 18 | 45 | 27 | MAST LATEN STAAN | ARMATUUR VERVANGEN | 1 | 1 |  | Armatuur afvoeren | LED-armatuur
Bosweg | 0590_2 | 2 |  |  |  | Gemeente Barneveld | Voorthuizen | Buitengebied | Gemeente Barneveld | Liander | V6VA | 1995 | iris | 1995 | sox.1x35 | 2011 | 6 | Staal | 22 | 45 | 22 | MAST LATEN STAAN | ARMATUUR VERVANGEN | 1 | 1 |  | Armatuur afvoeren | LED-armatuur
Bosweg | 0590_3 | 3 | 13 |  |  | Gemeente Barneveld | Voorthuizen | Buitengebied | Gemeente Barneveld | Liander | V6VA | 1995 | iris | 1995 | sox.1x35 | 2016 | 6 | Staal | 22 | 45 | 22 | MAST LATEN STAAN | ARMATUUR VERVANGEN | 1 | 1 |  | Armatuur afvoeren | LED-armatuur
Bosweg | 0590_4 | 4 | 17 |  | Verkeersbord E1+o.b.+straatnaambord | Gemeente Barneveld | Voorthuizen | Buitengebied | Gemeente Barneveld | Liander | V6VA | 1999 | xgs.201 | 1990 | sox.1x35 | 2016 | 6 | Staal | 18 | 45 | 27 | MAST LATEN STAAN | ARMATUUR VERVANGEN | 1 | 1 |  | Armatuur afvoeren | LED-armatuur
Bosweg | 0590_5 | 5 |  |  |  | Gemeente Barneveld | Voorthuizen | Buitengebied | Gemeente Barneveld | Liander | V6VA | 2005 | iris | 2005 | sox.1x35 | 2016 | 6 | Staal | 12 | 45 | 12 | MAST LATEN STAAN | ARMATUUR VERVANGEN | 1 | 1 |  | Armatuur afvoeren | LED-armatuur
Boutensstraat | 0604_1 | 1 | 2 |  |  | Gemeente Barneveld | Barneveld | De Lors | Gemeente Barneveld | Liander | V6VA | 1996 | Libra fortimo 1800 | 2012 | Fortimo 24 | 2012 | 6 | Staal | 21 | 45 | 5 | MAST LATEN STAAN | ARMATUUR LATEN STAAN | 1 |  |  |  | LED-armatuur
Boutensstraat | 0604_2 | 2 | 8 |  |  | Gemeente Barneveld | Barneveld | De Lors | Gemeente Barneveld | Liander | V6VA | 1996 | Libra fortimo 1800 | 2012 | Fortimo 24 | 2012 | 6 | Staal | 21 | 45 | 5 | MAST LATEN STAAN | ARMATUUR LATEN STAAN | 1 |  |  |  | LED-armatuur
Boutensstraat | 0604_3 | 3 | 16 |  |  | Gemeente Barneveld | Barneveld | De Lors | Gemeente Barneveld | Liander | V6VA | 1996 | Libra fortimo 1800 | 2012 | Fortimo 24 | 2012 | 6 | Staal | 21 | 45 | 5 | MAST LATEN STAAN | ARMATUUR LATEN STAAN | 1 |  |  |  | LED-armatuur
Boutensstraat | 0604_4 | 4 |  |  |  | Gemeente Barneveld | Barneveld | De Lors | Gemeente Barneveld | Liander | V5CP | 2012 | Libra fortimo 1800 | 2012 | Fortimo 24 | 2012 | 5 | Staal | 5 | 45 | 5 | MAST LATEN STAAN | ARMATUUR LATEN STAAN | 1 |  |  |  | LED-armatuur
Boutensstraat | 0604_5 | 5 |  |  |  | Gemeente Barneveld | Barneveld | De Lors | Gemeente Barneveld | Liander | V5CP | 2012 | Libra fortimo 1800 | 2012 | Fortimo 24 | 2012 | 5 | Staal | 5 | 45 | 5 | MAST LATEN STAAN | ARMATUUR LATEN STAAN | 1 |  |  |  | LED-armatuur
Boutensstraat | 0604_6 | 6 |  |  |  | Gemeente Barneveld | Barneveld | De Lors | Gemeente Barneveld | Liander | V5CP | 2012 | Libra fortimo 1800 | 2012 | Fortimo 24 | 2012 | 5 | Staal | 5 | 45 | 5 | MAST LATEN STAAN | ARMATUUR LATEN STAAN | 1 |  |  |  | LED-armatuur
Bouwheerstraat | 0612_1 | 1 |  |  |  | Gemeente Barneveld | Barneveld | Centrum | Gemeente Barneveld | Liander | V10VA | 2004 | Arc 94 led 44 dim | 2012 | Retroled 44 | 2012 | 10 | Staal | 13 | 45 | 5 | MAST LATEN STAAN | ARMATUUR LATEN STAAN | 1 |  |  |  | LED-armatuur
Bouwheerstraat | 0612_2 | 2 |  |  | Verkeersbord J24 | Gemeente Barneveld | Barneveld | Centrum | Gemeente Barneveld | Liander | V10VA | 2012 | Arc 94 led 44 dim | 2012 | Retroled 44 | 2012 | 10 | Staal | 5 | 45 | 5 | MAST LATEN STAAN | ARMATUUR LATEN STAAN | 1 |  |  |  | LED-armatuur
Bouwheerstraat | 0612_3 | 3 | 3 |  | Anwb bord | Gemeente Barneveld | Barneveld | Centrum | Gemeente Barneveld | Liander | V10VA | 2012 | Arc 94 led 44 dim | 2012 | Retroled 44 | 2012 | 10 | Staal | 5 | 45 | 5 | MAST LATEN STAAN | ARMATUUR LATEN STAAN | 1 |  |  |  | LED-armatuur
Bouwheerstraat | 0612_4 | 4 | 10 |  |  | Gemeente Barneveld | Barneveld | Centrum | Gemeente Barneveld | Liander | V4CP | 2012 | Libra retroled 16 dim | 2012 | Retroled 16 | 2012 | 4 | Staal | 5 | 45 | 5 | MAST LATEN STAAN | ARMATUUR LATEN STAAN | 1 |  |  |  | LED-armatuur
Bouwheerstraat | 0612_5 | 5 | 22 |  |  | Gemeente Barneveld | Barneveld | Centrum | Gemeente Barneveld | Liander | V10VA | 2012 | Arc 94 led 44 dim | 2012 | Retroled 44 | 2012 | 10 | Staal | 5 | 45 | 5 | MAST LATEN STAAN | ARMATUUR LATEN STAAN | 1 |  |  |  | LED-armatuur
Bouwheerstraat | 0612_6 | 6 | 26 |  |  | Gemeente Barneveld | Barneveld | Centrum | Gemeente Barneveld | Liander | V10VA | 1998 | Arc 94 led 44 dim | 2012 | Retroled 44 | 2012 | 10 | Staal | 19 | 45 | 5 | MAST LATEN STAAN | ARMATUUR LATEN STAAN | 1 |  |  |  | LED-armatuur
Bouwheerstraat | 0612_7 | 7 | 45 |  |  | Gemeente Barneveld | Barneveld | Centrum | Gemeente Barneveld | Liander | V10VA | 2012 | Arc 94 led 44 dim | 2012 | Retroled 44 | 2012 | 10 | Staal | 5 | 45 | 5 | MAST LATEN STAAN | ARMATUUR LATEN STAAN | 1 |  |  |  | LED-armatuur
Bouwheerstraat | 0612_8 | 8 | 47 |  |  | Gemeente Barneveld | Barneveld | Centrum | Gemeente Barneveld | Liander | V10VA | 2012 | Arc 94 led 44 dim | 2012 | Retroled 44 | 2012 | 10 | Staal | 5 | 45 | 5 | MAST LATEN STAAN | ARMATUUR LATEN STAAN | 1 |  |  |  | LED-armatuur
Bouwheerstraat | 0612_9 | 9 |  |  |  | Gemeente Barneveld | Barneveld | Centrum | Gemeente Barneveld | Liander | V10VA | 1994 | Arc 94 led 44 dim | 2012 | Retroled 44 | 2012 | 10 | Staal | 23 | 45 | 5 | MAST LATEN STAAN | ARMATUUR LATEN STAAN | 1 |  |  |  | LED-armatuur
Bouwheerstraat | 0612_10 | 10 | 59 |  |  | Gemeente Barneveld | Barneveld | Centrum | Gemeente Barneveld | Liander | V10VA | 2012 | Arc 94 led 44 dim | 2012 | Retroled 44 | 2012 | 10 | Staal | 5 | 45 | 5 | MAST LATEN STAAN | ARMATUUR LATEN STAAN | 1 |  |  |  | LED-armatuur
Bouwheerstraat | 0612_11 | 11 |  |  |  | Gemeente Barneveld | Barneveld | Centrum | Gemeente Barneveld | Liander | V10VA | 2012 | Arc 94 led 44 dim | 2012 | Retroled 44 | 2012 | 10 | Staal | 5 | 45 | 5 | MAST LATEN STAAN | ARMATUUR LATEN STAAN | 1 |  |  |  | LED-armatuur
Bouwheerstraat | 0612_12 | 12 |  |  | Verkeersbord L2 | Gemeente Barneveld | Barneveld | Centrum | Gemeente Barneveld | Liander | V10VA | 1996 | Arc 94 led 44 dim | 2012 | Retroled 44 | 2012 | 10 | Staal | 21 | 45 | 5 | MAST LATEN STAAN | ARMATUUR LATEN STAAN | 1 |  |  |  | LED-armatuur
Bouwheerstraat | 0612_13 | 13 |  |  |  | Gemeente Barneveld | Barneveld | Centrum | Gemeente Barneveld | Liander | V10VA | 1996 | Arc 94 led 44 dim | 2012 | Retroled 44 | 2012 | 10 | Staal | 21 | 45 | 5 | MAST LATEN STAAN | ARMATUUR LATEN STAAN | 1 |  |  |  | LED-armatuur
Bouwheerstraat | 0612_14 | 14 |  |  |  | Gemeente Barneveld | Barneveld | Centrum | Gemeente Barneveld | Liander | V10VA | 1996 | Arc 94 led 44 dim | 2012 | Retroled 44 | 2012 | 10 | Staal | 21 | 45 | 5 | MAST LATEN STAAN | ARMATUUR LATEN STAAN | 1 |  |  |  | LED-armatuur
Bouwheerstraat | 0612_15 | 15 |  |  | Verkeersbord L2 | Gemeente Barneveld | Barneveld | Centrum | Gemeente Barneveld | Liander | V10VA | 1996 | Arc 94 led 44 dim | 2012 | Retroled 44 | 2012 | 10 | Staal | 21 | 45 | 5 | MAST LATEN STAAN | ARMATUUR LATEN STAAN | 1 |  |  |  | LED-armatuur
Bouwheerstraat | 0612_16 | 16 |  |  |  | Gemeente Barneveld | Barneveld | Centrum | Gemeente Barneveld | Liander | A4 houtstructuur | 2009 | Vinic 41901 | 2009 | CDMTC 35 | 2011 | 4 | Aluminium | 8 | 30 | 8 | MAST LATEN STAAN | LED-retrofitten | 1 |  | 1 |  | LED-retrofit
Bouwheerstraat | 0612_17 | 17 | 67 |  | Verkeersbord B6+L2+anwbbord | Gemeente Barneveld | Barneveld | Centrum | Gemeente Barneveld | Liander | V10VA | 2012 | Arc 94 led 44 dim | 2012 | Retroled 44 | 2012 | 10 | Staal | 5 | 45 | 5 | MAST LATEN STAAN | ARMATUUR LATEN STAAN | 1 |  |  |  | LED-armatuur
Bouwheerstraat | 0612_18 | 18 |  |  |  | Gemeente Barneveld | Barneveld | Centrum | Gemeente Barneveld | Liander | V10VA | 2012 | Arc 94 led 44 dim | 2012 | Retroled 44 | 2012 | 10 | Staal | 5 | 45 | 5 | MAST LATEN STAAN | ARMATUUR LATEN STAAN | 1 |  |  |  | LED-armatuur
Bouwheerstraat | 0612_19 | 19 |  |  |  | Gemeente Barneveld | Barneveld | Centrum | Gemeente Barneveld | Liander | V10VA | 2012 | Arc 94 led 44 dim | 2012 | Retroled 44 | 2012 | 10 | Staal | 5 | 45 | 5 | MAST LATEN STAAN | ARMATUUR LATEN STAAN | 1 |  |  |  | LED-armatuur
Bouwheerstraat | 0612_20 | 20 | 38 |  |  | Gemeente Barneveld | Barneveld | Centrum | Gemeente Barneveld | Liander | V10VA | 2012 | Arc 94 led 44 dim | 2012 | Retroled 44 | 2012 | 10 | Staal | 5 | 45 | 5 | MAST LATEN STAAN | ARMATUUR LATEN STAAN | 1 |  |  |  | LED-armatuur
Bouwheerstraat | 0612_21 | 21 | 42 |  |  | Gemeente Barneveld | Barneveld | Centrum | Gemeente Barneveld | Liander | V10VA | 2000 | Arc 94 led 44 dim | 2012 | Retroled 44 | 2012 | 10 | Staal | 17 | 45 | 5 | MAST LATEN STAAN | ARMATUUR LATEN STAAN | 1 |  |  |  | LED-armatuur
Bouwheerstraat | 0612_22 | 22 |  |  | Verkeersbord B6+L2 | Gemeente Barneveld | Barneveld | Centrum | Gemeente Barneveld | Liander | V10VA | 2012 | Arc 94 led 44 dim | 2012 | Retroled 44 | 2012 | 10 | Staal | 5 | 45 | 5 | MAST LATEN STAAN | ARMATUUR LATEN STAAN | 1 |  |  |  | LED-armatuur
Bouwheerstraat | 0612_23 | 23 |  |  |  | Gemeente Barneveld | Barneveld | Centrum | Gemeente Barneveld | Liander | V10VA | 2012 | Arc 94 led 44 dim | 2012 | Retroled 44 | 2012 | 10 | Staal | 5 | 45 | 5 | MAST LATEN STAAN | ARMATUUR LATEN STAAN | 1 |  |  |  | LED-armatuur
Brabanterlaan | 0635_1 | 1 |  |  |  | Gemeente Barneveld | Barneveld | Veller | Gemeente Barneveld | Liander | AP5CA 7035 | 2012 | Arc 2680 13062 dim ral 7035 | 2012 | plt.32 | 2012 | 5 | Aluminium | 5 | 30 | 5 | MAST LATEN STAAN | LED-retrofitten | 1 |  | 1 |  | LED-retrofit
Brabanterlaan | 0635_2 | 2 |  |  |  | Gemeente Barneveld | Barneveld | Veller | Gemeente Barneveld | Liander | AP5CA 7035 | 2012 | Arc 2680 13062 dim ral 7035 | 2012 | plt.32 | 2012 | 5 | Aluminium | 5 | 30 | 5 | MAST LATEN STAAN | LED-retrofitten | 1 |  | 1 |  | LED-retrofit
Brabanterlaan | 0635_3 | 3 |  |  |  | Gemeente Barneveld | Barneveld | Veller | Gemeente Barneveld | Liander | AP5CA 7035 | 2012 | Arc 2680 13062 dim ral 7035 | 2012 | plt.32 | 2012 | 5 | Aluminium | 5 | 30 | 5 | MAST LATEN STAAN | LED-retrofitten | 1 |  | 1 |  | LED-retrofit
Brabanterlaan | 0635_4 | 4 |  |  |  | Gemeente Barneveld | Barneveld | Veller | Gemeente Barneveld | Liander | AP5CA 7035 | 2012 | Arc 2680 13062 dim ral 7035 | 2012 | plt.32 | 2012 | 5 | Aluminium | 5 | 30 | 5 | MAST LATEN STAAN | LED-retrofitten | 1 |  | 1 |  | LED-retrofit
Brabanterlaan | 0635_5 | 5 |  |  |  | Gemeente Barneveld | Barneveld | Veller | Gemeente Barneveld | Liander | AP5CA 7035 | 2012 | Arc 2680 13062 dim ral 7035 | 2012 | plt.32 | 2012 | 5 | Aluminium | 5 | 30 | 5 | MAST LATEN STAAN | LED-retrofitten | 1 |  | 1 |  | LED-retrofit
Brabanterlaan | 0635_6 | 6 |  |  |  | Gemeente Barneveld | Barneveld | Veller | Gemeente Barneveld | Liander | AP5CA 7035 | 2012 | Arc 2680 13062 dim ral 7035 | 2012 | plt.32 | 2012 | 5 | Aluminium | 5 | 30 | 5 | MAST LATEN STAAN | LED-retrofitten | 1 |  | 1 |  | LED-retrofit
Brabanterlaan | 0635_7 | 7 |  |  |  | Gemeente Barneveld | Barneveld | Veller | Gemeente Barneveld | Liander | AP5CA 7035 | 2012 | Arc 2680 13062 dim ral 7035 | 2012 | plt.32 | 2012 | 5 | Aluminium | 5 | 30 | 5 | MAST LATEN STAAN | LED-retrofitten | 1 |  | 1 |  | LED-retrofit
Brabanterlaan | 0635_8 | 8 |  |  |  | Gemeente Barneveld | Barneveld | Veller | Gemeente Barneveld | Liander | AP5CA 7035 | 2012 | Arc 2680 13062 dim ral 7035 | 2012 | plt.32 | 2012 | 5 | Aluminium | 5 | 30 | 5 | MAST LATEN STAAN | LED-retrofitten | 1 |  | 1 |  | LED-retrofit
Brabanterlaan | 0635_9 | 9 |  |  |  | Gemeente Barneveld | Barneveld | Veller | Gemeente Barneveld | Liander | AP5CA 7035 | 2012 | Arc 2680 13062 dim ral 7035 | 2012 | plt.32 | 2012 | 5 | Aluminium | 5 | 30 | 5 | MAST LATEN STAAN | LED-retrofitten | 1 |  | 1 |  | LED-retrofit
Brabanterlaan | 0635_10 | 10 |  |  |  | Gemeente Barneveld | Barneveld | Veller | Gemeente Barneveld | Liander | AP5CA 7035 | 2012 | Arc 2680 13062 dim ral 7035 | 2012 | plt.32 | 2012 | 5 | Aluminium | 5 | 30 | 5 | MAST LATEN STAAN | LED-retrofitten | 1 |  | 1 |  | LED-retrofit
Brabanterlaan | 0635_11 | 11 |  |  |  | Gemeente Barneveld | Barneveld | Veller | Gemeente Barneveld | Liander | AP5CA 7035 | 2012 | Arc 2680 13062 dim ral 7035 | 2012 | plt.32 | 2012 | 5 | Aluminium | 5 | 30 | 5 | MAST LATEN STAAN | LED-retrofitten | 1 |  | 1 |  | LED-retrofit
Brabanterlaan | 0635_12 | 12 |  |  |  | Gemeente Barneveld | Barneveld | Veller | Gemeente Barneveld | Liander | AP5CA 7035 | 2012 | Arc 2680 13062 dim ral 7035 | 2012 | plt.32 | 2012 | 5 | Aluminium | 5 | 30 | 5 | MAST LATEN STAAN | LED-retrofitten | 1 |  | 1 |  | LED-retrofit
Brabanterlaan | 0635_13 | 13 |  |  |  | Gemeente Barneveld | Barneveld | Veller | Gemeente Barneveld | Liander | AP5CA 7035 | 2012 | Arc 2680 13062 dim ral 7035 | 2012 | plt.32 | 2012 | 5 | Aluminium | 5 | 30 | 5 | MAST LATEN STAAN | LED-retrofitten | 1 |  | 1 |  | LED-retrofit
Brabanterlaan | 0635_14 | 14 |  |  |  | Gemeente Barneveld | Barneveld | Veller | Gemeente Barneveld | Liander | AP5CA 7035 | 2012 | Arc 2680 13062 dim ral 7035 | 2012 | plt.32 | 2012 | 5 | Aluminium | 5 | 30 | 5 | MAST LATEN STAAN | LED-retrofitten | 1 |  | 1 |  | LED-retrofit
Brahmslaan | 0639_1 | 1 | 1 |  | Verkeersbord B6+straatnaambord | Gemeente Barneveld | Voorthuizen | Voorthuizen-zuid | Gemeente Barneveld | Liander | V8VA | 2000 | fgs.105 | 2000 | pl.1x55 | 2010 | 8 | Staal | 17 | 45 | 17 | MAST LATEN STAAN | ARMATUUR VERVANGEN | 1 | 1 |  | Armatuur afvoeren | LED-armatuur
Brahmslaan | 0639_2 | 2 | 18 |  |  | Gemeente Barneveld | Voorthuizen | Voorthuizen-zuid | Gemeente Barneveld | Liander | V8VA | 2000 | fgs.105 | 2000 | pl.1x55 | 2010 | 8 | Staal | 17 | 45 | 17 | MAST LATEN STAAN | ARMATUUR VERVANGEN | 1 | 1 |  | Armatuur afvoeren | LED-armatuur
Brahmslaan | 0639_3 | 3 | 3 | Voetpad |  | Gemeente Barneveld | Voorthuizen | Voorthuizen-zuid | Gemeente Barneveld | Liander | V4CP | 2000 | 2000.12.hf | 2000 | pl.1x36 | 2010 | 4 | Staal | 17 | 45 | 17 | MAST LATEN STAAN | ARMATUUR VERVANGEN | 1 | 1 |  | Armatuur afvoeren | LED-armatuur
Brahmslaan | 0639_4 | 4 | 30 |  |  | Gemeente Barneveld | Voorthuizen | Voorthuizen-zuid | Gemeente Barneveld | Liander | V8VA | 2000 | fgs.105 | 2000 | pl.1x55 | 2010 | 8 | Staal | 17 | 45 | 17 | MAST LATEN STAAN | ARMATUUR VERVANGEN | 1 | 1 |  | Armatuur afvoeren | LED-armatuur
Brahmslaan | 0639_5 | 5 |  | Voetpad |  | Gemeente Barneveld | Voorthuizen | Voorthuizen-zuid | Gemeente Barneveld | Liander | V4CP | 2000 | 2000.12.hf | 2000 | pl.1x36 | 2010 | 4 | Staal | 17 | 45 | 17 | MAST LATEN STAAN | ARMATUUR VERVANGEN | 1 | 1 |  | Armatuur afvoeren | LED-armatuur
Brahmslaan | 0639_6 | 6 | 38 |  | Verkeersbord A1 | Gemeente Barneveld | Voorthuizen | Voorthuizen-zuid | Gemeente Barneveld | Liander | V8VA | 2000 | fgs.105 | 2000 | pl.1x55 | 2010 | 8 | Staal | 17 | 45 | 17 | MAST LATEN STAAN | ARMATUUR VERVANGEN | 1 | 1 |  | Armatuur afvoeren | LED-armatuur
Brahmslaan | 0639_7 | 7 | 11 |  |  | Gemeente Barneveld | Voorthuizen | Voorthuizen-zuid | Gemeente Barneveld | Liander | V8VA | 2000 | fgs.105 | 2000 | pl.1x55 | 2010 | 8 | Staal | 17 | 45 | 17 | MAST LATEN STAAN | ARMATUUR VERVANGEN | 1 | 1 |  | Armatuur afvoeren | LED-armatuur
Brahmslaan | 0639_8 | 8 | 15 |  |  | Gemeente Barneveld | Voorthuizen | Voorthuizen-zuid | Gemeente Barneveld | Liander | V8VA | 2000 | fgs.105 | 2000 | pl.1x55 | 2010 | 8 | Staal | 17 | 45 | 17 | MAST LATEN STAAN | ARMATUUR VERVANGEN | 1 | 1 |  | Armatuur afvoeren | LED-armatuur
Brahmslaan | 0639_9 | 9 |  | t.o. Beethovenlaan |  | Gemeente Barneveld | Voorthuizen | Voorthuizen-zuid | Gemeente Barneveld | Liander | V8VA | 2000 | fgs.105 | 2000 | pl.1x55 | 2010 | 8 | Staal | 17 | 45 | 17 | MAST LATEN STAAN | ARMATUUR VERVANGEN | 1 | 1 |  | Armatuur afvoeren | LED-armatuur
Brahmslaan | 0639_10 | 10 | 58 |  |  | Gemeente Barneveld | Voorthuizen | Voorthuizen-zuid | Gemeente Barneveld | Liander | V8VA | 2000 | fgs.105 | 2000 | pl.1x55 | 2010 | 8 | Staal | 17 | 45 | 17 | MAST LATEN STAAN | ARMATUUR VERVANGEN | 1 | 1 |  | Armatuur afvoeren | LED-armatuur
Brahmslaan | 0639_11 | 11 | 66 |  |  | Gemeente Barneveld | Voorthuizen | Voorthuizen-zuid | Gemeente Barneveld | Liander | V8VA | 2000 | fgs.105 | 2000 | pl.1x55 | 2010 | 8 | Staal | 17 | 45 | 17 | MAST LATEN STAAN | ARMATUUR VERVANGEN | 1 | 1 |  | Armatuur afvoeren | LED-armatuur
Brahmslaan | 0639_12 | 12 |  |  |  | Gemeente Barneveld | Voorthuizen | Voorthuizen-zuid | Gemeente Barneveld | Liander | V8VA | 2000 | fgs.105 | 2000 | pl.1x55 | 2010 | 8 | Staal | 17 | 45 | 17 | MAST LATEN STAAN | ARMATUUR VERVANGEN | 1 | 1 |  | Armatuur afvoeren | LED-armatuur
Brahmslaan | 0639_13 | 13 |  |  | Straatnaambord | Gemeente Barneveld | Voorthuizen | Voorthuizen-zuid | Gemeente Barneveld | Liander | V8VA | 2000 | fgs.105 | 2000 | pl.1x55 | 2010 | 8 | Staal | 17 | 45 | 17 | MAST LATEN STAAN | ARMATUUR VERVANGEN | 1 | 1 |  | Armatuur afvoeren | LED-armatuur
Breakerweg | 0647_1 | 1 | 12 |  |  | Gemeente Barneveld | Kootwijkerbroek | Buitengebied | Gemeente Barneveld | Liander | V6VA | 1995 | Mini Nicole Go-Gre 10 | 2014 | Mini-Nicole-10 | 2014 | 6 | Staal | 22 | 45 | 3 | MAST LATEN STAAN | ARMATUUR LATEN STAAN | 1 |  |  |  | LED-armatuur
Brederostraat | 0655_2 | 2 | 1 |  |  | Gemeente Barneveld | Barneveld | De Lors | Gemeente Barneveld | Liander | V6VA | 1996 | iris | 1996 | Saled pll 36 3000k | 2016 | 6 | Staal | 21 | 45 | 21 | MAST LATEN STAAN | REEDS LED-retrofit | 1 |  |  |  | LED-retrofit
Brederostraat | 0655_3 | 3 | 13 |  |  | Gemeente Barneveld | Barneveld | De Lors | Gemeente Barneveld | Liander | V6VA | 1996 | iris | 1996 | pl.1x36 | 2010 | 6 | Staal | 21 | 45 | 21 | MAST LATEN STAAN | ARMATUUR VERVANGEN | 1 | 1 |  | Armatuur afvoeren | LED-armatuur
Brederostraat | 0655_4 | 4 | 21 |  |  | Gemeente Barneveld | Barneveld | De Lors | Gemeente Barneveld | Liander | V6VA | 1996 | iris | 1996 | Saled pll 36 3000k | 2017 | 6 | Staal | 21 | 45 | 21 | MAST LATEN STAAN | REEDS LED-retrofit | 1 |  |  |  | LED-retrofit
Breihutterweg | 0663_1 | 1 | 2 | Meentweg |  | Gemeente Barneveld | Kootwijkerbroek | Buitengebied | Gemeente Barneveld | Liander | V6VA | 2001 | Mini Nicole Go-Gre 10 | 2014 | Mini-Nicole-10 | 2014 | 6 | Staal | 16 | 45 | 3 | MAST LATEN STAAN | ARMATUUR LATEN STAAN | 1 |  |  |  | LED-armatuur
Breihutterweg | 0663_2 | 2 |  |  |  | Gemeente Barneveld | Kootwijkerbroek | Buitengebied | Gemeente Barneveld | Liander | V6VA | 2001 | Mini Nicole Go-Gre 10 | 2014 | Mini-Nicole-10 | 2014 | 6 | Staal | 16 | 45 | 3 | MAST LATEN STAAN | ARMATUUR LATEN STAAN | 1 |  |  |  | LED-armatuur
Breihutterweg | 0663_3 | 3 |  | Topperweg |  | Gemeente Barneveld | Kootwijkerbroek | Buitengebied | Gemeente Barneveld | Liander | V6VA | 1996 | Mini Nicole Go-Gre 10 | 2014 | Mini-Nicole-10 | 2014 | 6 | Staal | 21 | 45 | 3 | MAST LATEN STAAN | ARMATUUR LATEN STAAN | 1 |  |  |  | LED-armatuur
Breihutterweg | 0663_4 | 4 |  | Topperweg | Straatnaambord | Gemeente Barneveld | Kootwijkerbroek | Buitengebied | Gemeente Barneveld | Liander | V6VA | 2013 | Mini Nicole Go-Gre 10 | 2014 | Mini-Nicole-10 | 2014 | 6 | Staal | 4 | 45 | 3 | MAST LATEN STAAN | ARMATUUR LATEN STAAN | 1 |  |  |  | LED-armatuur
Breihutterweg | 0663_5 | 5 |  |  |  | Gemeente Barneveld | Kootwijkerbroek | Buitengebied | Gemeente Barneveld | Liander | V6VA | 2001 | Mini Nicole Go-Gre 10 | 2014 | Mini-Nicole-10 | 2014 | 6 | Staal | 16 | 45 | 3 | MAST LATEN STAAN | ARMATUUR LATEN STAAN | 1 |  |  |  | LED-armatuur
Bremstraat | 0665_1 | 1 | 8 |  | Bord buurtpreventie | Gemeente Barneveld | Stroe | Stroe-dorp | Gemeente Barneveld | Liander | V4CP | 1995 | 2000.12.hf | 1995 | pl.1x36 | 2013 | 4 | Staal | 22 | 45 | 22 | MAST LATEN STAAN | ARMATUUR VERVANGEN | 1 | 1 |  | Armatuur afvoeren | LED-armatuur
Bremstraat | 0665_2 | 2 | 10 |  |  | Gemeente Barneveld | Stroe | Stroe-dorp | Gemeente Barneveld | Liander | V4CP | 1995 | 2000.12.hf | 1995 | pl.1x36 | 2013 | 4 | Staal | 22 | 45 | 22 | MAST LATEN STAAN | ARMATUUR VERVANGEN | 1 | 1 |  | Armatuur afvoeren | LED-armatuur
Bremstraat | 0665_3 | 3 | 3 |  |  | Gemeente Barneveld | Stroe | Stroe-dorp | Gemeente Barneveld | Liander | V4CP | 1999 | 2000.12.hf | 1999 | pl.1x36 | 2013 | 4 | Staal | 18 | 45 | 18 | MAST LATEN STAAN | ARMATUUR VERVANGEN | 1 | 1 |  | Armatuur afvoeren | LED-armatuur
Bremstraat | 0665_4 | 4 | 16 |  |  | Gemeente Barneveld | Stroe | Stroe-dorp | Gemeente Barneveld | Liander | V4CP | 1999 | 2000.12.hf | 1999 | pl.1x36 | 2013 | 4 | Staal | 18 | 45 | 18 | MAST LATEN STAAN | ARMATUUR VERVANGEN | 1 | 1 |  | Armatuur afvoeren | LED-armatuur
Bremstraat | 0665_5 | 5 | 22 |  |  | Gemeente Barneveld | Stroe | Stroe-dorp | Gemeente Barneveld | Liander | V4CP | 1999 | 2000.12.hf | 1999 | pl.1x36 | 2013 | 4 | Staal | 18 | 45 | 18 | MAST LATEN STAAN | ARMATUUR VERVANGEN | 1 | 1 |  | Armatuur afvoeren | LED-armatuur
Bremstraat | 0665_6 | 6 |  | voetpad |  | Gemeente Barneveld | Stroe | Stroe-dorp | Gemeente Barneveld | Liander | V4CP | 1999 | 2000.12.hf | 1999 | pl.1x36 | 2013 | 4 | Staal | 18 | 45 | 18 | MAST LATEN STAAN | ARMATUUR VERVANGEN | 1 | 1 |  | Armatuur afvoeren | LED-armatuur
Bremstraat | 0665_7 | 7 |  | voetpad |  | Gemeente Barneveld | Stroe | Stroe-dorp | Gemeente Barneveld | Liander | V4CP | 2001 | 2000.12.hf | 2001 | pl.1x36 | 2013 | 4 | Staal | 16 | 45 | 16 | MAST LATEN STAAN | ARMATUUR VERVANGEN | 1 | 1 |  | Armatuur afvoeren | LED-armatuur
Bremstraat | 0665_8 | 8 | 29 |  |  | Gemeente Barneveld | Stroe | Stroe-dorp | Gemeente Barneveld | Liander | V4CP | 1999 | 2000.12.hf | 1999 | Saled pll 36 3000k | 2016 | 4 | Staal | 18 | 45 | 18 | MAST LATEN STAAN | REEDS LED-retrofit | 1 |  |  |  | LED-retrofit
Bremstraat | 0665_9 | 9 | 28 |  |  | Gemeente Barneveld | Stroe | Stroe-dorp | Gemeente Barneveld | Liander | V4CP | 1999 | 2000.12.hf | 1999 | Saled pll 36 3000k | 2016 | 4 | Staal | 18 | 45 | 18 | MAST LATEN STAAN | REEDS LED-retrofit | 1 |  |  |  | LED-retrofit
Briellaerdseweg | 0698_1 | 1 |  |  |  | Gemeente Barneveld | Barneveld | Buitengebied | Gemeente Barneveld | Liander | V8VA | 2002 | fgs.105 | 2000 | sox.1x55 | 2011 | 8 | Staal | 15 | 45 | 17 | MAST LATEN STAAN | ARMATUUR VERVANGEN | 1 | 1 |  | Armatuur afvoeren | LED-armatuur
Briellaerdseweg | 0698_2 | 2 |  |  |  | Gemeente Barneveld | Barneveld | Buitengebied | Gemeente Barneveld | Liander | V8VA | 2002 | srs.201 | 2002 | sox.1x90 | 2011 | 8 | Staal | 15 | 45 | 15 | MAST LATEN STAAN | ARMATUUR VERVANGEN | 1 | 1 |  | Armatuur afvoeren | LED-armatuur
Briellaerdseweg | 0698_3 | 3 |  |  |  | Gemeente Barneveld | Barneveld | Buitengebied | Gemeente Barneveld | Liander | V6VA | 1998 | xgs.103 | 1998 | sox.1x35 | 2011 | 6 | Staal | 19 | 45 | 19 | MAST LATEN STAAN | ARMATUUR VERVANGEN | 1 | 1 |  | Armatuur afvoeren | LED-armatuur
Briellaerdseweg | 0698_4 | 4 |  |  | Verkeersbord L8+straatnaambord | Gemeente Barneveld | Barneveld | Buitengebied | Gemeente Barneveld | Liander | V6VA | 2015 | xgs.103 | 1998 | sox.1x35 | 2011 | 6 | Staal | 2 | 45 | 19 | MAST LATEN STAAN | ARMATUUR VERVANGEN | 1 | 1 |  | Armatuur afvoeren | LED-armatuur
Brinkerweg | 0728_1 | 1 | 3 |  |  | Gemeente Barneveld | Buitengebied | Buitengebied | Gemeente Barneveld | Liander | V6VA | 2000 | Nicole golden green 16 | 2014 | Nic-gol-gre-16 | 2014 | 6 | Staal | 17 | 45 | 3 | MAST LATEN STAAN | ARMATUUR LATEN STAAN | 1 |  |  |  | LED-armatuur
Brinkerweg | 0728_2 | 2 | 11 |  |  | Gemeente Barneveld | Buitengebied | Buitengebied | Gemeente Barneveld | Liander | V6VA | 2000 | Nicole golden green 16 | 2014 | Nic-gol-gre-16 | 2014 | 6 | Staal | 17 | 45 | 3 | MAST LATEN STAAN | ARMATUUR LATEN STAAN | 1 |  |  |  | LED-armatuur
Broekhuizenstraat | 0736_1 | 1 | 2 |  | erkeersbord A1 | Gemeente Barneveld | Terschuur | Terschuur-dorp | Gemeente Barneveld | Liander | V6VA | 1998 | iris | 1998 | pl.1x36 | 2013 | 6 | Staal | 19 | 45 | 19 | MAST LATEN STAAN | ARMATUUR VERVANGEN | 1 | 1 |  | Armatuur afvoeren | LED-armatuur
Broekhuizenstraat | 0736_2 | 2 | 4 |  |  | Gemeente Barneveld | Terschuur | Terschuur-dorp | Gemeente Barneveld | Liander | V6VA | 1998 | iris | 1998 | pl.1x36 | 2013 | 6 | Staal | 19 | 45 | 19 | MAST LATEN STAAN | ARMATUUR VERVANGEN | 1 | 1 |  | Armatuur afvoeren | LED-armatuur
Broekhuizenstraat | 0736_3 | 3 | 7 |  |  | Gemeente Barneveld | Terschuur | Terschuur-dorp | Gemeente Barneveld | Liander | V6VA | 1998 | iris | 1998 | pl.1x36 | 2013 | 6 | Staal | 19 | 45 | 19 | MAST LATEN STAAN | ARMATUUR VERVANGEN | 1 | 1 |  | Armatuur afvoeren | LED-armatuur
Broekhuizenstraat | 0736_4 | 4 | 11 |  |  | Gemeente Barneveld | Terschuur | Terschuur-dorp | Gemeente Barneveld | Liander | V6VA | 1998 | iris | 1998 | pl.1x36 | 2013 | 6 | Staal | 19 | 45 | 19 | MAST LATEN STAAN | ARMATUUR VERVANGEN | 1 | 1 |  | Armatuur afvoeren | LED-armatuur
Broekhuizenstraat | 0736_5 | 5 |  |  |  | Gemeente Barneveld | Terschuur | Terschuur-dorp | Gemeente Barneveld | Liander | V6VA | 1998 | iris | 1998 | pl.1x36 | 2013 | 6 | Staal | 19 | 45 | 19 | MAST LATEN STAAN | ARMATUUR VERVANGEN | 1 | 1 |  | Armatuur afvoeren | LED-armatuur
Broekhuizenstraat | 0736_6 | 6 | 20 |  | Straatnaambord | Gemeente Barneveld | Terschuur | Terschuur-dorp | Gemeente Barneveld | Liander | V6VA | 1998 | iris | 1998 | pl.1x36 | 2013 | 6 | Staal | 19 | 45 | 19 | MAST LATEN STAAN | ARMATUUR VERVANGEN | 1 | 1 |  | Armatuur afvoeren | LED-armatuur
Broekhuizenstraat | 0736_7 | 7 | 28 |  |  | Gemeente Barneveld | Terschuur | Terschuur-dorp | Gemeente Barneveld | Liander | V6VA | 1998 | iris | 1998 | pl.1x36 | 2013 | 6 | Staal | 19 | 45 | 19 | MAST LATEN STAAN | ARMATUUR VERVANGEN | 1 | 1 |  | Armatuur afvoeren | LED-armatuur
Broekhuizenstraat | 0736_8 | 8 | 15 |  | Straatnaambord | Gemeente Barneveld | Terschuur | Terschuur-dorp | Gemeente Barneveld | Liander | V6VA | 1998 | iris | 1998 | pl.1x36 | 2013 | 6 | Staal | 19 | 45 | 19 | MAST LATEN STAAN | ARMATUUR VERVANGEN | 1 | 1 |  | Armatuur afvoeren | LED-armatuur
Broekhuizenstraat | 0736_9 | 9 | 19 |  |  | Gemeente Barneveld | Terschuur | Terschuur-dorp | Gemeente Barneveld | Liander | V6VA | 1998 | iris | 1998 | pl.1x36 | 2013 | 6 | Staal | 19 | 45 | 19 | MAST LATEN STAAN | ARMATUUR VERVANGEN | 1 | 1 |  | Armatuur afvoeren | LED-armatuur
Broekhuizenstraat | 0736_10 | 10 | 23 |  |  | Gemeente Barneveld | Terschuur | Terschuur-dorp | Gemeente Barneveld | Liander | V6VA | 1998 | iris | 1998 | pl.1x36 | 2013 | 6 | Staal | 19 | 45 | 19 | MAST LATEN STAAN | ARMATUUR VERVANGEN | 1 | 1 |  | Armatuur afvoeren | LED-armatuur
Broekhuizenstraat | 0736_11 | 11 | 44 |  |  | Gemeente Barneveld | Terschuur | Terschuur-dorp | Gemeente Barneveld | Liander | V6VA | 1998 | iris | 1998 | pl.1x36 | 2013 | 6 | Staal | 19 | 45 | 19 | MAST LATEN STAAN | ARMATUUR VERVANGEN | 1 | 1 |  | Armatuur afvoeren | LED-armatuur
Broekhuizenstraat | 0736_12 | 12 | 50 |  |  | Gemeente Barneveld | Terschuur | Terschuur-dorp | Gemeente Barneveld | Liander | V6VA | 1998 | iris | 1998 | pl.1x36 | 2013 | 6 | Staal | 19 | 45 | 19 | MAST LATEN STAAN | ARMATUUR VERVANGEN | 1 | 1 |  | Armatuur afvoeren | LED-armatuur
Broekhuizenstraat | 0736_13 | 13 |  | Hoevelakenseweg | Verkeersbord 2xA1+o.b. | Gemeente Barneveld | Terschuur | Terschuur-dorp | Gemeente Barneveld | Liander | V6VA | 1998 | iris | 1998 | pl.1x36 | 2013 | 6 | Staal | 19 | 45 | 19 | MAST LATEN STAAN | ARMATUUR VERVANGEN | 1 | 1 |  | Armatuur afvoeren | LED-armatuur
Brouwershof | 0906_1 | 1 |  | Brouwersstraat | Verkeersbord C7+straatnaambord | Gemeente Barneveld | Barneveld | Centrum | Gemeente Barneveld | Eigen net | P4VP 6004 | 2005 | 2310 | 2005 | soni.1x50 | 2011 | 4 | Staal | 12 | 45 | 12 | MAST LATEN STAAN | LED-retrofitten | 1 |  | 1 |  | LED-retrofit
Brouwershof | 0906_2 | 2 |  |  |  | Gemeente Barneveld | Barneveld | Centrum | Gemeente Barneveld | Eigen net | G3CP | 1980 | bol | 1980 | son.1x50 | 2011 | 3 | Staal | 37 | 45 | 37 | MAST VERVANGEN | ARMATUUR VERVANGEN | 1 | 1 |  | Armatuur afvoeren | LED-armatuur
Brouwershof | 0906_3 | 3 | 2 |  |  | Gemeente Barneveld | Barneveld | Centrum | Gemeente Barneveld | Eigen net | G3CP | 1980 | bol | 1980 | son.1x50 | 2011 | 3 | Staal | 37 | 45 | 37 | MAST VERVANGEN | ARMATUUR VERVANGEN | 1 | 1 |  | Armatuur afvoeren | LED-armatuur
Brouwershof | 0906_4 | 4 | 10 |  |  | Gemeente Barneveld | Barneveld | Centrum | Gemeente Barneveld | Eigen net | G3CP | 1980 | bol | 1980 | son.1x50 | 2011 | 3 | Staal | 37 | 45 | 37 | MAST VERVANGEN | ARMATUUR VERVANGEN | 1 | 1 |  | Armatuur afvoeren | LED-armatuur
Brouwershof | 0906_5 | 5 | 16 |  |  | Gemeente Barneveld | Barneveld | Centrum | Gemeente Barneveld | Eigen net | G3CP | 1980 | bol | 1980 | son.1x50 | 2011 | 3 | Staal | 37 | 45 | 37 | MAST VERVANGEN | ARMATUUR VERVANGEN | 1 | 1 |  | Armatuur afvoeren | LED-armatuur
Brouwershof | 0906_6 | 6 |  | voetpad |  | Gemeente Barneveld | Barneveld | Centrum | Gemeente Barneveld | Eigen net | G3CP | 1980 | bol | 1980 | son.1x50 | 2011 | 3 | Staal | 37 | 45 | 37 | MAST VERVANGEN | ARMATUUR VERVANGEN | 1 | 1 |  | Armatuur afvoeren | LED-armatuur
Brouwerstraat | 0752_1 | 1 |  | Langstraat |  | Gemeente Barneveld | Barneveld | Centrum | Gemeente Barneveld | Eigen net | P4VP 6004 | 2013 | 2310 | 2013 | soni.1x50 | 2011 | 4 | Staal | 4 | 45 | 4 | MAST LATEN STAAN | LED-retrofitten | 1 |  | 1 |  | LED-retrofit
Brouwerstraat | 0752_2 | 2 | 1 |  |  | Gemeente Barneveld | Barneveld | Centrum | Gemeente Barneveld | Eigen net | P4VP 6004 | 2005 | 2310 | 2005 | Ribo 27 W E27 1900 | 2016 | 4 | Staal | 12 | 45 | 12 | MAST LATEN STAAN | REEDS LED-retrofit | 1 |  |  |  | LED-retrofit
Brouwerstraat | 0752_3 | 3 |  |  |  | Gemeente Barneveld | Barneveld | Centrum | Gemeente Barneveld | Eigen net | P4VP 6004 | 2005 | 2310 | 2005 | soni.1x50 | 2011 | 4 | Staal | 12 | 45 | 12 | MAST LATEN STAAN | LED-retrofitten | 1 |  | 1 |  | LED-retrofit
Brouwerstraat | 0752_4 | 4 |  | parkeerplaats |  | Gemeente Barneveld | Barneveld | Centrum | Gemeente Barneveld | Eigen net | P4VP 6004 | 2005 | 2310 | 2005 | Ribo 27 W E27 1900 | 2016 | 4 | Staal | 12 | 45 | 12 | MAST LATEN STAAN | REEDS LED-retrofit | 1 |  |  |  | LED-retrofit
Brouwerstraat | 0752_5 | 5 | 17 |  |  | Gemeente Barneveld | Barneveld | Centrum | Gemeente Barneveld | Eigen net | P4VP 6004 | 2005 | 2310 | 2005 | soni.1x50 | 2011 | 4 | Staal | 12 | 45 | 12 | MAST LATEN STAAN | LED-retrofitten | 1 |  | 1 |  | LED-retrofit
Brouwerstraat | 0752_6 | 6 |  |  |  | Gemeente Barneveld | Barneveld | Centrum | Gemeente Barneveld | Eigen net | P4VP 6004 | 2005 | 2310 | 2005 | soni.1x50 | 2011 | 4 | Staal | 12 | 45 | 12 | MAST LATEN STAAN | LED-retrofitten | 1 |  | 1 |  | LED-retrofit
Brouwerstraat | 0752_7 | 7 | 16 |  | Straatnaambord | Gemeente Barneveld | Barneveld | Centrum | Gemeente Barneveld | Eigen net | P4VP 6004 | 2005 | 2310 | 2005 | soni.1x50 | 2011 | 4 | Staal | 12 | 45 | 12 | MAST LATEN STAAN | LED-retrofitten | 1 |  | 1 |  | LED-retrofit
Brouwerstraat | 0752_8 | 8 | 13 |  | Verkeersbord G7+G8+o.b. | Gemeente Barneveld | Barneveld | Centrum | Gemeente Barneveld | Eigen net | P4CP 6004 | 2005 | 2310 | 2005 | soni.1x50 | 2011 | 4 | Staal | 12 | 45 | 12 | MAST LATEN STAAN | LED-retrofitten | 1 |  | 1 |  | LED-retrofit
Brouwerstraat | 0752_9 | 9 | 21 | Bij Jan v.Schaffelaarstraat |  | Gemeente Barneveld | Barneveld | Centrum | Gemeente Barneveld | Liander | P4VP 6004 | 1998 | pka | 1998 | soni.1x50 | 2011 | 4 | Staal | 19 | 45 | 19 | MAST LATEN STAAN | ARMATUUR VERVANGEN | 1 | 1 |  | Armatuur afvoeren | LED-armatuur
Brugveenseweg | 0760_1 | 1 |  |  | Verkeersbord E1 | Gemeente Barneveld | Voorthuizen | Buitengebied | Gemeente Barneveld | Liander | V6VA | 2002 | Mini Nicole Go-Gre 10 | 2016 | Mini-Nicole-10 | 2016 | 6 | Staal | 15 | 45 | 1 | MAST LATEN STAAN | ARMATUUR LATEN STAAN | 1 |  |  |  | LED-armatuur
Brugveenseweg | 0760_2 | 2 | 1 |  |  | Gemeente Barneveld | Voorthuizen | Buitengebied | Gemeente Barneveld | Liander | V6VA | 2016 | Mini Nicole Go-Gre 10 | 2016 | Mini-Nicole-10 | 2016 | 6 | Staal | 1 | 45 | 1 | MAST LATEN STAAN | ARMATUUR LATEN STAAN | 1 |  |  |  | LED-armatuur
Brugveenseweg | 0760_3 | 3 | 11 |  |  | Gemeente Barneveld | Voorthuizen | Buitengebied | Gemeente Barneveld | Liander | V6VA | 1999 | Mini Nicole Go-Gre 10 | 2016 | Mini-Nicole-10 | 2016 | 6 | Staal | 18 | 45 | 1 | MAST LATEN STAAN | ARMATUUR LATEN STAAN | 1 |  |  |  | LED-armatuur
Brugveenseweg | 0760_4 | 4 |  |  |  | Gemeente Barneveld | Voorthuizen | Buitengebied | Gemeente Barneveld | Liander | V6VA | 1999 | Mini Nicole Go-Gre 10 | 2016 | Mini-Nicole-10 | 2016 | 6 | Staal | 18 | 45 | 1 | MAST LATEN STAAN | ARMATUUR LATEN STAAN | 1 |  |  |  | LED-armatuur
Brugveenseweg | 0760_5 | 5 |  | Bij Blotekamperweg |  | Gemeente Barneveld | Voorthuizen | Buitengebied | Gemeente Barneveld | Liander | V6VA | 1995 | Mini Nicole Go-Gre 10 | 2016 | Mini-Nicole-10 | 2016 | 6 | Staal | 22 | 45 | 1 | MAST LATEN STAAN | ARMATUUR LATEN STAAN | 1 |  |  |  | LED-armatuur
Brugveenseweg | 0760_6 | 6 |  |  | Straatnaambord | Gemeente Barneveld | Voorthuizen | Buitengebied | Gemeente Barneveld | Liander | V6VA | 1995 | Mini Nicole Go-Gre 16 | 2016 | Mini-Nicole-16 | 2016 | 6 | Staal | 22 | 45 | 1 | MAST LATEN STAAN | ARMATUUR LATEN STAAN | 1 |  |  |  | LED-armatuur
Brugveenseweg | 0760_7 | 7 |  |  | Straatnaambord | Gemeente Barneveld | Voorthuizen | Buitengebied | Gemeente Barneveld | Liander | V6VA | 2002 | Mini Nicole Go-Gre 16 | 2016 | Mini-Nicole-16 | 2016 | 6 | Staal | 15 | 45 | 1 | MAST LATEN STAAN | ARMATUUR LATEN STAAN | 1 |  |  |  | LED-armatuur
Brugveenseweg | 0760_8 | 8 |  |  |  | Gemeente Barneveld | Voorthuizen | Buitengebied | Gemeente Barneveld | Liander | G6VA | 1976 | Mini Nicole Go-Gre 10 | 2016 | Mini-Nicole-10 | 2016 | 6 | Staal | 41 | 45 | 1 | MAST VERVANGEN | ARMATUUR TERUGPLAATSEN | 1 |  |  |  | LED-armatuur
Brugveenseweg | 0760_9 | 9 | 38 |  |  | Gemeente Barneveld | Voorthuizen | Buitengebied | Gemeente Barneveld | Liander | V6VA | 1999 | Mini Nicole Go-Gre 10 | 2016 | Mini-Nicole-10 | 2016 | 6 | Staal | 18 | 45 | 1 | MAST LATEN STAAN | ARMATUUR LATEN STAAN | 1 |  |  |  | LED-armatuur
Brugveenseweg | 0760_10 | 10 | 71 |  |  | Gemeente Barneveld | Voorthuizen | Buitengebied | Gemeente Barneveld | Liander | V6VA | 1999 | Mini Nicole Go-Gre 10 | 2016 | Mini-Nicole-10 | 2016 | 6 | Staal | 18 | 45 | 1 | MAST LATEN STAAN | ARMATUUR LATEN STAAN | 1 |  |  |  | LED-armatuur
Brugveenseweg | 0760_11 | 11 | 91 |  |  | Gemeente Barneveld | Voorthuizen | Buitengebied | Gemeente Barneveld | Liander | V6VA | 1999 | Mini Nicole Go-Gre 10 | 2016 | Mini-Nicole-10 | 2016 | 6 | Staal | 18 | 45 | 1 | MAST LATEN STAAN | ARMATUUR LATEN STAAN | 1 |  |  |  | LED-armatuur
Brummelkamperweg | 0779_1 | 1 |  | Kallenbroekerweg | Straatnaambord | Gemeente Barneveld | Barneveld | Oldenbarneveld | Gemeente Barneveld | Liander | V6VA | 2003 | fgs.224 | 2003 | pl.1x36 | 2011 | 6 | Staal | 14 | 45 | 14 | MAST LATEN STAAN | LED-retrofitten | 1 |  | 1 |  | LED-retrofit
Brummelkamperweg | 0779_2 | 2 | 2 |  |  | Gemeente Barneveld | Barneveld | Oldenbarneveld | Gemeente Barneveld | Liander | V6VA | 2003 | fgs.224 | 2003 | pl.1x36 | 2011 | 6 | Staal | 14 | 45 | 14 | MAST LATEN STAAN | LED-retrofitten | 1 |  | 1 |  | LED-retrofit
Brummelkamperweg | 0779_3 | 3 |  |  |  | Gemeente Barneveld | Barneveld | Oldenbarneveld | Gemeente Barneveld | Liander | V6VA | 2003 | fgs.224 | 2003 | pl.1x36 | 2011 | 6 | Staal | 14 | 45 | 14 | MAST LATEN STAAN | LED-retrofitten | 1 |  | 1 |  | LED-retrofit
Brummelkamperweg | 0779_4 | 4 | 1 | Begoniastraat | Verkeersbord A1+A2 | Gemeente Barneveld | Barneveld | Oldenbarneveld | Gemeente Barneveld | Liander | V6VA | 2003 | fgs.224 | 2003 | pl.1x36 | 2011 | 6 | Staal | 14 | 45 | 14 | MAST LATEN STAAN | LED-retrofitten | 1 |  | 1 |  | LED-retrofit
Brummelkamperweg | 0779_5 | 5 |  | Drempel |  | Gemeente Barneveld | Barneveld | Oldenbarneveld | Gemeente Barneveld | Liander | V6VA | 2003 | fgs.224 | 2003 | pl.1x36 | 2011 | 6 | Staal | 14 | 45 | 14 | MAST LATEN STAAN | LED-retrofitten | 1 |  | 1 |  | LED-retrofit
Brummelkamperweg | 0779_6 | 6 |  |  |  | Gemeente Barneveld | Barneveld | Oldenbarneveld | Gemeente Barneveld | Liander | V6VA | 2003 | fgs.224 | 2003 | pl.1x36 | 2011 | 6 | Staal | 14 | 45 | 14 | MAST LATEN STAAN | LED-retrofitten | 1 |  | 1 |  | LED-retrofit
Brummelkamperweg | 0779_7 | 7 | 5 | Drempel |  | Gemeente Barneveld | Barneveld | Oldenbarneveld | Gemeente Barneveld | Liander | V6VA | 2003 | fgs.224 | 2003 | pl.1x36 | 2011 | 6 | Staal | 14 | 45 | 14 | MAST LATEN STAAN | LED-retrofitten | 1 |  | 1 |  | LED-retrofit
Brummelkamperweg | 0779_8 | 8 | 9 |  | Straatnaambord | Gemeente Barneveld | Barneveld | Oldenbarneveld | Gemeente Barneveld | Liander | V6VA | 2003 | fgs.224 | 2003 | pl.1x36 | 2011 | 6 | Staal | 14 | 45 | 14 | MAST LATEN STAAN | LED-retrofitten | 1 |  | 1 |  | LED-retrofit
Brummelkamperweg | 0779_9 | 9 | 20 |  |  | Gemeente Barneveld | Barneveld | Oldenbarneveld | Gemeente Barneveld | Liander | V6VA | 2003 | fgs.224 | 2003 | pl.1x36 | 2011 | 6 | Staal | 14 | 45 | 14 | MAST LATEN STAAN | LED-retrofitten | 1 |  | 1 |  | LED-retrofit
Brummelkamperweg | 0779_10 | 10 | 22 |  |  | Gemeente Barneveld | Barneveld | Oldenbarneveld | Gemeente Barneveld | Liander | V6VA | 2003 | fgs.224 | 2003 | pl.1x36 | 2011 | 6 | Staal | 14 | 45 | 14 | MAST LATEN STAAN | LED-retrofitten | 1 |  | 1 |  | LED-retrofit
Brummelkamperweg | 0779_11 | 11 | 26 |  |  | Gemeente Barneveld | Barneveld | Oldenbarneveld | Gemeente Barneveld | Liander | V6VA | 2003 | fgs.224 | 2003 | pl.1x36 | 2011 | 6 | Staal | 14 | 45 | 14 | MAST LATEN STAAN | LED-retrofitten | 1 |  | 1 |  | LED-retrofit
Brummelkamperweg | 0779_12 | 12 | 15 |  |  | Gemeente Barneveld | Barneveld | Oldenbarneveld | Gemeente Barneveld | Liander | V6VA | 2003 | fgs.224 | 2003 | pl.1x36 | 2011 | 6 | Staal | 14 | 45 | 14 | MAST LATEN STAAN | LED-retrofitten | 1 |  | 1 |  | LED-retrofit
Brummelkamperweg | 0779_13 | 13 |  | Narcissenstraat | Straatnaambord | Gemeente Barneveld | Barneveld | Oldenbarneveld | Gemeente Barneveld | Liander | V6VA | 2003 | fgs.224 | 2003 | pl.1x36 | 2011 | 6 | Staal | 14 | 45 | 14 | MAST LATEN STAAN | LED-retrofitten | 1 |  | 1 |  | LED-retrofit
Budkestraat | 0787_1 | 1 |  | Wilbrinkstraat | Straatnaambord | Gemeente Barneveld | Voorthuizen | Voorthuizen-zuid | Gemeente Barneveld | Liander | V6VA | 1999 | iris | 1999 | pl.1x36 | 2010 | 6 | Staal | 18 | 45 | 18 | MAST LATEN STAAN | ARMATUUR VERVANGEN | 1 | 1 |  | Armatuur afvoeren | LED-armatuur
Budkestraat | 0787_2 | 2 | 2 |  |  | Gemeente Barneveld | Voorthuizen | Voorthuizen-zuid | Gemeente Barneveld | Liander | V6VA | 1999 | iris | 1999 | pl.1x36 | 2010 | 6 | Staal | 18 | 45 | 18 | MAST LATEN STAAN | ARMATUUR VERVANGEN | 1 | 1 |  | Armatuur afvoeren | LED-armatuur
Budkestraat | 0787_3 | 3 | 12 |  |  | Gemeente Barneveld | Voorthuizen | Voorthuizen-zuid | Gemeente Barneveld | Liander | V6VA | 1999 | iris | 1999 | pl.1x36 | 2010 | 6 | Staal | 18 | 45 | 18 | MAST LATEN STAAN | ARMATUUR VERVANGEN | 1 | 1 |  | Armatuur afvoeren | LED-armatuur
Budkestraat | 0787_4 | 4 | 18 |  |  | Gemeente Barneveld | Voorthuizen | Voorthuizen-zuid | Gemeente Barneveld | Liander | V6VA | 1999 | iris | 1999 | pl.1x36 | 2010 | 6 | Staal | 18 | 45 | 18 | MAST LATEN STAAN | ARMATUUR VERVANGEN | 1 | 1 |  | Armatuur afvoeren | LED-armatuur
Budkestraat | 0787_5 | 5 | 26 |  |  | Gemeente Barneveld | Voorthuizen | Voorthuizen-zuid | Gemeente Barneveld | Liander | V6VA | 1999 | iris | 1999 | pl.1x36 | 2010 | 6 | Staal | 18 | 45 | 18 | MAST LATEN STAAN | ARMATUUR VERVANGEN | 1 | 1 |  | Armatuur afvoeren | LED-armatuur
Budkestraat | 0787_6 | 6 |  | Jan de Jagerweg | Straatnaambord | Gemeente Barneveld | Voorthuizen | Voorthuizen-zuid | Gemeente Barneveld | Liander | V6VA | 1999 | iris | 1999 | pl.1x36 | 2010 | 6 | Staal | 18 | 45 | 18 | MAST LATEN STAAN | ARMATUUR VERVANGEN | 1 | 1 |  | Armatuur afvoeren | LED-armatuur
Bunckmanplein | 0775_1 | 1 |  |  |  | Gemeente Barneveld | Voorthuizen | Voorthuizen-noord | Gemeente Barneveld | Liander | P8CB 9005 | 2008 | Neos 3 | 2008 | sont.1x100 | 2010 | 8 | Staal | 9 | 45 | 9 | MAST LATEN STAAN | LED-retrofitten | 1 |  | 1 |  | LED-retrofit
Bunckmanplein | 0775_2 | 2 |  |  | Stopcontact+rvs steunen | Gemeente Barneveld | Voorthuizen | Voorthuizen-noord | Gemeente Barneveld | Liander | P8CB 9005 | 2008 | Neos 3 | 2008 | sont.1x100 | 2010 | 8 | Staal | 9 | 45 | 9 | MAST LATEN STAAN | LED-retrofitten | 1 |  | 1 |  | LED-retrofit
Bunckmanplein | 0775_3 | 3 |  |  | Stopcontact+rvs steunen | Gemeente Barneveld | Voorthuizen | Voorthuizen-noord | Gemeente Barneveld | Liander | P8CB 9005 | 2008 | Neos 3 | 2008 | sont.1x100 | 2010 | 8 | Staal | 9 | 45 | 9 | MAST LATEN STAAN | LED-retrofitten | 1 |  | 1 |  | LED-retrofit
Bunckmanplein | 0775_4 | 4 |  |  | Nog aanpassen type grondspot | Gemeente Barneveld | Voorthuizen | Voorthuizen-noord | Gemeente Barneveld | Liander | Grondspot | 2008 | Bega gs 8750 | 2008 | CDMTC35G8.5 | 2009 | 0 | Staal | 9 | 45 | 9 | MAST LATEN STAAN | LED-retrofitten | 1 |  | 1 |  | LED-retrofit
Bunckmanplein | 0775_5 | 5 |  |  | Nog aanpassen type grondspot | Gemeente Barneveld | Voorthuizen | Voorthuizen-noord | Gemeente Barneveld | Liander | Grondspot | 2008 | Bega gs 8750 | 2008 | CDMTC35G8.5 | 2009 | 0 | Staal | 9 | 45 | 9 | MAST LATEN STAAN | LED-retrofitten | 1 |  | 1 |  | LED-retrofit
Bunckmanplein | 0775_6 | 6 |  |  | Stopcontact+rvs steunen | Gemeente Barneveld | Voorthuizen | Voorthuizen-noord | Gemeente Barneveld | Liander | P8CB 9005 | 2008 | Neos 3 | 2008 | sont.1x100 | 2010 | 8 | Staal | 9 | 45 | 9 | MAST LATEN STAAN | LED-retrofitten | 1 |  | 1 |  | LED-retrofit
Bunckmanplein | 0775_7 | 7 |  |  | Stopcontact+rvs steunen | Gemeente Barneveld | Voorthuizen | Voorthuizen-noord | Gemeente Barneveld | Liander | P8CB 9005 | 2008 | Neos 3 | 2008 | sont.1x100 | 2010 | 8 | Staal | 9 | 45 | 9 | MAST LATEN STAAN | LED-retrofitten | 1 |  | 1 |  | LED-retrofit
Bunckmanplein | 0775_8 | 8 |  |  | Stopcontact+rvs steunen | Gemeente Barneveld | Voorthuizen | Voorthuizen-noord | Gemeente Barneveld | Liander | P8CB 9005 | 2008 | Neos 3 | 2008 | sont.1x100 | 2010 | 8 | Staal | 9 | 45 | 9 | MAST LATEN STAAN | LED-retrofitten | 1 |  | 1 |  | LED-retrofit
Burgemeester Aschofflaan | 0805_2 | 2 |  |  |  | Gemeente Barneveld | Barneveld | de Burgt | Gemeente Barneveld | Liander | 8/1 VO PC 5003 | 2004 | GAM | 2004 | sont.1x70 | 2011 | 8 | Staal | 13 | 45 | 13 | MAST LATEN STAAN | LED-retrofitten | 1 |  | 1 |  | LED-retrofit
Burgemeester Aschofflaan | 0805_3 | 3 |  |  |  | Gemeente Barneveld | Barneveld | de Burgt | Gemeente Barneveld | Liander | 8/1 VO PC 5003 | 2004 | GAM | 2004 | sont.1x70 | 2011 | 8 | Staal | 13 | 45 | 13 | MAST LATEN STAAN | LED-retrofitten | 1 |  | 1 |  | LED-retrofit
Burgemeester Aschofflaan | 0805_4 | 4 |  |  | Verkeersbord B6+o.b. | Gemeente Barneveld | Barneveld | de Burgt | Gemeente Barneveld | Liander | 8/1 VO PC 5003 | 2004 | GAM | 2004 | sont.1x70 | 2011 | 8 | Staal | 13 | 45 | 13 | MAST LATEN STAAN | LED-retrofitten | 1 |  | 1 |  | LED-retrofit
Burgemeester Aschofflaan | 0805_5 | 5 |  |  |  | Gemeente Barneveld | Barneveld | de Burgt | Gemeente Barneveld | Liander | 8/1 VO PC 5003 | 2004 | GAM | 2004 | sont.1x70 | 2011 | 8 | Staal | 13 | 45 | 13 | MAST LATEN STAAN | LED-retrofitten | 1 |  | 1 |  | LED-retrofit
Burgemeester Aschofflaan | 0805_6 | 6 |  |  |  | Gemeente Barneveld | Barneveld | de Burgt | Gemeente Barneveld | Liander | 8/1 VO PC 5003 | 2004 | GAM | 2004 | sont.1x70 | 2011 | 8 | Staal | 13 | 45 | 13 | MAST LATEN STAAN | LED-retrofitten | 1 |  | 1 |  | LED-retrofit
Burgemeester Aschofflaan | 0805_7 | 7 |  |  |  | Gemeente Barneveld | Barneveld | de Burgt | Gemeente Barneveld | Liander | 8/1 VO PC 5003 | 2004 | GAM | 2004 | sont.1x70 | 2011 | 8 | Staal | 13 | 45 | 13 | MAST LATEN STAAN | LED-retrofitten | 1 |  | 1 |  | LED-retrofit
Burgemeester Aschofflaan | 0805_8 | 8 |  |  |  | Gemeente Barneveld | Barneveld | de Burgt | Gemeente Barneveld | Liander | 8/1 VO PC 5003 | 2004 | GAM | 2004 | sont.1x70 | 2011 | 8 | Staal | 13 | 45 | 13 | MAST LATEN STAAN | LED-retrofitten | 1 |  | 1 |  | LED-retrofit
Burgemeester Aschofflaan | 0805_9 | 9 |  |  | Straatnaambord 2x | Gemeente Barneveld | Barneveld | de Burgt | Gemeente Barneveld | Liander | 8/1 VO PC 5003 | 2004 | GAM | 2004 | sont.1x70 | 2011 | 8 | Staal | 13 | 45 | 13 | MAST LATEN STAAN | LED-retrofitten | 1 |  | 1 |  | LED-retrofit
Burgemeester Kuntzelaan | 0884_1 | 1 |  | Gasthuisstraat |  | Gemeente Barneveld | Barneveld | Centrum | Gemeente Barneveld | Eigen net | G0 | 2011 | ARC 2680 EVSA9007 | 2011 | sont.1x100 | 2011 | 10 | Staal | 6 | 45 | 6 | MAST LATEN STAAN | LED-retrofitten | 1 |  | 1 |  | LED-retrofit
Burgemeester Kuntzelaan | 0884_2 | 2 | 2 |  | Verkeersbord | Gemeente Barneveld | Barneveld | Centrum | Gemeente Barneveld | Liander | V10VA | 2011 | Stela long 30 dim 4000k | 2011 | Led 30 indal | 2011 | 10 | Staal | 6 | 45 | 6 | MAST LATEN STAAN | ARMATUUR LATEN STAAN | 1 |  |  |  | Conventioneel
Burgemeester Kuntzelaan | 0884_3 | 3 |  |  |  | Gemeente Barneveld | Barneveld | Centrum | Gemeente Barneveld | Liander | V10VA | 2011 | Stela long 30 dim 4000k | 2011 | Led 30 indal | 2011 | 10 | Staal | 6 | 45 | 6 | MAST LATEN STAAN | ARMATUUR LATEN STAAN | 1 |  |  |  | Conventioneel
Burgemeester Kuntzelaan | 0884_4 | 4 | 7 |  | Verkeersbord | Gemeente Barneveld | Barneveld | Centrum | Gemeente Barneveld | Liander | V10VA | 2011 | Stela long 30 dim 4000k | 2011 | Led 30 indal | 2011 | 10 | Staal | 6 | 45 | 6 | MAST LATEN STAAN | ARMATUUR LATEN STAAN | 1 |  |  |  | Conventioneel
Burgemeester Kuntzelaan | 0884_5 | 5 |  |  | Verkeersbord C23 | Gemeente Barneveld | Barneveld | Centrum | Gemeente Barneveld | Liander | V10VA | 2011 | Stela long 30 dim 4000k | 2011 | Led 30 indal | 2011 | 10 | Staal | 6 | 45 | 6 | MAST LATEN STAAN | ARMATUUR LATEN STAAN | 1 |  |  |  | Conventioneel
Burgemeester Kuntzelaan | 0884_6 | 6 | 11 |  | Verkeersbord+Anwb | Gemeente Barneveld | Barneveld | Centrum | Gemeente Barneveld | Liander | V10VA | 2011 | Stela long 30 dim 4000k | 2011 | Led 30 indal | 2011 | 10 | Staal | 6 | 45 | 6 | MAST LATEN STAAN | ARMATUUR LATEN STAAN | 1 |  |  |  | Conventioneel
Burgemeester Kuntzelaan | 0884_7 | 7 |  |  | Verkeersbord | Gemeente Barneveld | Barneveld | Centrum | Gemeente Barneveld | Liander | V10VA | 2011 | Stela long 30 dim 4000k | 2011 | Led 30 indal | 2011 | 10 | Staal | 6 | 45 | 6 | MAST LATEN STAAN | ARMATUUR LATEN STAAN | 1 |  |  |  | Conventioneel
Burgemeester Kuntzelaan | 0884_8 | 8 |  |  |  | Gemeente Barneveld | Barneveld | Centrum | Gemeente Barneveld | Liander | V10VA | 1998 | Stela long 30 dim 4000k | 2011 | Led 30 indal | 2011 | 10 | Staal | 19 | 45 | 6 | MAST LATEN STAAN | ARMATUUR LATEN STAAN | 1 |  |  |  | Conventioneel
Burgemeester Kuntzelaan | 0884_9 | 9 |  |  |  | Gemeente Barneveld | Barneveld | Centrum | Gemeente Barneveld | Liander | P4VP 6004 | 2009 | 2310 | 2009 | son.1x70 | 2011 | 4 | Staal | 8 | 45 | 8 | MAST LATEN STAAN | LED-retrofitten | 1 |  | 1 |  | LED-retrofit
Burgemeester Kuntzelaan | 0884_10 | 10 |  |  |  | Gemeente Barneveld | Barneveld | Centrum | Gemeente Barneveld | Liander | P4VP 6004 | 2009 | 2310 | 2009 | soni.1x50 | 2011 | 4 | Staal | 8 | 45 | 8 | MAST LATEN STAAN | LED-retrofitten | 1 |  | 1 |  | LED-retrofit
Burgemeester Kuntzelaan | 0884_11 | 11 |  |  | Reklame | Gemeente Barneveld | Barneveld | Centrum | Gemeente Barneveld | Liander | V10VA | 2011 | Stela long 30 dim 4000k | 2011 | Led 30 indal | 2011 | 10 | Staal | 6 | 45 | 6 | MAST LATEN STAAN | ARMATUUR LATEN STAAN | 1 |  |  |  | Conventioneel
Burgemeester Kuntzelaan | 0884_12 | 12 |  |  |  | Gemeente Barneveld | Barneveld | Centrum | Gemeente Barneveld | Liander | P4VP 6004 | 2009 | 2310 | 2009 | soni.1x50 | 2011 | 4 | Staal | 8 | 45 | 8 | MAST LATEN STAAN | LED-retrofitten | 1 |  | 1 |  | LED-retrofit
Burgemeester Kuntzelaan | 0884_13 | 13 |  |  | Verkeersbord B6+reclame | Gemeente Barneveld | Barneveld | Centrum | Gemeente Barneveld | Liander | V10VA | 2004 | Stela long 30 dim 4000k | 2011 | Led 30 indal | 2011 | 10 | Staal | 13 | 45 | 6 | MAST LATEN STAAN | ARMATUUR LATEN STAAN | 1 |  |  |  | Conventioneel
Burgemeester Kuntzelaan | 0884_14 | 14 |  |  | Verkeersbord | Gemeente Barneveld | Barneveld | Centrum | Gemeente Barneveld | Liander | V10VA | 2000 | Stela long 30 dim 4000k | 2011 | Led 30 indal | 2011 | 10 | Staal | 17 | 45 | 6 | MAST LATEN STAAN | ARMATUUR LATEN STAAN | 1 |  |  |  | Conventioneel
Burgemeester Kuntzelaan | 0884_15 | 15 |  |  |  | Gemeente Barneveld | Barneveld | Centrum | Gemeente Barneveld | Liander | V10VA | 2011 | Stela long 30 dim 4000k | 2011 | Led 30 indal | 2011 | 10 | Staal | 6 | 45 | 6 | MAST LATEN STAAN | ARMATUUR LATEN STAAN | 1 |  |  |  | Conventioneel
Burgemeester Kuntzelaan | 0884_16 | 16 |  |  | Reklame | Gemeente Barneveld | Barneveld | Centrum | Gemeente Barneveld | Liander | V10VA | 2011 | Stela long 30 dim 4000k | 2011 | Led 30 indal | 2011 | 10 | Staal | 6 | 45 | 6 | MAST LATEN STAAN | ARMATUUR LATEN STAAN | 1 |  |  |  | Conventioneel
Burgemeester Kuntzelaan | 0884_17 | 17 |  |  | Verkeersbord | Gemeente Barneveld | Barneveld | Centrum | Gemeente Barneveld | Liander | V10VA | 2011 | Stela long 30 dim 4000k | 2011 | Led 30 indal | 2011 | 10 | Staal | 6 | 45 | 6 | MAST LATEN STAAN | ARMATUUR LATEN STAAN | 1 |  |  |  | Conventioneel
Burgemeester Kuntzelaan | 0884_18 | 18 |  |  | Reclame | Gemeente Barneveld | Barneveld | Centrum | Gemeente Barneveld | Liander | V10VA | 2011 | Stela long 30 dim 4000k | 2011 | Led 30 indal | 2011 | 10 | Staal | 6 | 45 | 6 | MAST LATEN STAAN | ARMATUUR LATEN STAAN | 1 |  |  |  | Conventioneel
Burgemeester Kuntzelaan | 0884_19 | 19 |  |  |  | Gemeente Barneveld | Barneveld | Centrum | Gemeente Barneveld | Liander | V10VA | 2011 | Stela long 30 dim 4000k | 2011 | Led 30 indal | 2011 | 10 | Staal | 6 | 45 | 6 | MAST LATEN STAAN | ARMATUUR LATEN STAAN | 1 |  |  |  | Conventioneel
Burgemeester Kuntzelaan | 0884_20 | 20 |  |  | Verkeersbord B1+D6L | Gemeente Barneveld | Barneveld | Centrum | Gemeente Barneveld | Liander | V10VA | 2011 | Stela long 30 dim 4000k | 2011 | Led 30 indal | 2011 | 10 | Staal | 6 | 45 | 6 | MAST LATEN STAAN | ARMATUUR LATEN STAAN | 1 |  |  |  | Conventioneel
Burgemeester Kuntzelaan | 0884_21 | 21 |  |  | Straatnaambord | Gemeente Barneveld | Barneveld | Centrum | Gemeente Barneveld | Liander | V10VA | 2011 | Stela long 30 dim 4000k | 2011 | Led 30 indal | 2011 | 10 | Staal | 6 | 45 | 6 | MAST LATEN STAAN | ARMATUUR LATEN STAAN | 1 |  |  |  | Conventioneel
Burgemeester Kuntzelaan | 0884_22 | 22 |  |  | Verkeersbord 2x | Gemeente Barneveld | Barneveld | Centrum | Gemeente Barneveld | Liander | V10VA | 2000 | Stela long 30 dim 4000k | 2011 | Led 30 indal | 2011 | 10 | Staal | 17 | 45 | 6 | MAST LATEN STAAN | ARMATUUR LATEN STAAN | 1 |  |  |  | Conventioneel
Burgemeester Kuntzelaan | 0884_23 | 23 |  |  |  | Gemeente Barneveld | Barneveld | Centrum | Gemeente Barneveld | Liander | V10VA | 2000 | Stela long 30 dim 4000k | 2011 | Led 30 indal | 2011 | 10 | Staal | 17 | 45 | 6 | MAST LATEN STAAN | ARMATUUR LATEN STAAN | 1 |  |  |  | Conventioneel
Burgemeester Kuntzelaan | 0884_24 | 24 | 30 |  | Reklame | Gemeente Barneveld | Barneveld | Centrum | Gemeente Barneveld | Liander | V10VA | 2011 | Stela long 30 dim 4000k | 2011 | Led 30 indal | 2011 | 10 | Staal | 6 | 45 | 6 | MAST LATEN STAAN | ARMATUUR LATEN STAAN | 1 |  |  |  | Conventioneel
Burgemeester Kuntzelaan | 0884_25 | 25 |  |  |  | Gemeente Barneveld | Barneveld | Centrum | Gemeente Barneveld | Liander | V10VA | 2000 | Stela long 30 dim 4000k | 2011 | Led 30 indal | 2011 | 10 | Staal | 17 | 45 | 6 | MAST LATEN STAAN | ARMATUUR LATEN STAAN | 1 |  |  |  | Conventioneel
Burgemeester Kuntzelaan | 0884_26 | 26 |  |  | Anwb-bord 2x | Gemeente Barneveld | Barneveld | Centrum | Gemeente Barneveld | Liander | V10VA | 2000 | Stela long 30 dim 4000k | 2011 | Led 30 indal | 2011 | 10 | Staal | 17 | 45 | 6 | MAST LATEN STAAN | ARMATUUR LATEN STAAN | 1 |  |  |  | Conventioneel
Burgemeester Kuntzelaan | 0884_27 | 27 |  |  | Verkeersbord 2x | Gemeente Barneveld | Barneveld | Centrum | Gemeente Barneveld | Liander | V10VA | 1992 | Stela long 30 dim 4000k | 2011 | Led 30 indal | 2011 | 10 | Staal | 25 | 45 | 6 | MAST LATEN STAAN | ARMATUUR LATEN STAAN | 1 |  |  |  | Conventioneel
Burgemeester Kuntzelaan | 0884_28 | 28 |  |  | Straatnaambord | Gemeente Barneveld | Barneveld | Centrum | Gemeente Barneveld | Liander | V10VA | 1992 | aurora | 2005 | sont.1x100 | 2011 | 10 | Staal | 25 | 45 | 12 | MAST LATEN STAAN | LED-retrofitten | 1 |  | 1 |  | LED-retrofit
Burgemeester Kuntzelaan | 0884_29 | 29 |  |  | Verkeersbord L2 | Gemeente Barneveld | Barneveld | Centrum | Gemeente Barneveld | Liander | V10VA | 1992 | aurora | 2005 | sont.1x100 | 2011 | 10 | Staal | 25 | 45 | 12 | MAST LATEN STAAN | LED-retrofitten | 1 |  | 1 |  | LED-retrofit
Burgemeester Kuntzelaan | 0884_30 | 30 |  |  | Verkeersbord L2 | Gemeente Barneveld | Barneveld | Centrum | Gemeente Barneveld | Liander | V10VA | 1992 | aurora | 2005 | sont.1x100 | 2011 | 10 | Staal | 25 | 45 | 12 | MAST LATEN STAAN | LED-retrofitten | 1 |  | 1 |  | LED-retrofit
Burgemeester Kuntzelaan | 0884_51 | 51 |  |  |  | Gemeente Barneveld | Barneveld | Centrum | Gemeente Barneveld | Liander | P4VP 6004 | 2009 | 2310 | 2009 | soni.1x50 | 2011 | 4 | Staal | 8 | 45 | 8 | MAST LATEN STAAN | LED-retrofitten | 1 |  | 1 |  | LED-retrofit
Burgemeester Kuntzelaan | 0884_53 | 53 |  |  |  | Gemeente Barneveld | Barneveld | Centrum | Gemeente Barneveld | Liander | P4VP 6004 | 1998 | pka | 1998 | soni.1x50 | 2011 | 4 | Staal | 19 | 45 | 19 | MAST LATEN STAAN | ARMATUUR VERVANGEN | 1 | 1 |  | Armatuur afvoeren | LED-armatuur
Burgemeester Kuntzelaan | 0884_60 | 60 |  |  | Tijdelijke verlichting | Gemeente Barneveld | Barneveld | Centrum | Gemeente Barneveld | Liander | V4CP | 2016 | 2000.12.hf | 2016 | pl.1x36 | 2011 | 4 | Staal | 1 | 45 | 1 | MAST LATEN STAAN | LED-retrofitten | 1 |  | 1 |  | LED-retrofit
Burgemeester Kuntzelaan | 0884_61 | 61 |  |  | Tijdelijke verlichting | Gemeente Barneveld | Barneveld | Centrum | Gemeente Barneveld | Liander | V4CP | 2016 | 2000.12.hf | 2016 | pl.1x36 | 2011 | 4 | Staal | 1 | 45 | 1 | MAST LATEN STAAN | LED-retrofitten | 1 |  | 1 |  | LED-retrofit
Burgemeester Labreelaan | 0886_1 | 1 |  | Bij rotonde | Straatnaambord | Gemeente Barneveld | Barneveld | de Burgt | Gemeente Barneveld | Liander | 8/2 VO PC 5003 | 2004 | GAM | 2004 | sont.1x70 | 2011 | 8 | Staal | 13 | 45 | 13 | MAST LATEN STAAN | LED-retrofitten | 2 |  | 2 |  | LED-retrofit
Burgemeester Labreelaan | 0886_2 | 2 |  |  |  | Gemeente Barneveld | Barneveld | de Burgt | Gemeente Barneveld | Liander | 8/2 VO PC 5003 | 2004 | GAM | 2004 | sont.1x70 | 2011 | 8 | Staal | 13 | 45 | 13 | MAST LATEN STAAN | LED-retrofitten | 2 |  | 2 |  | LED-retrofit
Burgemeester Labreelaan | 0886_3 | 3 |  |  |  | Gemeente Barneveld | Barneveld | de Burgt | Gemeente Barneveld | Liander | 8/2 VO PC 5003 | 2004 | GAM | 2004 | sont.1x70 | 2011 | 8 | Staal | 13 | 45 | 13 | MAST LATEN STAAN | LED-retrofitten | 2 |  | 2 |  | LED-retrofit
Burgemeester Labreelaan | 0886_4 | 4 |  |  |  | Gemeente Barneveld | Barneveld | de Burgt | Gemeente Barneveld | Liander | 8/2 VO PC 5003 | 2004 | GAM | 2004 | sont.1x70 | 2011 | 8 | Staal | 13 | 45 | 13 | MAST LATEN STAAN | LED-retrofitten | 2 |  | 2 |  | LED-retrofit
Burgemeester Labreelaan | 0886_5 | 5 |  |  | Straatnaambord | Gemeente Barneveld | Barneveld | de Burgt | Gemeente Barneveld | Liander | 8/2 VO PC 5003 | 2004 | GAM | 2004 | sont.1x70 | 2011 | 8 | Staal | 13 | 45 | 13 | MAST LATEN STAAN | LED-retrofitten | 2 |  | 2 |  | LED-retrofit
Burgemeester Labreelaan | 0886_6 | 6 |  |  |  | Gemeente Barneveld | Barneveld | de Burgt | Gemeente Barneveld | Liander | 8/2 VO PC 5003 | 2004 | GAM | 2004 | sont.1x70 | 2011 | 8 | Staal | 13 | 45 | 13 | MAST LATEN STAAN | LED-retrofitten | 2 |  | 2 |  | LED-retrofit
Burgemeester Labreelaan | 0886_7 | 7 |  |  | Straatnaambord | Gemeente Barneveld | Barneveld | de Burgt | Gemeente Barneveld | Liander | 8/2 VO PC 5003 | 2004 | GAM | 2004 | sont.1x70 | 2011 | 8 | Staal | 13 | 45 | 13 | MAST LATEN STAAN | LED-retrofitten | 2 |  | 2 |  | LED-retrofit
Burgemeester Labreelaan | 0886_8 | 8 |  |  |  | Gemeente Barneveld | Barneveld | de Burgt | Gemeente Barneveld | Liander | 8/2 VO PC 5003 | 2004 | GAM | 2004 | sont.1x70 | 2011 | 8 | Staal | 13 | 45 | 13 | MAST LATEN STAAN | LED-retrofitten | 2 |  | 2 |  | LED-retrofit
Burgemeester Labreelaan | 0886_9 | 9 |  |  |  | Gemeente Barneveld | Barneveld | de Burgt | Gemeente Barneveld | Liander | 8/2 VO PC 5003 | 2004 | GAM | 2004 | sont.1x70 | 2011 | 8 | Staal | 13 | 45 | 13 | MAST LATEN STAAN | LED-retrofitten | 2 |  | 2 |  | LED-retrofit
Burgemeester Labreelaan | 0886_10 | 10 |  |  |  | Gemeente Barneveld | Barneveld | de Burgt | Gemeente Barneveld | Liander | 8/2 VO PC 5003 | 2004 | GAM | 2004 | sont.1x70 | 2011 | 8 | Staal | 13 | 45 | 13 | MAST LATEN STAAN | LED-retrofitten | 2 |  | 2 |  | LED-retrofit
Burgemeester Labreelaan | 0886_11 | 11 |  |  |  | Gemeente Barneveld | Barneveld | de Burgt | Gemeente Barneveld | Liander | 8/2 VO PC 5003 | 2004 | GAM | 2004 | sont.1x70 | 2011 | 8 | Staal | 13 | 45 | 13 | MAST LATEN STAAN | LED-retrofitten | 2 |  | 2 |  | LED-retrofit
Burgemeester Labreelaan | 0886_12 | 12 |  |  |  | Gemeente Barneveld | Barneveld | de Burgt | Gemeente Barneveld | Liander | 8/2 VO PC 5003 | 2015 | GAM | 2015 | sont.1x70 | 2011 | 8 | Staal | 2 | 45 | 2 | MAST LATEN STAAN | LED-retrofitten | 2 |  | 2 |  | LED-retrofit
Burgemeester Labreelaan | 0886_13 | 13 |  | Bij rotonde |  | Gemeente Barneveld | Barneveld | de Burgt | Gemeente Barneveld | Liander | 8/1 VO PC 5003 | 2004 | GAM | 2004 | sont.1x100 | 2011 | 8 | Staal | 13 | 45 | 13 | MAST LATEN STAAN | LED-retrofitten | 1 |  | 1 |  | LED-retrofit
Burgemeester Labreelaan | 0886_14 | 14 |  | Bij rotonde | Verkeersbord L2 | Gemeente Barneveld | Barneveld | de Burgt | Gemeente Barneveld | Liander | 8/1 VO PC 5003 | 2015 | GAM | 2015 | sont.1x100 | 2011 | 8 | Staal | 2 | 45 | 2 | MAST LATEN STAAN | LED-retrofitten | 1 |  | 1 |  | LED-retrofit
Burgemeester Labreelaan | 0886_15 | 15 |  | Bij rotonde | Verkeersbord L2 | Gemeente Barneveld | Barneveld | de Burgt | Gemeente Barneveld | Liander | 8/1 VO PC 5003 | 2004 | GAM | 2004 | sont.1x100 | 2011 | 8 | Staal | 13 | 45 | 13 | MAST LATEN STAAN | LED-retrofitten | 1 |  | 1 |  | LED-retrofit
Burgemeester Labreelaan | 0886_16 | 16 |  | Bij rotonde | Verkeersbord L2 | Gemeente Barneveld | Barneveld | de Burgt | Gemeente Barneveld | Liander | 8/1 VO PC 5003 | 2004 | GAM | 2004 | sont.1x100 | 2011 | 8 | Staal | 13 | 45 | 13 | MAST LATEN STAAN | LED-retrofitten | 1 |  | 1 |  | LED-retrofit
Burgemeester Labreelaan | 0886_17 | 17 |  |  |  | Gemeente Barneveld | Barneveld | de Burgt | Gemeente Barneveld | Liander | 8/1 VO PC 5003 | 2004 | GAM | 2004 | sont.1x70 | 2011 | 8 | Staal | 13 | 45 | 13 | MAST LATEN STAAN | LED-retrofitten | 1 |  | 1 |  | LED-retrofit
Burgemeester Labreelaan | 0886_18 | 18 |  |  |  | Gemeente Barneveld | Barneveld | de Burgt | Gemeente Barneveld | Liander | 8/1 VO PC 5003 | 2004 | GAM | 2004 | sont.1x70 | 2011 | 8 | Staal | 13 | 45 | 13 | MAST LATEN STAAN | LED-retrofitten | 1 |  | 1 |  | LED-retrofit
Burgemeester Labreelaan | 0886_19 | 19 |  |  |  | Gemeente Barneveld | Barneveld | de Burgt | Gemeente Barneveld | Liander | 8/1 VO PC 5003 | 2004 | GAM | 2004 | sont.1x70 | 2011 | 8 | Staal | 13 | 45 | 13 | MAST LATEN STAAN | LED-retrofitten | 1 |  | 1 |  | LED-retrofit
Burgemeester Labreelaan | 0886_20 | 20 |  |  |  | Gemeente Barneveld | Barneveld | de Burgt | Gemeente Barneveld | Liander | 8/1 VO PC 5003 | 2004 | GAM | 2004 | sont.1x70 | 2011 | 8 | Staal | 13 | 45 | 13 | MAST LATEN STAAN | LED-retrofitten | 1 |  | 1 |  | LED-retrofit
Burgemeester Labreelaan | 0886_21 | 21 |  |  |  | Gemeente Barneveld | Barneveld | de Burgt | Gemeente Barneveld | Liander | 8/1 VO PC 5003 | 2004 | GAM | 2004 | sont.1x70 | 2011 | 8 | Staal | 13 | 45 | 13 | MAST LATEN STAAN | LED-retrofitten | 1 |  | 1 |  | LED-retrofit
Burgemeester Labreelaan | 0886_22 | 22 |  |  |  | Gemeente Barneveld | Barneveld | de Burgt | Gemeente Barneveld | Liander | 8/1 VO PC 5003 | 2004 | GAM | 2004 | sont.1x70 | 2011 | 8 | Staal | 13 | 45 | 13 | MAST LATEN STAAN | LED-retrofitten | 1 |  | 1 |  | LED-retrofit
Burgemeester Labreelaan | 0886_23 | 23 |  |  |  | Gemeente Barneveld | Barneveld | de Burgt | Gemeente Barneveld | Liander | 8/1 VO PC 5003 | 2004 | GAM | 2004 | sont.1x70 | 2011 | 8 | Staal | 13 | 45 | 13 | MAST LATEN STAAN | LED-retrofitten | 1 |  | 1 |  | LED-retrofit
Burgemeester Labreelaan | 0886_24 | 24 |  | Bij fietsoversteek | Verkeersbord B6+J38 | Gemeente Barneveld | Barneveld | de Burgt | Gemeente Barneveld | Liander | 8/1 VO PC 5003 | 2004 | GAM | 2004 | sont.1x70 | 2011 | 8 | Staal | 13 | 45 | 13 | MAST LATEN STAAN | LED-retrofitten | 1 |  | 1 |  | LED-retrofit
Burgemeester Labreelaan | 0886_25 | 25 |  | Bij fietsoversteek | Verkeersbord B6+J38 | Gemeente Barneveld | Barneveld | de Burgt | Gemeente Barneveld | Liander | 8/1 VO PC 5003 | 2004 | GAM | 2004 | sont.1x70 | 2011 | 8 | Staal | 13 | 45 | 13 | MAST LATEN STAAN | LED-retrofitten | 1 |  | 1 |  | LED-retrofit
Burgemeester Labreelaan | 0886_26 | 26 |  |  |  | Gemeente Barneveld | Barneveld | de Burgt | Gemeente Barneveld | Liander | 8/1 VO PC 5003 | 2004 | GAM | 2004 | sont.1x70 | 2011 | 8 | Staal | 13 | 45 | 13 | MAST LATEN STAAN | LED-retrofitten | 1 |  | 1 |  | LED-retrofit
Burgemeester Labreelaan | 0886_27 | 27 |  |  |  | Gemeente Barneveld | Barneveld | de Burgt | Gemeente Barneveld | Liander | 8/1 VO PC 5003 | 2004 | GAM | 2004 | sont.1x70 | 2011 | 8 | Staal | 13 | 45 | 13 | MAST LATEN STAAN | LED-retrofitten | 1 |  | 1 |  | LED-retrofit
Burgemeester Labreelaan | 0886_28 | 28 |  |  |  | Gemeente Barneveld | Barneveld | de Burgt | Gemeente Barneveld | Liander | 8/1 VO PC 5003 | 2004 | GAM | 2004 | sont.1x70 | 2011 | 8 | Staal | 13 | 45 | 13 | MAST LATEN STAAN | LED-retrofitten | 1 |  | 1 |  | LED-retrofit
Burgemeester Labreelaan | 0886_29 | 29 |  |  |  | Gemeente Barneveld | Barneveld | de Burgt | Gemeente Barneveld | Liander | 8/1 VO PC 5003 | 2004 | GAM | 2004 | sont.1x70 | 2011 | 8 | Staal | 13 | 45 | 13 | MAST LATEN STAAN | LED-retrofitten | 1 |  | 1 |  | LED-retrofit
Burgemeester Labreelaan | 0886_30 | 30 |  |  |  | Gemeente Barneveld | Barneveld | de Burgt | Gemeente Barneveld | Liander | 8/1 VO PC 5003 | 2004 | GAM | 2004 | sont.1x70 | 2011 | 8 | Staal | 13 | 45 | 13 | MAST LATEN STAAN | LED-retrofitten | 1 |  | 1 |  | LED-retrofit
Burgemeester Labreelaan | 0886_31 | 31 |  |  |  | Gemeente Barneveld | Barneveld | de Burgt | Gemeente Barneveld | Liander | 8/1 VO PC 5003 | 2004 | GAM | 2004 | sont.1x70 | 2011 | 8 | Staal | 13 | 45 | 13 | MAST LATEN STAAN | LED-retrofitten | 1 |  | 1 |  | LED-retrofit
Burgemeester Labreelaan | 0886_32 | 32 |  | Bij Aschofflaan | Verkeersbord B6+straatnaambord | Gemeente Barneveld | Barneveld | de Burgt | Gemeente Barneveld | Liander | 8/1 VO PC 5003 | 2004 | GAM | 2004 | sont.1x70 | 2011 | 8 | Staal | 13 | 45 | 13 | MAST LATEN STAAN | LED-retrofitten | 1 |  | 1 |  | LED-retrofit
Buurtstraat | 0825_1 | 1 |  | Speulderbosweg | Verkeersbord A1+A2+C2+o.b. | Gemeente Barneveld | Garderen | Garderen-dorp | Gemeente Barneveld | Liander | P5VP 6005 gard | 2005 | fgs.223 | 2005 | pl.1x24 | 2013 | 5 | Staal | 12 | 45 | 12 | MAST LATEN STAAN | LED-retrofitten | 1 |  | 1 |  | LED-retrofit
Buurtstraat | 0825_2 | 2 | 5 |  |  | Gemeente Barneveld | Garderen | Garderen-dorp | Gemeente Barneveld | Liander | P5VP 6005 gard | 2005 | fgs.223 | 2005 | pl.1x24 | 2013 | 5 | Staal | 12 | 45 | 12 | MAST LATEN STAAN | LED-retrofitten | 1 |  | 1 |  | LED-retrofit
Buurtstraat | 0825_3 | 3 |  |  |  | Gemeente Barneveld | Garderen | Garderen-dorp | Gemeente Barneveld | Liander | P5VP 6005 gard | 2005 | fgs.223 | 2005 | pl.1x24 | 2013 | 5 | Staal | 12 | 45 | 12 | MAST LATEN STAAN | LED-retrofitten | 1 |  | 1 |  | LED-retrofit
Buurtstraat | 0825_4 | 4 | 7 |  |  | Gemeente Barneveld | Garderen | Garderen-dorp | Gemeente Barneveld | Liander | P5VP 6005 gard | 2005 | fgs.223 | 2005 | pl.1x24 | 2013 | 5 | Staal | 12 | 45 | 12 | MAST LATEN STAAN | LED-retrofitten | 1 |  | 1 |  | LED-retrofit
Buurtstraat | 0825_5 | 5 | 11 |  |  | Gemeente Barneveld | Garderen | Garderen-dorp | Gemeente Barneveld | Liander | P5VP 6005 gard | 2005 | fgs.223 | 2005 | pl.1x24 | 2013 | 5 | Staal | 12 | 45 | 12 | MAST LATEN STAAN | LED-retrofitten | 1 |  | 1 |  | LED-retrofit
Buurtstraat | 0825_6 | 6 |  |  |  | Gemeente Barneveld | Garderen | Garderen-dorp | Gemeente Barneveld | Liander | P5VP 6005 gard | 2005 | fgs.223 | 2005 | pl.1x24 | 2013 | 5 | Staal | 12 | 45 | 12 | MAST LATEN STAAN | LED-retrofitten | 1 |  | 1 |  | LED-retrofit
Buurtstraat | 0825_7 | 7 |  |  |  | Gemeente Barneveld | Garderen | Garderen-dorp | Gemeente Barneveld | Liander | P5VP 6005 gard | 2005 | fgs.223 | 2005 | pl.1x24 | 2013 | 5 | Staal | 12 | 45 | 12 | MAST LATEN STAAN | LED-retrofitten | 1 |  | 1 |  | LED-retrofit
Buurtweg | 0833_1 | 1 |  |  |  | Gemeente Barneveld | Voorthuizen | Voorthuizen-noord | Gemeente Barneveld | Liander | G6VA | 1980 | fgs.104 | 1998 | pl.1x36 | 2010 | 6 | Staal | 37 | 45 | 19 | MAST VERVANGEN | ARMATUUR VERVANGEN | 1 | 1 |  | Armatuur afvoeren | LED-armatuur
Buurtweg | 0833_2 | 2 | 6 |  |  | Gemeente Barneveld | Voorthuizen | Voorthuizen-noord | Gemeente Barneveld | Liander | V6VA | 1991 | fgs.104 | 1998 | pl.1x36 | 2010 | 6 | Staal | 26 | 45 | 19 | MAST LATEN STAAN | ARMATUUR VERVANGEN | 1 | 1 |  | Armatuur afvoeren | LED-armatuur
Buurtweg | 0833_3 | 3 |  |  |  | Gemeente Barneveld | Voorthuizen | Voorthuizen-noord | Gemeente Barneveld | Liander | V6VA | 1991 | fgs.104 | 1998 | pl.1x36 | 2010 | 6 | Staal | 26 | 45 | 19 | MAST LATEN STAAN | ARMATUUR VERVANGEN | 1 | 1 |  | Armatuur afvoeren | LED-armatuur
Buurtweg | 0833_4 | 4 | 8 |  |  | Gemeente Barneveld | Voorthuizen | Voorthuizen-noord | Gemeente Barneveld | Liander | V6VA | 1991 | fgs.104 | 1998 | pl.1x36 | 2010 | 6 | Staal | 26 | 45 | 19 | MAST LATEN STAAN | ARMATUUR VERVANGEN | 1 | 1 |  | Armatuur afvoeren | LED-armatuur
Buurtweg | 0833_5 | 5 | 10 |  |  | Gemeente Barneveld | Voorthuizen | Voorthuizen-noord | Gemeente Barneveld | Liander | V6VA | 1991 | fgs.104 | 1998 | pl.1x36 | 2010 | 6 | Staal | 26 | 45 | 19 | MAST LATEN STAAN | ARMATUUR VERVANGEN | 1 | 1 |  | Armatuur afvoeren | LED-armatuur
Callunaweg | 0930_1 | 1 |  |  |  | Gemeente Barneveld | Stroe | Stroe-dorp | Gemeente Barneveld | Liander | V4CP | 2015 | 2000.12.hf | 1998 | pl.1x36 | 2013 | 4 | Staal | 2 | 45 | 19 | MAST LATEN STAAN | ARMATUUR VERVANGEN | 1 | 1 |  | Armatuur afvoeren | LED-armatuur
Callunaweg | 0930_2 | 2 | 5 |  |  | Gemeente Barneveld | Stroe | Stroe-dorp | Gemeente Barneveld | Liander | V4CP | 2015 | 2000.12.hf | 1998 | pl.1x36 | 2013 | 4 | Staal | 2 | 45 | 19 | MAST LATEN STAAN | ARMATUUR VERVANGEN | 1 | 1 |  | Armatuur afvoeren | LED-armatuur
Cannenburg | 0949_1 | 1 |  | Woudseweg |  | Gemeente Barneveld | Barneveld | DCWS-wijk | Gemeente Barneveld | Liander | V5VP | 2013 | Teceo -1-WW-16 led | 2013 | Led 16 Schréder | 2013 | 5 | Staal | 4 | 45 | 4 | MAST LATEN STAAN | ARMATUUR LATEN STAAN | 1 |  |  |  | LED-armatuur
Cannenburg | 0949_2 | 2 | 3 |  |  | Gemeente Barneveld | Barneveld | DCWS-wijk | Gemeente Barneveld | Liander | V5VP | 2013 | Teceo -1-WW-16 led | 2013 | Led 16 Schréder | 2013 | 5 | Staal | 4 | 45 | 4 | MAST LATEN STAAN | ARMATUUR LATEN STAAN | 1 |  |  |  | LED-armatuur
Cannenburg | 0949_3 | 3 | 7 |  |  | Gemeente Barneveld | Barneveld | DCWS-wijk | Gemeente Barneveld | Liander | V5VP | 2013 | Teceo -1-WW-16 led | 2013 | Led 16 Schréder | 2013 | 5 | Staal | 4 | 45 | 4 | MAST LATEN STAAN | ARMATUUR LATEN STAAN | 1 |  |  |  | LED-armatuur
Cannenburg | 0949_4 | 4 | t.o. 10 |  |  | Gemeente Barneveld | Barneveld | DCWS-wijk | Gemeente Barneveld | Liander | V5VP | 2013 | Teceo -1-WW-16 led | 2013 | Led 16 Schréder | 2013 | 5 | Staal | 4 | 45 | 4 | MAST LATEN STAAN | ARMATUUR LATEN STAAN | 1 |  |  |  | LED-armatuur
Cannenburg | 0949_5 | 5 | 15 |  |  | Gemeente Barneveld | Barneveld | DCWS-wijk | Gemeente Barneveld | Liander | V5VP | 2013 | Teceo -1-WW-16 led | 2013 | Led 16 Schréder | 2013 | 5 | Staal | 4 | 45 | 4 | MAST LATEN STAAN | ARMATUUR LATEN STAAN | 1 |  |  |  | LED-armatuur
Cannenburg | 0949_6 | 6 |  | Voetpad | Masttype moet nog gewijzigd worden | Gemeente Barneveld | Barneveld | DCWS-wijk | Gemeente Barneveld | Liander | V4VPU | 2013 | Teceo -1-WW-16 led | 2013 | Led 16 Schréder | 2013 | 4 | Staal | 4 | 45 | 4 | MAST LATEN STAAN | ARMATUUR LATEN STAAN | 1 |  |  |  | LED-armatuur
Cannenburg | 0949_7 | 7 | 33 |  |  | Gemeente Barneveld | Barneveld | DCWS-wijk | Gemeente Barneveld | Liander | V5VP | 2013 | Teceo -1-WW-16 led | 2013 | Led 16 Schréder | 2013 | 5 | Staal | 4 | 45 | 4 | MAST LATEN STAAN | ARMATUUR LATEN STAAN | 1 |  |  |  | LED-armatuur
Cannenburg | 0949_8 | 8 | 26 |  |  | Gemeente Barneveld | Barneveld | DCWS-wijk | Gemeente Barneveld | Liander | V5VP | 2013 | Teceo -1-WW-16 led | 2013 | Led 16 Schréder | 2013 | 5 | Staal | 4 | 45 | 4 | MAST LATEN STAAN | ARMATUUR LATEN STAAN | 1 |  |  |  | LED-armatuur
Cannenburg | 0949_9 | 9 | t.o. 38 |  |  | Gemeente Barneveld | Barneveld | DCWS-wijk | Gemeente Barneveld | Liander | V5VP | 2013 | Teceo -1-WW-16 led | 2013 | Led 16 Schréder | 2013 | 5 | Staal | 4 | 45 | 4 | MAST LATEN STAAN | ARMATUUR LATEN STAAN | 1 |  |  |  | LED-armatuur
Cannenburg | 0949_10 | 10 | 42 |  |  | Gemeente Barneveld | Barneveld | DCWS-wijk | Gemeente Barneveld | Liander | V5VP | 2013 | Teceo -1-WW-16 led | 2013 | Led 16 Schréder | 2013 | 5 | Staal | 4 | 45 | 4 | MAST LATEN STAAN | ARMATUUR LATEN STAAN | 1 |  |  |  | LED-armatuur
Cannenburg | 0949_11 | 11 | 45 |  | Mast en armatuur moeten nog vervangen worden | Gemeente Barneveld | Barneveld | DCWS-wijk | Gemeente Barneveld | Liander | V5VP | 2013 | Teceo -1-WW-16 led | 2013 | Led 16 Schréder | 2013 | 5 | Staal | 4 | 45 | 4 | MAST LATEN STAAN | ARMATUUR LATEN STAAN | 1 |  |  |  | LED-armatuur
Cannenburg | 0949_12 | 12 | 48 |  |  | Gemeente Barneveld | Barneveld | DCWS-wijk | Gemeente Barneveld | Liander | V5VP | 2013 | Teceo -1-WW-16 led | 2013 | Led 16 Schréder | 2013 | 5 | Staal | 4 | 45 | 4 | MAST LATEN STAAN | ARMATUUR LATEN STAAN | 1 |  |  |  | LED-armatuur
Cannenburg | 0949_13 | 13 | 46 | Voetpad |  | Gemeente Barneveld | Barneveld | DCWS-wijk | Gemeente Barneveld | Liander | V5VP | 2013 | Teceo -1-WW-16 led | 2013 | Led 16 Schréder | 2013 | 5 | Staal | 4 | 45 | 4 | MAST LATEN STAAN | ARMATUUR LATEN STAAN | 1 |  |  |  | LED-armatuur
Cannenburg | 0949_14 | 14 | naast 51 | Rooseveltstraat |  | Gemeente Barneveld | Barneveld | DCWS-wijk | Gemeente Barneveld | Liander | V5VP | 2013 | Teceo -1-WW-16 led | 2013 | Led 16 Schréder | 2013 | 5 | Staal | 4 | 45 | 4 | MAST LATEN STAAN | ARMATUUR LATEN STAAN | 1 |  |  |  | LED-armatuur
Catharijnesteeg | 0922_1 | 1 |  |  | Contact feestverlichting 2015 | Gemeente Barneveld | Barneveld | Centrum | Gemeente Barneveld | Liander | G4CP | 1983 | 2000.12.hf | 2001 | pl.1x36 | 2011 | 4 | Staal | 34 | 45 | 16 | MAST LATEN STAAN | ARMATUUR VERVANGEN | 1 | 1 |  | Armatuur afvoeren | LED-armatuur
Catharijnesteeg | 0922_2 | 2 |  |  | Contact feestverlichting 2015 | Gemeente Barneveld | Barneveld | Centrum | Gemeente Barneveld | Liander | G4CP | 1983 | 2000.12.hf | 2001 | pl.1x36 | 2011 | 4 | Staal | 34 | 45 | 16 | MAST LATEN STAAN | ARMATUUR VERVANGEN | 1 | 1 |  | Armatuur afvoeren | LED-armatuur
Catharijnesteeg | 0922_3 | 3 |  |  |  | Gemeente Barneveld | Barneveld | Centrum | Gemeente Barneveld | Liander | G4CP | 1983 | 2000.12.hf | 2001 | Saled pll 36 3000k | 2016 | 4 | Staal | 34 | 45 | 16 | MAST LATEN STAAN | REEDS LED-retrofit | 1 |  |  |  | LED-retrofit
Catharijnesteeg | 0922_4 | 4 |  |  |  | Gemeente Barneveld | Barneveld | Centrum | Gemeente Barneveld | Liander | V4CP | 1996 | 2000.12.hf | 1996 | pl.1x36 | 2011 | 4 | Staal | 21 | 45 | 21 | MAST LATEN STAAN | ARMATUUR VERVANGEN | 1 | 1 |  | Armatuur afvoeren | LED-armatuur
Catharijnesteeg | 0922_5 | 5 |  |  |  | Gemeente Barneveld | Barneveld | Centrum | Gemeente Barneveld | Liander | P4VP 6004 | 1998 | pka | 1998 | soni.1x50 | 2011 | 4 | Staal | 19 | 45 | 19 | MAST LATEN STAAN | ARMATUUR VERVANGEN | 1 | 1 |  | Armatuur afvoeren | LED-armatuur
Ceram | 0953_1 | 1 | 2 |  |  | Gemeente Barneveld | Barneveld | de Burgt | Gemeente Barneveld | Liander | P4VUK 6002 | 2007 | HTA 2x24 | 2007 | pl.2x24 | 2011 | 4 | Staal | 10 | 45 | 10 | MAST LATEN STAAN | LED-retrofitten | 1 |  | 1 |  | LED-retrofit
Ceram | 0953_2 | 2 | 7 |  |  | Gemeente Barneveld | Barneveld | de Burgt | Gemeente Barneveld | Liander | P4VUK 6002 | 2007 | HTA 2x24 | 2007 | pl.2x24 | 2011 | 4 | Staal | 10 | 45 | 10 | MAST LATEN STAAN | LED-retrofitten | 1 |  | 1 |  | LED-retrofit
Ceram | 0953_3 | 3 | 10 |  |  | Gemeente Barneveld | Barneveld | de Burgt | Gemeente Barneveld | Liander | P4VUK 6002 | 2007 | HTA 2x24 | 2007 | pl.2x24 | 2011 | 4 | Staal | 10 | 45 | 10 | MAST LATEN STAAN | LED-retrofitten | 1 |  | 1 |  | LED-retrofit
Ceram | 0953_4 | 4 |  | Eilandenboog | Straatnaambord | Gemeente Barneveld | Barneveld | de Burgt | Gemeente Barneveld | Liander | P5VUK 6002 | 2007 | HTA 2x24 | 2007 | pl.2x24 | 2011 | 5 | Staal | 10 | 45 | 10 | MAST LATEN STAAN | LED-retrofitten | 1 |  | 1 |  | LED-retrofit
Ceram | 0953_5 | 5 |  | naast hsnr 12 |  | Gemeente Barneveld | Barneveld | de Burgt | Gemeente Barneveld | Liander | P4VUK 6002 | 2007 | HTA 2x24 | 2007 | pl.2x24 | 2011 | 4 | Staal | 10 | 45 | 10 | MAST LATEN STAAN | LED-retrofitten | 1 |  | 1 |  | LED-retrofit
Ceram | 0953_6 | 6 | 13 |  |  | Gemeente Barneveld | Barneveld | de Burgt | Gemeente Barneveld | Liander | P5VUK 6002 | 2007 | HTA 2x24 | 2007 | pl.2x24 | 2011 | 5 | Staal | 10 | 45 | 10 | MAST LATEN STAAN | LED-retrofitten | 1 |  | 1 |  | LED-retrofit
Ceram | 0953_7 | 7 |  | Achterpad |  | Gemeente Barneveld | Barneveld | de Burgt | Gemeente Barneveld | Liander | P5VUK 6002 | 2007 | HTA 2x24 | 2007 | pl.2x24 | 2011 | 5 | Staal | 10 | 45 | 10 | MAST LATEN STAAN | LED-retrofitten | 1 |  | 1 |  | LED-retrofit
Ceram | 0953_8 | 8 |  | Achterpad |  | Gemeente Barneveld | Barneveld | de Burgt | Gemeente Barneveld | Liander | P5VUK 6002 | 2007 | HTA 2x24 | 2007 | pl.2x24 | 2011 | 5 | Staal | 10 | 45 | 10 | MAST LATEN STAAN | LED-retrofitten | 1 |  | 1 |  | LED-retrofit
Ceram | 0953_9 | 9 |  | Achterpad |  | Gemeente Barneveld | Barneveld | de Burgt | Gemeente Barneveld | Liander | P5VUK 6002 | 2007 | HTA 2x24 | 2007 | pl.2x24 | 2011 | 5 | Staal | 10 | 45 | 10 | MAST LATEN STAAN | LED-retrofitten | 1 |  | 1 |  | LED-retrofit
Ceram | 0953_10 | 10 |  | Achterpad |  | Gemeente Barneveld | Barneveld | de Burgt | Gemeente Barneveld | Liander | P5VUK 6002 | 2007 | HTA 2x24 | 2007 | pl.2x24 | 2011 | 5 | Staal | 10 | 45 | 10 | MAST LATEN STAAN | LED-retrofitten | 1 |  | 1 |  | LED-retrofit
Ceram | 0953_11 | 11 | 17 |  |  | Gemeente Barneveld | Barneveld | de Burgt | Gemeente Barneveld | Liander | P5VUK 6002 | 2007 | HTA 2x24 | 2007 | pl.2x24 | 2011 | 5 | Staal | 10 | 45 | 10 | MAST LATEN STAAN | LED-retrofitten | 1 |  | 1 |  | LED-retrofit
Ceram | 0953_12 | 12 | 20 |  |  | Gemeente Barneveld | Barneveld | de Burgt | Gemeente Barneveld | Liander | P5VUK 6002 | 2007 | HTA 2x24 | 2007 | pl.2x24 | 2011 | 5 | Staal | 10 | 45 | 10 | MAST LATEN STAAN | LED-retrofitten | 1 |  | 1 |  | LED-retrofit
Ceram | 0953_13 | 13 | 23 |  | Straatnaambord | Gemeente Barneveld | Barneveld | de Burgt | Gemeente Barneveld | Liander | P5VUK 6002 | 2007 | HTA 2x24 | 2007 | pl.2x24 | 2011 | 5 | Staal | 10 | 45 | 10 | MAST LATEN STAAN | LED-retrofitten | 1 |  | 1 |  | LED-retrofit
Ceram | 0953_14 | 14 | 26 |  |  | Gemeente Barneveld | Barneveld | de Burgt | Gemeente Barneveld | Liander | P5VUK 6002 | 2007 | HTA 2x24 | 2007 | pl.2x24 | 2011 | 5 | Staal | 10 | 45 | 10 | MAST LATEN STAAN | LED-retrofitten | 1 |  | 1 |  | LED-retrofit
Ceram | 0953_15 | 15 |  |  |  | Gemeente Barneveld | Barneveld | de Burgt | Gemeente Barneveld | Liander | P5VUK 6002 | 2007 | HTA 2x24 | 2007 | pl.2x24 | 2011 | 5 | Staal | 10 | 45 | 10 | MAST LATEN STAAN | LED-retrofitten | 1 |  | 1 |  | LED-retrofit
Ceram | 0953_16 | 16 |  | Naast hsnr 26 |  | Gemeente Barneveld | Barneveld | de Burgt | Gemeente Barneveld | Liander | P5VUK 6002 | 2007 | HTA 2x24 | 2007 | pl.2x24 | 2011 | 5 | Staal | 10 | 45 | 10 | MAST LATEN STAAN | LED-retrofitten | 1 |  | 1 |  | LED-retrofit
Ceram | 0953_17 | 17 |  | Achterpad |  | Gemeente Barneveld | Barneveld | de Burgt | Gemeente Barneveld | Liander | P5VUK 6002 | 2007 | HTA 2x24 | 2007 | pl.2x24 | 2011 | 5 | Staal | 10 | 45 | 10 | MAST LATEN STAAN | LED-retrofitten | 1 |  | 1 |  | LED-retrofit
Ceram | 0953_18 | 18 |  | Achterpad |  | Gemeente Barneveld | Barneveld | de Burgt | Gemeente Barneveld | Liander | P5VUK 6002 | 2007 | HTA 2x24 | 2007 | pl.2x24 | 2011 | 5 | Staal | 10 | 45 | 10 | MAST LATEN STAAN | LED-retrofitten | 1 |  | 1 |  | LED-retrofit
Ceram | 0953_19 | 19 |  | Achterpad |  | Gemeente Barneveld | Barneveld | de Burgt | Gemeente Barneveld | Liander | P5VUK 6002 | 2007 | HTA 2x24 | 2007 | pl.2x24 | 2011 | 5 | Staal | 10 | 45 | 10 | MAST LATEN STAAN | LED-retrofitten | 1 |  | 1 |  | LED-retrofit
Ceram | 0953_20 | 20 |  | Achterpad |  | Gemeente Barneveld | Barneveld | de Burgt | Gemeente Barneveld | Liander | P5VUK 6002 | 2007 | HTA 2x24 | 2007 | pl.2x24 | 2011 | 5 | Staal | 10 | 45 | 10 | MAST LATEN STAAN | LED-retrofitten | 1 |  | 1 |  | LED-retrofit
Ceram | 0953_21 | 21 |  | Voetpad |  | Gemeente Barneveld | Barneveld | de Burgt | Gemeente Barneveld | Liander | P4VUK 6002 | 2007 | HTA 2x24 | 2007 | pl.2x24 | 2011 | 4 | Staal | 10 | 45 | 10 | MAST LATEN STAAN | LED-retrofitten | 1 |  | 1 |  | LED-retrofit
Ceram | 0953_22 | 22 |  | Naast hsnr 27 |  | Gemeente Barneveld | Barneveld | de Burgt | Gemeente Barneveld | Liander | P5VUK 6002 | 2007 | HTA 2x24 | 2007 | pl.2x24 | 2011 | 5 | Staal | 10 | 45 | 10 | MAST LATEN STAAN | LED-retrofitten | 1 |  | 1 |  | LED-retrofit
Ceram | 0953_23 | 23 |  | Voetpad |  | Gemeente Barneveld | Barneveld | de Burgt | Gemeente Barneveld | Liander | P4VUK 6002 | 2007 | HTA 2x24 | 2007 | pl.2x24 | 2011 | 4 | Staal | 10 | 45 | 10 | MAST LATEN STAAN | LED-retrofitten | 1 |  | 1 |  | LED-retrofit
Ceram | 0953_24 | 24 |  | Voetpad |  | Gemeente Barneveld | Barneveld | de Burgt | Gemeente Barneveld | Liander | P4VUK 6002 | 2007 | HTA 2x24 | 2007 | pl.2x24 | 2011 | 4 | Staal | 10 | 45 | 10 | MAST LATEN STAAN | LED-retrofitten | 1 |  | 1 |  | LED-retrofit
Ceram | 0953_25 | 25 | 40 |  |  | Gemeente Barneveld | Barneveld | de Burgt | Gemeente Barneveld | Liander | P5VUK 6002 | 2007 | HTA 2x24 | 2007 | pl.2x24 | 2011 | 5 | Staal | 10 | 45 | 10 | MAST LATEN STAAN | LED-retrofitten | 1 |  | 1 |  | LED-retrofit
Ceram | 0953_26 | 26 | 28 |  |  | Gemeente Barneveld | Barneveld | de Burgt | Gemeente Barneveld | Liander | P5VUK 6002 | 2007 | HTA 2x24 | 2007 | pl.2x24 | 2011 | 5 | Staal | 10 | 45 | 10 | MAST LATEN STAAN | LED-retrofitten | 1 |  | 1 |  | LED-retrofit
Ceram | 0953_27 | 27 | 32 |  |  | Gemeente Barneveld | Barneveld | de Burgt | Gemeente Barneveld | Liander | P5VUK 6002 | 2007 | HTA 2x24 | 2007 | pl.2x24 | 2011 | 5 | Staal | 10 | 45 | 10 | MAST LATEN STAAN | LED-retrofitten | 1 |  | 1 |  | LED-retrofit
Ceram | 0953_28 | 28 | 35 |  |  | Gemeente Barneveld | Barneveld | de Burgt | Gemeente Barneveld | Liander | P5VUK 6002 | 2007 | HTA 2x24 | 2007 | pl.2x24 | 2011 | 5 | Staal | 10 | 45 | 10 | MAST LATEN STAAN | LED-retrofitten | 1 |  | 1 |  | LED-retrofit
Ceram | 0953_29 | 29 | 39 |  | Straatnaambord | Gemeente Barneveld | Barneveld | de Burgt | Gemeente Barneveld | Liander | P5VUK 6002 | 2007 | HTA 2x24 | 2007 | pl.2x24 | 2011 | 5 | Staal | 10 | 45 | 10 | MAST LATEN STAAN | LED-retrofitten | 1 |  | 1 |  | LED-retrofit
Ceram | 0953_30 | 30 |  | Naast hsnr 39 |  | Gemeente Barneveld | Barneveld | de Burgt | Gemeente Barneveld | Liander | P4VUK 6002 | 2007 | HTA 2x24 | 2007 | pl.2x24 | 2011 | 4 | Staal | 10 | 45 | 10 | MAST LATEN STAAN | LED-retrofitten | 1 |  | 1 |  | LED-retrofit
Ceram | 0953_31 | 31 | 52 |  | Straatnaambord | Gemeente Barneveld | Barneveld | de Burgt | Gemeente Barneveld | Liander | P5VUK 6002 | 2007 | HTA 2x24 | 2007 | pl.2x24 | 2011 | 5 | Staal | 10 | 45 | 10 | MAST LATEN STAAN | LED-retrofitten | 1 |  | 1 |  | LED-retrofit
Ceram | 0953_32 | 32 |  |  |  | Gemeente Barneveld | Barneveld | de Burgt | Gemeente Barneveld | Liander | P5VUK 6002 | 2007 | HTA 2x24 | 2007 | pl.2x24 | 2011 | 5 | Staal | 10 | 45 | 10 | MAST LATEN STAAN | LED-retrofitten | 1 |  | 1 |  | LED-retrofit
Ceram | 0953_33 | 33 | 54 |  |  | Gemeente Barneveld | Barneveld | de Burgt | Gemeente Barneveld | Liander | P5VUK 6002 | 2007 | HTA 2x24 | 2007 | pl.2x24 | 2011 | 5 | Staal | 10 | 45 | 10 | MAST LATEN STAAN | LED-retrofitten | 1 |  | 1 |  | LED-retrofit
Ceram | 0953_34 | 34 |  |  |  | Gemeente Barneveld | Barneveld | de Burgt | Gemeente Barneveld | Liander | P5VUK 6002 | 2007 | HTA 2x24 | 2007 | pl.2x24 | 2011 | 5 | Staal | 10 | 45 | 10 | MAST LATEN STAAN | LED-retrofitten | 1 |  | 1 |  | LED-retrofit
Ceram | 0953_35 | 35 | 58 |  | Straatnaambord | Gemeente Barneveld | Barneveld | de Burgt | Gemeente Barneveld | Liander | P5VUK 6002 | 2007 | HTA 2x24 | 2007 | pl.2x24 | 2011 | 5 | Staal | 10 | 45 | 10 | MAST LATEN STAAN | LED-retrofitten | 1 |  | 1 |  | LED-retrofit
Ceram | 0953_36 | 36 |  | naast hsnr 70 voetpad |  | Gemeente Barneveld | Barneveld | de Burgt | Gemeente Barneveld | Liander | P4VUK 6002 | 2007 | HTA 2x24 | 2007 | pl.2x24 | 2011 | 4 | Staal | 10 | 45 | 10 | MAST LATEN STAAN | LED-retrofitten | 1 |  | 1 |  | LED-retrofit
Ceram | 0953_37 | 37 |  | Voetpad |  | Gemeente Barneveld | Barneveld | de Burgt | Gemeente Barneveld | Liander | P4VUK 6002 | 2007 | HTA 2x24 | 2007 | pl.2x24 | 2011 | 4 | Staal | 10 | 45 | 10 | MAST LATEN STAAN | LED-retrofitten | 1 |  | 1 |  | LED-retrofit
Ceram | 0953_38 | 38 | 70 |  | Straatnaambord | Gemeente Barneveld | Barneveld | de Burgt | Gemeente Barneveld | Liander | P5VUK 6002 | 2007 | HTA 2x24 | 2007 | pl.2x24 | 2011 | 5 | Staal | 10 | 45 | 10 | MAST LATEN STAAN | LED-retrofitten | 1 |  | 1 |  | LED-retrofit
Ceram | 0953_39 | 39 | 74 |  |  | Gemeente Barneveld | Barneveld | de Burgt | Gemeente Barneveld | Liander | P5VUK 6002 | 2007 | HTA 2x24 | 2007 | pl.2x24 | 2011 | 5 | Staal | 10 | 45 | 10 | MAST LATEN STAAN | LED-retrofitten | 1 |  | 1 |  | LED-retrofit
Ceram | 0953_40 | 40 | 77 |  |  | Gemeente Barneveld | Barneveld | de Burgt | Gemeente Barneveld | Liander | P5VUK 6002 | 2007 | HTA 2x24 | 2007 | pl.2x24 | 2011 | 5 | Staal | 10 | 45 | 10 | MAST LATEN STAAN | LED-retrofitten | 1 |  | 1 |  | LED-retrofit
Ceram | 0953_41 | 41 | 81 |  |  | Gemeente Barneveld | Barneveld | de Burgt | Gemeente Barneveld | Liander | P5VUK 6002 | 2007 | HTA 2x24 | 2007 | pl.2x24 | 2011 | 5 | Staal | 10 | 45 | 10 | MAST LATEN STAAN | LED-retrofitten | 1 |  | 1 |  | LED-retrofit
Ceram | 0953_42 | 42 |  | Fietspad |  | Gemeente Barneveld | Barneveld | de Burgt | Gemeente Barneveld | Liander | V4CP | 2007 | fgs.223 | 2007 | pl.1x24 | 2011 | 4 | Staal | 10 | 45 | 10 | MAST LATEN STAAN | LED-retrofitten | 1 |  | 1 |  | LED-retrofit
Ceram | 0953_43 | 43 |  |  |  | Gemeente Barneveld | Barneveld | de Burgt | Gemeente Barneveld | Liander | P5VUK 6002 | 2007 | HTA 2x24 | 2007 | pl.2x24 | 2011 | 5 | Staal | 10 | 45 | 10 | MAST LATEN STAAN | LED-retrofitten | 1 |  | 1 |  | LED-retrofit
Ceram | 0953_44 | 44 |  |  |  | Gemeente Barneveld | Barneveld | de Burgt | Gemeente Barneveld | Liander | P5VUK 6002 | 2007 | HTA 2x24 | 2007 | pl.2x24 | 2011 | 5 | Staal | 10 | 45 | 10 | MAST LATEN STAAN | LED-retrofitten | 1 |  | 1 |  | LED-retrofit
Ceram | 0953_45 | 45 |  | Achterpad |  | Gemeente Barneveld | Barneveld | de Burgt | Gemeente Barneveld | Liander | P5VUK 6002 | 2007 | HTA 2x24 | 2007 | pl.2x24 | 2011 | 5 | Staal | 10 | 45 | 10 | MAST LATEN STAAN | LED-retrofitten | 1 |  | 1 |  | LED-retrofit
Ceram | 0953_46 | 46 |  | Achterpad |  | Gemeente Barneveld | Barneveld | de Burgt | Gemeente Barneveld | Liander | P5VUK 6002 | 2007 | HTA 2x24 | 2007 | pl.2x24 | 2011 | 5 | Staal | 10 | 45 | 10 | MAST LATEN STAAN | LED-retrofitten | 1 |  | 1 |  | LED-retrofit
Ceram | 0953_47 | 47 |  | Achterpad |  | Gemeente Barneveld | Barneveld | de Burgt | Gemeente Barneveld | Liander | P5VUK 6002 | 2007 | HTA 2x24 | 2007 | pl.2x24 | 2011 | 5 | Staal | 10 | 45 | 10 | MAST LATEN STAAN | LED-retrofitten | 1 |  | 1 |  | LED-retrofit
Ceram | 0953_48 | 48 |  | Achterpad |  | Gemeente Barneveld | Barneveld | de Burgt | Gemeente Barneveld | Liander | P5VUK 6002 | 2007 | HTA 2x24 | 2007 | pl.2x24 | 2011 | 5 | Staal | 10 | 45 | 10 | MAST LATEN STAAN | LED-retrofitten | 1 |  | 1 |  | LED-retrofit
Ceram | 0953_49 | 49 |  | Voetpad |  | Gemeente Barneveld | Barneveld | de Burgt | Gemeente Barneveld | Liander | P4VUK 6002 | 2007 | HTA 2x24 | 2007 | pl.2x24 | 2011 | 4 | Staal | 10 | 45 | 10 | MAST LATEN STAAN | LED-retrofitten | 1 |  | 1 |  | LED-retrofit
Ceram | 0953_50 | 50 |  | Naast hsnr 83 |  | Gemeente Barneveld | Barneveld | de Burgt | Gemeente Barneveld | Liander | P5VUK 6002 | 2007 | HTA 2x24 | 2007 | pl.2x24 | 2011 | 5 | Staal | 10 | 45 | 10 | MAST LATEN STAAN | LED-retrofitten | 1 |  | 1 |  | LED-retrofit
Ceram | 0953_51 | 51 |  |  |  | Gemeente Barneveld | Barneveld | de Burgt | Gemeente Barneveld | Liander | P5VUK 6002 | 2007 | HTA 2x24 | 2007 | pl.2x24 | 2011 | 5 | Staal | 10 | 45 | 10 | MAST LATEN STAAN | LED-retrofitten | 1 |  | 1 |  | LED-retrofit
Ceram | 0953_52 | 52 | 83 |  |  | Gemeente Barneveld | Barneveld | de Burgt | Gemeente Barneveld | Liander | P5VUK 6002 | 2007 | HTA 2x24 | 2007 | pl.2x24 | 2011 | 5 | Staal | 10 | 45 | 10 | MAST LATEN STAAN | LED-retrofitten | 1 |  | 1 |  | LED-retrofit
Ceram | 0953_53 | 53 | 87 |  |  | Gemeente Barneveld | Barneveld | de Burgt | Gemeente Barneveld | Liander | P5VUK 6002 | 2007 | HTA 2x24 | 2007 | pl.2x24 | 2011 | 5 | Staal | 10 | 45 | 10 | MAST LATEN STAAN | LED-retrofitten | 1 |  | 1 |  | LED-retrofit
Ceram | 0953_54 | 54 | 90 |  | Verkeersbord L8 | Gemeente Barneveld | Barneveld | de Burgt | Gemeente Barneveld | Liander | P5VUK 6002 | 2007 | HTA 2x24 | 2007 | pl.2x24 | 2011 | 5 | Staal | 10 | 45 | 10 | MAST LATEN STAAN | LED-retrofitten | 1 |  | 1 |  | LED-retrofit
Ceram | 0953_55 | 55 | 93 |  |  | Gemeente Barneveld | Barneveld | de Burgt | Gemeente Barneveld | Liander | P5VUK 6002 | 2007 | HTA 2x24 | 2007 | pl.2x24 | 2011 | 5 | Staal | 10 | 45 | 10 | MAST LATEN STAAN | LED-retrofitten | 1 |  | 1 |  | LED-retrofit
Ceram | 0953_56 | 56 | 97 |  | Straatnaambord | Gemeente Barneveld | Barneveld | de Burgt | Gemeente Barneveld | Liander | P5VUK 6002 | 2007 | HTA 2x24 | 2007 | pl.2x24 | 2011 | 5 | Staal | 10 | 45 | 10 | MAST LATEN STAAN | LED-retrofitten | 1 |  | 1 |  | LED-retrofit
Ceram | 0953_57 | 57 |  | naast hsnr 57 |  | Gemeente Barneveld | Barneveld | de Burgt | Gemeente Barneveld | Liander | P4VUK 6002 | 2007 | HTA 2x24 | 2007 | pl.2x24 | 2011 | 4 | Staal | 10 | 45 | 10 | MAST LATEN STAAN | LED-retrofitten | 1 |  | 1 |  | LED-retrofit
Ceram | 0953_58 | 58 |  | Eilandenboog |  | Gemeente Barneveld | Barneveld | de Burgt | Gemeente Barneveld | Liander | P5VUK 6002 | 2007 | HTA 2x24 | 2007 | pl.2x24 | 2011 | 5 | Staal | 10 | 45 | 10 | MAST LATEN STAAN | LED-retrofitten | 1 |  | 1 |  | LED-retrofit
Ceram | 0953_59 | 59 | 99 |  | Straatnaambord | Gemeente Barneveld | Barneveld | de Burgt | Gemeente Barneveld | Liander | P4VUK 6002 | 2007 | HTA 2x24 | 2007 | pl.2x24 | 2011 | 4 | Staal | 10 | 45 | 10 | MAST LATEN STAAN | LED-retrofitten | 1 |  | 1 |  | LED-retrofit
Ceram | 0953_60 | 60 | 103 |  |  | Gemeente Barneveld | Barneveld | de Burgt | Gemeente Barneveld | Liander | P4VUK 6002 | 2007 | HTA 2x24 | 2007 | pl.2x24 | 2011 | 4 | Staal | 10 | 45 | 10 | MAST LATEN STAAN | LED-retrofitten | 1 |  | 1 |  | LED-retrofit
Ceram | 0953_61 | 61 | 107 |  |  | Gemeente Barneveld | Barneveld | de Burgt | Gemeente Barneveld | Liander | P4VUK 6002 | 2007 | HTA 2x24 | 2007 | pl.2x24 | 2011 | 4 | Staal | 10 | 45 | 10 | MAST LATEN STAAN | LED-retrofitten | 1 |  | 1 |  | LED-retrofit
Chopinlaan | 0957_1 | 1 | 8 |  |  | Gemeente Barneveld | Voorthuizen | Voorthuizen-zuid | Gemeente Barneveld | Liander | G3CP1 | 1979 | kfk | 2000 | pl.1x36 | 2010 | 4 | Staal | 38 | 45 | 17 | MAST VERVANGEN | ARMATUUR VERVANGEN | 1 | 1 |  | Armatuur afvoeren | LED-armatuur
Chopinlaan | 0957_2 | 2 | 10 | Naast hsnr 10 |  | Gemeente Barneveld | Voorthuizen | Voorthuizen-zuid | Gemeente Barneveld | Liander | G3CP1 | 1979 | kfk | 2000 | pl.1x36 | 2010 | 4 | Staal | 38 | 45 | 17 | MAST VERVANGEN | ARMATUUR VERVANGEN | 1 | 1 |  | Armatuur afvoeren | LED-armatuur
Chopinlaan | 0957_3 | 3 | 16 |  |  | Gemeente Barneveld | Voorthuizen | Voorthuizen-zuid | Gemeente Barneveld | Liander | G3CP1 | 1979 | kfk | 2000 | pl.1x36 | 2010 | 4 | Staal | 38 | 45 | 17 | MAST VERVANGEN | ARMATUUR VERVANGEN | 1 | 1 |  | Armatuur afvoeren | LED-armatuur
Chopinlaan | 0957_4 | 4 | 7 |  |  | Gemeente Barneveld | Voorthuizen | Voorthuizen-zuid | Gemeente Barneveld | Liander | G3CP1 | 1979 | kfk | 2000 | pl.1x36 | 2010 | 4 | Staal | 38 | 45 | 17 | MAST VERVANGEN | ARMATUUR VERVANGEN | 1 | 1 |  | Armatuur afvoeren | LED-armatuur
Chopinlaan | 0957_5 | 5 | 11 | Naast hsnr 11 |  | Gemeente Barneveld | Voorthuizen | Voorthuizen-zuid | Gemeente Barneveld | Liander | G3CP1 | 1979 | kfk | 2000 | pl.1x36 | 2010 | 4 | Staal | 38 | 45 | 17 | MAST VERVANGEN | ARMATUUR VERVANGEN | 1 | 1 |  | Armatuur afvoeren | LED-armatuur
Chopinlaan | 0957_6 | 6 | 9 |  |  | Gemeente Barneveld | Voorthuizen | Voorthuizen-zuid | Gemeente Barneveld | Liander | G3CP1 | 1979 | kfk | 2000 | pl.1x36 | 2010 | 4 | Staal | 38 | 45 | 17 | MAST VERVANGEN | ARMATUUR VERVANGEN | 1 | 1 |  | Armatuur afvoeren | LED-armatuur
Chopinlaan | 0957_7 | 7 | 9 |  |  | Gemeente Barneveld | Voorthuizen | Voorthuizen-zuid | Gemeente Barneveld | Liander | G3CP1 | 1979 | kfk | 2000 | pl.1x36 | 2010 | 4 | Staal | 38 | 45 | 17 | MAST VERVANGEN | ARMATUUR VERVANGEN | 1 | 1 |  | Armatuur afvoeren | LED-armatuur
Chopinlaan | 0957_8 | 8 | 30 | Naast hsnr 30 |  | Gemeente Barneveld | Voorthuizen | Voorthuizen-zuid | Gemeente Barneveld | Liander | G3CP1 | 1979 | kfk | 2000 | pl.1x36 | 2010 | 4 | Staal | 38 | 45 | 17 | MAST VERVANGEN | ARMATUUR VERVANGEN | 1 | 1 |  | Armatuur afvoeren | LED-armatuur
Chopinlaan | 0957_9 | 9 | 15 |  |  | Gemeente Barneveld | Voorthuizen | Voorthuizen-zuid | Gemeente Barneveld | Liander | G3CP1 | 1979 | kfk | 2000 | pl.1x36 | 2010 | 4 | Staal | 38 | 45 | 17 | MAST VERVANGEN | ARMATUUR VERVANGEN | 1 | 1 |  | Armatuur afvoeren | LED-armatuur
Chopinlaan | 0957_10 | 10 | 25 |  |  | Gemeente Barneveld | Voorthuizen | Voorthuizen-zuid | Gemeente Barneveld | Liander | G3CP1 | 1979 | kfk | 2000 | pl.1x36 | 2010 | 4 | Staal | 38 | 45 | 17 | MAST VERVANGEN | ARMATUUR VERVANGEN | 1 | 1 |  | Armatuur afvoeren | LED-armatuur
Churchillstraat | 0965_1 | 1 |  |  | Verkeersbord B6+L2 | Gemeente Barneveld | Barneveld | Plantagewijk | Gemeente Barneveld | Liander | V8VA | 2002 | aurora | 2002 | Ribo 24w02 4000k e27 | 2016 | 8 | Staal | 15 | 45 | 15 | MAST LATEN STAAN | REEDS LED-retrofit | 1 |  |  |  | LED-retrofit
Churchillstraat | 0965_2 | 2 |  |  |  | Gemeente Barneveld | Barneveld | Plantagewijk | Gemeente Barneveld | Liander | V8VA | 2002 | aurora | 2002 | Ribo 24w02 4000k e27 | 2017 | 8 | Staal | 15 | 45 | 15 | MAST LATEN STAAN | REEDS LED-retrofit | 1 |  |  |  | LED-retrofit
Churchillstraat | 0965_3 | 3 |  | Columbusstraat | straatnaambord | Gemeente Barneveld | Barneveld | Plantagewijk | Gemeente Barneveld | Liander | V8VA | 2002 | aurora | 2002 | Ribo 24w02 4000k e27 | 2017 | 8 | Staal | 15 | 45 | 15 | MAST LATEN STAAN | REEDS LED-retrofit | 1 |  |  |  | LED-retrofit
Churchillstraat | 0965_4 | 4 | 4 |  | Verkeersbord B5 | Gemeente Barneveld | Barneveld | Plantagewijk | Gemeente Barneveld | Liander | V8VA | 2002 | aurora | 2002 | Ribo 24w02 4000k e27 | 2017 | 8 | Staal | 15 | 45 | 15 | MAST LATEN STAAN | REEDS LED-retrofit | 1 |  |  |  | LED-retrofit
Churchillstraat | 0965_5 | 5 | 14 |  |  | Gemeente Barneveld | Barneveld | Plantagewijk | Gemeente Barneveld | Liander | V8VA | 2002 | aurora | 2002 | Ribo 24w02 4000k e27 | 2017 | 8 | Staal | 15 | 45 | 15 | MAST LATEN STAAN | REEDS LED-retrofit | 1 |  |  |  | LED-retrofit
Churchillstraat | 0965_6 | 6 | 18 |  |  | Gemeente Barneveld | Barneveld | Plantagewijk | Gemeente Barneveld | Liander | V8VA | 2002 | aurora | 2002 | Ribo 24w02 4000k e27 | 2017 | 8 | Staal | 15 | 45 | 15 | MAST LATEN STAAN | REEDS LED-retrofit | 1 |  |  |  | LED-retrofit
Churchillstraat | 0965_7 | 7 | 26 |  |  | Gemeente Barneveld | Barneveld | Plantagewijk | Gemeente Barneveld | Liander | V8VA | 2002 | aurora | 2002 | Ribo 24w02 4000k e27 | 2017 | 8 | Staal | 15 | 45 | 15 | MAST LATEN STAAN | REEDS LED-retrofit | 1 |  |  |  | LED-retrofit
Churchillstraat | 0965_8 | 8 | 8 | 32 |  | Gemeente Barneveld | Barneveld | Plantagewijk | Gemeente Barneveld | Liander | V8VA | 2002 | aurora | 2002 | Ribo 24w02 4000k e27 | 2016 | 8 | Staal | 15 | 45 | 15 | MAST LATEN STAAN | REEDS LED-retrofit | 1 |  |  |  | LED-retrofit
Churchillstraat | 0965_9 | 9 |  | Livingstonestraat | Straatnaambord | Gemeente Barneveld | Barneveld | Plantagewijk | Gemeente Barneveld | Liander | V8VA | 2002 | aurora | 2002 | Ribo 24w02 4000k e27 | 2017 | 8 | Staal | 15 | 45 | 15 | MAST LATEN STAAN | REEDS LED-retrofit | 1 |  |  |  | LED-retrofit
Churchillstraat | 0965_10 | 10 |  | Drempel | Verkeersbord J38 | Gemeente Barneveld | Barneveld | Plantagewijk | Gemeente Barneveld | Liander | V8VA | 2002 | aurora | 2002 | Ribo 24w02 4000k e27 | 2017 | 8 | Staal | 15 | 45 | 15 | MAST LATEN STAAN | REEDS LED-retrofit | 1 |  |  |  | LED-retrofit
Churchillstraat | 0965_11 | 11 |  | Amersfoortsestraat | Straatnaambord | Gemeente Barneveld | Barneveld | Plantagewijk | Gemeente Barneveld | Liander | V8VA | 2002 | aurora | 2002 | Ribo 24w02 4000k e27 | 2017 | 8 | Staal | 15 | 45 | 15 | MAST LATEN STAAN | REEDS LED-retrofit | 1 |  |  |  | LED-retrofit
Churchillstraat | 0965_12 | 12 |  |  |  | Gemeente Barneveld | Barneveld | Plantagewijk | Gemeente Barneveld | Liander | V4CP | 2002 | 2000.12.hf | 2002 | pl.1x36 | 2011 | 4 | Staal | 15 | 45 | 15 | MAST LATEN STAAN | ARMATUUR VERVANGEN | 1 | 1 |  | Armatuur afvoeren | LED-armatuur
Churchillstraat | 0965_13 | 13 |  |  | Verkeersbord J36 | Gemeente Barneveld | Barneveld | Plantagewijk | Gemeente Barneveld | Liander | V8VA | 2002 | aurora | 2002 | Ribo 24w02 4000k e27 | 2017 | 8 | Staal | 15 | 45 | 15 | MAST LATEN STAAN | REEDS LED-retrofit | 1 |  |  |  | LED-retrofit
Churchillstraat | 0965_14 | 14 | 3 |  |  | Gemeente Barneveld | Barneveld | Plantagewijk | Gemeente Barneveld | Liander | V4CP | 2002 | 2000.12.hf | 2002 | pl.1x36 | 2011 | 4 | Staal | 15 | 45 | 15 | MAST LATEN STAAN | ARMATUUR VERVANGEN | 1 | 1 |  | Armatuur afvoeren | LED-armatuur
Churchillstraat | 0965_15 | 15 | 5 |  |  | Gemeente Barneveld | Barneveld | Kastelenwijk | Gemeente Barneveld | Liander | V8VA | 2002 | aurora | 2002 | Ribo 24w02 4000k e27 | 2017 | 8 | Staal | 15 | 45 | 15 | MAST LATEN STAAN | REEDS LED-retrofit | 1 |  |  |  | LED-retrofit
Churchillstraat | 0965_16 | 16 | 7 |  |  | Gemeente Barneveld | Barneveld | Kastelenwijk | Gemeente Barneveld | Liander | V4CP | 2002 | 2000.12.hf | 2002 | pl.1x36 | 2011 | 4 | Staal | 15 | 45 | 15 | MAST LATEN STAAN | ARMATUUR VERVANGEN | 1 | 1 |  | Armatuur afvoeren | LED-armatuur
Churchillstraat | 0965_17 | 17 |  | Drempel |  | Gemeente Barneveld | Barneveld | Kastelenwijk | Gemeente Barneveld | Liander | V8VA | 2002 | aurora | 2002 | Ribo 24w02 4000k e27 | 2017 | 8 | Staal | 15 | 45 | 15 | MAST LATEN STAAN | REEDS LED-retrofit | 1 |  |  |  | LED-retrofit
Churchillstraat | 0965_18 | 18 | 9 |  |  | Gemeente Barneveld | Barneveld | Kastelenwijk | Gemeente Barneveld | Liander | V4CP | 2002 | 2000.12.hf | 2002 | pl.1x36 | 2011 | 4 | Staal | 15 | 45 | 15 | MAST LATEN STAAN | ARMATUUR VERVANGEN | 1 | 1 |  | Armatuur afvoeren | LED-armatuur
Churchillstraat | 0965_19 | 19 |  |  |  | Gemeente Barneveld | Barneveld | Centrum | Gemeente Barneveld | Liander | V4CP | 2000 | 2000.12.hf | 2000 | Saled pll 36 3000k | 2015 | 4 | Staal | 17 | 45 | 17 | MAST LATEN STAAN | REEDS LED-retrofit | 1 |  |  |  | LED-retrofit
Churchillstraat | 0965_20 | 20 |  | Oversteek fietsers |  | Gemeente Barneveld | Barneveld | Kastelenwijk | Gemeente Barneveld | Liander | V8VA | 2002 | aurora | 2002 | Ribo 24w02 4000k e27 | 2017 | 8 | Staal | 15 | 45 | 15 | MAST LATEN STAAN | REEDS LED-retrofit | 1 |  |  |  | LED-retrofit
Churchillstraat | 0965_21 | 21 |  |  | Verkeersbord B5 | Gemeente Barneveld | Barneveld | Kastelenwijk | Gemeente Barneveld | Liander | V8VA | 2002 | aurora | 2002 | CDO TT 1x70 | 2011 | 8 | Staal | 15 | 45 | 15 | MAST LATEN STAAN | ARMATUUR VERVANGEN | 1 | 1 |  | Armatuur afvoeren | LED-armatuur
Churchillstraat | 0965_22 | 22 | 19 | Rooseveltstraat | Straatnaambord | Gemeente Barneveld | Barneveld | Kastelenwijk | Gemeente Barneveld | Liander | V8VA | 2002 | aurora | 2002 | CDO TT 1x70 | 2011 | 8 | Staal | 15 | 45 | 15 | MAST LATEN STAAN | ARMATUUR VERVANGEN | 1 | 1 |  | Armatuur afvoeren | LED-armatuur
Churchillstraat | 0965_23 | 23 | 21 |  | Verkeersbord B6 | Gemeente Barneveld | Barneveld | Centrum | Gemeente Barneveld | Liander | V8VA | 2002 | aurora | 2002 | Ribo 24w02 4000k e27 | 2017 | 8 | Staal | 15 | 45 | 15 | MAST LATEN STAAN | REEDS LED-retrofit | 1 |  |  |  | LED-retrofit
Churchillstraat | 0965_24 | 24 | 25 |  | Verkeersbord B4 | Gemeente Barneveld | Barneveld | Centrum | Gemeente Barneveld | Liander | V8VA | 2002 | aurora | 2002 | CDO TT 1x70 | 2011 | 8 | Staal | 15 | 45 | 15 | MAST LATEN STAAN | ARMATUUR VERVANGEN | 1 | 1 |  | Armatuur afvoeren | LED-armatuur
Churchillstraat | 0965_25 | 25 |  | Koterweg | Straatnaambord | Gemeente Barneveld | Barneveld | Centrum | Gemeente Barneveld | Liander | V8VA | 2002 | aurora | 2002 | CDO TT 1x70 | 2011 | 8 | Staal | 15 | 45 | 15 | MAST LATEN STAAN | ARMATUUR VERVANGEN | 1 | 1 |  | Armatuur afvoeren | LED-armatuur
Churchillstraat | 0965_26 | 26 |  | Jan Seppenplein | Verkeersbord B6+straatnaambord | Gemeente Barneveld | Barneveld | Centrum | Gemeente Barneveld | Liander | V8VA | 2002 | aurora | 2002 | CDO TT 1x70 | 2011 | 8 | Staal | 15 | 45 | 15 | MAST LATEN STAAN | ARMATUUR VERVANGEN | 1 | 1 |  | Armatuur afvoeren | LED-armatuur
Churchillstraat | 0965_27 | 27 | 52 |  | Verkeersbord B5+K12 | Gemeente Barneveld | Barneveld | Centrum | Gemeente Barneveld | Liander | V8VA | 2002 | aurora | 2002 | CDO TT 1x70 | 2011 | 8 | Staal | 15 | 45 | 15 | MAST LATEN STAAN | ARMATUUR VERVANGEN | 1 | 1 |  | Armatuur afvoeren | LED-armatuur
Churchillstraat | 0965_28 | 28 | 37 | van Schothorststraat | Verkeersbord K12+straatnaambord | Gemeente Barneveld | Barneveld | Centrum | Gemeente Barneveld | Liander | V8VA | 2002 | aurora | 2002 | CDO TT 1x70 | 2011 | 8 | Staal | 15 | 45 | 15 | MAST LATEN STAAN | ARMATUUR VERVANGEN | 1 | 1 |  | Armatuur afvoeren | LED-armatuur
Churchillstraat | 0965_29 | 29 | 39 |  | Verkeersbord B6 | Gemeente Barneveld | Barneveld | Centrum | Gemeente Barneveld | Liander | V7VA | 2002 | aurora | 2002 | CDO TT 1x70 | 2011 | 7 | Staal | 15 | 45 | 15 | MAST LATEN STAAN | ARMATUUR VERVANGEN | 1 | 1 |  | Armatuur afvoeren | LED-armatuur
Churchillstraat | 0965_30 | 30 | 43 |  |  | Gemeente Barneveld | Barneveld | Centrum | Gemeente Barneveld | Liander | V7VA | 2002 | aurora | 2002 | CDO TT 1x70 | 2011 | 7 | Staal | 15 | 45 | 15 | MAST LATEN STAAN | ARMATUUR VERVANGEN | 1 | 1 |  | Armatuur afvoeren | LED-armatuur
Churchillstraat | 0965_31 | 31 | 47 |  |  | Gemeente Barneveld | Barneveld | Centrum | Gemeente Barneveld | Liander | V7VA | 2002 | aurora | 2002 | CDO TT 1x70 | 2011 | 7 | Staal | 15 | 45 | 15 | MAST LATEN STAAN | ARMATUUR VERVANGEN | 1 | 1 |  | Armatuur afvoeren | LED-armatuur
Churchillstraat | 0965_32 | 32 | 49 |  |  | Gemeente Barneveld | Barneveld | Centrum | Gemeente Barneveld | Liander | V7VA | 2002 | aurora | 2002 | CDO TT 1x70 | 2011 | 7 | Staal | 15 | 45 | 15 | MAST LATEN STAAN | ARMATUUR VERVANGEN | 1 | 1 |  | Armatuur afvoeren | LED-armatuur
Churchillstraat | 0965_33 | 33 | 53 |  | Verkeersbord J38 | Gemeente Barneveld | Barneveld | Centrum | Gemeente Barneveld | Liander | V7VA | 2002 | aurora | 2002 | CDO TT 1x70 | 2011 | 7 | Staal | 15 | 45 | 15 | MAST LATEN STAAN | ARMATUUR VERVANGEN | 1 | 1 |  | Armatuur afvoeren | LED-armatuur
Churchillstraat | 0965_34 | 34 | 55 | Oversteek fietsers | Verkeersbord B6 | Gemeente Barneveld | Barneveld | Centrum | Gemeente Barneveld | Liander | V7VA | 2002 | aurora | 2002 | Ribo 24w02 4000k e27 | 2016 | 7 | Staal | 15 | 45 | 15 | MAST LATEN STAAN | REEDS LED-retrofit | 1 |  |  |  | LED-retrofit
Churchillstraat | 0965_35 | 35 |  |  |  | Gemeente Barneveld | Barneveld | Plantagewijk | Gemeente Barneveld | Liander | A4 houtstructuur | 2013 | Vinic 41901 | 2013 | CDMTC 35 | 2013 | 4 | Aluminium | 4 | 30 | 4 | MAST LATEN STAAN | LED-retrofitten | 1 |  | 1 |  | LED-retrofit
Churchillstraat | 0965_36 | 36 | 61 |  |  | Gemeente Barneveld | Barneveld | Centrum | Gemeente Barneveld | Liander | V7VA | 2002 | aurora | 2002 | Ribo 24w02 4000k e27 | 2017 | 7 | Staal | 15 | 45 | 15 | MAST LATEN STAAN | REEDS LED-retrofit | 1 |  |  |  | LED-retrofit
Churchillstraat | 0965_37 | 37 |  |  |  | Gemeente Barneveld | Barneveld | Plantagewijk | Gemeente Barneveld | Liander | A4 houtstructuur | 2013 | Vinic 41901 | 2013 | CDMTC 35 | 2013 | 4 | Aluminium | 4 | 30 | 4 | MAST LATEN STAAN | LED-retrofitten | 1 |  | 1 |  | LED-retrofit
Churchillstraat | 0965_38 | 38 | 63 |  |  | Gemeente Barneveld | Barneveld | Centrum | Gemeente Barneveld | Liander | V7VA | 2002 | aurora | 2002 | Ribo 24w02 4000k e27 | 2016 | 7 | Staal | 15 | 45 | 15 | MAST LATEN STAAN | REEDS LED-retrofit | 1 |  |  |  | LED-retrofit
Churchillstraat | 0965_39 | 39 |  |  |  | Gemeente Barneveld | Barneveld | Plantagewijk | Gemeente Barneveld | Liander | A4 houtstructuur | 2013 | Vinic 41901 | 2013 | CDMTC 35 | 2013 | 4 | Aluminium | 4 | 30 | 4 | MAST LATEN STAAN | LED-retrofitten | 1 |  | 1 |  | LED-retrofit
Churchillstraat | 0965_40 | 40 | 67 |  |  | Gemeente Barneveld | Barneveld | Centrum | Gemeente Barneveld | Liander | V7VA | 2002 | aurora | 2002 | Ribo 24w02 4000k e27 | 2016 | 7 | Staal | 15 | 45 | 15 | MAST LATEN STAAN | REEDS LED-retrofit | 1 |  |  |  | LED-retrofit
Churchillstraat | 0965_41 | 41 |  |  |  | Gemeente Barneveld | Barneveld | Plantagewijk | Gemeente Barneveld | Liander | A4 houtstructuur | 2013 | Vinic 41901 | 2013 | CDMTC 35 | 2013 | 4 | Aluminium | 4 | 30 | 4 | MAST LATEN STAAN | LED-retrofitten | 1 |  | 1 |  | LED-retrofit
Churchillstraat | 0965_42 | 42 |  | Parkeerplaats |  | Gemeente Barneveld | Barneveld | Plantagewijk | Gemeente Barneveld | Liander | A9 houtstructuur | 2013 | Schijnwerper | 2013 | CDM TD 70 | 2013 | 9 | Aluminium | 4 | 30 | 4 | MAST LATEN STAAN | LED-retrofitten | 4 |  | 4 |  | LED-retrofit
Churchillstraat | 0965_43 | 43 |  | Parkeerplaats |  | Gemeente Barneveld | Barneveld | Plantagewijk | Gemeente Barneveld | Liander | A9 houtstructuur | 2013 | Schijnwerper | 2013 | CDM TD 70 | 2013 | 9 | Aluminium | 4 | 30 | 4 | MAST LATEN STAAN | LED-retrofitten | 4 |  | 4 |  | LED-retrofit
Churchillstraat | 0965_44 | 44 |  |  |  | Gemeente Barneveld | Barneveld | Plantagewijk | Gemeente Barneveld | Liander | A9 houtstructuur | 2013 | Schijnwerper | 2013 | CDM TD 70 | 2013 | 9 | Aluminium | 4 | 30 | 4 | MAST LATEN STAAN | LED-retrofitten | 4 |  | 4 |  | LED-retrofit
Churchillstraat | 0965_45 | 45 |  | Parkeerplaats |  | Gemeente Barneveld | Barneveld | Plantagewijk | Gemeente Barneveld | Liander | A4 houtstructuur | 2013 | Vinic 41901 | 2013 | CDMTC 35 | 2013 | 4 | Aluminium | 4 | 30 | 4 | MAST LATEN STAAN | LED-retrofitten | 1 |  | 1 |  | LED-retrofit
Churchillstraat | 0965_46 | 46 |  |  |  | Gemeente Barneveld | Barneveld | Plantagewijk | Gemeente Barneveld | Liander | A4 houtstructuur | 2013 | Vinic 41901 | 2013 | CDMTC 35 | 2013 | 4 | Aluminium | 4 | 30 | 4 | MAST LATEN STAAN | LED-retrofitten | 1 |  | 1 |  | LED-retrofit
Churchillstraat | 0965_47 | 47 |  |  |  | Gemeente Barneveld | Barneveld | Plantagewijk | Gemeente Barneveld | Liander | A9 houtstructuur | 2013 | Schijnwerper | 2013 | CDM TD 70 | 2013 | 9 | Aluminium | 4 | 30 | 4 | MAST LATEN STAAN | LED-retrofitten | 4 |  | 4 |  | LED-retrofit
Churchillstraat | 0965_48 | 48 |  |  |  | Gemeente Barneveld | Barneveld | Plantagewijk | Gemeente Barneveld | Liander | A4 houtstructuur | 2013 | Vinic 41901 | 2013 | CDMTC 35 | 2013 | 4 | Aluminium | 4 | 30 | 4 | MAST LATEN STAAN | LED-retrofitten | 1 |  | 1 |  | LED-retrofit
Churchillstraat | 0965_49 | 49 |  |  |  | Gemeente Barneveld | Barneveld | Plantagewijk | Gemeente Barneveld | Liander | A9 houtstructuur | 2013 | Schijnwerper | 2013 | CDM TD 70 | 2013 | 9 | Aluminium | 4 | 30 | 4 | MAST LATEN STAAN | LED-retrofitten | 4 |  | 4 |  | LED-retrofit
Churchillstraat | 0965_50 | 50 |  |  |  | Gemeente Barneveld | Barneveld | Plantagewijk | Gemeente Barneveld | Liander | A9 houtstructuur | 2013 | Schijnwerper | 2013 | CDM TD 70 | 2013 | 9 | Aluminium | 4 | 30 | 4 | MAST LATEN STAAN | LED-retrofitten | 4 |  | 4 |  | LED-retrofit
Churchillstraat | 0965_51 | 51 |  | Muziektheater |  | Gemeente Barneveld | Barneveld | Centrum | Gemeente Barneveld | Liander | A4 houtstructuur | 2009 | Vinic 41901 | 2009 | CDMTC 35 | 2011 | 4 | Aluminium | 8 | 30 | 8 | MAST LATEN STAAN | LED-retrofitten | 1 |  | 1 |  | LED-retrofit
Churchillstraat | 0965_52 | 52 |  |  |  | Gemeente Barneveld | Barneveld | Centrum | Gemeente Barneveld | Liander | V7VA | 2002 | aurora | 2002 | CDO TT 1x70 | 2011 | 7 | Staal | 15 | 45 | 15 | MAST LATEN STAAN | ARMATUUR VERVANGEN | 1 | 1 |  | Armatuur afvoeren | LED-armatuur
Churchillstraat | 0965_53 | 53 |  | Muziektheater |  | Gemeente Barneveld | Barneveld | Centrum | Gemeente Barneveld | Liander | A4 houtstructuur | 2009 | Vinic 41901 | 2009 | CDMTC 35 | 2011 | 4 | Aluminium | 8 | 30 | 8 | MAST LATEN STAAN | LED-retrofitten | 1 |  | 1 |  | LED-retrofit
Churchillstraat | 0965_54 | 54 | 79 | Bushalte | Bushaltebord | Gemeente Barneveld | Barneveld | Centrum | Gemeente Barneveld | Liander | V7VA | 2002 | aurora | 2002 | CDO TT 1x70 | 2011 | 7 | Staal | 15 | 45 | 15 | MAST LATEN STAAN | ARMATUUR VERVANGEN | 1 | 1 |  | Armatuur afvoeren | LED-armatuur
Churchillstraat | 0965_55 | 55 |  | Muziektheater |  | Gemeente Barneveld | Barneveld | Centrum | Gemeente Barneveld | Liander | A4 houtstructuur | 2009 | Vinic 41901 | 2009 | CDMTC 35 | 2011 | 4 | Aluminium | 8 | 30 | 8 | MAST LATEN STAAN | LED-retrofitten | 1 |  | 1 |  | LED-retrofit
Churchillstraat | 0965_56 | 56 |  |  |  | Gemeente Barneveld | Barneveld | Centrum | Gemeente Barneveld | Liander | V7VA | 2002 | aurora | 2002 | Ribo 24w02 4000k e27 | 2017 | 7 | Staal | 15 | 45 | 15 | MAST LATEN STAAN | REEDS LED-retrofit | 1 |  |  |  | LED-retrofit
Churchillstraat | 0965_57 | 57 |  | Muziektheater |  | Gemeente Barneveld | Barneveld | Centrum | Gemeente Barneveld | Liander | A4 houtstructuur | 2009 | Vinic 41901 | 2009 | CDMTC 35 | 2011 | 4 | Aluminium | 8 | 30 | 8 | MAST LATEN STAAN | LED-retrofitten | 1 |  | 1 |  | LED-retrofit
Churchillstraat | 0965_58 | 58 |  | Koterweg |  | Gemeente Barneveld | Barneveld | Centrum | Gemeente Barneveld | Liander | V7VA | 2002 | aurora | 2002 | CDO TT 1x70 | 2011 | 7 | Staal | 15 | 45 | 15 | MAST LATEN STAAN | ARMATUUR VERVANGEN | 1 | 1 |  | Armatuur afvoeren | LED-armatuur
Churchillstraat | 0965_59 | 59 |  | Muziektheater |  | Gemeente Barneveld | Barneveld | Centrum | Gemeente Barneveld | Liander | A4 houtstructuur | 2009 | Vinic 41901 | 2009 | CDMTC 35 | 2011 | 4 | Aluminium | 8 | 30 | 8 | MAST LATEN STAAN | LED-retrofitten | 1 |  | 1 |  | LED-retrofit
Churchillstraat | 0965_60 | 60 |  | Muziektheater |  | Gemeente Barneveld | Barneveld | Centrum | Gemeente Barneveld | Liander | A4 houtstructuur | 2009 | Vinic 41901 | 2009 | CDMTC 35 | 2011 | 4 | Aluminium | 8 | 30 | 8 | MAST LATEN STAAN | LED-retrofitten | 1 |  | 1 |  | LED-retrofit
Churchillstraat | 0965_61 | 61 |  |  | Verkeersbord B5 | Gemeente Barneveld | Barneveld | Centrum | Gemeente Barneveld | Liander | V7VA | 2002 | aurora | 2002 | CDO TT 1x70 | 2016 | 7 | Staal | 15 | 45 | 15 | MAST LATEN STAAN | ARMATUUR VERVANGEN | 1 | 1 |  | Armatuur afvoeren | LED-armatuur
Churchillstraat | 0965_62 | 62 |  | Muziektheater |  | Gemeente Barneveld | Barneveld | Centrum | Gemeente Barneveld | Liander | A4 houtstructuur | 2009 | Vinic 41901 | 2009 | CDMTC 35 | 2011 | 7 | Aluminium | 8 | 30 | 8 | MAST LATEN STAAN | LED-retrofitten | 1 |  | 1 |  | LED-retrofit
Churchillstraat | 0965_63 | 63 |  | Rotonde | Verkeersbord B6+L2 | Gemeente Barneveld | Barneveld | Centrum | Gemeente Barneveld | Liander | V7VA | 2002 | aurora | 2002 | Ribo 24w02 4000k e27 | 2017 | 7 | Staal | 15 | 45 | 15 | MAST LATEN STAAN | REEDS LED-retrofit | 1 |  |  |  | LED-retrofit
Columbusstraat | 0973_1 | 1 |  |  | Verkeersbord A1+A2+straatnaambord | Gemeente Barneveld | Barneveld | Plantagewijk | Gemeente Barneveld | Liander | V6VA | 2004 | fgs.224 | 2004 | pl.1x36 | 2011 | 6 | Staal | 13 | 45 | 13 | MAST LATEN STAAN | LED-retrofitten | 1 |  | 1 |  | LED-retrofit
Columbusstraat | 0973_2 | 2 | 2 |  |  | Gemeente Barneveld | Barneveld | Plantagewijk | Gemeente Barneveld | Liander | V4CP | 2004 | fgs.223 | 2004 | pl.1x24 | 2011 | 4 | Staal | 13 | 45 | 13 | MAST LATEN STAAN | LED-retrofitten | 1 |  | 1 |  | LED-retrofit
Columbusstraat | 0973_3 | 3 | 8 |  |  | Gemeente Barneveld | Barneveld | Plantagewijk | Gemeente Barneveld | Liander | V4CP | 2004 | fgs.223 | 2004 | pl.1x24 | 2011 | 4 | Staal | 13 | 45 | 13 | MAST LATEN STAAN | LED-retrofitten | 1 |  | 1 |  | LED-retrofit
Columbusstraat | 0973_4 | 4 | 9 |  |  | Gemeente Barneveld | Barneveld | Plantagewijk | Gemeente Barneveld | Liander | V6VA | 2004 | fgs.224 | 2004 | pl.1x36 | 2011 | 6 | Staal | 13 | 45 | 13 | MAST LATEN STAAN | LED-retrofitten | 1 |  | 1 |  | LED-retrofit
Columbusstraat | 0973_5 | 5 | 16 |  | Huisnummerbord | Gemeente Barneveld | Barneveld | Plantagewijk | Gemeente Barneveld | Liander | V4CP | 2004 | fgs.223 | 2004 | pl.1x24 | 2011 | 4 | Staal | 13 | 45 | 13 | MAST LATEN STAAN | LED-retrofitten | 1 |  | 1 |  | LED-retrofit
Columbusstraat | 0973_6 | 6 | 20 |  |  | Gemeente Barneveld | Barneveld | Plantagewijk | Gemeente Barneveld | Liander | V4CP | 2004 | fgs.223 | 2004 | pl.1x24 | 2011 | 4 | Staal | 13 | 45 | 13 | MAST LATEN STAAN | LED-retrofitten | 1 |  | 1 |  | LED-retrofit
Columbusstraat | 0973_7 | 7 | 32 |  |  | Gemeente Barneveld | Barneveld | Plantagewijk | Gemeente Barneveld | Liander | V4CP | 2004 | fgs.223 | 2004 | pl.1x24 | 2011 | 4 | Staal | 13 | 45 | 13 | MAST LATEN STAAN | LED-retrofitten | 1 |  | 1 |  | LED-retrofit
Columbusstraat | 0973_8 | 8 | 26 |  |  | Gemeente Barneveld | Barneveld | Plantagewijk | Gemeente Barneveld | Liander | V4CP | 2004 | fgs.223 | 2004 | pl.1x24 | 2011 | 4 | Staal | 13 | 45 | 13 | MAST LATEN STAAN | LED-retrofitten | 1 |  | 1 |  | LED-retrofit
Columbusstraat | 0973_9 | 9 |  |  |  | Gemeente Barneveld | Barneveld | Plantagewijk | Gemeente Barneveld | Liander | V6VA | 2004 | fgs.224 | 2004 | pl.1x36 | 2011 | 6 | Staal | 13 | 45 | 13 | MAST LATEN STAAN | LED-retrofitten | 1 |  | 1 |  | LED-retrofit
Columbusstraat | 0973_10 | 10 | 15 |  |  | Gemeente Barneveld | Barneveld | Plantagewijk | Gemeente Barneveld | Liander | V6VA | 2004 | fgs.224 | 2004 | pl.1x36 | 2011 | 6 | Staal | 13 | 45 | 13 | MAST LATEN STAAN | LED-retrofitten | 1 |  | 1 |  | LED-retrofit
Columbusstraat | 0973_11 | 11 | 25 | Drempel |  | Gemeente Barneveld | Barneveld | Plantagewijk | Gemeente Barneveld | Liander | V6VA | 2004 | fgs.224 | 2004 | pl.1x36 | 2011 | 6 | Staal | 13 | 45 | 13 | MAST LATEN STAAN | LED-retrofitten | 1 |  | 1 |  | LED-retrofit
Columbusstraat | 0973_12 | 12 | 38 |  | Huisnummerbord | Gemeente Barneveld | Barneveld | Plantagewijk | Gemeente Barneveld | Liander | V4CP | 2004 | fgs.223 | 2004 | pl.1x24 | 2011 | 4 | Staal | 13 | 45 | 13 | MAST LATEN STAAN | LED-retrofitten | 1 |  | 1 |  | LED-retrofit
Columbusstraat | 0973_13 | 13 | 46 |  |  | Gemeente Barneveld | Barneveld | Plantagewijk | Gemeente Barneveld | Liander | V4CP | 2004 | fgs.223 | 2004 | pl.1x24 | 2011 | 4 | Staal | 13 | 45 | 13 | MAST LATEN STAAN | LED-retrofitten | 1 |  | 1 |  | LED-retrofit
Columbusstraat | 0973_14 | 14 | 56 |  |  | Gemeente Barneveld | Barneveld | Plantagewijk | Gemeente Barneveld | Liander | V4CP | 2004 | fgs.223 | 2004 | pl.1x24 | 2011 | 4 | Staal | 13 | 45 | 13 | MAST LATEN STAAN | LED-retrofitten | 1 |  | 1 |  | LED-retrofit
Columbusstraat | 0973_15 | 15 | 50 |  |  | Gemeente Barneveld | Barneveld | Plantagewijk | Gemeente Barneveld | Liander | V4CP | 2004 | fgs.223 | 2004 | pl.1x24 | 2011 | 4 | Staal | 13 | 45 | 13 | MAST LATEN STAAN | LED-retrofitten | 1 |  | 1 |  | LED-retrofit
Columbusstraat | 0973_16 | 16 |  |  |  | Gemeente Barneveld | Barneveld | Plantagewijk | Gemeente Barneveld | Liander | V4CP | 2004 | fgs.223 | 2004 | pl.1x24 | 2011 | 4 | Staal | 13 | 45 | 13 | MAST LATEN STAAN | LED-retrofitten | 1 |  | 1 |  | LED-retrofit
Columbusstraat | 0973_17 | 17 |  | naast 61 |  | Gemeente Barneveld | Barneveld | Plantagewijk | Gemeente Barneveld | Liander | V4CP | 2004 | fgs.223 | 2004 | pl.1x24 | 2011 | 4 | Staal | 13 | 45 | 13 | MAST LATEN STAAN | LED-retrofitten | 1 |  | 1 |  | LED-retrofit
Columbusstraat | 0973_18 | 18 | 29 |  |  | Gemeente Barneveld | Barneveld | Plantagewijk | Gemeente Barneveld | Liander | V4CP | 2004 | fgs.223 | 2004 | pl.1x24 | 2011 | 4 | Staal | 13 | 45 | 13 | MAST LATEN STAAN | LED-retrofitten | 1 |  | 1 |  | LED-retrofit
Columbusstraat | 0973_19 | 19 | 55 |  |  | Gemeente Barneveld | Barneveld | Plantagewijk | Gemeente Barneveld | Liander | V4CP | 2004 | fgs.223 | 2004 | pl.1x24 | 2011 | 4 | Staal | 13 | 45 | 13 | MAST LATEN STAAN | LED-retrofitten | 1 |  | 1 |  | LED-retrofit
Columbusstraat | 0973_20 | 20 | 37 |  |  | Gemeente Barneveld | Barneveld | Plantagewijk | Gemeente Barneveld | Liander | V4CP | 2004 | fgs.223 | 2004 | pl.1x24 | 2011 | 4 | Staal | 13 | 45 | 13 | MAST LATEN STAAN | LED-retrofitten | 1 |  | 1 |  | LED-retrofit
Columbusstraat | 0973_21 | 21 | 49 |  |  | Gemeente Barneveld | Barneveld | Plantagewijk | Gemeente Barneveld | Liander | V4CP | 2004 | fgs.223 | 2004 | pl.1x24 | 2011 | 4 | Staal | 13 | 45 | 13 | MAST LATEN STAAN | LED-retrofitten | 1 |  | 1 |  | LED-retrofit
Columbusstraat | 0973_22 | 22 |  | Parkeerplaats |  | Gemeente Barneveld | Barneveld | Plantagewijk | Gemeente Barneveld | Liander | V6VA | 2004 | fgs.224 | 2004 | pl.1x36 | 2011 | 6 | Staal | 13 | 45 | 13 | MAST LATEN STAAN | LED-retrofitten | 1 |  | 1 |  | LED-retrofit
Columbusstraat | 0973_23 | 23 |  | parkeerplaats |  | Gemeente Barneveld | Barneveld | Plantagewijk | Gemeente Barneveld | Liander | V6VA | 2004 | fgs.224 | 2004 | pl.1x36 | 2011 | 6 | Staal | 13 | 45 | 13 | MAST LATEN STAAN | LED-retrofitten | 1 |  | 1 |  | LED-retrofit
Columbusstraat | 0973_24 | 24 |  | Parkeerplaats |  | Gemeente Barneveld | Barneveld | Plantagewijk | Gemeente Barneveld | Liander | V6VA | 2004 | fgs.224 | 2004 | pl.1x36 | 2011 | 6 | Staal | 13 | 45 | 13 | MAST LATEN STAAN | LED-retrofitten | 1 |  | 1 |  | LED-retrofit
Columbusstraat | 0973_25 | 25 |  | Parkeerplaats |  | Gemeente Barneveld | Barneveld | Plantagewijk | Gemeente Barneveld | Liander | V6VA | 2004 | fgs.224 | 2004 | Saled pll 36 3000k | 2014 | 6 | Staal | 13 | 45 | 13 | MAST LATEN STAAN | REEDS LED-retrofit | 1 |  |  |  | LED-retrofit
Columbusstraat | 0973_26 | 26 |  |  |  | Gemeente Barneveld | Barneveld | Plantagewijk | Gemeente Barneveld | Liander | V4CP | 2004 | 2000.12.hf | 2004 | pl.1x36 | 2011 | 4 | Staal | 13 | 45 | 13 | MAST LATEN STAAN | LED-retrofitten | 1 |  | 1 |  | LED-retrofit
Columbusstraat | 0973_27 | 27 |  |  |  | Gemeente Barneveld | Barneveld | Plantagewijk | Gemeente Barneveld | Liander | V6VA | 2004 | fgs.224 | 2004 | pl.1x36 | 2011 | 6 | Staal | 13 | 45 | 13 | MAST LATEN STAAN | LED-retrofitten | 1 |  | 1 |  | LED-retrofit
Columbusstraat | 0973_28 | 28 |  |  |  | Gemeente Barneveld | Barneveld | Plantagewijk | Gemeente Barneveld | Liander | V6VA | 2004 | fgs.224 | 2004 | pl.1x36 | 2011 | 6 | Staal | 13 | 45 | 13 | MAST LATEN STAAN | LED-retrofitten | 1 |  | 1 |  | LED-retrofit
Columbusstraat | 0973_29 | 29 | 64 |  |  | Gemeente Barneveld | Barneveld | Plantagewijk | Gemeente Barneveld | Liander | V4CP | 2004 | fgs.223 | 2004 | pl.1x24 | 2011 | 4 | Staal | 13 | 45 | 13 | MAST LATEN STAAN | LED-retrofitten | 1 |  | 1 |  | LED-retrofit
Columbusstraat | 0973_30 | 30 | 70 |  |  | Gemeente Barneveld | Barneveld | Plantagewijk | Gemeente Barneveld | Liander | V4CP | 2004 | fgs.223 | 2004 | pl.1x24 | 2011 | 4 | Staal | 13 | 45 | 13 | MAST LATEN STAAN | LED-retrofitten | 1 |  | 1 |  | LED-retrofit
Columbusstraat | 0973_31 | 31 | 73 | Drempel |  | Gemeente Barneveld | Barneveld | Plantagewijk | Gemeente Barneveld | Liander | V6VA | 2004 | fgs.224 | 2004 | pl.1x36 | 2011 | 6 | Staal | 13 | 45 | 13 | MAST LATEN STAAN | LED-retrofitten | 1 |  | 1 |  | LED-retrofit
Columbusstraat | 0973_32 | 32 |  | Parkeerplaats |  | Gemeente Barneveld | Barneveld | Plantagewijk | Gemeente Barneveld | Liander | V4CP | 2004 | 2000.12.hf | 2004 | pl.1x36 | 2011 | 4 | Staal | 13 | 45 | 13 | MAST LATEN STAAN | LED-retrofitten | 1 |  | 1 |  | LED-retrofit
Columbusstraat | 0973_33 | 33 |  | Parkeerplaats |  | Gemeente Barneveld | Barneveld | Plantagewijk | Gemeente Barneveld | Liander | V4CP | 2004 | 2000.12.hf | 2004 | pl.1x36 | 2011 | 4 | Staal | 13 | 45 | 13 | MAST LATEN STAAN | LED-retrofitten | 1 |  | 1 |  | LED-retrofit
Columbusstraat | 0973_34 | 34 |  | Parkeerplaats |  | Gemeente Barneveld | Barneveld | Plantagewijk | Gemeente Barneveld | Liander | V4CP | 2004 | 2050.12 | 2000 | pl.1x36 | 2011 | 4 | Staal | 13 | 45 | 17 | MAST LATEN STAAN | ARMATUUR VERVANGEN | 1 | 1 |  | Armatuur afvoeren | LED-armatuur
Columbusstraat | 0973_35 | 35 |  | Parkeerplaats |  | Gemeente Barneveld | Barneveld | Plantagewijk | Gemeente Barneveld | Liander | V4CP | 2004 | 2050.12 | 2000 | pl.1x36 | 2011 | 4 | Staal | 13 | 45 | 17 | MAST LATEN STAAN | ARMATUUR VERVANGEN | 1 | 1 |  | Armatuur afvoeren | LED-armatuur
Columbusstraat | 0973_36 | 36 | 75 |  |  | Gemeente Barneveld | Barneveld | Plantagewijk | Gemeente Barneveld | Liander | V6VA | 2004 | fgs.224 | 2004 | pl.1x36 | 2011 | 6 | Staal | 13 | 45 | 13 | MAST LATEN STAAN | LED-retrofitten | 1 |  | 1 |  | LED-retrofit
Columbusstraat | 0973_37 | 37 | 83 |  |  | Gemeente Barneveld | Barneveld | Plantagewijk | Gemeente Barneveld | Liander | V6VA | 2004 | fgs.224 | 2004 | pl.1x36 | 2011 | 6 | Staal | 13 | 45 | 13 | MAST LATEN STAAN | LED-retrofitten | 1 |  | 1 |  | LED-retrofit
Columbusstraat | 0973_38 | 38 |  | naast 87 |  | Gemeente Barneveld | Barneveld | Plantagewijk | Gemeente Barneveld | Liander | V4CP | 2004 | 2000.12.hf | 2004 | pl.1x36 | 2011 | 4 | Staal | 13 | 45 | 13 | MAST LATEN STAAN | LED-retrofitten | 1 |  | 1 |  | LED-retrofit
Columbusstraat | 0973_39 | 39 |  |  |  | Gemeente Barneveld | Barneveld | Plantagewijk | Gemeente Barneveld | Liander | V6VA | 2004 | fgs.224 | 2004 | pl.1x36 | 2011 | 6 | Staal | 13 | 45 | 13 | MAST LATEN STAAN | LED-retrofitten | 1 |  | 1 |  | LED-retrofit
Columbusstraat | 0973_40 | 40 | 89 |  |  | Gemeente Barneveld | Barneveld | Plantagewijk | Gemeente Barneveld | Liander | V4CP | 2004 | fgs.223 | 2004 | pl.1x24 | 2011 | 4 | Staal | 13 | 45 | 13 | MAST LATEN STAAN | LED-retrofitten | 1 |  | 1 |  | LED-retrofit
Columbusstraat | 0973_41 | 41 | 95 |  |  | Gemeente Barneveld | Barneveld | Plantagewijk | Gemeente Barneveld | Liander | V4CP | 2004 | fgs.223 | 2004 | pl.1x24 | 2011 | 4 | Staal | 13 | 45 | 13 | MAST LATEN STAAN | LED-retrofitten | 1 |  | 1 |  | LED-retrofit
Columbusstraat | 0973_42 | 42 |  | Livingstonestraat |  | Gemeente Barneveld | Barneveld | Plantagewijk | Gemeente Barneveld | Liander | V6VA | 2004 | fgs.224 | 2004 | pl.1x36 | 2011 | 6 | Staal | 13 | 45 | 13 | MAST LATEN STAAN | LED-retrofitten | 1 |  | 1 |  | LED-retrofit
Compagnieweg | 1015_1 | 1 |  | Hermesweg |  | Gemeente Barneveld | Harselaar | Harselaar-kern | Gemeente Barneveld | Liander | V10VA | 2008 | aurora | 2008 | sont.1x70 | 2010 | 10 | Staal | 9 | 45 | 9 | MAST LATEN STAAN | LED-retrofitten | 1 |  | 1 |  | LED-retrofit
Compagnieweg | 1015_2 | 2 |  |  |  | Gemeente Barneveld | Harselaar | Harselaar-kern | Gemeente Barneveld | Liander | V10VA | 2008 | aurora | 2008 | sont.1x70 | 2010 | 10 | Staal | 9 | 45 | 9 | MAST LATEN STAAN | LED-retrofitten | 1 |  | 1 |  | LED-retrofit
Compagnieweg | 1015_3 | 3 |  |  |  | Gemeente Barneveld | Harselaar | Harselaar-kern | Gemeente Barneveld | Liander | V10VA | 2008 | aurora | 2008 | sont.1x70 | 2010 | 10 | Staal | 9 | 45 | 9 | MAST LATEN STAAN | LED-retrofitten | 1 |  | 1 |  | LED-retrofit
Compagnieweg | 1015_4 | 4 | 6 |  |  | Gemeente Barneveld | Harselaar | Harselaar-kern | Gemeente Barneveld | Liander | V10VA | 2008 | aurora | 2008 | sont.1x70 | 2010 | 10 | Staal | 9 | 45 | 9 | MAST LATEN STAAN | LED-retrofitten | 1 |  | 1 |  | LED-retrofit
Compagnieweg | 1015_5 | 5 | 10 |  |  | Gemeente Barneveld | Harselaar | Harselaar-kern | Gemeente Barneveld | Liander | V10VA | 2008 | aurora | 2008 | sont.1x70 | 2010 | 10 | Staal | 9 | 45 | 9 | MAST LATEN STAAN | LED-retrofitten | 1 |  | 1 |  | LED-retrofit
Compagnieweg | 1015_6 | 6 |  |  | Straatnaambord | Gemeente Barneveld | Harselaar | Harselaar-kern | Gemeente Barneveld | Liander | V10VA | 2008 | aurora | 2008 | sont.1x70 | 2010 | 10 | Staal | 9 | 45 | 9 | MAST LATEN STAAN | LED-retrofitten | 1 |  | 1 |  | LED-retrofit
Compagnieweg | 1015_7 | 7 | 12 |  | Straatnaambord | Gemeente Barneveld | Harselaar | Harselaar-kern | Gemeente Barneveld | Liander | V10VA | 2008 | aurora | 2008 | sont.1x70 | 2010 | 10 | Staal | 9 | 45 | 9 | MAST LATEN STAAN | LED-retrofitten | 1 |  | 1 |  | LED-retrofit
Compagnieweg | 1015_8 | 8 | 14 |  |  | Gemeente Barneveld | Harselaar | Harselaar-kern | Gemeente Barneveld | Liander | V10VA | 2008 | aurora | 2008 | sont.1x70 | 2010 | 10 | Staal | 9 | 45 | 9 | MAST LATEN STAAN | LED-retrofitten | 1 |  | 1 |  | LED-retrofit
Compagnieweg | 1015_9 | 9 |  | Hanzeweg |  | Gemeente Barneveld | Harselaar | Harselaar-kern | Gemeente Barneveld | Liander | V10VA | 2008 | aurora | 2008 | sont.1x70 | 2010 | 10 | Staal | 9 | 45 | 9 | MAST LATEN STAAN | LED-retrofitten | 1 |  | 1 |  | LED-retrofit
Constantijn Huygensstraat | 0981_1 | 1 | 2 |  |  | Gemeente Barneveld | Barneveld | De Lors | Gemeente Barneveld | Liander | V6VA | 1993 | 2500.snn.hf | 1993 | pl.1x55 | 2010 | 6 | Staal | 24 | 45 | 24 | MAST LATEN STAAN | ARMATUUR VERVANGEN | 1 | 1 |  | Armatuur afvoeren | LED-armatuur
Constantijn Huygensstraat | 0981_2 | 2 | 8 |  |  | Gemeente Barneveld | Barneveld | De Lors | Gemeente Barneveld | Liander | V6VA | 1993 | 2500.snn.hf | 1993 | pl.1x40 | 2010 | 6 | Staal | 24 | 45 | 24 | MAST LATEN STAAN | ARMATUUR VERVANGEN | 1 | 1 |  | Armatuur afvoeren | LED-armatuur
Constantijn Huygensstraat | 0981_3 | 3 | 12 |  |  | Gemeente Barneveld | Barneveld | De Lors | Gemeente Barneveld | Liander | V6VA | 1993 | 2500.snn.hf | 1993 | pl.1x40 | 2010 | 6 | Staal | 24 | 45 | 24 | MAST LATEN STAAN | ARMATUUR VERVANGEN | 1 | 1 |  | Armatuur afvoeren | LED-armatuur
Constantijn Huygensstraat | 0981_4 | 4 | 18 |  |  | Gemeente Barneveld | Barneveld | De Lors | Gemeente Barneveld | Liander | V6VA | 1993 | 2500.snn.hf | 1993 | pl.1x40 | 2010 | 6 | Staal | 24 | 45 | 24 | MAST LATEN STAAN | ARMATUUR VERVANGEN | 1 | 1 |  | Armatuur afvoeren | LED-armatuur
Constantijn Huygensstraat | 0981_5 | 5 | 24 |  |  | Gemeente Barneveld | Barneveld | De Lors | Gemeente Barneveld | Liander | V6VA | 1993 | 2500.snn.hf | 1993 | Saled pll 55 3000k | 2015 | 6 | Staal | 24 | 45 | 24 | MAST LATEN STAAN | REEDS LED-retrofit | 1 |  |  |  | LED-retrofit
Constantijn Huygensstraat | 0981_6 | 6 |  | P.C. Hooftstraat | Straatnaambord | Gemeente Barneveld | Barneveld | De Lors | Gemeente Barneveld | Liander | V6VA | 1993 | 2500.snn.hf | 1993 | pl.1x40 | 2010 | 6 | Staal | 24 | 45 | 24 | MAST LATEN STAAN | ARMATUUR VERVANGEN | 1 | 1 |  | Armatuur afvoeren | LED-armatuur
Constantijn Huygensstraat | 0981_7 | 7 | 32 |  |  | Gemeente Barneveld | Barneveld | De Lors | Gemeente Barneveld | Liander | V6VA | 1993 | 2500.snn.hf | 1993 | pl.1x40 | 2010 | 6 | Staal | 24 | 45 | 24 | MAST LATEN STAAN | ARMATUUR VERVANGEN | 1 | 1 |  | Armatuur afvoeren | LED-armatuur
Constantijn Huygensstraat | 0981_8 | 8 | 40 |  |  | Gemeente Barneveld | Barneveld | De Lors | Gemeente Barneveld | Liander | V6VA | 1993 | 2500.snn.hf | 1993 | pl.1x40 | 2010 | 6 | Staal | 24 | 45 | 24 | MAST LATEN STAAN | ARMATUUR VERVANGEN | 1 | 1 |  | Armatuur afvoeren | LED-armatuur
Copernicusstraat | 1007_1 | 1 | 4 |  |  | Gemeente Barneveld | Barneveld | Plantagewijk | Gemeente Barneveld | Liander | G3CP1 | 1983 | 2000.12.hf | 2004 | pl.1x36 | 2011 | 4 | Staal | 34 | 45 | 13 | MAST LATEN STAAN | LED-retrofitten | 1 |  | 1 |  | LED-retrofit
Copernicusstraat | 1007_2 | 2 | 3 |  |  | Gemeente Barneveld | Barneveld | Plantagewijk | Gemeente Barneveld | Liander | G3CP1 | 1983 | 2000.12.hf | 2004 | pl.1x36 | 2011 | 4 | Staal | 34 | 45 | 13 | MAST LATEN STAAN | LED-retrofitten | 1 |  | 1 |  | LED-retrofit
Copernicusstraat | 1007_3 | 3 | 12 |  |  | Gemeente Barneveld | Barneveld | Plantagewijk | Gemeente Barneveld | Liander | G3CP1 | 1983 | 2000.12.hf | 2004 | pl.1x36 | 2011 | 4 | Staal | 34 | 45 | 13 | MAST LATEN STAAN | LED-retrofitten | 1 |  | 1 |  | LED-retrofit
Copernicusstraat | 1007_4 | 4 | 26 |  |  | Gemeente Barneveld | Barneveld | Plantagewijk | Gemeente Barneveld | Liander | G3CP1 | 1983 | 2000.12.hf | 2004 | pl.1x36 | 2011 | 4 | Staal | 34 | 45 | 13 | MAST LATEN STAAN | LED-retrofitten | 1 |  | 1 |  | LED-retrofit
Copernicusstraat | 1007_5 | 5 | 34 |  |  | Gemeente Barneveld | Barneveld | Plantagewijk | Gemeente Barneveld | Liander | G3CP1 | 1983 | 2000.12.hf | 2004 | pl.1x36 | 2011 | 4 | Staal | 34 | 45 | 13 | MAST LATEN STAAN | LED-retrofitten | 1 |  | 1 |  | LED-retrofit
Copernicusstraat | 1007_6 | 6 | 27 |  |  | Gemeente Barneveld | Barneveld | Plantagewijk | Gemeente Barneveld | Liander | G3CP1 | 1983 | 2000.12.hf | 2004 | pl.1x36 | 2011 | 4 | Staal | 34 | 45 | 13 | MAST LATEN STAAN | LED-retrofitten | 1 |  | 1 |  | LED-retrofit
Copernicusstraat | 1007_7 | 7 | 37 |  |  | Gemeente Barneveld | Barneveld | Plantagewijk | Gemeente Barneveld | Liander | G3CP1 | 1983 | 2000.12.hf | 2004 | pl.1x36 | 2011 | 4 | Staal | 34 | 45 | 13 | MAST LATEN STAAN | LED-retrofitten | 1 |  | 1 |  | LED-retrofit
Copernicusstraat | 1007_8 | 8 |  |  |  | Gemeente Barneveld | Barneveld | Plantagewijk | Gemeente Barneveld | Liander | V4CP | 2004 | 2000.12.hf | 2004 | pl.1x36 | 2011 | 4 | Staal | 13 | 45 | 13 | MAST LATEN STAAN | LED-retrofitten | 1 |  | 1 |  | LED-retrofit
Cortenaerlaan | 1031_1 | 1 | 2 |  |  | Gemeente Barneveld | Voorthuizen | Voorthuizen-noord | Gemeente Barneveld | Liander | G3CP1 | 1977 | 2000.12.hf | 1997 | pl.1x36 | 2010 | 4 | Staal | 40 | 45 | 20 | MAST VERVANGEN | ARMATUUR VERVANGEN | 1 | 1 |  | Armatuur afvoeren | LED-armatuur
Cortenaerlaan | 1031_2 | 2 | 10 |  |  | Gemeente Barneveld | Voorthuizen | Voorthuizen-noord | Gemeente Barneveld | Liander | G3CP1 | 1977 | 2000.12.hf | 1997 | pl.1x36 | 2010 | 4 | Staal | 40 | 45 | 20 | MAST VERVANGEN | ARMATUUR VERVANGEN | 1 | 1 |  | Armatuur afvoeren | LED-armatuur
Cortenaerlaan | 1031_3 | 3 | 16 |  |  | Gemeente Barneveld | Voorthuizen | Voorthuizen-noord | Gemeente Barneveld | Liander | G3CP1 | 1977 | 2000.12.hf | 1997 | Saled pll 36 3000k | 2015 | 4 | Staal | 40 | 45 | 20 | MAST VERVANGEN | ARMATUUR TERUGPLAATSEN | 1 |  |  |  | LED-armatuur
Cortenaerlaan | 1031_4 | 4 |  |  |  | Gemeente Barneveld | Voorthuizen | Voorthuizen-noord | Gemeente Barneveld | Liander | G3CP1 | 1977 | 2000.12.hf | 1997 | pl.1x36 | 2010 | 4 | Staal | 40 | 45 | 20 | MAST VERVANGEN | ARMATUUR VERVANGEN | 1 | 1 |  | Armatuur afvoeren | LED-armatuur
Cozijnsenlaan | 1020_1 | 1 | 1 |  |  | Gemeente Barneveld | Barneveld | de Burgt | Gemeente Barneveld | Liander | P6VUK 3005 | 2009 | HTA 2x24 | 2009 | pl.2x24 | 2011 | 6 | Staal | 8 | 45 | 8 | MAST LATEN STAAN | LED-retrofitten | 1 |  | 1 |  | LED-retrofit
Cozijnsenlaan | 1020_2 | 2 | 2 |  |  | Gemeente Barneveld | Barneveld | de Burgt | Gemeente Barneveld | Liander | P5VUK 3005 | 2009 | HTA 1x24 | 2009 | pl.1x24 | 2011 | 5 | Staal | 8 | 45 | 8 | MAST LATEN STAAN | LED-retrofitten | 1 |  | 1 |  | LED-retrofit
Cozijnsenlaan | 1020_3 | 3 | 6 |  |  | Gemeente Barneveld | Barneveld | de Burgt | Gemeente Barneveld | Liander | P5VUK 3005 | 2009 | HTA 1x24 | 2009 | pl.1x24 | 2011 | 5 | Staal | 8 | 45 | 8 | MAST LATEN STAAN | LED-retrofitten | 1 |  | 1 |  | LED-retrofit
Cozijnsenlaan | 1020_4 | 4 | 12 |  |  | Gemeente Barneveld | Barneveld | de Burgt | Gemeente Barneveld | Liander | P5VUK 3005 | 2009 | HTA 1x24 | 2009 | pl.1x24 | 2011 | 5 | Staal | 8 | 45 | 8 | MAST LATEN STAAN | LED-retrofitten | 1 |  | 1 |  | LED-retrofit
Cozijnsenlaan | 1020_5 | 5 | 9 |  |  | Gemeente Barneveld | Barneveld | de Burgt | Gemeente Barneveld | Liander | P6VUK 3005 | 2009 | HTA 2x24 | 2009 | pl.2x24 | 2011 | 6 | Staal | 8 | 45 | 8 | MAST LATEN STAAN | LED-retrofitten | 1 |  | 1 |  | LED-retrofit
Cozijnsenlaan | 1020_6 | 6 |  |  |  | Gemeente Barneveld | Barneveld | de Burgt | Gemeente Barneveld | Liander | P5VUK 3005 | 2009 | HTA 1x24 | 2009 | pl.1x24 | 2011 | 5 | Staal | 8 | 45 | 8 | MAST LATEN STAAN | LED-retrofitten | 1 |  | 1 |  | LED-retrofit
Cozijnsenlaan | 1020_7 | 7 |  |  |  | Gemeente Barneveld | Barneveld | de Burgt | Gemeente Barneveld | Liander | P5VUK 3005 | 2009 | HTA 1x24 | 2009 | pl.1x24 | 2011 | 5 | Staal | 8 | 45 | 8 | MAST LATEN STAAN | LED-retrofitten | 1 |  | 1 |  | LED-retrofit
Cozijnsenlaan | 1020_8 | 8 | 15 |  |  | Gemeente Barneveld | Barneveld | de Burgt | Gemeente Barneveld | Liander | P6VUK 3005 | 2009 | HTA 2x24 | 2009 | pl.2x24 | 2011 | 6 | Staal | 8 | 45 | 8 | MAST LATEN STAAN | LED-retrofitten | 1 |  | 1 |  | LED-retrofit
Cozijnsenlaan | 1020_9 | 9 | 22 |  |  | Gemeente Barneveld | Barneveld | de Burgt | Gemeente Barneveld | Liander | P5VUK 3005 | 2009 | HTA 1x24 | 2009 | pl.1x24 | 2011 | 5 | Staal | 8 | 45 | 8 | MAST LATEN STAAN | LED-retrofitten | 1 |  | 1 |  | LED-retrofit
Cozijnsenlaan | 1020_10 | 10 | 28 |  |  | Gemeente Barneveld | Barneveld | de Burgt | Gemeente Barneveld | Liander | P5VUK 3005 | 2009 | HTA 1x24 | 2009 | pl.1x24 | 2011 | 5 | Staal | 8 | 45 | 8 | MAST LATEN STAAN | LED-retrofitten | 1 |  | 1 |  | LED-retrofit
Cozijnsenlaan | 1020_11 | 11 | 23 |  |  | Gemeente Barneveld | Barneveld | de Burgt | Gemeente Barneveld | Liander | P6VUK 3005 | 2009 | HTA 2x24 | 2009 | pl.2x24 | 2011 | 6 | Staal | 8 | 45 | 8 | MAST LATEN STAAN | LED-retrofitten | 1 |  | 1 |  | LED-retrofit
Cozijnsenlaan | 1020_12 | 12 | 30 |  |  | Gemeente Barneveld | Barneveld | de Burgt | Gemeente Barneveld | Liander | P5VUK 3005 | 2009 | HTA 1x24 | 2009 | pl.1x24 | 2011 | 5 | Staal | 8 | 45 | 8 | MAST LATEN STAAN | LED-retrofitten | 1 |  | 1 |  | LED-retrofit
Cozijnsenlaan | 1020_13 | 13 | 34 |  |  | Gemeente Barneveld | Barneveld | de Burgt | Gemeente Barneveld | Liander | P5VUK 3005 | 2009 | HTA 1x24 | 2009 | pl.1x24 | 2011 | 5 | Staal | 8 | 45 | 8 | MAST LATEN STAAN | LED-retrofitten | 1 |  | 1 |  | LED-retrofit
Cozijnsenlaan | 1020_14 | 14 | 27 |  |  | Gemeente Barneveld | Barneveld | de Burgt | Gemeente Barneveld | Liander | P6VUK 3005 | 2009 | HTA 2x24 | 2009 | pl.2x24 | 2011 | 6 | Staal | 8 | 45 | 8 | MAST LATEN STAAN | LED-retrofitten | 1 |  | 1 |  | LED-retrofit
Cozijnsenlaan | 1020_15 | 15 |  |  |  | Gemeente Barneveld | Barneveld | de Burgt | Gemeente Barneveld | Liander | P5VUK 3005 | 2009 | HTA 1x24 | 2009 | pl.1x24 | 2011 | 5 | Staal | 8 | 45 | 8 | MAST LATEN STAAN | LED-retrofitten | 1 |  | 1 |  | LED-retrofit
Cozijnsenlaan | 1020_16 | 16 | 35 |  |  | Gemeente Barneveld | Barneveld | de Burgt | Gemeente Barneveld | Liander | P6VUK 3005 | 2009 | HTA 2x24 | 2009 | pl.2x24 | 2011 | 6 | Staal | 8 | 45 | 8 | MAST LATEN STAAN | LED-retrofitten | 1 |  | 1 |  | LED-retrofit
Da Costastraat | 1074_1 | 1 | 2 | Drempel |  | Gemeente Barneveld | Barneveld | De Lors | Gemeente Barneveld | Liander | V6VA | 1995 | iris | 1995 | pl.1x36 | 2010 | 6 | Staal | 22 | 45 | 22 | MAST LATEN STAAN | ARMATUUR VERVANGEN | 1 | 1 |  | Armatuur afvoeren | LED-armatuur
Da Costastraat | 1074_2 | 2 | 12 |  |  | Gemeente Barneveld | Barneveld | De Lors | Gemeente Barneveld | Liander | V6VA | 1995 | iris | 1995 | Saled pll 36 3000k | 2016 | 6 | Staal | 22 | 45 | 22 | MAST LATEN STAAN | REEDS LED-retrofit | 1 |  |  |  | LED-retrofit
Da Costastraat | 1074_3 | 3 |  | Potgieterstraat | Straatnaambord | Gemeente Barneveld | Barneveld | De Lors | Gemeente Barneveld | Liander | V6VA | 1995 | iris | 1995 | Saled pll 36 3000k | 2017 | 6 | Staal | 22 | 45 | 22 | MAST LATEN STAAN | REEDS LED-retrofit | 1 |  |  |  | LED-retrofit
Da Costastraat | 1074_4 | 4 |  | Potgieterstraat |  | Gemeente Barneveld | Barneveld | De Lors | Gemeente Barneveld | Liander | V6VA | 1995 | iris | 1995 | pl.1x36 | 2010 | 6 | Staal | 22 | 45 | 22 | MAST LATEN STAAN | ARMATUUR VERVANGEN | 1 | 1 |  | Armatuur afvoeren | LED-armatuur
Da Costastraat | 1074_5 | 5 | 16 |  |  | Gemeente Barneveld | Barneveld | De Lors | Gemeente Barneveld | Liander | V6VA | 1995 | iris | 1995 | pl.1x36 | 2010 | 6 | Staal | 22 | 45 | 22 | MAST LATEN STAAN | ARMATUUR VERVANGEN | 1 | 1 |  | Armatuur afvoeren | LED-armatuur
Da Costastraat | 1074_6 | 6 | 22 |  |  | Gemeente Barneveld | Barneveld | De Lors | Gemeente Barneveld | Liander | V6VA | 1995 | iris | 1995 | pl.1x36 | 2010 | 6 | Staal | 22 | 45 | 22 | MAST LATEN STAAN | ARMATUUR VERVANGEN | 1 | 1 |  | Armatuur afvoeren | LED-armatuur
Da Costastraat | 1074_7 | 7 | 30 |  |  | Gemeente Barneveld | Barneveld | De Lors | Gemeente Barneveld | Liander | V6VA | 1995 | iris | 1995 | pl.1x36 | 2010 | 6 | Staal | 22 | 45 | 22 | MAST LATEN STAAN | ARMATUUR VERVANGEN | 1 | 1 |  | Armatuur afvoeren | LED-armatuur
Da Costastraat | 1074_8 | 8 | 40 |  |  | Gemeente Barneveld | Barneveld | De Lors | Gemeente Barneveld | Liander | V6VA | 1995 | iris | 1995 | pl.1x36 | 2010 | 6 | Staal | 22 | 45 | 22 | MAST LATEN STAAN | ARMATUUR VERVANGEN | 1 | 1 |  | Armatuur afvoeren | LED-armatuur
Da Costastraat | 1074_9 | 9 |  | Drempel P.C. Hooftstraat |  | Gemeente Barneveld | Barneveld | De Lors | Gemeente Barneveld | Liander | V6VA | 1995 | iris | 1995 | pl.1x36 | 2010 | 6 | Staal | 22 | 45 | 22 | MAST LATEN STAAN | ARMATUUR VERVANGEN | 1 | 1 |  | Armatuur afvoeren | LED-armatuur
Da Costastraat | 1074_10 | 10 | 1 | Drempel |  | Gemeente Barneveld | Barneveld | De Lors | Gemeente Barneveld | Liander | V6VA | 1995 | iris | 1995 | pl.1x36 | 2010 | 6 | Staal | 22 | 45 | 22 | MAST LATEN STAAN | ARMATUUR VERVANGEN | 1 | 1 |  | Armatuur afvoeren | LED-armatuur
Da Costastraat | 1074_11 | 11 | 13 | Drempel |  | Gemeente Barneveld | Barneveld | De Lors | Gemeente Barneveld | Liander | V6VA | 1995 | iris | 1995 | pl.1x36 | 2010 | 6 | Staal | 22 | 45 | 22 | MAST LATEN STAAN | ARMATUUR VERVANGEN | 1 | 1 |  | Armatuur afvoeren | LED-armatuur
Damweg | 1082_1 | 1 |  |  |  | Gemeente Barneveld | Zwartebroek | Zwartebroek-dorp | Gemeente Barneveld | Liander | V6VA | 1996 | Orange Lane 3300 lm 4000k | 2016 | Lane 3300 lm 4000k | 2016 | 6 | Staal | 21 | 45 | 1 | MAST LATEN STAAN | ARMATUUR LATEN STAAN | 1 |  |  |  | LED-armatuur
Damweg | 1082_2 | 2 |  |  |  | Gemeente Barneveld | Zwartebroek | Zwartebroek-dorp | Gemeente Barneveld | Liander | V6VA | 2007 | Orange Lane 3300 lm 4000k | 2016 | Lane 3300 lm 4000k | 2016 | 6 | Staal | 10 | 45 | 1 | MAST LATEN STAAN | ARMATUUR LATEN STAAN | 1 |  |  |  | LED-armatuur
Damweg | 1082_3 | 3 | 1 |  | Verkeersbord J17 | Gemeente Barneveld | Zwartebroek | Zwartebroek-dorp | Gemeente Barneveld | Liander | V6VA | 1994 | Orange Lane 3300 lm 4000k | 2016 | Lane 3300 lm 4000k | 2016 | 6 | Staal | 23 | 45 | 1 | MAST LATEN STAAN | ARMATUUR LATEN STAAN | 1 |  |  |  | LED-armatuur
Damweg | 1082_4 | 4 | 8 |  |  | Gemeente Barneveld | Zwartebroek | Zwartebroek-dorp | Gemeente Barneveld | Liander | V6VA | 1994 | Orange Lane 3300 lm 4000k | 2016 | Lane 3300 lm 4000k | 2016 | 6 | Staal | 23 | 45 | 1 | MAST LATEN STAAN | ARMATUUR LATEN STAAN | 1 |  |  |  | LED-armatuur
Damweg | 1082_5 | 5 | 14 |  | Verkeersbord J38 | Gemeente Barneveld | Zwartebroek | Zwartebroek-dorp | Gemeente Barneveld | Liander | V6VA | 1994 | Orange Lane 3300 lm 4000k | 2016 | Lane 3300 lm 4000k | 2016 | 6 | Staal | 23 | 45 | 1 | MAST LATEN STAAN | ARMATUUR LATEN STAAN | 1 |  |  |  | LED-armatuur
Damweg | 1082_6 | 6 | 16 |  |  | Gemeente Barneveld | Zwartebroek | Zwartebroek-dorp | Gemeente Barneveld | Liander | V4CP | 1994 | 2000.12.hf | 1994 | Ribo 16 E27 3000 | 2015 | 4 | Staal | 23 | 45 | 23 | MAST LATEN STAAN | REEDS LED-retrofit | 1 |  |  |  | LED-retrofit
Damweg | 1082_7 | 7 | 11 |  |  | Gemeente Barneveld | Zwartebroek | Zwartebroek-dorp | Gemeente Barneveld | Liander | V4CP | 1994 | 2000.12.hf | 1994 | Ribo 16 E27 3000 | 2015 | 4 | Staal | 23 | 45 | 23 | MAST LATEN STAAN | REEDS LED-retrofit | 1 |  |  |  | LED-retrofit
Damweg | 1082_8 | 8 | 18 |  |  | Gemeente Barneveld | Zwartebroek | Zwartebroek-dorp | Gemeente Barneveld | Liander | V4CP | 1994 | 2000.12.hf | 1994 | Ribo 16 E27 3000 | 2015 | 4 | Staal | 23 | 45 | 23 | MAST LATEN STAAN | REEDS LED-retrofit | 1 |  |  |  | LED-retrofit
Damweg | 1082_9 | 9 |  |  |  | Gemeente Barneveld | Zwartebroek | Zwartebroek-dorp | Gemeente Barneveld | Liander | V4CP | 1994 | 2000.12.hf | 1994 | Ribo 16 E27 3000 | 2015 | 4 | Staal | 23 | 45 | 23 | MAST LATEN STAAN | REEDS LED-retrofit | 1 |  |  |  | LED-retrofit
Damweg | 1082_10 | 10 | 22 |  |  | Gemeente Barneveld | Zwartebroek | Zwartebroek-dorp | Gemeente Barneveld | Liander | V4CP | 1994 | 2000.12.hf | 1994 | Ribo 16 E27 3000 | 2015 | 4 | Staal | 23 | 45 | 23 | MAST LATEN STAAN | REEDS LED-retrofit | 1 |  |  |  | LED-retrofit
Damweg | 1082_11 | 11 | 19 |  |  | Gemeente Barneveld | Zwartebroek | Zwartebroek-dorp | Gemeente Barneveld | Liander | V4CP | 1994 | 2000.12.hf | 1994 | Ribo 16 E27 3000 | 2015 | 4 | Staal | 23 | 45 | 23 | MAST LATEN STAAN | REEDS LED-retrofit | 1 |  |  |  | LED-retrofit
Damweg | 1082_12 | 12 | 21 |  | Verkeersbord J38 | Gemeente Barneveld | Zwartebroek | Zwartebroek-dorp | Gemeente Barneveld | Liander | V6VA | 1994 | Orange Lane 3300 lm 4000k | 2016 | Lane 3300 lm 4000k | 2016 | 6 | Staal | 23 | 45 | 1 | MAST LATEN STAAN | ARMATUUR LATEN STAAN | 1 |  |  |  | LED-armatuur
Damweg | 1082_13 | 13 | 35 |  |  | Gemeente Barneveld | Zwartebroek | Zwartebroek-dorp | Gemeente Barneveld | Liander | V6VA | 1994 | Orange Lane 3300 lm 4000k | 2016 | Lane 3300 lm 4000k | 2016 | 6 | Staal | 23 | 45 | 1 | MAST LATEN STAAN | ARMATUUR LATEN STAAN | 1 |  |  |  | LED-armatuur
Damweg | 1082_14 | 14 | 29 |  |  | Gemeente Barneveld | Zwartebroek | Zwartebroek-dorp | Gemeente Barneveld | Liander | V6VA | 1994 | Orange Lane 3300 lm 4000k | 2016 | Lane 3300 lm 4000k | 2016 | 6 | Staal | 23 | 45 | 1 | MAST LATEN STAAN | ARMATUUR LATEN STAAN | 1 |  |  |  | LED-armatuur
Damweg | 1082_15 | 15 | 33 |  | Verkeersbord J17 | Gemeente Barneveld | Zwartebroek | Zwartebroek-dorp | Gemeente Barneveld | Liander | V6VA | 1994 | Orange Lane 3300 lm 4000k | 2016 | Lane 3300 lm 4000k | 2016 | 6 | Staal | 23 | 45 | 1 | MAST LATEN STAAN | ARMATUUR LATEN STAAN | 1 |  |  |  | LED-armatuur
Damweg | 1082_16 | 16 |  |  |  | Gemeente Barneveld | Zwartebroek | Zwartebroek-dorp | Gemeente Barneveld | Liander | V6VA | 1994 | Orange Lane 3300 lm 4000k | 2016 | Lane 3300 lm 4000k | 2016 | 6 | Staal | 23 | 45 | 1 | MAST LATEN STAAN | ARMATUUR LATEN STAAN | 1 |  |  |  | LED-armatuur
Damweg | 1082_17 | 17 | 46 |  | Verkeersbord B12R | Gemeente Barneveld | Zwartebroek | Zwartebroek-dorp | Gemeente Barneveld | Liander | V6VA | 1994 | Orange Lane 3300 lm 4000k | 2016 | Lane 3300 lm 4000k | 2016 | 6 | Staal | 23 | 45 | 1 | MAST LATEN STAAN | ARMATUUR LATEN STAAN | 1 |  |  |  | LED-armatuur
Damweg | 1082_18 | 18 |  |  |  | Gemeente Barneveld | Zwartebroek | Zwartebroek-dorp | Gemeente Barneveld | Liander | V6VA | 1994 | Orange Lane 3300 lm 4000k | 2016 | Lane 3300 lm 4000k | 2016 | 6 | Staal | 23 | 45 | 1 | MAST LATEN STAAN | ARMATUUR LATEN STAAN | 1 |  |  |  | LED-armatuur
Damweg | 1082_19 | 19 | 39 |  |  | Gemeente Barneveld | Zwartebroek | Zwartebroek-dorp | Gemeente Barneveld | Liander | V6VA | 1995 | Orange Lane 3300 lm 4000k | 2016 | Lane 3300 lm 4000k | 2016 | 6 | Staal | 22 | 45 | 1 | MAST LATEN STAAN | ARMATUUR LATEN STAAN | 1 |  |  |  | LED-armatuur
Damweg | 1082_20 | 20 | 64 |  |  | Gemeente Barneveld | Zwartebroek | Buitengebied | Gemeente Barneveld | Liander | V6VA | 1995 | Nicole golden green 16 | 2012 | Nic-gol-gre-16 | 2012 | 6 | Staal | 22 | 45 | 5 | MAST LATEN STAAN | ARMATUUR LATEN STAAN | 1 |  |  |  | LED-armatuur
Damweg | 1082_21 | 21 |  | Veenburgerweg | Straatnaambord | Gemeente Barneveld | Zwartebroek | Buitengebied | Gemeente Barneveld | Liander | V6VA | 2013 | Nicole golden green 16 | 2012 | Nic-gol-gre-16 | 2012 | 6 | Staal | 4 | 45 | 5 | MAST LATEN STAAN | ARMATUUR LATEN STAAN | 1 |  |  |  | LED-armatuur
Damweg | 1082_22 | 22 | 73 |  |  | Gemeente Barneveld | Zwartebroek | Buitengebied | Gemeente Barneveld | Liander | V6VA | 1995 | Nicole golden green 16 | 2012 | Nic-gol-gre-16 | 2012 | 6 | Staal | 22 | 45 | 5 | MAST LATEN STAAN | ARMATUUR LATEN STAAN | 1 |  |  |  | LED-armatuur
De Beemd | 1333_1 | 1 | 4 |  |  | Gemeente Barneveld | Barneveld | Norschoten | Gemeente Barneveld | Liander | V4CP | 1992 | 2050.12 | 1992 | pl.1x36 starter | 2010 | 4 | Staal | 25 | 45 | 25 | MAST LATEN STAAN | ARMATUUR VERVANGEN | 1 | 1 |  | Armatuur afvoeren | LED-armatuur
De Beemd | 1333_2 | 2 | 1 |  |  | Gemeente Barneveld | Barneveld | Norschoten | Gemeente Barneveld | Liander | V4CP | 1992 | 2050.12 | 1992 | pl.1x36 starter | 2010 | 4 | Staal | 25 | 45 | 25 | MAST LATEN STAAN | ARMATUUR VERVANGEN | 1 | 1 |  | Armatuur afvoeren | LED-armatuur
De Beemd | 1333_3 | 3 | 7 |  |  | Gemeente Barneveld | Barneveld | Norschoten | Gemeente Barneveld | Liander | V4CP | 1992 | 2050.12 | 1992 | pl.1x36 starter | 2010 | 4 | Staal | 25 | 45 | 25 | MAST LATEN STAAN | ARMATUUR VERVANGEN | 1 | 1 |  | Armatuur afvoeren | LED-armatuur
De Beemd | 1333_4 | 4 |  | fietspad |  | Gemeente Barneveld | Barneveld | Norschoten | Gemeente Barneveld | Liander | V4CP | 1992 | 2050.12 | 1992 | pl.1x36 starter | 2010 | 4 | Staal | 25 | 45 | 25 | MAST LATEN STAAN | ARMATUUR VERVANGEN | 1 | 1 |  | Armatuur afvoeren | LED-armatuur
De Beemd | 1333_5 | 5 |  | fietspad |  | Gemeente Barneveld | Barneveld | Norschoten | Gemeente Barneveld | Liander | V4CP | 1992 | 2050.12 | 1992 | pl.1x36 starter | 2010 | 4 | Staal | 25 | 45 | 25 | MAST LATEN STAAN | ARMATUUR VERVANGEN | 1 | 1 |  | Armatuur afvoeren | LED-armatuur
De Beemd | 1333_6 | 6 | 15 |  |  | Gemeente Barneveld | Barneveld | Norschoten | Gemeente Barneveld | Liander | V4CP | 1992 | 2050.12 | 1992 | pl.1x36 starter | 2010 | 4 | Staal | 25 | 45 | 25 | MAST LATEN STAAN | ARMATUUR VERVANGEN | 1 | 1 |  | Armatuur afvoeren | LED-armatuur
De Beemd | 1333_7 | 7 | 24 |  |  | Gemeente Barneveld | Barneveld | Norschoten | Gemeente Barneveld | Liander | V4CP | 1992 | 2050.12 | 1992 | pl.1x36 starter | 2010 | 4 | Staal | 25 | 45 | 25 | MAST LATEN STAAN | ARMATUUR VERVANGEN | 1 | 1 |  | Armatuur afvoeren | LED-armatuur
De Beemd | 1333_8 | 8 | 30 |  |  | Gemeente Barneveld | Barneveld | Norschoten | Gemeente Barneveld | Liander | V4CP | 1992 | 2050.12 | 1992 | pl.1x36 starter | 2010 | 4 | Staal | 25 | 45 | 25 | MAST LATEN STAAN | ARMATUUR VERVANGEN | 1 | 1 |  | Armatuur afvoeren | LED-armatuur
De Bleek | 0498_1 | 1 | 6 |  |  | Gemeente Barneveld | Barneveld | Norschoten | Gemeente Barneveld | Liander | V4CP | 1998 | 2000.12.hf | 1998 | Saled pll 36 3000k | 2016 | 4 | Staal | 19 | 45 | 19 | MAST LATEN STAAN | REEDS LED-retrofit | 1 |  |  |  | LED-retrofit
De Bondgenoot | 0272_1 | 1 |  |  |  | Gemeente Barneveld | Barneveld | Centrum | Gemeente Barneveld | Liander | G3CP | 1988 | spp.137 | 1988 | hpln.1x80 | 2011 | 3 | Staal | 29 | 45 | 29 | MAST LATEN STAAN | ARMATUUR VERVANGEN | 1 | 1 |  | Armatuur afvoeren | LED-armatuur
De Bondgenoot | 0272_2 | 2 | 11 |  |  | Gemeente Barneveld | Barneveld | Centrum | Gemeente Barneveld | Liander | G3CP | 1988 | spp.137 | 1988 | son.1x50 | 2011 | 3 | Staal | 29 | 45 | 29 | MAST LATEN STAAN | ARMATUUR VERVANGEN | 1 | 1 |  | Armatuur afvoeren | LED-armatuur
De Bondgenoot | 0272_3 | 3 | 12 |  |  | Gemeente Barneveld | Barneveld | Centrum | Gemeente Barneveld | Liander | G3CP | 1983 | spp.137 | 1983 | son.1x50 | 2011 | 3 | Staal | 34 | 45 | 34 | MAST LATEN STAAN | ARMATUUR VERVANGEN | 1 | 1 |  | Armatuur afvoeren | LED-armatuur
De Bondgenoot | 0272_4 | 4 |  |  |  | Gemeente Barneveld | Barneveld | Centrum | Gemeente Barneveld | Liander | G3CP1 | 1988 | 2000.12.hf | 2004 | pl.1x36 | 2011 | 4 | Staal | 29 | 45 | 13 | MAST LATEN STAAN | LED-retrofitten | 1 |  | 1 |  | LED-retrofit
De Bondgenoot | 0272_5 | 5 |  | voetpad |  | Gemeente Barneveld | Barneveld | Centrum | Gemeente Barneveld | Liander | G3CP1 | 1983 | 2000.12.hf | 2004 | pl.1x36 | 2011 | 4 | Staal | 34 | 45 | 13 | MAST LATEN STAAN | LED-retrofitten | 1 |  | 1 |  | LED-retrofit
De Bondgenoot | 0272_6 | 6 |  | voetpad |  | Gemeente Barneveld | Barneveld | Centrum | Gemeente Barneveld | Liander | G3CP1 | 1983 | 2000.12.hf | 2004 | pl.1x36 | 2011 | 4 | Staal | 34 | 45 | 13 | MAST LATEN STAAN | LED-retrofitten | 1 |  | 1 |  | LED-retrofit
De Bondgenoot | 0272_7 | 7 |  | voetpad |  | Gemeente Barneveld | Barneveld | Centrum | Gemeente Barneveld | Liander | G3CP1 | 1983 | 2000.12.hf | 2004 | pl.1x36 | 2011 | 4 | Staal | 34 | 45 | 13 | MAST LATEN STAAN | LED-retrofitten | 1 |  | 1 |  | LED-retrofit
De Bonkelaar | 1055_1 | 1 |  |  |  | Gemeente Barneveld | Kootwijkerbroek | Kootwijkerbroek-dorp | Gemeente Barneveld | Liander | P8CP 9007 | 2011 | ARC 2680 EVSA9007 | 2011 | PLT 42 | 2013 | 8 | Staal | 6 | 45 | 6 | MAST LATEN STAAN | LED-retrofitten | 1 |  | 1 |  | LED-retrofit
De Bonkelaar | 1055_2 | 2 |  |  |  | Gemeente Barneveld | Kootwijkerbroek | Kootwijkerbroek-dorp | Gemeente Barneveld | Liander | P8CP 9007 | 2011 | ARC 2680 EVSA9007 | 2011 | PLT 42 | 2013 | 8 | Staal | 6 | 45 | 6 | MAST LATEN STAAN | LED-retrofitten | 1 |  | 1 |  | LED-retrofit
De Bonkelaar | 1055_3 | 3 |  |  |  | Gemeente Barneveld | Kootwijkerbroek | Kootwijkerbroek-dorp | Gemeente Barneveld | Liander | P8CP 9007 | 2011 | ARC 2680 EVSA9007 | 2011 | PLT 42 | 2013 | 8 | Staal | 6 | 45 | 6 | MAST LATEN STAAN | LED-retrofitten | 1 |  | 1 |  | LED-retrofit
De Bonkelaar | 1055_4 | 4 |  |  |  | Gemeente Barneveld | Kootwijkerbroek | Kootwijkerbroek-dorp | Gemeente Barneveld | Liander | P8CP 9007 | 2011 | ARC 2680 EVSA9007 | 2011 | PLT 42 | 2013 | 8 | Staal | 6 | 45 | 6 | MAST LATEN STAAN | LED-retrofitten | 1 |  | 1 |  | LED-retrofit
De Bonkelaar | 1055_5 | 5 |  |  |  | Gemeente Barneveld | Kootwijkerbroek | Kootwijkerbroek-dorp | Gemeente Barneveld | Liander | P8CP 9007 | 2011 | ARC 2680 EVSA9007 | 2011 | PLT 42 | 2013 | 8 | Staal | 6 | 45 | 6 | MAST LATEN STAAN | LED-retrofitten | 1 |  | 1 |  | LED-retrofit
De Bonkelaar | 1055_6 | 6 |  |  |  | Gemeente Barneveld | Kootwijkerbroek | Kootwijkerbroek-dorp | Gemeente Barneveld | Liander | P8CP 9007 | 2011 | ARC 2680 EVSA9007 | 2011 | PLT 42 | 2013 | 8 | Staal | 6 | 45 | 6 | MAST LATEN STAAN | LED-retrofitten | 1 |  | 1 |  | LED-retrofit
De Bonkelaar | 1055_7 | 7 |  |  |  | Gemeente Barneveld | Kootwijkerbroek | Kootwijkerbroek-dorp | Gemeente Barneveld | Liander | P8CP 9007 | 2011 | ARC 2680 EVSA9007 | 2011 | PLT 42 | 2013 | 8 | Staal | 6 | 45 | 6 | MAST LATEN STAAN | LED-retrofitten | 1 |  | 1 |  | LED-retrofit
De Bonkelaar | 1055_8 | 8 |  |  |  | Gemeente Barneveld | Kootwijkerbroek | Kootwijkerbroek-dorp | Gemeente Barneveld | Liander | P8CP 9007 | 2011 | ARC 2680 EVSA9007 | 2011 | PLT 42 | 2013 | 8 | Staal | 6 | 45 | 6 | MAST LATEN STAAN | LED-retrofitten | 1 |  | 1 |  | LED-retrofit
De Bonkelaar | 1055_9 | 9 |  |  |  | Gemeente Barneveld | Kootwijkerbroek | Kootwijkerbroek-dorp | Gemeente Barneveld | Liander | P8CP 9007 | 2011 | ARC 2680 EVSA9007 | 2011 | PLT 42 | 2013 | 8 | Staal | 6 | 45 | 6 | MAST LATEN STAAN | LED-retrofitten | 1 |  | 1 |  | LED-retrofit
De Bonkelaar | 1055_10 | 10 |  |  |  | Gemeente Barneveld | Kootwijkerbroek | Kootwijkerbroek-dorp | Gemeente Barneveld | Liander | P8CP 9007 | 2011 | ARC 2680 EVSA9007 | 2011 | PLT 42 | 2013 | 8 | Staal | 6 | 45 | 6 | MAST LATEN STAAN | LED-retrofitten | 1 |  | 1 |  | LED-retrofit
De Bonkelaar | 1055_11 | 11 |  |  |  | Gemeente Barneveld | Kootwijkerbroek | Kootwijkerbroek-dorp | Gemeente Barneveld | Liander | P8CP 9007 | 2011 | ARC 2680 EVSA9007 | 2011 | PLT 42 | 2013 | 8 | Staal | 6 | 45 | 6 | MAST LATEN STAAN | LED-retrofitten | 1 |  | 1 |  | LED-retrofit
De Bonkelaar | 1055_12 | 12 |  |  |  | Gemeente Barneveld | Kootwijkerbroek | Kootwijkerbroek-dorp | Gemeente Barneveld | Liander | P8CP 9007 | 2011 | ARC 2680 EVSA9007 | 2011 | PLT 42 | 2013 | 8 | Staal | 6 | 45 | 6 | MAST LATEN STAAN | LED-retrofitten | 1 |  | 1 |  | LED-retrofit
De Bonkelaar | 1055_13 | 13 |  |  |  | Gemeente Barneveld | Kootwijkerbroek | Kootwijkerbroek-dorp | Gemeente Barneveld | Liander | P8CP 9007 | 2011 | ARC 2680 EVSA9007 | 2011 | PLT 42 | 2013 | 8 | Staal | 6 | 45 | 6 | MAST LATEN STAAN | LED-retrofitten | 1 |  | 1 |  | LED-retrofit
De Brink | 0701_1 | 1 |  |  |  | Gemeente Barneveld | Kootwijk | Kootwijk-dorp | Gemeente Barneveld | Liander | P4VP 3004 | 2006 | 201722.003 | 2006 | pl.1x24 | 2013 | 4 | Staal | 11 | 45 | 11 | MAST LATEN STAAN | LED-retrofitten | 1 |  | 1 |  | LED-retrofit
De Brink | 0701_2 | 2 |  |  |  | Gemeente Barneveld | Kootwijk | Kootwijk-dorp | Gemeente Barneveld | Liander | P4VP 3004 | 1997 | 201722.003 | 1997 | pl.1x24 | 2013 | 4 | Staal | 20 | 45 | 20 | MAST LATEN STAAN | ARMATUUR VERVANGEN | 1 | 1 |  | Armatuur afvoeren | LED-armatuur
De Brink | 0701_3 | 3 | 5 |  |  | Gemeente Barneveld | Kootwijk | Kootwijk-dorp | Gemeente Barneveld | Liander | P4VP 3004 | 1997 | 201722.003 | 1997 | pl.1x24 | 2013 | 4 | Staal | 20 | 45 | 20 | MAST LATEN STAAN | ARMATUUR VERVANGEN | 1 | 1 |  | Armatuur afvoeren | LED-armatuur
De Brink | 0701_4 | 4 |  |  |  | Gemeente Barneveld | Kootwijk | Kootwijk-dorp | Gemeente Barneveld | Liander | P4VP 3004 | 1997 | 201722.003 | 1997 | pl.1x24 | 2013 | 4 | Staal | 20 | 45 | 20 | MAST LATEN STAAN | ARMATUUR VERVANGEN | 1 | 1 |  | Armatuur afvoeren | LED-armatuur
De Burgt (fietspad) | 9037_1 | 1 |  | Fietspad |  | Gemeente Barneveld | Barneveld | de Burgt | Gemeente Barneveld | Liander | 1GB1 | 2002 | Bolder | 2002 | Olbotec 14 | 2014 | 1 | Staal | 15 | 45 | 15 | MAST LATEN STAAN | REEDS LED-retrofit | 1 |  |  |  | LED-retrofit
De Burgt (fietspad) | 9037_2 | 2 |  | Fietspad |  | Gemeente Barneveld | Barneveld | de Burgt | Gemeente Barneveld | Liander | 1GB1 | 2002 | Bolder | 2002 | Olbotec 14 | 2014 | 1 | Staal | 15 | 45 | 15 | MAST LATEN STAAN | REEDS LED-retrofit | 1 |  |  |  | LED-retrofit
De Burgt (fietspad) | 9037_3 | 3 |  | Fietspad |  | Gemeente Barneveld | Barneveld | de Burgt | Gemeente Barneveld | Liander | 1GB1 | 2002 | Bolder | 2002 | Olbotec 14 | 2014 | 1 | Staal | 15 | 45 | 15 | MAST LATEN STAAN | REEDS LED-retrofit | 1 |  |  |  | LED-retrofit
De Burgt (fietspad) | 9037_4 | 4 |  | Fietspad |  | Gemeente Barneveld | Barneveld | de Burgt | Gemeente Barneveld | Liander | 1GB1 | 2002 | Bolder | 2002 | Olbotec 14 | 2014 | 1 | Staal | 15 | 45 | 15 | MAST LATEN STAAN | REEDS LED-retrofit | 1 |  |  |  | LED-retrofit
De Burgt (fietspad) | 9037_5 | 5 |  | Fietspad |  | Gemeente Barneveld | Barneveld | de Burgt | Gemeente Barneveld | Liander | 1GB1 | 2002 | Bolder | 2002 | Olbotec 14 | 2014 | 1 | Staal | 15 | 45 | 15 | MAST LATEN STAAN | REEDS LED-retrofit | 1 |  |  |  | LED-retrofit
De Burgt (fietspad) | 9037_6 | 6 |  | Fietspad |  | Gemeente Barneveld | Barneveld | de Burgt | Gemeente Barneveld | Liander | 1GB1 | 2002 | Bolder | 2002 | Olbotec 14 | 2014 | 1 | Staal | 15 | 45 | 15 | MAST LATEN STAAN | REEDS LED-retrofit | 1 |  |  |  | LED-retrofit
De Burgt (fietspad) | 9037_7 | 7 |  | Kunstwerk |  | Gemeente Barneveld | Barneveld | de Burgt | Gemeente Barneveld | Liander | Grondspot | 2011 | GRSP LED 12 | 2011 | LED 4x3 | 2011 | 0 | Staal | 6 | 45 | 6 | MAST LATEN STAAN | ARMATUUR LATEN STAAN | 1 |  |  |  | LED-armatuur
De Burgt (fietspad) | 9037_8 | 8 |  | Kunstwerk |  | Gemeente Barneveld | Barneveld | de Burgt | Gemeente Barneveld | Liander | Grondspot | 2011 | GRSP LED 12 | 2011 | LED 4x3 | 2011 | 0 | Staal | 6 | 45 | 6 | MAST LATEN STAAN | ARMATUUR LATEN STAAN | 1 |  |  |  | LED-armatuur
De Burgt (fietspad) | 9037_9 | 9 |  | Kunstwerk |  | Gemeente Barneveld | Barneveld | de Burgt | Gemeente Barneveld | Liander | Grondspot | 2011 | GRSP LED 12 | 2011 | LED 4x3 | 2011 | 0 | Staal | 6 | 45 | 6 | MAST LATEN STAAN | ARMATUUR LATEN STAAN | 1 |  |  |  | LED-armatuur
De Burgt (fietspad) | 9037_10 | 10 |  | Fietspad |  | Gemeente Barneveld | Barneveld | de Burgt | Gemeente Barneveld | Liander | 1GB1 | 2002 | Bolder | 2002 | Olbotec 14 | 2014 | 1 | Staal | 15 | 45 | 15 | MAST LATEN STAAN | REEDS LED-retrofit | 1 |  |  |  | LED-retrofit
De Burgt (fietspad) | 9037_11 | 11 |  | Fietspad |  | Gemeente Barneveld | Barneveld | de Burgt | Gemeente Barneveld | Liander | 1GB1 | 2002 | Bolder | 2002 | Olbotec 14 | 2014 | 1 | Staal | 15 | 45 | 15 | MAST LATEN STAAN | REEDS LED-retrofit | 1 |  |  |  | LED-retrofit
De Burgt (fietspad) | 9037_12 | 12 |  | Fietspad |  | Gemeente Barneveld | Barneveld | de Burgt | Gemeente Barneveld | Liander | 1GB1 | 2002 | Bolder | 2002 | Olbotec 14 | 2014 | 1 | Staal | 15 | 45 | 15 | MAST LATEN STAAN | REEDS LED-retrofit | 1 |  |  |  | LED-retrofit
De Burgt (fietspad) | 9037_13 | 13 |  | Fietspad |  | Gemeente Barneveld | Barneveld | de Burgt | Gemeente Barneveld | Liander | 1GB1 | 2002 | Bolder | 2002 | Olbotec 14 | 2014 | 1 | Staal | 15 | 45 | 15 | MAST LATEN STAAN | REEDS LED-retrofit | 1 |  |  |  | LED-retrofit
De Burgt (fietspad) | 9037_14 | 14 |  | Fietspad |  | Gemeente Barneveld | Barneveld | de Burgt | Gemeente Barneveld | Liander | 1GB1 | 2002 | Bolder | 2002 | Olbotec 14 | 2014 | 1 | Staal | 15 | 45 | 15 | MAST LATEN STAAN | REEDS LED-retrofit | 1 |  |  |  | LED-retrofit
De Burgt (fietspad) | 9037_15 | 15 |  | Fietspad |  | Gemeente Barneveld | Barneveld | de Burgt | Gemeente Barneveld | Liander | 1GB1 | 2002 | Bolder | 2002 | Olbotec 14 | 2014 | 1 | Staal | 15 | 45 | 15 | MAST LATEN STAAN | REEDS LED-retrofit | 1 |  |  |  | LED-retrofit
De Burgt (fietspad) | 9037_16 | 16 |  | Fietspad |  | Gemeente Barneveld | Barneveld | de Burgt | Gemeente Barneveld | Liander | 1GB1 | 2002 | Bolder | 2002 | Olbotec 14 | 2014 | 1 | Staal | 15 | 45 | 15 | MAST LATEN STAAN | REEDS LED-retrofit | 1 |  |  |  | LED-retrofit
De Burgt (fietspad) | 9037_17 | 17 |  | Fietspad |  | Gemeente Barneveld | Barneveld | de Burgt | Gemeente Barneveld | Liander | 1GB1 | 2002 | Bolder | 2002 | Olbotec 14 | 2014 | 1 | Staal | 15 | 45 | 15 | MAST LATEN STAAN | REEDS LED-retrofit | 1 |  |  |  | LED-retrofit
De Burgt (fietspad) | 9037_18 | 18 |  | Fietspad |  | Gemeente Barneveld | Barneveld | de Burgt | Gemeente Barneveld | Liander | 1GB1 | 2002 | Bolder | 2002 | Olbotec 14 | 2014 | 1 | Staal | 15 | 45 | 15 | MAST LATEN STAAN | REEDS LED-retrofit | 1 |  |  |  | LED-retrofit
De Burgt (fietspad) | 9037_19 | 19 |  | Fietspad |  | Gemeente Barneveld | Barneveld | de Burgt | Gemeente Barneveld | Liander | 1GB1 | 2002 | Bolder | 2002 | Olbotec 14 | 2014 | 1 | Staal | 15 | 45 | 15 | MAST LATEN STAAN | REEDS LED-retrofit | 1 |  |  |  | LED-retrofit
De Burgt (fietspad) | 9037_20 | 20 |  | Fietspad |  | Gemeente Barneveld | Barneveld | de Burgt | Gemeente Barneveld | Liander | 1GB1 | 2002 | Bolder | 2002 | Olbotec 14 | 2014 | 1 | Staal | 15 | 45 | 15 | MAST LATEN STAAN | REEDS LED-retrofit | 1 |  |  |  | LED-retrofit
De Burgt (fietspad) | 9037_21 | 21 |  | Fietspad |  | Gemeente Barneveld | Barneveld | de Burgt | Gemeente Barneveld | Liander | 1GB1 | 2002 | Bolder | 2002 | Olbotec 14 | 2014 | 1 | Staal | 15 | 45 | 15 | MAST LATEN STAAN | REEDS LED-retrofit | 1 |  |  |  | LED-retrofit
De Burgt (fietspad) | 9037_22 | 22 |  | Fietspad |  | Gemeente Barneveld | Barneveld | de Burgt | Gemeente Barneveld | Liander | 1GB1 | 2002 | Bolder | 2002 | Olbotec 14 | 2014 | 1 | Staal | 15 | 45 | 15 | MAST LATEN STAAN | REEDS LED-retrofit | 1 |  |  |  | LED-retrofit
De Burgt (fietspad) | 9037_23 | 23 |  | Fietspad |  | Gemeente Barneveld | Barneveld | de Burgt | Gemeente Barneveld | Liander | 1GB1 | 2002 | Bolder | 2002 | Olbotec 14 | 2014 | 1 | Staal | 15 | 45 | 15 | MAST LATEN STAAN | REEDS LED-retrofit | 1 |  |  |  | LED-retrofit
De Burgt (fietspad) | 9037_24 | 24 |  | Fietspad |  | Gemeente Barneveld | Barneveld | de Burgt | Gemeente Barneveld | Liander | V4CP | 2001 | fgs.103 | 2001 | pl.1x24 | 2011 | 4 | Staal | 16 | 45 | 16 | MAST LATEN STAAN | ARMATUUR VERVANGEN | 1 | 1 |  | Armatuur afvoeren | LED-armatuur
De Burgt (fietspad) | 9037_25 | 25 |  | Fietspad |  | Gemeente Barneveld | Barneveld | de Burgt | Gemeente Barneveld | Liander | V4CP | 2001 | fgs.103 | 2001 | pl.1x24 | 2011 | 4 | Staal | 16 | 45 | 16 | MAST LATEN STAAN | ARMATUUR VERVANGEN | 1 | 1 |  | Armatuur afvoeren | LED-armatuur
De Burgt (fietspad) | 9037_26 | 26 |  | Fietspad |  | Gemeente Barneveld | Barneveld | de Burgt | Gemeente Barneveld | Liander | V4CP | 2001 | fgs.103 | 2001 | pl.1x24 | 2011 | 4 | Staal | 16 | 45 | 16 | MAST LATEN STAAN | ARMATUUR VERVANGEN | 1 | 1 |  | Armatuur afvoeren | LED-armatuur
De Burgt (fietspad) | 9037_27 | 27 |  | Fietspad |  | Gemeente Barneveld | Barneveld | de Burgt | Gemeente Barneveld | Liander | V4CP | 2001 | fgs.103 | 2001 | pl.1x24 | 2011 | 4 | Staal | 16 | 45 | 16 | MAST LATEN STAAN | ARMATUUR VERVANGEN | 1 | 1 |  | Armatuur afvoeren | LED-armatuur
De Burgt (fietspad) | 9037_28 | 28 |  | Fietspad |  | Gemeente Barneveld | Barneveld | de Burgt | Gemeente Barneveld | Liander | V4CP | 2001 | fgs.103 | 2001 | pl.1x24 | 2011 | 4 | Staal | 16 | 45 | 16 | MAST LATEN STAAN | ARMATUUR VERVANGEN | 1 | 1 |  | Armatuur afvoeren | LED-armatuur
De Burgt (fietspad) | 9037_29 | 29 |  | Fietspad |  | Gemeente Barneveld | Barneveld | de Burgt | Gemeente Barneveld | Liander | V4CP | 2001 | fgs.103 | 2001 | Saled pll 36 3000k | 2016 | 4 | Staal | 16 | 45 | 16 | MAST LATEN STAAN | REEDS LED-retrofit | 1 |  |  |  | LED-retrofit
De Burgt (fietspad) | 9037_30 | 30 |  | Fietspad |  | Gemeente Barneveld | Barneveld | de Burgt | Gemeente Barneveld | Liander | V4CP | 2001 | fgs.103 | 2001 | pl.1x24 | 2011 | 4 | Staal | 16 | 45 | 16 | MAST LATEN STAAN | ARMATUUR VERVANGEN | 1 | 1 |  | Armatuur afvoeren | LED-armatuur
De Burgt (fietspad) | 9037_31 | 31 |  | Fietspad |  | Gemeente Barneveld | Barneveld | de Burgt | Gemeente Barneveld | Liander | V4CP | 2001 | fgs.103 | 2001 | pl.1x24 | 2011 | 4 | Staal | 16 | 45 | 16 | MAST LATEN STAAN | ARMATUUR VERVANGEN | 1 | 1 |  | Armatuur afvoeren | LED-armatuur
De Burgt (fietspad) | 9037_32 | 32 |  | Fietspad |  | Gemeente Barneveld | Barneveld | de Burgt | Gemeente Barneveld | Liander | V4CP | 2001 | fgs.103 | 2001 | pl.1x24 | 2011 | 4 | Staal | 16 | 45 | 16 | MAST LATEN STAAN | ARMATUUR VERVANGEN | 1 | 1 |  | Armatuur afvoeren | LED-armatuur
De Burgt (fietspad) | 9037_33 | 33 |  | Fietspad |  | Gemeente Barneveld | Barneveld | de Burgt | Gemeente Barneveld | Liander | V4CP | 2001 | fgs.103 | 2001 | pl.1x24 | 2011 | 4 | Staal | 16 | 45 | 16 | MAST LATEN STAAN | ARMATUUR VERVANGEN | 1 | 1 |  | Armatuur afvoeren | LED-armatuur
De Burgt (fietspad) | 9037_34 | 34 |  | Fietspad |  | Gemeente Barneveld | Barneveld | de Burgt | Gemeente Barneveld | Liander | V4CP | 2001 | fgs.103 | 2001 | pl.1x24 | 2011 | 4 | Staal | 16 | 45 | 16 | MAST LATEN STAAN | ARMATUUR VERVANGEN | 1 | 1 |  | Armatuur afvoeren | LED-armatuur
De Burgt (fietspad) | 9037_35 | 35 |  | Fietspad |  | Gemeente Barneveld | Barneveld | de Burgt | Gemeente Barneveld | Liander | V4CP | 2001 | fgs.103 | 2001 | pl.1x24 | 2011 | 4 | Staal | 16 | 45 | 16 | MAST LATEN STAAN | ARMATUUR VERVANGEN | 1 | 1 |  | Armatuur afvoeren | LED-armatuur
De Burgt (fietspad) | 9037_36 | 36 |  | Fietspad |  | Gemeente Barneveld | Barneveld | de Burgt | Gemeente Barneveld | Liander | V4CP | 2001 | fgs.103 | 2001 | pl.1x24 | 2011 | 4 | Staal | 16 | 45 | 16 | MAST LATEN STAAN | ARMATUUR VERVANGEN | 1 | 1 |  | Armatuur afvoeren | LED-armatuur
De Cotelaer | 1058_1 | 1 |  |  |  | Gemeente Barneveld | Barneveld | Centrum | Gemeente Barneveld | Liander | G3CP1 | 1983 | 2000.12.hf | 2004 | pl.1x36 | 2007 | 4 | Staal | 34 | 45 | 13 | MAST LATEN STAAN | LED-retrofitten | 1 |  | 1 |  | LED-retrofit
De Cotelaer | 1058_2 | 2 |  |  |  | Gemeente Barneveld | Barneveld | Centrum | Gemeente Barneveld | Liander | G3CP1 | 1983 | 2000.12.hf | 2004 | pl.1x36 | 2011 | 4 | Staal | 34 | 45 | 13 | MAST LATEN STAAN | LED-retrofitten | 1 |  | 1 |  | LED-retrofit
De Cotelaer | 1058_3 | 3 | 1 |  |  | Gemeente Barneveld | Barneveld | Centrum | Gemeente Barneveld | Liander | G3CP1 | 1983 | 2000.12.hf | 2004 | pl.1x36 | 2011 | 4 | Staal | 34 | 45 | 13 | MAST LATEN STAAN | LED-retrofitten | 1 |  | 1 |  | LED-retrofit
De Cotelaer | 1058_4 | 4 | 4 |  |  | Gemeente Barneveld | Barneveld | Centrum | Gemeente Barneveld | Liander | G3CP1 | 1983 | 2000.12.hf | 2004 | pl.1x36 | 2011 | 4 | Staal | 34 | 45 | 13 | MAST LATEN STAAN | LED-retrofitten | 1 |  | 1 |  | LED-retrofit
De Cotelaer | 1058_5 | 5 | 10 |  |  | Gemeente Barneveld | Barneveld | Centrum | Gemeente Barneveld | Liander | G3CP1 | 1983 | 2000.12.hf | 2004 | pl.1x36 | 2011 | 4 | Staal | 34 | 45 | 13 | MAST LATEN STAAN | LED-retrofitten | 1 |  | 1 |  | LED-retrofit
De Cotelaer | 1058_6 | 6 | 16 |  |  | Gemeente Barneveld | Barneveld | Centrum | Gemeente Barneveld | Liander | G3CP1 | 1983 | 2000.12.hf | 2004 | pl.1x36 | 2011 | 4 | Staal | 34 | 45 | 13 | MAST LATEN STAAN | LED-retrofitten | 1 |  | 1 |  | LED-retrofit
De Cotelaer | 1058_7 | 7 | 22 |  |  | Gemeente Barneveld | Barneveld | Centrum | Gemeente Barneveld | Liander | G3CP1 | 1983 | 2000.12.hf | 2004 | pl.1x36 | 2011 | 4 | Staal | 34 | 45 | 13 | MAST LATEN STAAN | LED-retrofitten | 1 |  | 1 |  | LED-retrofit
De Cotelaer | 1058_8 | 8 | 33 |  |  | Gemeente Barneveld | Barneveld | Centrum | Gemeente Barneveld | Liander | G3CP1 | 1983 | 2000.12.hf | 2004 | pl.1x36 | 2011 | 4 | Staal | 34 | 45 | 13 | MAST LATEN STAAN | LED-retrofitten | 1 |  | 1 |  | LED-retrofit
De Cotelaer | 1058_9 | 9 | 35 |  |  | Gemeente Barneveld | Barneveld | Centrum | Gemeente Barneveld | Liander | G3CP1 | 1983 | 2000.12.hf | 2004 | pl.1x36 | 2011 | 4 | Staal | 34 | 45 | 13 | MAST LATEN STAAN | LED-retrofitten | 1 |  | 1 |  | LED-retrofit
De Cotelaer | 1058_10 | 10 | 30 |  |  | Gemeente Barneveld | Barneveld | Centrum | Gemeente Barneveld | Liander | G3CP1 | 1983 | 2000.12.hf | 2004 | pl.1x36 | 2011 | 4 | Staal | 34 | 45 | 13 | MAST LATEN STAAN | LED-retrofitten | 1 |  | 1 |  | LED-retrofit
De Cotelaer | 1058_11 | 11 |  | Speelplaats |  | Gemeente Barneveld | Barneveld | Centrum | Gemeente Barneveld | Liander | G3CP1 | 1983 | 2000.12.hf | 2004 | pl.1x36 | 2011 | 4 | Staal | 34 | 45 | 13 | MAST LATEN STAAN | LED-retrofitten | 1 |  | 1 |  | LED-retrofit
De Cotelaer | 1058_12 | 12 | 46 | Naast 56 |  | Gemeente Barneveld | Barneveld | Centrum | Gemeente Barneveld | Liander | G3CP1 | 1983 | 2000.12.hf | 2004 | pl.1x36 | 2011 | 4 | Staal | 34 | 45 | 13 | MAST LATEN STAAN | LED-retrofitten | 1 |  | 1 |  | LED-retrofit
De Cotelaer | 1058_13 | 13 | 36 |  |  | Gemeente Barneveld | Barneveld | Centrum | Gemeente Barneveld | Liander | G3CP1 | 1983 | 2000.12.hf | 2004 | pl.1x36 | 2011 | 4 | Staal | 34 | 45 | 13 | MAST LATEN STAAN | LED-retrofitten | 1 |  | 1 |  | LED-retrofit
De Cotelaer | 1058_14 | 14 |  | Achter 67 |  | Gemeente Barneveld | Barneveld | Centrum | Gemeente Barneveld | Liander | G3CP1 | 1983 | 2000.12.hf | 2004 | pl.1x36 | 2011 | 4 | Staal | 34 | 45 | 13 | MAST LATEN STAAN | LED-retrofitten | 1 |  | 1 |  | LED-retrofit
De Cotelaer | 1058_15 | 15 |  |  |  | Gemeente Barneveld | Barneveld | Centrum | Gemeente Barneveld | Liander | G3CP1 | 1983 | 2000.12.hf | 2004 | pl.1x36 | 2011 | 4 | Staal | 34 | 45 | 13 | MAST LATEN STAAN | LED-retrofitten | 1 |  | 1 |  | LED-retrofit
De Cotelaer | 1058_16 | 16 | 118 |  |  | Gemeente Barneveld | Barneveld | Centrum | Gemeente Barneveld | Liander | G3CP1 | 1988 | 2000.12.hf | 2004 | pl.1x36 | 2011 | 4 | Staal | 29 | 45 | 13 | MAST LATEN STAAN | LED-retrofitten | 1 |  | 1 |  | LED-retrofit
De Cotelaer | 1058_17 | 17 | 123 |  |  | Gemeente Barneveld | Barneveld | Centrum | Gemeente Barneveld | Liander | G3CP1 | 1988 | 2000.12.hf | 2004 | pl.1x36 | 2011 | 4 | Staal | 29 | 45 | 13 | MAST LATEN STAAN | LED-retrofitten | 1 |  | 1 |  | LED-retrofit
De Cotelaer | 1058_18 | 18 | 127 |  | Krom | Gemeente Barneveld | Barneveld | Centrum | Gemeente Barneveld | Liander | G3CP1 | 1988 | 2000.12.hf | 2004 | pl.1x36 | 2011 | 4 | Staal | 29 | 45 | 13 | MAST LATEN STAAN | LED-retrofitten | 1 |  | 1 |  | LED-retrofit
De Cotelaer | 1058_19 | 19 | 129 |  |  | Gemeente Barneveld | Barneveld | Centrum | Gemeente Barneveld | Liander | G3CP1 | 1988 | 2000.12.hf | 2004 | pl.1x24 | 2011 | 4 | Staal | 29 | 45 | 13 | MAST LATEN STAAN | LED-retrofitten | 1 |  | 1 |  | LED-retrofit
De Cotelaer | 1058_20 | 20 | 150 |  |  | Gemeente Barneveld | Barneveld | Centrum | Gemeente Barneveld | Liander | V4CP | 1990 | 2000.12.hf | 2004 | pl.1x36 | 2011 | 4 | Staal | 27 | 45 | 13 | MAST LATEN STAAN | LED-retrofitten | 1 |  | 1 |  | LED-retrofit
De Cotelaer | 1058_21 | 21 | 138 |  |  | Gemeente Barneveld | Barneveld | Centrum | Gemeente Barneveld | Liander | G3CP1 | 1988 | 2000.12.hf | 2004 | pl.1x36 | 2011 | 4 | Staal | 29 | 45 | 13 | MAST LATEN STAAN | LED-retrofitten | 1 |  | 1 |  | LED-retrofit
De Cotelaer | 1058_22 | 22 | 143 |  |  | Gemeente Barneveld | Barneveld | Centrum | Gemeente Barneveld | Liander | G3CP1 | 1988 | 2000.12.hf | 2004 | pl.1x24 | 2011 | 4 | Staal | 29 | 45 | 13 | MAST LATEN STAAN | LED-retrofitten | 1 |  | 1 |  | LED-retrofit
De Cotelaer | 1058_23 | 23 | 142 |  |  | Gemeente Barneveld | Barneveld | Centrum | Gemeente Barneveld | Liander | G3CP1 | 1988 | 2000.12.hf | 2004 | pl.1x36 | 2011 | 4 | Staal | 29 | 45 | 13 | MAST LATEN STAAN | LED-retrofitten | 1 |  | 1 |  | LED-retrofit
De Driest | 1066_1 | 1 |  |  |  | Gemeente Barneveld | Barneveld | Norschoten | Gemeente Barneveld | Liander | V4CP | 1992 | 2050.12.hf | 1992 | Saled pll 36 3000k | 2016 | 4 | Staal | 25 | 45 | 25 | MAST LATEN STAAN | REEDS LED-retrofit | 1 |  |  |  | LED-retrofit
De Driest | 1066_2 | 2 |  |  |  | Gemeente Barneveld | Barneveld | Norschoten | Gemeente Barneveld | Liander | V4CP | 1992 | 2050.12.hf | 1992 | pl.1x36 | 2010 | 4 | Staal | 25 | 45 | 25 | MAST LATEN STAAN | ARMATUUR VERVANGEN | 1 | 1 |  | Armatuur afvoeren | LED-armatuur
De Driest | 1066_3 | 3 |  | Hofpad | Straatnaambord | Gemeente Barneveld | Barneveld | Norschoten | Gemeente Barneveld | Liander | V4CP | 1994 | 2050.12.hf | 1994 | pl.1x36 | 2010 | 4 | Staal | 23 | 45 | 23 | MAST LATEN STAAN | ARMATUUR VERVANGEN | 1 | 1 |  | Armatuur afvoeren | LED-armatuur
De Driest | 1066_4 | 4 |  |  |  | Gemeente Barneveld | Barneveld | Norschoten | Gemeente Barneveld | Liander | V4CP | 2013 | 2050.12.hf | 1994 | pl.1x36 | 2010 | 4 | Staal | 4 | 45 | 23 | MAST LATEN STAAN | ARMATUUR VERVANGEN | 1 | 1 |  | Armatuur afvoeren | LED-armatuur
De Driest | 1066_5 | 5 |  |  |  | Gemeente Barneveld | Barneveld | Norschoten | Gemeente Barneveld | Liander | V4CP | 1994 | 2050.12.hf | 1994 | pl.1x36 | 2010 | 4 | Staal | 23 | 45 | 23 | MAST LATEN STAAN | ARMATUUR VERVANGEN | 1 | 1 |  | Armatuur afvoeren | LED-armatuur
De Driest | 1066_6 | 6 | 10 |  |  | Gemeente Barneveld | Barneveld | Norschoten | Gemeente Barneveld | Liander | V4CP | 1994 | 2050.12.hf | 1994 | pl.1x36 | 2010 | 4 | Staal | 23 | 45 | 23 | MAST LATEN STAAN | ARMATUUR VERVANGEN | 1 | 1 |  | Armatuur afvoeren | LED-armatuur
De Driest | 1066_7 | 7 | 20 |  |  | Gemeente Barneveld | Barneveld | Norschoten | Gemeente Barneveld | Liander | V4CP | 1994 | 2050.12.hf | 1994 | pl.1x36 | 2010 | 4 | Staal | 23 | 45 | 23 | MAST LATEN STAAN | ARMATUUR VERVANGEN | 1 | 1 |  | Armatuur afvoeren | LED-armatuur
De Driest | 1066_8 | 8 | 30 |  |  | Gemeente Barneveld | Barneveld | Norschoten | Gemeente Barneveld | Liander | V4CP | 1994 | 2050.12.hf | 1994 | pl.1x36 | 2010 | 4 | Staal | 23 | 45 | 23 | MAST LATEN STAAN | ARMATUUR VERVANGEN | 1 | 1 |  | Armatuur afvoeren | LED-armatuur
De Genestetstraat | 1732_1 | 1 |  | Schoutenstraat |  | Gemeente Barneveld | Barneveld | De Lors | Gemeente Barneveld | Liander | V5VP | 2012 | Libra fortimo 1800 | 2012 | Fortimo 24 | 2012 | 5 | Staal | 5 | 45 | 5 | MAST LATEN STAAN | ARMATUUR LATEN STAAN | 1 |  |  |  | LED-armatuur
De Genestetstraat | 1732_2 | 2 | 2 |  |  | Gemeente Barneveld | Barneveld | De Lors | Gemeente Barneveld | Liander | V5VP | 2012 | Libra fortimo 1800 | 2012 | Fortimo 24 | 2012 | 5 | Staal | 5 | 45 | 5 | MAST LATEN STAAN | ARMATUUR LATEN STAAN | 1 |  |  |  | LED-armatuur
De Genestetstraat | 1732_3 | 3 | 3 |  | Verkeersbord L8+o.b. | Gemeente Barneveld | Barneveld | De Lors | Gemeente Barneveld | Liander | V5VP | 2012 | Libra fortimo 1800 | 2012 | Fortimo 24 | 2012 | 5 | Staal | 5 | 45 | 5 | MAST LATEN STAAN | ARMATUUR LATEN STAAN | 1 |  |  |  | LED-armatuur
De Genestetstraat | 1732_4 | 4 | 5 |  |  | Gemeente Barneveld | Barneveld | De Lors | Gemeente Barneveld | Liander | V5VP | 2012 | Libra fortimo 1800 | 2012 | Fortimo 24 | 2012 | 5 | Staal | 5 | 45 | 5 | MAST LATEN STAAN | ARMATUUR LATEN STAAN | 1 |  |  |  | LED-armatuur
De Genestetstraat | 1732_5 | 5 | 9 |  |  | Gemeente Barneveld | Barneveld | De Lors | Gemeente Barneveld | Liander | V6VA | 1991 | Libra fortimo 1800 | 2012 | Fortimo 24 | 2012 | 6 | Staal | 26 | 45 | 5 | MAST LATEN STAAN | ARMATUUR LATEN STAAN | 1 |  |  |  | LED-armatuur
De Genestetstraat | 1732_6 | 6 | 11 |  |  | Gemeente Barneveld | Barneveld | De Lors | Gemeente Barneveld | Liander | V6VA | 2012 | Libra fortimo 1800 | 2012 | Fortimo 24 | 2012 | 6 | Staal | 5 | 45 | 5 | MAST LATEN STAAN | ARMATUUR LATEN STAAN | 1 |  |  |  | LED-armatuur
De Genestetstraat | 1732_7 | 7 | 15 |  | Straatnaambord | Gemeente Barneveld | Barneveld | De Lors | Gemeente Barneveld | Liander | V6VA | 1991 | Libra fortimo 1800 | 2012 | Fortimo 24 | 2012 | 6 | Staal | 26 | 45 | 5 | MAST LATEN STAAN | ARMATUUR LATEN STAAN | 1 |  |  |  | LED-armatuur
De Genestetstraat | 1732_8 | 8 | 15-1 |  |  | Gemeente Barneveld | Barneveld | De Lors | Gemeente Barneveld | Liander | V6VA | 1991 | Libra fortimo 1800 | 2012 | Fortimo 24 | 2012 | 6 | Staal | 26 | 45 | 5 | MAST LATEN STAAN | ARMATUUR LATEN STAAN | 1 |  |  |  | LED-armatuur
De Genestetstraat | 1732_9 | 9 |  | Kallenbroekerweg |  | Gemeente Barneveld | Barneveld | De Lors | Gemeente Barneveld | Liander | V6VA | 1991 | Libra fortimo 1800 | 2012 | Fortimo 24 | 2012 | 6 | Staal | 26 | 45 | 5 | MAST LATEN STAAN | ARMATUUR LATEN STAAN | 1 |  |  |  | LED-armatuur
De Heus Plein | 2234_1 | 1 |  |  |  | Gemeente Barneveld | Barneveld | Centrum | Gemeente Barneveld | Liander | P5VP 6005 gard | 2009 | Libra | 2009 | pl.1x24 | 2011 | 5 | Staal | 8 | 45 | 8 | MAST LATEN STAAN | LED-retrofitten | 1 |  | 1 |  | LED-retrofit
De Heus Plein | 2234_2 | 2 |  |  | Verkeersbord E3+C3+o.b. | Gemeente Barneveld | Barneveld | Centrum | Gemeente Barneveld | Liander | P5VP 6005 gard | 2009 | Libra | 2009 | pl.1x24 | 2011 | 5 | Staal | 8 | 45 | 8 | MAST LATEN STAAN | LED-retrofitten | 1 |  | 1 |  | LED-retrofit
De Heus Plein | 2234_3 | 3 |  |  | Verkeersbord E8 | Gemeente Barneveld | Barneveld | Centrum | Gemeente Barneveld | Liander | P5VP 6005 gard | 2009 | Libra | 2009 | pl.1x24 | 2011 | 5 | Staal | 8 | 45 | 8 | MAST LATEN STAAN | LED-retrofitten | 1 |  | 1 |  | LED-retrofit
De Heus Plein | 2234_4 | 4 |  |  | Verkeersbord C2+ o.b. | Gemeente Barneveld | Barneveld | Centrum | Gemeente Barneveld | Liander | P5VP 6005 gard | 2009 | Libra | 2009 | pl.1x24 | 2011 | 5 | Staal | 8 | 45 | 8 | MAST LATEN STAAN | LED-retrofitten | 1 |  | 1 |  | LED-retrofit
De Heus Plein | 2234_5 | 5 |  |  | Verkeersbord C2+D5+2xo.b. | Gemeente Barneveld | Barneveld | Centrum | Gemeente Barneveld | Liander | P5VP 6005 gard | 2009 | Libra | 2009 | pl.1x24 | 2011 | 5 | Staal | 8 | 45 | 8 | MAST LATEN STAAN | LED-retrofitten | 1 |  | 1 |  | LED-retrofit
De Hoge Akker | 2236_1 | 1 | 4 |  |  | Gemeente Barneveld | Barneveld | Norschoten | Gemeente Barneveld | Liander | V4CP | 1995 | 2000.12.hf | 1995 | pl.1x36 | 2010 | 4 | Staal | 22 | 45 | 22 | MAST LATEN STAAN | ARMATUUR VERVANGEN | 1 | 1 |  | Armatuur afvoeren | LED-armatuur
De Hoge Akker | 2236_2 | 2 | 16 |  |  | Gemeente Barneveld | Barneveld | Norschoten | Gemeente Barneveld | Liander | V4CP | 1995 | 2000.12.hf | 1995 | Saled pll 24 3000k | 2016 | 4 | Staal | 22 | 45 | 22 | MAST LATEN STAAN | REEDS LED-retrofit | 1 |  |  |  | LED-retrofit
De Hoge Akker | 2236_3 | 3 | 15 |  | Straatnaambord | Gemeente Barneveld | Barneveld | Norschoten | Gemeente Barneveld | Liander | V4CP | 1995 | 2000.12.hf | 1995 | pl.1x36 | 2010 | 4 | Staal | 22 | 45 | 22 | MAST LATEN STAAN | ARMATUUR VERVANGEN | 1 | 1 |  | Armatuur afvoeren | LED-armatuur
De Hoge Akker | 2236_4 | 4 | 20 |  |  | Gemeente Barneveld | Barneveld | Norschoten | Gemeente Barneveld | Liander | V4CP | 1995 | 2000.12.hf | 1995 | pl.1x36 | 2010 | 4 | Staal | 22 | 45 | 22 | MAST LATEN STAAN | ARMATUUR VERVANGEN | 1 | 1 |  | Armatuur afvoeren | LED-armatuur
De Hoge Akker | 2236_5 | 5 | 28 |  |  | Gemeente Barneveld | Barneveld | Norschoten | Gemeente Barneveld | Liander | V4CP | 1995 | 2000.12.hf | 1995 | Saled pll 36 3000k | 2015 | 4 | Staal | 22 | 45 | 22 | MAST LATEN STAAN | REEDS LED-retrofit | 1 |  |  |  | LED-retrofit
De Hoge Akker | 2236_6 | 6 | 35 |  |  | Gemeente Barneveld | Barneveld | Norschoten | Gemeente Barneveld | Liander | V4CP | 1995 | 2000.12.hf | 1995 | pl.1x36 | 2010 | 4 | Staal | 22 | 45 | 22 | MAST LATEN STAAN | ARMATUUR VERVANGEN | 1 | 1 |  | Armatuur afvoeren | LED-armatuur
De Hoge Akker | 2236_7 | 7 | 45 |  |  | Gemeente Barneveld | Barneveld | Norschoten | Gemeente Barneveld | Liander | V4CP | 1995 | 2000.12.hf | 1995 | pl.1x36 | 2010 | 4 | Staal | 22 | 45 | 22 | MAST LATEN STAAN | ARMATUUR VERVANGEN | 1 | 1 |  | Armatuur afvoeren | LED-armatuur
De Landweer | 1068_1 | 1 |  |  |  | Gemeente Barneveld | Harselaar | Harselaar-kern | Gemeente Barneveld | Liander | V10VP | 2010 | aurora | 2010 | sont.1x150 | 2010 | 10 | Staal | 7 | 45 | 7 | MAST LATEN STAAN | LED-retrofitten | 2 |  | 2 |  | LED-retrofit
De Landweer | 1068_2 | 2 |  |  |  | Gemeente Barneveld | Harselaar | Harselaar-kern | Gemeente Barneveld | Liander | V5CP | 2010 | Iridium led 18 | 2010 | Iridium led 18 | 2010 | 5 | Staal | 7 | 45 | 7 | MAST LATEN STAAN | ARMATUUR LATEN STAAN | 1 |  |  |  | LED-armatuur
De Landweer | 1068_3 | 3 |  |  |  | Gemeente Barneveld | Harselaar | Harselaar-kern | Gemeente Barneveld | Liander | V5CP | 2010 | Iridium led 18 | 2010 | Iridium led 18 | 2010 | 5 | Staal | 7 | 45 | 7 | MAST LATEN STAAN | ARMATUUR LATEN STAAN | 1 |  |  |  | LED-armatuur
De Landweer | 1068_4 | 4 |  |  | Noodmast | Gemeente Barneveld | Harselaar | Harselaar-kern | Gemeente Barneveld | Liander | V8VA | 2017 | TEC1.32.36NW.4050.150GS.DDG | 2017 | TEC1.32.36NW.4050.150GS.DDG | 2017 | 8 | Staal | 0 | 45 | 0 | MAST LATEN STAAN | ARMATUUR LATEN STAAN | 1 |  |  |  | LED-armatuur
De Landweer | 1068_5 | 5 |  |  | Noodmast | Gemeente Barneveld | Harselaar | Harselaar-kern | Gemeente Barneveld | Liander | V8VA | 2017 | TEC1.32.36NW.4050.150GS.DDG | 2017 | TEC1.32.36NW.4050.150GS.DDG | 2017 | 8 | Staal | 0 | 45 | 0 | MAST LATEN STAAN | ARMATUUR LATEN STAAN | 1 |  |  |  | LED-armatuur
De Landweer | 1068_6 | 6 |  |  | Noodmast | Gemeente Barneveld | Harselaar | Harselaar-kern | Gemeente Barneveld | Liander | V8VA | 2017 | TEC1.32.36NW.4050.150GS.DDG | 2017 | TEC1.32.36NW.4050.150GS.DDG | 2017 | 8 | Staal | 0 | 45 | 0 | MAST LATEN STAAN | ARMATUUR LATEN STAAN | 1 |  |  |  | LED-armatuur
De Landweer | 1068_7 | 7 |  |  | Noodmast | Gemeente Barneveld | Harselaar | Harselaar-kern | Gemeente Barneveld | Liander | V8VA | 2017 | TEC1.32.36NW.4050.150GS.DDG | 2017 | TEC1.32.36NW.4050.150GS.DDG | 2017 | 8 | Staal | 0 | 45 | 0 | MAST LATEN STAAN | ARMATUUR LATEN STAAN | 1 |  |  |  | LED-armatuur
De Landweer | 1068_8 | 8 |  |  |  | Gemeente Barneveld | Harselaar | Harselaar-kern | Gemeente Barneveld | Liander | V8VA | 2017 | TEC1.32.36NW.4050.150GS.DDG | 2017 | TEC1.32.36NW.4050.150GS.DDG | 2017 | 8 | Staal | 0 | 45 | 0 | MAST LATEN STAAN | ARMATUUR LATEN STAAN | 1 |  |  |  | LED-armatuur
De Landweer | 1068_9 | 9 |  |  | Noodmast | Gemeente Barneveld | Harselaar | Harselaar-kern | Gemeente Barneveld | Liander | V8VA | 2017 | TEC1.32.36NW.4050.150GS.DDG | 2017 | TEC1.32.36NW.4050.150GS.DDG | 2017 | 8 | Staal | 0 | 45 | 0 | MAST LATEN STAAN | ARMATUUR LATEN STAAN | 1 |  |  |  | LED-armatuur
De Landweer | 1068_10 | 10 |  |  | Noodmast | Gemeente Barneveld | Harselaar | Harselaar-kern | Gemeente Barneveld | Liander | V8VA | 2017 | TEC1.32.36NW.4050.150GS.DDG | 2017 | TEC1.32.36NW.4050.150GS.DDG | 2017 | 8 | Staal | 0 | 45 | 0 | MAST LATEN STAAN | ARMATUUR LATEN STAAN | 1 |  |  |  | LED-armatuur
De Landweer | 1068_11 | 11 |  |  | Noodmast | Gemeente Barneveld | Harselaar | Harselaar-kern | Gemeente Barneveld | Liander | V8VA | 2017 | TEC1.32.36NW.4050.150GS.DDG | 2017 | TEC1.32.36NW.4050.150GS.DDG | 2017 | 8 | Staal | 0 | 45 | 0 | MAST LATEN STAAN | ARMATUUR LATEN STAAN | 1 |  |  |  | LED-armatuur
De Landweer | 1068_12 | 12 |  |  | Noodmast | Gemeente Barneveld | Harselaar | Harselaar-kern | Gemeente Barneveld | Liander | V8VA | 2017 | TEC1.32.36NW.4050.150GS.DDG | 2017 | TEC1.32.36NW.4050.150GS.DDG | 2017 | 8 | Staal | 0 | 45 | 0 | MAST LATEN STAAN | ARMATUUR LATEN STAAN | 1 |  |  |  | LED-armatuur
De Landweer | 1068_13 | 13 |  |  | Noodmast | Gemeente Barneveld | Harselaar | Harselaar-kern | Gemeente Barneveld | Liander | V8VA | 2017 | TEC1.32.36NW.4050.150GS.DDG | 2017 | TEC1.32.36NW.4050.150GS.DDG | 2017 | 8 | Staal | 0 | 45 | 0 | MAST LATEN STAAN | ARMATUUR LATEN STAAN | 1 |  |  |  | LED-armatuur
De Landweer | 1068_13 | 14 |  |  | Noodmast | Gemeente Barneveld | Harselaar | Harselaar-kern | Gemeente Barneveld | Liander | V8VA | 2017 | TEC1.32.36NW.4050.150GS.DDG | 2017 | TEC1.32.36NW.4050.150GS.DDG | 2017 | 8 | Staal | 0 | 45 | 0 | MAST LATEN STAAN | ARMATUUR LATEN STAAN | 1 |  |  |  | LED-armatuur
De Landweer | 1068_13 | 15 |  |  | Noodmast | Gemeente Barneveld | Harselaar | Harselaar-kern | Gemeente Barneveld | Liander | V8VA | 2017 | TEC1.32.36NW.4050.150GS.DDG | 2017 | TEC1.32.36NW.4050.150GS.DDG | 2017 | 8 | Staal | 0 | 45 | 0 | MAST LATEN STAAN | ARMATUUR LATEN STAAN | 1 |  |  |  | LED-armatuur
De Landweer | 1068_13 | 16 |  |  | Noodmast | Gemeente Barneveld | Harselaar | Harselaar-kern | Gemeente Barneveld | Liander | V8VA | 2017 | TEC1.32.36NW.4050.150GS.DDG | 2017 | TEC1.32.36NW.4050.150GS.DDG | 2017 | 8 | Staal | 0 | 45 | 0 | MAST LATEN STAAN | ARMATUUR LATEN STAAN | 1 |  |  |  | LED-armatuur
De Landweer | 1068_13 | 17 |  |  | Noodmast | Gemeente Barneveld | Harselaar | Harselaar-kern | Gemeente Barneveld | Liander | V8VA | 2017 | TEC1.32.36NW.4050.150GS.DDG | 2017 | TEC1.32.36NW.4050.150GS.DDG | 2017 | 8 | Staal | 0 | 45 | 0 | MAST LATEN STAAN | ARMATUUR LATEN STAAN | 1 |  |  |  | LED-armatuur
De Landweer | 1068_13 | 18 |  |  | Noodmast | Gemeente Barneveld | Harselaar | Harselaar-kern | Gemeente Barneveld | Liander | V8VA | 2017 | TEC1.32.36NW.4050.150GS.DDG | 2017 | TEC1.32.36NW.4050.150GS.DDG | 2017 | 8 | Staal | 0 | 45 | 0 | MAST LATEN STAAN | ARMATUUR LATEN STAAN | 1 |  |  |  | LED-armatuur
De Landweer | 1068_13 | 19 |  |  | Noodmast | Gemeente Barneveld | Harselaar | Harselaar-kern | Gemeente Barneveld | Liander | V8VA | 2017 | TEC1.32.36NW.4050.150GS.DDG | 2017 | TEC1.32.36NW.4050.150GS.DDG | 2017 | 8 | Staal | 0 | 45 | 0 | MAST LATEN STAAN | ARMATUUR LATEN STAAN | 1 |  |  |  | LED-armatuur
De Landweer | 1068_13 | 20 |  |  | Noodmast | Gemeente Barneveld | Harselaar | Harselaar-kern | Gemeente Barneveld | Liander | V8VA | 2017 | TEC1.32.36NW.4050.150GS.DDG | 2017 | TEC1.32.36NW.4050.150GS.DDG | 2017 | 8 | Staal | 0 | 45 | 0 | MAST LATEN STAAN | ARMATUUR LATEN STAAN | 1 |  |  |  | LED-armatuur
De Landweer | 1068_13 | 21 |  |  | Noodmast | Gemeente Barneveld | Harselaar | Harselaar-kern | Gemeente Barneveld | Liander | V8VA | 2017 | TEC1.32.36NW.4050.150GS.DDG | 2017 | TEC1.32.36NW.4050.150GS.DDG | 2017 | 8 | Staal | 0 | 45 | 0 | MAST LATEN STAAN | ARMATUUR LATEN STAAN | 1 |  |  |  | LED-armatuur
De Landweer | 1068_13 | 22 |  |  | Noodmast | Gemeente Barneveld | Harselaar | Harselaar-kern | Gemeente Barneveld | Liander | V8VA | 2017 | TEC1.32.36NW.4050.150GS.DDG | 2017 | TEC1.32.36NW.4050.150GS.DDG | 2017 | 8 | Staal | 0 | 45 | 0 | MAST LATEN STAAN | ARMATUUR LATEN STAAN | 1 |  |  |  | LED-armatuur
De Landweer | 1068_13 | 23 |  |  | Noodmast | Gemeente Barneveld | Harselaar | Harselaar-kern | Gemeente Barneveld | Liander | V8VA | 2017 | TEC1.32.36NW.4050.150GS.DDG | 2017 | TEC1.32.36NW.4050.150GS.DDG | 2017 | 8 | Staal | 0 | 45 | 0 | MAST LATEN STAAN | ARMATUUR LATEN STAAN | 1 |  |  |  | LED-armatuur
De Landweer | 1068_13 | 24 |  |  | Noodmast | Gemeente Barneveld | Harselaar | Harselaar-kern | Gemeente Barneveld | Liander | V8VA | 2017 | TEC1.32.36NW.4050.150GS.DDG | 2017 | TEC1.32.36NW.4050.150GS.DDG | 2017 | 8 | Staal | 0 | 45 | 0 | MAST LATEN STAAN | ARMATUUR LATEN STAAN | 1 |  |  |  | LED-armatuur
De Landweer | 1068_13 | 25 |  |  | Noodmast | Gemeente Barneveld | Harselaar | Harselaar-kern | Gemeente Barneveld | Liander | V8VA | 2017 | TEC1.32.36NW.4050.150GS.DDG | 2017 | TEC1.32.36NW.4050.150GS.DDG | 2017 | 8 | Staal | 0 | 45 | 0 | MAST LATEN STAAN | ARMATUUR LATEN STAAN | 1 |  |  |  | LED-armatuur
De Landweer | 1068_13 | 26 |  |  | Noodmast | Gemeente Barneveld | Harselaar | Harselaar-kern | Gemeente Barneveld | Liander | V8VA | 2017 | TEC1.32.36NW.4050.150GS.DDG | 2017 | TEC1.32.36NW.4050.150GS.DDG | 2017 | 8 | Staal | 0 | 45 | 0 | MAST LATEN STAAN | ARMATUUR LATEN STAAN | 1 |  |  |  | LED-armatuur
De Landweer | 1068_13 | 27 |  |  | Noodmast | Gemeente Barneveld | Harselaar | Harselaar-kern | Gemeente Barneveld | Liander | V8VA | 2017 | TEC1.32.36NW.4050.150GS.DDG | 2017 | TEC1.32.36NW.4050.150GS.DDG | 2017 | 8 | Staal | 0 | 45 | 0 | MAST LATEN STAAN | ARMATUUR LATEN STAAN | 1 |  |  |  | LED-armatuur
De Landweer | 1068_13 | 28 |  |  | Noodmast | Gemeente Barneveld | Harselaar | Harselaar-kern | Gemeente Barneveld | Liander | V8VA | 2017 | TEC1.32.36NW.4050.150GS.DDG | 2017 | TEC1.32.36NW.4050.150GS.DDG | 2017 | 8 | Staal | 0 | 45 | 0 | MAST LATEN STAAN | ARMATUUR LATEN STAAN | 1 |  |  |  | LED-armatuur
De Landweer | 1068_13 | 29 |  |  | Noodmast | Gemeente Barneveld | Harselaar | Harselaar-kern | Gemeente Barneveld | Liander | V8VA | 2017 | TEC1.32.36NW.4050.150GS.DDG | 2017 | TEC1.32.36NW.4050.150GS.DDG | 2017 | 8 | Staal | 0 | 45 | 0 | MAST LATEN STAAN | ARMATUUR LATEN STAAN | 1 |  |  |  | LED-armatuur
De Landweer | 1068_13 | 30 |  |  | Noodmast | Gemeente Barneveld | Harselaar | Harselaar-kern | Gemeente Barneveld | Liander | V8VA | 2017 | TEC1.32.36NW.4050.150GS.DDG | 2017 | TEC1.32.36NW.4050.150GS.DDG | 2017 | 8 | Staal | 0 | 45 | 0 | MAST LATEN STAAN | ARMATUUR LATEN STAAN | 1 |  |  |  | LED-armatuur
De Landweer | 1068_13 | 31 |  |  | Noodmast | Gemeente Barneveld | Harselaar | Harselaar-kern | Gemeente Barneveld | Liander | V8VA | 2017 | TEC1.32.36NW.4050.150GS.DDG | 2017 | TEC1.32.36NW.4050.150GS.DDG | 2017 | 8 | Staal | 0 | 45 | 0 | MAST LATEN STAAN | ARMATUUR LATEN STAAN | 1 |  |  |  | LED-armatuur
De Landweer | 1068_13 | 32 |  |  | Noodmast | Gemeente Barneveld | Harselaar | Harselaar-kern | Gemeente Barneveld | Liander | V5CP | 2017 | BGS451 16led20W WW grijs mso d | 2017 | BGS451 16led20W WW grijs mso d | 2017 | 5 | Staal | 0 | 45 | 0 | MAST LATEN STAAN | ARMATUUR LATEN STAAN | 1 |  |  |  | LED-armatuur
De Landweer | 1068_13 | 33 |  |  | Noodmast | Gemeente Barneveld | Harselaar | Harselaar-kern | Gemeente Barneveld | Liander | V5CP | 2017 | BGS451 16led20W WW grijs mso d | 2017 | BGS451 16led20W WW grijs mso d | 2017 | 5 | Staal | 0 | 45 | 0 | MAST LATEN STAAN | ARMATUUR LATEN STAAN | 1 |  |  |  | LED-armatuur
De Landweer | 1068_13 | 34 |  |  | Noodmast | Gemeente Barneveld | Harselaar | Harselaar-kern | Gemeente Barneveld | Liander | V5CP | 2017 | BGS451 16led20W WW grijs mso d | 2017 | BGS451 16led20W WW grijs mso d | 2017 | 5 | Staal | 0 | 45 | 0 | MAST LATEN STAAN | ARMATUUR LATEN STAAN | 1 |  |  |  | LED-armatuur
De Landweer | 1068_13 | 35 |  |  | Noodmast | Gemeente Barneveld | Harselaar | Harselaar-kern | Gemeente Barneveld | Liander | V5CP | 2017 | BGS451 16led20W WW grijs mso d | 2017 | BGS451 16led20W WW grijs mso d | 2017 | 5 | Staal | 0 | 45 | 0 | MAST LATEN STAAN | ARMATUUR LATEN STAAN | 1 |  |  |  | LED-armatuur
De Landweer | 1068_13 | 36 |  |  | Noodmast | Gemeente Barneveld | Harselaar | Harselaar-kern | Gemeente Barneveld | Liander | V8VA | 2017 | TEC1.32.36NW.4050.150GS.DDG | 2017 | TEC1.32.36NW.4050.150GS.DDG | 2017 | 8 | Staal | 0 | 45 | 0 | MAST LATEN STAAN | ARMATUUR LATEN STAAN | 1 |  |  |  | LED-armatuur
De Landweer | 1068_13 | 37 |  |  | Noodmast | Gemeente Barneveld | Harselaar | Harselaar-kern | Gemeente Barneveld | Liander | V8VA | 2017 | TEC1.32.36NW.4050.150GS.DDG | 2017 | TEC1.32.36NW.4050.150GS.DDG | 2017 | 8 | Staal | 0 | 45 | 0 | MAST LATEN STAAN | ARMATUUR LATEN STAAN | 1 |  |  |  | LED-armatuur
De Landweer | 1068_13 | 38 |  |  | Noodmast | Gemeente Barneveld | Harselaar | Harselaar-kern | Gemeente Barneveld | Liander | V8VA | 2017 | TEC1.32.36NW.4050.150GS.DDG | 2017 | TEC1.32.36NW.4050.150GS.DDG | 2017 | 8 | Staal | 0 | 45 | 0 | MAST LATEN STAAN | ARMATUUR LATEN STAAN | 1 |  |  |  | LED-armatuur
De Landweer | 1068_13 | 39 |  |  | Noodmast | Gemeente Barneveld | Harselaar | Harselaar-kern | Gemeente Barneveld | Liander | V8VA | 2017 | TEC1.32.36NW.4050.150GS.DDG | 2017 | TEC1.32.36NW.4050.150GS.DDG | 2017 | 8 | Staal | 0 | 45 | 0 | MAST LATEN STAAN | ARMATUUR LATEN STAAN | 1 |  |  |  | LED-armatuur
De Landweer | 1068_13 | 40 |  |  | Noodmast | Gemeente Barneveld | Harselaar | Harselaar-kern | Gemeente Barneveld | Liander | V8VA | 2017 | TEC1.32.36NW.4050.150GS.DDG | 2017 | TEC1.32.36NW.4050.150GS.DDG | 2017 | 8 | Staal | 0 | 45 | 0 | MAST LATEN STAAN | ARMATUUR LATEN STAAN | 1 |  |  |  | LED-armatuur
De Landweer | 1068_13 | 41 |  |  | Noodmast | Gemeente Barneveld | Harselaar | Harselaar-kern | Gemeente Barneveld | Liander | V8VA | 2017 | TEC1.32.36NW.4050.150GS.DDG | 2017 | TEC1.32.36NW.4050.150GS.DDG | 2017 | 8 | Staal | 0 | 45 | 0 | MAST LATEN STAAN | ARMATUUR LATEN STAAN | 1 |  |  |  | LED-armatuur
De Maalsteen | 1069_1 | 1 |  |  |  | Gemeente Barneveld | Kootwijkerbroek | Kootwijkerbroek-dorp | Gemeente Barneveld | Liander | P6CP 9007 | 2011 | ARC 2680 EVSA9007 | 2011 | PLT 42 | 2013 | 6 | Staal | 6 | 45 | 6 | MAST LATEN STAAN | LED-retrofitten | 1 |  | 1 |  | LED-retrofit
De Maalsteen | 1069_2 | 2 |  |  |  | Gemeente Barneveld | Kootwijkerbroek | Kootwijkerbroek-dorp | Gemeente Barneveld | Liander | P6CP 9007 | 2011 | ARC 2680 EVSA9007 | 2011 | PLT 42 | 2013 | 6 | Staal | 6 | 45 | 6 | MAST LATEN STAAN | LED-retrofitten | 1 |  | 1 |  | LED-retrofit
De Maalsteen | 1069_3 | 3 |  |  |  | Gemeente Barneveld | Kootwijkerbroek | Kootwijkerbroek-dorp | Gemeente Barneveld | Liander | P6CP 9007 | 2011 | ARC 2680 EVSA9007 | 2011 | PLT 42 | 2013 | 6 | Staal | 6 | 45 | 6 | MAST LATEN STAAN | LED-retrofitten | 1 |  | 1 |  | LED-retrofit
De Maalsteen | 1069_4 | 4 |  |  |  | Gemeente Barneveld | Kootwijkerbroek | Kootwijkerbroek-dorp | Gemeente Barneveld | Liander | P6CP 9007 | 2011 | ARC 2680 EVSA9007 | 2011 | PLT 42 | 2013 | 6 | Staal | 6 | 45 | 6 | MAST LATEN STAAN | LED-retrofitten | 1 |  | 1 |  | LED-retrofit
De Ruijterlaan | 4995_1 | 1 | 1 |  | Verkeersbord A1+A2+straatnaambord | Gemeente Barneveld | Voorthuizen | Voorthuizen-noord | Gemeente Barneveld | Liander | V6VA | 1995 | iris | 1995 | pl.1x36 | 2010 | 6 | Staal | 22 | 45 | 22 | MAST LATEN STAAN | ARMATUUR VERVANGEN | 1 | 1 |  | Armatuur afvoeren | LED-armatuur
De Ruijterlaan | 4995_2 | 2 | 2 |  |  | Gemeente Barneveld | Voorthuizen | Voorthuizen-noord | Gemeente Barneveld | Liander | V6VA | 1995 | iris | 1995 | pl.1x36 | 2010 | 6 | Staal | 22 | 45 | 22 | MAST LATEN STAAN | ARMATUUR VERVANGEN | 1 | 1 |  | Armatuur afvoeren | LED-armatuur
De Ruijterlaan | 4995_3 | 3 | 5 | Drempel |  | Gemeente Barneveld | Voorthuizen | Voorthuizen-noord | Gemeente Barneveld | Liander | V6VA | 1995 | iris | 1995 | pl.1x36 | 2010 | 6 | Staal | 22 | 45 | 22 | MAST LATEN STAAN | ARMATUUR VERVANGEN | 1 | 1 |  | Armatuur afvoeren | LED-armatuur
De Ruijterlaan | 4995_4 | 4 | 9 |  |  | Gemeente Barneveld | Voorthuizen | Voorthuizen-noord | Gemeente Barneveld | Liander | V6VA | 1995 | iris | 1995 | pl.1x36 | 2010 | 6 | Staal | 22 | 45 | 22 | MAST LATEN STAAN | ARMATUUR VERVANGEN | 1 | 1 |  | Armatuur afvoeren | LED-armatuur
De Ruijterlaan | 4995_5 | 5 |  |  |  | Gemeente Barneveld | Voorthuizen | Voorthuizen-noord | Gemeente Barneveld | Liander | V6VA | 1995 | iris | 1995 | Saled pll 36 3000k | 2014 | 6 | Staal | 22 | 45 | 22 | MAST LATEN STAAN | REEDS LED-retrofit | 1 |  |  |  | LED-retrofit
De Ruijterlaan | 4995_6 | 6 |  |  | straatnaambord | Gemeente Barneveld | Voorthuizen | Voorthuizen-noord | Gemeente Barneveld | Liander | V6VA | 1995 | iris | 1995 | pl.1x36 | 2010 | 6 | Staal | 22 | 45 | 22 | MAST LATEN STAAN | ARMATUUR VERVANGEN | 1 | 1 |  | Armatuur afvoeren | LED-armatuur
De Ruijterlaan | 4995_7 | 7 | 10 | Drempel |  | Gemeente Barneveld | Voorthuizen | Voorthuizen-noord | Gemeente Barneveld | Liander | V6VA | 1995 | iris | 1995 | pl.1x36 | 2010 | 6 | Staal | 22 | 45 | 22 | MAST LATEN STAAN | ARMATUUR VERVANGEN | 1 | 1 |  | Armatuur afvoeren | LED-armatuur
De Ruijterlaan | 4995_8 | 8 | 19 |  |  | Gemeente Barneveld | Voorthuizen | Voorthuizen-noord | Gemeente Barneveld | Liander | V6VA | 1995 | iris | 1995 | pl.1x36 | 2010 | 6 | Staal | 22 | 45 | 22 | MAST LATEN STAAN | ARMATUUR VERVANGEN | 1 | 1 |  | Armatuur afvoeren | LED-armatuur
De Ruijterlaan | 4995_9 | 9 | 23 |  |  | Gemeente Barneveld | Voorthuizen | Voorthuizen-noord | Gemeente Barneveld | Liander | V6VA | 1995 | iris | 1995 | pl.1x36 | 2010 | 6 | Staal | 22 | 45 | 22 | MAST LATEN STAAN | ARMATUUR VERVANGEN | 1 | 1 |  | Armatuur afvoeren | LED-armatuur
De Ruijterlaan | 4995_10 | 10 | 27 |  |  | Gemeente Barneveld | Voorthuizen | Voorthuizen-noord | Gemeente Barneveld | Liander | V6VA | 1995 | iris | 1995 | pl.1x36 | 2010 | 6 | Staal | 22 | 45 | 22 | MAST LATEN STAAN | ARMATUUR VERVANGEN | 1 | 1 |  | Armatuur afvoeren | LED-armatuur
De Ruijterlaan | 4995_11 | 11 | 29 |  |  | Gemeente Barneveld | Voorthuizen | Voorthuizen-noord | Gemeente Barneveld | Liander | V6VA | 1995 | iris | 1995 | pl.1x36 | 2010 | 6 | Staal | 22 | 45 | 22 | MAST LATEN STAAN | ARMATUUR VERVANGEN | 1 | 1 |  | Armatuur afvoeren | LED-armatuur
De Ruijterlaan | 4995_12 | 12 |  |  | Verkeersbord A1+A2 | Gemeente Barneveld | Voorthuizen | Voorthuizen-noord | Gemeente Barneveld | Liander | V6VA | 1995 | iris | 1995 | pl.1x36 | 2010 | 6 | Staal | 22 | 45 | 22 | MAST LATEN STAAN | ARMATUUR VERVANGEN | 1 | 1 |  | Armatuur afvoeren | LED-armatuur
De Savornin Lohmanlaan | 5134_1 | 1 |  | Drempel | Straatnaambord | Gemeente Barneveld | Barneveld | Vliegersveld | Gemeente Barneveld | Liander | V6VA | 1997 | iris | 1997 | pl.1x36 | 2010 | 6 | Staal | 20 | 45 | 20 | MAST LATEN STAAN | ARMATUUR VERVANGEN | 1 | 1 |  | Armatuur afvoeren | LED-armatuur
De Savornin Lohmanlaan | 5134_2 | 2 | 2 |  |  | Gemeente Barneveld | Barneveld | Vliegersveld | Gemeente Barneveld | Liander | V6VA | 1997 | iris | 1997 | pl.1x36 | 2010 | 6 | Staal | 20 | 45 | 20 | MAST LATEN STAAN | ARMATUUR VERVANGEN | 1 | 1 |  | Armatuur afvoeren | LED-armatuur
De Savornin Lohmanlaan | 5134_3 | 3 | 6 |  |  | Gemeente Barneveld | Barneveld | Vliegersveld | Gemeente Barneveld | Liander | V6VA | 1997 | iris | 1997 | pl.1x36 | 2010 | 6 | Staal | 20 | 45 | 20 | MAST LATEN STAAN | ARMATUUR VERVANGEN | 1 | 1 |  | Armatuur afvoeren | LED-armatuur
De Savornin Lohmanlaan | 5134_4 | 4 | 10 |  |  | Gemeente Barneveld | Barneveld | Vliegersveld | Gemeente Barneveld | Liander | V6VA | 1997 | iris | 1997 | pl.1x36 | 2010 | 6 | Staal | 20 | 45 | 20 | MAST LATEN STAAN | ARMATUUR VERVANGEN | 1 | 1 |  | Armatuur afvoeren | LED-armatuur
De Savornin Lohmanlaan | 5134_5 | 5 | 11 |  |  | Gemeente Barneveld | Barneveld | Vliegersveld | Gemeente Barneveld | Liander | V6VA | 1997 | iris | 1997 | pl.1x36 | 2010 | 6 | Staal | 20 | 45 | 20 | MAST LATEN STAAN | ARMATUUR VERVANGEN | 1 | 1 |  | Armatuur afvoeren | LED-armatuur
De Savornin Lohmanlaan | 5134_6 | 6 | 15 | Drempel |  | Gemeente Barneveld | Barneveld | Vliegersveld | Gemeente Barneveld | Liander | V6VA | 1997 | iris | 1997 | pl.1x36 | 2010 | 6 | Staal | 20 | 45 | 20 | MAST LATEN STAAN | ARMATUUR VERVANGEN | 1 | 1 |  | Armatuur afvoeren | LED-armatuur
De Savornin Lohmanlaan | 5134_7 | 7 |  |  |  | Gemeente Barneveld | Barneveld | Vliegersveld | Gemeente Barneveld | Liander | V6VA | 1997 | iris | 1997 | pl.1x36 | 2010 | 6 | Staal | 20 | 45 | 20 | MAST LATEN STAAN | ARMATUUR VERVANGEN | 1 | 1 |  | Armatuur afvoeren | LED-armatuur
De Savornin Lohmanlaan | 5134_8 | 8 | 16 |  |  | Gemeente Barneveld | Barneveld | Vliegersveld | Gemeente Barneveld | Liander | V6VA | 1997 | iris | 1997 | pl.1x36 | 2010 | 6 | Staal | 20 | 45 | 20 | MAST LATEN STAAN | ARMATUUR VERVANGEN | 1 | 1 |  | Armatuur afvoeren | LED-armatuur
De Savornin Lohmanlaan | 5134_9 | 9 | 18 |  |  | Gemeente Barneveld | Barneveld | Vliegersveld | Gemeente Barneveld | Liander | V6VA | 2007 | iris | 1997 | pl.1x36 | 2010 | 6 | Staal | 10 | 45 | 20 | MAST LATEN STAAN | ARMATUUR VERVANGEN | 1 | 1 |  | Armatuur afvoeren | LED-armatuur
De Savornin Lohmanlaan | 5134_10 | 10 | 20 |  |  | Gemeente Barneveld | Barneveld | Vliegersveld | Gemeente Barneveld | Liander | V6VA | 1997 | iris | 1997 | pl.1x36 | 2010 | 6 | Staal | 20 | 45 | 20 | MAST LATEN STAAN | ARMATUUR VERVANGEN | 1 | 1 |  | Armatuur afvoeren | LED-armatuur
De Savornin Lohmanlaan | 5134_11 | 11 | 24 |  |  | Gemeente Barneveld | Barneveld | Vliegersveld | Gemeente Barneveld | Liander | V6VA | 1997 | iris | 1997 | pl.1x36 | 2010 | 6 | Staal | 20 | 45 | 20 | MAST LATEN STAAN | ARMATUUR VERVANGEN | 1 | 1 |  | Armatuur afvoeren | LED-armatuur
De Savornin Lohmanlaan | 5134_12 | 12 | 28 |  |  | Gemeente Barneveld | Barneveld | Vliegersveld | Gemeente Barneveld | Liander | V6VA | 1997 | iris | 1997 | pl.1x36 | 2010 | 6 | Staal | 20 | 45 | 20 | MAST LATEN STAAN | ARMATUUR VERVANGEN | 1 | 1 |  | Armatuur afvoeren | LED-armatuur
De Savornin Lohmanlaan | 5134_13 | 13 | 33 |  |  | Gemeente Barneveld | Barneveld | Vliegersveld | Gemeente Barneveld | Liander | V6VA | 1997 | iris | 1997 | pl.1x36 | 2010 | 6 | Staal | 20 | 45 | 20 | MAST LATEN STAAN | ARMATUUR VERVANGEN | 1 | 1 |  | Armatuur afvoeren | LED-armatuur
De Spil | 1070_1 | 1 |  |  | Straatnaambord | Gemeente Barneveld | Kootwijkerbroek | Kootwijkerbroek-dorp | Gemeente Barneveld | Liander | P8CP 9007 | 2011 | ARC 2680 EVSA9007 | 2011 | PLT 42 | 2013 | 8 | Staal | 6 | 45 | 6 | MAST LATEN STAAN | LED-retrofitten | 1 |  | 1 |  | LED-retrofit
De Spil | 1070_2 | 2 |  |  | Straatnaambord | Gemeente Barneveld | Kootwijkerbroek | Kootwijkerbroek-dorp | Gemeente Barneveld | Liander | P8CP 9007 | 2011 | ARC 2680 EVSA9007 | 2011 | PLT 42 | 2013 | 8 | Staal | 6 | 45 | 6 | MAST LATEN STAAN | LED-retrofitten | 1 |  | 1 |  | LED-retrofit
De Spil | 1070_3 | 3 |  |  | Straatnaambord | Gemeente Barneveld | Kootwijkerbroek | Kootwijkerbroek-dorp | Gemeente Barneveld | Liander | P8CP 9007 | 2016 | ARC 2680 EVSA9007 | 2016 | PLT 42 | 2013 | 8 | Staal | 1 | 45 | 1 | MAST LATEN STAAN | LED-retrofitten | 1 |  | 1 |  | LED-retrofit
De Spil | 1070_4 | 4 |  |  | Straatnaambord | Gemeente Barneveld | Kootwijkerbroek | Kootwijkerbroek-dorp | Gemeente Barneveld | Liander | P8CP 9007 | 2011 | ARC 2680 EVSA9007 | 2011 | PLT 42 | 2013 | 8 | Staal | 6 | 45 | 6 | MAST LATEN STAAN | LED-retrofitten | 1 |  | 1 |  | LED-retrofit
De Spil | 1070_5 | 5 |  |  | Straatnaambord | Gemeente Barneveld | Kootwijkerbroek | Kootwijkerbroek-dorp | Gemeente Barneveld | Liander | P8CP 9007 | 2011 | ARC 2680 EVSA9007 | 2011 | PLT 42 | 2016 | 8 | Staal | 6 | 45 | 6 | MAST LATEN STAAN | LED-retrofitten | 1 |  | 1 |  | LED-retrofit
De Spil | 1070_6 | 6 |  |  | Straatnaambord | Gemeente Barneveld | Kootwijkerbroek | Kootwijkerbroek-dorp | Gemeente Barneveld | Liander | P8CP 9007 | 2011 | ARC 2680 EVSA9007 | 2011 | PLT 42 | 2013 | 8 | Staal | 6 | 45 | 6 | MAST LATEN STAAN | LED-retrofitten | 1 |  | 1 |  | LED-retrofit
De Spil | 1070_7 | 7 |  |  | Straatnaambord | Gemeente Barneveld | Kootwijkerbroek | Kootwijkerbroek-dorp | Gemeente Barneveld | Liander | P8CP 9007 | 2011 | ARC 2680 EVSA9007 | 2011 | PLT 42 | 2016 | 8 | Staal | 6 | 45 | 6 | MAST LATEN STAAN | LED-retrofitten | 1 |  | 1 |  | LED-retrofit
De Spil | 1070_8 | 8 |  |  | Straatnaambord | Gemeente Barneveld | Kootwijkerbroek | Kootwijkerbroek-dorp | Gemeente Barneveld | Liander | P8CP 9007 | 2011 | ARC 2680 EVSA9007 | 2011 | PLT 42 | 2013 | 8 | Staal | 6 | 45 | 6 | MAST LATEN STAAN | LED-retrofitten | 1 |  | 1 |  | LED-retrofit
De Spil | 1070_9 | 9 |  |  | Straatnaambord | Gemeente Barneveld | Kootwijkerbroek | Kootwijkerbroek-dorp | Gemeente Barneveld | Liander | P8CP 9007 | 2011 | ARC 2680 EVSA9007 | 2011 | PLT 42 | 2013 | 8 | Staal | 6 | 45 | 6 | MAST LATEN STAAN | LED-retrofitten | 1 |  | 1 |  | LED-retrofit
De Spil | 1070_10 | 10 |  |  |  | Gemeente Barneveld | Kootwijkerbroek | Kootwijkerbroek-dorp | Gemeente Barneveld | Liander | P8CP 9007 | 2011 | ARC 2680 EVSA9007 | 2011 | PLT 42 | 2013 | 8 | Staal | 6 | 45 | 6 | MAST LATEN STAAN | LED-retrofitten | 1 |  | 1 |  | LED-retrofit
De Spil | 1070_11 | 11 |  |  | Straatnaambord | Gemeente Barneveld | Kootwijkerbroek | Kootwijkerbroek-dorp | Gemeente Barneveld | Liander | P8CP 9007 | 2011 | ARC 2680 EVSA9007 | 2011 | PLT 42 | 2013 | 8 | Staal | 6 | 45 | 6 | MAST LATEN STAAN | LED-retrofitten | 1 |  | 1 |  | LED-retrofit
De Spil | 1070_12 | 12 |  |  |  | Gemeente Barneveld | Kootwijkerbroek | Kootwijkerbroek-dorp | Gemeente Barneveld | Liander | P8CP 9007 | 2011 | ARC 2680 EVSA9007 | 2011 | PLT 42 | 2013 | 8 | Staal | 6 | 45 | 6 | MAST LATEN STAAN | LED-retrofitten | 1 |  | 1 |  | LED-retrofit
De Spil | 1070_13 | 13 |  |  | Straatnaambord | Gemeente Barneveld | Kootwijkerbroek | Kootwijkerbroek-dorp | Gemeente Barneveld | Liander | P8CP 9007 | 2011 | ARC 2680 EVSA9007 | 2011 | PLT 42 | 2013 | 8 | Staal | 6 | 45 | 6 | MAST LATEN STAAN | LED-retrofitten | 1 |  | 1 |  | LED-retrofit
De Spil | 1070_14 | 14 |  |  | Straatnaambord | Gemeente Barneveld | Kootwijkerbroek | Kootwijkerbroek-dorp | Gemeente Barneveld | Liander | P8CP 9007 | 2011 | ARC 2680 EVSA9007 | 2011 | PLT 42 | 2013 | 8 | Staal | 6 | 45 | 6 | MAST LATEN STAAN | LED-retrofitten | 1 |  | 1 |  | LED-retrofit
De Spil | 1070_15 | 15 |  |  | Straatnaambord | Gemeente Barneveld | Kootwijkerbroek | Kootwijkerbroek-dorp | Gemeente Barneveld | Liander | P8CP 9007 | 2011 | ARC 2680 EVSA9007 | 2011 | PLT 42 | 2013 | 8 | Staal | 6 | 45 | 6 | MAST LATEN STAAN | LED-retrofitten | 1 |  | 1 |  | LED-retrofit
De Spil | 1070_16 | 16 |  |  | Straatnaambord | Gemeente Barneveld | Kootwijkerbroek | Kootwijkerbroek-dorp | Gemeente Barneveld | Liander | P8CP 9007 | 2011 | ARC 2680 EVSA9007 | 2011 | PLT 42 | 2013 | 8 | Staal | 6 | 45 | 6 | MAST LATEN STAAN | LED-retrofitten | 1 |  | 1 |  | LED-retrofit
De Spil | 1070_17 | 17 |  | Fietspad | Straatnaambord | Gemeente Barneveld | Kootwijkerbroek | Kootwijkerbroek-dorp | Gemeente Barneveld | Liander | P5CP 9007 | 2011 | Libra | 2011 | pl.1x24 | 2013 | 5 | Staal | 6 | 45 | 6 | MAST LATEN STAAN | LED-retrofitten | 1 |  | 1 |  | LED-retrofit
De Spil | 1070_18 | 18 |  | Fietspad | Straatnaambord | Gemeente Barneveld | Kootwijkerbroek | Kootwijkerbroek-dorp | Gemeente Barneveld | Liander | P5CP 9007 | 2011 | Libra | 2011 | pl.1x24 | 2013 | 5 | Staal | 6 | 45 | 6 | MAST LATEN STAAN | LED-retrofitten | 1 |  | 1 |  | LED-retrofit
De Spil | 1070_19 | 19 |  |  | Straatnaambord | Gemeente Barneveld | Kootwijkerbroek | Kootwijkerbroek-dorp | Gemeente Barneveld | Liander | P8CP 9007 | 2011 | ARC 2680 EVSA9007 | 2011 | PLT 42 | 2013 | 8 | Staal | 6 | 45 | 6 | MAST LATEN STAAN | LED-retrofitten | 1 |  | 1 |  | LED-retrofit
De Spil | 1070_20 | 20 |  |  | Straatnaambord | Gemeente Barneveld | Kootwijkerbroek | Kootwijkerbroek-dorp | Gemeente Barneveld | Liander | P8CP 9007 | 2011 | ARC 2680 EVSA9007 | 2011 | PLT 42 | 2013 | 8 | Staal | 6 | 45 | 6 | MAST LATEN STAAN | LED-retrofitten | 1 |  | 1 |  | LED-retrofit
De Spil | 1070_21 | 21 |  |  | Straatnaambord | Gemeente Barneveld | Kootwijkerbroek | Kootwijkerbroek-dorp | Gemeente Barneveld | Liander | P8CP 9007 | 2011 | ARC 2680 EVSA9007 | 2011 | PLT 42 | 2013 | 8 | Staal | 6 | 45 | 6 | MAST LATEN STAAN | LED-retrofitten | 1 |  | 1 |  | LED-retrofit
De Spil | 1070_22 | 22 |  |  |  | Gemeente Barneveld | Kootwijkerbroek | Kootwijkerbroek-dorp | Gemeente Barneveld | Liander | P8CP 9007 | 2011 | ARC 2680 EVSA9007 | 2011 | PLT 42 | 2013 | 8 | Staal | 6 | 45 | 6 | MAST LATEN STAAN | LED-retrofitten | 1 |  | 1 |  | LED-retrofit
De Standerd | 1071_1 | 1 |  |  |  | Gemeente Barneveld | Kootwijkerbroek | Kootwijkerbroek-dorp | Gemeente Barneveld | Liander | P8CP 9007 | 2011 | ARC 2680 EVSA9007 | 2011 | PLT 42 | 2013 | 8 | Staal | 6 | 45 | 6 | MAST LATEN STAAN | LED-retrofitten | 1 |  | 1 |  | LED-retrofit
De Standerd | 1071_2 | 2 |  |  |  | Gemeente Barneveld | Kootwijkerbroek | Kootwijkerbroek-dorp | Gemeente Barneveld | Liander | P8CP 9007 | 2011 | ARC 2680 EVSA9007 | 2011 | PLT 42 | 2013 | 8 | Staal | 6 | 45 | 6 | MAST LATEN STAAN | LED-retrofitten | 1 |  | 1 |  | LED-retrofit
De Standerd | 1071_3 | 3 |  |  |  | Gemeente Barneveld | Kootwijkerbroek | Kootwijkerbroek-dorp | Gemeente Barneveld | Liander | P8CP 9007 | 2015 | ARC 2680 EVSA9007 | 2015 | PLT 42 | 2013 | 8 | Staal | 2 | 45 | 2 | MAST LATEN STAAN | LED-retrofitten | 1 |  | 1 |  | LED-retrofit
De Standerd | 1071_4 | 4 |  |  |  | Gemeente Barneveld | Kootwijkerbroek | Kootwijkerbroek-dorp | Gemeente Barneveld | Liander | P8CP 9007 | 2011 | ARC 2680 EVSA9007 | 2011 | PLT 42 | 2013 | 8 | Staal | 6 | 45 | 6 | MAST LATEN STAAN | LED-retrofitten | 1 |  | 1 |  | LED-retrofit
De Standerd | 1071_5 | 5 |  |  |  | Gemeente Barneveld | Kootwijkerbroek | Kootwijkerbroek-dorp | Gemeente Barneveld | Liander | P8CP 9007 | 2011 | ARC 2680 EVSA9007 | 2011 | PLT 42 | 2013 | 8 | Staal | 6 | 45 | 6 | MAST LATEN STAAN | LED-retrofitten | 1 |  | 1 |  | LED-retrofit
De Steenkamp | 5363_1 | 1 | 1 |  |  | Gemeente Barneveld | Voorthuizen | Voorthuizen-zuid | Gemeente Barneveld | Liander | V4CP | 1992 | 2050.12.hf | 1992 | pl.1x36 | 2010 | 4 | Staal | 25 | 45 | 25 | MAST LATEN STAAN | ARMATUUR VERVANGEN | 1 | 1 |  | Armatuur afvoeren | LED-armatuur
De Steenkamp | 5363_2 | 2 | 6 |  |  | Gemeente Barneveld | Voorthuizen | Voorthuizen-zuid | Gemeente Barneveld | Liander | V4CP | 2002 | 2000.12.hf | 2002 | pl.1x36 | 2010 | 4 | Staal | 15 | 45 | 15 | MAST LATEN STAAN | ARMATUUR VERVANGEN | 1 | 1 |  | Armatuur afvoeren | LED-armatuur
De Steenkamp | 5363_3 | 3 | 7 |  |  | Gemeente Barneveld | Voorthuizen | Voorthuizen-zuid | Gemeente Barneveld | Liander | V4CP | 2000 | kfk | 2000 | pl.1x36 | 2010 | 4 | Staal | 17 | 45 | 17 | MAST LATEN STAAN | ARMATUUR VERVANGEN | 1 | 1 |  | Armatuur afvoeren | LED-armatuur
De Steenkamp | 5363_4 | 4 | 10 |  |  | Gemeente Barneveld | Voorthuizen | Voorthuizen-zuid | Gemeente Barneveld | Liander | V4CP | 2002 | kfk | 2002 | pl.1x24 | 2010 | 4 | Staal | 15 | 45 | 15 | MAST LATEN STAAN | ARMATUUR VERVANGEN | 1 | 1 |  | Armatuur afvoeren | LED-armatuur
De Steenkamp | 5363_5 | 5 | 11 |  |  | Gemeente Barneveld | Voorthuizen | Voorthuizen-zuid | Gemeente Barneveld | Liander | V4CP | 1992 | 2050.12.hf | 1992 | pl.1x36 | 2010 | 4 | Staal | 25 | 45 | 25 | MAST LATEN STAAN | ARMATUUR VERVANGEN | 1 | 1 |  | Armatuur afvoeren | LED-armatuur
De Steenkamp | 5363_6 | 6 | 16 |  |  | Gemeente Barneveld | Voorthuizen | Voorthuizen-zuid | Gemeente Barneveld | Liander | V4CP | 1993 | 2050.12.hf | 1993 | pl.1x36 | 2010 | 4 | Staal | 24 | 45 | 24 | MAST LATEN STAAN | ARMATUUR VERVANGEN | 1 | 1 |  | Armatuur afvoeren | LED-armatuur
De Steenkamp | 5363_7 | 7 |  |  |  | Gemeente Barneveld | Voorthuizen | Voorthuizen-zuid | Gemeente Barneveld | Liander | V4CP | 1992 | 2050.12.hf | 1992 | pl.1x36 | 2010 | 4 | Staal | 25 | 45 | 25 | MAST LATEN STAAN | ARMATUUR VERVANGEN | 1 | 1 |  | Armatuur afvoeren | LED-armatuur
De Steenkamp | 5363_8 | 8 | 20 |  |  | Gemeente Barneveld | Voorthuizen | Voorthuizen-zuid | Gemeente Barneveld | Liander | V4CP | 2000 | kfk | 2000 | pl.1x24 | 2010 | 4 | Staal | 17 | 45 | 17 | MAST LATEN STAAN | ARMATUUR VERVANGEN | 1 | 1 |  | Armatuur afvoeren | LED-armatuur
De Steenkamp | 5363_9 | 9 | 21 |  |  | Gemeente Barneveld | Voorthuizen | Voorthuizen-zuid | Gemeente Barneveld | Liander | V4CP | 1992 | 2050.12.hf | 1992 | pl.1x36 | 2010 | 4 | Staal | 25 | 45 | 25 | MAST LATEN STAAN | ARMATUUR VERVANGEN | 1 | 1 |  | Armatuur afvoeren | LED-armatuur
De Steenkamp | 5363_10 | 10 | 26 |  |  | Gemeente Barneveld | Voorthuizen | Voorthuizen-zuid | Gemeente Barneveld | Liander | V4CP | 1992 | 2050.12.hf | 1992 | pl.1x36 | 2010 | 4 | Staal | 25 | 45 | 25 | MAST LATEN STAAN | ARMATUUR VERVANGEN | 1 | 1 |  | Armatuur afvoeren | LED-armatuur
De Steenkamp | 5363_11 | 11 |  |  |  | Gemeente Barneveld | Voorthuizen | Voorthuizen-zuid | Gemeente Barneveld | Liander | V4CP | 1993 | 2050.12.hf | 1993 | pl.1x36 | 2010 | 4 | Staal | 24 | 45 | 24 | MAST LATEN STAAN | ARMATUUR VERVANGEN | 1 | 1 |  | Armatuur afvoeren | LED-armatuur
De Steenkamp | 5363_12 | 12 | 27 |  |  | Gemeente Barneveld | Voorthuizen | Voorthuizen-zuid | Gemeente Barneveld | Liander | V4CP | 2002 | 2000.12.hf | 2002 | pl.1x36 | 2010 | 4 | Staal | 15 | 45 | 15 | MAST LATEN STAAN | ARMATUUR VERVANGEN | 1 | 1 |  | Armatuur afvoeren | LED-armatuur
De Steenkamp | 5363_13 | 13 | 30 |  |  | Gemeente Barneveld | Voorthuizen | Voorthuizen-zuid | Gemeente Barneveld | Liander | V4CP | 2002 | 2000.12.hf | 2002 | pl.1x36 | 2010 | 4 | Staal | 15 | 45 | 15 | MAST LATEN STAAN | ARMATUUR VERVANGEN | 1 | 1 |  | Armatuur afvoeren | LED-armatuur
De Steenkamp | 5363_14 | 14 | 31 |  |  | Gemeente Barneveld | Voorthuizen | Voorthuizen-zuid | Gemeente Barneveld | Liander | V4CP | 2002 | 2000.12.hf | 2002 | pl.1x36 | 2010 | 4 | Staal | 15 | 45 | 15 | MAST LATEN STAAN | ARMATUUR VERVANGEN | 1 | 1 |  | Armatuur afvoeren | LED-armatuur
De Steenkamp | 5363_15 | 15 | 33 |  |  | Gemeente Barneveld | Voorthuizen | Voorthuizen-zuid | Gemeente Barneveld | Liander | V4CP | 1993 | kfk | 2002 | pl.1x24 | 2010 | 4 | Staal | 24 | 45 | 15 | MAST LATEN STAAN | ARMATUUR VERVANGEN | 1 | 1 |  | Armatuur afvoeren | LED-armatuur
De Steenkamp | 5363_16 | 16 | 36 |  | Straatnaambord+huisnr | Gemeente Barneveld | Voorthuizen | Voorthuizen-zuid | Gemeente Barneveld | Liander | V4CP | 2002 | 2000.12.hf | 2002 | pl.1x36 | 2010 | 4 | Staal | 15 | 45 | 15 | MAST LATEN STAAN | ARMATUUR VERVANGEN | 1 | 1 |  | Armatuur afvoeren | LED-armatuur
De Steenkamp | 5363_17 | 17 |  | Naast hsnr 37 |  | Gemeente Barneveld | Voorthuizen | Voorthuizen-zuid | Gemeente Barneveld | Liander | V4CP | 2002 | 2000.12.hf | 2002 | pl.1x36 | 2010 | 4 | Staal | 15 | 45 | 15 | MAST LATEN STAAN | ARMATUUR VERVANGEN | 1 | 1 |  | Armatuur afvoeren | LED-armatuur
De Steenkamp | 5363_18 | 18 |  | Achter hsnr 33 |  | Gemeente Barneveld | Voorthuizen | Voorthuizen-zuid | Gemeente Barneveld | Liander | V4CP | 2002 | 2000.12.hf | 2002 | pl.1x36 | 2010 | 4 | Staal | 15 | 45 | 15 | MAST LATEN STAAN | ARMATUUR VERVANGEN | 1 | 1 |  | Armatuur afvoeren | LED-armatuur
De Steenkamp | 5363_19 | 19 |  |  |  | Gemeente Barneveld | Voorthuizen | Voorthuizen-zuid | Gemeente Barneveld | Liander | V4CP | 2002 | 2000.12.hf | 2002 | pl.1x36 | 2010 | 4 | Staal | 15 | 45 | 15 | MAST LATEN STAAN | ARMATUUR VERVANGEN | 1 | 1 |  | Armatuur afvoeren | LED-armatuur
De Steenkamp | 5363_20 | 20 |  |  |  | Gemeente Barneveld | Voorthuizen | Voorthuizen-zuid | Gemeente Barneveld | Liander | V4CP | 2002 | 2050.12.hf | 1996 | pl.1x36 starter | 2010 | 4 | Staal | 15 | 45 | 21 | MAST LATEN STAAN | ARMATUUR VERVANGEN | 1 | 1 |  | Armatuur afvoeren | LED-armatuur
De Steenkamp | 5363_21 | 21 |  |  |  | Gemeente Barneveld | Voorthuizen | Voorthuizen-zuid | Gemeente Barneveld | Liander | V4CP | 2002 | 2000.12.hf | 2002 | Saled pll 36 3000k | 2015 | 4 | Staal | 15 | 45 | 15 | MAST LATEN STAAN | REEDS LED-retrofit | 1 |  |  |  | LED-retrofit
De Steenkamp | 5363_22 | 22 | 39 |  |  | Gemeente Barneveld | Voorthuizen | Voorthuizen-zuid | Gemeente Barneveld | Liander | V4CP | 1993 | kfk | 2002 | pl.1x24 | 2010 | 4 | Staal | 24 | 45 | 15 | MAST LATEN STAAN | ARMATUUR VERVANGEN | 1 | 1 |  | Armatuur afvoeren | LED-armatuur
De Steenkamp | 5363_23 | 23 |  |  |  | Gemeente Barneveld | Voorthuizen | Voorthuizen-zuid | Gemeente Barneveld | Liander | V4CP | 1993 | 2050.12 | 1993 | pl.1x36 starter | 2010 | 4 | Staal | 24 | 45 | 24 | MAST LATEN STAAN | ARMATUUR VERVANGEN | 1 | 1 |  | Armatuur afvoeren | LED-armatuur
De Steenkamp | 5363_24 | 24 | 42 |  |  | Gemeente Barneveld | Voorthuizen | Voorthuizen-zuid | Gemeente Barneveld | Liander | V4CP | 2002 | 2000.12.hf | 2002 | Saled pll 36 3000k | 2015 | 4 | Staal | 15 | 45 | 15 | MAST LATEN STAAN | REEDS LED-retrofit | 1 |  |  |  | LED-retrofit
De Steenkamp | 5363_25 | 25 | 46 |  |  | Gemeente Barneveld | Voorthuizen | Voorthuizen-zuid | Gemeente Barneveld | Liander | V6VA | 2002 | fgs.224 | 2002 | pl.1x36 | 2010 | 6 | Staal | 15 | 45 | 15 | MAST LATEN STAAN | ARMATUUR VERVANGEN | 1 | 1 |  | Armatuur afvoeren | LED-armatuur
De Steenkamp | 5363_26 | 26 |  | Naast hsnr 46 |  | Gemeente Barneveld | Voorthuizen | Voorthuizen-zuid | Gemeente Barneveld | Liander | V4CP | 2002 | 2000.12.hf | 2002 | pl.1x36 | 2010 | 4 | Staal | 15 | 45 | 15 | MAST LATEN STAAN | ARMATUUR VERVANGEN | 1 | 1 |  | Armatuur afvoeren | LED-armatuur
De Steenkamp | 5363_27 | 27 |  | Achter hsnr 43 |  | Gemeente Barneveld | Voorthuizen | Voorthuizen-zuid | Gemeente Barneveld | Liander | V4CP | 2002 | 2000.12.hf | 2002 | pl.1x36 | 2010 | 4 | Staal | 15 | 45 | 15 | MAST LATEN STAAN | ARMATUUR VERVANGEN | 1 | 1 |  | Armatuur afvoeren | LED-armatuur
De Steenkamp | 5363_28 | 28 |  | Naast hsnr 16 |  | Gemeente Barneveld | Voorthuizen | Voorthuizen-zuid | Gemeente Barneveld | Liander | V4CP | 2002 | 2000.12.hf | 2002 | pl.1x36 | 2010 | 4 | Staal | 15 | 45 | 15 | MAST LATEN STAAN | ARMATUUR VERVANGEN | 1 | 1 |  | Armatuur afvoeren | LED-armatuur
De Steenkamp | 5363_29 | 29 |  | Achter hsnr 15 |  | Gemeente Barneveld | Voorthuizen | Voorthuizen-zuid | Gemeente Barneveld | Liander | V4CP | 2002 | 2000.12.hf | 2002 | pl.1x36 | 2010 | 4 | Staal | 15 | 45 | 15 | MAST LATEN STAAN | ARMATUUR VERVANGEN | 1 | 1 |  | Armatuur afvoeren | LED-armatuur
De Steenkamp | 5363_30 | 30 |  | Naast hsnr 50 |  | Gemeente Barneveld | Voorthuizen | Voorthuizen-zuid | Gemeente Barneveld | Liander | V4CP | 2002 | 2000.12.hf | 2002 | pl.1x36 | 2010 | 4 | Staal | 15 | 45 | 15 | MAST LATEN STAAN | ARMATUUR VERVANGEN | 1 | 1 |  | Armatuur afvoeren | LED-armatuur
De Steenkamp | 5363_31 | 31 | 49 |  |  | Gemeente Barneveld | Voorthuizen | Voorthuizen-zuid | Gemeente Barneveld | Liander | V4CP | 2002 | kfk | 2002 | pl.1x24 | 2010 | 4 | Staal | 15 | 45 | 15 | MAST LATEN STAAN | ARMATUUR VERVANGEN | 1 | 1 |  | Armatuur afvoeren | LED-armatuur
De Steenkamp | 5363_32 | 32 |  |  |  | Gemeente Barneveld | Voorthuizen | Voorthuizen-zuid | Gemeente Barneveld | Liander | V6VA | 2002 | fgs.224 | 2002 | pl.1x36 | 2010 | 6 | Staal | 15 | 45 | 15 | MAST LATEN STAAN | ARMATUUR VERVANGEN | 1 | 1 |  | Armatuur afvoeren | LED-armatuur
De Steenkamp | 5363_33 | 33 | 53 |  | Huisnr verw | Gemeente Barneveld | Voorthuizen | Voorthuizen-zuid | Gemeente Barneveld | Liander | V6VA | 2002 | fgs.224 | 2002 | pl.1x36 | 2010 | 6 | Staal | 15 | 45 | 15 | MAST LATEN STAAN | ARMATUUR VERVANGEN | 1 | 1 |  | Armatuur afvoeren | LED-armatuur
De Steenkamp | 5363_34 | 34 |  | Naast hsnr 56 |  | Gemeente Barneveld | Voorthuizen | Voorthuizen-zuid | Gemeente Barneveld | Liander | V4CP | 2002 | 2000.12.hf | 2002 | pl.1x36 | 2010 | 4 | Staal | 15 | 45 | 15 | MAST LATEN STAAN | ARMATUUR VERVANGEN | 1 | 1 |  | Armatuur afvoeren | LED-armatuur
De Steenkamp | 5363_35 | 35 |  |  |  | Gemeente Barneveld | Voorthuizen | Voorthuizen-zuid | Gemeente Barneveld | Liander | V4CP | 2002 | 2000.12.hf | 2002 | pl.1x36 | 2010 | 4 | Staal | 15 | 45 | 15 | MAST LATEN STAAN | ARMATUUR VERVANGEN | 1 | 1 |  | Armatuur afvoeren | LED-armatuur
De Steenkamp | 5363_36 | 36 |  |  |  | Gemeente Barneveld | Voorthuizen | Voorthuizen-zuid | Gemeente Barneveld | Liander | V4CP | 1992 | 2050.12.hf | 1992 | pl.1x36 | 2010 | 4 | Staal | 25 | 45 | 25 | MAST LATEN STAAN | ARMATUUR VERVANGEN | 1 | 1 |  | Armatuur afvoeren | LED-armatuur
De Steenkamp | 5363_37 | 37 | 56 |  |  | Gemeente Barneveld | Voorthuizen | Voorthuizen-zuid | Gemeente Barneveld | Liander | V6VA | 2002 | fgs.224 | 2002 | pl.1x36 | 2010 | 6 | Staal | 15 | 45 | 15 | MAST LATEN STAAN | ARMATUUR VERVANGEN | 1 | 1 |  | Armatuur afvoeren | LED-armatuur
De Steenkamp | 5363_38 | 38 | 60 | van Effrinkstraat | Huisnr verw | Gemeente Barneveld | Voorthuizen | Voorthuizen-zuid | Gemeente Barneveld | Liander | V6VA | 2002 | fgs.224 | 2002 | pl.1x36 | 2010 | 6 | Staal | 15 | 45 | 15 | MAST LATEN STAAN | ARMATUUR VERVANGEN | 1 | 1 |  | Armatuur afvoeren | LED-armatuur
De Steenkamp | 5363_39 | 39 |  |  |  | Gemeente Barneveld | Voorthuizen | Voorthuizen-zuid | Gemeente Barneveld | Liander | V4CP | 2002 | 2000.12.hf | 2002 | pl.1x36 | 2010 | 4 | Staal | 15 | 45 | 15 | MAST LATEN STAAN | ARMATUUR VERVANGEN | 1 | 1 |  | Armatuur afvoeren | LED-armatuur
De Steenkamp | 5363_40 | 40 |  |  |  | Gemeente Barneveld | Voorthuizen | Voorthuizen-zuid | Gemeente Barneveld | Liander | V4CP | 2002 | 2000.12.hf | 2002 | pl.1x36 | 2010 | 4 | Staal | 15 | 45 | 15 | MAST LATEN STAAN | ARMATUUR VERVANGEN | 1 | 1 |  | Armatuur afvoeren | LED-armatuur
De Steenkamp | 5363_41 | 41 |  |  |  | Gemeente Barneveld | Voorthuizen | Voorthuizen-zuid | Gemeente Barneveld | Liander | V4CP | 2002 | 2000.12.hf | 2002 | pl.1x36 | 2010 | 4 | Staal | 15 | 45 | 15 | MAST LATEN STAAN | ARMATUUR VERVANGEN | 1 | 1 |  | Armatuur afvoeren | LED-armatuur
De Steenkamp | 5363_42 | 42 |  |  |  | Gemeente Barneveld | Voorthuizen | Voorthuizen-zuid | Gemeente Barneveld | Liander | V4CP | 1992 | 2050.12.hf | 1992 | pl.1x36 | 2010 | 4 | Staal | 25 | 45 | 25 | MAST LATEN STAAN | ARMATUUR VERVANGEN | 1 | 1 |  | Armatuur afvoeren | LED-armatuur
De Steenkamp | 5363_43 | 43 | 70 |  |  | Gemeente Barneveld | Voorthuizen | Voorthuizen-zuid | Gemeente Barneveld | Liander | V4CP | 2002 | 2000.12.hf | 2002 | pl.1x36 | 2010 | 4 | Staal | 15 | 45 | 15 | MAST LATEN STAAN | ARMATUUR VERVANGEN | 1 | 1 |  | Armatuur afvoeren | LED-armatuur
De Steenkamp | 5363_44 | 44 | 76 |  |  | Gemeente Barneveld | Voorthuizen | Voorthuizen-zuid | Gemeente Barneveld | Liander | V4CP | 2002 | 2000.12.hf | 2002 | pl.1x36 | 2010 | 4 | Staal | 15 | 45 | 15 | MAST LATEN STAAN | ARMATUUR VERVANGEN | 1 | 1 |  | Armatuur afvoeren | LED-armatuur
De Steenkamp | 5363_45 | 45 |  |  |  | Gemeente Barneveld | Voorthuizen | Voorthuizen-zuid | Gemeente Barneveld | Liander | V4CP | 2002 | 2000.12.hf | 2002 | pl.1x36 | 2010 | 4 | Staal | 15 | 45 | 15 | MAST LATEN STAAN | ARMATUUR VERVANGEN | 1 | 1 |  | Armatuur afvoeren | LED-armatuur
De Steenkamp | 5363_46 | 46 | 82 |  |  | Gemeente Barneveld | Voorthuizen | Voorthuizen-zuid | Gemeente Barneveld | Liander | V4CP | 2002 | 2000.12.hf | 2002 | pl.1x36 | 2010 | 4 | Staal | 15 | 45 | 15 | MAST LATEN STAAN | ARMATUUR VERVANGEN | 1 | 1 |  | Armatuur afvoeren | LED-armatuur
De Steenkamp | 5363_47 | 47 | 86 |  |  | Gemeente Barneveld | Voorthuizen | Voorthuizen-zuid | Gemeente Barneveld | Liander | V4CP | 2002 | 2000.12.hf | 2002 | pl.1x36 | 2010 | 4 | Staal | 15 | 45 | 15 | MAST LATEN STAAN | ARMATUUR VERVANGEN | 1 | 1 |  | Armatuur afvoeren | LED-armatuur
De Steenkamp | 5363_48 | 48 |  |  |  | Gemeente Barneveld | Voorthuizen | Voorthuizen-zuid | Gemeente Barneveld | Liander | V4CP | 2002 | 2000.12.hf | 2002 | pl.1x36 | 2010 | 4 | Staal | 15 | 45 | 15 | MAST LATEN STAAN | ARMATUUR VERVANGEN | 1 | 1 |  | Armatuur afvoeren | LED-armatuur
De Steenkamp | 5363_49 | 49 |  |  |  | Gemeente Barneveld | Voorthuizen | Voorthuizen-zuid | Gemeente Barneveld | Liander | V4CP | 2002 | 2000.12.hf | 2002 | pl.1x36 | 2010 | 4 | Staal | 15 | 45 | 15 | MAST LATEN STAAN | ARMATUUR VERVANGEN | 1 | 1 |  | Armatuur afvoeren | LED-armatuur
De Steenkamp | 5363_50 | 50 |  |  |  | Gemeente Barneveld | Voorthuizen | Voorthuizen-zuid | Gemeente Barneveld | Liander | V4CP | 2002 | 2000.12.hf | 2002 | pl.1x36 | 2010 | 4 | Staal | 15 | 45 | 15 | MAST LATEN STAAN | ARMATUUR VERVANGEN | 1 | 1 |  | Armatuur afvoeren | LED-armatuur
De Steenkamp | 5363_51 | 51 |  |  |  | Gemeente Barneveld | Voorthuizen | Voorthuizen-zuid | Gemeente Barneveld | Liander | V4CP | 2002 | 2000.12.hf | 2002 | pl.1x36 | 2010 | 4 | Staal | 15 | 45 | 15 | MAST LATEN STAAN | ARMATUUR VERVANGEN | 1 | 1 |  | Armatuur afvoeren | LED-armatuur
De Steenkamp | 5363_52 | 52 | 103 |  | Verkeersbord E1+huisnr verw | Gemeente Barneveld | Voorthuizen | Voorthuizen-zuid | Gemeente Barneveld | Liander | V6VA | 2002 | fgs.224 | 2002 | pl.1x36 | 2010 | 6 | Staal | 15 | 45 | 15 | MAST LATEN STAAN | ARMATUUR VERVANGEN | 1 | 1 |  | Armatuur afvoeren | LED-armatuur
De Steenkamp | 5363_53 | 53 | 107 |  |  | Gemeente Barneveld | Voorthuizen | Voorthuizen-zuid | Gemeente Barneveld | Liander | V6VA | 2002 | fgs.224 | 2002 | pl.1x36 | 2010 | 6 | Staal | 15 | 45 | 15 | MAST LATEN STAAN | ARMATUUR VERVANGEN | 1 | 1 |  | Armatuur afvoeren | LED-armatuur
De Steenkamp | 5363_54 | 54 | 109 | Drempel |  | Gemeente Barneveld | Voorthuizen | Voorthuizen-zuid | Gemeente Barneveld | Liander | V6VA | 2002 | fgs.224 | 2002 | pl.1x36 | 2010 | 6 | Staal | 15 | 45 | 15 | MAST LATEN STAAN | ARMATUUR VERVANGEN | 1 | 1 |  | Armatuur afvoeren | LED-armatuur
De Steenkamp | 5363_55 | 55 | 113 |  |  | Gemeente Barneveld | Voorthuizen | Voorthuizen-zuid | Gemeente Barneveld | Liander | V6VA | 2002 | fgs.224 | 2002 | pl.1x36 | 2010 | 6 | Staal | 15 | 45 | 15 | MAST LATEN STAAN | ARMATUUR VERVANGEN | 1 | 1 |  | Armatuur afvoeren | LED-armatuur
De Steenkamp | 5363_56 | 56 | 117 | J.de Jagerweg | Verkeersbord E1+straatnaambord | Gemeente Barneveld | Voorthuizen | Voorthuizen-zuid | Gemeente Barneveld | Liander | V6VA | 2002 | fgs.224 | 2002 | pl.1x36 | 2010 | 6 | Staal | 15 | 45 | 15 | MAST LATEN STAAN | ARMATUUR VERVANGEN | 1 | 1 |  | Armatuur afvoeren | LED-armatuur
De Steenkamp | 5363_57 | 57 | 119 |  |  | Gemeente Barneveld | Voorthuizen | Voorthuizen-zuid | Gemeente Barneveld | Liander | V4CP | 1996 | 2050.12.hf | 1996 | pl.1x24 | 2010 | 4 | Staal | 21 | 45 | 21 | MAST LATEN STAAN | ARMATUUR VERVANGEN | 1 | 1 |  | Armatuur afvoeren | LED-armatuur
De Steenkamp | 5363_58 | 58 | 124 |  |  | Gemeente Barneveld | Voorthuizen | Voorthuizen-zuid | Gemeente Barneveld | Liander | V4CP | 1996 | 2050.12.hf | 1996 | pl.1x36 | 2010 | 4 | Staal | 21 | 45 | 21 | MAST LATEN STAAN | ARMATUUR VERVANGEN | 1 | 1 |  | Armatuur afvoeren | LED-armatuur
De Steenkamp | 5363_59 | 59 |  |  |  | Gemeente Barneveld | Voorthuizen | Voorthuizen-zuid | Gemeente Barneveld | Liander | V4CP | 2002 | 2000.12.hf | 2002 | pl.1x36 | 2010 | 4 | Staal | 15 | 45 | 15 | MAST LATEN STAAN | ARMATUUR VERVANGEN | 1 | 1 |  | Armatuur afvoeren | LED-armatuur
De Steenkamp | 5363_60 | 60 |  |  |  | Gemeente Barneveld | Voorthuizen | Voorthuizen-zuid | Gemeente Barneveld | Liander | V4CP | 2002 | 2000.12.hf | 2002 | pl.1x36 | 2010 | 4 | Staal | 15 | 45 | 15 | MAST LATEN STAAN | ARMATUUR VERVANGEN | 1 | 1 |  | Armatuur afvoeren | LED-armatuur
De Steenkamp | 5363_61 | 61 |  |  |  | Gemeente Barneveld | Voorthuizen | Voorthuizen-zuid | Gemeente Barneveld | Liander | V4CP | 2002 | 2000.12.hf | 2002 | pl.1x36 | 2010 | 4 | Staal | 15 | 45 | 15 | MAST LATEN STAAN | ARMATUUR VERVANGEN | 1 | 1 |  | Armatuur afvoeren | LED-armatuur
De Steenkamp | 5363_62 | 62 |  |  |  | Gemeente Barneveld | Voorthuizen | Voorthuizen-zuid | Gemeente Barneveld | Liander | V4CP | 1996 | 2050.12.hf | 1996 | pl.1x36 | 2010 | 4 | Staal | 21 | 45 | 21 | MAST LATEN STAAN | ARMATUUR VERVANGEN | 1 | 1 |  | Armatuur afvoeren | LED-armatuur
De Steenkamp | 5363_63 | 63 | 129 |  |  | Gemeente Barneveld | Voorthuizen | Voorthuizen-zuid | Gemeente Barneveld | Liander | V4CP | 1996 | kfk | 1996 | pl.1x36 | 2010 | 4 | Staal | 21 | 45 | 21 | MAST LATEN STAAN | ARMATUUR VERVANGEN | 1 | 1 |  | Armatuur afvoeren | LED-armatuur
De Watermolen | 6088_1 | 1 |  |  |  | Gemeente Barneveld | Barneveld | Plantagewijk | Gemeente Barneveld | Liander | V6VA | 1992 | 2500.snn.hf | 1992 | pl.1x40 | 2011 | 6 | Staal | 25 | 45 | 25 | MAST LATEN STAAN | ARMATUUR VERVANGEN | 1 | 1 |  | Armatuur afvoeren | LED-armatuur
De Watermolen | 6088_2 | 2 |  |  | Mast afkomstig plan Oldenbarneveld herplaatst in 2005 | Gemeente Barneveld | Barneveld | Plantagewijk | Gemeente Barneveld | Liander | V6VA | 1994 | 2500.12.hf | 1994 | pl.1x40 | 2011 | 6 | Staal | 23 | 45 | 23 | MAST LATEN STAAN | ARMATUUR VERVANGEN | 1 | 1 |  | Armatuur afvoeren | LED-armatuur
De Watermolen | 6088_3 | 3 |  |  |  | Gemeente Barneveld | Barneveld | Plantagewijk | Gemeente Barneveld | Liander | V6VA | 1992 | 2500.snn.hf | 1992 | pl.1x40 | 2011 | 6 | Staal | 25 | 45 | 25 | MAST LATEN STAAN | ARMATUUR VERVANGEN | 1 | 1 |  | Armatuur afvoeren | LED-armatuur
De Watermolen | 6088_4 | 4 | 17 |  |  | Gemeente Barneveld | Barneveld | Plantagewijk | Gemeente Barneveld | Liander | V4CP | 1997 | 2000.12.hf | 1997 | pl.1x36 | 2011 | 4 | Staal | 20 | 45 | 20 | MAST LATEN STAAN | ARMATUUR VERVANGEN | 1 | 1 |  | Armatuur afvoeren | LED-armatuur
De Watermolen | 6088_5 | 5 | 9 |  |  | Gemeente Barneveld | Barneveld | Plantagewijk | Gemeente Barneveld | Liander | V4CP | 1997 | 2000.12.hf | 1997 | pl.1x36 | 2011 | 4 | Staal | 20 | 45 | 20 | MAST LATEN STAAN | ARMATUUR VERVANGEN | 1 | 1 |  | Armatuur afvoeren | LED-armatuur
De Watermolen | 6088_6 | 6 |  |  |  | Gemeente Barneveld | Barneveld | Plantagewijk | Gemeente Barneveld | Liander | V4CP | 2004 | 2000.12.hf | 2004 | pl.1x36 | 2011 | 4 | Staal | 13 | 45 | 13 | MAST LATEN STAAN | LED-retrofitten | 1 |  | 1 |  | LED-retrofit
De Watermolen | 6088_7 | 7 |  | Fietspad |  | Gemeente Barneveld | Barneveld | Plantagewijk | Gemeente Barneveld | Liander | V4CP | 2004 | 2000.12.hf | 2004 | pl.1x36 | 2011 | 4 | Staal | 13 | 45 | 13 | MAST LATEN STAAN | LED-retrofitten | 1 |  | 1 |  | LED-retrofit
De Wiek | 1073_1 | 1 |  |  | Straatnaam | Gemeente Barneveld | Kootwijkerbroek | Kootwijkerbroek-dorp | Gemeente Barneveld | Liander | P6CP 9007 | 2011 | ARC 2680 EVSA9007 | 2011 | PLT 42 | 2013 | 6 | Staal | 6 | 45 | 6 | MAST LATEN STAAN | LED-retrofitten | 1 |  | 1 |  | LED-retrofit
De Wiek | 1073_2 | 2 |  |  |  | Gemeente Barneveld | Kootwijkerbroek | Kootwijkerbroek-dorp | Gemeente Barneveld | Liander | P6CP 9007 | 2011 | ARC 2680 EVSA9007 | 2011 | PLT 42 | 2013 | 6 | Staal | 6 | 45 | 6 | MAST LATEN STAAN | LED-retrofitten | 1 |  | 1 |  | LED-retrofit
De Wiek | 1073_3 | 3 |  |  |  | Gemeente Barneveld | Kootwijkerbroek | Kootwijkerbroek-dorp | Gemeente Barneveld | Liander | P6CP 9007 | 2011 | ARC 2680 EVSA9007 | 2011 | PLT 42 | 2013 | 6 | Staal | 6 | 45 | 6 | MAST LATEN STAAN | LED-retrofitten | 1 |  | 1 |  | LED-retrofit
De Wiek | 1073_4 | 4 |  |  |  | Gemeente Barneveld | Kootwijkerbroek | Kootwijkerbroek-dorp | Gemeente Barneveld | Liander | P6CP 9007 | 2011 | ARC 2680 EVSA9007 | 2011 | PLT 42 | 2013 | 6 | Staal | 6 | 45 | 6 | MAST LATEN STAAN | LED-retrofitten | 1 |  | 1 |  | LED-retrofit
De Wiek | 1073_5 | 5 |  |  | Verkeersbord | Gemeente Barneveld | Kootwijkerbroek | Kootwijkerbroek-dorp | Gemeente Barneveld | Liander | P6CP 9007 | 2011 | ARC 2680 EVSA9007 | 2011 | PLT 42 | 2013 | 6 | Staal | 6 | 45 | 6 | MAST LATEN STAAN | LED-retrofitten | 1 |  | 1 |  | LED-retrofit
De Wiek | 1073_6 | 6 |  |  |  | Gemeente Barneveld | Kootwijkerbroek | Kootwijkerbroek-dorp | Gemeente Barneveld | Liander | P6CP 9007 | 2011 | ARC 2680 EVSA9007 | 2011 | PLT 42 | 2013 | 6 | Staal | 6 | 45 | 6 | MAST LATEN STAAN | LED-retrofitten | 1 |  | 1 |  | LED-retrofit
De Wiek | 1073_7 | 7 |  |  | Straatnaam | Gemeente Barneveld | Kootwijkerbroek | Kootwijkerbroek-dorp | Gemeente Barneveld | Liander | P6CP 9007 | 2011 | ARC 2680 EVSA9007 | 2011 | PLT 42 | 2013 | 6 | Staal | 6 | 45 | 6 | MAST LATEN STAAN | LED-retrofitten | 1 |  | 1 |  | LED-retrofit
De Wiek | 1073_8 | 8 |  |  |  | Gemeente Barneveld | Kootwijkerbroek | Kootwijkerbroek-dorp | Gemeente Barneveld | Liander | P6CP 9007 | 2011 | ARC 2680 EVSA9007 | 2011 | PLT 42 | 2013 | 6 | Staal | 6 | 45 | 6 | MAST LATEN STAAN | LED-retrofitten | 1 |  | 1 |  | LED-retrofit
De Wiek | 1073_9 | 9 |  |  |  | Gemeente Barneveld | Kootwijkerbroek | Kootwijkerbroek-dorp | Gemeente Barneveld | Liander | P6CP 9007 | 2011 | ARC 2680 EVSA9007 | 2011 | PLT 42 | 2013 | 6 | Staal | 6 | 45 | 6 | MAST LATEN STAAN | LED-retrofitten | 1 |  | 1 |  | LED-retrofit
De Wiek | 1073_10 | 10 |  |  | Verkeersbord | Gemeente Barneveld | Kootwijkerbroek | Kootwijkerbroek-dorp | Gemeente Barneveld | Liander | P6CP 9007 | 2011 | ARC 2680 EVSA9007 | 2011 | PLT 42 | 2013 | 6 | Staal | 6 | 45 | 6 | MAST LATEN STAAN | LED-retrofitten | 1 |  | 1 |  | LED-retrofit
De Wiek | 1073_11 | 11 |  |  |  | Gemeente Barneveld | Kootwijkerbroek | Kootwijkerbroek-dorp | Gemeente Barneveld | Liander | P6CP 9007 | 2011 | ARC 2680 EVSA9007 | 2011 | PLT 42 | 2013 | 6 | Staal | 6 | 45 | 6 | MAST LATEN STAAN | LED-retrofitten | 1 |  | 1 |  | LED-retrofit
De Wiek | 1073_12 | 12 |  |  |  | Gemeente Barneveld | Kootwijkerbroek | Kootwijkerbroek-dorp | Gemeente Barneveld | Liander | P6CP 9007 | 2011 | ARC 2680 EVSA9007 | 2011 | PLT 42 | 2013 | 6 | Staal | 6 | 45 | 6 | MAST LATEN STAAN | LED-retrofitten | 1 |  | 1 |  | LED-retrofit
De Wiek | 1073_13 | 13 |  |  | Straatnaam | Gemeente Barneveld | Kootwijkerbroek | Kootwijkerbroek-dorp | Gemeente Barneveld | Liander | P6CP 9007 | 2011 | ARC 2680 EVSA9007 | 2011 | PLT 42 | 2013 | 6 | Staal | 6 | 45 | 6 | MAST LATEN STAAN | LED-retrofitten | 1 |  | 1 |  | LED-retrofit
De Wiek | 1073_14 | 14 |  |  |  | Gemeente Barneveld | Kootwijkerbroek | Kootwijkerbroek-dorp | Gemeente Barneveld | Liander | P6CP 9007 | 2011 | ARC 2680 EVSA9007 | 2011 | PLT 42 | 2013 | 6 | Staal | 6 | 45 | 6 | MAST LATEN STAAN | LED-retrofitten | 1 |  | 1 |  | LED-retrofit
De Wiek | 1073_15 | 15 |  |  |  | Gemeente Barneveld | Kootwijkerbroek | Kootwijkerbroek-dorp | Gemeente Barneveld | Liander | P6CP 9007 | 2011 | ARC 2680 EVSA9007 | 2011 | PLT 42 | 2013 | 6 | Staal | 6 | 45 | 6 | MAST LATEN STAAN | LED-retrofitten | 1 |  | 1 |  | LED-retrofit
De Wiek | 1073_16 | 16 |  |  |  | Gemeente Barneveld | Kootwijkerbroek | Kootwijkerbroek-dorp | Gemeente Barneveld | Liander | P6CP 9007 | 2011 | ARC 2680 EVSA9007 | 2011 | PLT 42 | 2013 | 6 | Staal | 6 | 45 | 6 | MAST LATEN STAAN | LED-retrofitten | 1 |  | 1 |  | LED-retrofit
De Wiek | 1073_17 | 17 |  |  |  | Gemeente Barneveld | Kootwijkerbroek | Kootwijkerbroek-dorp | Gemeente Barneveld | Liander | P6CP 9007 | 2011 | ARC 2680 EVSA9007 | 2011 | PLT 42 | 2013 | 6 | Staal | 6 | 45 | 6 | MAST LATEN STAAN | LED-retrofitten | 1 |  | 1 |  | LED-retrofit
De Wiek | 1073_18 | 18 |  |  |  | Gemeente Barneveld | Kootwijkerbroek | Kootwijkerbroek-dorp | Gemeente Barneveld | Liander | P6CP 9007 | 2011 | ARC 2680 EVSA9007 | 2011 | PLT 42 | 2013 | 6 | Staal | 6 | 45 | 6 | MAST LATEN STAAN | LED-retrofitten | 1 |  | 1 |  | LED-retrofit
De Wiek | 1073_19 | 19 |  |  |  | Gemeente Barneveld | Kootwijkerbroek | Kootwijkerbroek-dorp | Gemeente Barneveld | Liander | P6CP 9007 | 2011 | ARC 2680 EVSA9007 | 2011 | PLT 42 | 2013 | 6 | Staal | 6 | 45 | 6 | MAST LATEN STAAN | LED-retrofitten | 1 |  | 1 |  | LED-retrofit
De Wiek | 1073_20 | 20 |  |  |  | Gemeente Barneveld | Kootwijkerbroek | Kootwijkerbroek-dorp | Gemeente Barneveld | Liander | P6CP 9007 | 2011 | ARC 2680 EVSA9007 | 2011 | PLT 42 | 2013 | 6 | Staal | 6 | 45 | 6 | MAST LATEN STAAN | LED-retrofitten | 1 |  | 1 |  | LED-retrofit
De Wiek | 1073_21 | 21 |  |  |  | Gemeente Barneveld | Kootwijkerbroek | Kootwijkerbroek-dorp | Gemeente Barneveld | Liander | P6CP 9007 | 2011 | ARC 2680 EVSA9007 | 2011 | PLT 42 | 2013 | 6 | Staal | 6 | 45 | 6 | MAST LATEN STAAN | LED-retrofitten | 1 |  | 1 |  | LED-retrofit
De Wiek | 1073_22 | 22 |  |  |  | Gemeente Barneveld | Kootwijkerbroek | Kootwijkerbroek-dorp | Gemeente Barneveld | Liander | P6CP 9007 | 2011 | ARC 2680 EVSA9007 | 2011 | PLT 42 | 2013 | 6 | Staal | 6 | 45 | 6 | MAST LATEN STAAN | LED-retrofitten | 1 |  | 1 |  | LED-retrofit
De Wiek | 1073_23 | 23 |  |  |  | Gemeente Barneveld | Kootwijkerbroek | Kootwijkerbroek-dorp | Gemeente Barneveld | Liander | P6CP 9007 | 2011 | ARC 2680 EVSA9007 | 2011 | PLT 42 | 2013 | 6 | Staal | 6 | 45 | 6 | MAST LATEN STAAN | LED-retrofitten | 1 |  | 1 |  | LED-retrofit
De Wiek | 1073_24 | 24 |  |  |  | Gemeente Barneveld | Kootwijkerbroek | Kootwijkerbroek-dorp | Gemeente Barneveld | Liander | P6CP 9007 | 2011 | ARC 2680 EVSA9007 | 2011 | PLT 42 | 2013 | 6 | Staal | 6 | 45 | 6 | MAST LATEN STAAN | LED-retrofitten | 1 |  | 1 |  | LED-retrofit
Deijliuslaan | 1087_1 | 1 |  | Willemarslaan |  | Gemeente Barneveld | Barneveld | de Burgt | Gemeente Barneveld | Liander | P6VUK 3005 | 2009 | HTA 2x24 | 2009 | pl.2x24 | 2011 | 6 | Staal | 8 | 45 | 8 | MAST LATEN STAAN | LED-retrofitten | 1 |  | 1 |  | LED-retrofit
Deijliuslaan | 1087_2 | 2 |  |  |  | Gemeente Barneveld | Barneveld | de Burgt | Gemeente Barneveld | Liander | P6VUK 3005 | 2009 | HTA 2x24 | 2009 | pl.2x24 | 2011 | 6 | Staal | 8 | 45 | 8 | MAST LATEN STAAN | LED-retrofitten | 1 |  | 1 |  | LED-retrofit
Deijliuslaan | 1087_3 | 3 |  | Cozijnsenlaan | Straatnaambord | Gemeente Barneveld | Barneveld | de Burgt | Gemeente Barneveld | Liander | P6VUK 3005 | 2009 | HTA 2x24 | 2009 | pl.2x24 | 2011 | 6 | Staal | 8 | 45 | 8 | MAST LATEN STAAN | LED-retrofitten | 1 |  | 1 |  | LED-retrofit
Deijliuslaan | 1087_4 | 4 |  |  |  | Gemeente Barneveld | Barneveld | de Burgt | Gemeente Barneveld | Liander | P6VUK 3005 | 2009 | HTA 2x24 | 2009 | pl.2x24 | 2011 | 6 | Staal | 8 | 45 | 8 | MAST LATEN STAAN | LED-retrofitten | 1 |  | 1 |  | LED-retrofit
Deijliuslaan | 1087_5 | 5 |  |  |  | Gemeente Barneveld | Barneveld | de Burgt | Gemeente Barneveld | Liander | P6VUK 3005 | 2009 | HTA 2x24 | 2009 | pl.2x24 | 2011 | 6 | Staal | 8 | 45 | 8 | MAST LATEN STAAN | LED-retrofitten | 1 |  | 1 |  | LED-retrofit
Deijliuslaan | 1087_6 | 6 |  |  |  | Gemeente Barneveld | Barneveld | de Burgt | Gemeente Barneveld | Liander | P6VUK 3005 | 2009 | HTA 2x24 | 2009 | pl.2x24 | 2011 | 6 | Staal | 8 | 45 | 8 | MAST LATEN STAAN | LED-retrofitten | 1 |  | 1 |  | LED-retrofit
Deijliuslaan | 1087_7 | 7 |  |  |  | Gemeente Barneveld | Barneveld | de Burgt | Gemeente Barneveld | Liander | P6VUK 3005 | 2009 | HTA 2x24 | 2009 | pl.2x24 | 2011 | 6 | Staal | 8 | 45 | 8 | MAST LATEN STAAN | LED-retrofitten | 1 |  | 1 |  | LED-retrofit
Deijliuslaan | 1087_8 | 8 |  |  | Straatnaambord | Gemeente Barneveld | Barneveld | de Burgt | Gemeente Barneveld | Liander | P6VUK 3005 | 2009 | HTA 2x24 | 2009 | pl.2x24 | 2011 | 6 | Staal | 8 | 45 | 8 | MAST LATEN STAAN | LED-retrofitten | 1 |  | 1 |  | LED-retrofit
Deijliuslaan | 1087_9 | 9 |  |  |  | Gemeente Barneveld | Barneveld | de Burgt | Gemeente Barneveld | Liander | P6VUK 3005 | 2009 | HTA 2x24 | 2009 | pl.2x24 | 2011 | 6 | Staal | 8 | 45 | 8 | MAST LATEN STAAN | LED-retrofitten | 1 |  | 1 |  | LED-retrofit
Deijliuslaan | 1087_10 | 10 |  |  |  | Gemeente Barneveld | Barneveld | de Burgt | Gemeente Barneveld | Liander | P6VUK 3005 | 2009 | HTA 2x24 | 2009 | pl.2x24 | 2011 | 6 | Staal | 8 | 45 | 8 | MAST LATEN STAAN | LED-retrofitten | 1 |  | 1 |  | LED-retrofit
Deijliuslaan | 1087_11 | 11 |  |  |  | Gemeente Barneveld | Barneveld | de Burgt | Gemeente Barneveld | Liander | P6VUK 3005 | 2009 | HTA 2x24 | 2009 | pl.2x24 | 2011 | 6 | Staal | 8 | 45 | 8 | MAST LATEN STAAN | LED-retrofitten | 1 |  | 1 |  | LED-retrofit
Deijliuslaan | 1087_12 | 12 |  |  |  | Gemeente Barneveld | Barneveld | de Burgt | Gemeente Barneveld | Liander | P6VUK 3005 | 2009 | HTA 2x24 | 2009 | pl.2x24 | 2011 | 6 | Staal | 8 | 45 | 8 | MAST LATEN STAAN | LED-retrofitten | 1 |  | 1 |  | LED-retrofit
Deijliuslaan | 1087_13 | 13 | 4 |  |  | Gemeente Barneveld | Barneveld | de Burgt | Gemeente Barneveld | Liander | P5VUK 3005 | 2009 | HTA 1x24 | 2009 | pl.1x24 | 2011 | 5 | Staal | 8 | 45 | 8 | MAST LATEN STAAN | LED-retrofitten | 1 |  | 1 |  | LED-retrofit
Deijliuslaan | 1087_14 | 14 |  |  |  | Gemeente Barneveld | Barneveld | de Burgt | Gemeente Barneveld | Liander | P6VUK 3005 | 2009 | HTA 2x24 | 2009 | pl.2x24 | 2011 | 6 | Staal | 8 | 45 | 8 | MAST LATEN STAAN | LED-retrofitten | 1 |  | 1 |  | LED-retrofit
Deijliuslaan | 1087_15 | 15 | 12 |  |  | Gemeente Barneveld | Barneveld | de Burgt | Gemeente Barneveld | Liander | P5VUK 3005 | 2009 | HTA 1x24 | 2009 | pl.1x24 | 2011 | 5 | Staal | 8 | 45 | 8 | MAST LATEN STAAN | LED-retrofitten | 1 |  | 1 |  | LED-retrofit
Deijliuslaan | 1087_16 | 16 | 16 |  |  | Gemeente Barneveld | Barneveld | de Burgt | Gemeente Barneveld | Liander | P5VUK 3005 | 2009 | HTA 1x24 | 2009 | pl.1x24 | 2011 | 5 | Staal | 8 | 45 | 8 | MAST LATEN STAAN | LED-retrofitten | 1 |  | 1 |  | LED-retrofit
Deijliuslaan | 1087_17 | 17 |  |  |  | Gemeente Barneveld | Barneveld | de Burgt | Gemeente Barneveld | Liander | P6VUK 3005 | 2009 | HTA 2x24 | 2009 | pl.2x24 | 2011 | 6 | Staal | 8 | 45 | 8 | MAST LATEN STAAN | LED-retrofitten | 1 |  | 1 |  | LED-retrofit
Deijliuslaan | 1087_18 | 18 | 18 |  |  | Gemeente Barneveld | Barneveld | de Burgt | Gemeente Barneveld | Liander | P5VUK 3005 | 2009 | HTA 1x24 | 2009 | pl.1x24 | 2011 | 5 | Staal | 8 | 45 | 8 | MAST LATEN STAAN | LED-retrofitten | 1 |  | 1 |  | LED-retrofit
Deijliuslaan | 1087_19 | 19 | 22 |  |  | Gemeente Barneveld | Barneveld | de Burgt | Gemeente Barneveld | Liander | P6VUK 3005 | 2009 | HTA 2x24 | 2009 | pl.2x24 | 2011 | 6 | Staal | 8 | 45 | 8 | MAST LATEN STAAN | LED-retrofitten | 1 |  | 1 |  | LED-retrofit
Deijliuslaan | 1087_20 | 20 | 24 |  |  | Gemeente Barneveld | Barneveld | de Burgt | Gemeente Barneveld | Liander | P5VUK 3005 | 2009 | HTA 1x24 | 2009 | pl.1x24 | 2011 | 5 | Staal | 8 | 45 | 8 | MAST LATEN STAAN | LED-retrofitten | 1 |  | 1 |  | LED-retrofit
Deijliuslaan | 1087_21 | 21 |  |  |  | Gemeente Barneveld | Barneveld | de Burgt | Gemeente Barneveld | Liander | P6VUK 3005 | 2009 | HTA 2x24 | 2009 | pl.2x24 | 2011 | 6 | Staal | 8 | 45 | 8 | MAST LATEN STAAN | LED-retrofitten | 1 |  | 1 |  | LED-retrofit
Deijliuslaan | 1087_22 | 22 |  | Tijsselinglaan | Straatnambord | Gemeente Barneveld | Barneveld | de Burgt | Gemeente Barneveld | Liander | P6VUK 3005 | 2009 | HTA 2x24 | 2009 | pl.2x24 | 2011 | 6 | Staal | 8 | 45 | 8 | MAST LATEN STAAN | LED-retrofitten | 1 |  | 1 |  | LED-retrofit
Deijliuslaan | 1087_23 | 23 |  |  |  | Gemeente Barneveld | Barneveld | de Burgt | Gemeente Barneveld | Liander | P6VUK 3005 | 2009 | HTA 2x24 | 2009 | pl.2x24 | 2011 | 6 | Staal | 8 | 45 | 8 | MAST LATEN STAAN | LED-retrofitten | 1 |  | 1 |  | LED-retrofit
Deijliuslaan | 1087_24 | 24 |  |  |  | Gemeente Barneveld | Barneveld | de Burgt | Gemeente Barneveld | Liander | P6VUK 3005 | 2009 | HTA 2x24 | 2009 | pl.2x24 | 2011 | 6 | Staal | 8 | 45 | 8 | MAST LATEN STAAN | LED-retrofitten | 1 |  | 1 |  | LED-retrofit
Deijliuslaan | 1087_25 | 25 |  |  |  | Gemeente Barneveld | Barneveld | de Burgt | Gemeente Barneveld | Liander | P6VUK 3005 | 2009 | HTA 2x24 | 2009 | pl.2x24 | 2011 | 6 | Staal | 8 | 45 | 8 | MAST LATEN STAAN | LED-retrofitten | 1 |  | 1 |  | LED-retrofit
Dijkje | 1260_1 | 1 |  |  | Straatnaambord | Gemeente Barneveld | Barneveld | Centrum | Gemeente Barneveld | Liander | P4VP 6004 | 1998 | 2310 | 1998 | soni.1x50 | 2011 | 4 | Staal | 19 | 45 | 19 | MAST LATEN STAAN | ARMATUUR VERVANGEN | 1 | 1 |  | Armatuur afvoeren | LED-armatuur
Dijkje | 1260_2 | 2 |  |  |  | Gemeente Barneveld | Barneveld | Centrum | Gemeente Barneveld | Liander | P4VP 6004 | 1998 | 2310 | 1998 | soni.1x50 | 2011 | 4 | Staal | 19 | 45 | 19 | MAST LATEN STAAN | ARMATUUR VERVANGEN | 1 | 1 |  | Armatuur afvoeren | LED-armatuur
Dijkje | 1260_3 | 3 | 7 |  |  | Gemeente Barneveld | Barneveld | Centrum | Gemeente Barneveld | Liander | P4VP 6004 | 2009 | pka | 2009 | soni.1x50 | 2011 | 4 | Staal | 8 | 45 | 8 | MAST LATEN STAAN | LED-retrofitten | 1 |  | 1 |  | LED-retrofit
Dijkje | 1260_4 | 4 | 11 |  |  | Gemeente Barneveld | Barneveld | Centrum | Gemeente Barneveld | Liander | P4VP 6004 | 2016 | 2310 | 2016 | soni.1x50 | 2011 | 4 | Staal | 1 | 45 | 1 | MAST LATEN STAAN | LED-retrofitten | 1 |  | 1 |  | LED-retrofit
Dijkje | 1260_5 | 5 | 13 |  |  | Gemeente Barneveld | Barneveld | Centrum | Gemeente Barneveld | Liander | P4VP 6004 | 2009 | 2310 | 2009 | soni.1x50 | 2011 | 4 | Staal | 8 | 45 | 8 | MAST LATEN STAAN | LED-retrofitten | 1 |  | 1 |  | LED-retrofit
Dijkje | 1260_6 | 6 | 17 |  |  | Gemeente Barneveld | Barneveld | Centrum | Gemeente Barneveld | Liander | P4VP 6004 | 2009 | 2310 | 2009 | soni.1x50 | 2011 | 4 | Staal | 8 | 45 | 8 | MAST LATEN STAAN | LED-retrofitten | 1 |  | 1 |  | LED-retrofit
Dijkje | 1260_7 | 7 |  |  | Verkeersbord G7+G8+straatnaambord | Gemeente Barneveld | Barneveld | Centrum | Gemeente Barneveld | Liander | P4VP 6004 | 2009 | 2310 | 2009 | soni.1x50 | 2011 | 4 | Staal | 8 | 45 | 8 | MAST LATEN STAAN | LED-retrofitten | 1 |  | 1 |  | LED-retrofit
Dijkje | 1260_8 | 8 | 19 |  |  | Gemeente Barneveld | Barneveld | Centrum | Gemeente Barneveld | Liander | P4VP 6004 | 2009 | 2310 | 2009 | soni.1x50 | 2011 | 4 | Staal | 8 | 45 | 8 | MAST LATEN STAAN | LED-retrofitten | 1 |  | 1 |  | LED-retrofit
Dirk van Gheijnlaan | 1325_1 | 1 | 6 |  |  | Gemeente Barneveld | Barneveld | De Vaarst | Gemeente Barneveld | Liander | G4CP | 1989 | 2000.12.hf | 2001 | pl.1x36 | 2011 | 4 | Staal | 28 | 45 | 16 | MAST LATEN STAAN | ARMATUUR VERVANGEN | 1 | 1 |  | Armatuur afvoeren | LED-armatuur
Dirk van Gheijnlaan | 1325_2 | 2 | 16 |  |  | Gemeente Barneveld | Barneveld | De Vaarst | Gemeente Barneveld | Liander | G4CP | 1989 | 2000.12.hf | 2001 | pl.1x36 | 2011 | 4 | Staal | 28 | 45 | 16 | MAST LATEN STAAN | ARMATUUR VERVANGEN | 1 | 1 |  | Armatuur afvoeren | LED-armatuur
Dirk van Gheijnlaan | 1325_3 | 3 |  | Parkeerstrook |  | Gemeente Barneveld | Barneveld | De Vaarst | Gemeente Barneveld | Liander | G4CP | 1989 | 2000.12.hf | 2001 | pl.1x36 | 2011 | 4 | Staal | 28 | 45 | 16 | MAST LATEN STAAN | ARMATUUR VERVANGEN | 1 | 1 |  | Armatuur afvoeren | LED-armatuur
Donkervoorterweg | 1104_1 | 1 | 4 |  |  | Gemeente Barneveld | Kootwijkerbroek | Buitengebied | Gemeente Barneveld | Liander | V6VA | 2004 | Mini Nicole Go-Gre 10 | 2016 | Mini-Nicole-10 | 2016 | 6 | Staal | 13 | 45 | 1 | MAST LATEN STAAN | ARMATUUR LATEN STAAN | 1 |  |  |  | LED-armatuur
Donkervoorterweg | 1104_2 | 2 | 10 |  |  | Gemeente Barneveld | Kootwijkerbroek | Buitengebied | Gemeente Barneveld | Liander | V6VA | 2004 | Mini Nicole Go-Gre 10 | 2016 | Mini-Nicole-10 | 2016 | 6 | Staal | 13 | 45 | 1 | MAST LATEN STAAN | ARMATUUR LATEN STAAN | 1 |  |  |  | LED-armatuur
Donkervoorterweg | 1104_3 | 3 | 10 | t.o. Barnseweg | Straatnaambord+ANWB | Gemeente Barneveld | Kootwijkerbroek | Buitengebied | Gemeente Barneveld | Liander | G6VA | 1987 | Mini Nicole Go-Gre 10 | 2016 | Mini-Nicole-10 | 2016 | 6 | Staal | 30 | 45 | 1 | MAST LATEN STAAN | ARMATUUR LATEN STAAN | 1 |  |  |  | LED-armatuur
Donkervoorterweg | 1104_4 | 4 |  | t.o. Vinkekampweg | Straatnaambord | Gemeente Barneveld | Kootwijkerbroek | Buitengebied | Gemeente Barneveld | Liander | V6VA | 1992 | Mini Nicole Go-Gre 10 | 2016 | Mini-Nicole-10 | 2016 | 6 | Staal | 25 | 45 | 1 | MAST LATEN STAAN | ARMATUUR LATEN STAAN | 1 |  |  |  | LED-armatuur
Donkervoorterweg | 1104_5 | 5 | 7 |  |  | Gemeente Barneveld | Kootwijkerbroek | Buitengebied | Gemeente Barneveld | Liander | V6VA | 2004 | Mini Nicole Go-Gre 10 | 2016 | Mini-Nicole-10 | 2016 | 6 | Staal | 13 | 45 | 1 | MAST LATEN STAAN | ARMATUUR LATEN STAAN | 1 |  |  |  | LED-armatuur
Donkervoorterweg | 1104_6 | 6 | 12 |  |  | Gemeente Barneveld | Kootwijkerbroek | Buitengebied | Gemeente Barneveld | Liander | V6VA | 2004 | Mini Nicole Go-Gre 10 | 2016 | Mini-Nicole-10 | 2016 | 6 | Staal | 13 | 45 | 1 | MAST LATEN STAAN | ARMATUUR LATEN STAAN | 1 |  |  |  | LED-armatuur
Donkervoorterweg | 1104_7 | 7 | 17 |  |  | Gemeente Barneveld | Kootwijkerbroek | Buitengebied | Gemeente Barneveld | Liander | V6VA | 2004 | Mini Nicole Go-Gre 10 | 2016 | Mini-Nicole-10 | 2016 | 6 | Staal | 13 | 45 | 1 | MAST LATEN STAAN | ARMATUUR LATEN STAAN | 1 |  |  |  | LED-armatuur
Donkervoorterweg | 1104_8 | 8 |  |  |  | Gemeente Barneveld | Kootwijkerbroek | Buitengebied | Gemeente Barneveld | Liander | V6VA | 2004 | Mini Nicole Go-Gre 10 | 2016 | Mini-Nicole-10 | 2016 | 6 | Staal | 13 | 45 | 1 | MAST LATEN STAAN | ARMATUUR LATEN STAAN | 1 |  |  |  | LED-armatuur
Doornenburg | 1279_1 | 1 | 32 |  |  | Gemeente Barneveld | Barneveld | Kastelenwijk | Gemeente Barneveld | Liander | G3CP1 | 1975 | 2000.12.hf | 2003 | pl.1x36 | 2011 | 4 | Staal | 42 | 45 | 14 | MAST VERVANGEN | ARMATUUR VERVANGEN | 1 | 1 |  | Armatuur afvoeren | LED-armatuur
Doornenburg | 1279_2 | 2 | 9 |  |  | Gemeente Barneveld | Barneveld | Kastelenwijk | Gemeente Barneveld | Liander | G3CP1 | 1975 | 2000.12.hf | 2003 | pl.1x36 | 2011 | 4 | Staal | 42 | 45 | 14 | MAST VERVANGEN | ARMATUUR VERVANGEN | 1 | 1 |  | Armatuur afvoeren | LED-armatuur
Doornenburg | 1279_3 | 3 | 10 |  |  | Gemeente Barneveld | Barneveld | Kastelenwijk | Gemeente Barneveld | Liander | G3CP1 | 1975 | 2000.12.hf | 2003 | pl.1x36 | 2011 | 4 | Staal | 42 | 45 | 14 | MAST VERVANGEN | ARMATUUR VERVANGEN | 1 | 1 |  | Armatuur afvoeren | LED-armatuur
Doornenburg | 1279_4 | 4 | 15 |  |  | Gemeente Barneveld | Barneveld | Kastelenwijk | Gemeente Barneveld | Liander | G3CP1 | 1975 | 2000.12.hf | 2003 | Saled pll 36 3000k | 2016 | 4 | Staal | 42 | 45 | 14 | MAST VERVANGEN | ARMATUUR TERUGPLAATSEN | 1 |  |  |  | LED-armatuur
Doornenburg | 1279_5 | 5 | 25 |  |  | Gemeente Barneveld | Barneveld | Kastelenwijk | Gemeente Barneveld | Liander | G3CP1 | 1975 | 2000.12.hf | 2003 | pl.1x36 | 2011 | 4 | Staal | 42 | 45 | 14 | MAST VERVANGEN | ARMATUUR VERVANGEN | 1 | 1 |  | Armatuur afvoeren | LED-armatuur
Doornenburg | 1279_6 | 6 | 28 |  |  | Gemeente Barneveld | Barneveld | Kastelenwijk | Gemeente Barneveld | Liander | G3CP1 | 1975 | 2000.12.hf | 2003 | pl.1x36 | 2011 | 4 | Staal | 42 | 45 | 14 | MAST VERVANGEN | ARMATUUR VERVANGEN | 1 | 1 |  | Armatuur afvoeren | LED-armatuur
Doornenburg | 1279_7 | 7 | 60 |  |  | Gemeente Barneveld | Barneveld | Kastelenwijk | Gemeente Barneveld | Liander | G3CP1 | 1975 | 2000.12.hf | 2003 | pl.1x36 | 2011 | 4 | Staal | 42 | 45 | 14 | MAST VERVANGEN | ARMATUUR VERVANGEN | 1 | 1 |  | Armatuur afvoeren | LED-armatuur
Doornenburg | 1279_8 | 8 | 37 |  |  | Gemeente Barneveld | Barneveld | Kastelenwijk | Gemeente Barneveld | Liander | G3CP1 | 1975 | 2000.12.hf | 2003 | pl.1x36 | 2011 | 4 | Staal | 42 | 45 | 14 | MAST VERVANGEN | ARMATUUR VERVANGEN | 1 | 1 |  | Armatuur afvoeren | LED-armatuur
Doornenburg | 1279_9 | 9 | 40 |  |  | Gemeente Barneveld | Barneveld | Kastelenwijk | Gemeente Barneveld | Liander | G3CP1 | 1975 | 2000.12.hf | 2003 | pl.1x36 | 2011 | 4 | Staal | 42 | 45 | 14 | MAST VERVANGEN | ARMATUUR VERVANGEN | 1 | 1 |  | Armatuur afvoeren | LED-armatuur
Doornenburg | 1279_10 | 10 | 46 |  |  | Gemeente Barneveld | Barneveld | Kastelenwijk | Gemeente Barneveld | Liander | G3CP1 | 1975 | 2000.12.hf | 2003 | pl.1x36 | 2011 | 4 | Staal | 42 | 45 | 14 | MAST VERVANGEN | ARMATUUR VERVANGEN | 1 | 1 |  | Armatuur afvoeren | LED-armatuur
Doornenburg | 1279_11 | 11 | 53 |  |  | Gemeente Barneveld | Barneveld | Kastelenwijk | Gemeente Barneveld | Liander | G3CP1 | 1975 | 2000.12.hf | 2003 | pl.1x36 | 2011 | 4 | Staal | 42 | 45 | 14 | MAST VERVANGEN | ARMATUUR VERVANGEN | 1 | 1 |  | Armatuur afvoeren | LED-armatuur
Doornenburg | 1279_12 | 12 | 55 | Naast hsnr 55 |  | Gemeente Barneveld | Barneveld | Kastelenwijk | Gemeente Barneveld | Liander | G3CP1 | 1975 | 2000.12.hf | 2003 | pl.1x36 | 2011 | 4 | Staal | 42 | 45 | 14 | MAST VERVANGEN | ARMATUUR VERVANGEN | 1 | 1 |  | Armatuur afvoeren | LED-armatuur
Doornenburg | 1279_13 | 13 | 56 |  |  | Gemeente Barneveld | Barneveld | Kastelenwijk | Gemeente Barneveld | Liander | V4CP | 2000 | 2000.12.hf | 2003 | pl.1x36 | 2011 | 4 | Staal | 17 | 45 | 14 | MAST LATEN STAAN | LED-retrofitten | 1 |  | 1 |  | LED-retrofit
Doornenburg | 1279_14 | 14 | 94 |  |  | Gemeente Barneveld | Barneveld | Kastelenwijk | Gemeente Barneveld | Liander | G3CP1 | 1975 | 2000.12.hf | 2004 | pl.1x36 | 2011 | 4 | Staal | 42 | 45 | 13 | MAST VERVANGEN | ARMATUUR VERVANGEN | 1 | 1 |  | Armatuur afvoeren | LED-armatuur
Doornenburg | 1279_15 | 15 | 70 |  |  | Gemeente Barneveld | Barneveld | Kastelenwijk | Gemeente Barneveld | Liander | G3CP1 | 1975 | 2000.12.hf | 2003 | pl.1x36 | 2011 | 4 | Staal | 42 | 45 | 14 | MAST VERVANGEN | ARMATUUR VERVANGEN | 1 | 1 |  | Armatuur afvoeren | LED-armatuur
Doornenburg | 1279_16 | 16 | 73 |  |  | Gemeente Barneveld | Barneveld | Kastelenwijk | Gemeente Barneveld | Liander | G3CP1 | 1975 | 2050.12 | 2003 | pl.1x36 | 2011 | 4 | Staal | 42 | 45 | 14 | MAST VERVANGEN | ARMATUUR VERVANGEN | 1 | 1 |  | Armatuur afvoeren | LED-armatuur
Doornenburg | 1279_17 | 17 | 85 |  |  | Gemeente Barneveld | Barneveld | Kastelenwijk | Gemeente Barneveld | Liander | G3CP1 | 1975 | 2000.12.hf | 2003 | pl.1x36 | 2011 | 4 | Staal | 42 | 45 | 14 | MAST VERVANGEN | ARMATUUR VERVANGEN | 1 | 1 |  | Armatuur afvoeren | LED-armatuur
Doornenburg | 1279_18 | 18 |  | Naast hsnr 87 voetpad |  | Gemeente Barneveld | Barneveld | Kastelenwijk | Gemeente Barneveld | Liander | G3CP1 | 1975 | 2000.12.hf | 2003 | pl.1x36 | 2011 | 4 | Staal | 42 | 45 | 14 | MAST VERVANGEN | ARMATUUR VERVANGEN | 1 | 1 |  | Armatuur afvoeren | LED-armatuur
Doornenburg | 1279_19 | 19 |  | Naast hsnr 87 voetpad |  | Gemeente Barneveld | Barneveld | Kastelenwijk | Gemeente Barneveld | Liander | G3CP1 | 1975 | 2000.12.hf | 2003 | pl.1x36 | 2011 | 4 | Staal | 42 | 45 | 14 | MAST VERVANGEN | ARMATUUR VERVANGEN | 1 | 1 |  | Armatuur afvoeren | LED-armatuur
Doornenburg | 1279_20 | 20 | 89 |  |  | Gemeente Barneveld | Barneveld | Kastelenwijk | Gemeente Barneveld | Liander | V4CP | 2000 | 2000.12.hf | 2003 | pl.1x36 | 2011 | 4 | Staal | 17 | 45 | 14 | MAST LATEN STAAN | LED-retrofitten | 1 |  | 1 |  | LED-retrofit
Dorpsstraat | 1112_1 | 1 | 2 |  | Straatnaambord+E1+o.b.502 | Gemeente Barneveld | Garderen | Garderen-dorp | Gemeente Barneveld | Liander | P4VP 6005 | 1998 | 201722.003 | 1998 | pl.2x24 | 2013 | 4 | Staal | 19 | 45 | 19 | MAST LATEN STAAN | ARMATUUR VERVANGEN | 1 | 1 |  | Armatuur afvoeren | LED-armatuur
Dorpsstraat | 1112_2 | 2 | 4 |  |  | Gemeente Barneveld | Garderen | Garderen-dorp | Gemeente Barneveld | Liander | P4VP 6005 | 1998 | 201722.003 | 1998 | pl.2x24 | 2013 | 4 | Staal | 19 | 45 | 19 | MAST LATEN STAAN | ARMATUUR VERVANGEN | 1 | 1 |  | Armatuur afvoeren | LED-armatuur
Dorpsstraat | 1112_3 | 3 | 3 |  |  | Gemeente Barneveld | Garderen | Garderen-dorp | Gemeente Barneveld | Liander | P4VP 6005 | 1998 | 201722.003 | 1998 | pl.2x24 | 2013 | 4 | Staal | 19 | 45 | 19 | MAST LATEN STAAN | ARMATUUR VERVANGEN | 1 | 1 |  | Armatuur afvoeren | LED-armatuur
Dorpsstraat | 1112_6 | 6 |  | Putbrink |  | Gemeente Barneveld | Garderen | Garderen-dorp | Gemeente Barneveld | Eigen net | P4VPgr(engels) | 2008 | engels | 2008 | sont.1x50 | 2013 | 4 | Staal | 9 | 45 | 9 | MAST LATEN STAAN | LED-retrofitten | 1 |  | 1 |  | LED-retrofit
Dorpsstraat | 1112_7 | 7 |  | Putbrink |  | Gemeente Barneveld | Garderen | Garderen-dorp | Gemeente Barneveld | Eigen net | P4VPgr(engels) | 2008 | engels | 2008 | sont.1x50 | 2013 | 4 | Staal | 9 | 45 | 9 | MAST LATEN STAAN | LED-retrofitten | 1 |  | 1 |  | LED-retrofit
Dorpsstraat | 1112_8 | 8 |  | Putbrink |  | Gemeente Barneveld | Garderen | Garderen-dorp | Gemeente Barneveld | Liander | G3CP | 1989 | antiek | 1989 | globe.1x15 | 2013 | 3 | Staal | 28 | 45 | 28 | MAST LATEN STAAN | ARMATUUR VERVANGEN | 1 | 1 |  | Armatuur afvoeren | LED-armatuur
Dorpsstraat | 1112_9 | 9 | 12 | Putbrink |  | Gemeente Barneveld | Garderen | Garderen-dorp | Gemeente Barneveld | Liander | P4VPgr(engels) | 2008 | engels | 2008 | sont.1x50 | 2013 | 4 | Staal | 9 | 45 | 9 | MAST LATEN STAAN | LED-retrofitten | 1 |  | 1 |  | LED-retrofit
Dorpsstraat | 1112_10 | 10 | 16 | Putbrink |  | Gemeente Barneveld | Garderen | Garderen-dorp | Gemeente Barneveld | Liander | P4VPgr(engels) | 2008 | engels | 2008 | sont.1x50 | 2013 | 4 | Staal | 9 | 45 | 9 | MAST LATEN STAAN | LED-retrofitten | 1 |  | 1 |  | LED-retrofit
Dorpsstraat | 1112_11 | 11 |  | Pomp | Voeding komt uit lichtmast 13 | Gemeente Barneveld | Garderen | Garderen-dorp | Gemeente Barneveld | Liander | Grondspot | 2008 | Bega gs 8750 | 2008 | CDMTC35G8.5 | 2013 | 0 | Staal | 9 | 45 | 9 | MAST LATEN STAAN | LED-retrofitten | 1 |  | 1 |  | LED-retrofit
Dorpsstraat | 1112_12 | 12 |  | Monument | Voeding komt uit lichtmast 13 | Gemeente Barneveld | Garderen | Garderen-dorp | Gemeente Barneveld | Liander | Grondspot | 2008 | Bega gs 8750 | 2008 | CDMTC35G8.5 | 2013 | 0 | Staal | 9 | 45 | 9 | MAST LATEN STAAN | LED-retrofitten | 1 |  | 1 |  | LED-retrofit
Dorpsstraat | 1112_13 | 13 |  | Putbrink |  | Gemeente Barneveld | Garderen | Garderen-dorp | Gemeente Barneveld | Liander | P4VPgr(engels) | 2008 | engels | 2008 | sont.1x50 | 2013 | 4 | Staal | 9 | 45 | 9 | MAST LATEN STAAN | LED-retrofitten | 1 |  | 1 |  | LED-retrofit
Dorpsstraat | 1112_14 | 14 | 18 | Putbrink |  | Gemeente Barneveld | Garderen | Garderen-dorp | Gemeente Barneveld | Liander | P4VPgr(engels) | 2008 | engels | 2008 | sont.1x50 | 2013 | 4 | Staal | 9 | 45 | 9 | MAST LATEN STAAN | LED-retrofitten | 1 |  | 1 |  | LED-retrofit
Dorskamp | 1116_1 | 1 | 10 |  |  | Gemeente Barneveld | Barneveld | Norschoten | Gemeente Barneveld | Liander | V4CP | 1995 | 2000.12.hf | 1995 | pl.1x36 | 2010 | 4 | Staal | 22 | 45 | 22 | MAST LATEN STAAN | ARMATUUR VERVANGEN | 1 | 1 |  | Armatuur afvoeren | LED-armatuur
Dorskamp | 1116_2 | 2 | 20 |  |  | Gemeente Barneveld | Barneveld | Norschoten | Gemeente Barneveld | Liander | V4CP | 1995 | 2000.12.hf | 1995 | pl.1x36 | 2010 | 4 | Staal | 22 | 45 | 22 | MAST LATEN STAAN | ARMATUUR VERVANGEN | 1 | 1 |  | Armatuur afvoeren | LED-armatuur
Dorskamp | 1116_3 | 3 |  | De Korte Akker |  | Gemeente Barneveld | Barneveld | Norschoten | Gemeente Barneveld | Liander | V4CP | 1995 | 2000.12.hf | 1995 | pl.1x36 | 2010 | 4 | Staal | 22 | 45 | 22 | MAST LATEN STAAN | ARMATUUR VERVANGEN | 1 | 1 |  | Armatuur afvoeren | LED-armatuur
Dorskamp | 1116_4 | 4 |  | bij hoogbouw |  | Gemeente Barneveld | Barneveld | Norschoten | Gemeente Barneveld | Liander | V4CP | 1995 | 2000.12.hf | 1995 | pl.1x36 | 2010 | 4 | Staal | 22 | 45 | 22 | MAST LATEN STAAN | ARMATUUR VERVANGEN | 1 | 1 |  | Armatuur afvoeren | LED-armatuur
Dorskamp | 1116_5 | 5 | 45 | parkeerplaats |  | Gemeente Barneveld | Barneveld | Norschoten | Gemeente Barneveld | Liander | V4CP | 1998 | 2000.12.hf | 1998 | pl.1x36 | 2010 | 4 | Staal | 19 | 45 | 19 | MAST LATEN STAAN | ARMATUUR VERVANGEN | 1 | 1 |  | Armatuur afvoeren | LED-armatuur
Dorskamp | 1116_6 | 6 | 47 | parkeerplaats |  | Gemeente Barneveld | Barneveld | Norschoten | Gemeente Barneveld | Liander | V4CP | 1998 | 2000.12.hf | 1998 | pl.1x36 | 2010 | 4 | Staal | 19 | 45 | 19 | MAST LATEN STAAN | ARMATUUR VERVANGEN | 1 | 1 |  | Armatuur afvoeren | LED-armatuur
Dorskamp | 1116_7 | 7 | 22 |  |  | Gemeente Barneveld | Barneveld | Norschoten | Gemeente Barneveld | Liander | V4CP | 1995 | 2000.12.hf | 1995 | pl.1x36 | 2010 | 4 | Staal | 22 | 45 | 22 | MAST LATEN STAAN | ARMATUUR VERVANGEN | 1 | 1 |  | Armatuur afvoeren | LED-armatuur
Dorskamp | 1116_8 | 8 |  | Binnenplaats |  | Gemeente Barneveld | Barneveld | Norschoten | Gemeente Barneveld | Liander | V4CP | 1998 | 2000.12.hf | 1998 | pl.1x36 | 2010 | 4 | Staal | 19 | 45 | 19 | MAST LATEN STAAN | ARMATUUR VERVANGEN | 1 | 1 |  | Armatuur afvoeren | LED-armatuur
Dorskamp | 1116_9 | 9 | 32 |  |  | Gemeente Barneveld | Barneveld | Norschoten | Gemeente Barneveld | Liander | V4CP | 1995 | 2000.12.hf | 1995 | pl.1x36 | 2010 | 4 | Staal | 22 | 45 | 22 | MAST LATEN STAAN | ARMATUUR VERVANGEN | 1 | 1 |  | Armatuur afvoeren | LED-armatuur
Dorskamp | 1116_10 | 10 | 42 |  |  | Gemeente Barneveld | Barneveld | Norschoten | Gemeente Barneveld | Liander | V4CP | 1995 | 2000.12.hf | 1995 | pl.1x36 | 2010 | 4 | Staal | 22 | 45 | 22 | MAST LATEN STAAN | ARMATUUR VERVANGEN | 1 | 1 |  | Armatuur afvoeren | LED-armatuur
Dorskamp | 1116_11 | 11 |  | Lange Voren | Straatnaambord | Gemeente Barneveld | Barneveld | Norschoten | Gemeente Barneveld | Liander | V4CP | 1998 | 2000.12.hf | 1998 | pl.1x36 | 2010 | 4 | Staal | 19 | 45 | 19 | MAST LATEN STAAN | ARMATUUR VERVANGEN | 1 | 1 |  | Armatuur afvoeren | LED-armatuur
Dr L E van Hoornlaan | 2462_1 | 1 | 16 |  |  | Gemeente Barneveld | Garderen | Buitengebied | Gemeente Barneveld | Liander | V6VA | 1999 | fgs.224 | 2004 | pl.1x36 | 2013 | 6 | Staal | 18 | 45 | 13 | MAST LATEN STAAN | LED-retrofitten | 1 |  | 1 |  | LED-retrofit
Dr L E van Hoornlaan | 2462_2 | 2 | 7 |  |  | Gemeente Barneveld | Garderen | Buitengebied | Gemeente Barneveld | Liander | V6VA | 1999 | fgs.224 | 2004 | pl.1x36 | 2013 | 6 | Staal | 18 | 45 | 13 | MAST LATEN STAAN | LED-retrofitten | 1 |  | 1 |  | LED-retrofit
Dr L E van Hoornlaan | 2462_3 | 3 |  |  |  | Gemeente Barneveld | Garderen | Buitengebied | Gemeente Barneveld | Liander | V6VA | 1999 | fgs.224 | 2004 | pl.1x36 | 2013 | 6 | Staal | 18 | 45 | 13 | MAST LATEN STAAN | LED-retrofitten | 1 |  | 1 |  | LED-retrofit
Dr L E van Hoornlaan | 2462_4 | 4 | 18 |  |  | Gemeente Barneveld | Garderen | Buitengebied | Gemeente Barneveld | Liander | V6VA | 1992 | fgs.224 | 2004 | pl.1x36 | 2013 | 6 | Staal | 25 | 45 | 13 | MAST LATEN STAAN | LED-retrofitten | 1 |  | 1 |  | LED-retrofit
Dr L E van Hoornlaan | 2462_5 | 5 |  |  |  | Gemeente Barneveld | Garderen | Buitengebied | Gemeente Barneveld | Liander | V6VA | 1999 | fgs.224 | 2004 | pl.1x36 | 2013 | 6 | Staal | 18 | 45 | 13 | MAST LATEN STAAN | LED-retrofitten | 1 |  | 1 |  | LED-retrofit
Dr L E van Hoornlaan | 2462_6 | 6 | 5 |  |  | Gemeente Barneveld | Garderen | Buitengebied | Gemeente Barneveld | Liander | V6VA | 1999 | fgs.224 | 2004 | pl.1x36 | 2013 | 6 | Staal | 18 | 45 | 13 | MAST LATEN STAAN | LED-retrofitten | 1 |  | 1 |  | LED-retrofit
Dr L E van Hoornlaan | 2462_7 | 7 |  |  |  | Gemeente Barneveld | Garderen | Buitengebied | Gemeente Barneveld | Liander | V6VA | 1999 | fgs.224 | 2004 | pl.1x36 | 2013 | 6 | Staal | 18 | 45 | 13 | MAST LATEN STAAN | LED-retrofitten | 1 |  | 1 |  | LED-retrofit
Dr L E van Hoornlaan | 2462_8 | 8 | 2 |  |  | Gemeente Barneveld | Garderen | Buitengebied | Gemeente Barneveld | Liander | V6VA | 1999 | fgs.224 | 2004 | pl.1x36 | 2013 | 6 | Staal | 18 | 45 | 13 | MAST LATEN STAAN | LED-retrofitten | 1 |  | 1 |  | LED-retrofit
Dr L E van Hoornlaan | 2462_9 | 9 |  |  |  | Gemeente Barneveld | Garderen | Buitengebied | Gemeente Barneveld | Liander | V6VA | 1999 | fgs.224 | 2004 | pl.1x36 | 2013 | 6 | Staal | 18 | 45 | 13 | MAST LATEN STAAN | LED-retrofitten | 1 |  | 1 |  | LED-retrofit
Dr. Albert Schweitzerlaan | 1120_1 | 1 | 2 | Bloemendaallaan | Verkeersbord J21+Straatnaambord | Gemeente Barneveld | Barneveld | De Vaarst | Gemeente Barneveld | Liander | V8VA | 2001 | iris | 2001 | pl.1x55 | 2010 | 8 | Staal | 16 | 45 | 16 | MAST LATEN STAAN | ARMATUUR VERVANGEN | 1 | 1 |  | Armatuur afvoeren | LED-armatuur
Dr. Albert Schweitzerlaan | 1120_2 | 2 | 4 |  |  | Gemeente Barneveld | Barneveld | De Vaarst | Gemeente Barneveld | Liander | V8VA | 2001 | iris | 2001 | pl.1x55 | 2010 | 8 | Staal | 16 | 45 | 16 | MAST LATEN STAAN | ARMATUUR VERVANGEN | 1 | 1 |  | Armatuur afvoeren | LED-armatuur
Dr. Albert Schweitzerlaan | 1120_3 | 3 |  | voetpad |  | Gemeente Barneveld | Barneveld | De Vaarst | Gemeente Barneveld | Liander | V8VA | 2001 | 2000.12.hf | 2001 | pl.1x36 | 2010 | 8 | Staal | 16 | 45 | 16 | MAST LATEN STAAN | ARMATUUR VERVANGEN | 1 | 1 |  | Armatuur afvoeren | LED-armatuur
Dr. Albert Schweitzerlaan | 1120_4 | 4 |  | voetpad |  | Gemeente Barneveld | Barneveld | De Vaarst | Gemeente Barneveld | Liander | V4CP | 1990 | 2000.12.hf | 2001 | pl.1x36 | 2010 | 4 | Staal | 27 | 45 | 16 | MAST LATEN STAAN | ARMATUUR VERVANGEN | 1 | 1 |  | Armatuur afvoeren | LED-armatuur
Dr. Albert Schweitzerlaan | 1120_5 | 5 | 10 |  |  | Gemeente Barneveld | Barneveld | De Vaarst | Gemeente Barneveld | Liander | V8VA | 2001 | iris | 2001 | pl.1x55 | 2010 | 8 | Staal | 16 | 45 | 16 | MAST LATEN STAAN | ARMATUUR VERVANGEN | 1 | 1 |  | Armatuur afvoeren | LED-armatuur
Dr. Albert Schweitzerlaan | 1120_6 | 6 |  | Vliegersvelderlaan | Straatnaambord 2x | Gemeente Barneveld | Barneveld | De Vaarst | Gemeente Barneveld | Liander | V8VA | 2001 | iris | 2001 | Saled pll 55 3000k | 2014 | 8 | Staal | 16 | 45 | 16 | MAST LATEN STAAN | REEDS LED-retrofit | 1 |  |  |  | LED-retrofit
Dr. Albert Schweitzerlaan | 1120_7 | 7 | 14 | Drempel |  | Gemeente Barneveld | Barneveld | De Vaarst | Gemeente Barneveld | Liander | V6VA | 2001 | iris | 2001 | pl.1x36 | 2010 | 6 | Staal | 16 | 45 | 16 | MAST LATEN STAAN | ARMATUUR VERVANGEN | 1 | 1 |  | Armatuur afvoeren | LED-armatuur
Dr. Albert Schweitzerlaan | 1120_8 | 8 | 22 |  |  | Gemeente Barneveld | Barneveld | De Vaarst | Gemeente Barneveld | Liander | V6VA | 2001 | iris | 2001 | pl.1x36 | 2010 | 6 | Staal | 16 | 45 | 16 | MAST LATEN STAAN | ARMATUUR VERVANGEN | 1 | 1 |  | Armatuur afvoeren | LED-armatuur
Dr. Albert Schweitzerlaan | 1120_9 | 9 |  |  |  | Gemeente Barneveld | Barneveld | De Vaarst | Gemeente Barneveld | Liander | V6VA | 2001 | iris | 2001 | pl.1x36 | 2010 | 6 | Staal | 16 | 45 | 16 | MAST LATEN STAAN | ARMATUUR VERVANGEN | 1 | 1 |  | Armatuur afvoeren | LED-armatuur
Dr. Albert Schweitzerlaan | 1120_10 | 10 | 26 |  |  | Gemeente Barneveld | Barneveld | De Vaarst | Gemeente Barneveld | Liander | V6VA | 2001 | iris | 2001 | pl.1x36 | 2010 | 6 | Staal | 16 | 45 | 16 | MAST LATEN STAAN | ARMATUUR VERVANGEN | 1 | 1 |  | Armatuur afvoeren | LED-armatuur
Dr. Albert Schweitzerlaan | 1120_11 | 11 | 32 |  |  | Gemeente Barneveld | Barneveld | De Vaarst | Gemeente Barneveld | Liander | V6VA | 2001 | iris | 2001 | pl.1x36 | 2010 | 6 | Staal | 16 | 45 | 16 | MAST LATEN STAAN | ARMATUUR VERVANGEN | 1 | 1 |  | Armatuur afvoeren | LED-armatuur
Dr. Albert Schweitzerlaan | 1120_12 | 12 |  |  |  | Gemeente Barneveld | Barneveld | De Vaarst | Gemeente Barneveld | Liander | V6VA | 2001 | iris | 2001 | pl.1x36 | 2010 | 6 | Staal | 16 | 45 | 16 | MAST LATEN STAAN | ARMATUUR VERVANGEN | 1 | 1 |  | Armatuur afvoeren | LED-armatuur
Dr. Albert Schweitzerlaan | 1120_13 | 13 | 44 |  |  | Gemeente Barneveld | Barneveld | De Vaarst | Gemeente Barneveld | Liander | V4CP | 2001 | 2000.12.hf | 2001 | pl.1x36 | 2010 | 4 | Staal | 16 | 45 | 16 | MAST LATEN STAAN | ARMATUUR VERVANGEN | 1 | 1 |  | Armatuur afvoeren | LED-armatuur
Dr. Albert Schweitzerlaan | 1120_14 | 14 | 48 |  |  | Gemeente Barneveld | Barneveld | De Vaarst | Gemeente Barneveld | Liander | V6VA | 2001 | iris | 2001 | pl.1x36 | 2010 | 6 | Staal | 16 | 45 | 16 | MAST LATEN STAAN | ARMATUUR VERVANGEN | 1 | 1 |  | Armatuur afvoeren | LED-armatuur
Dr. Albert Schweitzerlaan | 1120_15 | 15 | 56 |  |  | Gemeente Barneveld | Barneveld | De Vaarst | Gemeente Barneveld | Liander | V6VA | 2001 | iris | 2001 | pl.1x36 | 2010 | 6 | Staal | 16 | 45 | 16 | MAST LATEN STAAN | ARMATUUR VERVANGEN | 1 | 1 |  | Armatuur afvoeren | LED-armatuur
Dr. Albert Schweitzerlaan | 1120_16 | 16 | 58 |  |  | Gemeente Barneveld | Barneveld | De Vaarst | Gemeente Barneveld | Liander | V6VA | 2001 | iris | 2001 | pl.1x36 | 2010 | 6 | Staal | 16 | 45 | 16 | MAST LATEN STAAN | ARMATUUR VERVANGEN | 1 | 1 |  | Armatuur afvoeren | LED-armatuur
Dr. Albert Schweitzerlaan | 1120_17 | 17 | 64 |  |  | Gemeente Barneveld | Barneveld | De Vaarst | Gemeente Barneveld | Liander | V6VA | 2001 | iris | 2001 | pl.1x36 | 2010 | 6 | Staal | 16 | 45 | 16 | MAST LATEN STAAN | ARMATUUR VERVANGEN | 1 | 1 |  | Armatuur afvoeren | LED-armatuur
Dr. Albert Schweitzerlaan | 1120_18 | 18 |  |  |  | Gemeente Barneveld | Barneveld | De Vaarst | Gemeente Barneveld | Liander | V6VA | 2001 | iris | 2001 | pl.1x36 | 2010 | 6 | Staal | 16 | 45 | 16 | MAST LATEN STAAN | ARMATUUR VERVANGEN | 1 | 1 |  | Armatuur afvoeren | LED-armatuur
Dr. Albert Schweitzerlaan | 1120_19 | 19 | 76 |  |  | Gemeente Barneveld | Barneveld | De Vaarst | Gemeente Barneveld | Liander | V4CP | 2001 | 2000.12.hf | 2001 | pl.1x36 | 2010 | 4 | Staal | 16 | 45 | 16 | MAST LATEN STAAN | ARMATUUR VERVANGEN | 1 | 1 |  | Armatuur afvoeren | LED-armatuur
Dr. Albert Schweitzerlaan | 1120_20 | 20 | 78 |  |  | Gemeente Barneveld | Barneveld | De Vaarst | Gemeente Barneveld | Liander | V6VA | 2001 | iris | 2001 | pl.1x36 | 2010 | 6 | Staal | 16 | 45 | 16 | MAST LATEN STAAN | ARMATUUR VERVANGEN | 1 | 1 |  | Armatuur afvoeren | LED-armatuur
Dr. Albert Schweitzerlaan | 1120_21 | 21 | 86 |  | Straatnaambord | Gemeente Barneveld | Barneveld | De Vaarst | Gemeente Barneveld | Liander | V6VA | 2001 | iris | 2001 | pl.1x36 | 2010 | 6 | Staal | 16 | 45 | 16 | MAST LATEN STAAN | ARMATUUR VERVANGEN | 1 | 1 |  | Armatuur afvoeren | LED-armatuur
Dr. H.C. Bosstraat | 1139_1 | 1 |  | Koningsweg | Verkeersbord A1 + A2+ straatnaambord | Gemeente Barneveld | Garderen | Garderen-dorp | Gemeente Barneveld | Liander | V6VA | 2000 | iris | 2000 | pl.1x36 | 2013 | 6 | Staal | 17 | 45 | 17 | MAST LATEN STAAN | ARMATUUR VERVANGEN | 1 | 1 |  | Armatuur afvoeren | LED-armatuur
Dr. H.C. Bosstraat | 1139_2 | 2 |  |  |  | Gemeente Barneveld | Garderen | Garderen-dorp | Gemeente Barneveld | Liander | V6VA | 2000 | iris | 2000 | pl.1x36 | 2013 | 6 | Staal | 17 | 45 | 17 | MAST LATEN STAAN | ARMATUUR VERVANGEN | 1 | 1 |  | Armatuur afvoeren | LED-armatuur
Dr. H.C. Bosstraat | 1139_3 | 3 | 5 |  |  | Gemeente Barneveld | Garderen | Garderen-dorp | Gemeente Barneveld | Liander | V6VA | 2000 | iris | 2000 | pl.1x36 | 2013 | 6 | Staal | 17 | 45 | 17 | MAST LATEN STAAN | ARMATUUR VERVANGEN | 1 | 1 |  | Armatuur afvoeren | LED-armatuur
Dr. H.C. Bosstraat | 1139_4 | 4 | 11 |  |  | Gemeente Barneveld | Garderen | Garderen-dorp | Gemeente Barneveld | Liander | V6VA | 2000 | iris | 2000 | pl.1x36 | 2013 | 6 | Staal | 17 | 45 | 17 | MAST LATEN STAAN | ARMATUUR VERVANGEN | 1 | 1 |  | Armatuur afvoeren | LED-armatuur
Dr. H.C. Bosstraat | 1139_5 | 5 | 19 |  |  | Gemeente Barneveld | Garderen | Garderen-dorp | Gemeente Barneveld | Liander | V6VA | 2000 | iris | 2000 | pl.1x36 | 2013 | 6 | Staal | 17 | 45 | 17 | MAST LATEN STAAN | ARMATUUR VERVANGEN | 1 | 1 |  | Armatuur afvoeren | LED-armatuur
Dr. H.C. Bosstraat | 1139_6 | 6 | 18 |  |  | Gemeente Barneveld | Garderen | Garderen-dorp | Gemeente Barneveld | Liander | V6VA | 1997 | iris | 2000 | pl.1x36 | 2013 | 6 | Staal | 20 | 45 | 17 | MAST LATEN STAAN | ARMATUUR VERVANGEN | 1 | 1 |  | Armatuur afvoeren | LED-armatuur
Dr. H.C. Bosstraat | 1139_7 | 7 | 24 |  |  | Gemeente Barneveld | Garderen | Garderen-dorp | Gemeente Barneveld | Liander | V6VA | 2000 | iris | 2000 | pl.1x36 | 2013 | 6 | Staal | 17 | 45 | 17 | MAST LATEN STAAN | ARMATUUR VERVANGEN | 1 | 1 |  | Armatuur afvoeren | LED-armatuur
Dr. H.C. Bosstraat | 1139_8 | 8 |  |  |  | Gemeente Barneveld | Garderen | Garderen-dorp | Gemeente Barneveld | Liander | V6VA | 1998 | iris | 1998 | Saled pll 36 3000k | 2016 | 6 | Staal | 19 | 45 | 19 | MAST LATEN STAAN | REEDS LED-retrofit | 1 |  |  |  | LED-retrofit
Dr. H.C. Bosstraat | 1139_9 | 9 |  |  |  | Gemeente Barneveld | Garderen | Garderen-dorp | Gemeente Barneveld | Liander | V6VA | 1998 | iris | 1998 | pl.1x36 | 2013 | 6 | Staal | 19 | 45 | 19 | MAST LATEN STAAN | ARMATUUR VERVANGEN | 1 | 1 |  | Armatuur afvoeren | LED-armatuur
Dr. H.C. Bosstraat | 1139_10 | 10 | 29 |  |  | Gemeente Barneveld | Garderen | Garderen-dorp | Gemeente Barneveld | Liander | V6VA | 1998 | iris | 1998 | pl.1x36 | 2013 | 6 | Staal | 19 | 45 | 19 | MAST LATEN STAAN | ARMATUUR VERVANGEN | 1 | 1 |  | Armatuur afvoeren | LED-armatuur
Dr. H.C. Bosstraat | 1139_11 | 11 | 37 |  |  | Gemeente Barneveld | Garderen | Garderen-dorp | Gemeente Barneveld | Liander | V6VA | 1998 | iris | 1998 | pl.1x36 | 2013 | 6 | Staal | 19 | 45 | 19 | MAST LATEN STAAN | ARMATUUR VERVANGEN | 1 | 1 |  | Armatuur afvoeren | LED-armatuur
Dr. H.C. Bosstraat | 1139_12 | 12 |  |  |  | Gemeente Barneveld | Garderen | Garderen-dorp | Gemeente Barneveld | Liander | V6VA | 1998 | iris | 1998 | pl.1x36 | 2013 | 6 | Staal | 19 | 45 | 19 | MAST LATEN STAAN | ARMATUUR VERVANGEN | 1 | 1 |  | Armatuur afvoeren | LED-armatuur
Dr. H.C. Bosstraat | 1139_13 | 13 | 45 |  |  | Gemeente Barneveld | Garderen | Garderen-dorp | Gemeente Barneveld | Liander | V6VA | 1998 | iris | 1998 | pl.1x36 | 2013 | 6 | Staal | 19 | 45 | 19 | MAST LATEN STAAN | ARMATUUR VERVANGEN | 1 | 1 |  | Armatuur afvoeren | LED-armatuur
Dr. H.C. Bosstraat | 1139_14 | 14 | 53 |  |  | Gemeente Barneveld | Garderen | Garderen-dorp | Gemeente Barneveld | Liander | V6VA | 1998 | iris | 1998 | pl.1x36 | 2013 | 6 | Staal | 19 | 45 | 19 | MAST LATEN STAAN | ARMATUUR VERVANGEN | 1 | 1 |  | Armatuur afvoeren | LED-armatuur
Dr. H.C. Bosstraat | 1139_15 | 15 |  |  |  | Gemeente Barneveld | Garderen | Garderen-dorp | Gemeente Barneveld | Liander | V6VA | 1998 | iris | 1998 | pl.1x36 | 2013 | 6 | Staal | 19 | 45 | 19 | MAST LATEN STAAN | ARMATUUR VERVANGEN | 1 | 1 |  | Armatuur afvoeren | LED-armatuur
Dr. H.C. Bosstraat | 1139_16 | 16 |  |  |  | Gemeente Barneveld | Garderen | Garderen-dorp | Gemeente Barneveld | Liander | V6VA | 1998 | iris | 1998 | Saled pll 36 3000k | 2016 | 6 | Staal | 19 | 45 | 19 | MAST LATEN STAAN | REEDS LED-retrofit | 1 |  |  |  | LED-retrofit
Dr. H.C. Bosstraat | 1139_17 | 17 |  |  |  | Gemeente Barneveld | Garderen | Garderen-dorp | Gemeente Barneveld | Liander | V6VA | 1998 | iris | 1998 | pl.1x36 | 2013 | 6 | Staal | 19 | 45 | 19 | MAST LATEN STAAN | ARMATUUR VERVANGEN | 1 | 1 |  | Armatuur afvoeren | LED-armatuur
Dr. H.C. Bosstraat | 1139_18 | 18 |  |  |  | Gemeente Barneveld | Garderen | Garderen-dorp | Gemeente Barneveld | Liander | V6VA | 1998 | iris | 1998 | pl.1x36 | 2013 | 6 | Staal | 19 | 45 | 19 | MAST LATEN STAAN | ARMATUUR VERVANGEN | 1 | 1 |  | Armatuur afvoeren | LED-armatuur
Dr. J.P. Kruimellaan | 1309_1 | 1 | 2 |  |  | Gemeente Barneveld | Garderen | Garderen-dorp | Gemeente Barneveld | Liander | V6VA | 1999 | iris | 2003 | pl.1x36 | 2013 | 6 | Staal | 18 | 45 | 14 | MAST LATEN STAAN | LED-retrofitten | 1 |  | 1 |  | LED-retrofit
Dr. J.P. Kruimellaan | 1309_2 | 2 | 15 |  |  | Gemeente Barneveld | Garderen | Garderen-dorp | Gemeente Barneveld | Liander | V6VA | 1999 | iris | 2003 | pl.1x36 | 2013 | 6 | Staal | 18 | 45 | 14 | MAST LATEN STAAN | LED-retrofitten | 1 |  | 1 |  | LED-retrofit
Dr. J.P. Kruimellaan | 1309_3 | 3 |  | voetpad |  | Gemeente Barneveld | Garderen | Garderen-dorp | Gemeente Barneveld | Liander | G4CP | 1983 | 2000.12.hf | 2001 | pl.1x36 | 2013 | 4 | Staal | 34 | 45 | 16 | MAST LATEN STAAN | ARMATUUR VERVANGEN | 1 | 1 |  | Armatuur afvoeren | LED-armatuur
Dr. J.P. Kruimellaan | 1309_4 | 4 |  | voetpad |  | Gemeente Barneveld | Garderen | Garderen-dorp | Gemeente Barneveld | Liander | G4CP | 1983 | 2000.12.hf | 2001 | pl.1x36 | 2013 | 4 | Staal | 34 | 45 | 16 | MAST LATEN STAAN | ARMATUUR VERVANGEN | 1 | 1 |  | Armatuur afvoeren | LED-armatuur
Dr. J.P. Kruimellaan | 1309_5 | 5 |  | voetpad |  | Gemeente Barneveld | Garderen | Garderen-dorp | Gemeente Barneveld | Liander | G4CP | 1983 | 2000.12.hf | 2001 | pl.1x36 | 2013 | 4 | Staal | 34 | 45 | 16 | MAST LATEN STAAN | ARMATUUR VERVANGEN | 1 | 1 |  | Armatuur afvoeren | LED-armatuur
Dr. J.P. Kruimellaan | 1309_6 | 6 |  |  |  | Gemeente Barneveld | Garderen | Garderen-dorp | Gemeente Barneveld | Liander | V6VA | 2003 | iris | 2003 | pl.1x36 | 2013 | 6 | Staal | 14 | 45 | 14 | MAST LATEN STAAN | LED-retrofitten | 1 |  | 1 |  | LED-retrofit
Dr. J.P. Kruimellaan | 1309_7 | 7 | 21 |  |  | Gemeente Barneveld | Garderen | Garderen-dorp | Gemeente Barneveld | Liander | V6VA | 1999 | iris | 2003 | pl.1x36 | 2013 | 6 | Staal | 18 | 45 | 14 | MAST LATEN STAAN | LED-retrofitten | 1 |  | 1 |  | LED-retrofit
Dr. J.P. Kruimellaan | 1309_8 | 8 | 27 |  |  | Gemeente Barneveld | Garderen | Garderen-dorp | Gemeente Barneveld | Liander | V6VA | 1999 | iris | 2003 | pl.1x36 | 2013 | 6 | Staal | 18 | 45 | 14 | MAST LATEN STAAN | LED-retrofitten | 1 |  | 1 |  | LED-retrofit
Dr. J.P. Kruimellaan | 1309_9 | 9 |  | voetpad |  | Gemeente Barneveld | Garderen | Garderen-dorp | Gemeente Barneveld | Liander | G4CP | 1983 | 2000.12.hf | 2001 | pl.1x36 | 2013 | 4 | Staal | 34 | 45 | 16 | MAST LATEN STAAN | ARMATUUR VERVANGEN | 1 | 1 |  | Armatuur afvoeren | LED-armatuur
Dr. J.P. Kruimellaan | 1309_10 | 10 | 37 |  |  | Gemeente Barneveld | Garderen | Garderen-dorp | Gemeente Barneveld | Liander | V6VA | 1999 | iris | 2003 | pl.1x36 | 2013 | 6 | Staal | 18 | 45 | 14 | MAST LATEN STAAN | LED-retrofitten | 1 |  | 1 |  | LED-retrofit
Dr. Kuyperlaan | 1147_1 | 1 |  |  |  | Gemeente Barneveld | Barneveld | Centrum | Gemeente Barneveld | Liander | V6VA | 2006 | iris | 1997 | pl.1x36 | 2011 | 6 | Staal | 11 | 45 | 20 | MAST LATEN STAAN | ARMATUUR VERVANGEN | 1 | 1 |  | Armatuur afvoeren | LED-armatuur
Dr. Kuyperlaan | 1147_2 | 2 | 1 |  |  | Gemeente Barneveld | Barneveld | Centrum | Gemeente Barneveld | Liander | V6VA | 1997 | iris | 1997 | Saled pll 36 3000k | 2016 | 6 | Staal | 20 | 45 | 20 | MAST LATEN STAAN | REEDS LED-retrofit | 1 |  |  |  | LED-retrofit
Dr. Kuyperlaan | 1147_3 | 3 | 7 |  |  | Gemeente Barneveld | Barneveld | Centrum | Gemeente Barneveld | Liander | V6VA | 1997 | iris | 1997 | pl.1x36 | 2011 | 6 | Staal | 20 | 45 | 20 | MAST LATEN STAAN | ARMATUUR VERVANGEN | 1 | 1 |  | Armatuur afvoeren | LED-armatuur
Dr. Kuyperlaan | 1147_4 | 4 |  | Van Hogendorplaan |  | Gemeente Barneveld | Barneveld | Centrum | Gemeente Barneveld | Liander | V6VA | 1997 | iris | 1997 | pl.1x36 | 2011 | 6 | Staal | 20 | 45 | 20 | MAST LATEN STAAN | ARMATUUR VERVANGEN | 1 | 1 |  | Armatuur afvoeren | LED-armatuur
Dr. Kuyperlaan | 1147_5 | 5 |  |  |  | Gemeente Barneveld | Barneveld | Centrum | Gemeente Barneveld | Liander | V6VA | 1997 | iris | 1997 | pl.1x36 | 2011 | 6 | Staal | 20 | 45 | 20 | MAST LATEN STAAN | ARMATUUR VERVANGEN | 1 | 1 |  | Armatuur afvoeren | LED-armatuur
Dr. Kuyperlaan | 1147_6 | 6 | 21 | beek |  | Gemeente Barneveld | Barneveld | Centrum | Gemeente Barneveld | Liander | G4CP | 1981 | 2000.12.hf | 2001 | pl.1x36 | 2011 | 4 | Staal | 36 | 45 | 16 | MAST VERVANGEN | ARMATUUR VERVANGEN | 1 | 1 |  | Armatuur afvoeren | LED-armatuur
Dr. Kuyperlaan | 1147_7 | 7 | 27 | beek |  | Gemeente Barneveld | Barneveld | Centrum | Gemeente Barneveld | Liander | G4CP | 1981 | 2000.12.hf | 2001 | pl.1x36 | 2011 | 4 | Staal | 36 | 45 | 16 | MAST VERVANGEN | ARMATUUR VERVANGEN | 1 | 1 |  | Armatuur afvoeren | LED-armatuur
Dr. Kuyperlaan | 1147_8 | 8 | 33 | beek |  | Gemeente Barneveld | Barneveld | Centrum | Gemeente Barneveld | Liander | G4CP | 1981 | 2000.12.hf | 2001 | pl.1x36 | 2011 | 4 | Staal | 36 | 45 | 16 | MAST VERVANGEN | ARMATUUR VERVANGEN | 1 | 1 |  | Armatuur afvoeren | LED-armatuur
Dr. Kuyperlaan | 1147_9 | 9 | 18 | beek |  | Gemeente Barneveld | Barneveld | Centrum | Gemeente Barneveld | Liander | G4CP | 1981 | 2000.12.hf | 2001 | pl.1x36 | 2011 | 4 | Staal | 36 | 45 | 16 | MAST VERVANGEN | ARMATUUR VERVANGEN | 1 | 1 |  | Armatuur afvoeren | LED-armatuur
Dr. Kuyperlaan | 1147_10 | 10 |  | beek |  | Gemeente Barneveld | Barneveld | Centrum | Gemeente Barneveld | Liander | G4CP | 1981 | 2000.12.hf | 2001 | pl.1x36 | 2011 | 4 | Staal | 36 | 45 | 16 | MAST VERVANGEN | ARMATUUR VERVANGEN | 1 | 1 |  | Armatuur afvoeren | LED-armatuur
Dr. Kuyperlaan | 1147_11 | 11 | 15 |  |  | Gemeente Barneveld | Barneveld | Centrum | Gemeente Barneveld | Liander | V6VA | 1997 | iris | 1997 | pl.1x36 | 2011 | 6 | Staal | 20 | 45 | 20 | MAST LATEN STAAN | ARMATUUR VERVANGEN | 1 | 1 |  | Armatuur afvoeren | LED-armatuur
Dr. Kuyperlaan | 1147_12 | 12 |  |  | Straatnaambord | Gemeente Barneveld | Barneveld | Centrum | Gemeente Barneveld | Liander | V6VA | 1997 | iris | 1997 | pl.1x36 | 2011 | 6 | Staal | 20 | 45 | 20 | MAST LATEN STAAN | ARMATUUR VERVANGEN | 1 | 1 |  | Armatuur afvoeren | LED-armatuur
Dr. Willem Dreeslaan | 1643_1 | 1 |  |  | Straatnaambord | Gemeente Barneveld | Barneveld | Norschoten | Gemeente Barneveld | Liander | V10VA | 1990 | aurora | 2005 | sont.1x100 | 2010 | 10 | Staal | 27 | 45 | 12 | MAST LATEN STAAN | LED-retrofitten | 1 |  | 1 |  | LED-retrofit
Dr. Willem Dreeslaan | 1643_2 | 2 |  |  | Verkeersbord B1+E1 | Gemeente Barneveld | Barneveld | Norschoten | Gemeente Barneveld | Liander | V10VA | 1990 | aurora | 2005 | sont.1x100 | 2010 | 10 | Staal | 27 | 45 | 12 | MAST LATEN STAAN | LED-retrofitten | 1 |  | 1 |  | LED-retrofit
Dr. Willem Dreeslaan | 1643_3 | 3 |  |  |  | Gemeente Barneveld | Barneveld | Norschoten | Gemeente Barneveld | Liander | V10VA | 1990 | aurora | 2005 | sont.1x100 | 2010 | 10 | Staal | 27 | 45 | 12 | MAST LATEN STAAN | LED-retrofitten | 1 |  | 1 |  | LED-retrofit
Dr. Willem Dreeslaan | 1643_4 | 4 |  |  |  | Gemeente Barneveld | Barneveld | Norschoten | Gemeente Barneveld | Liander | V10VA | 1990 | aurora | 2005 | sont.1x100 | 2010 | 10 | Staal | 27 | 45 | 12 | MAST LATEN STAAN | LED-retrofitten | 1 |  | 1 |  | LED-retrofit
Dr. Willem Dreeslaan | 1643_5 | 5 |  |  |  | Gemeente Barneveld | Barneveld | Norschoten | Gemeente Barneveld | Liander | V10VA | 1990 | Or-Stork LB 47W 3000K dim 3A | 2016 | Or-Stork LB 47W 3000K dim 3A | 2016 | 10 | Staal | 27 | 45 | 1 | MAST LATEN STAAN | ARMATUUR LATEN STAAN | 1 |  |  |  | LED-armatuur
Dr. Willem Dreeslaan | 1643_6 | 6 |  |  |  | Gemeente Barneveld | Barneveld | Norschoten | Gemeente Barneveld | Liander | V10VA | 1990 | Or-Stork LB 47W 3000K dim 3A | 2016 | Or-Stork LB 47W 3000K dim 3A | 2016 | 10 | Staal | 27 | 45 | 1 | MAST LATEN STAAN | ARMATUUR LATEN STAAN | 1 |  |  |  | LED-armatuur
Dr. Willem Dreeslaan | 1643_7 | 7 |  |  | Verkeersbord B6+E1 | Gemeente Barneveld | Barneveld | Norschoten | Gemeente Barneveld | Liander | V10VA | 1990 | Or-Stork LB 47W 3000K dim 3A | 2016 | Or-Stork LB 47W 3000K dim 3A | 2016 | 10 | Staal | 27 | 45 | 1 | MAST LATEN STAAN | ARMATUUR LATEN STAAN | 1 |  |  |  | LED-armatuur
Dr. Willem Dreeslaan | 1643_8 | 8 |  |  | Verkeersbord B6 | Gemeente Barneveld | Barneveld | Norschoten | Gemeente Barneveld | Liander | V10VA | 1990 | Or-Stork LB 47W 3000K dim 3A | 2016 | Or-Stork LB 47W 3000K dim 3A | 2016 | 10 | Staal | 27 | 45 | 1 | MAST LATEN STAAN | ARMATUUR LATEN STAAN | 1 |  |  |  | LED-armatuur
Dr. Willem Dreeslaan | 1643_9 | 9 |  |  | Verkeersbord B1 | Gemeente Barneveld | Barneveld | Norschoten | Gemeente Barneveld | Liander | V10VA | 1990 | Or-Stork LB 47W 3000K dim 3A | 2016 | Or-Stork LB 47W 3000K dim 3A | 2016 | 10 | Staal | 27 | 45 | 1 | MAST LATEN STAAN | ARMATUUR LATEN STAAN | 1 |  |  |  | LED-armatuur
Dr. Willem Dreeslaan | 1643_10 | 10 |  |  |  | Gemeente Barneveld | Barneveld | Norschoten | Gemeente Barneveld | Liander | V10VA | 1990 | Or-Stork LB 47W 3000K dim 3A | 2016 | Or-Stork LB 47W 3000K dim 3A | 2016 | 10 | Staal | 27 | 45 | 1 | MAST LATEN STAAN | ARMATUUR LATEN STAAN | 1 |  |  |  | LED-armatuur
Dr. Willem Dreeslaan | 1643_11 | 11 |  |  |  | Gemeente Barneveld | Barneveld | Norschoten | Gemeente Barneveld | Liander | V10VA | 1990 | Or-Stork LB 47W 3000K dim 3A | 2016 | Or-Stork LB 47W 3000K dim 3A | 2016 | 10 | Staal | 27 | 45 | 1 | MAST LATEN STAAN | ARMATUUR LATEN STAAN | 1 |  |  |  | LED-armatuur
Dr. Willem Dreeslaan | 1643_12 | 12 |  |  |  | Gemeente Barneveld | Barneveld | Norschoten | Gemeente Barneveld | Liander | V10VA | 1990 | Or-Stork LB 47W 3000K dim 3A | 2016 | Or-Stork LB 47W 3000K dim 3A | 2016 | 10 | Staal | 27 | 45 | 1 | MAST LATEN STAAN | ARMATUUR LATEN STAAN | 1 |  |  |  | LED-armatuur
Dr. Willem Dreeslaan | 1643_13 | 13 |  |  |  | Gemeente Barneveld | Barneveld | Norschoten | Gemeente Barneveld | Liander | V10VA | 1990 | Or-Stork LB 47W 3000K dim 3A | 2016 | Or-Stork LB 47W 3000K dim 3A | 2016 | 10 | Staal | 27 | 45 | 1 | MAST LATEN STAAN | ARMATUUR LATEN STAAN | 1 |  |  |  | LED-armatuur
Dr. Willem Dreeslaan | 1643_14 | 14 |  |  | Verkeersbord B1+E1+reclame | Gemeente Barneveld | Barneveld | Norschoten | Gemeente Barneveld | Liander | V10VA | 1990 | Or-Stork LB 47W 3000K dim 3A | 2016 | Or-Stork LB 47W 3000K dim 3A | 2016 | 10 | Staal | 27 | 45 | 1 | MAST LATEN STAAN | ARMATUUR LATEN STAAN | 1 |  |  |  | LED-armatuur
Dr. Willem Dreeslaan | 1643_15 | 15 |  |  | Verkeersbord E1+straatnaambord+o.b. | Gemeente Barneveld | Barneveld | Norschoten | Gemeente Barneveld | Liander | G0 | 1992 | Or-Stork LB 47W 3000K dim 3A | 2016 | Or-Stork LB 47W 3000K dim 3A | 2016 | 10 | Staal | 25 | 45 | 1 | MAST LATEN STAAN | ARMATUUR LATEN STAAN | 1 |  |  |  | LED-armatuur
Dr. Willem Dreeslaan | 1643_16 | 16 |  |  | Verkeersbord E1 | Gemeente Barneveld | Barneveld | Norschoten | Gemeente Barneveld | Liander | V10VA | 1990 | Or-Stork LB 47W 3000K dim 3A | 2016 | Or-Stork LB 47W 3000K dim 3A | 2016 | 10 | Staal | 27 | 45 | 1 | MAST LATEN STAAN | ARMATUUR LATEN STAAN | 1 |  |  |  | LED-armatuur
Dr. Willem Dreeslaan | 1643_17 | 17 |  |  | Verkeersbord B1 | Gemeente Barneveld | Barneveld | Norschoten | Gemeente Barneveld | Liander | V10VA | 1990 | Or-Stork LB 47W 3000K dim 3A | 2016 | Or-Stork LB 47W 3000K dim 3A | 2016 | 10 | Staal | 27 | 45 | 1 | MAST LATEN STAAN | ARMATUUR LATEN STAAN | 1 |  |  |  | LED-armatuur
Dr. Willem Dreeslaan | 1643_18 | 18 |  |  | Reclame | Gemeente Barneveld | Barneveld | Norschoten | Gemeente Barneveld | Liander | V10VA | 2010 | Or-Stork LB 47W 3000K dim 3A | 2016 | Or-Stork LB 47W 3000K dim 3A | 2016 | 10 | Staal | 7 | 45 | 1 | MAST LATEN STAAN | ARMATUUR LATEN STAAN | 1 |  |  |  | LED-armatuur
Dr. Willem Dreeslaan | 1643_19 | 19 |  |  |  | Gemeente Barneveld | Barneveld | Norschoten | Gemeente Barneveld | Liander | V10VA | 1997 | Or-Stork LB 47W 3000K dim 3A | 2016 | Or-Stork LB 47W 3000K dim 3A | 2016 | 10 | Staal | 20 | 45 | 1 | MAST LATEN STAAN | ARMATUUR LATEN STAAN | 1 |  |  |  | LED-armatuur
Dr. Willem Dreeslaan | 1643_20 | 20 |  |  | Verkeersbord E1+straatnaambord+o.b. | Gemeente Barneveld | Barneveld | Norschoten | Gemeente Barneveld | Liander | G0 | 1992 | Or-Stork LB 47W 3000K dim 3A | 2016 | Or-Stork LB 47W 3000K dim 3A | 2016 | 10 | Staal | 25 | 45 | 1 | MAST LATEN STAAN | ARMATUUR LATEN STAAN | 1 |  |  |  | LED-armatuur
Dr. Willem Dreeslaan | 1643_21 | 21 |  |  | Verkeersbord E1 | Gemeente Barneveld | Barneveld | Norschoten | Gemeente Barneveld | Liander | V10VA | 1990 | Or-Stork LB 47W 3000K dim 3A | 2016 | Or-Stork LB 47W 3000K dim 3A | 2016 | 10 | Staal | 27 | 45 | 1 | MAST LATEN STAAN | ARMATUUR LATEN STAAN | 1 |  |  |  | LED-armatuur
Dr. Willem Dreeslaan | 1643_22 | 22 |  |  | Verkeersbord B1+J24+o.b. | Gemeente Barneveld | Barneveld | Norschoten | Gemeente Barneveld | Liander | V10VA | 1991 | Or-Stork LB 47W 3000K dim 3A | 2016 | Or-Stork LB 47W 3000K dim 3A | 2016 | 10 | Staal | 26 | 45 | 1 | MAST LATEN STAAN | ARMATUUR LATEN STAAN | 1 |  |  |  | LED-armatuur
Dr. Willem Dreeslaan | 1643_23 | 23 |  |  | Verkeersbord E1 | Gemeente Barneveld | Barneveld | Norschoten | Gemeente Barneveld | Liander | V10VA | 1991 | Or-Stork LB 47W 3000K dim 3A | 2016 | Or-Stork LB 47W 3000K dim 3A | 2016 | 10 | Staal | 26 | 45 | 1 | MAST LATEN STAAN | ARMATUUR LATEN STAAN | 1 |  |  |  | LED-armatuur
Dr. Willem Dreeslaan | 1643_24 | 24 |  |  | Verkeersbord B1+E1+reclame | Gemeente Barneveld | Barneveld | Norschoten | Gemeente Barneveld | Liander | V10VA | 1991 | Or-Stork LB 47W 3000K dim 3A | 2016 | Or-Stork LB 47W 3000K dim 3A | 2016 | 10 | Staal | 26 | 45 | 1 | MAST LATEN STAAN | ARMATUUR LATEN STAAN | 1 |  |  |  | LED-armatuur
Dr. Willem Dreeslaan | 1643_25 | 25 |  |  |  | Gemeente Barneveld | Barneveld | Norschoten | Gemeente Barneveld | Liander | V10VA | 1991 | Or-Stork LB 47W 3000K dim 3A | 2016 | Or-Stork LB 47W 3000K dim 3A | 2016 | 10 | Staal | 26 | 45 | 1 | MAST LATEN STAAN | ARMATUUR LATEN STAAN | 1 |  |  |  | LED-armatuur
Dr. Willem Dreeslaan | 1643_26 | 26 |  |  |  | Gemeente Barneveld | Barneveld | Norschoten | Gemeente Barneveld | Liander | V10VA | 1991 | Or-Stork LB 47W 3000K dim 3A | 2016 | Or-Stork LB 47W 3000K dim 3A | 2016 | 10 | Staal | 26 | 45 | 1 | MAST LATEN STAAN | ARMATUUR LATEN STAAN | 1 |  |  |  | LED-armatuur
Dr. Willem Dreeslaan | 1643_27 | 27 |  |  |  | Gemeente Barneveld | Barneveld | Norschoten | Gemeente Barneveld | Liander | V10VA | 1991 | Or-Stork LB 47W 3000K dim 3A | 2016 | Or-Stork LB 47W 3000K dim 3A | 2016 | 10 | Staal | 26 | 45 | 1 | MAST LATEN STAAN | ARMATUUR LATEN STAAN | 1 |  |  |  | LED-armatuur
Dr.A.A.Jessestraat | 2677_1 | 1 |  | Bij parkeerplaats |  | Gemeente Barneveld | Kootwijkerbroek | Kootwijkerbroek-dorp | Gemeente Barneveld | Liander | V4CP | 2004 | 2000.12.hf | 1998 | pl.1x36 | 2013 | 4 | Staal | 13 | 45 | 19 | MAST LATEN STAAN | ARMATUUR VERVANGEN | 1 | 1 |  | Armatuur afvoeren | LED-armatuur
Dr.A.A.Jessestraat | 2677_2 | 2 |  | Bij parkeerplaats |  | Gemeente Barneveld | Kootwijkerbroek | Kootwijkerbroek-dorp | Gemeente Barneveld | Liander | V4CP | 1998 | 2000.12.hf | 1998 | pl.1x36 | 2013 | 4 | Staal | 19 | 45 | 19 | MAST LATEN STAAN | ARMATUUR VERVANGEN | 1 | 1 |  | Armatuur afvoeren | LED-armatuur
Dr.A.A.Jessestraat | 2677_3 | 3 | 4 | Achter |  | Gemeente Barneveld | Kootwijkerbroek | Kootwijkerbroek-dorp | Gemeente Barneveld | Liander | V4CP | 1998 | 2000.12.hf | 1998 | pl.1x36 | 2013 | 4 | Staal | 19 | 45 | 19 | MAST LATEN STAAN | ARMATUUR VERVANGEN | 1 | 1 |  | Armatuur afvoeren | LED-armatuur
Dr.A.A.Jessestraat | 2677_4 | 4 |  | Bij parkeerplaats |  | Gemeente Barneveld | Kootwijkerbroek | Kootwijkerbroek-dorp | Gemeente Barneveld | Liander | V4CP | 1998 | 2000.12.hf | 1998 | pl.1x36 | 2013 | 4 | Staal | 19 | 45 | 19 | MAST LATEN STAAN | ARMATUUR VERVANGEN | 1 | 1 |  | Armatuur afvoeren | LED-armatuur
Dr.A.A.Jessestraat | 2677_5 | 5 | 2 |  |  | Gemeente Barneveld | Kootwijkerbroek | Kootwijkerbroek-dorp | Gemeente Barneveld | Liander | V4CP | 1998 | 2000.12.hf | 1998 | pl.1x36 | 2013 | 4 | Staal | 19 | 45 | 19 | MAST LATEN STAAN | ARMATUUR VERVANGEN | 1 | 1 |  | Armatuur afvoeren | LED-armatuur
Dr.A.A.Jessestraat | 2677_6 | 6 | 4 |  |  | Gemeente Barneveld | Kootwijkerbroek | Kootwijkerbroek-dorp | Gemeente Barneveld | Liander | V4CP | 1998 | 2000.12.hf | 1998 | pl.1x36 | 2013 | 4 | Staal | 19 | 45 | 19 | MAST LATEN STAAN | ARMATUUR VERVANGEN | 1 | 1 |  | Armatuur afvoeren | LED-armatuur
Dr.A.A.Jessestraat | 2677_7 | 7 | 8 |  |  | Gemeente Barneveld | Kootwijkerbroek | Kootwijkerbroek-dorp | Gemeente Barneveld | Liander | V4CP | 1998 | 2000.12.hf | 1998 | pl.1x36 | 2013 | 4 | Staal | 19 | 45 | 19 | MAST LATEN STAAN | ARMATUUR VERVANGEN | 1 | 1 |  | Armatuur afvoeren | LED-armatuur
Drieenhuizerweg | 1155_1 | 1 |  | Beb.kom bord | Verkeersbord B6 + o.b. 401 | Gemeente Barneveld | Kootwijkerbroek | Buitengebied | Gemeente Barneveld | Liander | V6VA | 2002 | xgs.103 | 2002 | sox.1x35 | 2011 | 6 | Staal | 15 | 45 | 15 | MAST LATEN STAAN | ARMATUUR WORDT IN ANDER PROJECT VERVANGEN | 1 |  |  |  | LED-armatuur
Drieenhuizerweg | 1155_2 | 2 |  |  | Verkeersbord J37 + o.b. brandweer | Gemeente Barneveld | Kootwijkerbroek | Buitengebied | Gemeente Barneveld | Liander | V6VA | 2005 | iris | 2005 | sox.1x35 | 2011 | 6 | Staal | 12 | 45 | 12 | MAST LATEN STAAN | ARMATUUR WORDT IN ANDER PROJECT VERVANGEN | 1 |  |  |  | LED-armatuur
Drieenhuizerweg | 1155_3 | 3 |  |  |  | Gemeente Barneveld | Kootwijkerbroek | Buitengebied | Gemeente Barneveld | Liander | V6VA | 2005 | iris | 2005 | sox.1x35 | 2011 | 6 | Staal | 12 | 45 | 12 | MAST LATEN STAAN | ARMATUUR WORDT IN ANDER PROJECT VERVANGEN | 1 |  |  |  | LED-armatuur
Drieenhuizerweg | 1155_4 | 4 |  |  |  | Gemeente Barneveld | Kootwijkerbroek | Buitengebied | Gemeente Barneveld | Liander | V6VA | 2005 | iris | 2005 | sox.1x35 | 2011 | 6 | Staal | 12 | 45 | 12 | MAST LATEN STAAN | ARMATUUR WORDT IN ANDER PROJECT VERVANGEN | 1 |  |  |  | LED-armatuur
Drieenhuizerweg | 1155_5 | 5 |  | parkeerplaats brandweer |  | Gemeente Barneveld | Kootwijkerbroek | Buitengebied | Gemeente Barneveld | Liander | V6VA | 2005 | fgs.223 | 2005 | pl.1x24 | 2013 | 6 | Staal | 12 | 45 | 12 | MAST LATEN STAAN | LED-retrofitten | 1 |  | 1 |  | LED-retrofit
Drieenhuizerweg | 1155_6 | 6 |  | parkeerplaats brandweer |  | Gemeente Barneveld | Kootwijkerbroek | Buitengebied | Gemeente Barneveld | Liander | V6VA | 2005 | fgs.223 | 2005 | pl.1x24 | 2013 | 6 | Staal | 12 | 45 | 12 | MAST LATEN STAAN | LED-retrofitten | 1 |  | 1 |  | LED-retrofit
Drieenhuizerweg | 1155_7 | 7 |  | parkeerplaats brandweer |  | Gemeente Barneveld | Kootwijkerbroek | Buitengebied | Gemeente Barneveld | Liander | V6VA | 2005 | fgs.223 | 2005 | pl.1x24 | 2013 | 6 | Staal | 12 | 45 | 12 | MAST LATEN STAAN | LED-retrofitten | 1 |  | 1 |  | LED-retrofit
Drieenhuizerweg | 1155_8 | 8 |  | parkeerplaats brandweer |  | Gemeente Barneveld | Kootwijkerbroek | Buitengebied | Gemeente Barneveld | Liander | V6VA | 2005 | fgs.223 | 2005 | pl.1x24 | 2013 | 6 | Staal | 12 | 45 | 12 | MAST LATEN STAAN | LED-retrofitten | 1 |  | 1 |  | LED-retrofit
Drieenhuizerweg | 1155_9 | 9 |  | parkeerplaats brandweer |  | Gemeente Barneveld | Kootwijkerbroek | Buitengebied | Gemeente Barneveld | Liander | V6VA | 2005 | fgs.223 | 2005 | pl.1x24 | 2013 | 6 | Staal | 12 | 45 | 12 | MAST LATEN STAAN | LED-retrofitten | 1 |  | 1 |  | LED-retrofit
Drieenhuizerweg | 1155_10 | 10 |  | parkeerplaats brandweer |  | Gemeente Barneveld | Kootwijkerbroek | Buitengebied | Gemeente Barneveld | Liander | V4CP | 2005 | 2000.12.hf | 2005 | pl.1x24 | 2013 | 4 | Staal | 12 | 45 | 12 | MAST LATEN STAAN | LED-retrofitten | 1 |  | 1 |  | LED-retrofit
Drieenhuizerweg | 1155_11 | 11 |  | parkeerplaats brandweer |  | Gemeente Barneveld | Kootwijkerbroek | Buitengebied | Gemeente Barneveld | Liander | V6VA | 2005 | fgs.223 | 2005 | pl.1x24 | 2013 | 6 | Staal | 12 | 45 | 12 | MAST LATEN STAAN | LED-retrofitten | 1 |  | 1 |  | LED-retrofit
Drieenhuizerweg | 1155_12 | 12 |  | parkeerplaats brandweer |  | Gemeente Barneveld | Kootwijkerbroek | Buitengebied | Gemeente Barneveld | Liander | V6VA | 2005 | fgs.223 | 2005 | pl.1x24 | 2013 | 6 | Staal | 12 | 45 | 12 | MAST LATEN STAAN | LED-retrofitten | 1 |  | 1 |  | LED-retrofit
Drieenhuizerweg | 1155_13 | 13 | 7 |  | Verkeersbord E2 + o.b.501 | Gemeente Barneveld | Kootwijkerbroek | Buitengebied | Gemeente Barneveld | Liander | V6VA | 2002 | xgs.103 | 2002 | sox.1x35 | 2011 | 6 | Staal | 15 | 45 | 15 | MAST LATEN STAAN | ARMATUUR WORDT IN ANDER PROJECT VERVANGEN | 1 |  |  |  | LED-armatuur
Drieenhuizerweg | 1155_14 | 14 |  |  |  | Gemeente Barneveld | Kootwijkerbroek | Buitengebied | Gemeente Barneveld | Liander | V6VA | 2002 | xgs.103 | 2002 | sox.1x35 | 2011 | 6 | Staal | 15 | 45 | 15 | MAST LATEN STAAN | ARMATUUR WORDT IN ANDER PROJECT VERVANGEN | 1 |  |  |  | LED-armatuur
Drieenhuizerweg | 1155_15 | 15 | 11a |  |  | Gemeente Barneveld | Kootwijkerbroek | Buitengebied | Gemeente Barneveld | Liander | V6VA | 2002 | xgs.103 | 2002 | sox.1x35 | 2011 | 6 | Staal | 15 | 45 | 15 | MAST LATEN STAAN | ARMATUUR WORDT IN ANDER PROJECT VERVANGEN | 1 |  |  |  | LED-armatuur
Drieenhuizerweg | 1155_16 | 16 |  | Bij beek |  | Gemeente Barneveld | Kootwijkerbroek | Buitengebied | Gemeente Barneveld | Liander | V6VA | 2002 | xgs.103 | 2002 | sox.1x35 | 2011 | 6 | Staal | 15 | 45 | 15 | MAST LATEN STAAN | ARMATUUR WORDT IN ANDER PROJECT VERVANGEN | 1 |  |  |  | LED-armatuur
Drieenhuizerweg | 1155_17 | 17 | 16 |  |  | Gemeente Barneveld | Kootwijkerbroek | Buitengebied | Gemeente Barneveld | Liander | V6VA | 2005 | iris | 2005 | sox.1x35 | 2011 | 6 | Staal | 12 | 45 | 12 | MAST LATEN STAAN | ARMATUUR WORDT IN ANDER PROJECT VERVANGEN | 1 |  |  |  | LED-armatuur
Drieenhuizerweg | 1155_18 | 18 | 20 |  |  | Gemeente Barneveld | Kootwijkerbroek | Buitengebied | Gemeente Barneveld | Liander | V6VA | 2015 | Nicole golden green 16 | 2015 | Nic-gol-gre-16 | 2015 | 6 | Staal | 2 | 45 | 2 | MAST LATEN STAAN | ARMATUUR LATEN STAAN | 1 |  |  |  | LED-armatuur
Drieenhuizerweg | 1155_19 | 19 | 25 |  |  | Gemeente Barneveld | Kootwijkerbroek | Buitengebied | Gemeente Barneveld | Liander | V6VA | 2002 | xgs.103 | 2002 | sox.1x35 | 2011 | 6 | Staal | 15 | 45 | 15 | MAST LATEN STAAN | ARMATUUR WORDT IN ANDER PROJECT VERVANGEN | 1 |  |  |  | LED-armatuur
Drieenhuizerweg | 1155_20 | 20 | 23 |  | Verkeersbord BB12L | Gemeente Barneveld | Kootwijkerbroek | Buitengebied | Gemeente Barneveld | Liander | V6VA | 2002 | xgs.103 | 2002 | sox.1x35 | 2011 | 6 | Staal | 15 | 45 | 15 | MAST LATEN STAAN | ARMATUUR WORDT IN ANDER PROJECT VERVANGEN | 1 |  |  |  | LED-armatuur
Drieenhuizerweg | 1155_21 | 21 |  | Krollerweg | Straatnaambord | Gemeente Barneveld | Kootwijkerbroek | Buitengebied | Gemeente Barneveld | Liander | V6VA | 1995 | xgs.103 | 1995 | sox.1x35 | 2011 | 6 | Staal | 22 | 45 | 22 | MAST LATEN STAAN | ARMATUUR WORDT IN ANDER PROJECT VERVANGEN | 1 |  |  |  | LED-armatuur
Drieenhuizerweg | 1155_22 | 22 | 40 |  |  | Gemeente Barneveld | Kootwijkerbroek | Buitengebied | Gemeente Barneveld | Liander | V6VA | 2002 | xgs.103 | 2002 | sox.1x35 | 2011 | 6 | Staal | 15 | 45 | 15 | MAST LATEN STAAN | ARMATUUR WORDT IN ANDER PROJECT VERVANGEN | 1 |  |  |  | LED-armatuur
Dronkelaarseweg | 1171_13 | 13 |  |  | Straatnaambord | Gemeente Barneveld | Barneveld | Buitengebied | Gemeente Barneveld | Liander | V10VA | 2004 | Or-Stork LB 47W 3000K dim 3A | 2016 | Or-Stork LB 47W 3000K dim 3A | 2016 | 10 | Staal | 13 | 45 | 1 | MAST LATEN STAAN | ARMATUUR LATEN STAAN | 1 |  |  |  | LED-armatuur
Dronkelaarseweg | 1171_14 | 14 |  |  |  | Gemeente Barneveld | Barneveld | Buitengebied | Gemeente Barneveld | Liander | V6VA | 2000 | Nicole golden green 16 | 2012 | Nic-gol-gre-16 | 2012 | 6 | Staal | 17 | 45 | 5 | MAST LATEN STAAN | ARMATUUR LATEN STAAN | 1 |  |  |  | LED-armatuur
Dronkelaarseweg | 1171_15 | 15 |  |  |  | Gemeente Barneveld | Barneveld | Buitengebied | Gemeente Barneveld | Liander | V6VA | 2000 | Nicole golden green 16 | 2012 | Nic-gol-gre-16 | 2012 | 6 | Staal | 17 | 45 | 5 | MAST LATEN STAAN | ARMATUUR LATEN STAAN | 1 |  |  |  | LED-armatuur
Dronkelaarseweg | 1171_16 | 16 |  |  |  | Gemeente Barneveld | Barneveld | Buitengebied | Gemeente Barneveld | Liander | V6VA | 2000 | Nicole golden green 16 | 2012 | Nic-gol-gre-16 | 2012 | 6 | Staal | 17 | 45 | 5 | MAST LATEN STAAN | ARMATUUR LATEN STAAN | 1 |  |  |  | LED-armatuur
Dronkelaarseweg | 1171_17 | 17 | 8 |  |  | Gemeente Barneveld | Barneveld | Buitengebied | Gemeente Barneveld | Liander | V6VA | 2000 | Nicole golden green 16 | 2012 | Nic-gol-gre-16 | 2012 | 6 | Staal | 17 | 45 | 5 | MAST LATEN STAAN | ARMATUUR LATEN STAAN | 1 |  |  |  | LED-armatuur
Dronkelaarseweg | 1171_18 | 18 |  |  |  | Gemeente Barneveld | Barneveld | Buitengebied | Gemeente Barneveld | Liander | V6VA | 2000 | Nicole golden green 16 | 2012 | Nic-gol-gre-16 | 2012 | 6 | Staal | 17 | 45 | 5 | MAST LATEN STAAN | ARMATUUR LATEN STAAN | 1 |  |  |  | LED-armatuur
Dronkelaarseweg | 1171_19 | 19 | 10 |  | Verkeersbord BB12R | Gemeente Barneveld | Barneveld | Buitengebied | Gemeente Barneveld | Liander | V6VA | 1994 | Nicole golden green 16 | 2012 | Nic-gol-gre-16 | 2012 | 6 | Staal | 23 | 45 | 5 | MAST LATEN STAAN | ARMATUUR LATEN STAAN | 1 |  |  |  | LED-armatuur
Dronkelaarseweg | 1171_20 | 20 |  |  |  | Gemeente Barneveld | Barneveld | Buitengebied | Gemeente Barneveld | Liander | V6VA | 1994 | Nicole golden green 16 | 2012 | Nic-gol-gre-16 | 2012 | 6 | Staal | 23 | 45 | 5 | MAST LATEN STAAN | ARMATUUR LATEN STAAN | 1 |  |  |  | LED-armatuur
Dronkelaarseweg | 1171_21 | 21 |  |  |  | Gemeente Barneveld | Barneveld | Buitengebied | Gemeente Barneveld | Liander | V6VA | 2000 | Nicole golden green 16 | 2012 | Nic-gol-gre-16 | 2012 | 6 | Staal | 17 | 45 | 5 | MAST LATEN STAAN | ARMATUUR LATEN STAAN | 1 |  |  |  | LED-armatuur
Dronkelaarseweg | 1171_22 | 22 |  |  |  | Gemeente Barneveld | Barneveld | Buitengebied | Gemeente Barneveld | Liander | V6VA | 1994 | Nicole golden green 16 | 2012 | Nic-gol-gre-16 | 2012 | 6 | Staal | 23 | 45 | 5 | MAST LATEN STAAN | ARMATUUR LATEN STAAN | 1 |  |  |  | LED-armatuur
Dronkelaarseweg | 1171_23 | 23 |  |  |  | Gemeente Barneveld | Barneveld | Buitengebied | Gemeente Barneveld | Liander | V6VA | 1994 | Nicole golden green 16 | 2012 | Nic-gol-gre-16 | 2012 | 6 | Staal | 23 | 45 | 5 | MAST LATEN STAAN | ARMATUUR LATEN STAAN | 1 |  |  |  | LED-armatuur
Dronkelaarseweg | 1171_24 | 24 |  |  |  | Gemeente Barneveld | Barneveld | Buitengebied | Gemeente Barneveld | Liander | V6VA | 1994 | Nicole golden green 16 | 2012 | Nic-gol-gre-16 | 2012 | 6 | Staal | 23 | 45 | 5 | MAST LATEN STAAN | ARMATUUR LATEN STAAN | 1 |  |  |  | LED-armatuur
Dronkelaarseweg | 1171_25 | 25 | 14 |  |  | Gemeente Barneveld | Barneveld | Buitengebied | Gemeente Barneveld | Liander | V6VA | 2002 | Nicole golden green 16 | 2012 | Nic-gol-gre-16 | 2012 | 6 | Staal | 15 | 45 | 5 | MAST LATEN STAAN | ARMATUUR LATEN STAAN | 1 |  |  |  | LED-armatuur
Dronkelaarseweg | 1171_26 | 26 | 30 |  |  | Gemeente Barneveld | Barneveld | Buitengebied | Gemeente Barneveld | Liander | V6VA | 1994 | Nicole golden green 16 | 2012 | Nic-gol-gre-16 | 2012 | 6 | Staal | 23 | 45 | 5 | MAST LATEN STAAN | ARMATUUR LATEN STAAN | 1 |  |  |  | LED-armatuur
Dronkelaarseweg | 1171_27 | 27 |  |  |  | Gemeente Barneveld | Barneveld | Buitengebied | Gemeente Barneveld | Liander | V6VA | 2000 | Nicole golden green 16 | 2012 | Nic-gol-gre-16 | 2012 | 6 | Staal | 17 | 45 | 5 | MAST LATEN STAAN | ARMATUUR LATEN STAAN | 1 |  |  |  | LED-armatuur
Dronkelaarseweg | 1171_28 | 28 | 13 |  |  | Gemeente Barneveld | Barneveld | Buitengebied | Gemeente Barneveld | Liander | V6VA | 1994 | Nicole golden green 16 | 2012 | Nic-gol-gre-16 | 2012 | 6 | Staal | 23 | 45 | 5 | MAST LATEN STAAN | ARMATUUR LATEN STAAN | 1 |  |  |  | LED-armatuur
Dronkelaarseweg | 1171_29 | 29 |  |  |  | Gemeente Barneveld | Barneveld | Buitengebied | Gemeente Barneveld | Liander | V6VA | 1994 | Nicole golden green 16 | 2012 | Nic-gol-gre-16 | 2012 | 6 | Staal | 23 | 45 | 5 | MAST LATEN STAAN | ARMATUUR LATEN STAAN | 1 |  |  |  | LED-armatuur
Dronkelaarseweg | 1171_30 | 30 |  | bij beek |  | Gemeente Barneveld | Barneveld | Buitengebied | Gemeente Barneveld | Liander | V6VA | 2000 | Nicole golden green 16 | 2012 | Nic-gol-gre-16 | 2012 | 6 | Staal | 17 | 45 | 5 | MAST LATEN STAAN | ARMATUUR LATEN STAAN | 1 |  |  |  | LED-armatuur
Dronkelaarseweg | 1171_31 | 31 |  |  |  | Gemeente Barneveld | Barneveld | Buitengebied | Gemeente Barneveld | Liander | V6VA | 1996 | Nicole golden green 16 | 2012 | Nic-gol-gre-16 | 2012 | 6 | Staal | 21 | 45 | 5 | MAST LATEN STAAN | ARMATUUR LATEN STAAN | 1 |  |  |  | LED-armatuur
Dronkelaarseweg | 1171_32 | 32 |  |  |  | Gemeente Barneveld | Barneveld | Buitengebied | Gemeente Barneveld | Liander | Z6VP | 2000 | iris | 2000 | pl.1x24 | 2013 | 6 | Staal | 17 | 45 | 17 | MAST LATEN STAAN | ARMATUUR VERVANGEN | 1 | 1 |  | Armatuur afvoeren | LED-armatuur
Dronkelaarseweg | 1171_33 | 33 |  |  |  | Gemeente Barneveld | Barneveld | Buitengebied | Gemeente Barneveld | Liander | Z6VP | 2000 | iris | 2000 | pl.1x24 | 2013 | 6 | Staal | 17 | 45 | 17 | MAST LATEN STAAN | ARMATUUR VERVANGEN | 1 | 1 |  | Armatuur afvoeren | LED-armatuur
Dronkelaarseweg | 1171_34 | 34 |  |  |  | Gemeente Barneveld | Barneveld | Buitengebied | Gemeente Barneveld | Liander | Z6VP | 2000 | iris | 2000 | pl.1x24 | 2013 | 6 | Staal | 17 | 45 | 17 | MAST LATEN STAAN | ARMATUUR VERVANGEN | 1 | 1 |  | Armatuur afvoeren | LED-armatuur
Dronkelaarseweg | 1171_35 | 35 |  |  |  | Gemeente Barneveld | Barneveld | Buitengebied | Gemeente Barneveld | Liander | Z6VP | 2000 | iris | 2000 | pl.1x24 | 2013 | 6 | Staal | 17 | 45 | 17 | MAST LATEN STAAN | ARMATUUR VERVANGEN | 1 | 1 |  | Armatuur afvoeren | LED-armatuur
Dronkelaarseweg | 1171_36 | 36 |  |  |  | Gemeente Barneveld | Barneveld | Buitengebied | Gemeente Barneveld | Liander | Z6VP | 2000 | iris | 2000 | pl.1x24 | 2013 | 6 | Staal | 17 | 45 | 17 | MAST LATEN STAAN | ARMATUUR VERVANGEN | 1 | 1 |  | Armatuur afvoeren | LED-armatuur
Dronkelaarseweg | 1171_37 | 37 |  |  |  | Gemeente Barneveld | Barneveld | Buitengebied | Gemeente Barneveld | Liander | V6VA | 2002 | Nicole golden green 16 | 2012 | Nic-gol-gre-16 | 2012 | 6 | Staal | 15 | 45 | 5 | MAST LATEN STAAN | ARMATUUR LATEN STAAN | 1 |  |  |  | LED-armatuur
Dronkelaarseweg | 1171_38 | 38 |  |  |  | Gemeente Barneveld | Barneveld | Buitengebied | Gemeente Barneveld | Liander | V6VA | 2000 | Nicole golden green 16 | 2012 | Nic-gol-gre-16 | 2012 | 6 | Staal | 17 | 45 | 5 | MAST LATEN STAAN | ARMATUUR LATEN STAAN | 1 |  |  |  | LED-armatuur
Dronkelaarseweg | 1171_39 | 39 | 31 |  |  | Gemeente Barneveld | Barneveld | Buitengebied | Gemeente Barneveld | Liander | V6VA | 2000 | Nicole golden green 16 | 2012 | Nic-gol-gre-16 | 2012 | 6 | Staal | 17 | 45 | 5 | MAST LATEN STAAN | ARMATUUR LATEN STAAN | 1 |  |  |  | LED-armatuur
Dronkelaarseweg | 1171_40 | 40 |  |  | gebruikte mast uit 1998 geplaatst in 2005 | Gemeente Barneveld | Barneveld | Buitengebied | Gemeente Barneveld | Liander | V6VA | 1998 | Nicole golden green 16 | 2012 | Nic-gol-gre-16 | 2012 | 6 | Staal | 19 | 45 | 5 | MAST LATEN STAAN | ARMATUUR LATEN STAAN | 1 |  |  |  | LED-armatuur
Dronkelaarseweg | 1171_41 | 41 |  |  | gebruikte mast uit 1998 geplaatst in 2005 | Gemeente Barneveld | Barneveld | Buitengebied | Gemeente Barneveld | Liander | V6VA | 1998 | Nicole golden green 16 | 2012 | Nic-gol-gre-16 | 2012 | 6 | Staal | 19 | 45 | 5 | MAST LATEN STAAN | ARMATUUR LATEN STAAN | 1 |  |  |  | LED-armatuur
Droserastraat | 1180_1 | 1 | 1 |  |  | Gemeente Barneveld | Stroe | Stroe-dorp | Gemeente Barneveld | Liander | V4CP | 1995 | 2000.12.hf | 1995 | pl.1x36 | 2013 | 4 | Staal | 22 | 45 | 22 | MAST LATEN STAAN | ARMATUUR VERVANGEN | 1 | 1 |  | Armatuur afvoeren | LED-armatuur
Droserastraat | 1180_2 | 2 | 4 |  |  | Gemeente Barneveld | Stroe | Stroe-dorp | Gemeente Barneveld | Liander | V4CP | 1995 | 2000.12.hf | 1995 | pl.1x36 | 2013 | 4 | Staal | 22 | 45 | 22 | MAST LATEN STAAN | ARMATUUR VERVANGEN | 1 | 1 |  | Armatuur afvoeren | LED-armatuur
Droserastraat | 1180_3 | 3 | 8 |  |  | Gemeente Barneveld | Stroe | Stroe-dorp | Gemeente Barneveld | Liander | V4CP | 1995 | 2000.12 fortimo 24 | 2015 | Fortimo 1800 730 | 2015 | 4 | Staal | 22 | 45 | 2 | MAST LATEN STAAN | ARMATUUR LATEN STAAN | 1 |  |  |  | LED-armatuur
Droserastraat | 1180_4 | 4 | 4 |  |  | Gemeente Barneveld | Stroe | Stroe-dorp | Gemeente Barneveld | Liander | V4CP | 2015 | 2000.12 fortimo 24 | 2015 | Fortimo 1800 730 | 2015 | 4 | Staal | 2 | 45 | 2 | MAST LATEN STAAN | ARMATUUR LATEN STAAN | 1 |  |  |  | LED-armatuur
Droserastraat | 1180_5 | 5 | 13 |  |  | Gemeente Barneveld | Stroe | Stroe-dorp | Gemeente Barneveld | Liander | V4CP | 2015 | 2000.12 fortimo 24 | 2015 | Fortimo 1800 730 | 2015 | 4 | Staal | 2 | 45 | 2 | MAST LATEN STAAN | ARMATUUR LATEN STAAN | 1 |  |  |  | LED-armatuur
Droserastraat | 1180_6 | 6 | 10 |  |  | Gemeente Barneveld | Stroe | Stroe-dorp | Gemeente Barneveld | Liander | V4CP | 2015 | 2000.12 fortimo 24 | 2015 | Fortimo 1800 730 | 2015 | 4 | Staal | 2 | 45 | 2 | MAST LATEN STAAN | ARMATUUR LATEN STAAN | 1 |  |  |  | LED-armatuur
Droserastraat | 1180_7 | 7 |  | Fietspad |  | Gemeente Barneveld | Stroe | Stroe-dorp | Gemeente Barneveld | Liander | V4CP | 2003 | 2000.12 fortimo 24 | 2015 | Fortimo 1800 730 | 2015 | 4 | Staal | 14 | 45 | 2 | MAST LATEN STAAN | ARMATUUR LATEN STAAN | 1 |  |  |  | LED-armatuur
Droserastraat | 1180_8 | 8 |  | Fietspad |  | Gemeente Barneveld | Stroe | Stroe-dorp | Gemeente Barneveld | Liander | V4CP | 2003 | 2000.12 fortimo 24 | 2015 | Fortimo 1800 730 | 2015 | 4 | Staal | 14 | 45 | 2 | MAST LATEN STAAN | ARMATUUR LATEN STAAN | 1 |  |  |  | LED-armatuur
Drostendijk | 1198_1 | 1 |  |  |  | Gemeente Barneveld | Barneveld | Overzijde spoor | Gemeente Barneveld | Liander | G0 | 2005 | aurora | 2005 | sont.1x100 | 2011 | 10 | Staal | 12 | 45 | 12 | MAST LATEN STAAN | LED-retrofitten | 2 |  | 2 |  | LED-retrofit
Drostendijk | 1198_2 | 2 |  |  | Verkeersbord B6+o.b. | Gemeente Barneveld | Barneveld | Overzijde spoor | Gemeente Barneveld | Liander | V10VA | 1991 | aurora | 2005 | Ribo 28_45 w02 3000K E40 | 2016 | 10 | Staal | 26 | 45 | 12 | MAST LATEN STAAN | REEDS LED-retrofit | 1 |  |  |  | LED-retrofit
Drostendijk | 1198_3 | 3 |  |  |  | Gemeente Barneveld | Barneveld | Overzijde spoor | Gemeente Barneveld | Liander | V10VA | 2013 | aurora | 2005 | Ribo 28_45 w02 3000K E40 | 2016 | 10 | Staal | 4 | 45 | 12 | MAST LATEN STAAN | REEDS LED-retrofit | 1 |  |  |  | LED-retrofit
Drostendijk | 1198_4 | 4 |  |  |  | Gemeente Barneveld | Barneveld | Overzijde spoor | Gemeente Barneveld | Liander | V10VA | 1995 | aurora | 2005 | Ribo 28_45 w02 3000K E40 | 2016 | 10 | Staal | 22 | 45 | 12 | MAST LATEN STAAN | REEDS LED-retrofit | 1 |  |  |  | LED-retrofit
Drostendijk | 1198_5 | 5 |  | t.o. ingang verpleegtehuis Norschoten |  | Gemeente Barneveld | Barneveld | Overzijde spoor | Gemeente Barneveld | Liander | V10VA | 2005 | aurora | 2005 | Ribo 28_45 w02 3000K E40 | 2016 | 10 | Staal | 12 | 45 | 12 | MAST LATEN STAAN | REEDS LED-retrofit | 1 |  |  |  | LED-retrofit
Drostendijk | 1198_6 | 6 |  |  |  | Gemeente Barneveld | Barneveld | Overzijde spoor | Gemeente Barneveld | Liander | V10VA | 2005 | aurora | 2005 | Ribo 28_45 w02 3000K E40 | 2016 | 10 | Staal | 12 | 45 | 12 | MAST LATEN STAAN | REEDS LED-retrofit | 1 |  |  |  | LED-retrofit
Drostendijk | 1198_7 | 7 |  |  |  | Gemeente Barneveld | Barneveld | Overzijde spoor | Gemeente Barneveld | Liander | V8VA | 1998 | Or-Stork LB 47W 3000K dim 3A | 2016 | Or-Stork LB 47W 3000K dim 3A | 2016 | 8 | Staal | 19 | 45 | 1 | MAST LATEN STAAN | ARMATUUR LATEN STAAN | 1 |  |  |  | LED-armatuur
Drostendijk | 1198_8 | 8 |  |  | Anwb-bord | Gemeente Barneveld | Barneveld | Overzijde spoor | Gemeente Barneveld | Liander | V8VA | 1991 | Or-Stork LB 47W 3000K dim 3A | 2016 | Or-Stork LB 47W 3000K dim 3A | 2016 | 8 | Staal | 26 | 45 | 1 | MAST LATEN STAAN | ARMATUUR LATEN STAAN | 1 |  |  |  | LED-armatuur
Drostendijk | 1198_9 | 9 |  |  | Verkeersbord B6+straatnaambord | Gemeente Barneveld | Barneveld | Overzijde spoor | Gemeente Barneveld | Liander | V8VA | 2016 | Or-Stork LB 47W 3000K dim 3A | 2016 | Or-Stork LB 47W 3000K dim 3A | 2016 | 8 | Staal | 1 | 45 | 1 | MAST LATEN STAAN | ARMATUUR LATEN STAAN | 1 |  |  |  | LED-armatuur
Ds J.R. Sybrandistraat | 3352_1 | 1 |  |  |  | Gemeente Barneveld | Zwartebroek | Zwartebroek-dorp | Gemeente Barneveld | Liander | G6VA | 1981 | Fgs 224 fortimo 24 | 2010 | Fortimo 24 | 2010 | 6 | Staal | 36 | 45 | 7 | MAST VERVANGEN | ARMATUUR TERUGPLAATSEN | 1 |  |  |  | LED-armatuur
Ds J.R. Sybrandistraat | 3352_2 | 2 | 2 |  |  | Gemeente Barneveld | Zwartebroek | Zwartebroek-dorp | Gemeente Barneveld | Liander | V6VA | 1995 | Fgs 224 fortimo 24 | 2010 | Fortimo 24 | 2010 | 6 | Staal | 22 | 45 | 7 | MAST LATEN STAAN | ARMATUUR LATEN STAAN | 1 |  |  |  | LED-armatuur
Ds J.R. Sybrandistraat | 3352_3 | 3 | 10 |  | Straatnaambord | Gemeente Barneveld | Zwartebroek | Zwartebroek-dorp | Gemeente Barneveld | Liander | V6VA | 1995 | Fgs 224 fortimo 24 | 2010 | Fortimo 24 | 2010 | 6 | Staal | 22 | 45 | 7 | MAST LATEN STAAN | ARMATUUR LATEN STAAN | 1 |  |  |  | LED-armatuur
Ds W.L. Mulderstraat | 1650_1 | 1 | 1 |  |  | Gemeente Barneveld | Zwartebroek | Zwartebroek-dorp | Gemeente Barneveld | Liander | V4CP | 1999 | 2000.12.hf | 1999 | Ribo 16 E27 3000 | 2015 | 4 | Staal | 18 | 45 | 18 | MAST LATEN STAAN | REEDS LED-retrofit | 1 |  |  |  | LED-retrofit
Ds W.L. Mulderstraat | 1650_2 | 2 | 4 |  |  | Gemeente Barneveld | Zwartebroek | Zwartebroek-dorp | Gemeente Barneveld | Liander | V4CP | 1995 | 2050.12.hf | 1995 | Ribo 16 E27 3000 | 2015 | 4 | Staal | 22 | 45 | 22 | MAST LATEN STAAN | REEDS LED-retrofit | 1 |  |  |  | LED-retrofit
Ds W.L. Mulderstraat | 1650_3 | 3 | 10 |  |  | Gemeente Barneveld | Zwartebroek | Zwartebroek-dorp | Gemeente Barneveld | Liander | V4CP | 1995 | 2000.12.hf | 1995 | Ribo 16 E27 3000 | 2015 | 4 | Staal | 22 | 45 | 22 | MAST LATEN STAAN | REEDS LED-retrofit | 1 |  |  |  | LED-retrofit
Ds W.L. Mulderstraat | 1650_4 | 4 | 14 |  |  | Gemeente Barneveld | Zwartebroek | Zwartebroek-dorp | Gemeente Barneveld | Liander | V4CP | 1995 | 2000.12.hf | 1995 | Ribo 16 E27 3000 | 2015 | 4 | Staal | 22 | 45 | 22 | MAST LATEN STAAN | REEDS LED-retrofit | 1 |  |  |  | LED-retrofit
Ds W.L. Mulderstraat | 1650_5 | 5 | 19 |  |  | Gemeente Barneveld | Zwartebroek | Zwartebroek-dorp | Gemeente Barneveld | Liander | V4CP | 1998 | 2000.12.hf | 1998 | Ribo 16 E27 3000 | 2015 | 4 | Staal | 19 | 45 | 19 | MAST LATEN STAAN | REEDS LED-retrofit | 1 |  |  |  | LED-retrofit
Ds W.L. Mulderstraat | 1650_6 | 6 | 24 |  |  | Gemeente Barneveld | Zwartebroek | Zwartebroek-dorp | Gemeente Barneveld | Liander | V4CP | 1999 | 2000.12.hf | 1999 | Ribo 16 E27 3000 | 2015 | 4 | Staal | 18 | 45 | 18 | MAST LATEN STAAN | REEDS LED-retrofit | 1 |  |  |  | LED-retrofit
Ds W.L. Mulderstraat | 1650_7 | 7 |  |  |  | Gemeente Barneveld | Zwartebroek | Zwartebroek-dorp | Gemeente Barneveld | Liander | V4CP | 1998 | 2000.12.hf | 1998 | Ribo 16 E27 3000 | 2015 | 4 | Staal | 19 | 45 | 19 | MAST LATEN STAAN | REEDS LED-retrofit | 1 |  |  |  | LED-retrofit
Ds W.L. Mulderstraat | 1650_8 | 8 |  |  | Straatnaambord | Gemeente Barneveld | Zwartebroek | Zwartebroek-dorp | Gemeente Barneveld | Liander | V6VA | 1995 | 2500.snn.hf | 1995 | pl.1x40 | 2013 | 6 | Staal | 22 | 45 | 22 | MAST LATEN STAAN | ARMATUUR VERVANGEN | 1 | 1 |  | Armatuur afvoeren | LED-armatuur
Ds. E. Fransenlaan | 1199_1 | 1 |  |  |  | Gemeente Barneveld | Barneveld | Veller | Gemeente Barneveld | Liander | AP5CA 7035 | 2009 | Saffier 1 dim | 2009 | plt.32 | 2011 | 5 | Aluminium | 8 | 30 | 8 | MAST LATEN STAAN | LED-retrofitten | 1 |  | 1 |  | LED-retrofit
Ds. E. Fransenlaan | 1199_2 | 2 |  | Fietspad |  | Gemeente Barneveld | Barneveld | Veller | Gemeente Barneveld | Liander | AP4CPbul 7035 | 2009 | 2000.12.dim | 2009 | pl.1x36 | 2011 | 4 | Staal | 8 | 45 | 8 | MAST LATEN STAAN | LED-retrofitten | 1 |  | 1 |  | LED-retrofit
Ds. E. Fransenlaan | 1199_3 | 3 |  | Fietspad |  | Gemeente Barneveld | Barneveld | Veller | Gemeente Barneveld | Liander | AP4CPbul 7035 | 2009 | 2000.12.dim | 2009 | pl.1x36 | 2011 | 4 | Staal | 8 | 45 | 8 | MAST LATEN STAAN | LED-retrofitten | 1 |  | 1 |  | LED-retrofit
Ds. E. Fransenlaan | 1199_4 | 4 |  |  |  | Gemeente Barneveld | Barneveld | Veller | Gemeente Barneveld | Liander | AP5CA 7035 | 2009 | Saffier 1 dim | 2009 | plt.32 | 2011 | 5 | Aluminium | 8 | 30 | 8 | MAST LATEN STAAN | LED-retrofitten | 1 |  | 1 |  | LED-retrofit
Ds. E. Fransenlaan | 1199_5 | 5 |  | Parkeerplaats |  | Gemeente Barneveld | Barneveld | Veller | Gemeente Barneveld | Liander | AP4CPbul 7035 | 2014 | 2000.12.dim | 2014 | pl.1x36 | 2014 | 4 | Staal | 3 | 45 | 3 | MAST LATEN STAAN | LED-retrofitten | 1 |  | 1 |  | LED-retrofit
Ds. E. Fransenlaan | 1199_6 | 6 |  | Parkeerplaats |  | Gemeente Barneveld | Barneveld | Veller | Gemeente Barneveld | Liander | AP4CPbul 7035 | 2014 | 2000.12.dim | 2014 | pl.1x36 | 2014 | 4 | Staal | 3 | 45 | 3 | MAST LATEN STAAN | LED-retrofitten | 1 |  | 1 |  | LED-retrofit
Ds. E. Fransenlaan | 1199_7 | 7 |  | Fietspad |  | Gemeente Barneveld | Barneveld | Veller | Gemeente Barneveld | Liander | AP4CPbul 7035 | 2009 | 2000.12.dim | 2009 | pl.1x36 | 2011 | 4 | Staal | 8 | 45 | 8 | MAST LATEN STAAN | LED-retrofitten | 1 |  | 1 |  | LED-retrofit
Ds. E. Fransenlaan | 1199_8 | 8 |  |  |  | Gemeente Barneveld | Barneveld | Veller | Gemeente Barneveld | Liander | AP5CA 7035 | 2009 | Saffier 1 dim | 2009 | plt.32 | 2011 | 5 | Aluminium | 8 | 30 | 8 | MAST LATEN STAAN | LED-retrofitten | 1 |  | 1 |  | LED-retrofit
Ds. E. Fransenlaan | 1199_9 | 9 |  |  |  | Gemeente Barneveld | Barneveld | Veller | Gemeente Barneveld | Liander | AP5CA 7035 | 2009 | Saffier 1 dim | 2009 | plt.32 | 2011 | 5 | Aluminium | 8 | 30 | 8 | MAST LATEN STAAN | LED-retrofitten | 1 |  | 1 |  | LED-retrofit
Ds. E. Fransenlaan | 1199_10 | 10 |  | Fietspad |  | Gemeente Barneveld | Barneveld | Veller | Gemeente Barneveld | Liander | AP4CPbul 7035 | 2009 | 2000.12.dim | 2009 | pl.1x36 | 2011 | 4 | Staal | 8 | 45 | 8 | MAST LATEN STAAN | LED-retrofitten | 1 |  | 1 |  | LED-retrofit
Ds. E. Fransenlaan | 1199_11 | 11 |  | Fietspad |  | Gemeente Barneveld | Barneveld | Veller | Gemeente Barneveld | Liander | AP4CPbul 7035 | 2009 | 2000.12.dim | 2009 | pl.1x36 | 2011 | 4 | Staal | 8 | 45 | 8 | MAST LATEN STAAN | LED-retrofitten | 1 |  | 1 |  | LED-retrofit
Ds. E. Fransenlaan | 1199_12 | 12 |  | Fietspad |  | Gemeente Barneveld | Barneveld | Veller | Gemeente Barneveld | Liander | AP4CPbul 7035 | 2009 | 2000.12.dim | 2009 | pl.1x36 | 2011 | 4 | Staal | 8 | 45 | 8 | MAST LATEN STAAN | LED-retrofitten | 1 |  | 1 |  | LED-retrofit
Ds. E. Fransenlaan | 1199_13 | 13 |  | Fietspad |  | Gemeente Barneveld | Barneveld | Veller | Gemeente Barneveld | Liander | AP4CPbul 7035 | 2009 | 2000.12.dim | 2009 | pl.1x36 | 2011 | 4 | Staal | 8 | 45 | 8 | MAST LATEN STAAN | LED-retrofitten | 1 |  | 1 |  | LED-retrofit
Ds. E. Fransenlaan | 1199_14 | 14 |  | Fietspad |  | Gemeente Barneveld | Barneveld | Veller | Gemeente Barneveld | Liander | AP4CPbul 7035 | 2009 | 2000.12.dim | 2009 | pl.1x36 | 2011 | 4 | Staal | 8 | 45 | 8 | MAST LATEN STAAN | LED-retrofitten | 1 |  | 1 |  | LED-retrofit
Ds. E. Fransenlaan | 1199_15 | 15 |  | Fietspad |  | Gemeente Barneveld | Barneveld | Veller | Gemeente Barneveld | Liander | AP4CPbul 7035 | 2009 | 2000.12.dim | 2009 | pl.1x36 | 2011 | 4 | Staal | 8 | 45 | 8 | MAST LATEN STAAN | LED-retrofitten | 1 |  | 1 |  | LED-retrofit
Ds. E. Fransenlaan | 1199_16 | 16 |  |  |  | Gemeente Barneveld | Barneveld | Veller | Gemeente Barneveld | Liander | AP5CA 7035 | 2014 | Saffier 1 dim | 2014 | plt.32 | 2014 | 5 | Aluminium | 3 | 30 | 3 | MAST LATEN STAAN | LED-retrofitten | 1 |  | 1 |  | LED-retrofit
Ds. E. Fransenlaan | 1199_17 | 17 |  |  |  | Gemeente Barneveld | Barneveld | Veller | Gemeente Barneveld | Liander | AP5CA 7035 | 2014 | Saffier 1 dim | 2014 | plt.32 | 2014 | 5 | Aluminium | 3 | 30 | 3 | MAST LATEN STAAN | LED-retrofitten | 1 |  | 1 |  | LED-retrofit
Ds. E. Fransenlaan | 1199_18 | 18 |  |  | Nog niet geplaatst | Gemeente Barneveld | Barneveld | Veller | Gemeente Barneveld | Liander | AP5CA 7035 | 2014 | Saffier 1 dim | 2014 | plt.32 | 2014 | 5 | Aluminium | 3 | 30 | 3 | MAST LATEN STAAN | LED-retrofitten | 1 |  | 1 |  | LED-retrofit
Ds. E. Fransenlaan | 1199_19 | 19 |  |  |  | Gemeente Barneveld | Barneveld | Veller | Gemeente Barneveld | Liander | AP5CA 7035 | 2014 | Saffier 1 dim | 2014 | plt.32 | 2014 | 5 | Aluminium | 3 | 30 | 3 | MAST LATEN STAAN | LED-retrofitten | 1 |  | 1 |  | LED-retrofit
Ds. E. Fransenlaan | 1199_20 | 20 |  |  |  | Gemeente Barneveld | Barneveld | Veller | Gemeente Barneveld | Liander | AP5CA 7035 | 2014 | Saffier 1 dim | 2014 | plt.32 | 2014 | 5 | Aluminium | 3 | 30 | 3 | MAST LATEN STAAN | LED-retrofitten | 1 |  | 1 |  | LED-retrofit
Ds. E. Fransenlaan | 1199_21 | 21 |  |  |  | Gemeente Barneveld | Barneveld | Veller | Gemeente Barneveld | Liander | AP5CA 7035 | 2014 | Saffier 1 dim | 2014 | plt.32 | 2014 | 5 | Aluminium | 3 | 30 | 3 | MAST LATEN STAAN | LED-retrofitten | 1 |  | 1 |  | LED-retrofit
Ds. E. Fransenlaan | 1199_22 | 22 |  |  |  | Gemeente Barneveld | Barneveld | Veller | Gemeente Barneveld | Liander | AP5CA 7035 | 2014 | Saffier 1 dim | 2014 | plt.32 | 2014 | 5 | Aluminium | 3 | 30 | 3 | MAST LATEN STAAN | LED-retrofitten | 1 |  | 1 |  | LED-retrofit
Ds. E. Fransenlaan | 1199_23 | 23 |  |  |  | Gemeente Barneveld | Barneveld | Veller | Gemeente Barneveld | Liander | AP5CA 7035 | 2014 | Saffier 1 dim | 2014 | plt.32 | 2014 | 5 | Aluminium | 3 | 30 | 3 | MAST LATEN STAAN | LED-retrofitten | 1 |  | 1 |  | LED-retrofit
Ds. E. Fransenlaan | 1199_24 | 24 |  | Fietspad |  | Gemeente Barneveld | Barneveld | Veller | Gemeente Barneveld | Liander | AP4CPbul 7035 | 2014 | 2000.12.dim | 2014 | pl.1x36 | 2014 | 4 | Staal | 3 | 45 | 3 | MAST LATEN STAAN | LED-retrofitten | 1 |  | 1 |  | LED-retrofit
Ds. E. Fransenlaan | 1199_25 | 25 |  | Fietspad |  | Gemeente Barneveld | Barneveld | Veller | Gemeente Barneveld | Liander | AP4CPbul 7035 | 2014 | 2000.12.dim | 2014 | pl.1x36 | 2014 | 4 | Staal | 3 | 45 | 3 | MAST LATEN STAAN | LED-retrofitten | 1 |  | 1 |  | LED-retrofit
Ds. Fraanjestraat | 1628_1 | 1 |  |  |  | Gemeente Barneveld | Barneveld | Centrum | Gemeente Barneveld | Liander | G6VA | 1975 | fgs.224 | 2005 | Saled pll 36 3000k | 2017 | 6 | Staal | 42 | 45 | 12 | MAST VERVANGEN | ARMATUUR TERUGPLAATSEN | 1 |  |  |  | LED-armatuur
Ds. Fraanjestraat | 1628_2 | 2 |  |  |  | Gemeente Barneveld | Barneveld | Centrum | Gemeente Barneveld | Liander | G6VA | 1975 | fgs.224 | 2005 | pl.1x36 | 2011 | 6 | Staal | 42 | 45 | 12 | MAST VERVANGEN | ARMATUUR VERVANGEN | 1 | 1 |  | Armatuur afvoeren | LED-armatuur
Ds. Fraanjestraat | 1628_3 | 3 |  |  |  | Gemeente Barneveld | Barneveld | Centrum | Gemeente Barneveld | Liander | G6VA | 1975 | fgs.224 | 2005 | pl.1x36 | 2011 | 6 | Staal | 42 | 45 | 12 | MAST VERVANGEN | ARMATUUR VERVANGEN | 1 | 1 |  | Armatuur afvoeren | LED-armatuur
Ds. Fraanjestraat | 1628_4 | 4 |  |  |  | Gemeente Barneveld | Barneveld | Centrum | Gemeente Barneveld | Liander | G6VA | 1975 | fgs.224 | 2005 | pl.1x36 | 2011 | 6 | Staal | 42 | 45 | 12 | MAST VERVANGEN | ARMATUUR VERVANGEN | 1 | 1 |  | Armatuur afvoeren | LED-armatuur
Ds. Fraanjestraat | 1628_5 | 5 |  |  |  | Gemeente Barneveld | Barneveld | Centrum | Gemeente Barneveld | Liander | G6VA | 1980 | fgs.224 | 2005 | pl.1x36 | 2011 | 6 | Staal | 37 | 45 | 12 | MAST VERVANGEN | ARMATUUR VERVANGEN | 1 | 1 |  | Armatuur afvoeren | LED-armatuur
Ds. J. Mensingapad | 1200_1 | 1 | 1 |  |  | Gemeente Barneveld | Barneveld | Centrum | Gemeente Barneveld | Liander | V4CP | 2005 | luz | 2005 | pl.1x24 | 2011 | 4 | Staal | 12 | 45 | 12 | MAST LATEN STAAN | LED-retrofitten | 1 |  | 1 |  | LED-retrofit
Ds. J. Mensingapad | 1200_2 | 2 | 3 |  |  | Gemeente Barneveld | Barneveld | Centrum | Gemeente Barneveld | Liander | V4CP | 2005 | luz | 2005 | pl.1x24 | 2011 | 4 | Staal | 12 | 45 | 12 | MAST LATEN STAAN | LED-retrofitten | 1 |  | 1 |  | LED-retrofit
Ds. J. Mensingapad | 1200_3 | 3 | 9 |  |  | Gemeente Barneveld | Barneveld | Centrum | Gemeente Barneveld | Liander | V4CP | 2005 | luz | 2005 | pl.1x24 | 2011 | 4 | Staal | 12 | 45 | 12 | MAST LATEN STAAN | LED-retrofitten | 1 |  | 1 |  | LED-retrofit
Ds. J. Mensingapad | 1200_4 | 4 |  |  |  | Gemeente Barneveld | Barneveld | Centrum | Gemeente Barneveld | Liander | V4CP | 2005 | luz | 2005 | pl.1x24 | 2011 | 4 | Staal | 12 | 45 | 12 | MAST LATEN STAAN | LED-retrofitten | 1 |  | 1 |  | LED-retrofit
Duinkerken | 1295_1 | 1 |  |  |  | Gemeente Barneveld | Barneveld | Centrum | Gemeente Barneveld | Liander | G4CP | 1981 | 2000.12.hf | 2001 | pl.1x36 | 2011 | 4 | Staal | 36 | 45 | 16 | MAST VERVANGEN | ARMATUUR VERVANGEN | 1 | 1 |  | Armatuur afvoeren | LED-armatuur
Duinkerken | 1295_2 | 2 |  |  |  | Gemeente Barneveld | Barneveld | Centrum | Gemeente Barneveld | Liander | G4CP | 1981 | 2000.12.hf | 2001 | pl.1x36 | 2011 | 4 | Staal | 36 | 45 | 16 | MAST VERVANGEN | ARMATUUR VERVANGEN | 1 | 1 |  | Armatuur afvoeren | LED-armatuur
Duinkerken | 1295_3 | 3 |  |  |  | Gemeente Barneveld | Barneveld | Centrum | Gemeente Barneveld | Liander | G4CP | 1981 | 2000.12.hf | 2001 | pl.1x36 | 2011 | 4 | Staal | 36 | 45 | 16 | MAST VERVANGEN | ARMATUUR VERVANGEN | 1 | 1 |  | Armatuur afvoeren | LED-armatuur
Duinkerken | 1295_4 | 4 |  |  |  | Gemeente Barneveld | Barneveld | Centrum | Gemeente Barneveld | Liander | G3CP1 | 1981 | 2000.12.hf | 2001 | pl.1x36 | 2011 | 4 | Staal | 36 | 45 | 16 | MAST VERVANGEN | ARMATUUR VERVANGEN | 1 | 1 |  | Armatuur afvoeren | LED-armatuur
Duinkerken | 1295_5 | 5 |  |  |  | Gemeente Barneveld | Barneveld | Centrum | Gemeente Barneveld | Liander | G4CP | 1981 | 2000.12.hf | 2001 | pl.1x36 | 2011 | 4 | Staal | 36 | 45 | 16 | MAST VERVANGEN | ARMATUUR VERVANGEN | 1 | 1 |  | Armatuur afvoeren | LED-armatuur
Duinweg | 1201_1 | 1 |  | Enkweg |  | Gemeente Barneveld | Kootwijk | Buitengebied | Gemeente Barneveld | Liander | V6VA | 1999 | Mini Nicole Go-Gre 10 | 2014 | Mini-Nicole-10 | 2014 | 6 | Staal | 18 | 45 | 3 | MAST LATEN STAAN | ARMATUUR LATEN STAAN | 1 |  |  |  | LED-armatuur
Duizendblad | 1207_1 | 1 |  | Vlasbekje |  | Gemeente Barneveld | Voorthuizen | Voorthuizen-noord | Gemeente Barneveld | Liander | P6VP 6005 | 2010 | Libra 36 dim | 2010 | pl.1x36 | 2010 | 6 | Staal | 7 | 45 | 7 | MAST LATEN STAAN | LED-retrofitten | 1 |  | 1 |  | LED-retrofit
Duizendblad | 1207_2 | 2 | 1 |  |  | Gemeente Barneveld | Voorthuizen | Voorthuizen-noord | Gemeente Barneveld | Liander | P6VP 6005 | 2010 | Libra 36 dim | 2010 | pl.1x36 | 2010 | 6 | Staal | 7 | 45 | 7 | MAST LATEN STAAN | LED-retrofitten | 1 |  | 1 |  | LED-retrofit
Duizendblad | 1207_3 | 3 | 11 |  |  | Gemeente Barneveld | Voorthuizen | Voorthuizen-noord | Gemeente Barneveld | Liander | P6VP 6005 | 2010 | Libra 36 dim | 2010 | pl.1x36 | 2010 | 6 | Staal | 7 | 45 | 7 | MAST LATEN STAAN | LED-retrofitten | 1 |  | 1 |  | LED-retrofit
Duizendblad | 1207_4 | 4 | 17 |  |  | Gemeente Barneveld | Voorthuizen | Voorthuizen-noord | Gemeente Barneveld | Liander | P6VP 6005 | 2010 | Libra 36 dim | 2010 | pl.1x36 | 2010 | 6 | Staal | 7 | 45 | 7 | MAST LATEN STAAN | LED-retrofitten | 1 |  | 1 |  | LED-retrofit
Duizendblad | 1207_5 | 5 | 23 |  |  | Gemeente Barneveld | Voorthuizen | Voorthuizen-noord | Gemeente Barneveld | Liander | P6VP 6005 | 2010 | Libra 36 dim | 2010 | pl.1x36 | 2010 | 6 | Staal | 7 | 45 | 7 | MAST LATEN STAAN | LED-retrofitten | 1 |  | 1 |  | LED-retrofit
Duizendblad | 1207_6 | 6 | 31 |  |  | Gemeente Barneveld | Voorthuizen | Voorthuizen-noord | Gemeente Barneveld | Liander | P6VP 6005 | 2010 | Libra 36 dim | 2010 | pl.1x36 | 2010 | 6 | Staal | 7 | 45 | 7 | MAST LATEN STAAN | LED-retrofitten | 1 |  | 1 |  | LED-retrofit
Duizendblad | 1207_7 | 7 | 39 |  |  | Gemeente Barneveld | Voorthuizen | Voorthuizen-noord | Gemeente Barneveld | Liander | P6VP 6005 | 2010 | Libra 36 dim | 2010 | pl.1x36 | 2010 | 6 | Staal | 7 | 45 | 7 | MAST LATEN STAAN | LED-retrofitten | 1 |  | 1 |  | LED-retrofit
Duizendblad | 1207_8 | 8 |  | speelveld |  | Gemeente Barneveld | Voorthuizen | Voorthuizen-noord | Gemeente Barneveld | Liander | P5VP 6005 | 2010 | Libra 36 dim | 2010 | pl.1x36 | 2010 | 5 | Staal | 7 | 45 | 7 | MAST LATEN STAAN | LED-retrofitten | 1 |  | 1 |  | LED-retrofit
Duizendblad | 1207_9 | 9 |  | speelveld |  | Gemeente Barneveld | Voorthuizen | Voorthuizen-noord | Gemeente Barneveld | Liander | P5VP 6005 | 2010 | Libra 36 dim | 2010 | pl.1x36 | 2010 | 5 | Staal | 7 | 45 | 7 | MAST LATEN STAAN | LED-retrofitten | 1 |  | 1 |  | LED-retrofit
Duizendblad | 1207_10 | 10 | 41 |  |  | Gemeente Barneveld | Voorthuizen | Voorthuizen-noord | Gemeente Barneveld | Liander | P6VP 6005 | 2010 | Libra 36 dim | 2010 | pl.1x36 | 2010 | 6 | Staal | 7 | 45 | 7 | MAST LATEN STAAN | LED-retrofitten | 1 |  | 1 |  | LED-retrofit
Duizendblad | 1207_11 | 11 | 49 |  |  | Gemeente Barneveld | Voorthuizen | Voorthuizen-noord | Gemeente Barneveld | Liander | P6VP 6005 | 2010 | Libra 36 dim | 2010 | pl.1x36 | 2010 | 6 | Staal | 7 | 45 | 7 | MAST LATEN STAAN | LED-retrofitten | 1 |  | 1 |  | LED-retrofit
Duizendblad | 1207_12 | 12 | 57 |  |  | Gemeente Barneveld | Voorthuizen | Voorthuizen-noord | Gemeente Barneveld | Liander | P6VP 6005 | 2010 | Libra 36 dim | 2010 | pl.1x36 | 2010 | 6 | Staal | 7 | 45 | 7 | MAST LATEN STAAN | LED-retrofitten | 1 |  | 1 |  | LED-retrofit
Duizendblad | 1207_13 | 13 |  |  |  | Gemeente Barneveld | Voorthuizen | Voorthuizen-noord | Gemeente Barneveld | Liander | P6VP 6005 | 2010 | Libra 36 dim | 2010 | pl.1x36 | 2010 | 6 | Staal | 7 | 45 | 7 | MAST LATEN STAAN | LED-retrofitten | 1 |  | 1 |  | LED-retrofit
Duizendblad | 1207_14 | 14 |  |  |  | Gemeente Barneveld | Voorthuizen | Voorthuizen-noord | Gemeente Barneveld | Liander | P6VP 6005 | 2010 | Libra 36 dim | 2010 | pl.1x36 | 2010 | 6 | Staal | 7 | 45 | 7 | MAST LATEN STAAN | LED-retrofitten | 1 |  | 1 |  | LED-retrofit
Duizendblad | 1207_15 | 15 |  |  |  | Gemeente Barneveld | Voorthuizen | Voorthuizen-noord | Gemeente Barneveld | Liander | P6VP 6005 | 2010 | Libra 36 dim | 2010 | pl.1x36 | 2010 | 6 | Staal | 7 | 45 | 7 | MAST LATEN STAAN | LED-retrofitten | 1 |  | 1 |  | LED-retrofit
Duizendblad | 1207_16 | 16 | 59 |  |  | Gemeente Barneveld | Voorthuizen | Voorthuizen-noord | Gemeente Barneveld | Liander | P6VP 6005 | 2010 | Libra 36 dim | 2010 | pl.1x36 | 2010 | 6 | Staal | 7 | 45 | 7 | MAST LATEN STAAN | LED-retrofitten | 1 |  | 1 |  | LED-retrofit
Duizendblad | 1207_17 | 17 | 65 |  |  | Gemeente Barneveld | Voorthuizen | Voorthuizen-noord | Gemeente Barneveld | Liander | P6VP 6005 | 2010 | Libra 36 dim | 2010 | pl.1x36 | 2010 | 6 | Staal | 7 | 45 | 7 | MAST LATEN STAAN | LED-retrofitten | 1 |  | 1 |  | LED-retrofit
Duizendblad | 1207_18 | 18 | 75 |  |  | Gemeente Barneveld | Voorthuizen | Voorthuizen-noord | Gemeente Barneveld | Liander | P6VP 6005 | 2010 | Libra 36 dim | 2010 | pl.1x36 | 2010 | 6 | Staal | 7 | 45 | 7 | MAST LATEN STAAN | LED-retrofitten | 1 |  | 1 |  | LED-retrofit
Duizendblad | 1207_19 | 19 | 81 |  |  | Gemeente Barneveld | Voorthuizen | Voorthuizen-noord | Gemeente Barneveld | Liander | P6VP 6005 | 2010 | Libra 36 dim | 2010 | pl.1x36 | 2010 | 6 | Staal | 7 | 45 | 7 | MAST LATEN STAAN | LED-retrofitten | 1 |  | 1 |  | LED-retrofit
Duizendblad | 1207_20 | 20 | 81 |  |  | Gemeente Barneveld | Voorthuizen | Voorthuizen-noord | Gemeente Barneveld | Liander | P6VP 6005 | 2010 | Libra 36 dim | 2010 | pl.1x36 | 2010 | 6 | Staal | 7 | 45 | 7 | MAST LATEN STAAN | LED-retrofitten | 1 |  | 1 |  | LED-retrofit
Duizendblad | 1207_21 | 21 |  |  |  | Gemeente Barneveld | Voorthuizen | Voorthuizen-noord | Gemeente Barneveld | Liander | P6VP 6005 | 2010 | Libra 36 dim | 2010 | pl.1x36 | 2010 | 6 | Staal | 7 | 45 | 7 | MAST LATEN STAAN | LED-retrofitten | 1 |  | 1 |  | LED-retrofit
Duizendblad | 1207_22 | 22 |  | Speenkruid |  | Gemeente Barneveld | Voorthuizen | Voorthuizen-noord | Gemeente Barneveld | Liander | P6VP 6005 | 2010 | Libra 36 dim | 2010 | pl.1x36 | 2010 | 6 | Staal | 7 | 45 | 7 | MAST LATEN STAAN | LED-retrofitten | 1 |  | 1 |  | LED-retrofit
Dwarsgraafweg | 1244_1 | 1 | 3 |  |  | Gemeente Barneveld | Kootwijkerbroek | Buitengebied | Gemeente Barneveld | Liander | V6VA | 2002 | Mini Nicole Go-Gre 10 | 2015 | Mini-Nicole-10 | 2015 | 6 | Staal | 15 | 45 | 2 | MAST LATEN STAAN | ARMATUUR LATEN STAAN | 1 |  |  |  | LED-armatuur
Dwarsgraafweg | 1244_2 | 2 | 5 |  |  | Gemeente Barneveld | Kootwijkerbroek | Buitengebied | Gemeente Barneveld | Liander | V6VA | 2002 | Mini Nicole Go-Gre 10 | 2015 | Mini-Nicole-10 | 2015 | 6 | Staal | 15 | 45 | 2 | MAST LATEN STAAN | ARMATUUR LATEN STAAN | 1 |  |  |  | LED-armatuur
Dwarsgraafweg | 1244_3 | 3 | 11 |  |  | Gemeente Barneveld | Kootwijkerbroek | Buitengebied | Gemeente Barneveld | Liander | V6VA | 2002 | Mini Nicole Go-Gre 10 | 2015 | Mini-Nicole-10 | 2015 | 6 | Staal | 15 | 45 | 2 | MAST LATEN STAAN | ARMATUUR LATEN STAAN | 1 |  |  |  | LED-armatuur
Dwarsgraafweg | 1244_4 | 4 |  | Kruisweg | Straatnaambord | Gemeente Barneveld | Kootwijkerbroek | Buitengebied | Gemeente Barneveld | Liander | G6VA | 1985 | Mini Nicole Go-Gre 10 | 2015 | Mini-Nicole-10 | 2015 | 6 | Staal | 32 | 45 | 2 | MAST LATEN STAAN | ARMATUUR LATEN STAAN | 1 |  |  |  | LED-armatuur
Dwarsweg | 1248_1 | 1 |  |  | Verkeersbord A1+C3+straatnaambord | Gemeente Barneveld | Voorthuizen | Voorthuizen-noord | Gemeente Barneveld | Liander | V6VA | 2002 | fgs.224 | 2002 | pl.1x36 | 2010 | 6 | Staal | 15 | 45 | 15 | MAST LATEN STAAN | ARMATUUR VERVANGEN | 1 | 1 |  | Armatuur afvoeren | LED-armatuur
Dwarsweg | 1248_2 | 2 |  |  |  | Gemeente Barneveld | Voorthuizen | Voorthuizen-noord | Gemeente Barneveld | Liander | V6VA | 2002 | fgs.224 | 2002 | pl.1x36 | 2010 | 6 | Staal | 15 | 45 | 15 | MAST LATEN STAAN | ARMATUUR VERVANGEN | 1 | 1 |  | Armatuur afvoeren | LED-armatuur
Dwarsweg | 1248_3 | 3 |  |  | Verkeersbord A1+B6+straatnaambord | Gemeente Barneveld | Voorthuizen | Voorthuizen-noord | Gemeente Barneveld | Liander | V6VA | 2002 | fgs.224 | 2002 | pl.1x36 | 2010 | 6 | Staal | 15 | 45 | 15 | MAST LATEN STAAN | ARMATUUR VERVANGEN | 1 | 1 |  | Armatuur afvoeren | LED-armatuur
E.C.de Greefhof | 1371_1 | 1 |  |  |  | Gemeente Barneveld | Garderen | Garderen-dorp | Gemeente Barneveld | Liander | V4CP | 1998 | 2000.12.hf | 1998 | pl.1x36 | 2013 | 4 | Staal | 19 | 45 | 19 | MAST LATEN STAAN | ARMATUUR VERVANGEN | 1 | 1 |  | Armatuur afvoeren | LED-armatuur
E.C.de Greefhof | 1371_2 | 2 | 4 |  |  | Gemeente Barneveld | Garderen | Garderen-dorp | Gemeente Barneveld | Liander | V4CP | 1998 | 2000.12.hf | 1998 | pl.1x36 | 2013 | 4 | Staal | 19 | 45 | 19 | MAST LATEN STAAN | ARMATUUR VERVANGEN | 1 | 1 |  | Armatuur afvoeren | LED-armatuur
E.C.de Greefhof | 1371_3 | 3 | 12 |  |  | Gemeente Barneveld | Garderen | Garderen-dorp | Gemeente Barneveld | Liander | V4CP | 1998 | 2000.12.hf | 1998 | pl.1x36 | 2013 | 4 | Staal | 19 | 45 | 19 | MAST LATEN STAAN | ARMATUUR VERVANGEN | 1 | 1 |  | Armatuur afvoeren | LED-armatuur
E.C.de Greefhof | 1371_4 | 4 | 24 |  |  | Gemeente Barneveld | Garderen | Garderen-dorp | Gemeente Barneveld | Liander | V4CP | 1998 | 2000.12.hf | 1998 | pl.1x36 | 2013 | 4 | Staal | 19 | 45 | 19 | MAST LATEN STAAN | ARMATUUR VERVANGEN | 1 | 1 |  | Armatuur afvoeren | LED-armatuur
E.C.de Greefhof | 1371_5 | 5 |  |  |  | Gemeente Barneveld | Garderen | Garderen-dorp | Gemeente Barneveld | Liander | V4CP | 1998 | 2000.12.hf | 1998 | pl.1x36 | 2013 | 4 | Staal | 19 | 45 | 19 | MAST LATEN STAAN | ARMATUUR VERVANGEN | 1 | 1 |  | Armatuur afvoeren | LED-armatuur
E.C.de Greefhof | 1371_6 | 6 |  |  |  | Gemeente Barneveld | Garderen | Garderen-dorp | Gemeente Barneveld | Liander | V4CP | 1998 | 2000.12.hf | 1998 | pl.1x36 | 2013 | 4 | Staal | 19 | 45 | 19 | MAST LATEN STAAN | ARMATUUR VERVANGEN | 1 | 1 |  | Armatuur afvoeren | LED-armatuur
E.C.de Greefhof | 1371_7 | 7 | 15 |  |  | Gemeente Barneveld | Garderen | Garderen-dorp | Gemeente Barneveld | Liander | V4CP | 1998 | 2000.12.hf | 1998 | pl.1x36 | 2013 | 4 | Staal | 19 | 45 | 19 | MAST LATEN STAAN | ARMATUUR VERVANGEN | 1 | 1 |  | Armatuur afvoeren | LED-armatuur
E.C.de Greefhof | 1371_8 | 8 | 1 |  |  | Gemeente Barneveld | Garderen | Garderen-dorp | Gemeente Barneveld | Liander | V4CP | 1998 | 2000.12.hf | 1998 | pl.1x36 | 2013 | 4 | Staal | 19 | 45 | 19 | MAST LATEN STAAN | ARMATUUR VERVANGEN | 1 | 1 |  | Armatuur afvoeren | LED-armatuur
E.J.Hoegenhof | 1400_1 | 1 | 2 |  |  | Gemeente Barneveld | Garderen | Garderen-dorp | Gemeente Barneveld | Liander | V4CP | 1998 | 2000.12.hf | 1998 | pl.1x36 | 2013 | 4 | Staal | 19 | 45 | 19 | MAST LATEN STAAN | ARMATUUR VERVANGEN | 1 | 1 |  | Armatuur afvoeren | LED-armatuur
E.J.Hoegenhof | 1400_2 | 2 | 10 |  |  | Gemeente Barneveld | Garderen | Garderen-dorp | Gemeente Barneveld | Liander | V4CP | 1998 | 2000.12.hf | 1998 | pl.1x36 | 2013 | 4 | Staal | 19 | 45 | 19 | MAST LATEN STAAN | ARMATUUR VERVANGEN | 1 | 1 |  | Armatuur afvoeren | LED-armatuur
E.J.Hoegenhof | 1400_3 | 3 | 9 |  |  | Gemeente Barneveld | Garderen | Garderen-dorp | Gemeente Barneveld | Liander | V4CP | 1998 | 2000.12.hf | 1998 | pl.1x36 | 2013 | 4 | Staal | 19 | 45 | 19 | MAST LATEN STAAN | ARMATUUR VERVANGEN | 1 | 1 |  | Armatuur afvoeren | LED-armatuur
E.J.Hoegenhof | 1400_4 | 4 |  | Voetpad |  | Gemeente Barneveld | Garderen | Garderen-dorp | Gemeente Barneveld | Liander | V4CP | 1998 | 2000.12.hf | 1998 | pl.1x36 | 2013 | 4 | Staal | 19 | 45 | 19 | MAST LATEN STAAN | ARMATUUR VERVANGEN | 1 | 1 |  | Armatuur afvoeren | LED-armatuur
E.J.Hoegenhof | 1400_5 | 5 |  | Voetpad |  | Gemeente Barneveld | Garderen | Garderen-dorp | Gemeente Barneveld | Liander | V4CP | 1998 | 2000.12.hf | 1998 | pl.1x36 | 2013 | 4 | Staal | 19 | 45 | 19 | MAST LATEN STAAN | ARMATUUR VERVANGEN | 1 | 1 |  | Armatuur afvoeren | LED-armatuur
Edisonstraat | 1368_1 | 1 | 1 |  | Verkeersbord B6+straatnaambord | Gemeente Barneveld | Barneveld | Overzijde spoor | Gemeente Barneveld | Liander | V8VA | 2005 | aurora | 2005 | sont.1x70 | 2011 | 8 | Staal | 12 | 45 | 12 | MAST LATEN STAAN | LED-retrofitten | 1 |  | 1 |  | LED-retrofit
Edisonstraat | 1368_2 | 2 | 3 |  |  | Gemeente Barneveld | Barneveld | Overzijde spoor | Gemeente Barneveld | Liander | V8VA | 2005 | aurora | 2005 | sont.1x70 | 2011 | 8 | Staal | 12 | 45 | 12 | MAST LATEN STAAN | LED-retrofitten | 1 |  | 1 |  | LED-retrofit
Edisonstraat | 1368_3 | 3 | 5 |  |  | Gemeente Barneveld | Barneveld | Overzijde spoor | Gemeente Barneveld | Liander | V8VA | 2005 | aurora | 2005 | sont.1x70 | 2011 | 8 | Staal | 12 | 45 | 12 | MAST LATEN STAAN | LED-retrofitten | 1 |  | 1 |  | LED-retrofit
Edisonstraat | 1368_4 | 4 | 7 |  | Straatnaambord | Gemeente Barneveld | Barneveld | Overzijde spoor | Gemeente Barneveld | Liander | V8VA | 2005 | aurora | 2005 | sont.1x70 | 2011 | 8 | Staal | 12 | 45 | 12 | MAST LATEN STAAN | LED-retrofitten | 1 |  | 1 |  | LED-retrofit
Eekschillerslaan | 1937_1 | 1 | 4 |  |  | Gemeente Barneveld | Voorthuizen | De Maat | Gemeente Barneveld | Liander | G4CP | 1991 | 2050.12 | 1991 | pl.1x18 starter | 2010 | 4 | Staal | 26 | 45 | 26 | MAST LATEN STAAN | ARMATUUR VERVANGEN | 1 | 1 |  | Armatuur afvoeren | LED-armatuur
Eekschillerslaan | 1937_2 | 2 | 12 |  |  | Gemeente Barneveld | Voorthuizen | De Maat | Gemeente Barneveld | Liander | G4CP | 1991 | 2050.12 | 1991 | pl.1x18 starter | 2010 | 4 | Staal | 26 | 45 | 26 | MAST LATEN STAAN | ARMATUUR VERVANGEN | 1 | 1 |  | Armatuur afvoeren | LED-armatuur
Eekschillerslaan | 1937_3 | 3 | 18 |  |  | Gemeente Barneveld | Voorthuizen | De Maat | Gemeente Barneveld | Liander | G4CP | 1991 | 2050.12 | 1991 | pl.1x18 starter | 2010 | 4 | Staal | 26 | 45 | 26 | MAST LATEN STAAN | ARMATUUR VERVANGEN | 1 | 1 |  | Armatuur afvoeren | LED-armatuur
Eekschillerslaan | 1937_4 | 4 | 20 |  |  | Gemeente Barneveld | Voorthuizen | De Maat | Gemeente Barneveld | Liander | G4CP | 1991 | 2050.12 | 1991 | pl.1x18 starter | 2010 | 4 | Staal | 26 | 45 | 26 | MAST LATEN STAAN | ARMATUUR VERVANGEN | 1 | 1 |  | Armatuur afvoeren | LED-armatuur
Eekschillerslaan | 1937_5 | 5 | 26 |  |  | Gemeente Barneveld | Voorthuizen | De Maat | Gemeente Barneveld | Liander | G4CP | 1991 | 2050.12 | 1991 | pl.1x18 starter | 2010 | 4 | Staal | 26 | 45 | 26 | MAST LATEN STAAN | ARMATUUR VERVANGEN | 1 | 1 |  | Armatuur afvoeren | LED-armatuur
Eekschillerslaan | 1937_6 | 6 | 34 |  |  | Gemeente Barneveld | Voorthuizen | De Maat | Gemeente Barneveld | Liander | G4CP | 1991 | 2050.12 | 1991 | pl.1x18 starter | 2010 | 4 | Staal | 26 | 45 | 26 | MAST LATEN STAAN | ARMATUUR VERVANGEN | 1 | 1 |  | Armatuur afvoeren | LED-armatuur
Eekschillerslaan | 1937_7 | 7 | 17 |  |  | Gemeente Barneveld | Voorthuizen | De Maat | Gemeente Barneveld | Liander | G4CP | 1991 | 2050.12 | 1991 | pl.1x18 starter | 2010 | 4 | Staal | 26 | 45 | 26 | MAST LATEN STAAN | ARMATUUR VERVANGEN | 1 | 1 |  | Armatuur afvoeren | LED-armatuur
Eekschillerslaan | 1937_8 | 8 | 19 |  |  | Gemeente Barneveld | Voorthuizen | De Maat | Gemeente Barneveld | Liander | G4CP | 1991 | 2050.12 | 1991 | pl.1x18 starter | 2010 | 4 | Staal | 26 | 45 | 26 | MAST LATEN STAAN | ARMATUUR VERVANGEN | 1 | 1 |  | Armatuur afvoeren | LED-armatuur
Eekschillerslaan | 1937_9 | 9 | 36 |  |  | Gemeente Barneveld | Voorthuizen | De Maat | Gemeente Barneveld | Liander | G4CP | 1991 | 2050.12 | 1991 | pl.1x18 starter | 2010 | 4 | Staal | 26 | 45 | 26 | MAST LATEN STAAN | ARMATUUR VERVANGEN | 1 | 1 |  | Armatuur afvoeren | LED-armatuur
Eekschillerslaan | 1937_10 | 10 | 40 |  |  | Gemeente Barneveld | Voorthuizen | De Maat | Gemeente Barneveld | Liander | G4CP | 1991 | 2050.12 | 1991 | pl.1x18 starter | 2010 | 4 | Staal | 26 | 45 | 26 | MAST LATEN STAAN | ARMATUUR VERVANGEN | 1 | 1 |  | Armatuur afvoeren | LED-armatuur
Eendrachtstraat | 1376_1 | 1 |  |  | Verkeersbord B6+straatnaambord | Gemeente Barneveld | Terschuur | Terschuur-dorp | Gemeente Barneveld | Liander | V6VA | 1993 | fgs.224 | 2007 | pl.1x36 | 2013 | 6 | Staal | 24 | 45 | 10 | MAST LATEN STAAN | LED-retrofitten | 1 |  | 1 |  | LED-retrofit
Eendrachtstraat | 1376_2 | 2 | 1 |  |  | Gemeente Barneveld | Terschuur | Terschuur-dorp | Gemeente Barneveld | Liander | V6VA | 1993 | fgs.224 | 2005 | pl.1x36 | 2015 | 6 | Staal | 24 | 45 | 12 | MAST LATEN STAAN | LED-retrofitten | 1 |  | 1 |  | LED-retrofit
Eendrachtstraat | 1376_3 | 3 | 3 |  | Verkeersbord B6+o.b. | Gemeente Barneveld | Terschuur | Terschuur-dorp | Gemeente Barneveld | Liander | V6VA | 1993 | 2500.snn.hf | 1993 | pl.1x40 | 2013 | 6 | Staal | 24 | 45 | 24 | MAST LATEN STAAN | ARMATUUR VERVANGEN | 1 | 1 |  | Armatuur afvoeren | LED-armatuur
Eendrachtstraat | 1376_4 | 4 |  |  |  | Gemeente Barneveld | Terschuur | Terschuur-dorp | Gemeente Barneveld | Liander | V6VA | 1993 | 2500.snn.hf | 1993 | pl.1x40 | 2013 | 6 | Staal | 24 | 45 | 24 | MAST LATEN STAAN | ARMATUUR VERVANGEN | 1 | 1 |  | Armatuur afvoeren | LED-armatuur
Eendrachtstraat | 1376_5 | 5 | 9 | Hendrik v.d. Craatsstraat | Verkeersbord J21+J3+L2 | Gemeente Barneveld | Terschuur | Terschuur-dorp | Gemeente Barneveld | Liander | V6VA | 1993 | 2500.snn.hf | 1993 | Saled pll 55 3000k | 2016 | 6 | Staal | 24 | 45 | 24 | MAST LATEN STAAN | REEDS LED-retrofit | 1 |  |  |  | LED-retrofit
Eendrachtstraat | 1376_6 | 6 | 13 |  |  | Gemeente Barneveld | Terschuur | Terschuur-dorp | Gemeente Barneveld | Liander | V6VA | 1993 | 2500.snn.hf | 1993 | pl.1x40 | 2013 | 6 | Staal | 24 | 45 | 24 | MAST LATEN STAAN | ARMATUUR VERVANGEN | 1 | 1 |  | Armatuur afvoeren | LED-armatuur
Eendrachtstraat | 1376_7 | 7 | 17 |  |  | Gemeente Barneveld | Terschuur | Terschuur-dorp | Gemeente Barneveld | Liander | V6VA | 1993 | 2500.snn.hf | 1993 | pl.1x40 | 2013 | 6 | Staal | 24 | 45 | 24 | MAST LATEN STAAN | ARMATUUR VERVANGEN | 1 | 1 |  | Armatuur afvoeren | LED-armatuur
Eendrachtstraat | 1376_8 | 8 | 21 |  |  | Gemeente Barneveld | Terschuur | Terschuur-dorp | Gemeente Barneveld | Liander | V6VA | 1993 | 2500.snn.hf | 1993 | pl.1x40 | 2013 | 6 | Staal | 24 | 45 | 24 | MAST LATEN STAAN | ARMATUUR VERVANGEN | 1 | 1 |  | Armatuur afvoeren | LED-armatuur
Eendrachtstraat | 1376_9 | 9 | 25 | Hendrik v.d. Craatsstraat | Verkeersbord B1 | Gemeente Barneveld | Terschuur | Terschuur-dorp | Gemeente Barneveld | Liander | V6VA | 1999 | 2500.snn.hf | 1993 | pl.1x40 | 2013 | 6 | Staal | 18 | 45 | 24 | MAST LATEN STAAN | ARMATUUR VERVANGEN | 1 | 1 |  | Armatuur afvoeren | LED-armatuur
Eendrachtstraat | 1376_10 | 10 |  | Blankenhoefseweg | Verkeersbord B6+straatnaambord | Gemeente Barneveld | Terschuur | Terschuur-dorp | Gemeente Barneveld | Liander | V6VA | 1993 | fgs.224 | 2008 | pl.1x36 | 2013 | 6 | Staal | 24 | 45 | 9 | MAST LATEN STAAN | LED-retrofitten | 1 |  | 1 |  | LED-retrofit
Eendrachtstraat | 1376_11 | 11 |  |  |  | Gemeente Barneveld | Terschuur | Buitengebied | Gemeente Barneveld | Liander | V6VA | 1992 | Nicole golden green 16 | 2012 | Nic-gol-gre-16 | 2012 | 6 | Staal | 25 | 45 | 5 | MAST LATEN STAAN | ARMATUUR LATEN STAAN | 1 |  |  |  | LED-armatuur
Eendrachtstraat | 1376_12 | 12 |  |  |  | Gemeente Barneveld | Terschuur | Buitengebied | Gemeente Barneveld | Liander | V6VA | 1999 | Nicole golden green 16 | 2012 | Nic-gol-gre-16 | 2012 | 6 | Staal | 18 | 45 | 5 | MAST LATEN STAAN | ARMATUUR LATEN STAAN | 1 |  |  |  | LED-armatuur
Eendrachtstraat | 1376_13 | 13 | 29 |  |  | Gemeente Barneveld | Terschuur | Buitengebied | Gemeente Barneveld | Liander | V6VA | 1999 | Nicole golden green 16 | 2012 | Nic-gol-gre-16 | 2012 | 6 | Staal | 18 | 45 | 5 | MAST LATEN STAAN | ARMATUUR LATEN STAAN | 1 |  |  |  | LED-armatuur
Eendrachtstraat | 1376_14 | 14 | 31 |  |  | Gemeente Barneveld | Terschuur | Buitengebied | Gemeente Barneveld | Liander | V6VA | 1999 | Nicole golden green 16 | 2012 | Nic-gol-gre-16 | 2012 | 6 | Staal | 18 | 45 | 5 | MAST LATEN STAAN | ARMATUUR LATEN STAAN | 1 |  |  |  | LED-armatuur
Eendrachtstraat | 1376_15 | 15 | 33 |  |  | Gemeente Barneveld | Terschuur | Buitengebied | Gemeente Barneveld | Liander | V6VA | 1999 | Nicole golden green 16 | 2012 | Nic-gol-gre-16 | 2012 | 6 | Staal | 18 | 45 | 5 | MAST LATEN STAAN | ARMATUUR LATEN STAAN | 1 |  |  |  | LED-armatuur
Eendrachtstraat | 1376_16 | 16 | 35 |  |  | Gemeente Barneveld | Terschuur | Buitengebied | Gemeente Barneveld | Liander | V6VA | 1999 | Nicole golden green 16 | 2012 | Nic-gol-gre-16 | 2012 | 6 | Staal | 18 | 45 | 5 | MAST LATEN STAAN | ARMATUUR LATEN STAAN | 1 |  |  |  | LED-armatuur
Eendrachtstraat | 1376_17 | 17 | 12 |  |  | Gemeente Barneveld | Terschuur | Buitengebied | Gemeente Barneveld | Liander | V6VA | 1999 | Nicole golden green 16 | 2012 | Nic-gol-gre-16 | 2012 | 6 | Staal | 18 | 45 | 5 | MAST LATEN STAAN | ARMATUUR LATEN STAAN | 1 |  |  |  | LED-armatuur
Eendrachtstraat | 1376_18 | 18 |  |  |  | Gemeente Barneveld | Terschuur | Buitengebied | Gemeente Barneveld | Liander | V6VA | 1999 | Nicole golden green 16 | 2012 | Nic-gol-gre-16 | 2012 | 6 | Staal | 18 | 45 | 5 | MAST LATEN STAAN | ARMATUUR LATEN STAAN | 1 |  |  |  | LED-armatuur
Eendrachtstraat | 1376_19 | 19 | 20 |  | Straatnaambord | Gemeente Barneveld | Terschuur | Buitengebied | Gemeente Barneveld | Liander | V6VA | 1999 | Nicole golden green 16 | 2012 | Nic-gol-gre-16 | 2012 | 6 | Staal | 18 | 45 | 5 | MAST LATEN STAAN | ARMATUUR LATEN STAAN | 1 |  |  |  | LED-armatuur
Eendrachtstraat | 1376_20 | 20 | 47 | Overbekerweg |  | Gemeente Barneveld | Terschuur | Buitengebied | Gemeente Barneveld | Liander | V6VA | 1991 | Nicole golden green 16 | 2012 | Nic-gol-gre-16 | 2012 | 6 | Staal | 26 | 45 | 5 | MAST LATEN STAAN | ARMATUUR LATEN STAAN | 1 |  |  |  | LED-armatuur
Eendrachtstraat | 1376_21 | 21 | 53 |  |  | Gemeente Barneveld | Terschuur | Buitengebied | Gemeente Barneveld | Liander | V6VA | 1991 | Nicole golden green 16 | 2012 | Nic-gol-gre-16 | 2012 | 6 | Staal | 26 | 45 | 5 | MAST LATEN STAAN | ARMATUUR LATEN STAAN | 1 |  |  |  | LED-armatuur
Eendrachtstraat | 1376_22 | 22 |  |  |  | Gemeente Barneveld | Terschuur | Buitengebied | Gemeente Barneveld | Liander | V6VA | 2002 | Nicole golden green 16 | 2012 | Nic-gol-gre-16 | 2012 | 6 | Staal | 15 | 45 | 5 | MAST LATEN STAAN | ARMATUUR LATEN STAAN | 1 |  |  |  | LED-armatuur
Eendrachtstraat | 1376_23 | 23 | 28 |  | Verkeersbord B1 | Gemeente Barneveld | Terschuur | Buitengebied | Gemeente Barneveld | Liander | V6VA | 2002 | Nicole golden green 16 | 2012 | Nic-gol-gre-16 | 2012 | 6 | Staal | 15 | 45 | 5 | MAST LATEN STAAN | ARMATUUR LATEN STAAN | 1 |  |  |  | LED-armatuur
Eendrachtstraat | 1376_24 | 24 | 30 | Bellemanweg | Spiegel | Gemeente Barneveld | Terschuur | Buitengebied | Gemeente Barneveld | Liander | V6VA | 1992 | Nicole golden green 16 | 2012 | Nic-gol-gre-16 | 2012 | 6 | Staal | 25 | 45 | 5 | MAST LATEN STAAN | ARMATUUR LATEN STAAN | 1 |  |  |  | LED-armatuur
Eendrachtstraat | 1376_25 | 25 | 32 |  | Verkeersbord B1 | Gemeente Barneveld | Zwartebroek | Buitengebied | Gemeente Barneveld | Liander | V6VA | 1999 | Nicole golden green 16 | 2012 | Nic-gol-gre-16 | 2012 | 6 | Staal | 18 | 45 | 5 | MAST LATEN STAAN | ARMATUUR LATEN STAAN | 1 |  |  |  | LED-armatuur
Eendrachtstraat | 1376_26 | 26 | 69 |  |  | Gemeente Barneveld | Zwartebroek | Buitengebied | Gemeente Barneveld | Liander | V6VA | 1999 | Nicole golden green 16 | 2012 | Nic-gol-gre-16 | 2012 | 6 | Staal | 18 | 45 | 5 | MAST LATEN STAAN | ARMATUUR LATEN STAAN | 1 |  |  |  | LED-armatuur
Eendrachtstraat | 1376_27 | 27 | 38 |  |  | Gemeente Barneveld | Zwartebroek | Buitengebied | Gemeente Barneveld | Liander | V6VA | 1999 | Nicole golden green 16 | 2012 | Nic-gol-gre-16 | 2012 | 6 | Staal | 18 | 45 | 5 | MAST LATEN STAAN | ARMATUUR LATEN STAAN | 1 |  |  |  | LED-armatuur
Eendrachtstraat | 1376_28 | 28 |  |  |  | Gemeente Barneveld | Zwartebroek | Buitengebied | Gemeente Barneveld | Liander | V6VA | 2005 | Nicole golden green 16 | 2012 | Nic-gol-gre-16 | 2012 | 6 | Staal | 12 | 45 | 5 | MAST LATEN STAAN | ARMATUUR LATEN STAAN | 1 |  |  |  | LED-armatuur
Eendrachtstraat | 1376_29 | 29 | 75 |  |  | Gemeente Barneveld | Zwartebroek | Buitengebied | Gemeente Barneveld | Liander | V6VA | 1999 | Nicole golden green 16 | 2012 | Nic-gol-gre-16 | 2012 | 6 | Staal | 18 | 45 | 5 | MAST LATEN STAAN | ARMATUUR LATEN STAAN | 1 |  |  |  | LED-armatuur
Eendrachtstraat | 1376_30 | 30 | 42 |  |  | Gemeente Barneveld | Zwartebroek | Zwartebroek-dorp | Gemeente Barneveld | Liander | V6VA | 2001 | iris | 2001 | pl.1x36 | 2013 | 6 | Staal | 16 | 45 | 16 | MAST LATEN STAAN | ARMATUUR VERVANGEN | 1 | 1 |  | Armatuur afvoeren | LED-armatuur
Eendrachtstraat | 1376_31 | 31 | 46 | Albert van Meerveldstraat | Verkeersbord J21+J37+o.b. | Gemeente Barneveld | Zwartebroek | Zwartebroek-dorp | Gemeente Barneveld | Liander | V6VA | 2001 | iris | 2001 | pl.1x36 | 2013 | 6 | Staal | 16 | 45 | 16 | MAST LATEN STAAN | ARMATUUR VERVANGEN | 1 | 1 |  | Armatuur afvoeren | LED-armatuur
Eendrachtstraat | 1376_32 | 32 |  | Belleman | Verkeersbord J21+J38 | Gemeente Barneveld | Zwartebroek | Zwartebroek-dorp | Gemeente Barneveld | Liander | V6VA | 2001 | iris | 2001 | pl.1x36 | 2013 | 6 | Staal | 16 | 45 | 16 | MAST LATEN STAAN | ARMATUUR VERVANGEN | 1 | 1 |  | Armatuur afvoeren | LED-armatuur
Eendrachtstraat | 1376_33 | 33 | 50 |  |  | Gemeente Barneveld | Zwartebroek | Zwartebroek-dorp | Gemeente Barneveld | Liander | V6VA | 2001 | iris | 2001 | pl.1x36 | 2013 | 6 | Staal | 16 | 45 | 16 | MAST LATEN STAAN | ARMATUUR VERVANGEN | 1 | 1 |  | Armatuur afvoeren | LED-armatuur
Eendrachtstraat | 1376_34 | 34 | 101 |  | Verkeersbord J37+o.b. | Gemeente Barneveld | Zwartebroek | Zwartebroek-dorp | Gemeente Barneveld | Liander | V6VA | 2001 | iris | 2001 | pl.1x36 | 2013 | 6 | Staal | 16 | 45 | 16 | MAST LATEN STAAN | ARMATUUR VERVANGEN | 1 | 1 |  | Armatuur afvoeren | LED-armatuur
Eendrachtstraat | 1376_35 | 35 | 56 |  | Verkeersbord B1 | Gemeente Barneveld | Zwartebroek | Zwartebroek-dorp | Gemeente Barneveld | Liander | V6VA | 2001 | iris | 2001 | pl.1x36 | 2013 | 6 | Staal | 16 | 45 | 16 | MAST LATEN STAAN | ARMATUUR VERVANGEN | 1 | 1 |  | Armatuur afvoeren | LED-armatuur
Eendrachtstraat | 1376_36 | 36 | 60 | Vellengastraat |  | Gemeente Barneveld | Zwartebroek | Zwartebroek-dorp | Gemeente Barneveld | Liander | V6VA | 2001 | iris | 2001 | pl.1x36 | 2013 | 6 | Staal | 16 | 45 | 16 | MAST LATEN STAAN | ARMATUUR VERVANGEN | 1 | 1 |  | Armatuur afvoeren | LED-armatuur
Eendrachtstraat | 1376_37 | 37 |  | Wielweg |  | Gemeente Barneveld | Zwartebroek | Zwartebroek-dorp | Gemeente Barneveld | Liander | V6VA | 2001 | iris | 2001 | pl.1x36 | 2013 | 6 | Staal | 16 | 45 | 16 | MAST LATEN STAAN | ARMATUUR VERVANGEN | 1 | 1 |  | Armatuur afvoeren | LED-armatuur
Egge | 1387_1 | 1 | 2 |  | Straatnaambord | Gemeente Barneveld | Voorthuizen | Voorthuizen-zuid | Gemeente Barneveld | Liander | A4CP bulldog | 2007 | Hps 100 | 2007 | pl.1x36 | 2010 | 4 | Aluminium | 10 | 30 | 10 | MAST LATEN STAAN | LED-retrofitten | 1 |  | 1 |  | LED-retrofit
Egge | 1387_2 | 2 | 7 |  |  | Gemeente Barneveld | Voorthuizen | Voorthuizen-zuid | Gemeente Barneveld | Liander | A4CP bulldog | 2006 | Hps 100 | 2006 | pl.1x36 | 2010 | 4 | Aluminium | 11 | 30 | 11 | MAST LATEN STAAN | LED-retrofitten | 1 |  | 1 |  | LED-retrofit
Egge | 1387_3 | 3 | 15 |  |  | Gemeente Barneveld | Voorthuizen | Voorthuizen-zuid | Gemeente Barneveld | Liander | A4CP bulldog | 2006 | Hps 100 | 2006 | pl.1x36 | 2010 | 4 | Aluminium | 11 | 30 | 11 | MAST LATEN STAAN | LED-retrofitten | 1 |  | 1 |  | LED-retrofit
Egge | 1387_4 | 4 | 21 | Spade | Straatnaambord | Gemeente Barneveld | Voorthuizen | Voorthuizen-zuid | Gemeente Barneveld | Liander | A4CP bulldog | 2006 | Hps 100 | 2006 | pl.1x36 | 2010 | 4 | Aluminium | 11 | 30 | 11 | MAST LATEN STAAN | LED-retrofitten | 1 |  | 1 |  | LED-retrofit
Egge | 1387_5 | 5 |  |  |  | Gemeente Barneveld | Voorthuizen | Voorthuizen-zuid | Gemeente Barneveld | Liander | A4CP bulldog | 2006 | Hps 100 | 2006 | pl.1x36 | 2010 | 4 | Aluminium | 11 | 30 | 11 | MAST LATEN STAAN | LED-retrofitten | 1 |  | 1 |  | LED-retrofit
Egge | 1387_6 | 6 | 23 |  |  | Gemeente Barneveld | Voorthuizen | Voorthuizen-zuid | Gemeente Barneveld | Liander | A4CP bulldog | 2011 | Hps 100 | 2006 | pl.1x36 | 2010 | 4 | Aluminium | 6 | 30 | 11 | MAST LATEN STAAN | LED-retrofitten | 1 |  | 1 |  | LED-retrofit
Egge | 1387_7 | 7 | 31 |  |  | Gemeente Barneveld | Voorthuizen | Voorthuizen-zuid | Gemeente Barneveld | Liander | A4CP bulldog | 2006 | Hps 100 | 2006 | pl.1x36 | 2010 | 4 | Aluminium | 11 | 30 | 11 | MAST LATEN STAAN | LED-retrofitten | 1 |  | 1 |  | LED-retrofit
Eikenlaan | 1392_1 | 1 | 2 |  |  | Gemeente Barneveld | Garderen | Garderen-dorp | Gemeente Barneveld | Liander | V6VA | 1998 | iris | 1998 | pl.1x36 | 2013 | 6 | Staal | 19 | 45 | 19 | MAST LATEN STAAN | ARMATUUR VERVANGEN | 1 | 1 |  | Armatuur afvoeren | LED-armatuur
Eikenlaan | 1392_2 | 2 | 6 |  |  | Gemeente Barneveld | Garderen | Garderen-dorp | Gemeente Barneveld | Liander | V6VA | 1998 | iris | 1998 | pl.1x36 | 2013 | 6 | Staal | 19 | 45 | 19 | MAST LATEN STAAN | ARMATUUR VERVANGEN | 1 | 1 |  | Armatuur afvoeren | LED-armatuur
Eikenlaan | 1392_3 | 3 | 13 |  |  | Gemeente Barneveld | Garderen | Garderen-dorp | Gemeente Barneveld | Liander | V6VA | 1998 | iris | 1998 | pl.1x36 | 2013 | 6 | Staal | 19 | 45 | 19 | MAST LATEN STAAN | ARMATUUR VERVANGEN | 1 | 1 |  | Armatuur afvoeren | LED-armatuur
Eikenlaan | 1392_4 | 4 | 19 |  |  | Gemeente Barneveld | Garderen | Garderen-dorp | Gemeente Barneveld | Liander | V6VA | 1998 | iris | 1998 | pl.1x36 | 2013 | 6 | Staal | 19 | 45 | 19 | MAST LATEN STAAN | ARMATUUR VERVANGEN | 1 | 1 |  | Armatuur afvoeren | LED-armatuur
Eikenlaan | 1392_6 | 6 |  | voetpad |  | Gemeente Barneveld | Garderen | Garderen-dorp | Gemeente Barneveld | Liander | V4CP | 1998 | 2000.12.hf | 1998 | pl.1x36 | 2013 | 4 | Staal | 19 | 45 | 19 | MAST LATEN STAAN | ARMATUUR VERVANGEN | 1 | 1 |  | Armatuur afvoeren | LED-armatuur
Eikenlaan | 1392_7 | 7 | 29 |  |  | Gemeente Barneveld | Garderen | Garderen-dorp | Gemeente Barneveld | Liander | V6VA | 1998 | iris | 1998 | pl.1x36 | 2013 | 6 | Staal | 19 | 45 | 19 | MAST LATEN STAAN | ARMATUUR VERVANGEN | 1 | 1 |  | Armatuur afvoeren | LED-armatuur
Eikenlaan | 1392_8 | 8 |  |  |  | Gemeente Barneveld | Garderen | Garderen-dorp | Gemeente Barneveld | Liander | V4CP | 1991 | 2050.12 | 1991 | pl.1x36 | 2013 | 4 | Staal | 26 | 45 | 26 | MAST LATEN STAAN | ARMATUUR VERVANGEN | 1 | 1 |  | Armatuur afvoeren | LED-armatuur
Eilandenboog | 9004_1 | 1 |  |  |  | Gemeente Barneveld | Barneveld | de Burgt | Gemeente Barneveld | Liander | P5VUK 6002 | 2007 | HTA 2x24 | 2007 | pl.2x24 | 2011 | 5 | Staal | 10 | 45 | 10 | MAST LATEN STAAN | LED-retrofitten | 1 |  | 1 |  | LED-retrofit
Eilandenboog | 9004_2 | 2 |  |  |  | Gemeente Barneveld | Barneveld | de Burgt | Gemeente Barneveld | Liander | P5VUK 6002 | 2007 | HTA 2x24 | 2007 | pl.2x24 | 2011 | 5 | Staal | 10 | 45 | 10 | MAST LATEN STAAN | LED-retrofitten | 1 |  | 1 |  | LED-retrofit
Eilandenboog | 9004_3 | 3 |  |  | Straatnaambord | Gemeente Barneveld | Barneveld | de Burgt | Gemeente Barneveld | Liander | P5VUK 6002 | 2007 | HTA 2x24 | 2007 | pl.2x24 | 2011 | 5 | Staal | 10 | 45 | 10 | MAST LATEN STAAN | LED-retrofitten | 1 |  | 1 |  | LED-retrofit
Eilandenboog | 9004_4 | 4 |  | Fietspad |  | Gemeente Barneveld | Barneveld | de Burgt | Gemeente Barneveld | Liander | P3RP 9005 | 2007 | pka | 2007 | pl.1x24 | 2011 | 3 | Staal | 10 | 45 | 10 | MAST LATEN STAAN | LED-retrofitten | 1 |  | 1 |  | LED-retrofit
Eilandenboog | 9004_5 | 5 |  | Fietspad |  | Gemeente Barneveld | Barneveld | de Burgt | Gemeente Barneveld | Liander | P3RP 9005 | 2007 | pka | 2007 | pl.1x24 | 2011 | 3 | Staal | 10 | 45 | 10 | MAST LATEN STAAN | LED-retrofitten | 1 |  | 1 |  | LED-retrofit
Eilandenboog | 9004_6 | 6 |  | Fietspad |  | Gemeente Barneveld | Barneveld | de Burgt | Gemeente Barneveld | Liander | P3RP 9005 | 2007 | pka | 2007 | pl.1x24 | 2011 | 3 | Staal | 10 | 45 | 10 | MAST LATEN STAAN | LED-retrofitten | 1 |  | 1 |  | LED-retrofit
Eilandenboog | 9004_7 | 7 |  | Fietspad |  | Gemeente Barneveld | Barneveld | de Burgt | Gemeente Barneveld | Liander | P3RP 9005 | 2007 | pka | 2007 | pl.1x24 | 2011 | 3 | Staal | 10 | 45 | 10 | MAST LATEN STAAN | LED-retrofitten | 1 |  | 1 |  | LED-retrofit
Eilandenboog | 9004_8 | 8 |  | Fietspad |  | Gemeente Barneveld | Barneveld | de Burgt | Gemeente Barneveld | Liander | P3RP 9005 | 2007 | pka | 2007 | pl.1x24 | 2011 | 3 | Staal | 10 | 45 | 10 | MAST LATEN STAAN | LED-retrofitten | 1 |  | 1 |  | LED-retrofit
Eilandenboog | 9004_9 | 9 |  | Fietspad |  | Gemeente Barneveld | Barneveld | de Burgt | Gemeente Barneveld | Liander | P3RP 9005 | 2007 | pka | 2007 | pl.1x24 | 2011 | 3 | Staal | 10 | 45 | 10 | MAST LATEN STAAN | LED-retrofitten | 1 |  | 1 |  | LED-retrofit
Eilandenboog | 9004_10 | 10 |  | Fietspad |  | Gemeente Barneveld | Barneveld | de Burgt | Gemeente Barneveld | Liander | P3RP 9005 | 2007 | pka | 2007 | pl.1x24 | 2011 | 3 | Staal | 10 | 45 | 10 | MAST LATEN STAAN | LED-retrofitten | 1 |  | 1 |  | LED-retrofit
Eilandenboog | 9004_11 | 11 |  | Fietspad |  | Gemeente Barneveld | Barneveld | de Burgt | Gemeente Barneveld | Liander | P3RP 9005 | 2007 | pka | 2007 | pl.1x24 | 2011 | 3 | Staal | 10 | 45 | 10 | MAST LATEN STAAN | LED-retrofitten | 1 |  | 1 |  | LED-retrofit
Eilandenboog | 9004_12 | 12 |  | Fietspad |  | Gemeente Barneveld | Barneveld | de Burgt | Gemeente Barneveld | Liander | P3RP 9005 | 2007 | pka | 2007 | pl.1x24 | 2011 | 3 | Staal | 10 | 45 | 10 | MAST LATEN STAAN | LED-retrofitten | 1 |  | 1 |  | LED-retrofit
Eilandenboog | 9004_13 | 13 |  | Fietspad |  | Gemeente Barneveld | Barneveld | de Burgt | Gemeente Barneveld | Liander | P3RP 9005 | 2007 | pka | 2007 | pl.1x24 | 2011 | 3 | Staal | 10 | 45 | 10 | MAST LATEN STAAN | LED-retrofitten | 1 |  | 1 |  | LED-retrofit
Eilandenboog | 9004_14 | 14 |  | Fietspad |  | Gemeente Barneveld | Barneveld | de Burgt | Gemeente Barneveld | Liander | P3RP 9005 | 2007 | pka | 2007 | pl.1x24 | 2011 | 3 | Staal | 10 | 45 | 10 | MAST LATEN STAAN | LED-retrofitten | 1 |  | 1 |  | LED-retrofit
Eilandenboog | 9004_15 | 15 |  | Fietspad |  | Gemeente Barneveld | Barneveld | de Burgt | Gemeente Barneveld | Liander | P3RP 9005 | 2007 | pka | 2007 | pl.1x24 | 2011 | 3 | Staal | 10 | 45 | 10 | MAST LATEN STAAN | LED-retrofitten | 1 |  | 1 |  | LED-retrofit
Eilandenboog | 9004_16 | 16 |  | Fietspad |  | Gemeente Barneveld | Barneveld | de Burgt | Gemeente Barneveld | Liander | P3RP 9005 | 2007 | pka | 2007 | pl.1x24 | 2011 | 3 | Staal | 10 | 45 | 10 | MAST LATEN STAAN | LED-retrofitten | 1 |  | 1 |  | LED-retrofit
Eilandenboog | 9004_17 | 17 |  | Fietspad |  | Gemeente Barneveld | Barneveld | de Burgt | Gemeente Barneveld | Liander | P3RP 9005 | 2007 | pka | 2007 | pl.1x24 | 2011 | 3 | Staal | 10 | 45 | 10 | MAST LATEN STAAN | LED-retrofitten | 1 |  | 1 |  | LED-retrofit
Eilandenboog | 9004_18 | 18 |  | Fietspad |  | Gemeente Barneveld | Barneveld | de Burgt | Gemeente Barneveld | Liander | P3RP 9005 | 2007 | pka | 2007 | pl.1x24 | 2011 | 3 | Staal | 10 | 45 | 10 | MAST LATEN STAAN | LED-retrofitten | 1 |  | 1 |  | LED-retrofit
Elleboogweg | 1406_1 | 1 |  |  | Verkeersbord L8+straatnaambord | Gemeente Barneveld | Terschuur | Buitengebied | Gemeente Barneveld | Liander | V6VA | 1998 | iris | 1998 | Saled pll 36 3000k | 2014 | 6 | Staal | 19 | 45 | 19 | MAST LATEN STAAN | REEDS LED-retrofit | 1 |  |  |  | LED-retrofit
Elleboogweg | 1406_2 | 2 |  |  |  | Gemeente Barneveld | Terschuur | Buitengebied | Gemeente Barneveld | Liander | V6VA | 1998 | iris | 1998 | Saled pll 36 3000k | 2016 | 6 | Staal | 19 | 45 | 19 | MAST LATEN STAAN | REEDS LED-retrofit | 1 |  |  |  | LED-retrofit
Elleboogweg | 1406_3 | 3 | 4 |  |  | Gemeente Barneveld | Terschuur | Buitengebied | Gemeente Barneveld | Liander | V6VA | 1998 | iris | 1998 | pl.1x36 | 2013 | 6 | Staal | 19 | 45 | 19 | MAST LATEN STAAN | ARMATUUR VERVANGEN | 1 | 1 |  | Armatuur afvoeren | LED-armatuur
Elleboogweg | 1406_4 | 4 |  |  |  | Gemeente Barneveld | Terschuur | Buitengebied | Gemeente Barneveld | Liander | V6VA | 1998 | iris | 1998 | Saled pll 36 3000k | 2014 | 6 | Staal | 19 | 45 | 19 | MAST LATEN STAAN | REEDS LED-retrofit | 1 |  |  |  | LED-retrofit
Elleboogweg | 1406_5 | 5 | 8 |  |  | Gemeente Barneveld | Terschuur | Buitengebied | Gemeente Barneveld | Liander | V6VA | 1998 | iris | 1998 | pl.1x36 | 2013 | 6 | Staal | 19 | 45 | 19 | MAST LATEN STAAN | ARMATUUR VERVANGEN | 1 | 1 |  | Armatuur afvoeren | LED-armatuur
Elleboogweg | 1406_6 | 6 | 10 |  |  | Gemeente Barneveld | Terschuur | Buitengebied | Gemeente Barneveld | Liander | V6VA | 1998 | iris | 1998 | pl.1x36 | 2013 | 6 | Staal | 19 | 45 | 19 | MAST LATEN STAAN | ARMATUUR VERVANGEN | 1 | 1 |  | Armatuur afvoeren | LED-armatuur
Emmastraat | 1422_1 | 1 |  | Langstraat | Straatnaambord | Gemeente Barneveld | Barneveld | Centrum | Gemeente Barneveld | Liander | P6VUK 6005 | 2007 | GAM | 2007 | sont.1x50 | 2011 | 6 | Staal | 10 | 45 | 10 | MAST LATEN STAAN | LED-retrofitten | 1 |  | 1 |  | LED-retrofit
Emmastraat | 1422_2 | 2 | 3 |  |  | Gemeente Barneveld | Barneveld | Centrum | Gemeente Barneveld | Liander | P6VUK 6005 | 2007 | GAM | 2007 | sont.1x50 | 2011 | 6 | Staal | 10 | 45 | 10 | MAST LATEN STAAN | LED-retrofitten | 1 |  | 1 |  | LED-retrofit
Emmastraat | 1422_3 | 3 | 13 |  |  | Gemeente Barneveld | Barneveld | Centrum | Gemeente Barneveld | Liander | P6VUK 6005 | 2007 | GAM | 2007 | sont.1x50 | 2011 | 6 | Staal | 10 | 45 | 10 | MAST LATEN STAAN | LED-retrofitten | 1 |  | 1 |  | LED-retrofit
Emmastraat | 1422_4 | 4 | 19 |  |  | Gemeente Barneveld | Barneveld | Centrum | Gemeente Barneveld | Liander | P6VUK 6005 | 2007 | GAM | 2007 | sont.1x50 | 2011 | 6 | Staal | 10 | 45 | 10 | MAST LATEN STAAN | LED-retrofitten | 1 |  | 1 |  | LED-retrofit
Emmastraat | 1422_5 | 5 |  | Nairacstraat |  | Gemeente Barneveld | Barneveld | Centrum | Gemeente Barneveld | Liander | P6VUK 6005 | 2007 | GAM | 2007 | sont.1x50 | 2011 | 6 | Staal | 10 | 45 | 10 | MAST LATEN STAAN | LED-retrofitten | 1 |  | 1 |  | LED-retrofit
Emmastraat | 1422_6 | 6 |  | Parkeerplaats |  | Gemeente Barneveld | Barneveld | Centrum | Gemeente Barneveld | Liander | P6VUK/2 6005 | 2007 | GAM | 2007 | sont.1x70 | 2011 | 6 | Staal | 10 | 45 | 10 | MAST LATEN STAAN | LED-retrofitten | 2 |  | 2 |  | LED-retrofit
Energieweg | 1430_2 | 2 |  |  |  | Gemeente Barneveld | Harselaar | Harselaar-kern | Gemeente Barneveld | Liander | V10VP | 2008 | aurora | 2008 | sont.1x100 | 2010 | 10 | Staal | 9 | 45 | 9 | MAST LATEN STAAN | LED-retrofitten | 2 |  | 2 |  | LED-retrofit
Energieweg | 1430_3 | 3 |  |  |  | Gemeente Barneveld | Harselaar | Harselaar-kern | Gemeente Barneveld | Liander | V10VA | 2008 | aurora | 2008 | sont.1x70 | 2010 | 10 | Staal | 9 | 45 | 9 | MAST LATEN STAAN | LED-retrofitten | 1 |  | 1 |  | LED-retrofit
Energieweg | 1430_4 | 4 | 4 |  |  | Gemeente Barneveld | Harselaar | Harselaar-kern | Gemeente Barneveld | Liander | V10VA | 2008 | aurora | 2008 | sont.1x70 | 2010 | 10 | Staal | 9 | 45 | 9 | MAST LATEN STAAN | LED-retrofitten | 1 |  | 1 |  | LED-retrofit
Energieweg | 1430_5 | 5 | 7 |  |  | Gemeente Barneveld | Harselaar | Harselaar-kern | Gemeente Barneveld | Liander | V10VA | 2008 | aurora | 2008 | sont.1x70 | 2010 | 10 | Staal | 9 | 45 | 9 | MAST LATEN STAAN | LED-retrofitten | 1 |  | 1 |  | LED-retrofit
Energieweg | 1430_6 | 6 | 6 |  |  | Gemeente Barneveld | Harselaar | Harselaar-kern | Gemeente Barneveld | Liander | V10VA | 2008 | aurora | 2008 | sont.1x70 | 2010 | 10 | Staal | 9 | 45 | 9 | MAST LATEN STAAN | LED-retrofitten | 1 |  | 1 |  | LED-retrofit
Energieweg | 1430_7 | 7 |  |  |  | Gemeente Barneveld | Harselaar | Harselaar-kern | Gemeente Barneveld | Liander | V10VA | 2008 | aurora | 2008 | sont.1x70 | 2010 | 10 | Staal | 9 | 45 | 9 | MAST LATEN STAAN | LED-retrofitten | 1 |  | 1 |  | LED-retrofit
Energieweg | 1430_8 | 8 |  |  |  | Gemeente Barneveld | Harselaar | Harselaar-kern | Gemeente Barneveld | Liander | V10VA | 2008 | aurora | 2008 | sont.1x70 | 2010 | 10 | Staal | 9 | 45 | 9 | MAST LATEN STAAN | LED-retrofitten | 1 |  | 1 |  | LED-retrofit
Energieweg | 1430_9 | 9 | 15 |  |  | Gemeente Barneveld | Harselaar | Harselaar-kern | Gemeente Barneveld | Liander | V10VA | 2008 | aurora | 2008 | sont.1x70 | 2010 | 10 | Staal | 9 | 45 | 9 | MAST LATEN STAAN | LED-retrofitten | 1 |  | 1 |  | LED-retrofit
Energieweg | 1430_10 | 10 |  | Gildeweg |  | Gemeente Barneveld | Harselaar | Harselaar-kern | Gemeente Barneveld | Liander | V10VA | 2008 | aurora | 2008 | sont.1x70 | 2010 | 10 | Staal | 9 | 45 | 9 | MAST LATEN STAAN | LED-retrofitten | 1 |  | 1 |  | LED-retrofit
Energieweg | 1430_11 | 11 | 17 | Gildeweg |  | Gemeente Barneveld | Harselaar | Harselaar-kern | Gemeente Barneveld | Liander | V10VA | 2008 | aurora | 2008 | sont.1x70 | 2010 | 10 | Staal | 9 | 45 | 9 | MAST LATEN STAAN | LED-retrofitten | 1 |  | 1 |  | LED-retrofit
Energieweg | 1430_12 | 12 |  |  |  | Gemeente Barneveld | Harselaar | Harselaar-kern | Gemeente Barneveld | Liander | V10VA | 2008 | aurora | 2008 | sont.1x70 | 2010 | 10 | Staal | 9 | 45 | 9 | MAST LATEN STAAN | LED-retrofitten | 1 |  | 1 |  | LED-retrofit
Energieweg | 1430_13 | 13 | 22 |  |  | Gemeente Barneveld | Harselaar | Harselaar-kern | Gemeente Barneveld | Liander | V10VA | 2008 | aurora | 2008 | sont.1x70 | 2010 | 10 | Staal | 9 | 45 | 9 | MAST LATEN STAAN | LED-retrofitten | 1 |  | 1 |  | LED-retrofit
Energieweg | 1430_14 | 14 |  |  |  | Gemeente Barneveld | Harselaar | Harselaar-kern | Gemeente Barneveld | Liander | V10VA | 2008 | aurora | 2008 | sont.1x70 | 2010 | 10 | Staal | 9 | 45 | 9 | MAST LATEN STAAN | LED-retrofitten | 1 |  | 1 |  | LED-retrofit
Energieweg | 1430_15 | 15 |  | Mercuriusweg |  | Gemeente Barneveld | Harselaar | Harselaar-kern | Gemeente Barneveld | Liander | V10VA | 2008 | aurora | 2008 | sont.1x70 | 2010 | 10 | Staal | 9 | 45 | 9 | MAST LATEN STAAN | LED-retrofitten | 1 |  | 1 |  | LED-retrofit
Energieweg | 1430_16 | 16 | 30 | Mercuriusweg |  | Gemeente Barneveld | Harselaar | Harselaar-kern | Gemeente Barneveld | Liander | V10VA | 2008 | aurora | 2008 | sont.1x70 | 2010 | 10 | Staal | 9 | 45 | 9 | MAST LATEN STAAN | LED-retrofitten | 1 |  | 1 |  | LED-retrofit
Energieweg | 1430_17 | 17 |  |  |  | Gemeente Barneveld | Harselaar | Harselaar-kern | Gemeente Barneveld | Liander | V10VA | 2008 | aurora | 2008 | sont.1x70 | 2010 | 10 | Staal | 9 | 45 | 9 | MAST LATEN STAAN | LED-retrofitten | 1 |  | 1 |  | LED-retrofit
Energieweg | 1430_18 | 18 | 32 |  |  | Gemeente Barneveld | Harselaar | Harselaar-kern | Gemeente Barneveld | Liander | V10VA | 2008 | aurora | 2008 | sont.1x70 | 2010 | 10 | Staal | 9 | 45 | 9 | MAST LATEN STAAN | LED-retrofitten | 1 |  | 1 |  | LED-retrofit
Energieweg | 1430_19 | 19 | 36 |  |  | Gemeente Barneveld | Harselaar | Harselaar-kern | Gemeente Barneveld | Liander | V10VA | 2008 | aurora | 2008 | sont.1x70 | 2010 | 10 | Staal | 9 | 45 | 9 | MAST LATEN STAAN | LED-retrofitten | 1 |  | 1 |  | LED-retrofit
Energieweg | 1430_20 | 20 | 42 |  |  | Gemeente Barneveld | Harselaar | Harselaar-kern | Gemeente Barneveld | Liander | V10VA | 2008 | aurora | 2008 | sont.1x70 | 2010 | 10 | Staal | 9 | 45 | 9 | MAST LATEN STAAN | LED-retrofitten | 1 |  | 1 |  | LED-retrofit
Energieweg | 1430_21 | 21 | 46 |  |  | Gemeente Barneveld | Harselaar | Harselaar-kern | Gemeente Barneveld | Liander | V10VA | 2008 | aurora | 2008 | sont.1x70 | 2010 | 10 | Staal | 9 | 45 | 9 | MAST LATEN STAAN | LED-retrofitten | 1 |  | 1 |  | LED-retrofit
Energieweg | 1430_22 | 22 | 50 |  |  | Gemeente Barneveld | Harselaar | Harselaar-kern | Gemeente Barneveld | Liander | V10VA | 2013 | aurora | 2008 | sont.1x70 | 2010 | 10 | Staal | 4 | 45 | 9 | MAST LATEN STAAN | LED-retrofitten | 1 |  | 1 |  | LED-retrofit
Energieweg | 1430_23 | 23 | 54 |  |  | Gemeente Barneveld | Harselaar | Harselaar-kern | Gemeente Barneveld | Liander | V10VA | 2016 | aurora | 2008 | sont.1x70 | 2010 | 10 | Staal | 1 | 45 | 9 | MAST LATEN STAAN | LED-retrofitten | 1 |  | 1 |  | LED-retrofit
Energieweg | 1430_24 | 24 | 58 |  |  | Gemeente Barneveld | Harselaar | Harselaar-kern | Gemeente Barneveld | Liander | V10VA | 2008 | aurora | 2008 | sont.1x70 | 2010 | 10 | Staal | 9 | 45 | 9 | MAST LATEN STAAN | LED-retrofitten | 1 |  | 1 |  | LED-retrofit
Energieweg | 1430_25 | 25 | 62 | Compagnieweg |  | Gemeente Barneveld | Harselaar | Harselaar-kern | Gemeente Barneveld | Liander | V10VA | 2008 | aurora | 2008 | sont.1x70 | 2010 | 10 | Staal | 9 | 45 | 9 | MAST LATEN STAAN | LED-retrofitten | 1 |  | 1 |  | LED-retrofit
Ereprijs | 1460_1 | 1 |  | Vogelwikke | Straatnaambord | Gemeente Barneveld | Barneveld | Norschoten | Gemeente Barneveld | Liander | V4CP | 1999 | 2000.12.hf | 1999 | pl.1x36 | 2010 | 4 | Staal | 18 | 45 | 18 | MAST LATEN STAAN | ARMATUUR VERVANGEN | 1 | 1 |  | Armatuur afvoeren | LED-armatuur
Ereprijs | 1460_2 | 2 | 2 |  |  | Gemeente Barneveld | Barneveld | Norschoten | Gemeente Barneveld | Liander | V4CP | 1998 | 2000.12.hf | 1998 | pl.1x36 | 2010 | 4 | Staal | 19 | 45 | 19 | MAST LATEN STAAN | ARMATUUR VERVANGEN | 1 | 1 |  | Armatuur afvoeren | LED-armatuur
Ereprijs | 1460_3 | 3 | 10 |  |  | Gemeente Barneveld | Barneveld | Norschoten | Gemeente Barneveld | Liander | V4CP | 1998 | 2000.12.hf | 1998 | pl.1x36 | 2010 | 4 | Staal | 19 | 45 | 19 | MAST LATEN STAAN | ARMATUUR VERVANGEN | 1 | 1 |  | Armatuur afvoeren | LED-armatuur
Ereprijs | 1460_4 | 4 | 20 |  |  | Gemeente Barneveld | Barneveld | Norschoten | Gemeente Barneveld | Liander | V4CP | 1998 | 2000.12.hf | 1998 | pl.1x36 | 2010 | 4 | Staal | 19 | 45 | 19 | MAST LATEN STAAN | ARMATUUR VERVANGEN | 1 | 1 |  | Armatuur afvoeren | LED-armatuur
Ereprijs | 1460_5 | 5 | 28 |  |  | Gemeente Barneveld | Barneveld | Norschoten | Gemeente Barneveld | Liander | V4CP | 1998 | 2000.12.hf | 1998 | pl.1x36 | 2010 | 4 | Staal | 19 | 45 | 19 | MAST LATEN STAAN | ARMATUUR VERVANGEN | 1 | 1 |  | Armatuur afvoeren | LED-armatuur
Ereprijs | 1460_6 | 6 |  | parkeerplaats |  | Gemeente Barneveld | Barneveld | Norschoten | Gemeente Barneveld | Liander | V4CP | 1998 | 2000.12.hf | 1998 | pl.1x36 | 2010 | 4 | Staal | 19 | 45 | 19 | MAST LATEN STAAN | ARMATUUR VERVANGEN | 1 | 1 |  | Armatuur afvoeren | LED-armatuur
Ereprijs | 1460_7 | 7 | 30 |  |  | Gemeente Barneveld | Barneveld | Norschoten | Gemeente Barneveld | Liander | V4CP | 1998 | 2000.12.hf | 1998 | pl.1x36 | 2010 | 4 | Staal | 19 | 45 | 19 | MAST LATEN STAAN | ARMATUUR VERVANGEN | 1 | 1 |  | Armatuur afvoeren | LED-armatuur
Ereprijs | 1460_8 | 8 | 42 |  |  | Gemeente Barneveld | Barneveld | Norschoten | Gemeente Barneveld | Liander | V4CP | 1998 | 2000.12.hf | 1998 | pl.1x36 | 2010 | 4 | Staal | 19 | 45 | 19 | MAST LATEN STAAN | ARMATUUR VERVANGEN | 1 | 1 |  | Armatuur afvoeren | LED-armatuur
Ereprijs | 1460_9 | 9 | 46 |  |  | Gemeente Barneveld | Barneveld | Norschoten | Gemeente Barneveld | Liander | V4CP | 1998 | 2000.12.hf | 1998 | pl.1x36 | 2010 | 4 | Staal | 19 | 45 | 19 | MAST LATEN STAAN | ARMATUUR VERVANGEN | 1 | 1 |  | Armatuur afvoeren | LED-armatuur
Ereprijs | 1460_10 | 10 | 52 |  |  | Gemeente Barneveld | Barneveld | Norschoten | Gemeente Barneveld | Liander | V4CP | 1998 | 2000.12.hf | 1998 | pl.1x36 | 2010 | 4 | Staal | 19 | 45 | 19 | MAST LATEN STAAN | ARMATUUR VERVANGEN | 1 | 1 |  | Armatuur afvoeren | LED-armatuur
Ereprijs | 1460_11 | 11 | 60 |  |  | Gemeente Barneveld | Barneveld | Norschoten | Gemeente Barneveld | Liander | V4CP | 1998 | 2000.12.hf | 1998 | pl.1x36 | 2010 | 4 | Staal | 19 | 45 | 19 | MAST LATEN STAAN | ARMATUUR VERVANGEN | 1 | 1 |  | Armatuur afvoeren | LED-armatuur
Erf | 1562_1 | 1 | 1 |  |  | Gemeente Barneveld | Barneveld | Norschoten | Gemeente Barneveld | Liander | V4CP | 1992 | 2050.12 | 1992 | pl.1x36 starter | 2010 | 4 | Staal | 25 | 45 | 25 | MAST LATEN STAAN | ARMATUUR VERVANGEN | 1 | 1 |  | Armatuur afvoeren | LED-armatuur
Erf | 1562_2 | 2 | 4 | Fietspad |  | Gemeente Barneveld | Barneveld | Norschoten | Gemeente Barneveld | Liander | V4CP | 1992 | 2050.12 | 1992 | pl.1x36 starter | 2010 | 4 | Staal | 25 | 45 | 25 | MAST LATEN STAAN | ARMATUUR VERVANGEN | 1 | 1 |  | Armatuur afvoeren | LED-armatuur
Erf | 1562_3 | 3 | 7 |  |  | Gemeente Barneveld | Barneveld | Norschoten | Gemeente Barneveld | Liander | V4CP | 1992 | 2050.12 | 1992 | pl.1x36 starter | 2010 | 4 | Staal | 25 | 45 | 25 | MAST LATEN STAAN | ARMATUUR VERVANGEN | 1 | 1 |  | Armatuur afvoeren | LED-armatuur
Erf | 1562_4 | 4 | 6 |  |  | Gemeente Barneveld | Barneveld | Norschoten | Gemeente Barneveld | Liander | V4CP | 1992 | 2050.12 | 1992 | pl.1x36 starter | 2010 | 4 | Staal | 25 | 45 | 25 | MAST LATEN STAAN | ARMATUUR VERVANGEN | 1 | 1 |  | Armatuur afvoeren | LED-armatuur
Erf | 1562_5 | 5 | 13 |  |  | Gemeente Barneveld | Barneveld | Norschoten | Gemeente Barneveld | Liander | V4CP | 1992 | 2050.12 | 1992 | pl.1x36 starter | 2010 | 4 | Staal | 25 | 45 | 25 | MAST LATEN STAAN | ARMATUUR VERVANGEN | 1 | 1 |  | Armatuur afvoeren | LED-armatuur
Erf | 1562_6 | 6 | 10 |  | Afvalbak | Gemeente Barneveld | Barneveld | Norschoten | Gemeente Barneveld | Liander | V4CP | 1992 | 2050.12 | 1992 | pl.1x36 starter | 2010 | 4 | Staal | 25 | 45 | 25 | MAST LATEN STAAN | ARMATUUR VERVANGEN | 1 | 1 |  | Armatuur afvoeren | LED-armatuur
Erf | 1562_7 | 7 | 32 |  |  | Gemeente Barneveld | Barneveld | Norschoten | Gemeente Barneveld | Liander | V4CP | 1992 | 2050.12 | 1992 | pl.1x36 starter | 2010 | 4 | Staal | 25 | 45 | 25 | MAST LATEN STAAN | ARMATUUR VERVANGEN | 1 | 1 |  | Armatuur afvoeren | LED-armatuur
Erf | 1562_8 | 8 | 15 |  | Bordje | Gemeente Barneveld | Barneveld | Norschoten | Gemeente Barneveld | Liander | V4CP | 1992 | 2050.12 | 1992 | pl.1x36 starter | 2010 | 4 | Staal | 25 | 45 | 25 | MAST LATEN STAAN | ARMATUUR VERVANGEN | 1 | 1 |  | Armatuur afvoeren | LED-armatuur
Erf | 1562_9 | 9 | 21 |  | Bordje | Gemeente Barneveld | Barneveld | Norschoten | Gemeente Barneveld | Liander | V4CP | 1992 | 2050.12 | 1992 | pl.1x36 starter | 2010 | 4 | Staal | 25 | 45 | 25 | MAST LATEN STAAN | ARMATUUR VERVANGEN | 1 | 1 |  | Armatuur afvoeren | LED-armatuur
Ericaweg | 1465_1 | 1 |  |  | Verkeersbord A1+A2+straatnaambord | Gemeente Barneveld | Stroe | Stroe-dorp | Gemeente Barneveld | Liander | V6VA | 1994 | 2500.snn.hf | 1994 | Saled pll 55 3000k | 2015 | 6 | Staal | 23 | 45 | 23 | MAST LATEN STAAN | REEDS LED-retrofit | 1 |  |  |  | LED-retrofit
Ericaweg | 1465_2 | 2 |  |  | Bord dorpshuis | Gemeente Barneveld | Stroe | Stroe-dorp | Gemeente Barneveld | Liander | V6VA | 1994 | 2500.snn.hf | 1994 | pl.1x55 | 2013 | 6 | Staal | 23 | 45 | 23 | MAST LATEN STAAN | ARMATUUR VERVANGEN | 1 | 1 |  | Armatuur afvoeren | LED-armatuur
Ericaweg | 1465_3 | 3 | 8 |  |  | Gemeente Barneveld | Stroe | Stroe-dorp | Gemeente Barneveld | Liander | V6VA | 1994 | 2500.snn.hf | 1994 | Saled pll 55 3000k | 2016 | 6 | Staal | 23 | 45 | 23 | MAST LATEN STAAN | REEDS LED-retrofit | 1 |  |  |  | LED-retrofit
Ericaweg | 1465_4 | 4 | 14 |  |  | Gemeente Barneveld | Stroe | Stroe-dorp | Gemeente Barneveld | Liander | V6VA | 1994 | 2500.snn.hf | 1994 | pl.1x40 | 2013 | 6 | Staal | 23 | 45 | 23 | MAST LATEN STAAN | ARMATUUR VERVANGEN | 1 | 1 |  | Armatuur afvoeren | LED-armatuur
Ericaweg | 1465_5 | 5 | 18 |  |  | Gemeente Barneveld | Stroe | Stroe-dorp | Gemeente Barneveld | Liander | V6VA | 1994 | 2500.snn.hf | 1994 | pl.1x40 | 2013 | 6 | Staal | 23 | 45 | 23 | MAST LATEN STAAN | ARMATUUR VERVANGEN | 1 | 1 |  | Armatuur afvoeren | LED-armatuur
Ericaweg | 1465_6 | 6 | 9 |  |  | Gemeente Barneveld | Stroe | Stroe-dorp | Gemeente Barneveld | Liander | V6VA | 1994 | 2500.snn.hf | 1994 | pl.1x40 | 2013 | 6 | Staal | 23 | 45 | 23 | MAST LATEN STAAN | ARMATUUR VERVANGEN | 1 | 1 |  | Armatuur afvoeren | LED-armatuur
Ericaweg | 1465_7 | 7 | 13 |  |  | Gemeente Barneveld | Stroe | Stroe-dorp | Gemeente Barneveld | Liander | V6VA | 1994 | iris | 1994 | pl.1x36 | 2013 | 6 | Staal | 23 | 45 | 23 | MAST LATEN STAAN | ARMATUUR VERVANGEN | 1 | 1 |  | Armatuur afvoeren | LED-armatuur
Ericaweg | 1465_8 | 8 | 23 |  |  | Gemeente Barneveld | Stroe | Stroe-dorp | Gemeente Barneveld | Liander | V6VA | 1994 | 2500.snn.hf | 1994 | pl.1x40 | 2013 | 6 | Staal | 23 | 45 | 23 | MAST LATEN STAAN | ARMATUUR VERVANGEN | 1 | 1 |  | Armatuur afvoeren | LED-armatuur
Ericaweg | 1465_9 | 9 | 31 |  |  | Gemeente Barneveld | Stroe | Stroe-dorp | Gemeente Barneveld | Liander | V6VA | 1994 | 2500.snn.hf | 1994 | pl.1x40 | 2013 | 6 | Staal | 23 | 45 | 23 | MAST LATEN STAAN | ARMATUUR VERVANGEN | 1 | 1 |  | Armatuur afvoeren | LED-armatuur
Ericaweg | 1465_10 | 10 |  |  |  | Gemeente Barneveld | Stroe | Stroe-dorp | Gemeente Barneveld | Liander | V6VA | 1994 | 2500.snn.hf | 1994 | pl.1x40 | 2013 | 6 | Staal | 23 | 45 | 23 | MAST LATEN STAAN | ARMATUUR VERVANGEN | 1 | 1 |  | Armatuur afvoeren | LED-armatuur
Ericaweg | 1465_11 | 11 | 35 |  |  | Gemeente Barneveld | Stroe | Stroe-dorp | Gemeente Barneveld | Liander | V6VA | 1994 | 2500.snn.hf | 1994 | pl.1x40 | 2013 | 6 | Staal | 23 | 45 | 23 | MAST LATEN STAAN | ARMATUUR VERVANGEN | 1 | 1 |  | Armatuur afvoeren | LED-armatuur
Ericaweg | 1465_12 | 12 |  | Stroeërweg | Straatnaambord | Gemeente Barneveld | Stroe | Stroe-dorp | Gemeente Barneveld | Liander | V6VA | 1994 | 2500.snn.hf | 1994 | pl.1x40 | 2013 | 6 | Staal | 23 | 45 | 23 | MAST LATEN STAAN | ARMATUUR VERVANGEN | 1 | 1 |  | Armatuur afvoeren | LED-armatuur
Erkensgang | 1470_1 | 1 |  |  |  | Gemeente Barneveld | Barneveld | Centrum | Gemeente Barneveld | Liander | P4VP 6004 | 1998 | pka | 1998 | soni.1x50 | 2011 | 4 | Staal | 19 | 45 | 19 | MAST LATEN STAAN | ARMATUUR VERVANGEN | 1 | 1 |  | Armatuur afvoeren | LED-armatuur
Erkensgang | 1470_2 | 2 | 8 |  | Onderbord | Gemeente Barneveld | Barneveld | Centrum | Gemeente Barneveld | Liander | P4VP 6004 | 1998 | pka | 1998 | soni.1x50 | 2011 | 4 | Staal | 19 | 45 | 19 | MAST LATEN STAAN | ARMATUUR VERVANGEN | 1 | 1 |  | Armatuur afvoeren | LED-armatuur
Erkensgang | 1470_3 | 3 | 10 |  |  | Gemeente Barneveld | Barneveld | Centrum | Gemeente Barneveld | Liander | P4VP 6004 | 1998 | pka | 1998 | soni.1x50 | 2011 | 4 | Staal | 19 | 45 | 19 | MAST LATEN STAAN | ARMATUUR VERVANGEN | 1 | 1 |  | Armatuur afvoeren | LED-armatuur
Erkensgang | 1470_4 | 4 | 12 |  |  | Gemeente Barneveld | Barneveld | Centrum | Gemeente Barneveld | Liander | P4VP 6004 | 1998 | pka | 1998 | soni.1x50 | 2011 | 4 | Staal | 19 | 45 | 19 | MAST LATEN STAAN | ARMATUUR VERVANGEN | 1 | 1 |  | Armatuur afvoeren | LED-armatuur
Esdoornlaan | 1473_1 | 1 | 1 | Eikenlaan | Straatnaambord | Gemeente Barneveld | Garderen | Garderen-dorp | Gemeente Barneveld | Liander | V6VA | 2001 | iris | 2001 | pl.1x36 | 2013 | 6 | Staal | 16 | 45 | 16 | MAST LATEN STAAN | ARMATUUR VERVANGEN | 1 | 1 |  | Armatuur afvoeren | LED-armatuur
Esdoornlaan | 1473_2 | 2 | 9 |  |  | Gemeente Barneveld | Garderen | Garderen-dorp | Gemeente Barneveld | Liander | V6VA | 2001 | iris | 2001 | pl.1x36 | 2013 | 6 | Staal | 16 | 45 | 16 | MAST LATEN STAAN | ARMATUUR VERVANGEN | 1 | 1 |  | Armatuur afvoeren | LED-armatuur
Esdoornlaan | 1473_3 | 3 | 15 |  |  | Gemeente Barneveld | Garderen | Garderen-dorp | Gemeente Barneveld | Liander | V6VA | 2001 | iris | 2001 | pl.1x36 | 2013 | 6 | Staal | 16 | 45 | 16 | MAST LATEN STAAN | ARMATUUR VERVANGEN | 1 | 1 |  | Armatuur afvoeren | LED-armatuur
Esdoornlaan | 1473_4 | 4 | 23 |  |  | Gemeente Barneveld | Garderen | Garderen-dorp | Gemeente Barneveld | Liander | V6VA | 2001 | iris | 2001 | pl.1x36 | 2013 | 6 | Staal | 16 | 45 | 16 | MAST LATEN STAAN | ARMATUUR VERVANGEN | 1 | 1 |  | Armatuur afvoeren | LED-armatuur
Esdoornlaan | 1473_5 | 5 | 31 | v.d.Craatslaan | Straatnaambord | Gemeente Barneveld | Garderen | Garderen-dorp | Gemeente Barneveld | Liander | V6VA | 2001 | iris | 2001 | pl.1x36 | 2013 | 6 | Staal | 16 | 45 | 16 | MAST LATEN STAAN | ARMATUUR VERVANGEN | 1 | 1 |  | Armatuur afvoeren | LED-armatuur
Espeterweg | 1481_1 | 1 |  |  | Verkeersbord c12+straatnaambord+o.b. | Gemeente Barneveld | Barneveld | Norschoten | Gemeente Barneveld | Liander | V4CP | 1999 | 2000.12.hf | 1999 | pl.1x36 | 2010 | 4 | Staal | 18 | 45 | 18 | MAST LATEN STAAN | ARMATUUR VERVANGEN | 1 | 1 |  | Armatuur afvoeren | LED-armatuur
Espeterweg | 1481_2 | 2 |  | Speelveld |  | Gemeente Barneveld | Barneveld | Norschoten | Gemeente Barneveld | Liander | V6VA | 1999 | fgs.224 | 2004 | pl.1x36 | 2010 | 6 | Staal | 18 | 45 | 13 | MAST LATEN STAAN | LED-retrofitten | 1 |  | 1 |  | LED-retrofit
Essenerweg | 1503_1 | 1 | 2 |  |  | Gemeente Barneveld | Kootwijkerbroek | Kootwijkerbroek-dorp | Gemeente Barneveld | Liander | V8VA | 2011 | fgs.225 | 2011 | pl.1x55 | 2013 | 8 | Staal | 6 | 45 | 6 | MAST LATEN STAAN | LED-retrofitten | 1 |  | 1 |  | LED-retrofit
Essenerweg | 1503_2 | 2 | 6 |  |  | Gemeente Barneveld | Kootwijkerbroek | Kootwijkerbroek-dorp | Gemeente Barneveld | Liander | V6VA | 2011 | FGS 224 1800 + lumistep | 2011 | Fortimo 24 | 2011 | 6 | Staal | 6 | 45 | 6 | MAST LATEN STAAN | ARMATUUR LATEN STAAN | 1 |  |  |  | Conventioneel
Essenerweg | 1503_3 | 3 | 3 |  | Verkeersbord J37+o.b. | Gemeente Barneveld | Kootwijkerbroek | Kootwijkerbroek-dorp | Gemeente Barneveld | Liander | V6VA | 1991 | FGS 224 1800 + lumistep | 2011 | Fortimo 24 | 2011 | 6 | Staal | 26 | 45 | 6 | MAST LATEN STAAN | ARMATUUR LATEN STAAN | 1 |  |  |  | Conventioneel
Essenerweg | 1503_4 | 4 | 14 |  |  | Gemeente Barneveld | Kootwijkerbroek | Kootwijkerbroek-dorp | Gemeente Barneveld | Liander | V6VA | 1991 | FGS 224 1800 + lumistep | 2011 | Fortimo 24 | 2011 | 6 | Staal | 26 | 45 | 6 | MAST LATEN STAAN | ARMATUUR LATEN STAAN | 1 |  |  |  | Conventioneel
Essenerweg | 1503_5 | 5 | 13 |  |  | Gemeente Barneveld | Kootwijkerbroek | Kootwijkerbroek-dorp | Gemeente Barneveld | Liander | V6VA | 1991 | FGS 224 1800 + lumistep | 2011 | Fortimo 24 | 2011 | 6 | Staal | 26 | 45 | 6 | MAST LATEN STAAN | ARMATUUR LATEN STAAN | 1 |  |  |  | Conventioneel
Essenerweg | 1503_6 | 6 | 19 |  |  | Gemeente Barneveld | Kootwijkerbroek | Kootwijkerbroek-dorp | Gemeente Barneveld | Liander | V6VA | 1991 | FGS 224 1800 + lumistep | 2011 | Fortimo 24 | 2011 | 6 | Staal | 26 | 45 | 6 | MAST LATEN STAAN | ARMATUUR LATEN STAAN | 1 |  |  |  | Conventioneel
Essenerweg | 1503_7 | 7 | 28 |  |  | Gemeente Barneveld | Kootwijkerbroek | Kootwijkerbroek-dorp | Gemeente Barneveld | Liander | V6VA | 1991 | FGS 224 1800 + lumistep | 2011 | Fortimo 24 | 2011 | 6 | Staal | 26 | 45 | 6 | MAST LATEN STAAN | ARMATUUR LATEN STAAN | 1 |  |  |  | Conventioneel
Essenerweg | 1503_8 | 8 | 32 |  |  | Gemeente Barneveld | Kootwijkerbroek | Kootwijkerbroek-dorp | Gemeente Barneveld | Liander | V6VA | 1991 | FGS 224 1800 + lumistep | 2011 | Fortimo 24 | 2011 | 6 | Staal | 26 | 45 | 6 | MAST LATEN STAAN | ARMATUUR LATEN STAAN | 1 |  |  |  | Conventioneel
Essenerweg | 1503_9 | 9 | 36 |  |  | Gemeente Barneveld | Kootwijkerbroek | Kootwijkerbroek-dorp | Gemeente Barneveld | Liander | V6VA | 2002 | FGS 224 1800 + lumistep | 2011 | Fortimo 24 | 2011 | 6 | Staal | 15 | 45 | 6 | MAST LATEN STAAN | ARMATUUR LATEN STAAN | 1 |  |  |  | Conventioneel
Essenerweg | 1503_10 | 10 | 40 |  |  | Gemeente Barneveld | Kootwijkerbroek | Kootwijkerbroek-dorp | Gemeente Barneveld | Liander | V6VA | 2011 | FGS 224 1800 + lumistep | 2011 | Fortimo 24 | 2011 | 6 | Staal | 6 | 45 | 6 | MAST LATEN STAAN | ARMATUUR LATEN STAAN | 1 |  |  |  | Conventioneel
Essenerweg | 1503_11 | 11 | 33 |  |  | Gemeente Barneveld | Kootwijkerbroek | Kootwijkerbroek-dorp | Gemeente Barneveld | Liander | V6VA | 2011 | FGS 224 1800 + lumistep | 2011 | Fortimo 24 | 2011 | 6 | Staal | 6 | 45 | 6 | MAST LATEN STAAN | ARMATUUR LATEN STAAN | 1 |  |  |  | Conventioneel
Essenerweg | 1503_12 | 12 |  |  |  | Gemeente Barneveld | Kootwijkerbroek | Kootwijkerbroek-dorp | Gemeente Barneveld | Liander | V6VA | 2016 | FGS 224 1800 + lumistep | 2016 | Fortimo 24 | 2011 | 6 | Staal | 1 | 45 | 1 | MAST LATEN STAAN | ARMATUUR LATEN STAAN | 1 |  |  |  | Conventioneel
Essenerweg | 1503_13 | 13 | 39 |  |  | Gemeente Barneveld | Kootwijkerbroek | Kootwijkerbroek-dorp | Gemeente Barneveld | Liander | V6VA | 1991 | FGS 224 1800 + lumistep | 2011 | Fortimo 24 | 2011 | 6 | Staal | 26 | 45 | 6 | MAST LATEN STAAN | ARMATUUR LATEN STAAN | 1 |  |  |  | Conventioneel
Essenerweg | 1503_14 | 14 |  |  |  | Gemeente Barneveld | Kootwijkerbroek | Kootwijkerbroek-dorp | Gemeente Barneveld | Liander | V6VA | 1991 | FGS 224 1800 + lumistep | 2011 | Fortimo 24 | 2011 | 6 | Staal | 26 | 45 | 6 | MAST LATEN STAAN | ARMATUUR LATEN STAAN | 1 |  |  |  | Conventioneel
Essenerweg | 1503_15 | 15 |  |  |  | Gemeente Barneveld | Kootwijkerbroek | Kootwijkerbroek-dorp | Gemeente Barneveld | Liander | P8CP 9007 | 2011 | ARC 2680 EVSA9007 | 2011 | PLT 42 | 2013 | 8 | Staal | 6 | 45 | 6 | MAST LATEN STAAN | LED-retrofitten | 1 |  | 1 |  | LED-retrofit
Essenerweg | 1503_16 | 16 | 48 |  |  | Gemeente Barneveld | Kootwijkerbroek | Kootwijkerbroek-dorp | Gemeente Barneveld | Liander | V6VA | 1991 | FGS 224 1800 + lumistep | 2011 | Fortimo 24 | 2011 | 6 | Staal | 26 | 45 | 6 | MAST LATEN STAAN | ARMATUUR LATEN STAAN | 1 |  |  |  | Conventioneel
Essenerweg | 1503_17 | 17 | 52 |  |  | Gemeente Barneveld | Kootwijkerbroek | Kootwijkerbroek-dorp | Gemeente Barneveld | Liander | V6VA | 2003 | FGS 224 1800 + lumistep | 2011 | Fortimo 24 | 2011 | 6 | Staal | 14 | 45 | 6 | MAST LATEN STAAN | ARMATUUR LATEN STAAN | 1 |  |  |  | Conventioneel
Essenerweg | 1503_18 | 18 |  |  |  | Gemeente Barneveld | Kootwijkerbroek | Kootwijkerbroek-dorp | Gemeente Barneveld | Liander | V6VA | 1991 | FGS 224 1800 + lumistep | 2011 | Fortimo 24 | 2011 | 6 | Staal | 26 | 45 | 6 | MAST LATEN STAAN | ARMATUUR LATEN STAAN | 1 |  |  |  | Conventioneel
Essenerweg | 1503_19 | 19 | 58 |  |  | Gemeente Barneveld | Kootwijkerbroek | Kootwijkerbroek-dorp | Gemeente Barneveld | Liander | V6VA | 2011 | FGS 224 1800 + lumistep | 2011 | Fortimo 24 | 2011 | 6 | Staal | 6 | 45 | 6 | MAST LATEN STAAN | ARMATUUR LATEN STAAN | 1 |  |  |  | Conventioneel
Essenerweg | 1503_20 | 20 |  |  |  | Gemeente Barneveld | Kootwijkerbroek | Kootwijkerbroek-dorp | Gemeente Barneveld | Liander | V6VA | 2011 | FGS 224 1800 + lumistep | 2011 | Fortimo 24 | 2011 | 6 | Staal | 6 | 45 | 6 | MAST LATEN STAAN | ARMATUUR LATEN STAAN | 1 |  |  |  | Conventioneel
Essenerweg | 1503_21 | 21 |  |  |  | Gemeente Barneveld | Kootwijkerbroek | Kootwijkerbroek-dorp | Gemeente Barneveld | Liander | V6VA | 1991 | FGS 224 1800 + lumistep | 2011 | Fortimo 24 | 2011 | 6 | Staal | 26 | 45 | 6 | MAST LATEN STAAN | ARMATUUR LATEN STAAN | 1 |  |  |  | Conventioneel
Essenerweg | 1503_22 | 22 |  |  |  | Gemeente Barneveld | Kootwijkerbroek | Kootwijkerbroek-dorp | Gemeente Barneveld | Liander | V6VA | 1991 | FGS 224 1800 + lumistep | 2011 | Fortimo 24 | 2011 | 6 | Staal | 26 | 45 | 6 | MAST LATEN STAAN | ARMATUUR LATEN STAAN | 1 |  |  |  | Conventioneel
Essenerweg | 1503_23 | 23 |  |  |  | Gemeente Barneveld | Kootwijkerbroek | Kootwijkerbroek-dorp | Gemeente Barneveld | Liander | V6VA | 1991 | FGS 224 1800 + lumistep | 2011 | Fortimo 24 | 2011 | 6 | Staal | 26 | 45 | 6 | MAST LATEN STAAN | ARMATUUR LATEN STAAN | 1 |  |  |  | Conventioneel
Essenerweg | 1503_24 | 24 | 66 |  |  | Gemeente Barneveld | Kootwijkerbroek | Kootwijkerbroek-dorp | Gemeente Barneveld | Liander | V6VA | 2003 | FGS 224 1800 + lumistep | 2011 | Fortimo 24 | 2011 | 6 | Staal | 14 | 45 | 6 | MAST LATEN STAAN | ARMATUUR LATEN STAAN | 1 |  |  |  | Conventioneel
Essenerweg | 1503_25 | 25 | 55 |  | Verkeersbord B5+J23 | Gemeente Barneveld | Kootwijkerbroek | Kootwijkerbroek-dorp | Gemeente Barneveld | Liander | V6VA | 2011 | FGS 224 1800 + lumistep | 2011 | Fortimo 24 | 2011 | 6 | Staal | 6 | 45 | 6 | MAST LATEN STAAN | ARMATUUR LATEN STAAN | 1 |  |  |  | Conventioneel
Essenerweg | 1503_26 | 26 | 57 | Laageinderweg |  | Gemeente Barneveld | Kootwijkerbroek | Kootwijkerbroek-dorp | Gemeente Barneveld | Liander | V6VA | 1991 | FGS 224 1800 + lumistep | 2011 | Fortimo 24 | 2011 | 6 | Staal | 26 | 45 | 6 | MAST LATEN STAAN | ARMATUUR LATEN STAAN | 1 |  |  |  | Conventioneel
Essenerweg | 1503_27 | 27 | 70 |  |  | Gemeente Barneveld | Kootwijkerbroek | Kootwijkerbroek-dorp | Gemeente Barneveld | Liander | V6VA | 2001 | FGS 224 1800 + lumistep | 2011 | Fortimo 24 | 2011 | 6 | Staal | 16 | 45 | 6 | MAST LATEN STAAN | ARMATUUR LATEN STAAN | 1 |  |  |  | Conventioneel
Essenerweg | 1503_28 | 28 | 63 |  |  | Gemeente Barneveld | Kootwijkerbroek | Kootwijkerbroek-dorp | Gemeente Barneveld | Liander | V6VA | 2008 | FGS 224 1800 + lumistep | 2011 | Fortimo 24 | 2011 | 6 | Staal | 9 | 45 | 6 | MAST LATEN STAAN | ARMATUUR LATEN STAAN | 1 |  |  |  | Conventioneel
Essenerweg | 1503_29 | 29 | 78 |  |  | Gemeente Barneveld | Kootwijkerbroek | Kootwijkerbroek-dorp | Gemeente Barneveld | Liander | V6VA | 2008 | FGS 224 1800 + lumistep | 2011 | Fortimo 24 | 2011 | 6 | Staal | 9 | 45 | 6 | MAST LATEN STAAN | ARMATUUR LATEN STAAN | 1 |  |  |  | Conventioneel
Essenerweg | 1503_30 | 30 | 80 |  |  | Gemeente Barneveld | Kootwijkerbroek | Kootwijkerbroek-dorp | Gemeente Barneveld | Liander | V6VA | 2011 | FGS 224 1800 + lumistep | 2011 | Fortimo 24 | 2011 | 6 | Staal | 6 | 45 | 6 | MAST LATEN STAAN | ARMATUUR LATEN STAAN | 1 |  |  |  | Conventioneel
Essenerweg | 1503_31 | 31 |  |  |  | Gemeente Barneveld | Kootwijkerbroek | Kootwijkerbroek-dorp | Gemeente Barneveld | Liander | V6VA | 2001 | FGS 224 1800 + lumistep | 2011 | Fortimo 24 | 2011 | 6 | Staal | 16 | 45 | 6 | MAST LATEN STAAN | ARMATUUR LATEN STAAN | 1 |  |  |  | Conventioneel
Essenerweg | 1503_32 | 32 |  |  |  | Gemeente Barneveld | Kootwijkerbroek | Kootwijkerbroek-dorp | Gemeente Barneveld | Liander | V6VA | 2008 | FGS 224 1800 + lumistep | 2011 | Fortimo 24 | 2011 | 6 | Staal | 9 | 45 | 6 | MAST LATEN STAAN | ARMATUUR LATEN STAAN | 1 |  |  |  | Conventioneel
Essenerweg | 1503_33 | 33 |  |  |  | Gemeente Barneveld | Kootwijkerbroek | Kootwijkerbroek-dorp | Gemeente Barneveld | Liander | V6VA | 2008 | FGS 224 1800 + lumistep | 2011 | Fortimo 24 | 2011 | 6 | Staal | 9 | 45 | 6 | MAST LATEN STAAN | ARMATUUR LATEN STAAN | 1 |  |  |  | Conventioneel
Essenerweg | 1503_34 | 34 | 71 |  |  | Gemeente Barneveld | Kootwijkerbroek | Kootwijkerbroek-dorp | Gemeente Barneveld | Liander | V6VA | 2005 | FGS 224 1800 + lumistep | 2011 | Fortimo 24 | 2011 | 6 | Staal | 12 | 45 | 6 | MAST LATEN STAAN | ARMATUUR LATEN STAAN | 1 |  |  |  | Conventioneel
Essenerweg | 1503_35 | 35 | 73 |  |  | Gemeente Barneveld | Kootwijkerbroek | Kootwijkerbroek-dorp | Gemeente Barneveld | Liander | V6VA | 1999 | FGS 224 1800 + lumistep | 2011 | Fortimo 24 | 2011 | 6 | Staal | 18 | 45 | 6 | MAST LATEN STAAN | ARMATUUR LATEN STAAN | 1 |  |  |  | Conventioneel
Essenerweg | 1503_36 | 36 | 75 | Kerkweg |  | Gemeente Barneveld | Kootwijkerbroek | Kootwijkerbroek-dorp | Gemeente Barneveld | Liander | V6VA | 1996 | Mini Nicole Go-Gre 10 | 2016 | Mini-Nicole-10 | 2016 | 6 | Staal | 21 | 45 | 1 | MAST LATEN STAAN | ARMATUUR LATEN STAAN | 1 |  |  |  | LED-armatuur
Essenerweg | 1503_37 | 37 | 85 |  |  | Gemeente Barneveld | Kootwijkerbroek | Buitengebied | Gemeente Barneveld | Liander | V6VA | 2001 | Mini Nicole Go-Gre 10 | 2016 | Mini-Nicole-10 | 2016 | 6 | Staal | 16 | 45 | 1 | MAST LATEN STAAN | ARMATUUR LATEN STAAN | 1 |  |  |  | LED-armatuur
Essenerweg | 1503_38 | 38 | 85 | Eindweg |  | Gemeente Barneveld | Kootwijkerbroek | Buitengebied | Gemeente Barneveld | Liander | G6VA | 1972 | Mini Nicole Go-Gre 10 | 2016 | Mini-Nicole-10 | 2016 | 6 | Staal | 45 | 45 | 1 | MAST VERVANGEN | ARMATUUR TERUGPLAATSEN | 1 |  |  |  | LED-armatuur
Essenerweg | 1503_39 | 39 | 96 |  |  | Gemeente Barneveld | Kootwijkerbroek | Buitengebied | Gemeente Barneveld | Liander | V6VA | 2001 | Mini Nicole Go-Gre 10 | 2016 | Mini-Nicole-10 | 2016 | 6 | Staal | 16 | 45 | 1 | MAST LATEN STAAN | ARMATUUR LATEN STAAN | 1 |  |  |  | LED-armatuur
Essenerweg | 1503_40 | 40 |  |  |  | Gemeente Barneveld | Kootwijkerbroek | Buitengebied | Gemeente Barneveld | Liander | V6VA | 2013 | Mini Nicole Go-Gre 10 | 2016 | Mini-Nicole-10 | 2016 | 6 | Staal | 4 | 45 | 1 | MAST LATEN STAAN | ARMATUUR LATEN STAAN | 1 |  |  |  | LED-armatuur
Essenerweg | 1503_41 | 41 |  | Topperweg |  | Gemeente Barneveld | Kootwijkerbroek | Buitengebied | Gemeente Barneveld | Liander | V6VA | 1999 | Mini Nicole Go-Gre 10 | 2016 | Mini-Nicole-10 | 2016 | 6 | Staal | 18 | 45 | 1 | MAST LATEN STAAN | ARMATUUR LATEN STAAN | 1 |  |  |  | LED-armatuur
Essenerweg | 1503_42 | 42 | 99 |  |  | Gemeente Barneveld | Kootwijkerbroek | Buitengebied | Gemeente Barneveld | Liander | V6VA | 2001 | Mini Nicole Go-Gre 10 | 2016 | Mini-Nicole-10 | 2016 | 6 | Staal | 16 | 45 | 1 | MAST LATEN STAAN | ARMATUUR LATEN STAAN | 1 |  |  |  | LED-armatuur
Essenerweg | 1503_43 | 43 | 110 |  |  | Gemeente Barneveld | Kootwijkerbroek | Buitengebied | Gemeente Barneveld | Liander | V6VA | 2001 | Mini Nicole Go-Gre 10 | 2016 | Mini-Nicole-10 | 2016 | 6 | Staal | 16 | 45 | 1 | MAST LATEN STAAN | ARMATUUR LATEN STAAN | 1 |  |  |  | LED-armatuur
Essenerweg | 1503_44 | 44 |  | Meentweg | Straatnaambord | Gemeente Barneveld | Kootwijkerbroek | Buitengebied | Gemeente Barneveld | Liander | V6VA | 1991 | Mini Nicole Go-Gre 10 | 2016 | Mini-Nicole-10 | 2016 | 6 | Staal | 26 | 45 | 1 | MAST LATEN STAAN | ARMATUUR LATEN STAAN | 1 |  |  |  | LED-armatuur
Essenerweg | 1503_45 | 45 | 111 |  |  | Gemeente Barneveld | Kootwijkerbroek | Buitengebied | Gemeente Barneveld | Liander | V6VA | 2001 | Mini Nicole Go-Gre 10 | 2016 | Mini-Nicole-10 | 2016 | 6 | Staal | 16 | 45 | 1 | MAST LATEN STAAN | ARMATUUR LATEN STAAN | 1 |  |  |  | LED-armatuur
Essenerweg | 1503_46 | 46 | 126 |  | Straatnaambord | Gemeente Barneveld | Kootwijkerbroek | Buitengebied | Gemeente Barneveld | Liander | V6VA | 2004 | Mini Nicole Go-Gre 10 | 2016 | Mini-Nicole-10 | 2016 | 6 | Staal | 13 | 45 | 1 | MAST LATEN STAAN | ARMATUUR LATEN STAAN | 1 |  |  |  | LED-armatuur
Essenerweg | 1503_47 | 47 |  |  | Straatnaambord | Gemeente Barneveld | Kootwijkerbroek | Buitengebied | Gemeente Barneveld | Liander | V6VA | 2002 | Mini Nicole Go-Gre 10 | 2016 | Mini-Nicole-10 | 2016 | 6 | Staal | 15 | 45 | 1 | MAST LATEN STAAN | ARMATUUR LATEN STAAN | 1 |  |  |  | LED-armatuur
Essenerweg | 1503_48 | 48 |  | Hulstweg |  | Gemeente Barneveld | Kootwijkerbroek | Buitengebied | Gemeente Barneveld | Liander | V6VA | 2001 | Mini Nicole Go-Gre 10 | 2016 | Mini-Nicole-10 | 2016 | 6 | Staal | 16 | 45 | 1 | MAST LATEN STAAN | ARMATUUR LATEN STAAN | 1 |  |  |  | LED-armatuur
Essenerweg | 1503_49 | 49 | 140 |  |  | Gemeente Barneveld | Kootwijkerbroek | Buitengebied | Gemeente Barneveld | Liander | V6VA | 2001 | Mini Nicole Go-Gre 10 | 2016 | Mini-Nicole-10 | 2016 | 6 | Staal | 16 | 45 | 1 | MAST LATEN STAAN | ARMATUUR LATEN STAAN | 1 |  |  |  | LED-armatuur
Essenerweg | 1503_50 | 50 | 144 | Breihutterweg | Straatnaambord | Gemeente Barneveld | Kootwijkerbroek | Buitengebied | Gemeente Barneveld | Liander | V6VA | 1999 | Mini Nicole Go-Gre 10 | 2016 | Mini-Nicole-10 | 2016 | 6 | Staal | 18 | 45 | 1 | MAST LATEN STAAN | ARMATUUR LATEN STAAN | 1 |  |  |  | LED-armatuur
Essenerweg | 1503_51 | 51 | 146 | Breihutterweg | Verkeersbord J4 | Gemeente Barneveld | Kootwijkerbroek | Buitengebied | Gemeente Barneveld | Liander | V6VA | 1993 | Mini Nicole Go-Gre 10 | 2016 | Mini-Nicole-10 | 2016 | 6 | Staal | 24 | 45 | 1 | MAST LATEN STAAN | ARMATUUR LATEN STAAN | 1 |  |  |  | LED-armatuur
Essenerweg | 1503_52 | 52 | 148 |  |  | Gemeente Barneveld | Kootwijkerbroek | Buitengebied | Gemeente Barneveld | Liander | V6VA | 2001 | Mini Nicole Go-Gre 10 | 2016 | Mini-Nicole-10 | 2016 | 6 | Staal | 16 | 45 | 1 | MAST LATEN STAAN | ARMATUUR LATEN STAAN | 1 |  |  |  | LED-armatuur
Essenerweg | 1503_53 | 53 |  |  |  | Gemeente Barneveld | Kootwijkerbroek | Buitengebied | Gemeente Barneveld | Liander | G6VA | 1972 | Mini Nicole Go-Gre 10 | 2016 | Mini-Nicole-10 | 2016 | 6 | Staal | 45 | 45 | 1 | MAST VERVANGEN | ARMATUUR TERUGPLAATSEN | 1 |  |  |  | LED-armatuur
Essenerweg | 1503_54 | 54 | 135 |  |  | Gemeente Barneveld | Kootwijkerbroek | Buitengebied | Gemeente Barneveld | Liander | G6VA | 1975 | Mini Nicole Go-Gre 10 | 2016 | Mini-Nicole-10 | 2016 | 6 | Staal | 42 | 45 | 1 | MAST VERVANGEN | ARMATUUR TERUGPLAATSEN | 1 |  |  |  | LED-armatuur
Essenerweg | 1503_55 | 55 | 152 |  |  | Gemeente Barneveld | Kootwijkerbroek | Buitengebied | Gemeente Barneveld | Liander | G6VA | 1977 | Mini Nicole Go-Gre 10 | 2016 | Mini-Nicole-10 | 2016 | 6 | Staal | 40 | 45 | 1 | MAST VERVANGEN | ARMATUUR TERUGPLAATSEN | 1 |  |  |  | LED-armatuur
Essenerweg | 1503_56 | 56 | 139 |  |  | Gemeente Barneveld | Kootwijkerbroek | Buitengebied | Gemeente Barneveld | Liander | V6VA | 2001 | Mini Nicole Go-Gre 10 | 2016 | Mini-Nicole-10 | 2016 | 6 | Staal | 16 | 45 | 1 | MAST LATEN STAAN | ARMATUUR LATEN STAAN | 1 |  |  |  | LED-armatuur
Essenerweg | 1503_57 | 57 | 162 |  |  | Gemeente Barneveld | Kootwijkerbroek | Buitengebied | Gemeente Barneveld | Liander | V6VA | 2015 | Mini Nicole Go-Gre 10 | 2016 | Mini-Nicole-10 | 2016 | 6 | Staal | 2 | 45 | 1 | MAST LATEN STAAN | ARMATUUR LATEN STAAN | 1 |  |  |  | LED-armatuur
Essenerweg | 1503_58 | 58 | 164 |  |  | Gemeente Barneveld | Kootwijkerbroek | Buitengebied | Gemeente Barneveld | Liander | V6VA | 2000 | Mini Nicole Go-Gre 10 | 2016 | Mini-Nicole-10 | 2016 | 6 | Staal | 17 | 45 | 1 | MAST LATEN STAAN | ARMATUUR LATEN STAAN | 1 |  |  |  | LED-armatuur
Essenerweg | 1503_59 | 59 | 166 |  |  | Gemeente Barneveld | Kootwijkerbroek | Buitengebied | Gemeente Barneveld | Liander | V6VA | 1993 | Mini Nicole Go-Gre 10 | 2016 | Mini-Nicole-10 | 2016 | 6 | Staal | 24 | 45 | 1 | MAST LATEN STAAN | ARMATUUR LATEN STAAN | 1 |  |  |  | LED-armatuur
Essenerweg | 1503_60 | 60 |  |  |  | Gemeente Barneveld | Kootwijkerbroek | Buitengebied | Gemeente Barneveld | Liander | V6VA | 1993 | Mini Nicole Go-Gre 10 | 2016 | Mini-Nicole-10 | 2016 | 6 | Staal | 24 | 45 | 1 | MAST LATEN STAAN | ARMATUUR LATEN STAAN | 1 |  |  |  | LED-armatuur
Essenerweg | 1503_61 | 61 |  | Oude Essenerweg | Straatnaambord | Gemeente Barneveld | Kootwijkerbroek | Buitengebied | Gemeente Barneveld | Liander | V6VA | 1993 | Mini Nicole Go-Gre 10 | 2016 | Mini-Nicole-10 | 2016 | 6 | Staal | 24 | 45 | 1 | MAST LATEN STAAN | ARMATUUR LATEN STAAN | 1 |  |  |  | LED-armatuur
Essenerweg | 1503_62 | 62 |  |  |  | Gemeente Barneveld | Kootwijkerbroek | Buitengebied | Gemeente Barneveld | Liander | V6VA | 1993 | Mini Nicole Go-Gre 10 | 2016 | Mini-Nicole-10 | 2016 | 6 | Staal | 24 | 45 | 1 | MAST LATEN STAAN | ARMATUUR LATEN STAAN | 1 |  |  |  | LED-armatuur
Essenerweg | 1503_63 | 63 |  |  |  | Gemeente Barneveld | Kootwijkerbroek | Buitengebied | Gemeente Barneveld | Liander | V6VA | 1993 | Mini Nicole Go-Gre 10 | 2016 | Mini-Nicole-10 | 2016 | 6 | Staal | 24 | 45 | 1 | MAST LATEN STAAN | ARMATUUR LATEN STAAN | 1 |  |  |  | LED-armatuur
Essenerweg | 1503_64 | 64 |  | Hazendonkweg | Straatnaambord | Gemeente Barneveld | Kootwijkerbroek | Buitengebied | Gemeente Barneveld | Liander | V6VA | 1993 | Mini Nicole Go-Gre 10 | 2016 | Mini-Nicole-10 | 2016 | 6 | Staal | 24 | 45 | 1 | MAST LATEN STAAN | ARMATUUR LATEN STAAN | 1 |  |  |  | LED-armatuur
Essenerweg | 1503_65 | 65 |  |  | Verkeersbord B6 | Gemeente Barneveld | Kootwijkerbroek | Buitengebied | Gemeente Barneveld | Liander | V6VA | 1996 | Mini Nicole Go-Gre 10 | 2016 | Mini-Nicole-10 | 2016 | 6 | Staal | 21 | 45 | 1 | MAST LATEN STAAN | ARMATUUR LATEN STAAN | 1 |  |  |  | LED-armatuur
Esvelderweg | 1511_1 | 1 |  |  |  | Gemeente Barneveld | Kootwijkerbroek | Buitengebied | Gemeente Barneveld | Liander | V6VA | 2004 | Mini Nicole Go-Gre 10 | 2015 | Mini-Nicole-10 | 2015 | 6 | Staal | 13 | 45 | 2 | MAST LATEN STAAN | ARMATUUR LATEN STAAN | 1 |  |  |  | LED-armatuur
Esvelderweg | 1511_2 | 2 |  | t.o. Donkervoorterweg | Straatnaambord + ANWB | Gemeente Barneveld | Kootwijkerbroek | Buitengebied | Gemeente Barneveld | Liander | G6VA | 1980 | Mini Nicole Go-Gre 10 | 2015 | Mini-Nicole-10 | 2015 | 6 | Staal | 37 | 45 | 2 | MAST VERVANGEN | ARMATUUR TERUGPLAATSEN | 1 |  |  |  | LED-armatuur
Esvelderweg | 1511_3 | 3 |  | Horselerweg | Straatnaambord | Gemeente Barneveld | Kootwijkerbroek | Buitengebied | Gemeente Barneveld | Liander | V6VA | 2004 | Mini Nicole Go-Gre 10 | 2015 | Mini-Nicole-10 | 2015 | 6 | Staal | 13 | 45 | 2 | MAST LATEN STAAN | ARMATUUR LATEN STAAN | 1 |  |  |  | LED-armatuur
Esvelderweg | 1511_4 | 4 | 34 |  |  | Gemeente Barneveld | Kootwijkerbroek | Buitengebied | Gemeente Barneveld | Liander | V6VA | 2004 | Mini Nicole Go-Gre 10 | 2015 | Mini-Nicole-10 | 2015 | 6 | Staal | 13 | 45 | 2 | MAST LATEN STAAN | ARMATUUR LATEN STAAN | 1 |  |  |  | LED-armatuur
Esvelderweg | 1511_5 | 5 | 60 |  |  | Gemeente Barneveld | Kootwijkerbroek | Buitengebied | Gemeente Barneveld | Liander | V6VA | 2004 | Mini Nicole Go-Gre 10 | 2015 | Mini-Nicole-10 | 2015 | 6 | Staal | 13 | 45 | 2 | MAST LATEN STAAN | ARMATUUR LATEN STAAN | 1 |  |  |  | LED-armatuur
Evertsenlaan | 1546_1 | 1 | 1 |  | Verkeersbord A1+A2 | Gemeente Barneveld | Voorthuizen | Voorthuizen-noord | Gemeente Barneveld | Liander | V6VA | 1999 | fgs.224 | 1999 | pl.1x36 | 2010 | 6 | Staal | 18 | 45 | 18 | MAST LATEN STAAN | ARMATUUR VERVANGEN | 1 | 1 |  | Armatuur afvoeren | LED-armatuur
Evertsenlaan | 1546_2 | 2 | 6 |  |  | Gemeente Barneveld | Voorthuizen | Voorthuizen-noord | Gemeente Barneveld | Liander | V6VA | 1999 | fgs.224 | 1999 | pl.1x36 | 2010 | 6 | Staal | 18 | 45 | 18 | MAST LATEN STAAN | ARMATUUR VERVANGEN | 1 | 1 |  | Armatuur afvoeren | LED-armatuur
Evertsenlaan | 1546_3 | 3 | 14 |  | Verkeersbord J18 | Gemeente Barneveld | Voorthuizen | Voorthuizen-noord | Gemeente Barneveld | Liander | V6VA | 1999 | fgs.224 | 1999 | pl.1x36 | 2010 | 6 | Staal | 18 | 45 | 18 | MAST LATEN STAAN | ARMATUUR VERVANGEN | 1 | 1 |  | Armatuur afvoeren | LED-armatuur
Evertsenlaan | 1546_4 | 4 | 17 |  |  | Gemeente Barneveld | Voorthuizen | Voorthuizen-noord | Gemeente Barneveld | Liander | V6VA | 1999 | fgs.224 | 1999 | pl.1x36 | 2010 | 6 | Staal | 18 | 45 | 18 | MAST LATEN STAAN | ARMATUUR VERVANGEN | 1 | 1 |  | Armatuur afvoeren | LED-armatuur
Evertsenlaan | 1546_5 | 5 | 21 | Versmalling | Verkeersbord F5 | Gemeente Barneveld | Voorthuizen | Voorthuizen-noord | Gemeente Barneveld | Liander | V4CP | 1999 | kfk | 1999 | pl.1x36 | 2010 | 4 | Staal | 18 | 45 | 18 | MAST LATEN STAAN | ARMATUUR VERVANGEN | 1 | 1 |  | Armatuur afvoeren | LED-armatuur
Evertsenlaan | 1546_6 | 6 | 27 | Versmaling | Verkeersbord F8 | Gemeente Barneveld | Voorthuizen | Voorthuizen-noord | Gemeente Barneveld | Liander | V4CP | 1999 | kfk | 1999 | pl.1x36 | 2010 | 4 | Staal | 18 | 45 | 18 | MAST LATEN STAAN | ARMATUUR VERVANGEN | 1 | 1 |  | Armatuur afvoeren | LED-armatuur
Evertsenlaan | 1546_7 | 7 | 29 |  | Straatnaambord | Gemeente Barneveld | Voorthuizen | Voorthuizen-noord | Gemeente Barneveld | Liander | V6VA | 1999 | fgs.224 | 1999 | Saled pll 36 3000k | 2016 | 6 | Staal | 18 | 45 | 18 | MAST LATEN STAAN | REEDS LED-retrofit | 1 |  |  |  | LED-retrofit
Evertsenlaan | 1546_8 | 8 |  |  |  | Gemeente Barneveld | Voorthuizen | Voorthuizen-noord | Gemeente Barneveld | Liander | V6VA | 1999 | fgs.224 | 1999 | pl.1x36 | 2010 | 6 | Staal | 18 | 45 | 18 | MAST LATEN STAAN | ARMATUUR VERVANGEN | 1 | 1 |  | Armatuur afvoeren | LED-armatuur
Evertsenlaan | 1546_9 | 9 |  | Baron van Nagellstraat | Verkeersbord A1+A2+straatnaambord | Gemeente Barneveld | Voorthuizen | Voorthuizen-noord | Gemeente Barneveld | Liander | V6VA | 1999 | fgs.224 | 1999 | pl.1x36 | 2010 | 6 | Staal | 18 | 45 | 18 | MAST LATEN STAAN | ARMATUUR VERVANGEN | 1 | 1 |  | Armatuur afvoeren | LED-armatuur
Factorijweg | 1599_1 | 1 |  |  | Straatnaambord | Gemeente Barneveld | Harselaar | Harselaar-kern | Gemeente Barneveld | Liander | V8VA | 2006 | aurora | 2006 | sont.1x70 | 2010 | 8 | Staal | 11 | 45 | 11 | MAST LATEN STAAN | LED-retrofitten | 1 |  | 1 |  | LED-retrofit
Factorijweg | 1599_2 | 2 |  |  |  | Gemeente Barneveld | Harselaar | Harselaar-kern | Gemeente Barneveld | Liander | V8VA | 2006 | aurora | 2006 | sont.1x70 | 2010 | 8 | Staal | 11 | 45 | 11 | MAST LATEN STAAN | LED-retrofitten | 1 |  | 1 |  | LED-retrofit
Factorijweg | 1599_3 | 3 |  |  |  | Gemeente Barneveld | Harselaar | Harselaar-kern | Gemeente Barneveld | Liander | V8VA | 2006 | aurora | 2006 | sont.1x70 | 2010 | 8 | Staal | 11 | 45 | 11 | MAST LATEN STAAN | LED-retrofitten | 1 |  | 1 |  | LED-retrofit
Ferdinand Bolstraat | 1600_1 | 1 | 2 | Noordersingel |  | Gemeente Barneveld | Voorthuizen | Voorthuizen-noord | Gemeente Barneveld | Liander | V4CP | 2000 | kfk | 2000 | pl.1x36 | 2010 | 4 | Staal | 17 | 45 | 17 | MAST LATEN STAAN | ARMATUUR VERVANGEN | 1 | 1 |  | Armatuur afvoeren | LED-armatuur
Ferdinand Bolstraat | 1600_2 | 2 | 8 |  |  | Gemeente Barneveld | Voorthuizen | Voorthuizen-noord | Gemeente Barneveld | Liander | V4CP | 2000 | kfk | 2000 | pl.1x36 | 2010 | 4 | Staal | 17 | 45 | 17 | MAST LATEN STAAN | ARMATUUR VERVANGEN | 1 | 1 |  | Armatuur afvoeren | LED-armatuur
Ferdinand Bolstraat | 1600_3 | 3 | 12 |  |  | Gemeente Barneveld | Voorthuizen | Voorthuizen-noord | Gemeente Barneveld | Liander | V4CP | 2000 | kfk | 2000 | pl.1x36 | 2010 | 4 | Staal | 17 | 45 | 17 | MAST LATEN STAAN | ARMATUUR VERVANGEN | 1 | 1 |  | Armatuur afvoeren | LED-armatuur
Ferdinand Bolstraat | 1600_4 | 4 | 18 |  |  | Gemeente Barneveld | Voorthuizen | Voorthuizen-noord | Gemeente Barneveld | Liander | V4CP | 2000 | kfk | 2000 | pl.1x36 | 2010 | 4 | Staal | 17 | 45 | 17 | MAST LATEN STAAN | ARMATUUR VERVANGEN | 1 | 1 |  | Armatuur afvoeren | LED-armatuur
Ferdinand Bolstraat | 1600_5 | 5 | 24 |  |  | Gemeente Barneveld | Voorthuizen | Voorthuizen-noord | Gemeente Barneveld | Liander | V4CP | 2000 | kfk | 2000 | pl.1x36 | 2010 | 4 | Staal | 17 | 45 | 17 | MAST LATEN STAAN | ARMATUUR VERVANGEN | 1 | 1 |  | Armatuur afvoeren | LED-armatuur
Ferdinand Bolstraat | 1600_6 | 6 |  |  |  | Gemeente Barneveld | Voorthuizen | Voorthuizen-noord | Gemeente Barneveld | Liander | V4CP | 2000 | kfk | 2000 | pl.1x36 | 2010 | 4 | Staal | 17 | 45 | 17 | MAST LATEN STAAN | ARMATUUR VERVANGEN | 1 | 1 |  | Armatuur afvoeren | LED-armatuur
Ferdinand Bolstraat | 1600_7 | 7 |  |  |  | Gemeente Barneveld | Voorthuizen | Voorthuizen-noord | Gemeente Barneveld | Liander | V4CP | 2000 | kfk | 2000 | pl.1x36 | 2010 | 4 | Staal | 17 | 45 | 17 | MAST LATEN STAAN | ARMATUUR VERVANGEN | 1 | 1 |  | Armatuur afvoeren | LED-armatuur
Ferdinand Bolstraat | 1600_8 | 8 |  | Frans Halsstraat |  | Gemeente Barneveld | Voorthuizen | Voorthuizen-noord | Gemeente Barneveld | Liander | V4CP | 2000 | kfk | 2000 | pl.1x36 | 2010 | 4 | Staal | 17 | 45 | 17 | MAST LATEN STAAN | ARMATUUR VERVANGEN | 1 | 1 |  | Armatuur afvoeren | LED-armatuur
Frank Hoeckellaan | 1635_1 | 1 | 5 |  |  | Gemeente Barneveld | Barneveld | De Vaarst | Gemeente Barneveld | Liander | G4CP | 1987 | 2000.12.hf | 2001 | pl.1x36 | 2011 | 4 | Staal | 30 | 45 | 16 | MAST LATEN STAAN | ARMATUUR VERVANGEN | 1 | 1 |  | Armatuur afvoeren | LED-armatuur
Frank Hoeckellaan | 1635_2 | 2 |  | voetpad |  | Gemeente Barneveld | Barneveld | De Vaarst | Gemeente Barneveld | Liander | G4CP | 1987 | 2000.12.hf | 2001 | pl.1x36 | 2011 | 4 | Staal | 30 | 45 | 16 | MAST LATEN STAAN | ARMATUUR VERVANGEN | 1 | 1 |  | Armatuur afvoeren | LED-armatuur
Frank Hoeckellaan | 1635_3 | 3 |  | voetpad |  | Gemeente Barneveld | Barneveld | De Vaarst | Gemeente Barneveld | Liander | G4CP | 1987 | 2000.12.hf | 2001 | pl.1x36 | 2011 | 4 | Staal | 30 | 45 | 16 | MAST LATEN STAAN | ARMATUUR VERVANGEN | 1 | 1 |  | Armatuur afvoeren | LED-armatuur
Frank Hoeckellaan | 1635_4 | 4 | 4 |  |  | Gemeente Barneveld | Barneveld | De Vaarst | Gemeente Barneveld | Liander | G4CP | 1987 | 2000.12.hf | 2001 | pl.1x36 | 2011 | 4 | Staal | 30 | 45 | 16 | MAST LATEN STAAN | ARMATUUR VERVANGEN | 1 | 1 |  | Armatuur afvoeren | LED-armatuur
Frank Hoeckellaan | 1635_5 | 5 | 12 |  |  | Gemeente Barneveld | Barneveld | De Vaarst | Gemeente Barneveld | Liander | G4CP | 1987 | 2000.12.hf | 2001 | pl.1x36 | 2011 | 4 | Staal | 30 | 45 | 16 | MAST LATEN STAAN | ARMATUUR VERVANGEN | 1 | 1 |  | Armatuur afvoeren | LED-armatuur
Frank Hoeckellaan | 1635_6 | 6 |  | brug |  | Gemeente Barneveld | Barneveld | De Vaarst | Gemeente Barneveld | Liander | G4CP | 1987 | 2000.12.hf | 2001 | pl.1x36 | 2011 | 4 | Staal | 30 | 45 | 16 | MAST LATEN STAAN | ARMATUUR VERVANGEN | 1 | 1 |  | Armatuur afvoeren | LED-armatuur
Frank Hoeckellaan | 1635_7 | 7 | 18 |  |  | Gemeente Barneveld | Barneveld | De Vaarst | Gemeente Barneveld | Liander | G4CP | 1987 | 2000.12.hf | 2001 | pl.1x36 | 2011 | 4 | Staal | 30 | 45 | 16 | MAST LATEN STAAN | ARMATUUR VERVANGEN | 1 | 1 |  | Armatuur afvoeren | LED-armatuur
Frank Hoeckellaan | 1635_8 | 8 | 24 |  |  | Gemeente Barneveld | Barneveld | De Vaarst | Gemeente Barneveld | Liander | G4CP | 1987 | 2000.12.hf | 2001 | pl.1x36 | 2011 | 4 | Staal | 30 | 45 | 16 | MAST LATEN STAAN | ARMATUUR VERVANGEN | 1 | 1 |  | Armatuur afvoeren | LED-armatuur
Frank Hoeckellaan | 1635_9 | 9 | 28 | voetpad brug |  | Gemeente Barneveld | Barneveld | De Vaarst | Gemeente Barneveld | Liander | G4CP | 1987 | 2000.12.hf | 2001 | pl.1x36 | 2011 | 4 | Staal | 30 | 45 | 16 | MAST LATEN STAAN | ARMATUUR VERVANGEN | 1 | 1 |  | Armatuur afvoeren | LED-armatuur
Frank Hoeckellaan | 1635_10 | 10 | 28 |  |  | Gemeente Barneveld | Barneveld | De Vaarst | Gemeente Barneveld | Liander | G4CP | 1987 | 2000.12.hf | 2001 | pl.1x36 | 2011 | 4 | Staal | 30 | 45 | 16 | MAST LATEN STAAN | ARMATUUR VERVANGEN | 1 | 1 |  | Armatuur afvoeren | LED-armatuur
Frans Halsstraat | 1619_1 | 1 |  | Noordersingel |  | Gemeente Barneveld | Voorthuizen | Voorthuizen-noord | Gemeente Barneveld | Liander | V6VA | 2000 | iris | 2000 | pl.1x36 | 2010 | 6 | Staal | 17 | 45 | 17 | MAST LATEN STAAN | ARMATUUR VERVANGEN | 1 | 1 |  | Armatuur afvoeren | LED-armatuur
Frans Halsstraat | 1619_2 | 2 | 1 |  |  | Gemeente Barneveld | Voorthuizen | Voorthuizen-noord | Gemeente Barneveld | Liander | V6VA | 2000 | iris | 2000 | pl.1x36 | 2010 | 6 | Staal | 17 | 45 | 17 | MAST LATEN STAAN | ARMATUUR VERVANGEN | 1 | 1 |  | Armatuur afvoeren | LED-armatuur
Frans Halsstraat | 1619_3 | 3 | 7 | Paulus Potterstraat | Straatnaambord | Gemeente Barneveld | Voorthuizen | Voorthuizen-noord | Gemeente Barneveld | Liander | V6VA | 2000 | iris | 2000 | pl.1x36 | 2010 | 6 | Staal | 17 | 45 | 17 | MAST LATEN STAAN | ARMATUUR VERVANGEN | 1 | 1 |  | Armatuur afvoeren | LED-armatuur
Frans Halsstraat | 1619_4 | 4 | 15 |  |  | Gemeente Barneveld | Voorthuizen | Voorthuizen-noord | Gemeente Barneveld | Liander | V6VA | 2000 | iris | 2000 | pl.1x36 | 2010 | 6 | Staal | 17 | 45 | 17 | MAST LATEN STAAN | ARMATUUR VERVANGEN | 1 | 1 |  | Armatuur afvoeren | LED-armatuur
Frans Halsstraat | 1619_5 | 5 | 23 |  |  | Gemeente Barneveld | Voorthuizen | Voorthuizen-noord | Gemeente Barneveld | Liander | V6VA | 2000 | iris | 2000 | pl.1x36 | 2010 | 6 | Staal | 17 | 45 | 17 | MAST LATEN STAAN | ARMATUUR VERVANGEN | 1 | 1 |  | Armatuur afvoeren | LED-armatuur
Frans Halsstraat | 1619_9 | 9 |  |  |  | Gemeente Barneveld | Voorthuizen | Voorthuizen-noord | Gemeente Barneveld | Liander | V6VA | 2000 | iris | 2000 | pl.1x36 | 2010 | 6 | Staal | 17 | 45 | 17 | MAST LATEN STAAN | ARMATUUR VERVANGEN | 1 | 1 |  | Armatuur afvoeren | LED-armatuur
Frans Halsstraat | 1619_10 | 10 |  | Jan Steenstraat |  | Gemeente Barneveld | Voorthuizen | Voorthuizen-noord | Gemeente Barneveld | Liander | V6VA | 2000 | iris | 2000 | pl.1x36 | 2010 | 6 | Staal | 17 | 45 | 17 | MAST LATEN STAAN | ARMATUUR VERVANGEN | 1 | 1 |  | Armatuur afvoeren | LED-armatuur
Frans Halsstraat | 1619_11 | 11 | 27-2 |  | Verkeersbord E1+straatnaambord | Gemeente Barneveld | Voorthuizen | Voorthuizen-noord | Gemeente Barneveld | Liander | V6VA | 2000 | iris | 2000 | Saled pll 36 3000k | 2015 | 6 | Staal | 17 | 45 | 17 | MAST LATEN STAAN | REEDS LED-retrofit | 1 |  |  |  | LED-retrofit
Frans Halsstraat | 1619_12 | 12 | 31 |  |  | Gemeente Barneveld | Voorthuizen | Voorthuizen-noord | Gemeente Barneveld | Liander | V6VA | 2000 | iris | 2000 | Saled pll 36 3000k | 2016 | 6 | Staal | 17 | 45 | 17 | MAST LATEN STAAN | REEDS LED-retrofit | 1 |  |  |  | LED-retrofit
Frans Halsstraat | 1619_13 | 13 |  | Drempel Gerard Doustraat | Verkeersbord È1+straatnaambord | Gemeente Barneveld | Voorthuizen | Voorthuizen-noord | Gemeente Barneveld | Liander | V6VA | 2000 | iris | 2000 | pl.1x36 | 2010 | 6 | Staal | 17 | 45 | 17 | MAST LATEN STAAN | ARMATUUR VERVANGEN | 1 | 1 |  | Armatuur afvoeren | LED-armatuur
Frans Halsstraat | 1619_14 | 14 |  | Drempel Gerard Doustraat | Verkeersbord E1 | Gemeente Barneveld | Voorthuizen | Voorthuizen-noord | Gemeente Barneveld | Liander | V6VA | 2000 | iris | 2000 | pl.1x36 | 2010 | 6 | Staal | 17 | 45 | 17 | MAST LATEN STAAN | ARMATUUR VERVANGEN | 1 | 1 |  | Armatuur afvoeren | LED-armatuur
Frans Halsstraat | 1619_15 | 15 | 35 |  |  | Gemeente Barneveld | Voorthuizen | Voorthuizen-noord | Gemeente Barneveld | Liander | V6VA | 2000 | iris | 2000 | pl.1x36 | 2010 | 6 | Staal | 17 | 45 | 17 | MAST LATEN STAAN | ARMATUUR VERVANGEN | 1 | 1 |  | Armatuur afvoeren | LED-armatuur
Frans Halsstraat | 1619_16 | 16 | 43 |  |  | Gemeente Barneveld | Voorthuizen | Voorthuizen-noord | Gemeente Barneveld | Liander | V6VA | 2000 | iris | 2000 | pl.1x36 | 2010 | 6 | Staal | 17 | 45 | 17 | MAST LATEN STAAN | ARMATUUR VERVANGEN | 1 | 1 |  | Armatuur afvoeren | LED-armatuur
Frans Halsstraat | 1619_17 | 17 |  | Pieter de Hooghstraat | Verkeersbord E1 | Gemeente Barneveld | Voorthuizen | Voorthuizen-noord | Gemeente Barneveld | Liander | V6VA | 2000 | iris | 2000 | pl.1x36 | 2010 | 6 | Staal | 17 | 45 | 17 | MAST LATEN STAAN | ARMATUUR VERVANGEN | 1 | 1 |  | Armatuur afvoeren | LED-armatuur
Frans Halsstraat | 1619_18 | 18 | 26 |  |  | Gemeente Barneveld | Voorthuizen | Voorthuizen-noord | Gemeente Barneveld | Liander | V6VA | 2000 | iris | 2000 | pl.1x36 | 2010 | 6 | Staal | 17 | 45 | 17 | MAST LATEN STAAN | ARMATUUR VERVANGEN | 1 | 1 |  | Armatuur afvoeren | LED-armatuur
Frans Halsstraat | 1619_19 | 19 | 53 |  |  | Gemeente Barneveld | Voorthuizen | Voorthuizen-noord | Gemeente Barneveld | Liander | V6VA | 2000 | iris | 2000 | pl.1x36 | 2010 | 6 | Staal | 17 | 45 | 17 | MAST LATEN STAAN | ARMATUUR VERVANGEN | 1 | 1 |  | Armatuur afvoeren | LED-armatuur
Frans Halsstraat | 1619_20 | 20 |  | Jacob van Ruysdaalstraat | Straatnaambord | Gemeente Barneveld | Voorthuizen | Voorthuizen-noord | Gemeente Barneveld | Liander | V6VA | 2000 | iris | 2000 | Saled pll 36 3000k | 2016 | 6 | Staal | 17 | 45 | 17 | MAST LATEN STAAN | REEDS LED-retrofit | 1 |  |  |  | LED-retrofit
Frans Halsstraat | 1619_21 | 21 | 63 |  |  | Gemeente Barneveld | Voorthuizen | Voorthuizen-noord | Gemeente Barneveld | Liander | V4CP | 2000 | kfk | 2000 | pl.1x36 | 2010 | 4 | Staal | 17 | 45 | 17 | MAST LATEN STAAN | ARMATUUR VERVANGEN | 1 | 1 |  | Armatuur afvoeren | LED-armatuur
Frans Halsstraat | 1619_22 | 22 | 67 |  |  | Gemeente Barneveld | Voorthuizen | Voorthuizen-noord | Gemeente Barneveld | Liander | V4CP | 2000 | kfk | 2000 | pl.1x36 | 2010 | 4 | Staal | 17 | 45 | 17 | MAST LATEN STAAN | ARMATUUR VERVANGEN | 1 | 1 |  | Armatuur afvoeren | LED-armatuur
Frans Halsstraat | 1619_23 | 23 | 69 |  |  | Gemeente Barneveld | Voorthuizen | Voorthuizen-noord | Gemeente Barneveld | Liander | V4CP | 2000 | kfk | 2000 | pl.1x36 | 2010 | 4 | Staal | 17 | 45 | 17 | MAST LATEN STAAN | ARMATUUR VERVANGEN | 1 | 1 |  | Armatuur afvoeren | LED-armatuur
Frans Halsstraat | 1619_24 | 24 | 42 |  |  | Gemeente Barneveld | Voorthuizen | Voorthuizen-noord | Gemeente Barneveld | Liander | V6VA | 2000 | iris | 2000 | pl.1x36 | 2010 | 6 | Staal | 17 | 45 | 17 | MAST LATEN STAAN | ARMATUUR VERVANGEN | 1 | 1 |  | Armatuur afvoeren | LED-armatuur
Frans Halsstraat | 1619_25 | 25 | 48 | Naast |  | Gemeente Barneveld | Voorthuizen | Voorthuizen-noord | Gemeente Barneveld | Liander | V6VA | 2000 | iris | 2000 | pl.1x36 | 2010 | 6 | Staal | 17 | 45 | 17 | MAST LATEN STAAN | ARMATUUR VERVANGEN | 1 | 1 |  | Armatuur afvoeren | LED-armatuur
Frans Halsstraat | 1619_26 | 26 | 54 |  |  | Gemeente Barneveld | Voorthuizen | Voorthuizen-noord | Gemeente Barneveld | Liander | V6VA | 2000 | iris | 2000 | pl.1x36 | 2010 | 6 | Staal | 17 | 45 | 17 | MAST LATEN STAAN | ARMATUUR VERVANGEN | 1 | 1 |  | Armatuur afvoeren | LED-armatuur
Frans Halsstraat | 1619_27 | 27 | 85 | Naast |  | Gemeente Barneveld | Voorthuizen | Voorthuizen-noord | Gemeente Barneveld | Liander | V4CP | 2000 | kfk | 2000 | pl.1x36 | 2010 | 4 | Staal | 17 | 45 | 17 | MAST LATEN STAAN | ARMATUUR VERVANGEN | 1 | 1 |  | Armatuur afvoeren | LED-armatuur
Frans Halsstraat | 1619_28 | 28 | 91 |  |  | Gemeente Barneveld | Voorthuizen | Voorthuizen-noord | Gemeente Barneveld | Liander | V6VA | 2000 | iris | 2000 | pl.1x36 | 2010 | 6 | Staal | 17 | 45 | 17 | MAST LATEN STAAN | ARMATUUR VERVANGEN | 1 | 1 |  | Armatuur afvoeren | LED-armatuur
Frans Halsstraat | 1619_29 | 29 | 97 |  |  | Gemeente Barneveld | Voorthuizen | Voorthuizen-noord | Gemeente Barneveld | Liander | V6VA | 2000 | iris | 2000 | pl.1x36 | 2010 | 6 | Staal | 17 | 45 | 17 | MAST LATEN STAAN | ARMATUUR VERVANGEN | 1 | 1 |  | Armatuur afvoeren | LED-armatuur
Frans Halsstraat | 1619_30 | 30 |  |  | Verkeersbord E2+o.b. | Gemeente Barneveld | Voorthuizen | Voorthuizen-noord | Gemeente Barneveld | Liander | V6VA | 2000 | iris | 2000 | pl.1x36 | 2010 | 6 | Staal | 17 | 45 | 17 | MAST LATEN STAAN | ARMATUUR VERVANGEN | 1 | 1 |  | Armatuur afvoeren | LED-armatuur
Frans Halsstraat | 1619_31 | 31 | 60 |  |  | Gemeente Barneveld | Voorthuizen | Voorthuizen-noord | Gemeente Barneveld | Liander | V4CP | 2000 | kfk | 2000 | pl.1x36 | 2010 | 4 | Staal | 17 | 45 | 17 | MAST LATEN STAAN | ARMATUUR VERVANGEN | 1 | 1 |  | Armatuur afvoeren | LED-armatuur
Frans Halsstraat | 1619_32 | 32 | 76 |  |  | Gemeente Barneveld | Voorthuizen | Voorthuizen-noord | Gemeente Barneveld | Liander | V4CP | 2000 | kfk | 2000 | pl.1x36 | 2010 | 4 | Staal | 17 | 45 | 17 | MAST LATEN STAAN | ARMATUUR VERVANGEN | 1 | 1 |  | Armatuur afvoeren | LED-armatuur
Frans Halsstraat | 1619_33 | 33 | 66 |  |  | Gemeente Barneveld | Voorthuizen | Voorthuizen-noord | Gemeente Barneveld | Liander | V4CP | 2000 | kfk | 2000 | pl.1x36 | 2010 | 4 | Staal | 17 | 45 | 17 | MAST LATEN STAAN | ARMATUUR VERVANGEN | 1 | 1 |  | Armatuur afvoeren | LED-armatuur
Frans Halsstraat | 1619_34 | 34 | 80 | Naast |  | Gemeente Barneveld | Voorthuizen | Voorthuizen-noord | Gemeente Barneveld | Liander | V6VA | 2000 | iris | 2000 | pl.1x36 | 2010 | 6 | Staal | 17 | 45 | 17 | MAST LATEN STAAN | ARMATUUR VERVANGEN | 1 | 1 |  | Armatuur afvoeren | LED-armatuur
Frans Halsstraat | 1619_35 | 35 |  | Drempel bij school |  | Gemeente Barneveld | Voorthuizen | Voorthuizen-noord | Gemeente Barneveld | Liander | V6VA | 2000 | iris | 2000 | Saled pll 36 3000k | 2016 | 6 | Staal | 17 | 45 | 17 | MAST LATEN STAAN | REEDS LED-retrofit | 1 |  |  |  | LED-retrofit
Frans Halsstraat | 1619_36 | 36 |  | School |  | Gemeente Barneveld | Voorthuizen | Voorthuizen-noord | Gemeente Barneveld | Liander | V6VA | 2000 | iris | 2000 | pl.1x36 | 2010 | 6 | Staal | 17 | 45 | 17 | MAST LATEN STAAN | ARMATUUR VERVANGEN | 1 | 1 |  | Armatuur afvoeren | LED-armatuur
Frans Halsstraat | 1619_37 | 37 | 104 |  |  | Gemeente Barneveld | Voorthuizen | Voorthuizen-noord | Gemeente Barneveld | Liander | V4CP | 2000 | kfk | 2000 | pl.1x36 | 2010 | 4 | Staal | 17 | 45 | 17 | MAST LATEN STAAN | ARMATUUR VERVANGEN | 1 | 1 |  | Armatuur afvoeren | LED-armatuur
Frans Halsstraat | 1619_38 | 38 | 88 |  |  | Gemeente Barneveld | Voorthuizen | Voorthuizen-noord | Gemeente Barneveld | Liander | V4CP | 2000 | kfk | 2000 | pl.1x36 | 2010 | 4 | Staal | 17 | 45 | 17 | MAST LATEN STAAN | ARMATUUR VERVANGEN | 1 | 1 |  | Armatuur afvoeren | LED-armatuur
Frans Halsstraat | 1619_39 | 39 | 94 |  |  | Gemeente Barneveld | Voorthuizen | Voorthuizen-noord | Gemeente Barneveld | Liander | V4CP | 2000 | kfk | 2000 | pl.1x36 | 2010 | 4 | Staal | 17 | 45 | 17 | MAST LATEN STAAN | ARMATUUR VERVANGEN | 1 | 1 |  | Armatuur afvoeren | LED-armatuur
Frans Halsstraat | 1619_40 | 40 |  | Voetpad |  | Gemeente Barneveld | Voorthuizen | Voorthuizen-noord | Gemeente Barneveld | Liander | V4CP | 2000 | kfk | 2000 | pl.1x36 | 2010 | 4 | Staal | 17 | 45 | 17 | MAST LATEN STAAN | ARMATUUR VERVANGEN | 1 | 1 |  | Armatuur afvoeren | LED-armatuur
Frans Halsstraat | 1619_41 | 41 |  |  | Verkeersbord J21+o.b. | Gemeente Barneveld | Voorthuizen | Voorthuizen-noord | Gemeente Barneveld | Liander | V6VA | 2000 | iris | 2000 | pl.1x36 | 2010 | 6 | Staal | 17 | 45 | 17 | MAST LATEN STAAN | ARMATUUR VERVANGEN | 1 | 1 |  | Armatuur afvoeren | LED-armatuur
Frans Halsstraat | 1619_42 | 42 |  | Drempel Noordersingel | Straatnaambord | Gemeente Barneveld | Voorthuizen | Voorthuizen-noord | Gemeente Barneveld | Liander | V6VA | 2000 | iris | 2000 | pl.1x36 | 2010 | 6 | Staal | 17 | 45 | 17 | MAST LATEN STAAN | ARMATUUR VERVANGEN | 1 | 1 |  | Armatuur afvoeren | LED-armatuur
Frans van Mierishof | 1622_1 | 1 |  |  |  | Gemeente Barneveld | Voorthuizen | Voorthuizen-noord | Gemeente Barneveld | Liander | V6VA | 2000 | iris | 2000 | pl.1x36 | 2010 | 6 | Staal | 17 | 45 | 17 | MAST LATEN STAAN | ARMATUUR VERVANGEN | 1 | 1 |  | Armatuur afvoeren | LED-armatuur
Frans van Mierishof | 1622_2 | 2 | 3 |  |  | Gemeente Barneveld | Voorthuizen | Voorthuizen-noord | Gemeente Barneveld | Liander | V6VPU | 1999 | iris | 1999 | pl.1x36 | 2010 | 6 | Staal | 18 | 45 | 18 | MAST LATEN STAAN | ARMATUUR VERVANGEN | 2 | 2 |  | Armatuur afvoeren | LED-armatuur
G.H. Roeterdinkstraat | 1934_1 | 1 |  | Bakkersweg |  | Gemeente Barneveld | Voorthuizen | Voorthuizen-zuid | Gemeente Barneveld | Liander | A4CP bulldog | 2008 | Hps 100 | 2008 | 3000K Ex Led Bag 20 | 2015 | 4 | Aluminium | 9 | 30 | 9 | MAST LATEN STAAN | REEDS LED-retrofit | 1 |  |  |  | LED-retrofit
G.H. Roeterdinkstraat | 1934_2 | 2 |  |  |  | Gemeente Barneveld | Voorthuizen | Voorthuizen-zuid | Gemeente Barneveld | Liander | A4CP bulldog | 2008 | Hps 100 | 2008 | 3000K Ex Led Bag 20 | 2015 | 4 | Aluminium | 9 | 30 | 9 | MAST LATEN STAAN | REEDS LED-retrofit | 1 |  |  |  | LED-retrofit
G.H. Roeterdinkstraat | 1934_3 | 3 |  | Parkeerplaats |  | Gemeente Barneveld | Voorthuizen | Voorthuizen-zuid | Gemeente Barneveld | Liander | A4CP bulldog | 2008 | Hps 100 | 2008 | 3000K Ex Led Bag 20 | 2015 | 4 | Aluminium | 9 | 30 | 9 | MAST LATEN STAAN | REEDS LED-retrofit | 1 |  |  |  | LED-retrofit
G.H. Roeterdinkstraat | 1934_4 | 4 |  | Parkeerplaats |  | Gemeente Barneveld | Voorthuizen | Voorthuizen-zuid | Gemeente Barneveld | Liander | A4CP bulldog | 2008 | Hps 100 | 2008 | 3000K Ex Led Bag 20 | 2015 | 4 | Aluminium | 9 | 30 | 9 | MAST LATEN STAAN | REEDS LED-retrofit | 1 |  |  |  | LED-retrofit
G.H. Roeterdinkstraat | 1934_5 | 5 |  |  |  | Gemeente Barneveld | Voorthuizen | Voorthuizen-zuid | Gemeente Barneveld | Liander | A4CP bulldog | 2008 | Hps 100 | 2008 | 3000K Ex Led Bag 20 | 2015 | 4 | Aluminium | 9 | 30 | 9 | MAST LATEN STAAN | REEDS LED-retrofit | 1 |  |  |  | LED-retrofit
G.H. Roeterdinkstraat | 1934_6 | 6 |  | naast hsnr 1 |  | Gemeente Barneveld | Voorthuizen | Voorthuizen-zuid | Gemeente Barneveld | Liander | A4CP bulldog | 2008 | Kfk achterp | 2008 | pl.1x18 | 2010 | 4 | Aluminium | 9 | 30 | 9 | MAST LATEN STAAN | LED-retrofitten | 1 |  | 1 |  | LED-retrofit
G.H. Roeterdinkstraat | 1934_7 | 7 |  | Parkeerplaats |  | Gemeente Barneveld | Voorthuizen | Voorthuizen-zuid | Gemeente Barneveld | Liander | A4CP bulldog | 2008 | Hps 100 | 2008 | 3000K Ex Led Bag 20 | 2015 | 4 | Aluminium | 9 | 30 | 9 | MAST LATEN STAAN | REEDS LED-retrofit | 1 |  |  |  | LED-retrofit
G.H. Roeterdinkstraat | 1934_8 | 8 |  | Parkeerplaats |  | Gemeente Barneveld | Voorthuizen | Voorthuizen-zuid | Gemeente Barneveld | Liander | A4CP bulldog | 2008 | Hps 100 | 2008 | 3000K Ex Led Bag 20 | 2015 | 4 | Aluminium | 9 | 30 | 9 | MAST LATEN STAAN | REEDS LED-retrofit | 1 |  |  |  | LED-retrofit
G.H. Roeterdinkstraat | 1934_9 | 9 | 7 |  |  | Gemeente Barneveld | Voorthuizen | Voorthuizen-zuid | Gemeente Barneveld | Liander | A4CP bulldog | 2008 | Hps 100 | 2008 | 3000K Ex Led Bag 20 | 2015 | 4 | Aluminium | 9 | 30 | 9 | MAST LATEN STAAN | REEDS LED-retrofit | 1 |  |  |  | LED-retrofit
G.H. Roeterdinkstraat | 1934_10 | 10 | 13 |  |  | Gemeente Barneveld | Voorthuizen | Voorthuizen-zuid | Gemeente Barneveld | Liander | A4CP bulldog | 2008 | Hps 100 | 2008 | 3000K Ex Led Bag 20 | 2015 | 4 | Aluminium | 9 | 30 | 9 | MAST LATEN STAAN | REEDS LED-retrofit | 1 |  |  |  | LED-retrofit
G.H. Roeterdinkstraat | 1934_11 | 11 |  |  |  | Gemeente Barneveld | Voorthuizen | Voorthuizen-zuid | Gemeente Barneveld | Liander | A4CP bulldog | 2008 | Hps 100 | 2008 | 3000K Ex Led Bag 20 | 2015 | 4 | Aluminium | 9 | 30 | 9 | MAST LATEN STAAN | REEDS LED-retrofit | 1 |  |  |  | LED-retrofit
G.H. Roeterdinkstraat | 1934_12 | 12 |  |  |  | Gemeente Barneveld | Voorthuizen | Voorthuizen-zuid | Gemeente Barneveld | Liander | A4CP bulldog | 2008 | Hps 100 | 2008 | 3000K Ex Led Bag 20 | 2015 | 4 | Aluminium | 9 | 30 | 9 | MAST LATEN STAAN | REEDS LED-retrofit | 1 |  |  |  | LED-retrofit
G.H. Roeterdinkstraat | 1934_13 | 13 |  | Fietspad |  | Gemeente Barneveld | Voorthuizen | Voorthuizen-zuid | Gemeente Barneveld | Liander | A4CP bulldog | 2008 | fgs.223 | 2008 | 3000K Ex Led Bag 16 | 2015 | 4 | Aluminium | 9 | 30 | 9 | MAST LATEN STAAN | REEDS LED-retrofit | 1 |  |  |  | LED-retrofit
G.H. Roeterdinkstraat | 1934_14 | 14 |  | Fietspad |  | Gemeente Barneveld | Voorthuizen | Voorthuizen-zuid | Gemeente Barneveld | Liander | A4CP bulldog | 2008 | fgs.223 | 2008 | 3000K Ex Led Bag 16 | 2015 | 4 | Aluminium | 9 | 30 | 9 | MAST LATEN STAAN | REEDS LED-retrofit | 1 |  |  |  | LED-retrofit
G.H. Roeterdinkstraat | 1934_15 | 15 |  | Fietspad |  | Gemeente Barneveld | Voorthuizen | Voorthuizen-zuid | Gemeente Barneveld | Liander | A4CP bulldog | 2008 | fgs.223 | 2008 | 3000K Ex Led Bag 16 | 2015 | 4 | Aluminium | 9 | 30 | 9 | MAST LATEN STAAN | REEDS LED-retrofit | 1 |  |  |  | LED-retrofit
G.H. Roeterdinkstraat | 1934_16 | 16 |  | Fietspad |  | Gemeente Barneveld | Voorthuizen | Voorthuizen-zuid | Gemeente Barneveld | Liander | A4CP bulldog | 2008 | fgs.223 | 2008 | 3000K Ex Led Bag 16 | 2015 | 4 | Aluminium | 9 | 30 | 9 | MAST LATEN STAAN | REEDS LED-retrofit | 1 |  |  |  | LED-retrofit
G.H. Roeterdinkstraat | 1934_17 | 17 |  | Fietspad |  | Gemeente Barneveld | Voorthuizen | Voorthuizen-zuid | Gemeente Barneveld | Liander | A4CP bulldog | 2008 | fgs.223 | 2008 | 3000K Ex Led Bag 16 | 2015 | 4 | Aluminium | 9 | 30 | 9 | MAST LATEN STAAN | REEDS LED-retrofit | 1 |  |  |  | LED-retrofit
G.H. Roeterdinkstraat | 1934_18 | 18 | 52 |  |  | Gemeente Barneveld | Voorthuizen | Voorthuizen-zuid | Gemeente Barneveld | Liander | A4CP bulldog | 2008 | Hps 100 | 2008 | 3000K Ex Led Bag 20 | 2015 | 4 | Aluminium | 9 | 30 | 9 | MAST LATEN STAAN | REEDS LED-retrofit | 1 |  |  |  | LED-retrofit
G.H. Roeterdinkstraat | 1934_19 | 19 | 50 |  |  | Gemeente Barneveld | Voorthuizen | Voorthuizen-zuid | Gemeente Barneveld | Liander | A4CP bulldog | 2008 | Hps 100 | 2008 | 3000K Ex Led Bag 20 | 2015 | 4 | Aluminium | 9 | 30 | 9 | MAST LATEN STAAN | REEDS LED-retrofit | 1 |  |  |  | LED-retrofit
G.H. Roeterdinkstraat | 1934_20 | 20 | 48 |  |  | Gemeente Barneveld | Voorthuizen | Voorthuizen-zuid | Gemeente Barneveld | Liander | A4CP bulldog | 2008 | Hps 100 | 2008 | 3000K Int Led Bag 20 | 2015 | 4 | Aluminium | 9 | 30 | 9 | MAST LATEN STAAN | REEDS LED-retrofit | 1 |  |  |  | LED-retrofit
G.H. Roeterdinkstraat | 1934_21 | 21 | 46 |  |  | Gemeente Barneveld | Voorthuizen | Voorthuizen-zuid | Gemeente Barneveld | Liander | A4CP bulldog | 2008 | Hps 100 | 2008 | 3000K Int Led Bag 20 | 2015 | 4 | Aluminium | 9 | 30 | 9 | MAST LATEN STAAN | REEDS LED-retrofit | 1 |  |  |  | LED-retrofit
G.H. Roeterdinkstraat | 1934_22 | 22 |  |  |  | Gemeente Barneveld | Voorthuizen | Voorthuizen-zuid | Gemeente Barneveld | Liander | A4CP bulldog | 2008 | Hps 100 | 2008 | 3000K Int Led Bag 20 | 2015 | 4 | Aluminium | 9 | 30 | 9 | MAST LATEN STAAN | REEDS LED-retrofit | 1 |  |  |  | LED-retrofit
G.H. Roeterdinkstraat | 1934_23 | 23 | 42 |  |  | Gemeente Barneveld | Voorthuizen | Voorthuizen-zuid | Gemeente Barneveld | Liander | A4CP bulldog | 2008 | Hps 100 | 2008 | 3000K Int Led Bag 20 | 2015 | 4 | Aluminium | 9 | 30 | 9 | MAST LATEN STAAN | REEDS LED-retrofit | 1 |  |  |  | LED-retrofit
G.H. Roeterdinkstraat | 1934_24 | 24 |  | Fietspad |  | Gemeente Barneveld | Voorthuizen | Voorthuizen-zuid | Gemeente Barneveld | Liander | A4CP bulldog | 2008 | fgs.223 | 2008 | 3000K Ex Led Bag 16 | 2015 | 4 | Aluminium | 9 | 30 | 9 | MAST LATEN STAAN | REEDS LED-retrofit | 1 |  |  |  | LED-retrofit
G.H. Roeterdinkstraat | 1934_25 | 25 |  | Fietspad |  | Gemeente Barneveld | Voorthuizen | Voorthuizen-zuid | Gemeente Barneveld | Liander | A4CP bulldog | 2008 | fgs.223 | 2008 | 3000K Ex Led Bag 16 | 2015 | 4 | Aluminium | 9 | 30 | 9 | MAST LATEN STAAN | REEDS LED-retrofit | 1 |  |  |  | LED-retrofit
G.H. Roeterdinkstraat | 1934_26 | 26 | 60 |  |  | Gemeente Barneveld | Voorthuizen | Voorthuizen-zuid | Gemeente Barneveld | Liander | A4CP bulldog | 2008 | Hps 100 | 2008 | pl.1x36 | 2010 | 4 | Aluminium | 9 | 30 | 9 | MAST LATEN STAAN | LED-retrofitten | 1 |  | 1 |  | LED-retrofit
G.H. Roeterdinkstraat | 1934_27 | 27 | 17 |  |  | Gemeente Barneveld | Voorthuizen | Voorthuizen-zuid | Gemeente Barneveld | Liander | A4CP bulldog | 2008 | Hps 100 | 2008 | pl.1x36 | 2010 | 4 | Aluminium | 9 | 30 | 9 | MAST LATEN STAAN | LED-retrofitten | 1 |  | 1 |  | LED-retrofit
G.H. Roeterdinkstraat | 1934_28 | 28 | 21 |  |  | Gemeente Barneveld | Voorthuizen | Voorthuizen-zuid | Gemeente Barneveld | Liander | A4CP bulldog | 2008 | Hps 100 | 2008 | pl.1x36 | 2010 | 4 | Aluminium | 9 | 30 | 9 | MAST LATEN STAAN | LED-retrofitten | 1 |  | 1 |  | LED-retrofit
G.H. Roeterdinkstraat | 1934_29 | 29 | 27 |  |  | Gemeente Barneveld | Voorthuizen | Voorthuizen-zuid | Gemeente Barneveld | Liander | A4CP bulldog | 2008 | Hps 100 | 2008 | pl.1x36 | 2010 | 4 | Aluminium | 9 | 30 | 9 | MAST LATEN STAAN | LED-retrofitten | 1 |  | 1 |  | LED-retrofit
G.H. Roeterdinkstraat | 1934_30 | 30 | 74 | Ploeg |  | Gemeente Barneveld | Voorthuizen | Voorthuizen-zuid | Gemeente Barneveld | Liander | A4CP bulldog | 2008 | Hps 100 | 2008 | pl.1x36 | 2010 | 4 | Aluminium | 9 | 30 | 9 | MAST LATEN STAAN | LED-retrofitten | 1 |  | 1 |  | LED-retrofit
G.H. Roeterdinkstraat | 1934_31 | 31 | 78 |  |  | Gemeente Barneveld | Voorthuizen | Voorthuizen-zuid | Gemeente Barneveld | Liander | A4CP bulldog | 2008 | Hps 100 | 2008 | pl.1x36 | 2010 | 4 | Aluminium | 9 | 30 | 9 | MAST LATEN STAAN | LED-retrofitten | 1 |  | 1 |  | LED-retrofit
G.H. Roeterdinkstraat | 1934_32 | 32 |  |  |  | Gemeente Barneveld | Voorthuizen | Voorthuizen-zuid | Gemeente Barneveld | Liander | A4CP bulldog | 2008 | fgs.223 | 2008 | 3000K Ex Led Bag 16 | 2015 | 4 | Aluminium | 9 | 30 | 9 | MAST LATEN STAAN | REEDS LED-retrofit | 1 |  |  |  | LED-retrofit
G.H. Roeterdinkstraat | 1934_33 | 33 |  | Fietspad |  | Gemeente Barneveld | Voorthuizen | Voorthuizen-zuid | Gemeente Barneveld | Liander | A4CP bulldog | 2008 | fgs.223 | 2008 | 3000K Ex Led Bag 16 | 2015 | 4 | Aluminium | 9 | 30 | 9 | MAST LATEN STAAN | REEDS LED-retrofit | 1 |  |  |  | LED-retrofit
Gaffel | 1625_1 | 1 | 2 |  |  | Gemeente Barneveld | Voorthuizen | Voorthuizen-zuid | Gemeente Barneveld | Liander | A4CP bulldog | 2006 | Hps 100 | 2006 | pl.1x36 | 2010 | 4 | Aluminium | 11 | 30 | 11 | MAST LATEN STAAN | LED-retrofitten | 1 |  | 1 |  | LED-retrofit
Gaffel | 1625_2 | 2 |  |  |  | Gemeente Barneveld | Voorthuizen | Voorthuizen-zuid | Gemeente Barneveld | Liander | A4CP bulldog | 2012 | Hps 100 | 2012 | pl.1x36 | 2012 | 4 | Aluminium | 5 | 30 | 5 | MAST LATEN STAAN | LED-retrofitten | 1 |  | 1 |  | LED-retrofit
Gaffel | 1625_3 | 3 |  |  |  | Gemeente Barneveld | Voorthuizen | Voorthuizen-zuid | Gemeente Barneveld | Liander | A4CP bulldog | 2012 | Hps 100 | 2012 | pl.1x36 | 2012 | 4 | Aluminium | 5 | 30 | 5 | MAST LATEN STAAN | LED-retrofitten | 1 |  | 1 |  | LED-retrofit
Gaffel | 1625_4 | 4 |  |  |  | Gemeente Barneveld | Voorthuizen | Voorthuizen-zuid | Gemeente Barneveld | Liander | A4CP bulldog | 2012 | Hps 100 | 2012 | pl.1x36 | 2012 | 4 | Aluminium | 5 | 30 | 5 | MAST LATEN STAAN | LED-retrofitten | 1 |  | 1 |  | LED-retrofit
Galileistraat | 1678_1 | 1 |  | Amersfoortsestraat | Verkeersbord B6+E1 | Gemeente Barneveld | Barneveld | Plantagewijk | Gemeente Barneveld | Liander | G6VA | 1975 | fgs.224 | 2004 | pl.1x36 | 2011 | 6 | Staal | 42 | 45 | 13 | MAST VERVANGEN | ARMATUUR VERVANGEN | 1 | 1 |  | Armatuur afvoeren | LED-armatuur
Galileistraat | 1678_2 | 2 | 3 |  |  | Gemeente Barneveld | Barneveld | Plantagewijk | Gemeente Barneveld | Liander | G6VA | 1975 | fgs.224 | 2004 | pl.1x36 | 2011 | 6 | Staal | 42 | 45 | 13 | MAST VERVANGEN | ARMATUUR VERVANGEN | 1 | 1 |  | Armatuur afvoeren | LED-armatuur
Galileistraat | 1678_3 | 3 | 9 |  | Verkeersbord B6+E1 | Gemeente Barneveld | Barneveld | Plantagewijk | Gemeente Barneveld | Liander | G6VA | 1975 | fgs.224 | 2004 | pl.1x36 | 2011 | 6 | Staal | 42 | 45 | 13 | MAST VERVANGEN | ARMATUUR VERVANGEN | 1 | 1 |  | Armatuur afvoeren | LED-armatuur
Ganzenbeekstraat | 1651_1 | 1 |  |  | Verkeersbord B6+L8+straatnaambord | Gemeente Barneveld | Voorthuizen | Voorthuizen-noord | Gemeente Barneveld | Liander | V4CP | 2008 | 2000.12.hf | 2008 | pl.1x36 | 2010 | 4 | Staal | 9 | 45 | 9 | MAST LATEN STAAN | LED-retrofitten | 1 |  | 1 |  | LED-retrofit
Ganzenbeekstraat | 1651_2 | 2 |  |  |  | Gemeente Barneveld | Voorthuizen | Voorthuizen-noord | Gemeente Barneveld | Liander | V4CP | 2008 | 2000.12.hf | 2008 | pl.1x36 | 2010 | 4 | Staal | 9 | 45 | 9 | MAST LATEN STAAN | LED-retrofitten | 1 |  | 1 |  | LED-retrofit
Ganzenbeekstraat | 1651_3 | 3 |  |  |  | Gemeente Barneveld | Voorthuizen | Voorthuizen-noord | Gemeente Barneveld | Liander | G4CP | 1985 | 2000.12.hf | 2001 | pl.1x36 | 2010 | 4 | Staal | 32 | 45 | 16 | MAST LATEN STAAN | ARMATUUR VERVANGEN | 1 | 1 |  | Armatuur afvoeren | LED-armatuur
Ganzenbeekstraat | 1651_4 | 4 | 18 |  |  | Gemeente Barneveld | Voorthuizen | Voorthuizen-noord | Gemeente Barneveld | Liander | G4CP | 1985 | 2000.12.hf | 2001 | pl.1x36 | 2010 | 4 | Staal | 32 | 45 | 16 | MAST LATEN STAAN | ARMATUUR VERVANGEN | 1 | 1 |  | Armatuur afvoeren | LED-armatuur
Ganzenbeekstraat | 1651_5 | 5 | 30 |  |  | Gemeente Barneveld | Voorthuizen | Voorthuizen-noord | Gemeente Barneveld | Liander | G4CP | 1985 | 2000.12.hf | 2001 | pl.1x36 | 2010 | 4 | Staal | 32 | 45 | 16 | MAST LATEN STAAN | ARMATUUR VERVANGEN | 1 | 1 |  | Armatuur afvoeren | LED-armatuur
Ganzenbeekstraat | 1651_6 | 6 | 11 |  |  | Gemeente Barneveld | Voorthuizen | Voorthuizen-noord | Gemeente Barneveld | Liander | G4CP | 1985 | 2000.12.hf | 2001 | pl.1x36 | 2010 | 4 | Staal | 32 | 45 | 16 | MAST LATEN STAAN | ARMATUUR VERVANGEN | 1 | 1 |  | Armatuur afvoeren | LED-armatuur
Ganzenbeekstraat | 1651_7 | 7 | 31 |  |  | Gemeente Barneveld | Voorthuizen | Voorthuizen-noord | Gemeente Barneveld | Liander | G4CP | 1985 | 2000.12.hf | 2001 | pl.1x36 | 2010 | 4 | Staal | 32 | 45 | 16 | MAST LATEN STAAN | ARMATUUR VERVANGEN | 1 | 1 |  | Armatuur afvoeren | LED-armatuur
Garderbroekerweg | 1686_1 | 1 |  |  | Verkeersbord A1+A2+straatnaambord | Gemeente Barneveld | Voorthuizen | Buitengebied | Gemeente Barneveld | Liander | V6VA | 2016 | Mini Nicole Go-Gre 10 | 2016 | Mini-Nicole-10 | 2016 | 6 | Staal | 1 | 45 | 1 | MAST LATEN STAAN | ARMATUUR LATEN STAAN | 1 |  |  |  | LED-armatuur
Garderbroekerweg | 1686_2 | 2 |  |  |  | Gemeente Barneveld | Voorthuizen | Buitengebied | Gemeente Barneveld | Liander | V6VA | 2000 | Mini Nicole Go-Gre 10 | 2016 | Mini-Nicole-10 | 2016 | 6 | Staal | 17 | 45 | 1 | MAST LATEN STAAN | ARMATUUR LATEN STAAN | 1 |  |  |  | LED-armatuur
Garderbroekerweg | 1686_3 | 3 |  |  |  | Gemeente Barneveld | Voorthuizen | Buitengebied | Gemeente Barneveld | Liander | V6VA | 2004 | Mini Nicole Go-Gre 10 | 2016 | Mini-Nicole-10 | 2016 | 6 | Staal | 13 | 45 | 1 | MAST LATEN STAAN | ARMATUUR LATEN STAAN | 1 |  |  |  | LED-armatuur
Garderbroekerweg | 1686_4 | 4 | 12 |  |  | Gemeente Barneveld | Voorthuizen | Buitengebied | Gemeente Barneveld | Liander | V6VA | 1998 | Mini Nicole Go-Gre 10 | 2016 | Mini-Nicole-10 | 2016 | 6 | Staal | 19 | 45 | 1 | MAST LATEN STAAN | ARMATUUR LATEN STAAN | 1 |  |  |  | LED-armatuur
Garderbroekerweg | 1686_5 | 5 | 18 |  |  | Gemeente Barneveld | Voorthuizen | Buitengebied | Gemeente Barneveld | Liander | V6VA | 1998 | Mini Nicole Go-Gre 10 | 2016 | Mini-Nicole-10 | 2016 | 6 | Staal | 19 | 45 | 1 | MAST LATEN STAAN | ARMATUUR LATEN STAAN | 1 |  |  |  | LED-armatuur
Garderbroekerweg | 1686_6 | 6 |  |  |  | Gemeente Barneveld | Voorthuizen | Buitengebied | Gemeente Barneveld | Liander | V6VA | 2006 | Mini Nicole Go-Gre 10 | 2016 | Mini-Nicole-10 | 2016 | 6 | Staal | 11 | 45 | 1 | MAST LATEN STAAN | ARMATUUR LATEN STAAN | 1 |  |  |  | LED-armatuur
Garderbroekerweg | 1686_7 | 7 |  |  |  | Gemeente Barneveld | Voorthuizen | Buitengebied | Gemeente Barneveld | Liander | V6VA | 2006 | Mini Nicole Go-Gre 10 | 2016 | Mini-Nicole-10 | 2016 | 6 | Staal | 11 | 45 | 1 | MAST LATEN STAAN | ARMATUUR LATEN STAAN | 1 |  |  |  | LED-armatuur
Garderbroekerweg | 1686_8 | 8 |  | Blotekamperweg |  | Gemeente Barneveld | Voorthuizen | Buitengebied | Gemeente Barneveld | Liander | V6VA | 2006 | Mini Nicole Go-Gre 10 | 2016 | Mini-Nicole-10 | 2016 | 6 | Staal | 11 | 45 | 1 | MAST LATEN STAAN | ARMATUUR LATEN STAAN | 1 |  |  |  | LED-armatuur
Garderbroekerweg | 1686_9 | 9 | 30 |  |  | Gemeente Barneveld | Voorthuizen | Buitengebied | Gemeente Barneveld | Liander | V6VA | 2003 | Mini Nicole Go-Gre 10 | 2016 | Mini-Nicole-10 | 2016 | 6 | Staal | 14 | 45 | 1 | MAST LATEN STAAN | ARMATUUR LATEN STAAN | 1 |  |  |  | LED-armatuur
Garderbroekerweg | 1686_10 | 10 |  | Lange Zuiderweg |  | Gemeente Barneveld | Voorthuizen | Buitengebied | Gemeente Barneveld | Liander | V6VA | 2006 | Mini Nicole Go-Gre 10 | 2016 | Mini-Nicole-10 | 2016 | 6 | Staal | 11 | 45 | 1 | MAST LATEN STAAN | ARMATUUR LATEN STAAN | 1 |  |  |  | LED-armatuur
Garderbroekerweg | 1686_11 | 11 |  | Lange Zuiderweg |  | Gemeente Barneveld | Voorthuizen | Buitengebied | Gemeente Barneveld | Liander | V6VA | 2015 | Mini Nicole Go-Gre 10 | 2016 | Mini-Nicole-10 | 2016 | 6 | Staal | 2 | 45 | 1 | MAST LATEN STAAN | ARMATUUR LATEN STAAN | 1 |  |  |  | LED-armatuur
Garderbroekerweg | 1686_12 | 12 | 42 |  |  | Gemeente Barneveld | Voorthuizen | Buitengebied | Gemeente Barneveld | Liander | V6VA | 2003 | Mini Nicole Go-Gre 10 | 2016 | Mini-Nicole-10 | 2016 | 6 | Staal | 14 | 45 | 1 | MAST LATEN STAAN | ARMATUUR LATEN STAAN | 1 |  |  |  | LED-armatuur
Garderbroekerweg | 1686_13 | 13 | 27a |  | Verkeersbord A1+o.b.304 | Gemeente Barneveld | Voorthuizen | Buitengebied | Gemeente Barneveld | Liander | V6VA | 2003 | Mini Nicole Go-Gre 10 | 2016 | Mini-Nicole-10 | 2016 | 6 | Staal | 14 | 45 | 1 | MAST LATEN STAAN | ARMATUUR LATEN STAAN | 1 |  |  |  | LED-armatuur
Garderbroekerweg | 1686_14 | 14 |  |  |  | Gemeente Barneveld | Voorthuizen | Buitengebied | Gemeente Barneveld | Liander | V6VA | 1998 | Mini Nicole Go-Gre 10 | 2016 | Mini-Nicole-10 | 2016 | 6 | Staal | 19 | 45 | 1 | MAST LATEN STAAN | ARMATUUR LATEN STAAN | 1 |  |  |  | LED-armatuur
Garderbroekerweg | 1686_15 | 15 |  |  |  | Gemeente Barneveld | Voorthuizen | Buitengebied | Gemeente Barneveld | Liander | V6VA | 1998 | Mini Nicole Go-Gre 10 | 2016 | Mini-Nicole-10 | 2016 | 6 | Staal | 19 | 45 | 1 | MAST LATEN STAAN | ARMATUUR LATEN STAAN | 1 |  |  |  | LED-armatuur
Garderbroekerweg | 1686_16 | 16 |  |  |  | Gemeente Barneveld | Voorthuizen | Buitengebied | Gemeente Barneveld | Liander | V6VA | 2016 | Mini Nicole Go-Gre 10 | 2016 | Mini-Nicole-10 | 2016 | 6 | Staal | 1 | 45 | 1 | MAST LATEN STAAN | ARMATUUR LATEN STAAN | 1 |  |  |  | LED-armatuur
Garderbroekerweg | 1686_17 | 17 |  |  |  | Gemeente Barneveld | Voorthuizen | Buitengebied | Gemeente Barneveld | Liander | V6VA | 1998 | Mini Nicole Go-Gre 10 | 2016 | Mini-Nicole-10 | 2016 | 6 | Staal | 19 | 45 | 1 | MAST LATEN STAAN | ARMATUUR LATEN STAAN | 1 |  |  |  | LED-armatuur
Garderbroekerweg | 1686_18 | 18 |  |  |  | Gemeente Barneveld | Voorthuizen | Buitengebied | Gemeente Barneveld | Liander | V6VA | 1998 | Mini Nicole Go-Gre 10 | 2016 | Mini-Nicole-10 | 2016 | 6 | Staal | 19 | 45 | 1 | MAST LATEN STAAN | ARMATUUR LATEN STAAN | 1 |  |  |  | LED-armatuur
Garderbroekerweg | 1686_19 | 19 |  |  |  | Gemeente Barneveld | Voorthuizen | Buitengebied | Gemeente Barneveld | Liander | V6VA | 1998 | Mini Nicole Go-Gre 10 | 2016 | Mini-Nicole-10 | 2016 | 6 | Staal | 19 | 45 | 1 | MAST LATEN STAAN | ARMATUUR LATEN STAAN | 1 |  |  |  | LED-armatuur
Garderbroekerweg | 1686_20 | 20 |  |  |  | Gemeente Barneveld | Voorthuizen | Buitengebied | Gemeente Barneveld | Liander | V6VA | 1998 | Mini Nicole Go-Gre 10 | 2016 | Mini-Nicole-10 | 2016 | 6 | Staal | 19 | 45 | 1 | MAST LATEN STAAN | ARMATUUR LATEN STAAN | 1 |  |  |  | LED-armatuur
Garderbroekerweg | 1686_21 | 21 |  |  |  | Gemeente Barneveld | Voorthuizen | Buitengebied | Gemeente Barneveld | Liander | V6VA | 1998 | Mini Nicole Go-Gre 10 | 2016 | Mini-Nicole-10 | 2016 | 6 | Staal | 19 | 45 | 1 | MAST LATEN STAAN | ARMATUUR LATEN STAAN | 1 |  |  |  | LED-armatuur
Garderbroekerweg | 1686_22 | 22 |  |  |  | Gemeente Barneveld | Kootwijkerbroek | Buitengebied | Gemeente Barneveld | Liander | V6VA | 1998 | Mini Nicole Go-Gre 10 | 2016 | Mini-Nicole-10 | 2016 | 6 | Staal | 19 | 45 | 1 | MAST LATEN STAAN | ARMATUUR LATEN STAAN | 1 |  |  |  | LED-armatuur
Garderbroekerweg | 1686_23 | 23 |  |  |  | Gemeente Barneveld | Kootwijkerbroek | Buitengebied | Gemeente Barneveld | Liander | V6VA | 1998 | Mini Nicole Go-Gre 10 | 2016 | Mini-Nicole-10 | 2016 | 6 | Staal | 19 | 45 | 1 | MAST LATEN STAAN | ARMATUUR LATEN STAAN | 1 |  |  |  | LED-armatuur
Garderbroekerweg | 1686_24 | 24 |  |  |  | Gemeente Barneveld | Kootwijkerbroek | Buitengebied | Gemeente Barneveld | Liander | V6VA | 1998 | Mini Nicole Go-Gre 10 | 2016 | Mini-Nicole-10 | 2016 | 6 | Staal | 19 | 45 | 1 | MAST LATEN STAAN | ARMATUUR LATEN STAAN | 1 |  |  |  | LED-armatuur
Garderbroekerweg | 1686_25 | 25 |  |  |  | Gemeente Barneveld | Kootwijkerbroek | Buitengebied | Gemeente Barneveld | Liander | V6VA | 1998 | Mini Nicole Go-Gre 10 | 2016 | Mini-Nicole-10 | 2016 | 6 | Staal | 19 | 45 | 1 | MAST LATEN STAAN | ARMATUUR LATEN STAAN | 1 |  |  |  | LED-armatuur
Garderbroekerweg | 1686_26 | 26 |  |  |  | Gemeente Barneveld | Kootwijkerbroek | Buitengebied | Gemeente Barneveld | Liander | V6VA | 1998 | Mini Nicole Go-Gre 10 | 2016 | Mini-Nicole-10 | 2016 | 6 | Staal | 19 | 45 | 1 | MAST LATEN STAAN | ARMATUUR LATEN STAAN | 1 |  |  |  | LED-armatuur
Garderbroekerweg | 1686_27 | 27 |  |  | Verkeersbord B1 | Gemeente Barneveld | Kootwijkerbroek | Buitengebied | Gemeente Barneveld | Liander | V6VA | 1998 | Mini Nicole Go-Gre 10 | 2016 | Mini-Nicole-10 | 2016 | 6 | Staal | 19 | 45 | 1 | MAST LATEN STAAN | ARMATUUR LATEN STAAN | 1 |  |  |  | LED-armatuur
Garderbroekerweg | 1686_28 | 28 | 68 |  | ANWB bord | Gemeente Barneveld | Kootwijkerbroek | Buitengebied | Gemeente Barneveld | Liander | V6VA | 2014 | Nicole golden green 16 | 2015 | Nic-gol-gre-16 | 2015 | 6 | Staal | 3 | 45 | 2 | MAST LATEN STAAN | ARMATUUR LATEN STAAN | 1 |  |  |  | LED-armatuur
Garderbroekerweg | 1686_29 | 29 |  |  |  | Gemeente Barneveld | Kootwijkerbroek | Buitengebied | Gemeente Barneveld | Liander | V6VA | 1998 | iris | 2008 | sox.1x35 | 2011 | 6 | Staal | 19 | 45 | 9 | MAST LATEN STAAN | ARMATUUR WORDT IN ANDER PROJECT VERVANGEN | 1 |  |  |  | LED-armatuur
Garderbroekerweg | 1686_30 | 30 |  | Bij Kapweg | Straatnaambord | Gemeente Barneveld | Kootwijkerbroek | Buitengebied | Gemeente Barneveld | Liander | V6VA | 2001 | aurora | 2006 | sont.1x50 | 2013 | 6 | Staal | 16 | 45 | 11 | MAST LATEN STAAN | ARMATUUR WORDT IN ANDER PROJECT VERVANGEN | 1 |  |  |  | LED-armatuur
Garderbroekerweg | 1686_31 | 31 |  | Kapweg | Verkeersbord B1 | Gemeente Barneveld | Kootwijkerbroek | Buitengebied | Gemeente Barneveld | Liander | V6VA | 2006 | aurora | 2006 | sont.1x50 | 2013 | 6 | Staal | 11 | 45 | 11 | MAST LATEN STAAN | ARMATUUR WORDT IN ANDER PROJECT VERVANGEN | 1 |  |  |  | LED-armatuur
Garderbroekerweg | 1686_32 | 32 | 69 |  |  | Gemeente Barneveld | Kootwijkerbroek | Buitengebied | Gemeente Barneveld | Liander | V6VA | 1996 | xgs.103 | 1996 | sox.1x35 | 2011 | 6 | Staal | 21 | 45 | 21 | MAST LATEN STAAN | ARMATUUR WORDT IN ANDER PROJECT VERVANGEN | 1 |  |  |  | LED-armatuur
Garderbroekerweg | 1686_33 | 33 | 84 |  |  | Gemeente Barneveld | Kootwijkerbroek | Buitengebied | Gemeente Barneveld | Liander | V6VA | 1996 | iris | 1996 | sox.1x35 | 2011 | 6 | Staal | 21 | 45 | 21 | MAST LATEN STAAN | ARMATUUR WORDT IN ANDER PROJECT VERVANGEN | 1 |  |  |  | LED-armatuur
Garderbroekerweg | 1686_34 | 34 | 86 | Bij Grote Hegweg | Straatnaambord | Gemeente Barneveld | Kootwijkerbroek | Buitengebied | Gemeente Barneveld | Liander | V6VA | 1999 | xgs.103 | 1999 | sox.1x35 | 2011 | 6 | Staal | 18 | 45 | 18 | MAST LATEN STAAN | ARMATUUR WORDT IN ANDER PROJECT VERVANGEN | 1 |  |  |  | LED-armatuur
Garderbroekerweg | 1686_35 | 35 | 90 |  |  | Gemeente Barneveld | Kootwijkerbroek | Buitengebied | Gemeente Barneveld | Liander | V6VA | 1996 | xgs.103 | 1996 | sox.1x35 | 2011 | 6 | Staal | 21 | 45 | 21 | MAST LATEN STAAN | ARMATUUR WORDT IN ANDER PROJECT VERVANGEN | 1 |  |  |  | LED-armatuur
Garderbroekerweg | 1686_36 | 36 | 83 |  |  | Gemeente Barneveld | Kootwijkerbroek | Buitengebied | Gemeente Barneveld | Liander | V6VA | 2003 | xgs.103 | 2003 | sox.1x35 | 2011 | 6 | Staal | 14 | 45 | 14 | MAST LATEN STAAN | ARMATUUR WORDT IN ANDER PROJECT VERVANGEN | 1 |  |  |  | LED-armatuur
Garderbroekerweg | 1686_37 | 37 |  |  |  | Gemeente Barneveld | Kootwijkerbroek | Buitengebied | Gemeente Barneveld | Liander | V6VA | 1996 | xgs.103 | 1996 | sox.1x35 | 2011 | 6 | Staal | 21 | 45 | 21 | MAST LATEN STAAN | ARMATUUR WORDT IN ANDER PROJECT VERVANGEN | 1 |  |  |  | LED-armatuur
Garderbroekerweg | 1686_38 | 38 | 102 |  | Verkeersbord BB12L | Gemeente Barneveld | Kootwijkerbroek | Buitengebied | Gemeente Barneveld | Liander | V6VA | 1999 | xgs.103 | 2001 | sox.1x35 | 2011 | 6 | Staal | 18 | 45 | 16 | MAST LATEN STAAN | ARMATUUR WORDT IN ANDER PROJECT VERVANGEN | 1 |  |  |  | LED-armatuur
Garderbroekerweg | 1686_39 | 39 | 102 |  | Verkeersbord BB12L | Gemeente Barneveld | Kootwijkerbroek | Buitengebied | Gemeente Barneveld | Liander | V6VA | 2003 | xgs.103 | 2003 | sox.1x35 | 2011 | 6 | Staal | 14 | 45 | 14 | MAST LATEN STAAN | ARMATUUR WORDT IN ANDER PROJECT VERVANGEN | 1 |  |  |  | LED-armatuur
Garderbroekerweg | 1686_40 | 40 |  | Drieënhuizerweg | Straatnaambord | Gemeente Barneveld | Kootwijkerbroek | Buitengebied | Gemeente Barneveld | Liander | V6VA | 2006 | iris | 2006 | sox.1x35 | 2011 | 6 | Staal | 11 | 45 | 11 | MAST LATEN STAAN | ARMATUUR WORDT IN ANDER PROJECT VERVANGEN | 1 |  |  |  | LED-armatuur
Garderbroekerweg | 1686_41 | 41 |  |  |  | Gemeente Barneveld | Kootwijkerbroek | Buitengebied | Gemeente Barneveld | Liander | V6VA | 1996 | xgs.103 | 1996 | sox.1x35 | 2011 | 6 | Staal | 21 | 45 | 21 | MAST LATEN STAAN | ARMATUUR WORDT IN ANDER PROJECT VERVANGEN | 1 |  |  |  | LED-armatuur
Garderbroekerweg | 1686_42 | 42 | 99 |  |  | Gemeente Barneveld | Kootwijkerbroek | Buitengebied | Gemeente Barneveld | Liander | V6VA | 2003 | xgs.103 | 2003 | sox.1x35 | 2011 | 6 | Staal | 14 | 45 | 14 | MAST LATEN STAAN | ARMATUUR WORDT IN ANDER PROJECT VERVANGEN | 1 |  |  |  | LED-armatuur
Garderbroekerweg | 1686_43 | 43 | 116 | Graafhorsterweg |  | Gemeente Barneveld | Kootwijkerbroek | Buitengebied | Gemeente Barneveld | Liander | V6VA | 1996 | xgs.103 | 1996 | sox.1x35 | 2011 | 6 | Staal | 21 | 45 | 21 | MAST LATEN STAAN | ARMATUUR WORDT IN ANDER PROJECT VERVANGEN | 1 |  |  |  | LED-armatuur
Garderbroekerweg | 1686_44 | 44 | 118 |  |  | Gemeente Barneveld | Kootwijkerbroek | Buitengebied | Gemeente Barneveld | Liander | V6VA | 2003 | xgs.103 | 2003 | sox.1x35 | 2011 | 6 | Staal | 14 | 45 | 14 | MAST LATEN STAAN | ARMATUUR WORDT IN ANDER PROJECT VERVANGEN | 1 |  |  |  | LED-armatuur
Garderbroekerweg | 1686_45 | 45 | 122 |  |  | Gemeente Barneveld | Kootwijkerbroek | Buitengebied | Gemeente Barneveld | Liander | V6VA | 2003 | xgs.103 | 2003 | sox.1x35 | 2011 | 6 | Staal | 14 | 45 | 14 | MAST LATEN STAAN | ARMATUUR WORDT IN ANDER PROJECT VERVANGEN | 1 |  |  |  | LED-armatuur
Garderbroekerweg | 1686_46 | 46 | 117 |  |  | Gemeente Barneveld | Kootwijkerbroek | Buitengebied | Gemeente Barneveld | Liander | V6VA | 1996 | xgs.103 | 1996 | sox.1x35 | 2011 | 6 | Staal | 21 | 45 | 21 | MAST LATEN STAAN | ARMATUUR WORDT IN ANDER PROJECT VERVANGEN | 1 |  |  |  | LED-armatuur
Garderbroekerweg | 1686_47 | 47 | 127 |  |  | Gemeente Barneveld | Kootwijkerbroek | Buitengebied | Gemeente Barneveld | Liander | V6VA | 1996 | xgs.103 | 1996 | sox.1x35 | 2011 | 6 | Staal | 21 | 45 | 21 | MAST LATEN STAAN | ARMATUUR WORDT IN ANDER PROJECT VERVANGEN | 1 |  |  |  | LED-armatuur
Garderbroekerweg | 1686_48 | 48 | 140 |  |  | Gemeente Barneveld | Kootwijkerbroek | Buitengebied | Gemeente Barneveld | Liander | V6VA | 1996 | xgs.103 | 1996 | sox.1x35 | 2011 | 6 | Staal | 21 | 45 | 21 | MAST LATEN STAAN | ARMATUUR WORDT IN ANDER PROJECT VERVANGEN | 1 |  |  |  | LED-armatuur
Garderbroekerweg | 1686_49 | 49 |  |  |  | Gemeente Barneveld | Kootwijkerbroek | Buitengebied | Gemeente Barneveld | Liander | V6VA | 1996 | xgs.103 | 1996 | sox.1x35 | 2011 | 6 | Staal | 21 | 45 | 21 | MAST LATEN STAAN | ARMATUUR WORDT IN ANDER PROJECT VERVANGEN | 1 |  |  |  | LED-armatuur
Garderbroekerweg | 1686_50 | 50 |  |  |  | Gemeente Barneveld | Kootwijkerbroek | Buitengebied | Gemeente Barneveld | Liander | V6VA | 1996 | xgs.103 | 1996 | sox.1x35 | 2011 | 6 | Staal | 21 | 45 | 21 | MAST LATEN STAAN | ARMATUUR WORDT IN ANDER PROJECT VERVANGEN | 1 |  |  |  | LED-armatuur
Garderbroekerweg | 1686_51 | 51 | 148 |  |  | Gemeente Barneveld | Kootwijkerbroek | Kootwijkerbroek-dorp | Gemeente Barneveld | Liander | V6VA | 2003 | fgs.104 | 2002 | pl.1x36 | 2013 | 6 | Staal | 14 | 45 | 15 | MAST LATEN STAAN | ARMATUUR VERVANGEN | 1 | 1 |  | Armatuur afvoeren | LED-armatuur
Garderbroekerweg | 1686_52 | 52 |  | beb.kom |  | Gemeente Barneveld | Kootwijkerbroek | Kootwijkerbroek-dorp | Gemeente Barneveld | Liander | V6VA | 2003 | fgs.104 | 2003 | pl.1x36 | 2013 | 6 | Staal | 14 | 45 | 14 | MAST LATEN STAAN | LED-retrofitten | 1 |  | 1 |  | LED-retrofit
Garderbroekerweg | 1686_53 | 53 | 154 | Drempel | Verkeersbord B1 | Gemeente Barneveld | Kootwijkerbroek | Kootwijkerbroek-dorp | Gemeente Barneveld | Liander | V6VA | 2003 | fgs.104 | 2003 | pl.1x36 | 2013 | 6 | Staal | 14 | 45 | 14 | MAST LATEN STAAN | LED-retrofitten | 1 |  | 1 |  | LED-retrofit
Garderbroekerweg | 1686_54 | 54 | 158 |  |  | Gemeente Barneveld | Kootwijkerbroek | Kootwijkerbroek-dorp | Gemeente Barneveld | Liander | V6VA | 1997 | fgs.104 | 1997 | pl.1x36 | 2013 | 6 | Staal | 20 | 45 | 20 | MAST LATEN STAAN | ARMATUUR VERVANGEN | 1 | 1 |  | Armatuur afvoeren | LED-armatuur
Garderbroekerweg | 1686_55 | 55 | 164 |  |  | Gemeente Barneveld | Kootwijkerbroek | Kootwijkerbroek-dorp | Gemeente Barneveld | Liander | V6VA | 2003 | fgs.104 | 2003 | pl.1x36 | 2013 | 6 | Staal | 14 | 45 | 14 | MAST LATEN STAAN | LED-retrofitten | 1 |  | 1 |  | LED-retrofit
Garderbroekerweg | 1686_56 | 56 | 174 |  |  | Gemeente Barneveld | Kootwijkerbroek | Kootwijkerbroek-dorp | Gemeente Barneveld | Liander | V6VA | 1993 | fgs.104 | 1993 | pl.1x36 | 2013 | 6 | Staal | 24 | 45 | 24 | MAST LATEN STAAN | ARMATUUR VERVANGEN | 1 | 1 |  | Armatuur afvoeren | LED-armatuur
Garderbroekerweg | 1686_57 | 57 | 180 |  |  | Gemeente Barneveld | Kootwijkerbroek | Kootwijkerbroek-dorp | Gemeente Barneveld | Liander | V6VA | 2003 | fgs.104 | 2003 | pl.1x36 | 2013 | 6 | Staal | 14 | 45 | 14 | MAST LATEN STAAN | LED-retrofitten | 1 |  | 1 |  | LED-retrofit
Garderbroekerweg | 1686_58 | 58 |  | Kootwijkerbroekerweg | Verkeersbord B6 | Gemeente Barneveld | Kootwijkerbroek | Kootwijkerbroek-dorp | Gemeente Barneveld | Liander | V6VA | 2003 | fgs.104 | 2003 | pl.1x36 | 2013 | 6 | Staal | 14 | 45 | 14 | MAST LATEN STAAN | LED-retrofitten | 1 |  | 1 |  | LED-retrofit
Garderbroekerweg | 1686_59 | 59 |  | Kootwijkerbroekerweg |  | Gemeente Barneveld | Kootwijkerbroek | Kootwijkerbroek-dorp | Gemeente Barneveld | Liander | V6VA | 2003 | fgs.104 | 2003 | pl.1x36 | 2013 | 6 | Staal | 14 | 45 | 14 | MAST LATEN STAAN | LED-retrofitten | 1 |  | 1 |  | LED-retrofit
Garderbroekerweg | 1686_60 | 60 | 159 | beb.kom |  | Gemeente Barneveld | Kootwijkerbroek | Kootwijkerbroek-dorp | Gemeente Barneveld | Liander | V6VA | 2003 | fgs.104 | 2003 | pl.1x36 | 2013 | 6 | Staal | 14 | 45 | 14 | MAST LATEN STAAN | LED-retrofitten | 1 |  | 1 |  | LED-retrofit
Garderbroekerweg | 1686_61 | 61 |  | Kootwijkerdijk |  | Gemeente Barneveld | Kootwijkerbroek | Buitengebied | Gemeente Barneveld | Liander | V6VA | 1998 | Mini Nicole Go-Gre 10 | 2016 | Mini-Nicole-10 | 2016 | 6 | Staal | 19 | 45 | 1 | MAST LATEN STAAN | ARMATUUR LATEN STAAN | 1 |  |  |  | LED-armatuur
Garderbroekerweg | 1686_62 | 62 |  | Kootwijkerdijk |  | Gemeente Barneveld | Kootwijkerbroek | Buitengebied | Gemeente Barneveld | Liander | V6VA | 2004 | Mini Nicole Go-Gre 10 | 2016 | Mini-Nicole-10 | 2016 | 6 | Staal | 13 | 45 | 1 | MAST LATEN STAAN | ARMATUUR LATEN STAAN | 1 |  |  |  | LED-armatuur
Garderbroekerweg | 1686_63 | 63 | 185 | Breihutterweg | Straatnaambord | Gemeente Barneveld | Kootwijkerbroek | Buitengebied | Gemeente Barneveld | Liander | V6VA | 1999 | Mini Nicole Go-Gre 10 | 2016 | Mini-Nicole-10 | 2016 | 6 | Staal | 18 | 45 | 1 | MAST LATEN STAAN | ARMATUUR LATEN STAAN | 1 |  |  |  | LED-armatuur
Garderbroekerweg | 1686_64 | 64 |  |  | Straatnaambord | Gemeente Barneveld | Kootwijkerbroek | Buitengebied | Gemeente Barneveld | Liander | V6VA | 2002 | Mini Nicole Go-Gre 10 | 2016 | Mini-Nicole-10 | 2016 | 6 | Staal | 15 | 45 | 1 | MAST LATEN STAAN | ARMATUUR LATEN STAAN | 1 |  |  |  | LED-armatuur
Garderbroekerweg | 1686_65 | 65 |  |  |  | Gemeente Barneveld | Kootwijkerbroek | Buitengebied | Gemeente Barneveld | Liander | V6VA | 1998 | Mini Nicole Go-Gre 10 | 2016 | Mini-Nicole-10 | 2016 | 6 | Staal | 19 | 45 | 1 | MAST LATEN STAAN | ARMATUUR LATEN STAAN | 1 |  |  |  | LED-armatuur
Garderbroekerweg | 1686_66 | 66 |  |  | Straatnaambord | Gemeente Barneveld | Kootwijkerbroek | Buitengebied | Gemeente Barneveld | Liander | V6VA | 1998 | Mini Nicole Go-Gre 10 | 2016 | Mini-Nicole-10 | 2016 | 6 | Staal | 19 | 45 | 1 | MAST LATEN STAAN | ARMATUUR LATEN STAAN | 1 |  |  |  | LED-armatuur
Garderbroekerweg | 1686_67 | 67 |  | Oude Garderenseweg |  | Gemeente Barneveld | Kootwijkerbroek | Buitengebied | Gemeente Barneveld | Liander | V6VA | 2015 | Mini Nicole Go-Gre 10 | 2016 | Mini-Nicole-10 | 2016 | 6 | Staal | 2 | 45 | 1 | MAST LATEN STAAN | ARMATUUR LATEN STAAN | 1 |  |  |  | LED-armatuur
Garderbroekerweg | 1686_68 | 68 |  | Oude Garderenseweg | Verkeersbord B7+Straatnaambord | Gemeente Barneveld | Kootwijkerbroek | Buitengebied | Gemeente Barneveld | Liander | V6VA | 2015 | Mini Nicole Go-Gre 10 | 2016 | Mini-Nicole-10 | 2016 | 6 | Staal | 2 | 45 | 1 | MAST LATEN STAAN | ARMATUUR LATEN STAAN | 1 |  |  |  | LED-armatuur
Garderbroekerweg | 1686_69 | 69 |  |  |  | Gemeente Barneveld | Kootwijkerbroek | Buitengebied | Gemeente Barneveld | Liander | V6VA | 1998 | Mini Nicole Go-Gre 10 | 2016 | Mini-Nicole-10 | 2016 | 6 | Staal | 19 | 45 | 1 | MAST LATEN STAAN | ARMATUUR LATEN STAAN | 1 |  |  |  | LED-armatuur
Garderbroekerweg | 1686_70 | 70 |  |  |  | Gemeente Barneveld | Kootwijkerbroek | Buitengebied | Gemeente Barneveld | Liander | V6VA | 2002 | Mini Nicole Go-Gre 10 | 2016 | Mini-Nicole-10 | 2016 | 6 | Staal | 15 | 45 | 1 | MAST LATEN STAAN | ARMATUUR LATEN STAAN | 1 |  |  |  | LED-armatuur
Garderbroekerweg | 1686_71 | 71 |  |  |  | Gemeente Barneveld | Kootwijkerbroek | Buitengebied | Gemeente Barneveld | Liander | V6VA | 2000 | Mini Nicole Go-Gre 10 | 2016 | Mini-Nicole-10 | 2016 | 6 | Staal | 17 | 45 | 1 | MAST LATEN STAAN | ARMATUUR LATEN STAAN | 1 |  |  |  | LED-armatuur
Garderbroekerweg | 1686_72 | 72 |  |  |  | Gemeente Barneveld | Kootwijkerbroek | Buitengebied | Gemeente Barneveld | Liander | V6VA | 1998 | Mini Nicole Go-Gre 10 | 2016 | Mini-Nicole-10 | 2016 | 6 | Staal | 19 | 45 | 1 | MAST LATEN STAAN | ARMATUUR LATEN STAAN | 1 |  |  |  | LED-armatuur
Garderbroekerweg | 1686_73 | 73 | 233 |  |  | Gemeente Barneveld | Kootwijkerbroek | Buitengebied | Gemeente Barneveld | Liander | V6VA | 1996 | Mini Nicole Go-Gre 10 | 2016 | Mini-Nicole-10 | 2016 | 6 | Staal | 21 | 45 | 1 | MAST LATEN STAAN | ARMATUUR LATEN STAAN | 1 |  |  |  | LED-armatuur
Gasthuisstraat | 1708_1 | 1 |  |  |  | Gemeente Barneveld | Barneveld | Centrum | Gemeente Barneveld | Eigen net | P4VPgr(engels) | 1994 | engels | 2007 | sont.1x50 | 2016 | 4 | Staal | 23 | 45 | 10 | MAST LATEN STAAN | LED-retrofitten | 1 |  | 1 |  | LED-retrofit
Gasthuisstraat | 1708_2 | 2 | 1 |  | Verkeersbord D5R+o.b. en Contact feestverlichting 2015 | Gemeente Barneveld | Barneveld | Centrum | Gemeente Barneveld | Eigen net | P4VPgr(engels) | 1994 | engels | 2007 | sont.1x50 | 2011 | 4 | Staal | 23 | 45 | 10 | MAST LATEN STAAN | LED-retrofitten | 1 |  | 1 |  | LED-retrofit
Gasthuisstraat | 1708_3 | 3 | 1a |  |  | Gemeente Barneveld | Barneveld | Centrum | Gemeente Barneveld | Eigen net | P4VPgr(engels) | 2000 | engels | 2007 | sont.1x50 | 2011 | 4 | Staal | 17 | 45 | 10 | MAST LATEN STAAN | LED-retrofitten | 1 |  | 1 |  | LED-retrofit
Gasthuisstraat | 1708_4 | 4 | 1a |  | Verkeersbord J38 en Contact feestverlichting 2015 | Gemeente Barneveld | Barneveld | Centrum | Gemeente Barneveld | Eigen net | P4VPgr(engels) | 1994 | engels | 2007 | sont.1x50 | 2011 | 4 | Staal | 23 | 45 | 10 | MAST LATEN STAAN | LED-retrofitten | 1 |  | 1 |  | LED-retrofit
Gasthuisstraat | 1708_5 | 5 | 1d |  |  | Gemeente Barneveld | Barneveld | Centrum | Gemeente Barneveld | Eigen net | P4VPgr(engels) | 2000 | engels | 2007 | sont.1x50 | 2011 | 4 | Staal | 17 | 45 | 10 | MAST LATEN STAAN | LED-retrofitten | 1 |  | 1 |  | LED-retrofit
Gasthuisstraat | 1708_6 | 6 | 1c |  | Contact feestverlichting 2015 | Gemeente Barneveld | Barneveld | Centrum | Gemeente Barneveld | Eigen net | P4VPgr(engels) | 1994 | engels | 2007 | sont.1x50 | 2011 | 4 | Staal | 23 | 45 | 10 | MAST LATEN STAAN | LED-retrofitten | 1 |  | 1 |  | LED-retrofit
Gasthuisstraat | 1708_7 | 7 | 2 |  | Bushaltebord en Contact feestverlichting 2015 | Gemeente Barneveld | Barneveld | Centrum | Gemeente Barneveld | Liander | A8VA | 2000 | sgs.305 | 2000 | sont.1x100 | 2011 | 8 | Aluminium | 17 | 30 | 17 | MAST LATEN STAAN | ARMATUUR VERVANGEN | 1 | 1 |  | Armatuur afvoeren | LED-armatuur
Gasthuisstraat | 1708_8 | 8 | 4 | Nieuwe Markt | Straatnaambord | Gemeente Barneveld | Barneveld | Centrum | Gemeente Barneveld | Liander | A8VA | 2000 | sgs.305 | 2000 | sont.1x100 | 2011 | 8 | Aluminium | 17 | 30 | 17 | MAST LATEN STAAN | ARMATUUR VERVANGEN | 1 | 1 |  | Armatuur afvoeren | LED-armatuur
Gasthuisstraat | 1708_9 | 9 | 8 |  |  | Gemeente Barneveld | Barneveld | Centrum | Gemeente Barneveld | Liander | A8VA | 2000 | sgs.305 | 2000 | sont.1x100 | 2011 | 8 | Aluminium | 17 | 30 | 17 | MAST LATEN STAAN | ARMATUUR VERVANGEN | 1 | 1 |  | Armatuur afvoeren | LED-armatuur
Gasthuisstraat | 1708_10 | 10 |  |  | Verkeersbord B4 | Gemeente Barneveld | Barneveld | Centrum | Gemeente Barneveld | Liander | A8VA | 2000 | sgs.305 | 2000 | sont.1x100 | 2011 | 8 | Aluminium | 17 | 30 | 17 | MAST LATEN STAAN | ARMATUUR VERVANGEN | 1 | 1 |  | Armatuur afvoeren | LED-armatuur
Gasthuisstraat | 1708_11 | 11 |  |  |  | Gemeente Barneveld | Barneveld | Centrum | Gemeente Barneveld | Liander | A8VA | 2000 | sgs.305 | 2000 | sont.1x100 | 2011 | 8 | Aluminium | 17 | 30 | 17 | MAST LATEN STAAN | ARMATUUR VERVANGEN | 1 | 1 |  | Armatuur afvoeren | LED-armatuur
Gasthuisstraat | 1708_12 | 12 |  |  | Verkeersbord B4 | Gemeente Barneveld | Barneveld | Centrum | Gemeente Barneveld | Liander | A8VA | 2000 | sgs.305 | 2000 | sont.1x100 | 2011 | 8 | Aluminium | 17 | 30 | 17 | MAST LATEN STAAN | ARMATUUR VERVANGEN | 1 | 1 |  | Armatuur afvoeren | LED-armatuur
Gasthuisstraat | 1708_13 | 13 |  |  | Verkeersbord C23 | Gemeente Barneveld | Barneveld | Centrum | Gemeente Barneveld | Liander | A8VA | 2000 | sgs.305 | 2000 | sont.1x100 | 2011 | 8 | Aluminium | 17 | 30 | 17 | MAST LATEN STAAN | ARMATUUR VERVANGEN | 1 | 1 |  | Armatuur afvoeren | LED-armatuur
Gasthuisstraat | 1708_14 | 14 |  | Veluwehal |  | Gemeente Barneveld | Barneveld | Centrum | Gemeente Barneveld | Liander | V6VA | 2004 | Altra-3 | 2004 | pl.1x36 | 2011 | 6 | Staal | 13 | 45 | 13 | MAST LATEN STAAN | LED-retrofitten | 1 |  | 1 |  | LED-retrofit
Gasthuisstraat | 1708_15 | 15 |  | Veluwehal |  | Gemeente Barneveld | Barneveld | Centrum | Gemeente Barneveld | Liander | V6VA | 2004 | Altra-3 | 2004 | pl.1x36 | 2011 | 6 | Staal | 13 | 45 | 13 | MAST LATEN STAAN | LED-retrofitten | 1 |  | 1 |  | LED-retrofit
Gasthuisstraat | 1708_16 | 16 | 38 |  | Verkeersbord B5+E1 | Gemeente Barneveld | Barneveld | Centrum | Gemeente Barneveld | Liander | A8VA | 2000 | sgs.305 | 2000 | sont.1x100 | 2011 | 8 | Aluminium | 17 | 30 | 17 | MAST LATEN STAAN | ARMATUUR VERVANGEN | 1 | 1 |  | Armatuur afvoeren | LED-armatuur
Gasthuisstraat | 1708_17 | 17 |  | Veluwehal |  | Gemeente Barneveld | Barneveld | Centrum | Gemeente Barneveld | Liander | V6VA | 2004 | Altra-3 | 2004 | pl.1x36 | 2011 | 6 | Staal | 13 | 45 | 13 | MAST LATEN STAAN | LED-retrofitten | 1 |  | 1 |  | LED-retrofit
Gasthuisstraat | 1708_18 | 18 |  |  |  | Gemeente Barneveld | Barneveld | Centrum | Gemeente Barneveld | Liander | A8VA | 2000 | sgs.305 | 2000 | sont.1x100 | 2011 | 8 | Aluminium | 17 | 30 | 17 | MAST LATEN STAAN | ARMATUUR VERVANGEN | 1 | 1 |  | Armatuur afvoeren | LED-armatuur
Gasthuisstraat | 1708_19 | 19 |  | Veluwehal | Verkeersbord E1 | Gemeente Barneveld | Barneveld | Centrum | Gemeente Barneveld | Liander | V6VA | 2004 | Altra-3 | 2004 | pl.1x36 | 2011 | 6 | Staal | 13 | 45 | 13 | MAST LATEN STAAN | LED-retrofitten | 1 |  | 1 |  | LED-retrofit
Gasthuisstraat | 1708_20 | 20 |  |  |  | Gemeente Barneveld | Barneveld | Centrum | Gemeente Barneveld | Liander | A8VA | 2000 | sgs.305 | 2000 | sont.1x100 | 2011 | 8 | Aluminium | 17 | 30 | 17 | MAST LATEN STAAN | ARMATUUR VERVANGEN | 1 | 1 |  | Armatuur afvoeren | LED-armatuur
Gasthuisstraat | 1708_21 | 21 |  | Thorbeckelaan |  | Gemeente Barneveld | Barneveld | Centrum | Gemeente Barneveld | Liander | G0 | 2011 | sgs.305 | 2000 | sont.1x100 | 2011 | 10 | Staal | 6 | 45 | 17 | MAST LATEN STAAN | ARMATUUR VERVANGEN | 1 | 1 |  | Armatuur afvoeren | LED-armatuur
Gasthuisstraat | 1708_22 | 22 |  |  | Verkeersbord B6 | Gemeente Barneveld | Barneveld | Centrum | Gemeente Barneveld | Liander | V10VA | 2011 | Arc 2680 + dim | 2011 | sont.1x70 | 2011 | 10 | Staal | 6 | 45 | 6 | MAST LATEN STAAN | LED-retrofitten | 1 |  | 1 |  | LED-retrofit
Gasthuisstraat | 1708_23 | 23 |  |  |  | Gemeente Barneveld | Barneveld | Centrum | Gemeente Barneveld | Liander | V10VA | 2011 | Arc 2680 + dim | 2011 | sont.1x70 | 2011 | 10 | Staal | 6 | 45 | 6 | MAST LATEN STAAN | LED-retrofitten | 1 |  | 1 |  | LED-retrofit
Gasthuisstraat | 1708_24 | 24 |  |  | Verkeersbord D4 | Gemeente Barneveld | Barneveld | Centrum | Gemeente Barneveld | Liander | V10VA | 2011 | Arc 2680 + dim | 2011 | sont.1x70 | 2011 | 10 | Staal | 6 | 45 | 6 | MAST LATEN STAAN | LED-retrofitten | 1 |  | 1 |  | LED-retrofit
Gasthuisstraat | 1708_25 | 25 |  |  |  | Gemeente Barneveld | Barneveld | Centrum | Gemeente Barneveld | Liander | V10VA | 2011 | Arc 2680 + dim | 2011 | sont.1x70 | 2011 | 10 | Staal | 6 | 45 | 6 | MAST LATEN STAAN | LED-retrofitten | 1 |  | 1 |  | LED-retrofit
Gasthuisstraat | 1708_26 | 26 |  |  | Verkeersbord 2x + onderbord | Gemeente Barneveld | Barneveld | Centrum | Gemeente Barneveld | Liander | V10VA | 2011 | Arc 2680 + dim | 2011 | sont.1x70 | 2011 | 10 | Staal | 6 | 45 | 6 | MAST LATEN STAAN | LED-retrofitten | 1 |  | 1 |  | LED-retrofit
Gasthuisstraat | 1708_27 | 27 |  |  | Verkeersbord | Gemeente Barneveld | Barneveld | Centrum | Gemeente Barneveld | Liander | V10VA | 2011 | Arc 2680 + dim | 2011 | sont.1x70 | 2011 | 10 | Staal | 6 | 45 | 6 | MAST LATEN STAAN | LED-retrofitten | 1 |  | 1 |  | LED-retrofit
Gasthuisstraat | 1708_28 | 28 |  |  |  | Gemeente Barneveld | Barneveld | Centrum | Gemeente Barneveld | Liander | V8VPU | 1990 | Arc 2680 + dim | 2011 | sont.1x70 | 2011 | 8 | Staal | 27 | 45 | 6 | MAST LATEN STAAN | LED-retrofitten | 2 |  | 2 |  | LED-retrofit
Gasthuisstraat | 1708_29 | 29 |  |  |  | Gemeente Barneveld | Barneveld | Centrum | Gemeente Barneveld | Liander | V8VPU | 1990 | Arc 2680 + dim | 2011 | sont.1x70 | 2011 | 8 | Staal | 27 | 45 | 6 | MAST LATEN STAAN | LED-retrofitten | 2 |  | 2 |  | LED-retrofit
Gasthuisstraat | 1708_30 | 30 |  |  |  | Gemeente Barneveld | Barneveld | Centrum | Gemeente Barneveld | Liander | V10VA | 1994 | Arc 2680 + dim | 2011 | sont.1x70 | 2011 | 10 | Staal | 23 | 45 | 6 | MAST LATEN STAAN | LED-retrofitten | 1 |  | 1 |  | LED-retrofit
Gasthuisstraat | 1708_31 | 31 |  |  |  | Gemeente Barneveld | Barneveld | Centrum | Gemeente Barneveld | Liander | V10VA | 1994 | Arc 2680 + dim | 2011 | sont.1x70 | 2011 | 10 | Staal | 23 | 45 | 6 | MAST LATEN STAAN | LED-retrofitten | 1 |  | 1 |  | LED-retrofit
Gasthuisstraat | 1708_32 | 32 |  |  | Verkeersbord C11 | Gemeente Barneveld | Barneveld | Centrum | Gemeente Barneveld | Liander | V8VA | 1994 | Arc 2680 + dim | 2011 | sont.1x70 | 2011 | 8 | Staal | 23 | 45 | 6 | MAST LATEN STAAN | LED-retrofitten | 1 |  | 1 |  | LED-retrofit
Gasthuisstraat | 1708_33 | 33 |  |  | Straatnaambord | Gemeente Barneveld | Barneveld | Centrum | Gemeente Barneveld | Liander | V8VPU | 1990 | Arc 2680 + dim | 2011 | sont.1x70 | 2011 | 8 | Staal | 27 | 45 | 6 | MAST LATEN STAAN | LED-retrofitten | 2 |  | 2 |  | LED-retrofit
Geerstuk | 1712_1 | 1 | 1 |  | Straatnaambord | Gemeente Barneveld | Barneveld | Norschoten | Gemeente Barneveld | Liander | V4CP | 1999 | 2000.12.hf | 1999 | pl.1x36 | 2010 | 4 | Staal | 18 | 45 | 18 | MAST LATEN STAAN | ARMATUUR VERVANGEN | 1 | 1 |  | Armatuur afvoeren | LED-armatuur
Geerstuk | 1712_2 | 2 | 6 |  |  | Gemeente Barneveld | Barneveld | Norschoten | Gemeente Barneveld | Liander | V4CP | 1999 | 2000.12.hf | 1999 | pl.1x36 | 2010 | 4 | Staal | 18 | 45 | 18 | MAST LATEN STAAN | ARMATUUR VERVANGEN | 1 | 1 |  | Armatuur afvoeren | LED-armatuur
Geerstuk | 1712_3 | 3 | 10 |  |  | Gemeente Barneveld | Barneveld | Norschoten | Gemeente Barneveld | Liander | V4CP | 1999 | 2000.12.hf | 1999 | pl.1x36 | 2010 | 4 | Staal | 18 | 45 | 18 | MAST LATEN STAAN | ARMATUUR VERVANGEN | 1 | 1 |  | Armatuur afvoeren | LED-armatuur
Geerstuk | 1712_4 | 4 | 16 |  |  | Gemeente Barneveld | Barneveld | Norschoten | Gemeente Barneveld | Liander | V4CP | 1999 | 2000.12.hf | 1999 | pl.1x36 | 2010 | 4 | Staal | 18 | 45 | 18 | MAST LATEN STAAN | ARMATUUR VERVANGEN | 1 | 1 |  | Armatuur afvoeren | LED-armatuur
Geerstuk | 1712_5 | 5 | 13 |  |  | Gemeente Barneveld | Barneveld | Norschoten | Gemeente Barneveld | Liander | V4CP | 1999 | 2000.12.hf | 1999 | pl.1x36 | 2010 | 4 | Staal | 18 | 45 | 18 | MAST LATEN STAAN | ARMATUUR VERVANGEN | 1 | 1 |  | Armatuur afvoeren | LED-armatuur
Geerstuk | 1712_6 | 6 | 15 |  |  | Gemeente Barneveld | Barneveld | Norschoten | Gemeente Barneveld | Liander | V4CP | 1999 | 2000.12.hf | 1999 | pl.1x36 | 2010 | 4 | Staal | 18 | 45 | 18 | MAST LATEN STAAN | ARMATUUR VERVANGEN | 1 | 1 |  | Armatuur afvoeren | LED-armatuur
Geerstuk | 1712_7 | 7 | 19 |  | Straatnaambord | Gemeente Barneveld | Barneveld | Norschoten | Gemeente Barneveld | Liander | V4CP | 1999 | 2000.12.hf | 1999 | pl.1x36 | 2010 | 4 | Staal | 18 | 45 | 18 | MAST LATEN STAAN | ARMATUUR VERVANGEN | 1 | 1 |  | Armatuur afvoeren | LED-armatuur
Geerstuk | 1712_8 | 8 | 23 |  |  | Gemeente Barneveld | Barneveld | Norschoten | Gemeente Barneveld | Liander | V4CP | 1999 | 2000.12.hf | 1999 | pl.1x36 | 2010 | 4 | Staal | 18 | 45 | 18 | MAST LATEN STAAN | ARMATUUR VERVANGEN | 1 | 1 |  | Armatuur afvoeren | LED-armatuur
Geerstuk | 1712_9 | 9 | 25 |  |  | Gemeente Barneveld | Barneveld | Norschoten | Gemeente Barneveld | Liander | V4CP | 1999 | 2000.12.hf | 1999 | pl.1x36 | 2010 | 4 | Staal | 18 | 45 | 18 | MAST LATEN STAAN | ARMATUUR VERVANGEN | 1 | 1 |  | Armatuur afvoeren | LED-armatuur
Gelreweg | 1724_1 | 1 |  |  |  | Gemeente Barneveld | Barneveld | Overzijde spoor | Gemeente Barneveld | Liander | V6VA | 2011 | Libra | 2011 | pl.1x36 | 2011 | 6 | Staal | 6 | 45 | 6 | MAST LATEN STAAN | LED-retrofitten | 1 |  | 1 |  | LED-retrofit
Gelreweg | 1724_2 | 2 | 2 |  |  | Gemeente Barneveld | Barneveld | Overzijde spoor | Gemeente Barneveld | Liander | V6VA | 2011 | Libra | 2011 | pl.1x36 | 2011 | 6 | Staal | 6 | 45 | 6 | MAST LATEN STAAN | LED-retrofitten | 1 |  | 1 |  | LED-retrofit
Gelreweg | 1724_3 | 3 | 12 |  |  | Gemeente Barneveld | Barneveld | Overzijde spoor | Gemeente Barneveld | Liander | V6VA | 2011 | Libra | 2011 | pl.1x36 | 2011 | 6 | Staal | 6 | 45 | 6 | MAST LATEN STAAN | LED-retrofitten | 1 |  | 1 |  | LED-retrofit
Gelreweg | 1724_4 | 4 | 18 |  |  | Gemeente Barneveld | Barneveld | Overzijde spoor | Gemeente Barneveld | Liander | V6VA | 2011 | Libra | 2011 | pl.1x36 | 2011 | 6 | Staal | 6 | 45 | 6 | MAST LATEN STAAN | LED-retrofitten | 1 |  | 1 |  | LED-retrofit
Gelreweg | 1724_5 | 5 |  | Pr.Hendrikweg | Straatnaambord | Gemeente Barneveld | Barneveld | Overzijde spoor | Gemeente Barneveld | Liander | V6VA | 2011 | Libra | 2011 | pl.1x36 | 2011 | 6 | Staal | 6 | 45 | 6 | MAST LATEN STAAN | LED-retrofitten | 1 |  | 1 |  | LED-retrofit
Gelreweg | 1724_6 | 6 | 22 |  | Verkeersbord E6 | Gemeente Barneveld | Barneveld | Overzijde spoor | Gemeente Barneveld | Liander | V6VA | 2011 | Libra | 2011 | pl.1x36 | 2011 | 6 | Staal | 6 | 45 | 6 | MAST LATEN STAAN | LED-retrofitten | 1 |  | 1 |  | LED-retrofit
Gelreweg | 1724_7 | 7 |  |  |  | Gemeente Barneveld | Barneveld | Overzijde spoor | Gemeente Barneveld | Liander | V6VA | 2011 | Libra | 2011 | pl.1x36 | 2011 | 6 | Staal | 6 | 45 | 6 | MAST LATEN STAAN | LED-retrofitten | 1 |  | 1 |  | LED-retrofit
Gentiaan | 1735_1 | 1 | 3 |  |  | Gemeente Barneveld | Stroe | Stroe-dorp | Gemeente Barneveld | Liander | G4CP | 1988 | 2000.12.hf | 2001 | pl.1x36 | 2013 | 4 | Staal | 29 | 45 | 16 | MAST LATEN STAAN | ARMATUUR VERVANGEN | 1 | 1 |  | Armatuur afvoeren | LED-armatuur
Gentiaan | 1735_2 | 2 | 5 |  |  | Gemeente Barneveld | Stroe | Stroe-dorp | Gemeente Barneveld | Liander | G4CP | 1988 | 2000.12.hf | 2001 | pl.1x36 | 2013 | 4 | Staal | 29 | 45 | 16 | MAST LATEN STAAN | ARMATUUR VERVANGEN | 1 | 1 |  | Armatuur afvoeren | LED-armatuur
Gentiaan | 1735_3 | 3 | 11 |  |  | Gemeente Barneveld | Stroe | Stroe-dorp | Gemeente Barneveld | Liander | V4CP | 2012 | 2000.12.hf | 2012 | Fortimo 1800 730 | 2012 | 4 | Staal | 5 | 45 | 5 | MAST LATEN STAAN | ARMATUUR LATEN STAAN | 1 |  |  |  | Conventioneel
Gentiaan | 1735_4 | 4 |  |  |  | Gemeente Barneveld | Stroe | Stroe-dorp | Gemeente Barneveld | Liander | V4CP | 2012 | 2000.12.hf | 2012 | Fortimo 1800 730 | 2012 | 4 | Staal | 5 | 45 | 5 | MAST LATEN STAAN | ARMATUUR LATEN STAAN | 1 |  |  |  | Conventioneel
Gentiaan | 1735_5 | 5 | 17 |  |  | Gemeente Barneveld | Stroe | Stroe-dorp | Gemeente Barneveld | Liander | V4CP | 2012 | 2000.12.hf | 2012 | Fortimo 1800 730 | 2012 | 4 | Staal | 5 | 45 | 5 | MAST LATEN STAAN | ARMATUUR LATEN STAAN | 1 |  |  |  | Conventioneel
Gentiaan | 1735_6 | 6 | 24 |  |  | Gemeente Barneveld | Stroe | Stroe-dorp | Gemeente Barneveld | Liander | V4CP | 2012 | 2000.12.hf | 2012 | Fortimo 1800 730 | 2012 | 4 | Staal | 5 | 45 | 5 | MAST LATEN STAAN | ARMATUUR LATEN STAAN | 1 |  |  |  | Conventioneel
Gerard Doustraat | 1740_1 | 1 |  |  |  | Gemeente Barneveld | Voorthuizen | Voorthuizen-noord | Gemeente Barneveld | Liander | V6VA | 1995 | iris | 1995 | Saled pll 36 3000k | 2015 | 6 | Staal | 22 | 45 | 22 | MAST LATEN STAAN | REEDS LED-retrofit | 1 |  |  |  | LED-retrofit
Gerard Doustraat | 1740_2 | 2 | 1 |  |  | Gemeente Barneveld | Voorthuizen | Voorthuizen-noord | Gemeente Barneveld | Liander | V6VA | 1995 | iris | 1995 | pl.1x36 | 2010 | 6 | Staal | 22 | 45 | 22 | MAST LATEN STAAN | ARMATUUR VERVANGEN | 1 | 1 |  | Armatuur afvoeren | LED-armatuur
Gerard Doustraat | 1740_3 | 3 | 5 |  | Straatnaambord | Gemeente Barneveld | Voorthuizen | Voorthuizen-noord | Gemeente Barneveld | Liander | V6VA | 1995 | iris | 1995 | pl.1x36 | 2010 | 6 | Staal | 22 | 45 | 22 | MAST LATEN STAAN | ARMATUUR VERVANGEN | 1 | 1 |  | Armatuur afvoeren | LED-armatuur
Gerard Doustraat | 1740_4 | 4 | 6 |  |  | Gemeente Barneveld | Voorthuizen | Voorthuizen-noord | Gemeente Barneveld | Liander | V6VA | 1995 | iris | 1995 | pl.1x36 | 2010 | 6 | Staal | 22 | 45 | 22 | MAST LATEN STAAN | ARMATUUR VERVANGEN | 1 | 1 |  | Armatuur afvoeren | LED-armatuur
Gerard Doustraat | 1740_5 | 5 | 19 | Paulus Potterstraat | Verkeersbord E1 | Gemeente Barneveld | Voorthuizen | Voorthuizen-noord | Gemeente Barneveld | Liander | V6VA | 1995 | iris | 1995 | pl.1x36 | 2010 | 6 | Staal | 22 | 45 | 22 | MAST LATEN STAAN | ARMATUUR VERVANGEN | 1 | 1 |  | Armatuur afvoeren | LED-armatuur
Gerard Doustraat | 1740_6 | 6 | 21 | Paulus Potterstraat | Verkeersbord E1+straatnaambord | Gemeente Barneveld | Voorthuizen | Voorthuizen-noord | Gemeente Barneveld | Liander | V6VA | 1995 | iris | 1995 | pl.1x36 | 2010 | 6 | Staal | 22 | 45 | 22 | MAST LATEN STAAN | ARMATUUR VERVANGEN | 1 | 1 |  | Armatuur afvoeren | LED-armatuur
Gerard Doustraat | 1740_7 | 7 | 31 |  |  | Gemeente Barneveld | Voorthuizen | Voorthuizen-noord | Gemeente Barneveld | Liander | V6VA | 1995 | iris | 1995 | pl.1x36 | 2010 | 6 | Staal | 22 | 45 | 22 | MAST LATEN STAAN | ARMATUUR VERVANGEN | 1 | 1 |  | Armatuur afvoeren | LED-armatuur
Gerard Doustraat | 1740_8 | 8 | 32 | Drempel | Verkeersbord E1 | Gemeente Barneveld | Voorthuizen | Voorthuizen-noord | Gemeente Barneveld | Liander | V6VA | 1995 | iris | 1995 | pl.1x36 | 2010 | 6 | Staal | 22 | 45 | 22 | MAST LATEN STAAN | ARMATUUR VERVANGEN | 1 | 1 |  | Armatuur afvoeren | LED-armatuur
Gerard Doustraat | 1740_9 | 9 | 43 | Drempel |  | Gemeente Barneveld | Voorthuizen | Voorthuizen-noord | Gemeente Barneveld | Liander | V6VA | 1995 | iris | 1995 | pl.1x36 | 2010 | 6 | Staal | 22 | 45 | 22 | MAST LATEN STAAN | ARMATUUR VERVANGEN | 1 | 1 |  | Armatuur afvoeren | LED-armatuur
Gerard Doustraat | 1740_10 | 10 | 55 |  |  | Gemeente Barneveld | Voorthuizen | Voorthuizen-noord | Gemeente Barneveld | Liander | V6VA | 1995 | iris | 1995 | pl.1x36 | 2010 | 6 | Staal | 22 | 45 | 22 | MAST LATEN STAAN | ARMATUUR VERVANGEN | 1 | 1 |  | Armatuur afvoeren | LED-armatuur
Gerard Doustraat | 1740_11 | 11 |  | Drempel | Verkeersbord A1+A2+E1 | Gemeente Barneveld | Voorthuizen | Voorthuizen-noord | Gemeente Barneveld | Liander | V6VA | 1995 | iris | 1995 | pl.1x36 | 2010 | 6 | Staal | 22 | 45 | 22 | MAST LATEN STAAN | ARMATUUR VERVANGEN | 1 | 1 |  | Armatuur afvoeren | LED-armatuur
Gerard Doustraat | 1740_12 | 12 |  | Drempel | Verkeersbord B6+straatnaambord | Gemeente Barneveld | Voorthuizen | Voorthuizen-noord | Gemeente Barneveld | Liander | V6VA | 2000 | iris | 2000 | pl.1x36 | 2010 | 6 | Staal | 17 | 45 | 17 | MAST LATEN STAAN | ARMATUUR VERVANGEN | 1 | 1 |  | Armatuur afvoeren | LED-armatuur
Gerard Doustraat | 1740_13 | 13 |  | Parkeerplaats |  | Gemeente Barneveld | Voorthuizen | Voorthuizen-noord | Gemeente Barneveld | Liander | V6VA | 1999 | fgs.104 | 1999 | Saled pll 36 3000k | 2015 | 6 | Staal | 18 | 45 | 18 | MAST LATEN STAAN | REEDS LED-retrofit | 1 |  |  |  | LED-retrofit
Gerard Doustraat | 1740_14 | 14 |  | Parkeerplaats |  | Gemeente Barneveld | Voorthuizen | Voorthuizen-noord | Gemeente Barneveld | Liander | V6VA | 1999 | fgs.104 | 1999 | pl.1x36 | 2010 | 6 | Staal | 18 | 45 | 18 | MAST LATEN STAAN | ARMATUUR VERVANGEN | 1 | 1 |  | Armatuur afvoeren | LED-armatuur
Gerard Doustraat | 1740_15 | 15 |  | Parkeerplaats |  | Gemeente Barneveld | Voorthuizen | Voorthuizen-noord | Gemeente Barneveld | Liander | V4CP | 1999 | 2000.12.hf | 1999 | Saled pll 36 3000k | 2016 | 4 | Staal | 18 | 45 | 18 | MAST LATEN STAAN | REEDS LED-retrofit | 1 |  |  |  | LED-retrofit
Gerard Doustraat | 1740_16 | 16 | 52 |  | Verkeersbord E4 2x | Gemeente Barneveld | Voorthuizen | Voorthuizen-noord | Gemeente Barneveld | Liander | V6VA | 2000 | iris | 2000 | pl.1x36 | 2010 | 6 | Staal | 17 | 45 | 17 | MAST LATEN STAAN | ARMATUUR VERVANGEN | 1 | 1 |  | Armatuur afvoeren | LED-armatuur
Gerard Doustraat | 1740_17 | 17 | 109 |  | Verkeersbord J21 | Gemeente Barneveld | Voorthuizen | Voorthuizen-noord | Gemeente Barneveld | Liander | V6VA | 2000 | iris | 2000 | pl.1x36 | 2010 | 6 | Staal | 17 | 45 | 17 | MAST LATEN STAAN | ARMATUUR VERVANGEN | 1 | 1 |  | Armatuur afvoeren | LED-armatuur
Gerard Doustraat | 1740_18 | 18 |  | Bij Wheemstraat | Straatnambord | Gemeente Barneveld | Voorthuizen | Voorthuizen-noord | Gemeente Barneveld | Liander | V6VA | 2000 | iris | 2000 | pl.1x36 | 2010 | 6 | Staal | 17 | 45 | 17 | MAST LATEN STAAN | ARMATUUR VERVANGEN | 1 | 1 |  | Armatuur afvoeren | LED-armatuur
Gerard Doustraat | 1740_19 | 19 | 113 |  |  | Gemeente Barneveld | Voorthuizen | Voorthuizen-noord | Gemeente Barneveld | Liander | V6VA | 2000 | iris | 2000 | pl.1x36 | 2010 | 6 | Staal | 17 | 45 | 17 | MAST LATEN STAAN | ARMATUUR VERVANGEN | 1 | 1 |  | Armatuur afvoeren | LED-armatuur
Gerard Doustraat | 1740_20 | 20 | 62 |  | Verkeersbord J21 | Gemeente Barneveld | Voorthuizen | Voorthuizen-noord | Gemeente Barneveld | Liander | V6VA | 2000 | iris | 2000 | pl.1x36 | 2010 | 6 | Staal | 17 | 45 | 17 | MAST LATEN STAAN | ARMATUUR VERVANGEN | 1 | 1 |  | Armatuur afvoeren | LED-armatuur
Gerard Doustraat | 1740_21 | 21 | 68 |  |  | Gemeente Barneveld | Voorthuizen | Voorthuizen-noord | Gemeente Barneveld | Liander | V6VA | 2000 | iris | 2000 | pl.1x36 | 2010 | 6 | Staal | 17 | 45 | 17 | MAST LATEN STAAN | ARMATUUR VERVANGEN | 1 | 1 |  | Armatuur afvoeren | LED-armatuur
Gerard Doustraat | 1740_22 | 22 |  |  |  | Gemeente Barneveld | Voorthuizen | Voorthuizen-noord | Gemeente Barneveld | Liander | V6VA | 2000 | iris | 2000 | pl.1x36 | 2010 | 6 | Staal | 17 | 45 | 17 | MAST LATEN STAAN | ARMATUUR VERVANGEN | 1 | 1 |  | Armatuur afvoeren | LED-armatuur
Gerard Doustraat | 1740_23 | 23 |  | Bij Kerkstraat | Verkeersbord A1+straatnaambord | Gemeente Barneveld | Voorthuizen | Voorthuizen-noord | Gemeente Barneveld | Liander | V6VA | 2000 | iris | 2000 | pl.1x36 | 2010 | 6 | Staal | 17 | 45 | 17 | MAST LATEN STAAN | ARMATUUR VERVANGEN | 1 | 1 |  | Armatuur afvoeren | LED-armatuur
Gersteland | 1929_1 | 1 | 1 |  |  | Gemeente Barneveld | Barneveld | Norschoten | Gemeente Barneveld | Liander | V6VA | 1992 | fgs.104 | 1992 | pl.1x36 starter | 2010 | 6 | Staal | 25 | 45 | 25 | MAST LATEN STAAN | ARMATUUR VERVANGEN | 1 | 1 |  | Armatuur afvoeren | LED-armatuur
Gersteland | 1929_2 | 2 | 5 |  |  | Gemeente Barneveld | Barneveld | Norschoten | Gemeente Barneveld | Liander | V6VA | 1992 | fgs.104 | 1992 | pl.1x36 starter | 2016 | 6 | Staal | 25 | 45 | 25 | MAST LATEN STAAN | ARMATUUR VERVANGEN | 1 | 1 |  | Armatuur afvoeren | LED-armatuur
Gersteland | 1929_3 | 3 | 8 |  |  | Gemeente Barneveld | Barneveld | Norschoten | Gemeente Barneveld | Liander | V6VA | 1992 | fgs.104 | 1992 | pl.1x36 starter | 2010 | 6 | Staal | 25 | 45 | 25 | MAST LATEN STAAN | ARMATUUR VERVANGEN | 1 | 1 |  | Armatuur afvoeren | LED-armatuur
Gersteland | 1929_4 | 4 | 9 |  |  | Gemeente Barneveld | Barneveld | Norschoten | Gemeente Barneveld | Liander | V6VA | 1992 | fgs.104 | 1992 | pl.1x36 starter | 2010 | 6 | Staal | 25 | 45 | 25 | MAST LATEN STAAN | ARMATUUR VERVANGEN | 1 | 1 |  | Armatuur afvoeren | LED-armatuur
Gersteland | 1929_5 | 5 |  | Drempel | Straatnaambord | Gemeente Barneveld | Barneveld | Norschoten | Gemeente Barneveld | Liander | V6VA | 1992 | fgs.104 | 1992 | pl.1x36 starter | 2010 | 6 | Staal | 25 | 45 | 25 | MAST LATEN STAAN | ARMATUUR VERVANGEN | 1 | 1 |  | Armatuur afvoeren | LED-armatuur
Gersteland | 1929_6 | 6 |  |  |  | Gemeente Barneveld | Barneveld | Norschoten | Gemeente Barneveld | Liander | V6VA | 1992 | fgs.104 | 1992 | pl.1x36 starter | 2010 | 6 | Staal | 25 | 45 | 25 | MAST LATEN STAAN | ARMATUUR VERVANGEN | 1 | 1 |  | Armatuur afvoeren | LED-armatuur
Gersteland | 1929_7 | 7 | 11 |  |  | Gemeente Barneveld | Barneveld | Norschoten | Gemeente Barneveld | Liander | V6VA | 1992 | fgs.104 | 1992 | pl.1x36 starter | 2010 | 6 | Staal | 25 | 45 | 25 | MAST LATEN STAAN | ARMATUUR VERVANGEN | 1 | 1 |  | Armatuur afvoeren | LED-armatuur
Gersteland | 1929_8 | 8 |  | Drempel Heetveld |  | Gemeente Barneveld | Barneveld | Norschoten | Gemeente Barneveld | Liander | V6VA | 1992 | fgs.104 | 1992 | pl.1x36 starter | 2010 | 6 | Staal | 25 | 45 | 25 | MAST LATEN STAAN | ARMATUUR VERVANGEN | 1 | 1 |  | Armatuur afvoeren | LED-armatuur
Gersteland | 1929_9 | 9 | 20 | Drempel |  | Gemeente Barneveld | Barneveld | Norschoten | Gemeente Barneveld | Liander | V6VA | 1992 | fgs.104 | 1992 | pl.1x36 starter | 2010 | 6 | Staal | 25 | 45 | 25 | MAST LATEN STAAN | ARMATUUR VERVANGEN | 1 | 1 |  | Armatuur afvoeren | LED-armatuur
Gersteland | 1929_10 | 10 | 28 |  |  | Gemeente Barneveld | Barneveld | Norschoten | Gemeente Barneveld | Liander | V4CP | 1999 | 2000.12.hf | 1999 | pl.1x36 | 2010 | 4 | Staal | 18 | 45 | 18 | MAST LATEN STAAN | ARMATUUR VERVANGEN | 1 | 1 |  | Armatuur afvoeren | LED-armatuur
Gersteland | 1929_11 | 11 | 34 |  |  | Gemeente Barneveld | Barneveld | Norschoten | Gemeente Barneveld | Liander | V4CP | 1999 | 2000.12.hf | 1999 | pl.1x36 | 2010 | 4 | Staal | 18 | 45 | 18 | MAST LATEN STAAN | ARMATUUR VERVANGEN | 1 | 1 |  | Armatuur afvoeren | LED-armatuur
Gersteland | 1929_12 | 12 | 38 |  |  | Gemeente Barneveld | Barneveld | Norschoten | Gemeente Barneveld | Liander | V4CP | 1999 | 2000.12.hf | 1999 | pl.1x36 | 2010 | 4 | Staal | 18 | 45 | 18 | MAST LATEN STAAN | ARMATUUR VERVANGEN | 1 | 1 |  | Armatuur afvoeren | LED-armatuur
Gersteland | 1929_13 | 13 | 42 |  |  | Gemeente Barneveld | Barneveld | Norschoten | Gemeente Barneveld | Liander | V4CP | 1999 | 2000.12.hf | 1999 | pl.1x36 | 2010 | 4 | Staal | 18 | 45 | 18 | MAST LATEN STAAN | ARMATUUR VERVANGEN | 1 | 1 |  | Armatuur afvoeren | LED-armatuur
Gersteland | 1929_14 | 14 | 21 |  |  | Gemeente Barneveld | Barneveld | Norschoten | Gemeente Barneveld | Liander | V4CP | 2010 | 2000.12.hf | 1999 | pl.1x36 | 2010 | 4 | Staal | 7 | 45 | 18 | MAST LATEN STAAN | ARMATUUR VERVANGEN | 1 | 1 |  | Armatuur afvoeren | LED-armatuur
Gersteland | 1929_15 | 15 | 23 |  |  | Gemeente Barneveld | Barneveld | Norschoten | Gemeente Barneveld | Liander | V4CP | 1999 | 2000.12.hf | 1999 | pl.1x36 | 2010 | 4 | Staal | 18 | 45 | 18 | MAST LATEN STAAN | ARMATUUR VERVANGEN | 1 | 1 |  | Armatuur afvoeren | LED-armatuur
Gersteland | 1929_16 | 16 | 46 |  |  | Gemeente Barneveld | Barneveld | Norschoten | Gemeente Barneveld | Liander | V4CP | 1999 | 2000.12.hf | 1999 | pl.1x36 | 2010 | 4 | Staal | 18 | 45 | 18 | MAST LATEN STAAN | ARMATUUR VERVANGEN | 1 | 1 |  | Armatuur afvoeren | LED-armatuur
Gersteland | 1929_17 | 17 | 52 |  |  | Gemeente Barneveld | Barneveld | Norschoten | Gemeente Barneveld | Liander | V4CP | 1999 | 2000.12.hf | 1999 | pl.1x36 | 2010 | 4 | Staal | 18 | 45 | 18 | MAST LATEN STAAN | ARMATUUR VERVANGEN | 1 | 1 |  | Armatuur afvoeren | LED-armatuur
Gersteland | 1929_18 | 18 | 56 |  |  | Gemeente Barneveld | Barneveld | Norschoten | Gemeente Barneveld | Liander | V4CP | 1999 | 2000.12.hf | 1999 | pl.1x36 | 2010 | 4 | Staal | 18 | 45 | 18 | MAST LATEN STAAN | ARMATUUR VERVANGEN | 1 | 1 |  | Armatuur afvoeren | LED-armatuur
Gersteland | 1929_19 | 19 | 62 |  |  | Gemeente Barneveld | Barneveld | Norschoten | Gemeente Barneveld | Liander | V4CP | 1999 | 2000.12.hf | 1999 | pl.1x36 | 2010 | 4 | Staal | 18 | 45 | 18 | MAST LATEN STAAN | ARMATUUR VERVANGEN | 1 | 1 |  | Armatuur afvoeren | LED-armatuur
Gersteland | 1929_20 | 20 | 66 |  |  | Gemeente Barneveld | Barneveld | Norschoten | Gemeente Barneveld | Liander | V4CP | 1999 | 2000.12.hf | 1999 | pl.1x36 | 2010 | 4 | Staal | 18 | 45 | 18 | MAST LATEN STAAN | ARMATUUR VERVANGEN | 1 | 1 |  | Armatuur afvoeren | LED-armatuur
Gersteland | 1929_21 | 21 | 70 |  |  | Gemeente Barneveld | Barneveld | Norschoten | Gemeente Barneveld | Liander | V4CP | 1999 | 2000.12.hf | 1999 | pl.1x36 | 2010 | 4 | Staal | 18 | 45 | 18 | MAST LATEN STAAN | ARMATUUR VERVANGEN | 1 | 1 |  | Armatuur afvoeren | LED-armatuur
Gildeweg | 1759_1 | 1 |  | Parallelweg |  | Gemeente Barneveld | Harselaar | Harselaar-kern | Gemeente Barneveld | Liander | V10VA | 2009 | aurora | 2009 | sont.1x70 | 2010 | 10 | Staal | 8 | 45 | 8 | MAST LATEN STAAN | LED-retrofitten | 1 |  | 1 |  | LED-retrofit
Gildeweg | 1759_2 | 2 |  |  |  | Gemeente Barneveld | Harselaar | Harselaar-kern | Gemeente Barneveld | Liander | V10VA | 2009 | aurora | 2009 | sont.1x70 | 2010 | 10 | Staal | 8 | 45 | 8 | MAST LATEN STAAN | LED-retrofitten | 1 |  | 1 |  | LED-retrofit
Gildeweg | 1759_3 | 3 | 3 |  |  | Gemeente Barneveld | Harselaar | Harselaar-kern | Gemeente Barneveld | Liander | V10VA | 2009 | aurora | 2009 | sont.1x70 | 2010 | 10 | Staal | 8 | 45 | 8 | MAST LATEN STAAN | LED-retrofitten | 1 |  | 1 |  | LED-retrofit
Gildeweg | 1759_4 | 4 | 4 |  |  | Gemeente Barneveld | Harselaar | Harselaar-kern | Gemeente Barneveld | Liander | V10VA | 2009 | aurora | 2009 | sont.1x70 | 2010 | 10 | Staal | 8 | 45 | 8 | MAST LATEN STAAN | LED-retrofitten | 1 |  | 1 |  | LED-retrofit
Gildeweg | 1759_5 | 5 | 9 |  |  | Gemeente Barneveld | Harselaar | Harselaar-kern | Gemeente Barneveld | Liander | V10VA | 2009 | aurora | 2009 | sont.1x70 | 2010 | 10 | Staal | 8 | 45 | 8 | MAST LATEN STAAN | LED-retrofitten | 1 |  | 1 |  | LED-retrofit
Gildeweg | 1759_6 | 6 | 6 |  |  | Gemeente Barneveld | Harselaar | Harselaar-kern | Gemeente Barneveld | Liander | V10VA | 2009 | aurora | 2009 | sont.1x70 | 2010 | 10 | Staal | 8 | 45 | 8 | MAST LATEN STAAN | LED-retrofitten | 1 |  | 1 |  | LED-retrofit
Gildeweg | 1759_7 | 7 | 10 |  |  | Gemeente Barneveld | Harselaar | Harselaar-kern | Gemeente Barneveld | Liander | V10VA | 2009 | aurora | 2009 | sont.1x70 | 2010 | 10 | Staal | 8 | 45 | 8 | MAST LATEN STAAN | LED-retrofitten | 1 |  | 1 |  | LED-retrofit
Gildeweg | 1759_8 | 8 | 16 |  |  | Gemeente Barneveld | Harselaar | Harselaar-kern | Gemeente Barneveld | Liander | V10VA | 2009 | aurora | 2009 | sont.1x70 | 2010 | 10 | Staal | 8 | 45 | 8 | MAST LATEN STAAN | LED-retrofitten | 1 |  | 1 |  | LED-retrofit
Gildeweg | 1759_9 | 9 | 18 |  |  | Gemeente Barneveld | Harselaar | Harselaar-kern | Gemeente Barneveld | Liander | V10VA | 2009 | aurora | 2009 | sont.1x70 | 2010 | 10 | Staal | 8 | 45 | 8 | MAST LATEN STAAN | LED-retrofitten | 1 |  | 1 |  | LED-retrofit
Gildeweg | 1759_10 | 10 | 20 |  |  | Gemeente Barneveld | Harselaar | Harselaar-kern | Gemeente Barneveld | Liander | V10VA | 2009 | aurora | 2009 | sont.1x70 | 2010 | 10 | Staal | 8 | 45 | 8 | MAST LATEN STAAN | LED-retrofitten | 1 |  | 1 |  | LED-retrofit
Gildeweg | 1759_11 | 11 | 22 |  |  | Gemeente Barneveld | Harselaar | Harselaar-kern | Gemeente Barneveld | Liander | V10VA | 2009 | aurora | 2009 | sont.1x70 | 2010 | 10 | Staal | 8 | 45 | 8 | MAST LATEN STAAN | LED-retrofitten | 1 |  | 1 |  | LED-retrofit
Gildeweg | 1759_12 | 12 |  | Energieweg | Straatnaambord | Gemeente Barneveld | Harselaar | Harselaar-kern | Gemeente Barneveld | Liander | V10VA | 2009 | aurora | 2009 | sont.1x70 | 2010 | 10 | Staal | 8 | 45 | 8 | MAST LATEN STAAN | LED-retrofitten | 1 |  | 1 |  | LED-retrofit
Gildeweg | 1759_13 | 13 |  | Energieweg | Straatnaambord | Gemeente Barneveld | Harselaar | Harselaar-kern | Gemeente Barneveld | Liander | V10VA | 2009 | aurora | 2009 | sont.1x70 | 2010 | 10 | Staal | 8 | 45 | 8 | MAST LATEN STAAN | LED-retrofitten | 1 |  | 1 |  | LED-retrofit
Gildeweg | 1759_14 | 14 |  |  |  | Gemeente Barneveld | Harselaar | Harselaar-kern | Gemeente Barneveld | Liander | V10VA | 2009 | aurora | 2009 | sont.1x70 | 2010 | 10 | Staal | 8 | 45 | 8 | MAST LATEN STAAN | LED-retrofitten | 1 |  | 1 |  | LED-retrofit
Gildeweg | 1759_15 | 15 |  |  |  | Gemeente Barneveld | Harselaar | Harselaar-kern | Gemeente Barneveld | Liander | V10VA | 2009 | aurora | 2009 | sont.1x70 | 2010 | 10 | Staal | 8 | 45 | 8 | MAST LATEN STAAN | LED-retrofitten | 1 |  | 1 |  | LED-retrofit
Gildeweg | 1759_16 | 16 |  |  |  | Gemeente Barneveld | Harselaar | Harselaar-kern | Gemeente Barneveld | Liander | V10VA | 2009 | aurora | 2009 | sont.1x70 | 2010 | 10 | Staal | 8 | 45 | 8 | MAST LATEN STAAN | LED-retrofitten | 1 |  | 1 |  | LED-retrofit
Gildeweg | 1759_17 | 17 |  |  |  | Gemeente Barneveld | Harselaar | Harselaar-kern | Gemeente Barneveld | Liander | V10VA | 2009 | aurora | 2009 | sont.1x70 | 2010 | 10 | Staal | 8 | 45 | 8 | MAST LATEN STAAN | LED-retrofitten | 1 |  | 1 |  | LED-retrofit
Gildeweg | 1759_18 | 18 |  |  |  | Gemeente Barneveld | Harselaar | Harselaar-kern | Gemeente Barneveld | Liander | V10VA | 2009 | aurora | 2009 | sont.1x70 | 2010 | 10 | Staal | 8 | 45 | 8 | MAST LATEN STAAN | LED-retrofitten | 1 |  | 1 |  | LED-retrofit
Gildeweg | 1759_19 | 19 |  |  |  | Gemeente Barneveld | Harselaar | Harselaar-kern | Gemeente Barneveld | Liander | V10VA | 2009 | aurora | 2009 | sont.1x70 | 2010 | 10 | Staal | 8 | 45 | 8 | MAST LATEN STAAN | LED-retrofitten | 1 |  | 1 |  | LED-retrofit
Gildeweg | 1759_20 | 20 |  |  |  | Gemeente Barneveld | Harselaar | Harselaar-kern | Gemeente Barneveld | Liander | V10VA | 2009 | aurora | 2009 | sont.1x70 | 2010 | 10 | Staal | 8 | 45 | 8 | MAST LATEN STAAN | LED-retrofitten | 1 |  | 1 |  | LED-retrofit
Gildeweg | 1759_21 | 21 |  |  | Verkeersbord BB12R | Gemeente Barneveld | Harselaar | Harselaar-kern | Gemeente Barneveld | Liander | V8VA | 2008 | aurora | 2008 | sont.1x70 | 2010 | 8 | Staal | 9 | 45 | 9 | MAST LATEN STAAN | LED-retrofitten | 1 |  | 1 |  | LED-retrofit
Gildeweg | 1759_22 | 22 |  |  |  | Gemeente Barneveld | Harselaar | Harselaar-kern | Gemeente Barneveld | Liander | V8VA | 2008 | aurora | 2008 | sont.1x70 | 2010 | 8 | Staal | 9 | 45 | 9 | MAST LATEN STAAN | LED-retrofitten | 1 |  | 1 |  | LED-retrofit
Gildeweg | 1759_23 | 23 |  |  |  | Gemeente Barneveld | Harselaar | Harselaar-kern | Gemeente Barneveld | Liander | V8VA | 2008 | aurora | 2008 | sont.1x70 | 2010 | 8 | Staal | 9 | 45 | 9 | MAST LATEN STAAN | LED-retrofitten | 1 |  | 1 |  | LED-retrofit
Gildeweg | 1759_24 | 24 |  |  |  | Gemeente Barneveld | Harselaar | Harselaar-kern | Gemeente Barneveld | Liander | V8VA | 2005 | aurora | 2005 | sont.1x70 | 2010 | 8 | Staal | 12 | 45 | 12 | MAST LATEN STAAN | LED-retrofitten | 1 |  | 1 |  | LED-retrofit
Glindhorst | 1762_1 | 1 |  |  | Afvalbak | Gemeente Barneveld | De Glind | De Glind-dorp | Gemeente Barneveld | Liander | V4CP | 1999 | 2000.12.hf | 1999 | pl.1x36 | 2013 | 4 | Staal | 18 | 45 | 18 | MAST LATEN STAAN | ARMATUUR VERVANGEN | 1 | 1 |  | Armatuur afvoeren | LED-armatuur
Glindhorst | 1762_2 | 2 | 4 |  |  | Gemeente Barneveld | De Glind | De Glind-dorp | Gemeente Barneveld | Liander | V4CP | 1999 | 2000.12.hf | 1999 | pl.1x36 | 2013 | 4 | Staal | 18 | 45 | 18 | MAST LATEN STAAN | ARMATUUR VERVANGEN | 1 | 1 |  | Armatuur afvoeren | LED-armatuur
Glindhorst | 1762_3 | 3 | 10 |  |  | Gemeente Barneveld | De Glind | De Glind-dorp | Gemeente Barneveld | Liander | V4CP | 1999 | 2000.12.hf | 1999 | pl.1x36 | 2013 | 4 | Staal | 18 | 45 | 18 | MAST LATEN STAAN | ARMATUUR VERVANGEN | 1 | 1 |  | Armatuur afvoeren | LED-armatuur
Glindhorst | 1762_4 | 4 | 5 |  |  | Gemeente Barneveld | De Glind | De Glind-dorp | Gemeente Barneveld | Liander | V4CP | 1999 | 2000.12.hf | 1999 | pl.1x36 | 2013 | 4 | Staal | 18 | 45 | 18 | MAST LATEN STAAN | ARMATUUR VERVANGEN | 1 | 1 |  | Armatuur afvoeren | LED-armatuur
Glindhorst | 1762_5 | 5 | 12 |  |  | Gemeente Barneveld | De Glind | De Glind-dorp | Gemeente Barneveld | Liander | V4CP | 1999 | 2000.12.hf | 1999 | Saled pll 36 3000k | 2015 | 4 | Staal | 18 | 45 | 18 | MAST LATEN STAAN | REEDS LED-retrofit | 1 |  |  |  | LED-retrofit
Glindhorst | 1762_6 | 6 | 14 |  |  | Gemeente Barneveld | De Glind | De Glind-dorp | Gemeente Barneveld | Liander | V4CP | 1999 | 2000.12.hf | 1999 | pl.1x36 | 2013 | 4 | Staal | 18 | 45 | 18 | MAST LATEN STAAN | ARMATUUR VERVANGEN | 1 | 1 |  | Armatuur afvoeren | LED-armatuur
Glindhorst | 1762_7 | 7 | 11 |  |  | Gemeente Barneveld | De Glind | De Glind-dorp | Gemeente Barneveld | Liander | V4CP | 1999 | 2000.12.hf | 1999 | pl.1x36 | 2013 | 4 | Staal | 18 | 45 | 18 | MAST LATEN STAAN | ARMATUUR VERVANGEN | 1 | 1 |  | Armatuur afvoeren | LED-armatuur
Glindhorst | 1762_8 | 8 |  |  |  | Gemeente Barneveld | De Glind | De Glind-dorp | Gemeente Barneveld | Liander | V4CP | 1999 | 2000.12.hf | 1999 | pl.1x36 | 2013 | 4 | Staal | 18 | 45 | 18 | MAST LATEN STAAN | ARMATUUR VERVANGEN | 1 | 1 |  | Armatuur afvoeren | LED-armatuur
Glindhorst | 1762_9 | 9 | 13 |  |  | Gemeente Barneveld | De Glind | De Glind-dorp | Gemeente Barneveld | Liander | V4CP | 1999 | 2000.12.hf | 1999 | pl.1x36 | 2013 | 4 | Staal | 18 | 45 | 18 | MAST LATEN STAAN | ARMATUUR VERVANGEN | 1 | 1 |  | Armatuur afvoeren | LED-armatuur
Glindhorst | 1762_10 | 10 | 21 |  |  | Gemeente Barneveld | De Glind | De Glind-dorp | Gemeente Barneveld | Liander | V4CP | 1999 | 2000.12.hf | 1999 | pl.1x36 | 2013 | 4 | Staal | 18 | 45 | 18 | MAST LATEN STAAN | ARMATUUR VERVANGEN | 1 | 1 |  | Armatuur afvoeren | LED-armatuur
Glindhorst | 1762_11 | 11 |  |  |  | Gemeente Barneveld | De Glind | De Glind-dorp | Gemeente Barneveld | Liander | V4CP | 1999 | 2000.12.hf | 1999 | pl.1x36 | 2013 | 4 | Staal | 18 | 45 | 18 | MAST LATEN STAAN | ARMATUUR VERVANGEN | 1 | 1 |  | Armatuur afvoeren | LED-armatuur
Goorderweg | 1767_1 | 1 |  | Garderbroekerweg |  | Gemeente Barneveld | Voorthuizen | Buitengebied | Gemeente Barneveld | Liander | V6VA | 2006 | Mini Nicole Go-Gre 10 | 2016 | Mini-Nicole-10 | 2016 | 6 | Staal | 11 | 45 | 1 | MAST LATEN STAAN | ARMATUUR LATEN STAAN | 1 |  |  |  | LED-armatuur
Goudenstein | 1899_1 | 1 |  |  |  | Gemeente Barneveld | Barneveld | Molecaten | Gemeente Barneveld | Liander | V5VP T76 | 2016 | Teceo -1-WW-16 led | 2016 | Led 16 Schréder | 2016 | 5 | Staal | 1 | 45 | 1 | MAST LATEN STAAN | ARMATUUR LATEN STAAN | 1 |  |  |  | LED-armatuur
Goudenstein | 1899_2 | 2 | 6 |  |  | Gemeente Barneveld | Barneveld | Molecaten | Gemeente Barneveld | Liander | V5VP T76 | 2016 | Teceo -1-WW-16 led | 2016 | Led 16 Schréder | 2016 | 5 | Staal | 1 | 45 | 1 | MAST LATEN STAAN | ARMATUUR LATEN STAAN | 1 |  |  |  | LED-armatuur
Goudenstein | 1899_3 | 3 | 16 |  |  | Gemeente Barneveld | Barneveld | Molecaten | Gemeente Barneveld | Liander | V5VP T76 | 2016 | Teceo -1-WW-16 led | 2016 | Led 16 Schréder | 2016 | 5 | Staal | 1 | 45 | 1 | MAST LATEN STAAN | ARMATUUR LATEN STAAN | 1 |  |  |  | LED-armatuur
Goudenstein | 1899_4 | 4 | 20 |  |  | Gemeente Barneveld | Barneveld | Molecaten | Gemeente Barneveld | Liander | V5VP T76 | 2016 | Teceo -1-WW-16 led | 2016 | Led 16 Schréder | 2016 | 5 | Staal | 1 | 45 | 1 | MAST LATEN STAAN | ARMATUUR LATEN STAAN | 1 |  |  |  | LED-armatuur
Goudenstein | 1899_5 | 5 | 13 |  |  | Gemeente Barneveld | Barneveld | Molecaten | Gemeente Barneveld | Liander | V5VP T76 | 2016 | Teceo -1-WW-16 led | 2016 | Led 16 Schréder | 2016 | 5 | Staal | 1 | 45 | 1 | MAST LATEN STAAN | ARMATUUR LATEN STAAN | 1 |  |  |  | LED-armatuur
Goudenstein | 1899_6 | 6 | 25 |  |  | Gemeente Barneveld | Barneveld | Molecaten | Gemeente Barneveld | Liander | V5VP T76 | 2016 | Teceo -1-WW-16 led | 2016 | Led 16 Schréder | 2016 | 5 | Staal | 1 | 45 | 1 | MAST LATEN STAAN | ARMATUUR LATEN STAAN | 1 |  |  |  | LED-armatuur
Goudenstein | 1899_7 | 7 | 34 |  |  | Gemeente Barneveld | Barneveld | Molecaten | Gemeente Barneveld | Liander | V5VP T76 | 2016 | Teceo -1-WW-16 led | 2016 | Led 16 Schréder | 2016 | 5 | Staal | 1 | 45 | 1 | MAST LATEN STAAN | ARMATUUR LATEN STAAN | 1 |  |  |  | LED-armatuur
Goudenstein | 1899_8 | 8 | 42 |  |  | Gemeente Barneveld | Barneveld | Molecaten | Gemeente Barneveld | Liander | V5VP T76 | 2016 | Teceo -1-WW-16 led | 2016 | Led 16 Schréder | 2016 | 5 | Staal | 1 | 45 | 1 | MAST LATEN STAAN | ARMATUUR LATEN STAAN | 1 |  |  |  | LED-armatuur
Goudenstein | 1899_9 | 9 | 50 |  |  | Gemeente Barneveld | Barneveld | Molecaten | Gemeente Barneveld | Liander | V5VP T76 | 2016 | Teceo -1-WW-16 led | 2016 | Led 16 Schréder | 2016 | 5 | Staal | 1 | 45 | 1 | MAST LATEN STAAN | ARMATUUR LATEN STAAN | 1 |  |  |  | LED-armatuur
Goudenstein | 1899_10 | 10 | 58 |  |  | Gemeente Barneveld | Barneveld | Molecaten | Gemeente Barneveld | Liander | V5VP T76 | 2016 | Teceo -1-WW-16 led | 2016 | Led 16 Schréder | 2016 | 5 | Staal | 1 | 45 | 1 | MAST LATEN STAAN | ARMATUUR LATEN STAAN | 1 |  |  |  | LED-armatuur
Goudenstein | 1899_11 | 11 |  | Fietspad |  | Gemeente Barneveld | Barneveld | Molecaten | Gemeente Barneveld | Liander | V4VP T76 | 2016 | Teceo -1-WW-16 led | 2016 | Led 16 Schréder | 2016 | 4 | Staal | 1 | 45 | 1 | MAST LATEN STAAN | ARMATUUR LATEN STAAN | 1 |  |  |  | LED-armatuur
Goudenstein | 1899_12 | 12 | 39 |  |  | Gemeente Barneveld | Barneveld | Molecaten | Gemeente Barneveld | Liander | V5VP T76 | 2016 | Teceo -1-WW-16 led | 2016 | Led 16 Schréder | 2016 | 5 | Staal | 1 | 45 | 1 | MAST LATEN STAAN | ARMATUUR LATEN STAAN | 1 |  |  |  | LED-armatuur
Goudenstein | 1899_13 | 13 | 49 |  |  | Gemeente Barneveld | Barneveld | Molecaten | Gemeente Barneveld | Liander | V5VP T76 | 2016 | Teceo -1-WW-16 led | 2016 | Led 16 Schréder | 2016 | 5 | Staal | 1 | 45 | 1 | MAST LATEN STAAN | ARMATUUR LATEN STAAN | 1 |  |  |  | LED-armatuur
Goudenstein | 1899_14 | 14 | 63 |  | moet nog geplaatst worden | Gemeente Barneveld | Barneveld | Molecaten | Gemeente Barneveld | Liander | V5VP T76 | 2016 | Teceo -1-WW-16 led | 2016 | Led 16 Schréder | 2016 | 5 | Staal | 1 | 45 | 1 | MAST LATEN STAAN | ARMATUUR LATEN STAAN | 1 |  |  |  | LED-armatuur
Goudenstein | 1899_15 | 15 |  | Fietspad naast 33 |  | Gemeente Barneveld | Barneveld | Molecaten | Gemeente Barneveld | Liander | V4VP T76 | 2016 | Teceo -1-WW-16 led | 2016 | Led 16 Schréder | 2016 | 4 | Staal | 1 | 45 | 1 | MAST LATEN STAAN | ARMATUUR LATEN STAAN | 1 |  |  |  | LED-armatuur
Goudenstein | 1899_16 | 16 |  | Voetpad achter 41 |  | Gemeente Barneveld | Barneveld | Molecaten | Gemeente Barneveld | Liander | V4VP T76 | 2016 | Teceo -1-WW-16 led | 2016 | Led 16 Schréder | 2016 | 4 | Staal | 1 | 45 | 1 | MAST LATEN STAAN | ARMATUUR LATEN STAAN | 1 |  |  |  | LED-armatuur
Goudenstein | 1899_17 | 17 |  | Voetpad achter 55 |  | Gemeente Barneveld | Barneveld | Molecaten | Gemeente Barneveld | Liander | V4VP T76 | 2016 | Teceo -1-WW-16 led | 2016 | Led 16 Schréder | 2016 | 4 | Staal | 1 | 45 | 1 | MAST LATEN STAAN | ARMATUUR LATEN STAAN | 1 |  |  |  | LED-armatuur
Goudenstein | 1899_18 | 18 |  | Voetpad bji 57 |  | Gemeente Barneveld | Barneveld | Molecaten | Gemeente Barneveld | Liander | V4VP T76 | 2016 | Teceo -1-WW-16 led | 2016 | Led 16 Schréder | 2016 | 4 | Staal | 1 | 45 | 1 | MAST LATEN STAAN | ARMATUUR LATEN STAAN | 1 |  |  |  | LED-armatuur
Goudenstein | 1899_19 | 19 |  |  | moet nog geplaatst worden | Gemeente Barneveld | Barneveld | Molecaten | Gemeente Barneveld | Liander | V4VP T76 | 2016 | Teceo -1-WW-16 led | 2016 | Led 16 Schréder | 2016 | 4 | Staal | 1 | 45 | 1 | MAST LATEN STAAN | ARMATUUR LATEN STAAN | 1 |  |  |  | LED-armatuur
Goudenstein | 1899_20 | 20 | 66 |  |  | Gemeente Barneveld | Barneveld | Molecaten | Gemeente Barneveld | Liander | V5VP T76 | 2016 | Teceo -1-WW-16 led | 2016 | Led 16 Schréder | 2016 | 5 | Staal | 1 | 45 | 1 | MAST LATEN STAAN | ARMATUUR LATEN STAAN | 1 |  |  |  | LED-armatuur
Goudenstein | 1899_21 | 21 | 73 |  |  | Gemeente Barneveld | Barneveld | Molecaten | Gemeente Barneveld | Liander | V5VP T76 | 2016 | Teceo -1-WW-16 led | 2016 | Led 16 Schréder | 2016 | 5 | Staal | 1 | 45 | 1 | MAST LATEN STAAN | ARMATUUR LATEN STAAN | 1 |  |  |  | LED-armatuur
Goudenstein | 1899_22 | 22 | 72 |  |  | Gemeente Barneveld | Barneveld | Molecaten | Gemeente Barneveld | Liander | V5VP T76 | 2016 | Teceo -1-WW-16 led | 2016 | Led 16 Schréder | 2016 | 5 | Staal | 1 | 45 | 1 | MAST LATEN STAAN | ARMATUUR LATEN STAAN | 1 |  |  |  | LED-armatuur
Goudenstein | 1899_23 | 23 |  | Voetpad naast 83 |  | Gemeente Barneveld | Barneveld | Molecaten | Gemeente Barneveld | Liander | V4VP T76 | 2016 | Teceo -1-WW-16 led | 2016 | Led 16 Schréder | 2016 | 4 | Staal | 1 | 45 | 1 | MAST LATEN STAAN | ARMATUUR LATEN STAAN | 1 |  |  |  | LED-armatuur
Goudenstein | 1899_24 | 24 | 95 |  |  | Gemeente Barneveld | Barneveld | Molecaten | Gemeente Barneveld | Liander | V5VP T76 | 2016 | Teceo -1-WW-16 led | 2016 | Led 16 Schréder | 2016 | 5 | Staal | 1 | 45 | 1 | MAST LATEN STAAN | ARMATUUR LATEN STAAN | 1 |  |  |  | LED-armatuur
Goudenstein | 1899_25 | 25 |  | Voetpad naast 70 |  | Gemeente Barneveld | Barneveld | Molecaten | Gemeente Barneveld | Liander | V4VP T76 | 2016 | Teceo -1-WW-16 led | 2016 | Led 16 Schréder | 2016 | 4 | Staal | 1 | 45 | 1 | MAST LATEN STAAN | ARMATUUR LATEN STAAN | 1 |  |  |  | LED-armatuur
Goudenstein | 1899_26 | 26 |  | Voetpad achter 56 |  | Gemeente Barneveld | Barneveld | Molecaten | Gemeente Barneveld | Liander | V4VP T76 | 2016 | Teceo -1-WW-16 led | 2016 | Led 16 Schréder | 2016 | 4 | Staal | 1 | 45 | 1 | MAST LATEN STAAN | ARMATUUR LATEN STAAN | 1 |  |  |  | LED-armatuur
Goudenstein | 1899_27 | 27 | 78 |  |  | Gemeente Barneveld | Barneveld | Molecaten | Gemeente Barneveld | Liander | V5VP T76 | 2016 | Teceo -1-WW-16 led | 2016 | Led 16 Schréder | 2016 | 5 | Staal | 1 | 45 | 1 | MAST LATEN STAAN | ARMATUUR LATEN STAAN | 1 |  |  |  | LED-armatuur
Goudenstein | 1899_28 | 28 | 92 |  |  | Gemeente Barneveld | Barneveld | Molecaten | Gemeente Barneveld | Liander | V5VP T76 | 2016 | Teceo -1-WW-16 led | 2016 | Led 16 Schréder | 2016 | 5 | Staal | 1 | 45 | 1 | MAST LATEN STAAN | ARMATUUR LATEN STAAN | 1 |  |  |  | LED-armatuur
Goudenstein | 1899_29 | 29 | 100 |  |  | Gemeente Barneveld | Barneveld | Molecaten | Gemeente Barneveld | Liander | V5VP T76 | 2016 | Teceo -1-WW-16 led | 2016 | Led 16 Schréder | 2016 | 5 | Staal | 1 | 45 | 1 | MAST LATEN STAAN | ARMATUUR LATEN STAAN | 1 |  |  |  | LED-armatuur
Goudenstein | 1899_30 | 30 | 121 |  |  | Gemeente Barneveld | Barneveld | Molecaten | Gemeente Barneveld | Liander | V5VP T76 | 2016 | Teceo -1-WW-16 led | 2016 | Led 16 Schréder | 2016 | 5 | Staal | 1 | 45 | 1 | MAST LATEN STAAN | ARMATUUR LATEN STAAN | 1 |  |  |  | LED-armatuur
Goudenstein | 1899_31 | 31 | 129 |  |  | Gemeente Barneveld | Barneveld | Molecaten | Gemeente Barneveld | Liander | V5VP T76 | 2016 | Teceo -1-WW-16 led | 2016 | Led 16 Schréder | 2016 | 5 | Staal | 1 | 45 | 1 | MAST LATEN STAAN | ARMATUUR LATEN STAAN | 1 |  |  |  | LED-armatuur
Goudenstein | 1899_32 | 32 | 139 |  |  | Gemeente Barneveld | Barneveld | Molecaten | Gemeente Barneveld | Liander | V5VP T76 | 2016 | Teceo -1-WW-16 led | 2016 | Led 16 Schréder | 2016 | 5 | Staal | 1 | 45 | 1 | MAST LATEN STAAN | ARMATUUR LATEN STAAN | 1 |  |  |  | LED-armatuur
Goudenstein | 1899_33 | 33 | 151 |  |  | Gemeente Barneveld | Barneveld | Molecaten | Gemeente Barneveld | Liander | V5VP T76 | 2016 | Teceo -1-WW-16 led | 2016 | Led 16 Schréder | 2016 | 5 | Staal | 1 | 45 | 1 | MAST LATEN STAAN | ARMATUUR LATEN STAAN | 1 |  |  |  | LED-armatuur
Goudenstein | 1899_34 | 34 |  | Voetpad achter 108 |  | Gemeente Barneveld | Barneveld | Molecaten | Gemeente Barneveld | Liander | V4VP T76 | 2016 | Teceo -1-WW-16 led | 2016 | Led 16 Schréder | 2016 | 4 | Staal | 1 | 45 | 1 | MAST LATEN STAAN | ARMATUUR LATEN STAAN | 1 |  |  |  | LED-armatuur
Goudenstein | 1899_35 | 35 |  | Voetpad achter 108 |  | Gemeente Barneveld | Barneveld | Molecaten | Gemeente Barneveld | Liander | V4VP T76 | 2016 | Teceo -1-WW-16 led | 2016 | Led 16 Schréder | 2016 | 4 | Staal | 1 | 45 | 1 | MAST LATEN STAAN | ARMATUUR LATEN STAAN | 1 |  |  |  | LED-armatuur
Goudenstein | 1899_36 | 36 | 112 |  |  | Gemeente Barneveld | Barneveld | Molecaten | Gemeente Barneveld | Liander | V5VP T76 | 2016 | Teceo -1-WW-16 led | 2016 | Led 16 Schréder | 2016 | 5 | Staal | 1 | 45 | 1 | MAST LATEN STAAN | ARMATUUR LATEN STAAN | 1 |  |  |  | LED-armatuur
Goudenstein | 1899_37 | 37 |  |  |  | Gemeente Barneveld | Barneveld | Molecaten | Gemeente Barneveld | Liander | V5VP T76 | 2016 | Teceo -1-WW-16 led | 2016 | Led 16 Schréder | 2016 | 5 | Staal | 1 | 45 | 1 | MAST LATEN STAAN | ARMATUUR LATEN STAAN | 1 |  |  |  | LED-armatuur
Goudenstein | 1899_38 | 38 |  |  |  | Gemeente Barneveld | Barneveld | Molecaten | Gemeente Barneveld | Liander | V5VP T76 | 2016 | Teceo -1-WW-16 led | 2016 | Led 16 Schréder | 2016 | 5 | Staal | 1 | 45 | 1 | MAST LATEN STAAN | ARMATUUR LATEN STAAN | 1 |  |  |  | LED-armatuur
Goudenstein (Fietspad) | 9008_5 | 5 |  |  | mast moet nog vervangen worden nieuwe staat al in het systeem onder Goudenstein 19 | Gemeente Barneveld | Barneveld | Molecaten | Gemeente Barneveld | Liander | G3CP1 | 1978 | kfk | 2000 | pl.1x36 | 2011 | 4 | Staal | 39 | 45 | 17 | MAST VERVANGEN | ARMATUUR VERVANGEN | 1 | 1 |  | Armatuur afvoeren | LED-armatuur
Gowthorpeplein | 1772_1 | 1 |  | Parkeerplaats |  | Gemeente Barneveld | Barneveld | Centrum | Gemeente Barneveld | Liander | P8/6CB 6005 | 2009 | Neos 3 | 2009 | sont.1x100 | 2011 | 8 | Staal | 8 | 45 | 8 | MAST LATEN STAAN | LED-retrofitten | 2 |  | 2 |  | LED-retrofit
Gowthorpeplein | 1772_2 | 2 |  | parkeerplaats |  | Gemeente Barneveld | Barneveld | Centrum | Gemeente Barneveld | Liander | P8/6CB 6005 | 2009 | Neos 3 | 2009 | sont.1x70 | 2011 | 8 | Staal | 8 | 45 | 8 | MAST LATEN STAAN | LED-retrofitten | 2 |  | 2 |  | LED-retrofit
Gowthorpeplein | 1772_3 | 3 |  | Parkeerplaats |  | Gemeente Barneveld | Barneveld | Centrum | Gemeente Barneveld | Liander | P8/6CB 6005 | 2009 | Neos 3 | 2009 | sont.1x100 | 2011 | 8 | Staal | 8 | 45 | 8 | MAST LATEN STAAN | LED-retrofitten | 2 |  | 2 |  | LED-retrofit
Gowthorpeplein | 1772_4 | 4 |  | Parkeerplaats |  | Gemeente Barneveld | Barneveld | Centrum | Gemeente Barneveld | Liander | P8/6CB 6005 | 2009 | Neos 3 | 2009 | sont.1x100 | 2011 | 8 | Staal | 8 | 45 | 8 | MAST LATEN STAAN | LED-retrofitten | 2 |  | 2 |  | LED-retrofit
Gowthorpeplein | 1772_5 | 5 |  | parkeerplaats |  | Gemeente Barneveld | Barneveld | Centrum | Gemeente Barneveld | Liander | P6CB 6005 | 2009 | Saffier 1 dim | 2009 | sont.1x70 | 2011 | 6 | Staal | 8 | 45 | 8 | MAST LATEN STAAN | LED-retrofitten | 1 |  | 1 |  | LED-retrofit
Gowthorpeplein | 1772_6 | 6 |  | Parkeerplaats |  | Gemeente Barneveld | Barneveld | Centrum | Gemeente Barneveld | Liander | P8CB 6005 | 2009 | Neos 3 | 2009 | sont.1x100 | 2011 | 8 | Staal | 8 | 45 | 8 | MAST LATEN STAAN | LED-retrofitten | 1 |  | 1 |  | LED-retrofit
Gowthorpeplein | 1772_7 | 7 |  | Parkeerplaats |  | Gemeente Barneveld | Barneveld | Centrum | Gemeente Barneveld | Liander | P8CB 6005 | 2009 | Neos 3 | 2009 | sont.1x100 | 2011 | 8 | Staal | 8 | 45 | 8 | MAST LATEN STAAN | LED-retrofitten | 1 |  | 1 |  | LED-retrofit
Gowthorpeplein | 1772_8 | 8 |  | Parkeerplaats |  | Gemeente Barneveld | Barneveld | Centrum | Gemeente Barneveld | Liander | P6CB 6005 | 2009 | Saffier 1 dim | 2009 | sont.1x70 | 2011 | 6 | Staal | 8 | 45 | 8 | MAST LATEN STAAN | LED-retrofitten | 1 |  | 1 |  | LED-retrofit
Gowthorpeplein | 1772_9 | 9 |  | Parkeerplaats |  | Gemeente Barneveld | Barneveld | Centrum | Gemeente Barneveld | Liander | P8CB 6005 | 2009 | Neos 3 | 2009 | sont.1x100 | 2011 | 8 | Staal | 8 | 45 | 8 | MAST LATEN STAAN | LED-retrofitten | 1 |  | 1 |  | LED-retrofit
Gowthorpeplein | 1772_10 | 10 |  | Parkeerplaats |  | Gemeente Barneveld | Barneveld | Centrum | Gemeente Barneveld | Liander | P8CB 6005 | 2009 | Neos 3 | 2009 | sont.1x100 | 2011 | 8 | Staal | 8 | 45 | 8 | MAST LATEN STAAN | LED-retrofitten | 1 |  | 1 |  | LED-retrofit
Gowthorpeplein | 1772_11 | 11 |  |  |  | Gemeente Barneveld | Barneveld | Centrum | Gemeente Barneveld | Liander | P6CB 6005 | 2009 | Saffier 1 dim | 2009 | sont.1x70 | 2011 | 6 | Staal | 8 | 45 | 8 | MAST LATEN STAAN | LED-retrofitten | 1 |  | 1 |  | LED-retrofit
Gowthorpeplein | 1772_12 | 12 |  |  |  | Gemeente Barneveld | Barneveld | Centrum | Gemeente Barneveld | Liander | P6CB 6005 | 2009 | Saffier 1 dim | 2009 | sont.1x70 | 2011 | 6 | Staal | 8 | 45 | 8 | MAST LATEN STAAN | LED-retrofitten | 1 |  | 1 |  | LED-retrofit
Gowthorpeplein | 1772_13 | 13 |  |  |  | Gemeente Barneveld | Barneveld | Centrum | Gemeente Barneveld | Liander | P6CB 6005 | 2009 | Saffier 1 dim | 2009 | sont.1x70 | 2011 | 6 | Staal | 8 | 45 | 8 | MAST LATEN STAAN | LED-retrofitten | 1 |  | 1 |  | LED-retrofit
Gowthorpeplein | 1772_14 | 14 |  |  |  | Gemeente Barneveld | Barneveld | Centrum | Gemeente Barneveld | Liander | P6CB 6005 | 2009 | Saffier 1 dim | 2009 | sont.1x70 | 2011 | 6 | Staal | 8 | 45 | 8 | MAST LATEN STAAN | LED-retrofitten | 1 |  | 1 |  | LED-retrofit
Gowthorpeplein | 1772_15 | 15 |  |  |  | Gemeente Barneveld | Barneveld | Centrum | Gemeente Barneveld | Liander | P6CB 6005 | 2009 | Saffier 1 dim | 2009 | sont.1x70 | 2011 | 6 | Staal | 8 | 45 | 8 | MAST LATEN STAAN | LED-retrofitten | 1 |  | 1 |  | LED-retrofit
Gowthorpeplein | 1772_16 | 16 |  |  |  | Gemeente Barneveld | Barneveld | Centrum | Gemeente Barneveld | Liander | P6CB 6005 | 2009 | Saffier 1 dim | 2009 | sont.1x70 | 2011 | 6 | Staal | 8 | 45 | 8 | MAST LATEN STAAN | LED-retrofitten | 1 |  | 1 |  | LED-retrofit
Gowthorpeplein | 1772_18 | 18 |  |  |  | Gemeente Barneveld | Barneveld | Centrum | Gemeente Barneveld | Liander | P6CB 6005 | 2009 | Saffier 1 dim | 2009 | sont.1x70 | 2011 | 6 | Staal | 8 | 45 | 8 | MAST LATEN STAAN | LED-retrofitten | 1 |  | 1 |  | LED-retrofit
Gowthorpeplein | 1772_19 | 19 |  |  |  | Gemeente Barneveld | Barneveld | Centrum | Gemeente Barneveld | Liander | P8CB 6005 | 2009 | Saffier 2 dim | 2009 | sont.1x100 | 2011 | 8 | Staal | 8 | 45 | 8 | MAST LATEN STAAN | LED-retrofitten | 1 |  | 1 |  | LED-retrofit
Gowthorpeplein | 1772_20 | 20 |  |  |  | Gemeente Barneveld | Barneveld | Centrum | Gemeente Barneveld | Liander | P8CB 6005 | 2009 | Saffier 2 dim | 2009 | sont.1x100 | 2011 | 8 | Staal | 8 | 45 | 8 | MAST LATEN STAAN | LED-retrofitten | 1 |  | 1 |  | LED-retrofit
Gowthorpeplein | 1772_21 | 21 |  |  |  | Gemeente Barneveld | Barneveld | Centrum | Gemeente Barneveld | Liander | P8CB 6005 | 2009 | Saffier 2 dim | 2009 | sont.1x100 | 2011 | 8 | Staal | 8 | 45 | 8 | MAST LATEN STAAN | LED-retrofitten | 1 |  | 1 |  | LED-retrofit
Graaf van Groesbeekstraat | 1902_1 | 1 | 2 |  |  | Gemeente Barneveld | Terschuur | Terschuur-dorp | Gemeente Barneveld | Liander | V6VA | 2001 | iris | 2001 | pl.1x36 | 2013 | 6 | Staal | 16 | 45 | 16 | MAST LATEN STAAN | ARMATUUR VERVANGEN | 1 | 1 |  | Armatuur afvoeren | LED-armatuur
Graaf van Groesbeekstraat | 1902_2 | 2 | 5 |  |  | Gemeente Barneveld | Terschuur | Terschuur-dorp | Gemeente Barneveld | Liander | V6VA | 2001 | iris | 2001 | pl.1x36 | 2013 | 6 | Staal | 16 | 45 | 16 | MAST LATEN STAAN | ARMATUUR VERVANGEN | 1 | 1 |  | Armatuur afvoeren | LED-armatuur
Graaf van Groesbeekstraat | 1902_3 | 3 | 11 |  |  | Gemeente Barneveld | Terschuur | Terschuur-dorp | Gemeente Barneveld | Liander | V6VA | 2001 | iris | 2001 | pl.1x36 | 2013 | 6 | Staal | 16 | 45 | 16 | MAST LATEN STAAN | ARMATUUR VERVANGEN | 1 | 1 |  | Armatuur afvoeren | LED-armatuur
Graaf van Groesbeekstraat | 1902_4 | 4 | 12 | Parkeerplaats |  | Gemeente Barneveld | Terschuur | Terschuur-dorp | Gemeente Barneveld | Liander | V6VA | 2001 | iris | 2001 | pl.1x36 | 2013 | 6 | Staal | 16 | 45 | 16 | MAST LATEN STAAN | ARMATUUR VERVANGEN | 1 | 1 |  | Armatuur afvoeren | LED-armatuur
Graaf van Groesbeekstraat | 1902_5 | 5 |  | Parkeerplaats |  | Gemeente Barneveld | Terschuur | Terschuur-dorp | Gemeente Barneveld | Liander | V6VA | 2001 | iris | 2001 | pl.1x36 | 2013 | 6 | Staal | 16 | 45 | 16 | MAST LATEN STAAN | ARMATUUR VERVANGEN | 1 | 1 |  | Armatuur afvoeren | LED-armatuur
Graaf van Lyndenlaan | 1783_1 | 1 |  | Bloemendaallaan | Straatnaambord | Gemeente Barneveld | Barneveld | Vliegersveld | Gemeente Barneveld | Liander | V6VA | 2001 | iris | 2001 | pl.1x36 | 2010 | 6 | Staal | 16 | 45 | 16 | MAST LATEN STAAN | ARMATUUR VERVANGEN | 1 | 1 |  | Armatuur afvoeren | LED-armatuur
Graaf van Lyndenlaan | 1783_2 | 2 | 4 |  |  | Gemeente Barneveld | Barneveld | Vliegersveld | Gemeente Barneveld | Liander | V6VA | 2001 | iris | 2001 | pl.1x36 | 2010 | 6 | Staal | 16 | 45 | 16 | MAST LATEN STAAN | ARMATUUR VERVANGEN | 1 | 1 |  | Armatuur afvoeren | LED-armatuur
Graaf van Lyndenlaan | 1783_3 | 3 | 8 | Mettenbrincklaan | Straatnaambord | Gemeente Barneveld | Barneveld | Vliegersveld | Gemeente Barneveld | Liander | V6VA | 2001 | iris | 2001 | pl.1x36 | 2010 | 6 | Staal | 16 | 45 | 16 | MAST LATEN STAAN | ARMATUUR VERVANGEN | 1 | 1 |  | Armatuur afvoeren | LED-armatuur
Graaf van Lyndenlaan | 1783_4 | 4 | 12 |  |  | Gemeente Barneveld | Barneveld | Vliegersveld | Gemeente Barneveld | Liander | V6VA | 2001 | iris | 2001 | pl.1x36 | 2010 | 6 | Staal | 16 | 45 | 16 | MAST LATEN STAAN | ARMATUUR VERVANGEN | 1 | 1 |  | Armatuur afvoeren | LED-armatuur
Graaf van Lyndenlaan | 1783_5 | 5 | 18 |  |  | Gemeente Barneveld | Barneveld | Vliegersveld | Gemeente Barneveld | Liander | V6VA | 2001 | iris | 2001 | pl.1x36 | 2010 | 6 | Staal | 16 | 45 | 16 | MAST LATEN STAAN | ARMATUUR VERVANGEN | 1 | 1 |  | Armatuur afvoeren | LED-armatuur
Graaf van Lyndenlaan | 1783_6 | 6 | 22 |  |  | Gemeente Barneveld | Barneveld | Vliegersveld | Gemeente Barneveld | Liander | V6VA | 2001 | iris | 2001 | pl.1x36 | 2010 | 6 | Staal | 16 | 45 | 16 | MAST LATEN STAAN | ARMATUUR VERVANGEN | 1 | 1 |  | Armatuur afvoeren | LED-armatuur
Graaf van Lyndenlaan | 1783_7 | 7 | 24 |  |  | Gemeente Barneveld | Barneveld | Vliegersveld | Gemeente Barneveld | Liander | V6VA | 2001 | iris | 2001 | pl.1x36 | 2010 | 6 | Staal | 16 | 45 | 16 | MAST LATEN STAAN | ARMATUUR VERVANGEN | 1 | 1 |  | Armatuur afvoeren | LED-armatuur
Graaf van Lyndenlaan | 1783_8 | 8 | 19 |  |  | Gemeente Barneveld | Barneveld | Vliegersveld | Gemeente Barneveld | Liander | V6VA | 2001 | iris | 2001 | pl.1x36 | 2010 | 6 | Staal | 16 | 45 | 16 | MAST LATEN STAAN | ARMATUUR VERVANGEN | 1 | 1 |  | Armatuur afvoeren | LED-armatuur
Graaf van Lyndenlaan | 1783_9 | 9 |  | Vliegersvelderlaan |  | Gemeente Barneveld | Barneveld | Vliegersveld | Gemeente Barneveld | Liander | V6VA | 2001 | iris | 2001 | pl.1x36 | 2010 | 6 | Staal | 16 | 45 | 16 | MAST LATEN STAAN | ARMATUUR VERVANGEN | 1 | 1 |  | Armatuur afvoeren | LED-armatuur
Graaf van Lyndenlaan | 1783_10 | 10 |  | Vliegersvelderlaan |  | Gemeente Barneveld | Barneveld | Vliegersveld | Gemeente Barneveld | Liander | V6VA | 2001 | iris | 2001 | pl.1x36 | 2010 | 6 | Staal | 16 | 45 | 16 | MAST LATEN STAAN | ARMATUUR VERVANGEN | 1 | 1 |  | Armatuur afvoeren | LED-armatuur
Graaf van Lyndenlaan | 1783_11 | 11 |  |  |  | Gemeente Barneveld | Barneveld | Vliegersveld | Gemeente Barneveld | Liander | V6VA | 2001 | iris | 2001 | pl.1x36 | 2010 | 6 | Staal | 16 | 45 | 16 | MAST LATEN STAAN | ARMATUUR VERVANGEN | 1 | 1 |  | Armatuur afvoeren | LED-armatuur
Graaf van Lyndenlaan | 1783_12 | 12 | 27 |  |  | Gemeente Barneveld | Barneveld | Vliegersveld | Gemeente Barneveld | Liander | V6VA | 2001 | iris | 2001 | pl.1x36 | 2010 | 6 | Staal | 16 | 45 | 16 | MAST LATEN STAAN | ARMATUUR VERVANGEN | 1 | 1 |  | Armatuur afvoeren | LED-armatuur
Graaf van Lyndenlaan | 1783_13 | 13 | 35 |  |  | Gemeente Barneveld | Barneveld | Vliegersveld | Gemeente Barneveld | Liander | V6VA | 2001 | iris | 2001 | pl.1x36 | 2010 | 6 | Staal | 16 | 45 | 16 | MAST LATEN STAAN | ARMATUUR VERVANGEN | 1 | 1 |  | Armatuur afvoeren | LED-armatuur
Graaf van Lyndenlaan | 1783_14 | 14 | 39 |  |  | Gemeente Barneveld | Barneveld | Vliegersveld | Gemeente Barneveld | Liander | V6VA | 2001 | iris | 2001 | pl.1x36 | 2010 | 6 | Staal | 16 | 45 | 16 | MAST LATEN STAAN | ARMATUUR VERVANGEN | 1 | 1 |  | Armatuur afvoeren | LED-armatuur
Graaf van Lyndenlaan | 1783_15 | 15 | 45 |  |  | Gemeente Barneveld | Barneveld | Vliegersveld | Gemeente Barneveld | Liander | V6VA | 2001 | iris | 2001 | pl.1x36 | 2010 | 6 | Staal | 16 | 45 | 16 | MAST LATEN STAAN | ARMATUUR VERVANGEN | 1 | 1 |  | Armatuur afvoeren | LED-armatuur
Graaf van Lyndenlaan | 1783_16 | 16 | 47 |  |  | Gemeente Barneveld | Barneveld | Vliegersveld | Gemeente Barneveld | Liander | V6VA | 2001 | iris | 2001 | pl.1x36 | 2010 | 6 | Staal | 16 | 45 | 16 | MAST LATEN STAAN | ARMATUUR VERVANGEN | 1 | 1 |  | Armatuur afvoeren | LED-armatuur
Graaf van Lyndenlaan | 1783_17 | 17 | 57 |  |  | Gemeente Barneveld | Barneveld | Vliegersveld | Gemeente Barneveld | Liander | V6VA | 2001 | iris | 2001 | pl.1x36 | 2010 | 6 | Staal | 16 | 45 | 16 | MAST LATEN STAAN | ARMATUUR VERVANGEN | 1 | 1 |  | Armatuur afvoeren | LED-armatuur
Graaf van Lyndenlaan | 1783_18 | 18 | 46 |  |  | Gemeente Barneveld | Barneveld | Vliegersveld | Gemeente Barneveld | Liander | V6VA | 2001 | iris | 2001 | pl.1x36 | 2010 | 6 | Staal | 16 | 45 | 16 | MAST LATEN STAAN | ARMATUUR VERVANGEN | 1 | 1 |  | Armatuur afvoeren | LED-armatuur
Graaf van Lyndenlaan | 1783_19 | 19 | 52 |  | Straatnaambord | Gemeente Barneveld | Barneveld | Vliegersveld | Gemeente Barneveld | Liander | V6VA | 2001 | iris | 2001 | pl.1x36 | 2010 | 6 | Staal | 16 | 45 | 16 | MAST LATEN STAAN | ARMATUUR VERVANGEN | 1 | 1 |  | Armatuur afvoeren | LED-armatuur
Grasland | 1796_1 | 1 |  | parkeerplaats |  | Gemeente Barneveld | Barneveld | Norschoten | Gemeente Barneveld | Liander | V4CP | 1997 | 2000.12.hf | 1997 | pl.1x36 | 2010 | 4 | Staal | 20 | 45 | 20 | MAST LATEN STAAN | ARMATUUR VERVANGEN | 1 | 1 |  | Armatuur afvoeren | LED-armatuur
Grasland | 1796_2 | 2 | 1 |  |  | Gemeente Barneveld | Barneveld | Norschoten | Gemeente Barneveld | Liander | V4CP | 1997 | 2000.12.hf | 1997 | pl.1x36 | 2010 | 4 | Staal | 20 | 45 | 20 | MAST LATEN STAAN | ARMATUUR VERVANGEN | 1 | 1 |  | Armatuur afvoeren | LED-armatuur
Grasland | 1796_3 | 3 | 7 |  | Straatnaambord | Gemeente Barneveld | Barneveld | Norschoten | Gemeente Barneveld | Liander | V4CP | 1997 | 2000.12.hf | 1997 | pl.1x36 | 2010 | 4 | Staal | 20 | 45 | 20 | MAST LATEN STAAN | ARMATUUR VERVANGEN | 1 | 1 |  | Armatuur afvoeren | LED-armatuur
Grasland | 1796_4 | 4 | 15 |  |  | Gemeente Barneveld | Barneveld | Norschoten | Gemeente Barneveld | Liander | V4CP | 1997 | 2000.12.hf | 1997 | pl.1x36 | 2010 | 4 | Staal | 20 | 45 | 20 | MAST LATEN STAAN | ARMATUUR VERVANGEN | 1 | 1 |  | Armatuur afvoeren | LED-armatuur
Grasland | 1796_5 | 5 | 23 |  | Straatnaambord | Gemeente Barneveld | Barneveld | Norschoten | Gemeente Barneveld | Liander | V4CP | 1997 | 2000.12.hf | 1997 | pl.1x36 | 2010 | 4 | Staal | 20 | 45 | 20 | MAST LATEN STAAN | ARMATUUR VERVANGEN | 1 | 1 |  | Armatuur afvoeren | LED-armatuur
Grasland | 1796_6 | 6 | 33 | Brug |  | Gemeente Barneveld | Barneveld | Norschoten | Gemeente Barneveld | Liander | P3VP | 1997 | 2310 rood | 2008 | soni.1x50 | 2010 | 3 | Staal | 20 | 45 | 9 | MAST LATEN STAAN | LED-retrofitten | 1 |  | 1 |  | LED-retrofit
Groen van Prinstererlaan | 1805_1 | 1 | 2 | Drempel | Straatnaambord | Gemeente Barneveld | Barneveld | Vliegersveld | Gemeente Barneveld | Liander | V6VA | 1993 | 2500.snn.hf | 1993 | pl.1x40 | 2010 | 6 | Staal | 24 | 45 | 24 | MAST LATEN STAAN | ARMATUUR VERVANGEN | 1 | 1 |  | Armatuur afvoeren | LED-armatuur
Groen van Prinstererlaan | 1805_2 | 2 |  |  |  | Gemeente Barneveld | Barneveld | Vliegersveld | Gemeente Barneveld | Liander | G4CP | 1988 | 2000.12.hf | 2001 | pl.1x36 | 2010 | 4 | Staal | 29 | 45 | 16 | MAST LATEN STAAN | ARMATUUR VERVANGEN | 1 | 1 |  | Armatuur afvoeren | LED-armatuur
Groen van Prinstererlaan | 1805_3 | 3 | 13 |  |  | Gemeente Barneveld | Barneveld | Vliegersveld | Gemeente Barneveld | Liander | G4CP | 1988 | 2000.12.hf | 2001 | pl.1x36 | 2010 | 4 | Staal | 29 | 45 | 16 | MAST LATEN STAAN | ARMATUUR VERVANGEN | 1 | 1 |  | Armatuur afvoeren | LED-armatuur
Groen van Prinstererlaan | 1805_4 | 4 | 19 |  |  | Gemeente Barneveld | Barneveld | Vliegersveld | Gemeente Barneveld | Liander | G4CP | 1988 | 2000.12.hf | 2001 | pl.1x36 | 2010 | 4 | Staal | 29 | 45 | 16 | MAST LATEN STAAN | ARMATUUR VERVANGEN | 1 | 1 |  | Armatuur afvoeren | LED-armatuur
Groen van Prinstererlaan | 1805_5 | 5 | 3 |  | Huisnummerbord | Gemeente Barneveld | Barneveld | Vliegersveld | Gemeente Barneveld | Liander | V6VA | 1993 | 2500.snn.hf | 1993 | pl.1x40 | 2010 | 6 | Staal | 24 | 45 | 24 | MAST LATEN STAAN | ARMATUUR VERVANGEN | 1 | 1 |  | Armatuur afvoeren | LED-armatuur
Groen van Prinstererlaan | 1805_6 | 6 | 23 | Hugo de Grootlaan |  | Gemeente Barneveld | Barneveld | Vliegersveld | Gemeente Barneveld | Liander | V6VA | 1993 | 2500.snn.hf | 1993 | pl.1x40 | 2010 | 6 | Staal | 24 | 45 | 24 | MAST LATEN STAAN | ARMATUUR VERVANGEN | 1 | 1 |  | Armatuur afvoeren | LED-armatuur
Groen van Prinstererlaan | 1805_7 | 7 | 8 |  |  | Gemeente Barneveld | Barneveld | Vliegersveld | Gemeente Barneveld | Liander | V6VA | 1993 | 2500.snn.hf | 1993 | pl.1x40 | 2010 | 6 | Staal | 24 | 45 | 24 | MAST LATEN STAAN | ARMATUUR VERVANGEN | 1 | 1 |  | Armatuur afvoeren | LED-armatuur
Groen van Prinstererlaan | 1805_8 | 8 |  | Thorbeckelaan | Straatnaambord | Gemeente Barneveld | Barneveld | Vliegersveld | Gemeente Barneveld | Liander | V6VA | 1993 | 2500.snn.hf | 1993 | pl.1x40 | 2010 | 6 | Staal | 24 | 45 | 24 | MAST LATEN STAAN | ARMATUUR VERVANGEN | 1 | 1 |  | Armatuur afvoeren | LED-armatuur
Groen van Prinstererlaan | 1805_9 | 9 |  | Thorbeckelaan | verkeersbord | Gemeente Barneveld | Barneveld | Centrum | Gemeente Barneveld | Liander | V8VA | 2014 | Arc 80 28 led | 2014 | Arc 80 28 led | 2014 | 8 | Staal | 3 | 45 | 3 | MAST LATEN STAAN | ARMATUUR LATEN STAAN | 1 |  |  |  | LED-armatuur
Groen van Prinstererlaan | 1805_10 | 10 | 10 |  |  | Gemeente Barneveld | Barneveld | Centrum | Gemeente Barneveld | Liander | V8VA | 2014 | Arc 80 28 led | 2014 | Arc 80 28 led | 2014 | 8 | Staal | 3 | 45 | 3 | MAST LATEN STAAN | ARMATUUR LATEN STAAN | 1 |  |  |  | LED-armatuur
Groen van Prinstererlaan | 1805_11 | 11 | 14 |  |  | Gemeente Barneveld | Barneveld | Centrum | Gemeente Barneveld | Liander | V8VA | 2014 | Arc 80 28 led | 2014 | Arc 80 28 led | 2014 | 8 | Staal | 3 | 45 | 3 | MAST LATEN STAAN | ARMATUUR LATEN STAAN | 1 |  |  |  | LED-armatuur
Groen van Prinstererlaan | 1805_12 | 12 | 16 |  |  | Gemeente Barneveld | Barneveld | Centrum | Gemeente Barneveld | Liander | V8VA | 2014 | Arc 80 28 led | 2014 | Arc 80 28 led | 2014 | 8 | Staal | 3 | 45 | 3 | MAST LATEN STAAN | ARMATUUR LATEN STAAN | 1 |  |  |  | LED-armatuur
Groen van Prinstererlaan | 1805_13 | 13 |  | van Hogendorplaan |  | Gemeente Barneveld | Barneveld | Centrum | Gemeente Barneveld | Liander | V8VA | 2014 | Arc 80 28 led | 2014 | Arc 80 28 led | 2014 | 8 | Staal | 3 | 45 | 3 | MAST LATEN STAAN | ARMATUUR LATEN STAAN | 1 |  |  |  | LED-armatuur
Groen van Prinstererlaan | 1805_14 | 14 |  | van Hogendorplaan | Verkeersbord | Gemeente Barneveld | Barneveld | Centrum | Gemeente Barneveld | Liander | V8VA | 2014 | Arc 80 28 led | 2014 | Arc 80 28 led | 2014 | 8 | Staal | 3 | 45 | 3 | MAST LATEN STAAN | ARMATUUR LATEN STAAN | 1 |  |  |  | LED-armatuur
Groen van Prinstererlaan | 1805_15 | 15 |  |  |  | Gemeente Barneveld | Barneveld | Centrum | Gemeente Barneveld | Liander | V8VA | 2014 | Arc 80 28 led | 2014 | Arc 80 28 led | 2014 | 8 | Staal | 3 | 45 | 3 | MAST LATEN STAAN | ARMATUUR LATEN STAAN | 1 |  |  |  | LED-armatuur
Groen van Prinstererlaan | 1805_16 | 16 |  |  |  | Gemeente Barneveld | Barneveld | Centrum | Gemeente Barneveld | Liander | V8VA | 2014 | Arc 80 28 led | 2014 | Arc 80 28 led | 2014 | 8 | Staal | 3 | 45 | 3 | MAST LATEN STAAN | ARMATUUR LATEN STAAN | 1 |  |  |  | LED-armatuur
Groen van Prinstererlaan | 1805_17 | 17 |  |  |  | Gemeente Barneveld | Barneveld | Centrum | Gemeente Barneveld | Liander | V8VA | 2014 | Arc 80 28 led | 2014 | Arc 80 28 led | 2014 | 8 | Staal | 3 | 45 | 3 | MAST LATEN STAAN | ARMATUUR LATEN STAAN | 1 |  |  |  | LED-armatuur
Groen van Prinstererlaan | 1805_18 | 18 |  | Schoutenstraat |  | Gemeente Barneveld | Barneveld | Centrum | Gemeente Barneveld | Liander | V8VA | 2014 | Arc 80 28 led | 2014 | Arc 80 28 led | 2014 | 8 | Staal | 3 | 45 | 3 | MAST LATEN STAAN | ARMATUUR LATEN STAAN | 1 |  |  |  | LED-armatuur
Groninger Meeuwlaan | 1814_1 | 1 |  |  |  | Gemeente Barneveld | Barneveld | Veller | Gemeente Barneveld | Liander | AP5CA 7035 | 2012 | Arc 2680 13062 dim ral 7035 | 2012 | plt.32 | 2012 | 5 | Aluminium | 5 | 30 | 5 | MAST LATEN STAAN | LED-retrofitten | 1 |  | 1 |  | LED-retrofit
Groninger Meeuwlaan | 1814_2 | 2 |  |  |  | Gemeente Barneveld | Barneveld | Veller | Gemeente Barneveld | Liander | AP5CA 7035 | 2012 | Arc 2680 13062 dim ral 7035 | 2012 | plt.32 | 2012 | 5 | Aluminium | 5 | 30 | 5 | MAST LATEN STAAN | LED-retrofitten | 1 |  | 1 |  | LED-retrofit
Groninger Meeuwlaan | 1814_3 | 3 |  |  |  | Gemeente Barneveld | Barneveld | Veller | Gemeente Barneveld | Liander | AP5CA 7035 | 2012 | Arc 2680 13062 dim ral 7035 | 2012 | plt.32 | 2012 | 5 | Aluminium | 5 | 30 | 5 | MAST LATEN STAAN | LED-retrofitten | 1 |  | 1 |  | LED-retrofit
Groninger Meeuwlaan | 1814_4 | 4 |  | Fietspad |  | Gemeente Barneveld | Barneveld | Veller | Gemeente Barneveld | Liander | AP5CA 7035 | 2012 | Arc 2680 13062 dim ral 7035 | 2012 | plt.32 | 2012 | 5 | Aluminium | 5 | 30 | 5 | MAST LATEN STAAN | LED-retrofitten | 1 |  | 1 |  | LED-retrofit
Groninger Meeuwlaan | 1814_5 | 5 |  |  |  | Gemeente Barneveld | Barneveld | Veller | Gemeente Barneveld | Liander | AP5CA 7035 | 2012 | Arc 2680 13062 dim ral 7035 | 2012 | plt.32 | 2012 | 5 | Aluminium | 5 | 30 | 5 | MAST LATEN STAAN | LED-retrofitten | 1 |  | 1 |  | LED-retrofit
Groninger Meeuwlaan | 1814_6 | 6 |  |  |  | Gemeente Barneveld | Barneveld | Veller | Gemeente Barneveld | Liander | AP5CA 7035 | 2012 | Arc 2680 13062 dim ral 7035 | 2012 | plt.32 | 2012 | 5 | Aluminium | 5 | 30 | 5 | MAST LATEN STAAN | LED-retrofitten | 1 |  | 1 |  | LED-retrofit
Groninger Meeuwlaan | 1814_7 | 7 |  |  |  | Gemeente Barneveld | Barneveld | Veller | Gemeente Barneveld | Liander | AP5CA 7035 | 2012 | Arc 2680 13062 dim ral 7035 | 2012 | plt.32 | 2012 | 5 | Aluminium | 5 | 30 | 5 | MAST LATEN STAAN | LED-retrofitten | 1 |  | 1 |  | LED-retrofit
Groninger Meeuwlaan | 1814_8 | 8 |  |  |  | Gemeente Barneveld | Barneveld | Veller | Gemeente Barneveld | Liander | AP5CA 7035 | 2012 | Arc 2680 13062 dim ral 7035 | 2012 | plt.32 | 2012 | 5 | Aluminium | 5 | 30 | 5 | MAST LATEN STAAN | LED-retrofitten | 1 |  | 1 |  | LED-retrofit
Groninger Meeuwlaan | 1814_9 | 9 |  |  |  | Gemeente Barneveld | Barneveld | Veller | Gemeente Barneveld | Liander | AP5CA 7035 | 2012 | Arc 2680 13062 dim ral 7035 | 2012 | plt.32 | 2012 | 5 | Aluminium | 5 | 30 | 5 | MAST LATEN STAAN | LED-retrofitten | 1 |  | 1 |  | LED-retrofit
Groninger Meeuwlaan | 1814_10 | 10 |  |  |  | Gemeente Barneveld | Barneveld | Veller | Gemeente Barneveld | Liander | AP5CA 7035 | 2012 | Arc 2680 13062 dim ral 7035 | 2012 | plt.32 | 2012 | 5 | Aluminium | 5 | 30 | 5 | MAST LATEN STAAN | LED-retrofitten | 1 |  | 1 |  | LED-retrofit
Groninger Meeuwlaan | 1814_11 | 11 |  |  |  | Gemeente Barneveld | Barneveld | Veller | Gemeente Barneveld | Liander | AP5CA 7035 | 2012 | Arc 2680 13062 dim ral 7035 | 2012 | plt.32 | 2012 | 5 | Aluminium | 5 | 30 | 5 | MAST LATEN STAAN | LED-retrofitten | 1 |  | 1 |  | LED-retrofit
Groninger Meeuwlaan | 1814_12 | 12 |  |  |  | Gemeente Barneveld | Barneveld | Veller | Gemeente Barneveld | Liander | AP5CA 7035 | 2012 | Arc 2680 13062 dim ral 7035 | 2012 | plt.32 | 2012 | 5 | Aluminium | 5 | 30 | 5 | MAST LATEN STAAN | LED-retrofitten | 1 |  | 1 |  | LED-retrofit
Groninger Meeuwlaan | 1814_13 | 13 |  |  |  | Gemeente Barneveld | Barneveld | Veller | Gemeente Barneveld | Liander | AP5CA 7035 | 2012 | Arc 2680 13062 dim ral 7035 | 2012 | plt.32 | 2012 | 5 | Aluminium | 5 | 30 | 5 | MAST LATEN STAAN | LED-retrofitten | 1 |  | 1 |  | LED-retrofit
Groninger Meeuwlaan | 1814_14 | 14 |  |  |  | Gemeente Barneveld | Barneveld | Veller | Gemeente Barneveld | Liander | AP5CA 7035 | 2012 | Arc 2680 13062 dim ral 7035 | 2012 | plt.32 | 2012 | 5 | Aluminium | 5 | 30 | 5 | MAST LATEN STAAN | LED-retrofitten | 1 |  | 1 |  | LED-retrofit
Groninger Meeuwlaan | 1814_15 | 15 |  |  |  | Gemeente Barneveld | Barneveld | Veller | Gemeente Barneveld | Liander | AP5CA 7035 | 2012 | Arc 2680 13062 dim ral 7035 | 2012 | plt.32 | 2012 | 5 | Aluminium | 5 | 30 | 5 | MAST LATEN STAAN | LED-retrofitten | 1 |  | 1 |  | LED-retrofit
Groninger Meeuwlaan | 1814_16 | 16 |  |  |  | Gemeente Barneveld | Barneveld | Veller | Gemeente Barneveld | Liander | AP5CA 7035 | 2012 | Arc 2680 13062 dim ral 7035 | 2012 | plt.32 | 2012 | 5 | Aluminium | 5 | 30 | 5 | MAST LATEN STAAN | LED-retrofitten | 1 |  | 1 |  | LED-retrofit
Groninger Meeuwlaan | 1814_17 | 17 |  |  |  | Gemeente Barneveld | Barneveld | Veller | Gemeente Barneveld | Liander | AP5CA 7035 | 2012 | Arc 2680 13062 dim ral 7035 | 2012 | plt.32 | 2012 | 5 | Aluminium | 5 | 30 | 5 | MAST LATEN STAAN | LED-retrofitten | 1 |  | 1 |  | LED-retrofit
Groninger Meeuwlaan | 1814_18 | 18 |  |  |  | Gemeente Barneveld | Barneveld | Veller | Gemeente Barneveld | Liander | AP5CA 7035 | 2012 | Arc 2680 13062 dim ral 7035 | 2012 | plt.32 | 2012 | 5 | Aluminium | 5 | 30 | 5 | MAST LATEN STAAN | LED-retrofitten | 1 |  | 1 |  | LED-retrofit
Groninger Meeuwlaan | 1814_19 | 19 |  |  |  | Gemeente Barneveld | Barneveld | Veller | Gemeente Barneveld | Liander | AP5CA 7035 | 2012 | Arc 2680 13062 dim ral 7035 | 2012 | plt.32 | 2012 | 5 | Aluminium | 5 | 30 | 5 | MAST LATEN STAAN | LED-retrofitten | 1 |  | 1 |  | LED-retrofit
Groninger Meeuwlaan | 1814_20 | 20 |  |  |  | Gemeente Barneveld | Barneveld | Veller | Gemeente Barneveld | Liander | AP5CA 7035 | 2012 | Arc 2680 13062 dim ral 7035 | 2012 | plt.32 | 2012 | 5 | Aluminium | 5 | 30 | 5 | MAST LATEN STAAN | LED-retrofitten | 1 |  | 1 |  | LED-retrofit
Groninger Meeuwlaan | 1814_21 | 21 |  |  |  | Gemeente Barneveld | Barneveld | Veller | Gemeente Barneveld | Liander | AP5CA 7035 | 2012 | Arc 2680 13062 dim ral 7035 | 2012 | plt.32 | 2012 | 5 | Aluminium | 5 | 30 | 5 | MAST LATEN STAAN | LED-retrofitten | 1 |  | 1 |  | LED-retrofit
Grote Beek | 1818_1 | 1 |  | Beekboog | Straatnaam | Gemeente Barneveld | Barneveld | de Burgt | Gemeente Barneveld | Liander | P5VUK 3003 | 2006 | HTA plt 32 | 2006 | plt.32 | 2011 | 5 | Staal | 11 | 45 | 11 | MAST LATEN STAAN | LED-retrofitten | 1 |  | 1 |  | LED-retrofit
Grote Beek | 1818_2 | 2 | 2 |  |  | Gemeente Barneveld | Barneveld | de Burgt | Gemeente Barneveld | Liander | P5VUK 3003 | 2006 | HTA plt 32 | 2006 | plt.32 | 2011 | 5 | Staal | 11 | 45 | 11 | MAST LATEN STAAN | LED-retrofitten | 1 |  | 1 |  | LED-retrofit
Grote Beek | 1818_3 | 3 | 6 |  |  | Gemeente Barneveld | Barneveld | de Burgt | Gemeente Barneveld | Liander | P5VUK 3003 | 2006 | HTA plt 32 | 2006 | plt.32 | 2011 | 5 | Staal | 11 | 45 | 11 | MAST LATEN STAAN | LED-retrofitten | 1 |  | 1 |  | LED-retrofit
Grote Beek | 1818_4 | 4 |  | drempel |  | Gemeente Barneveld | Barneveld | de Burgt | Gemeente Barneveld | Liander | P5VUK 3003 | 2006 | HTA plt 32 | 2006 | plt.32 | 2011 | 5 | Staal | 11 | 45 | 11 | MAST LATEN STAAN | LED-retrofitten | 1 |  | 1 |  | LED-retrofit
Grote Beek | 1818_5 | 5 |  | Voetpad |  | Gemeente Barneveld | Barneveld | de Burgt | Gemeente Barneveld | Liander | P4VUK 3003 | 2006 | HTA plt 32 | 2006 | Ribo 16 E27 3000 | 2016 | 4 | Staal | 11 | 45 | 11 | MAST LATEN STAAN | REEDS LED-retrofit | 1 |  |  |  | LED-retrofit
Grote Beek | 1818_6 | 6 |  | Voetpad |  | Gemeente Barneveld | Barneveld | de Burgt | Gemeente Barneveld | Liander | P4VUK 6009 | 2006 | HTA plt 32 | 2006 | Ribo 16 E27 3000 | 2016 | 4 | Staal | 11 | 45 | 11 | MAST LATEN STAAN | REEDS LED-retrofit | 1 |  |  |  | LED-retrofit
Grote Beek | 1818_7 | 7 |  | Voetpad |  | Gemeente Barneveld | Barneveld | de Burgt | Gemeente Barneveld | Liander | P4VUK 3003 | 2006 | HTA plt 32 | 2006 | plt.32 | 2011 | 4 | Staal | 11 | 45 | 11 | MAST LATEN STAAN | LED-retrofitten | 1 |  | 1 |  | LED-retrofit
Grote Beek | 1818_8 | 8 | 14 | Fietspad |  | Gemeente Barneveld | Barneveld | de Burgt | Gemeente Barneveld | Liander | P5VUK 3003 | 2006 | HTA plt 32 | 2006 | Ribo 16 E27 3000 | 2017 | 5 | Staal | 11 | 45 | 11 | MAST LATEN STAAN | REEDS LED-retrofit | 1 |  |  |  | LED-retrofit
Grote Beek | 1818_9 | 9 | 16 |  |  | Gemeente Barneveld | Barneveld | de Burgt | Gemeente Barneveld | Liander | P5VUK 3003 | 2006 | HTA plt 32 | 2006 | plt.32 | 2011 | 5 | Staal | 11 | 45 | 11 | MAST LATEN STAAN | LED-retrofitten | 1 |  | 1 |  | LED-retrofit
Grote Beek | 1818_10 | 10 | 17 |  |  | Gemeente Barneveld | Barneveld | de Burgt | Gemeente Barneveld | Liander | P5VUK 3003 | 2006 | HTA plt 32 | 2006 | plt.32 | 2011 | 5 | Staal | 11 | 45 | 11 | MAST LATEN STAAN | LED-retrofitten | 1 |  | 1 |  | LED-retrofit
Grote Beek | 1818_11 | 11 | 18 |  |  | Gemeente Barneveld | Barneveld | de Burgt | Gemeente Barneveld | Liander | P5VUK 3003 | 2006 | HTA plt 32 | 2006 | plt.32 | 2011 | 5 | Staal | 11 | 45 | 11 | MAST LATEN STAAN | LED-retrofitten | 1 |  | 1 |  | LED-retrofit
Grote Beek | 1818_12 | 12 | 22 |  |  | Gemeente Barneveld | Barneveld | de Burgt | Gemeente Barneveld | Liander | P5VUK 3003 | 2006 | HTA plt 32 | 2006 | plt.32 | 2011 | 5 | Staal | 11 | 45 | 11 | MAST LATEN STAAN | LED-retrofitten | 1 |  | 1 |  | LED-retrofit
Grote Beek | 1818_13 | 13 | 24 |  |  | Gemeente Barneveld | Barneveld | de Burgt | Gemeente Barneveld | Liander | P5VUK 3003 | 2006 | HTA plt 32 | 2006 | plt.32 | 2011 | 5 | Staal | 11 | 45 | 11 | MAST LATEN STAAN | LED-retrofitten | 1 |  | 1 |  | LED-retrofit
Grote Beek | 1818_14 | 14 | 27 |  |  | Gemeente Barneveld | Barneveld | de Burgt | Gemeente Barneveld | Liander | P5VUK 3003 | 2006 | HTA plt 32 | 2006 | plt.32 | 2011 | 5 | Staal | 11 | 45 | 11 | MAST LATEN STAAN | LED-retrofitten | 1 |  | 1 |  | LED-retrofit
Grote Beek | 1818_15 | 15 | 35 | Fietspad |  | Gemeente Barneveld | Barneveld | de Burgt | Gemeente Barneveld | Liander | P5VUK 3003 | 2006 | HTA plt 32 | 2006 | plt.32 | 2011 | 5 | Staal | 11 | 45 | 11 | MAST LATEN STAAN | LED-retrofitten | 1 |  | 1 |  | LED-retrofit
Grote Beek | 1818_16 | 16 | 31 |  | Straatnaambord | Gemeente Barneveld | Barneveld | de Burgt | Gemeente Barneveld | Liander | P5VUK 3003 | 2006 | HTA plt 32 | 2006 | plt.32 | 2011 | 5 | Staal | 11 | 45 | 11 | MAST LATEN STAAN | LED-retrofitten | 1 |  | 1 |  | LED-retrofit
Grote Beek | 1818_17 | 17 | 37 | Leibeek | Straatnaambord | Gemeente Barneveld | Barneveld | de Burgt | Gemeente Barneveld | Liander | P5VUK 3003 | 2006 | HTA plt 32 | 2006 | Ribo 16 E27 3000 | 2017 | 5 | Staal | 11 | 45 | 11 | MAST LATEN STAAN | REEDS LED-retrofit | 1 |  |  |  | LED-retrofit
Grote Beek | 1818_18 | 18 | 41 |  |  | Gemeente Barneveld | Barneveld | de Burgt | Gemeente Barneveld | Liander | P5VUK 3003 | 2006 | HTA plt 32 | 2006 | plt.32 | 2011 | 5 | Staal | 11 | 45 | 11 | MAST LATEN STAAN | LED-retrofitten | 1 |  | 1 |  | LED-retrofit
Grote Beek | 1818_19 | 19 | 47 |  | Straatnaambord | Gemeente Barneveld | Barneveld | de Burgt | Gemeente Barneveld | Liander | P5VUK 3003 | 2006 | HTA plt 32 | 2006 | plt.32 | 2011 | 5 | Staal | 11 | 45 | 11 | MAST LATEN STAAN | LED-retrofitten | 1 |  | 1 |  | LED-retrofit
Grote Beek | 1818_20 | 20 |  |  | Straatnaambord | Gemeente Barneveld | Barneveld | de Burgt | Gemeente Barneveld | Liander | P5VUK 3003 | 2006 | HTA plt 32 | 2006 | plt.32 | 2011 | 5 | Staal | 11 | 45 | 11 | MAST LATEN STAAN | LED-retrofitten | 1 |  | 1 |  | LED-retrofit
Grote Beek | 1818_21 | 21 |  |  |  | Gemeente Barneveld | Barneveld | de Burgt | Gemeente Barneveld | Liander | P5VUK 3003 | 2006 | HTA plt 32 | 2006 | Ribo 16 E27 3000 | 2016 | 5 | Staal | 11 | 45 | 11 | MAST LATEN STAAN | REEDS LED-retrofit | 1 |  |  |  | LED-retrofit
Grote Beek | 1818_22 | 22 | 28 |  |  | Gemeente Barneveld | Barneveld | de Burgt | Gemeente Barneveld | Liander | P5VUK 3003 | 2006 | HTA plt 32 | 2006 | Ribo 16 E27 3000 | 2016 | 5 | Staal | 11 | 45 | 11 | MAST LATEN STAAN | REEDS LED-retrofit | 1 |  |  |  | LED-retrofit
Grote Beek | 1818_23 | 23 | 34 |  |  | Gemeente Barneveld | Barneveld | de Burgt | Gemeente Barneveld | Liander | P5VUK 3003 | 2006 | HTA plt 32 | 2006 | plt.32 | 2011 | 5 | Staal | 11 | 45 | 11 | MAST LATEN STAAN | LED-retrofitten | 1 |  | 1 |  | LED-retrofit
Grote Beek | 1818_24 | 24 | 38 |  |  | Gemeente Barneveld | Barneveld | de Burgt | Gemeente Barneveld | Liander | P5VUK 3003 | 2006 | HTA plt 32 | 2006 | plt.32 | 2011 | 5 | Staal | 11 | 45 | 11 | MAST LATEN STAAN | LED-retrofitten | 1 |  | 1 |  | LED-retrofit
Grote Beek | 1818_25 | 25 | 53 |  |  | Gemeente Barneveld | Barneveld | de Burgt | Gemeente Barneveld | Liander | P5VUK 3003 | 2006 | HTA plt 32 | 2006 | plt.32 | 2011 | 5 | Staal | 11 | 45 | 11 | MAST LATEN STAAN | LED-retrofitten | 1 |  | 1 |  | LED-retrofit
Grote Beek | 1818_26 | 26 | 59 | drempel |  | Gemeente Barneveld | Barneveld | de Burgt | Gemeente Barneveld | Liander | P5VUK 3003 | 2006 | HTA plt 32 | 2006 | plt.32 | 2011 | 5 | Staal | 11 | 45 | 11 | MAST LATEN STAAN | LED-retrofitten | 1 |  | 1 |  | LED-retrofit
Grote Beek | 1818_27 | 27 | 46 | Fietspad |  | Gemeente Barneveld | Barneveld | de Burgt | Gemeente Barneveld | Liander | P5VUK 3003 | 2006 | HTA plt 32 | 2006 | plt.32 | 2011 | 5 | Staal | 11 | 45 | 11 | MAST LATEN STAAN | LED-retrofitten | 1 |  | 1 |  | LED-retrofit
Grote Beek | 1818_28 | 28 | 44 |  |  | Gemeente Barneveld | Barneveld | de Burgt | Gemeente Barneveld | Liander | P5VUK 3003 | 2006 | HTA plt 32 | 2006 | plt.32 | 2011 | 5 | Staal | 11 | 45 | 11 | MAST LATEN STAAN | LED-retrofitten | 1 |  | 1 |  | LED-retrofit
Grote Beek | 1818_29 | 29 | 48 |  | Verkeersbord L8+o.b. | Gemeente Barneveld | Barneveld | de Burgt | Gemeente Barneveld | Liander | P5VUK 3003 | 2006 | HTA plt 32 | 2006 | Ribo 16 E27 3000 | 2017 | 5 | Staal | 11 | 45 | 11 | MAST LATEN STAAN | REEDS LED-retrofit | 1 |  |  |  | LED-retrofit
Grote Beek | 1818_30 | 30 | 65 |  |  | Gemeente Barneveld | Barneveld | de Burgt | Gemeente Barneveld | Liander | P5VUK 3003 | 2006 | HTA plt 32 | 2006 | plt.32 | 2011 | 5 | Staal | 11 | 45 | 11 | MAST LATEN STAAN | LED-retrofitten | 1 |  | 1 |  | LED-retrofit
Grote Beek | 1818_31 | 31 |  |  |  | Gemeente Barneveld | Barneveld | de Burgt | Gemeente Barneveld | Liander | P5VUK 3003 | 2006 | HTA plt 32 | 2006 | plt.32 | 2011 | 5 | Staal | 11 | 45 | 11 | MAST LATEN STAAN | LED-retrofitten | 1 |  | 1 |  | LED-retrofit
Grote Beek | 1818_32 | 32 |  | Leibeek |  | Gemeente Barneveld | Barneveld | de Burgt | Gemeente Barneveld | Liander | P5VUK 3003 | 2006 | HTA plt 32 | 2006 | plt.32 | 2011 | 5 | Staal | 11 | 45 | 11 | MAST LATEN STAAN | LED-retrofitten | 1 |  | 1 |  | LED-retrofit
Grote Beek | 1818_33 | 33 | 54 | Fietspad |  | Gemeente Barneveld | Barneveld | de Burgt | Gemeente Barneveld | Liander | P5VUK 3003 | 2006 | HTA plt 32 | 2006 | Saled plt 18 3000k | 2016 | 5 | Staal | 11 | 45 | 11 | MAST LATEN STAAN | REEDS LED-retrofit | 1 |  |  |  | LED-retrofit
Grote Beek | 1818_34 | 34 | 52 |  | Huisnummerbord | Gemeente Barneveld | Barneveld | de Burgt | Gemeente Barneveld | Liander | P5VUK 3003 | 2006 | HTA plt 32 | 2006 | plt.32 | 2011 | 5 | Staal | 11 | 45 | 11 | MAST LATEN STAAN | LED-retrofitten | 1 |  | 1 |  | LED-retrofit
Gruttoweg | 1880_1 | 1 |  |  |  | Gemeente Barneveld | Stroe | Buitengebied | Gemeente Barneveld | Eigen net | T0 |  | tun.arm. | 1994 | Iviti tl-led 9 | 2014 | 10 |  |  | 30 | 23 |  | REEDS LED-retrofit | 1 |  |  |  | LED-retrofit
Gruttoweg | 1880_2 | 2 |  |  |  | Gemeente Barneveld | Stroe | Buitengebied | Gemeente Barneveld | Eigen net | T0 |  | tun.arm. | 1994 | Iviti tl-led 9 | 2014 | 10 |  |  | 30 | 23 |  | REEDS LED-retrofit | 1 |  |  |  | LED-retrofit
Gruttoweg | 1880_3 | 3 |  |  |  | Gemeente Barneveld | Stroe | Buitengebied | Gemeente Barneveld | Eigen net | T0 |  | tun.arm. | 1994 | Iviti tl-led 9 | 2014 | 10 |  |  | 30 | 23 |  | REEDS LED-retrofit | 1 |  |  |  | LED-retrofit
Gruttoweg | 1880_4 | 4 |  |  |  | Gemeente Barneveld | Stroe | Buitengebied | Gemeente Barneveld | Eigen net | T0 |  | tun.arm. | 1994 | Iviti tl-led 9 | 2014 | 10 |  |  | 30 | 23 |  | REEDS LED-retrofit | 1 |  |  |  | LED-retrofit
Gruttoweg | 1880_5 | 5 |  |  |  | Gemeente Barneveld | Stroe | Buitengebied | Gemeente Barneveld | Eigen net | T0 |  | tun.arm. | 1994 | Iviti tl-led 9 | 2014 | 10 |  |  | 30 | 23 |  | REEDS LED-retrofit | 1 |  |  |  | LED-retrofit
Gruttoweg | 1880_6 | 6 |  |  |  | Gemeente Barneveld | Stroe | Buitengebied | Gemeente Barneveld | Eigen net | T0 |  | tun.arm. | 1994 | Iviti tl-led 9 | 2014 | 10 |  |  | 30 | 23 |  | REEDS LED-retrofit | 1 |  |  |  | LED-retrofit
Haanschotenstraat | 2445_1 | 1 |  |  |  | Gemeente Barneveld | Barneveld | Centrum | Gemeente Barneveld | Liander | P4CP 6005 | 1997 | 2310 | 1997 | soni.1x50 | 2011 | 4 | Staal | 20 | 45 | 20 | MAST LATEN STAAN | ARMATUUR VERVANGEN | 1 | 1 |  | Armatuur afvoeren | LED-armatuur
Haanschotenstraat | 2445_2 | 2 |  |  |  | Gemeente Barneveld | Barneveld | Centrum | Gemeente Barneveld | Liander | P4CP 6005 | 1997 | 2310 | 1997 | soni.1x50 | 2011 | 4 | Staal | 20 | 45 | 20 | MAST LATEN STAAN | ARMATUUR VERVANGEN | 1 | 1 |  | Armatuur afvoeren | LED-armatuur
Haanschotenstraat | 2445_3 | 3 |  |  |  | Gemeente Barneveld | Barneveld | Centrum | Gemeente Barneveld | Liander | P4CP 6005 | 1997 | 2310 | 1997 | soni.1x50 | 2011 | 4 | Staal | 20 | 45 | 20 | MAST LATEN STAAN | ARMATUUR VERVANGEN | 1 | 1 |  | Armatuur afvoeren | LED-armatuur
Haanschotenstraat | 2445_4 | 4 | 4 |  |  | Gemeente Barneveld | Barneveld | Centrum | Gemeente Barneveld | Liander | P4CP 6005 | 1994 | 2310 | 1994 | soni.1x50 | 2011 | 4 | Staal | 23 | 45 | 23 | MAST LATEN STAAN | ARMATUUR VERVANGEN | 1 | 1 |  | Armatuur afvoeren | LED-armatuur
Haanschotenstraat | 2445_5 | 5 |  |  |  | Gemeente Barneveld | Barneveld | Centrum | Gemeente Barneveld | Liander | P4CP 6005 | 1994 | 2310 | 1994 | soni.1x50 | 2011 | 4 | Staal | 23 | 45 | 23 | MAST LATEN STAAN | ARMATUUR VERVANGEN | 1 | 1 |  | Armatuur afvoeren | LED-armatuur
Haanschotenstraat | 2445_6 | 6 |  |  |  | Gemeente Barneveld | Barneveld | Centrum | Gemeente Barneveld | Liander | P6CB 6005 | 2009 | Saffier 1 dim | 2009 | sont.1x70 | 2011 | 6 | Staal | 8 | 45 | 8 | MAST LATEN STAAN | LED-retrofitten | 1 |  | 1 |  | LED-retrofit
Haanschotenstraat | 2445_7 | 7 | 10 |  |  | Gemeente Barneveld | Barneveld | Centrum | Gemeente Barneveld | Liander | P6CB 6005 | 2009 | Saffier 1 dim | 2009 | sont.1x70 | 2011 | 6 | Staal | 8 | 45 | 8 | MAST LATEN STAAN | LED-retrofitten | 1 |  | 1 |  | LED-retrofit
Haanschotenstraat | 2445_8 | 8 | 14 |  |  | Gemeente Barneveld | Barneveld | Centrum | Gemeente Barneveld | Liander | P6CB 6005 | 2009 | Saffier 1 dim | 2009 | sont.1x70 | 2011 | 6 | Staal | 8 | 45 | 8 | MAST LATEN STAAN | LED-retrofitten | 1 |  | 1 |  | LED-retrofit
Haanschotenstraat | 2445_9 | 9 |  | Bouwheerstraat |  | Gemeente Barneveld | Barneveld | Centrum | Gemeente Barneveld | Liander | P6CB 6005 | 2009 | Saffier 1 dim | 2009 | sont.1x70 | 2011 | 6 | Staal | 8 | 45 | 8 | MAST LATEN STAAN | LED-retrofitten | 1 |  | 1 |  | LED-retrofit
Haarkampstraat | 1988_1 | 1 |  |  | Verkeersbord A1+A2 | Gemeente Barneveld | Voorthuizen | Voorthuizen-zuid | Gemeente Barneveld | Liander | V6VA | 1991 | fgs.104 | 1991 | Iviti 2G11 led 17 | 2014 | 6 | Staal | 26 | 45 | 26 | MAST LATEN STAAN | REEDS LED-retrofit | 1 |  |  |  | LED-retrofit
Haarkampstraat | 1988_2 | 2 | 1 |  |  | Gemeente Barneveld | Voorthuizen | Voorthuizen-zuid | Gemeente Barneveld | Liander | V6VA | 2001 | fgs.104 | 2001 | Iviti 2G11 led 17 | 2014 | 6 | Staal | 16 | 45 | 16 | MAST LATEN STAAN | REEDS LED-retrofit | 1 |  |  |  | LED-retrofit
Haarkampstraat | 1988_3 | 3 | 5 |  |  | Gemeente Barneveld | Voorthuizen | Voorthuizen-zuid | Gemeente Barneveld | Liander | V6VA | 2001 | fgs.104 | 2001 | Iviti 2G11 led 17 | 2014 | 6 | Staal | 16 | 45 | 16 | MAST LATEN STAAN | REEDS LED-retrofit | 1 |  |  |  | LED-retrofit
Haarkampstraat | 1988_4 | 4 | 10 | Kievitstraat |  | Gemeente Barneveld | Voorthuizen | Voorthuizen-zuid | Gemeente Barneveld | Liander | V6VA | 2001 | fgs.104 | 2001 | Iviti 2G11 led 17 | 2014 | 6 | Staal | 16 | 45 | 16 | MAST LATEN STAAN | REEDS LED-retrofit | 1 |  |  |  | LED-retrofit
Haarkampstraat | 1988_5 | 5 | 11 |  |  | Gemeente Barneveld | Voorthuizen | Voorthuizen-zuid | Gemeente Barneveld | Liander | V6VA | 2001 | fgs.104 | 2001 | Iviti 2G11 led 17 | 2014 | 6 | Staal | 16 | 45 | 16 | MAST LATEN STAAN | REEDS LED-retrofit | 1 |  |  |  | LED-retrofit
Haarkampstraat | 1988_6 | 6 | 20 | Jagerskamp | Straatnaambord | Gemeente Barneveld | Voorthuizen | Voorthuizen-zuid | Gemeente Barneveld | Liander | V6VA | 2001 | fgs.104 | 2001 | Iviti 2G11 led 17 | 2014 | 6 | Staal | 16 | 45 | 16 | MAST LATEN STAAN | REEDS LED-retrofit | 1 |  |  |  | LED-retrofit
Haarkampstraat | 1988_7 | 7 | 17 |  |  | Gemeente Barneveld | Voorthuizen | Voorthuizen-zuid | Gemeente Barneveld | Liander | V6VA | 2001 | fgs.104 | 2001 | Iviti 2G11 led 17 | 2014 | 6 | Staal | 16 | 45 | 16 | MAST LATEN STAAN | REEDS LED-retrofit | 1 |  |  |  | LED-retrofit
Haarkampstraat | 1988_8 | 8 | 23 | Drempel |  | Gemeente Barneveld | Voorthuizen | Voorthuizen-zuid | Gemeente Barneveld | Liander | V6VA | 2001 | fgs.104 | 2001 | Iviti 2G11 led 17 | 2014 | 6 | Staal | 16 | 45 | 16 | MAST LATEN STAAN | REEDS LED-retrofit | 1 |  |  |  | LED-retrofit
Haarkampstraat | 1988_9 | 9 | 29 |  |  | Gemeente Barneveld | Voorthuizen | Voorthuizen-zuid | Gemeente Barneveld | Liander | V6VA | 2001 | fgs.104 | 2001 | Iviti 2G11 led 17 | 2014 | 6 | Staal | 16 | 45 | 16 | MAST LATEN STAAN | REEDS LED-retrofit | 1 |  |  |  | LED-retrofit
Haarkampstraat | 1988_10 | 10 | 43 |  |  | Gemeente Barneveld | Voorthuizen | Voorthuizen-zuid | Gemeente Barneveld | Liander | V6VA | 2001 | fgs.104 | 2001 | Iviti 2G11 led 17 | 2014 | 6 | Staal | 16 | 45 | 16 | MAST LATEN STAAN | REEDS LED-retrofit | 1 |  |  |  | LED-retrofit
Hackfortlaan | 2003_1 | 1 |  | Vliegersvelderlaan | Verkeersbord B1+B2+Straatnaambord | Gemeente Barneveld | Barneveld | Vliegersveld | Gemeente Barneveld | Liander | V6VA | 2001 | iris | 2001 | pl.1x36 | 2010 | 6 | Staal | 16 | 45 | 16 | MAST LATEN STAAN | ARMATUUR VERVANGEN | 1 | 1 |  | Armatuur afvoeren | LED-armatuur
Hackfortlaan | 2003_2 | 2 |  |  |  | Gemeente Barneveld | Barneveld | Vliegersveld | Gemeente Barneveld | Liander | V6VA | 2001 | iris | 2001 | pl.1x36 | 2010 | 6 | Staal | 16 | 45 | 16 | MAST LATEN STAAN | ARMATUUR VERVANGEN | 1 | 1 |  | Armatuur afvoeren | LED-armatuur
Hackfortlaan | 2003_3 | 3 | 1 |  |  | Gemeente Barneveld | Barneveld | Vliegersveld | Gemeente Barneveld | Liander | V6VA | 2001 | iris | 2001 | pl.1x36 | 2010 | 6 | Staal | 16 | 45 | 16 | MAST LATEN STAAN | ARMATUUR VERVANGEN | 1 | 1 |  | Armatuur afvoeren | LED-armatuur
Hackfortlaan | 2003_4 | 4 | 23 |  |  | Gemeente Barneveld | Barneveld | Vliegersveld | Gemeente Barneveld | Liander | V6VA | 2001 | iris | 2001 | pl.1x36 | 2010 | 6 | Staal | 16 | 45 | 16 | MAST LATEN STAAN | ARMATUUR VERVANGEN | 1 | 1 |  | Armatuur afvoeren | LED-armatuur
Hackfortlaan | 2003_5 | 5 | 17 |  |  | Gemeente Barneveld | Barneveld | Vliegersveld | Gemeente Barneveld | Liander | V6VA | 2001 | iris | 2001 | pl.1x36 | 2010 | 6 | Staal | 16 | 45 | 16 | MAST LATEN STAAN | ARMATUUR VERVANGEN | 1 | 1 |  | Armatuur afvoeren | LED-armatuur
Hackfortlaan | 2003_6 | 6 | 9 |  |  | Gemeente Barneveld | Barneveld | Vliegersveld | Gemeente Barneveld | Liander | V4CP | 2001 | 2000.12.hf | 2001 | pl.1x36 | 2010 | 4 | Staal | 16 | 45 | 16 | MAST LATEN STAAN | ARMATUUR VERVANGEN | 1 | 1 |  | Armatuur afvoeren | LED-armatuur
Hackfortlaan | 2003_7 | 7 | 8 |  |  | Gemeente Barneveld | Barneveld | Vliegersveld | Gemeente Barneveld | Liander | V6VA | 2001 | iris | 2001 | pl.1x36 | 2010 | 6 | Staal | 16 | 45 | 16 | MAST LATEN STAAN | ARMATUUR VERVANGEN | 1 | 1 |  | Armatuur afvoeren | LED-armatuur
Hackfortlaan | 2003_8 | 8 | 35 |  |  | Gemeente Barneveld | Barneveld | Vliegersveld | Gemeente Barneveld | Liander | V6VA | 2001 | iris | 2001 | Saled pll 36 3000k | 2014 | 6 | Staal | 16 | 45 | 16 | MAST LATEN STAAN | REEDS LED-retrofit | 1 |  |  |  | LED-retrofit
Hackfortlaan | 2003_9 | 9 | 12 |  |  | Gemeente Barneveld | Barneveld | Vliegersveld | Gemeente Barneveld | Liander | V4CP | 2001 | 2000.12.hf | 2001 | Saled pll 36 3000k | 2015 | 4 | Staal | 16 | 45 | 16 | MAST LATEN STAAN | REEDS LED-retrofit | 1 |  |  |  | LED-retrofit
Hackfortlaan | 2003_10 | 10 | 10 |  |  | Gemeente Barneveld | Barneveld | Vliegersveld | Gemeente Barneveld | Liander | V4CP | 2001 | 2000.12.hf | 2001 | pl.1x36 | 2010 | 4 | Staal | 16 | 45 | 16 | MAST LATEN STAAN | ARMATUUR VERVANGEN | 1 | 1 |  | Armatuur afvoeren | LED-armatuur
Hackfortlaan | 2003_11 | 11 | 37 |  |  | Gemeente Barneveld | Barneveld | Vliegersveld | Gemeente Barneveld | Liander | V6VA | 2001 | iris | 2001 | pl.1x36 | 2010 | 6 | Staal | 16 | 45 | 16 | MAST LATEN STAAN | ARMATUUR VERVANGEN | 1 | 1 |  | Armatuur afvoeren | LED-armatuur
Hackfortlaan | 2003_12 | 12 | 59 |  |  | Gemeente Barneveld | Barneveld | Vliegersveld | Gemeente Barneveld | Liander | V6VA | 2001 | iris | 2001 | Saled pll 36 3000k | 2015 | 6 | Staal | 16 | 45 | 16 | MAST LATEN STAAN | REEDS LED-retrofit | 1 |  |  |  | LED-retrofit
Hackfortlaan | 2003_13 | 13 | 53 |  |  | Gemeente Barneveld | Barneveld | Vliegersveld | Gemeente Barneveld | Liander | V6VA | 2001 | iris | 2001 | pl.1x36 | 2010 | 6 | Staal | 16 | 45 | 16 | MAST LATEN STAAN | ARMATUUR VERVANGEN | 1 | 1 |  | Armatuur afvoeren | LED-armatuur
Hackfortlaan | 2003_14 | 14 | 45 |  |  | Gemeente Barneveld | Barneveld | Vliegersveld | Gemeente Barneveld | Liander | V4CP | 2001 | 2000.12.hf | 2001 | pl.1x36 | 2010 | 4 | Staal | 16 | 45 | 16 | MAST LATEN STAAN | ARMATUUR VERVANGEN | 1 | 1 |  | Armatuur afvoeren | LED-armatuur
Hackfortlaan | 2003_15 | 15 | 20 |  |  | Gemeente Barneveld | Barneveld | Vliegersveld | Gemeente Barneveld | Liander | V6VA | 2001 | iris | 2001 | pl.1x36 | 2010 | 6 | Staal | 16 | 45 | 16 | MAST LATEN STAAN | ARMATUUR VERVANGEN | 1 | 1 |  | Armatuur afvoeren | LED-armatuur
Hackfortlaan | 2003_16 | 16 | 67 |  |  | Gemeente Barneveld | Barneveld | Vliegersveld | Gemeente Barneveld | Liander | V6VA | 2001 | iris | 2001 | pl.1x36 | 2010 | 6 | Staal | 16 | 45 | 16 | MAST LATEN STAAN | ARMATUUR VERVANGEN | 1 | 1 |  | Armatuur afvoeren | LED-armatuur
Hackfortlaan | 2003_17 | 17 | 28 |  |  | Gemeente Barneveld | Barneveld | Vliegersveld | Gemeente Barneveld | Liander | V4CP | 2001 | 2000.12.hf | 2001 | pl.1x36 | 2010 | 4 | Staal | 16 | 45 | 16 | MAST LATEN STAAN | ARMATUUR VERVANGEN | 1 | 1 |  | Armatuur afvoeren | LED-armatuur
Hackfortlaan | 2003_18 | 18 | 26 |  |  | Gemeente Barneveld | Barneveld | Vliegersveld | Gemeente Barneveld | Liander | V4CP | 2001 | 2000.12.hf | 2001 | pl.1x36 | 2010 | 4 | Staal | 16 | 45 | 16 | MAST LATEN STAAN | ARMATUUR VERVANGEN | 1 | 1 |  | Armatuur afvoeren | LED-armatuur
Hackfortlaan | 2003_19 | 19 | 34 |  |  | Gemeente Barneveld | Barneveld | Vliegersveld | Gemeente Barneveld | Liander | V6VA | 2001 | iris | 2001 | pl.1x36 | 2010 | 6 | Staal | 16 | 45 | 16 | MAST LATEN STAAN | ARMATUUR VERVANGEN | 1 | 1 |  | Armatuur afvoeren | LED-armatuur
Hackfortlaan | 2003_20 | 20 |  | Henri Dunantlaan | Straatnaambord | Gemeente Barneveld | Barneveld | Vliegersveld | Gemeente Barneveld | Liander | V6VA | 2001 | iris | 2001 | pl.1x36 | 2010 | 6 | Staal | 16 | 45 | 16 | MAST LATEN STAAN | ARMATUUR VERVANGEN | 1 | 1 |  | Armatuur afvoeren | LED-armatuur
Hamburgerstraat | 2011_1 | 1 |  |  | Straatnaambord | Gemeente Barneveld | Voorthuizen | Voorthuizen-zuid | Gemeente Barneveld | Liander | V6VA | 1999 | iris | 1999 | pl.1x36 | 2010 | 6 | Staal | 18 | 45 | 18 | MAST LATEN STAAN | ARMATUUR VERVANGEN | 1 | 1 |  | Armatuur afvoeren | LED-armatuur
Hamburgerstraat | 2011_3 | 3 | 3 |  |  | Gemeente Barneveld | Voorthuizen | Voorthuizen-zuid | Gemeente Barneveld | Liander | V6VA | 1999 | iris | 1999 | pl.1x36 | 2010 | 6 | Staal | 18 | 45 | 18 | MAST LATEN STAAN | ARMATUUR VERVANGEN | 1 | 1 |  | Armatuur afvoeren | LED-armatuur
Hamburgerstraat | 2011_5 | 5 | 13 |  |  | Gemeente Barneveld | Voorthuizen | Voorthuizen-zuid | Gemeente Barneveld | Liander | V6VA | 1999 | iris | 1999 | pl.1x36 | 2010 | 6 | Staal | 18 | 45 | 18 | MAST LATEN STAAN | ARMATUUR VERVANGEN | 1 | 1 |  | Armatuur afvoeren | LED-armatuur
Hamburgerstraat | 2011_6 | 6 | 23 |  |  | Gemeente Barneveld | Voorthuizen | Voorthuizen-zuid | Gemeente Barneveld | Liander | V6VA | 1999 | iris | 1999 | pl.1x36 | 2010 | 6 | Staal | 18 | 45 | 18 | MAST LATEN STAAN | ARMATUUR VERVANGEN | 1 | 1 |  | Armatuur afvoeren | LED-armatuur
Hamburgerstraat | 2011_8 | 8 |  |  | Straatnaambord | Gemeente Barneveld | Voorthuizen | Voorthuizen-zuid | Gemeente Barneveld | Liander | V6VA | 1999 | iris | 1999 | pl.1x36 | 2010 | 6 | Staal | 18 | 45 | 18 | MAST LATEN STAAN | ARMATUUR VERVANGEN | 1 | 1 |  | Armatuur afvoeren | LED-armatuur
Handellaan | 1961_1 | 1 |  |  |  | Gemeente Barneveld | Voorthuizen | Voorthuizen-zuid | Gemeente Barneveld | Liander | V4CP | 1999 | 2000.12.hf | 2002 | pl.1x36 | 2010 | 4 | Staal | 18 | 45 | 15 | MAST LATEN STAAN | ARMATUUR VERVANGEN | 1 | 1 |  | Armatuur afvoeren | LED-armatuur
Handellaan | 1961_2 | 2 | 2 |  |  | Gemeente Barneveld | Voorthuizen | Voorthuizen-zuid | Gemeente Barneveld | Liander | G4CP | 1986 | 2000.12.hf | 2002 | pl.1x36 | 2010 | 4 | Staal | 31 | 45 | 15 | MAST LATEN STAAN | ARMATUUR VERVANGEN | 1 | 1 |  | Armatuur afvoeren | LED-armatuur
Handellaan | 1961_3 | 3 | 4 |  |  | Gemeente Barneveld | Voorthuizen | Voorthuizen-zuid | Gemeente Barneveld | Liander | G4CP | 1986 | 2000.12.hf | 2002 | Saled pll 36 3000k | 2016 | 4 | Staal | 31 | 45 | 15 | MAST LATEN STAAN | REEDS LED-retrofit | 1 |  |  |  | LED-retrofit
Handellaan | 1961_4 | 4 |  | Achterpad |  | Gemeente Barneveld | Voorthuizen | Voorthuizen-zuid | Gemeente Barneveld | Liander | G4CP | 1986 | 2000.12.hf | 2002 | Saled pll 36 3000k | 2017 | 4 | Staal | 31 | 45 | 15 | MAST LATEN STAAN | REEDS LED-retrofit | 1 |  |  |  | LED-retrofit
Handellaan | 1961_5 | 5 | 8 |  |  | Gemeente Barneveld | Voorthuizen | Voorthuizen-zuid | Gemeente Barneveld | Liander | G4CP | 1986 | 2000.12.hf | 2002 | pl.1x36 | 2010 | 4 | Staal | 31 | 45 | 15 | MAST LATEN STAAN | ARMATUUR VERVANGEN | 1 | 1 |  | Armatuur afvoeren | LED-armatuur
Handellaan | 1961_6 | 6 | 10 |  |  | Gemeente Barneveld | Voorthuizen | Voorthuizen-zuid | Gemeente Barneveld | Liander | G4CP | 1986 | 2000.12.hf | 2002 | pl.1x36 | 2010 | 4 | Staal | 31 | 45 | 15 | MAST LATEN STAAN | ARMATUUR VERVANGEN | 1 | 1 |  | Armatuur afvoeren | LED-armatuur
Handellaan | 1961_7 | 7 | 13 |  |  | Gemeente Barneveld | Voorthuizen | Voorthuizen-zuid | Gemeente Barneveld | Liander | G4CP | 1986 | 2000.12.hf | 2002 | pl.1x36 | 2010 | 4 | Staal | 31 | 45 | 15 | MAST LATEN STAAN | ARMATUUR VERVANGEN | 1 | 1 |  | Armatuur afvoeren | LED-armatuur
Handellaan | 1961_8 | 8 | 14 |  |  | Gemeente Barneveld | Voorthuizen | Voorthuizen-zuid | Gemeente Barneveld | Liander | G4CP | 1986 | 2000.12.hf | 2002 | pl.1x36 | 2010 | 4 | Staal | 31 | 45 | 15 | MAST LATEN STAAN | ARMATUUR VERVANGEN | 1 | 1 |  | Armatuur afvoeren | LED-armatuur
Handellaan | 1961_9 | 9 | 15 |  |  | Gemeente Barneveld | Voorthuizen | Voorthuizen-zuid | Gemeente Barneveld | Liander | V4CP | 2013 | 2000.12.hf | 2002 | pl.1x36 | 2010 | 4 | Staal | 4 | 45 | 15 | MAST LATEN STAAN | ARMATUUR VERVANGEN | 1 | 1 |  | Armatuur afvoeren | LED-armatuur
Handellaan | 1961_10 | 10 | 18 |  |  | Gemeente Barneveld | Voorthuizen | Voorthuizen-zuid | Gemeente Barneveld | Liander | G4CP | 1986 | 2000.12.hf | 2002 | pl.1x36 | 2010 | 4 | Staal | 31 | 45 | 15 | MAST LATEN STAAN | ARMATUUR VERVANGEN | 1 | 1 |  | Armatuur afvoeren | LED-armatuur
Handellaan | 1961_11 | 11 | 5 |  |  | Gemeente Barneveld | Voorthuizen | Voorthuizen-zuid | Gemeente Barneveld | Liander | G4CP | 1986 | 2000.12.hf | 2002 | pl.1x36 | 2010 | 4 | Staal | 31 | 45 | 15 | MAST LATEN STAAN | ARMATUUR VERVANGEN | 1 | 1 |  | Armatuur afvoeren | LED-armatuur
Handellaan | 1961_12 | 12 |  |  |  | Gemeente Barneveld | Voorthuizen | Voorthuizen-zuid | Gemeente Barneveld | Liander | G4CP | 1986 | 2000.12.hf | 2002 | pl.1x36 | 2010 | 4 | Staal | 31 | 45 | 15 | MAST LATEN STAAN | ARMATUUR VERVANGEN | 1 | 1 |  | Armatuur afvoeren | LED-armatuur
Handellaan | 1961_13 | 13 | 20 |  |  | Gemeente Barneveld | Voorthuizen | Voorthuizen-zuid | Gemeente Barneveld | Liander | G4CP | 1986 | 2000.12.hf | 2002 | pl.1x36 | 2010 | 4 | Staal | 31 | 45 | 15 | MAST LATEN STAAN | ARMATUUR VERVANGEN | 1 | 1 |  | Armatuur afvoeren | LED-armatuur
Handellaan | 1961_14 | 14 | 21 |  |  | Gemeente Barneveld | Voorthuizen | Voorthuizen-zuid | Gemeente Barneveld | Liander | G4CP | 1986 | 2000.12.hf | 2002 | pl.1x36 | 2010 | 4 | Staal | 31 | 45 | 15 | MAST LATEN STAAN | ARMATUUR VERVANGEN | 1 | 1 |  | Armatuur afvoeren | LED-armatuur
Handellaan | 1961_15 | 15 | 24 |  |  | Gemeente Barneveld | Voorthuizen | Voorthuizen-zuid | Gemeente Barneveld | Liander | G4CP | 1986 | 2000.12.hf | 2002 | pl.1x36 | 2010 | 4 | Staal | 31 | 45 | 15 | MAST LATEN STAAN | ARMATUUR VERVANGEN | 1 | 1 |  | Armatuur afvoeren | LED-armatuur
Handelsweg | 2038_1 | 1 |  |  |  | Gemeente Barneveld | Harselaar | Harselaar-kern | Gemeente Barneveld | Liander | V8VA | 2000 | fgs.105 | 2000 | pl.1x55 | 2010 | 8 | Staal | 17 | 45 | 17 | MAST LATEN STAAN | ARMATUUR VERVANGEN | 1 | 1 |  | Armatuur afvoeren | LED-armatuur
Handelsweg | 2038_2 | 2 |  |  |  | Gemeente Barneveld | Harselaar | Harselaar-kern | Gemeente Barneveld | Liander | V8VA | 2000 | fgs.105 | 2000 | pl.1x55 | 2010 | 8 | Staal | 17 | 45 | 17 | MAST LATEN STAAN | ARMATUUR VERVANGEN | 1 | 1 |  | Armatuur afvoeren | LED-armatuur
Handelsweg | 2038_3 | 3 |  |  |  | Gemeente Barneveld | Harselaar | Harselaar-kern | Gemeente Barneveld | Liander | V8VA | 2003 | fgs.105 | 2000 | pl.1x55 | 2010 | 8 | Staal | 14 | 45 | 17 | MAST LATEN STAAN | ARMATUUR VERVANGEN | 1 | 1 |  | Armatuur afvoeren | LED-armatuur
Handelsweg | 2038_4 | 4 |  |  |  | Gemeente Barneveld | Harselaar | Harselaar-kern | Gemeente Barneveld | Liander | V8VA | 2000 | fgs.105 | 2000 | pl.1x55 | 2010 | 8 | Staal | 17 | 45 | 17 | MAST LATEN STAAN | ARMATUUR VERVANGEN | 1 | 1 |  | Armatuur afvoeren | LED-armatuur
Hanzeweg | 2518_1 | 1 |  | Mercuriusweg |  | Gemeente Barneveld | Harselaar | Harselaar-kern | Gemeente Barneveld | Liander | V10VA | 2009 | aurora | 2009 | sont.1x70 | 2010 | 10 | Staal | 8 | 45 | 8 | MAST LATEN STAAN | LED-retrofitten | 1 |  | 1 |  | LED-retrofit
Hanzeweg | 2518_2 | 2 |  |  |  | Gemeente Barneveld | Harselaar | Harselaar-kern | Gemeente Barneveld | Liander | V10VA | 2009 | aurora | 2009 | sont.1x70 | 2010 | 10 | Staal | 8 | 45 | 8 | MAST LATEN STAAN | LED-retrofitten | 1 |  | 1 |  | LED-retrofit
Hanzeweg | 2518_3 | 3 |  |  |  | Gemeente Barneveld | Harselaar | Harselaar-kern | Gemeente Barneveld | Liander | V10VA | 2009 | aurora | 2009 | sont.1x70 | 2010 | 10 | Staal | 8 | 45 | 8 | MAST LATEN STAAN | LED-retrofitten | 1 |  | 1 |  | LED-retrofit
Hanzeweg | 2518_4 | 4 |  |  |  | Gemeente Barneveld | Harselaar | Harselaar-kern | Gemeente Barneveld | Liander | V10VA | 2009 | aurora | 2009 | sont.1x70 | 2010 | 10 | Staal | 8 | 45 | 8 | MAST LATEN STAAN | LED-retrofitten | 1 |  | 1 |  | LED-retrofit
Hanzeweg | 2518_5 | 5 |  |  |  | Gemeente Barneveld | Harselaar | Harselaar-kern | Gemeente Barneveld | Liander | V10VA | 2009 | aurora | 2009 | sont.1x70 | 2010 | 10 | Staal | 8 | 45 | 8 | MAST LATEN STAAN | LED-retrofitten | 1 |  | 1 |  | LED-retrofit
Hanzeweg | 2518_6 | 6 |  |  |  | Gemeente Barneveld | Harselaar | Harselaar-kern | Gemeente Barneveld | Liander | V10VA | 2009 | aurora | 2009 | sont.1x70 | 2010 | 10 | Staal | 8 | 45 | 8 | MAST LATEN STAAN | LED-retrofitten | 1 |  | 1 |  | LED-retrofit
Hanzeweg | 2518_7 | 7 |  | Compagnieweg |  | Gemeente Barneveld | Harselaar | Harselaar-kern | Gemeente Barneveld | Liander | V10VA | 2009 | aurora | 2009 | sont.1x70 | 2010 | 10 | Staal | 8 | 45 | 8 | MAST LATEN STAAN | LED-retrofitten | 1 |  | 1 |  | LED-retrofit
Hanzeweg | 2518_8 | 8 |  |  |  | Gemeente Barneveld | Harselaar | Harselaar-kern | Gemeente Barneveld | Liander | V10VA | 2011 | aurora | 2009 | sont.1x70 | 2010 | 10 | Staal | 6 | 45 | 8 | MAST LATEN STAAN | LED-retrofitten | 1 |  | 1 |  | LED-retrofit
Hanzeweg | 2518_9 | 9 | 11 |  |  | Gemeente Barneveld | Harselaar | Harselaar-kern | Gemeente Barneveld | Liander | V10VA | 2009 | aurora | 2009 | sont.1x70 | 2010 | 10 | Staal | 8 | 45 | 8 | MAST LATEN STAAN | LED-retrofitten | 1 |  | 1 |  | LED-retrofit
Hanzeweg | 2518_10 | 10 | 8 |  |  | Gemeente Barneveld | Harselaar | Harselaar-kern | Gemeente Barneveld | Liander | V10VA | 2009 | aurora | 2009 | sont.1x70 | 2010 | 10 | Staal | 8 | 45 | 8 | MAST LATEN STAAN | LED-retrofitten | 1 |  | 1 |  | LED-retrofit
Hanzeweg | 2518_11 | 11 | 10 |  |  | Gemeente Barneveld | Harselaar | Harselaar-kern | Gemeente Barneveld | Liander | V10VA | 2009 | aurora | 2009 | sont.1x70 | 2010 | 10 | Staal | 8 | 45 | 8 | MAST LATEN STAAN | LED-retrofitten | 1 |  | 1 |  | LED-retrofit
Hanzeweg | 2518_12 | 12 |  |  |  | Gemeente Barneveld | Harselaar | Harselaar-kern | Gemeente Barneveld | Liander | V10VA | 2009 | aurora | 2009 | sont.1x70 | 2010 | 10 | Staal | 8 | 45 | 8 | MAST LATEN STAAN | LED-retrofitten | 1 |  | 1 |  | LED-retrofit
Hanzeweg | 2518_13 | 13 |  |  |  | Gemeente Barneveld | Harselaar | Harselaar-kern | Gemeente Barneveld | Liander | V10VA | 2009 | aurora | 2009 | sont.1x70 | 2010 | 10 | Staal | 8 | 45 | 8 | MAST LATEN STAAN | LED-retrofitten | 1 |  | 1 |  | LED-retrofit
Hanzeweg | 2518_14 | 14 |  |  |  | Gemeente Barneveld | Harselaar | Harselaar-kern | Gemeente Barneveld | Liander | V10VA | 2009 | aurora | 2009 | sont.1x70 | 2010 | 10 | Staal | 8 | 45 | 8 | MAST LATEN STAAN | LED-retrofitten | 1 |  | 1 |  | LED-retrofit
Hanzeweg | 2518_15 | 15 |  |  |  | Gemeente Barneveld | Harselaar | Harselaar-kern | Gemeente Barneveld | Liander | V10VA | 2009 | aurora | 2009 | sont.1x70 | 2010 | 10 | Staal | 8 | 45 | 8 | MAST LATEN STAAN | LED-retrofitten | 1 |  | 1 |  | LED-retrofit
Hanzeweg | 2518_16 | 16 |  |  |  | Gemeente Barneveld | Harselaar | Harselaar-kern | Gemeente Barneveld | Liander | V10VA | 2009 | aurora | 2009 | sont.1x70 | 2010 | 10 | Staal | 8 | 45 | 8 | MAST LATEN STAAN | LED-retrofitten | 1 |  | 1 |  | LED-retrofit
Hanzeweg | 2518_17 | 17 |  |  |  | Gemeente Barneveld | Harselaar | Harselaar-kern | Gemeente Barneveld | Liander | V10VA | 2009 | aurora | 2009 | sont.1x70 | 2010 | 10 | Staal | 8 | 45 | 8 | MAST LATEN STAAN | LED-retrofitten | 1 |  | 1 |  | LED-retrofit
Hanzeweg | 2518_18 | 18 |  |  |  | Gemeente Barneveld | Harselaar | Harselaar-kern | Gemeente Barneveld | Liander | V10VA | 2009 | aurora | 2009 | sont.1x70 | 2010 | 10 | Staal | 8 | 45 | 8 | MAST LATEN STAAN | LED-retrofitten | 1 |  | 1 |  | LED-retrofit
Hanzeweg | 2518_19 | 19 |  |  | Verkeersborden 2x | Gemeente Barneveld | Harselaar | Harselaar-kern | Gemeente Barneveld | Liander | V10VA | 2009 | aurora | 2009 | sont.1x70 | 2010 | 10 | Staal | 8 | 45 | 8 | MAST LATEN STAAN | LED-retrofitten | 1 |  | 1 |  | LED-retrofit
Hanzeweg | 2518_20 | 20 |  |  | Straatnaambord | Gemeente Barneveld | Harselaar | Harselaar-kern | Gemeente Barneveld | Liander | V10VA | 2009 | aurora | 2009 | sont.1x70 | 2010 | 10 | Staal | 8 | 45 | 8 | MAST LATEN STAAN | LED-retrofitten | 1 |  | 1 |  | LED-retrofit
Hanzeweg | 2518_21 | 21 |  |  |  | Gemeente Barneveld | Harselaar | Harselaar-kern | Gemeente Barneveld | Liander | V10VA | 2009 | aurora | 2009 | sont.1x70 | 2010 | 10 | Staal | 8 | 45 | 8 | MAST LATEN STAAN | LED-retrofitten | 1 |  | 1 |  | LED-retrofit
Hanzeweg | 2518_22 | 22 |  |  |  | Gemeente Barneveld | Harselaar | Harselaar-kern | Gemeente Barneveld | Liander | V10VA | 2009 | aurora | 2009 | sont.1x70 | 2010 | 10 | Staal | 8 | 45 | 8 | MAST LATEN STAAN | LED-retrofitten | 1 |  | 1 |  | LED-retrofit
Hanzeweg | 2518_23 | 23 |  |  |  | Gemeente Barneveld | Harselaar | Harselaar-kern | Gemeente Barneveld | Liander | V10VA | 2009 | aurora | 2009 | sont.1x70 | 2010 | 10 | Staal | 8 | 45 | 8 | MAST LATEN STAAN | LED-retrofitten | 1 |  | 1 |  | LED-retrofit
Hanzeweg | 2518_24 | 24 |  |  |  | Gemeente Barneveld | Harselaar | Harselaar-kern | Gemeente Barneveld | Liander | V10VA | 2009 | aurora | 2009 | sont.1x70 | 2010 | 10 | Staal | 8 | 45 | 8 | MAST LATEN STAAN | LED-retrofitten | 1 |  | 1 |  | LED-retrofit
Hanzeweg | 2518_25 | 25 |  | Hermesweg | Straatnaambord | Gemeente Barneveld | Harselaar | Harselaar-kern | Gemeente Barneveld | Liander | V10VA | 2009 | aurora | 2009 | sont.1x70 | 2010 | 10 | Staal | 8 | 45 | 8 | MAST LATEN STAAN | LED-retrofitten | 1 |  | 1 |  | LED-retrofit
Hanzeweg | 2518_26 | 26 | 31 |  |  | Gemeente Barneveld | Harselaar | Harselaar-kern | Gemeente Barneveld | Liander | V8VA | 2006 | aurora | 2006 | sont.1x70 | 2010 | 8 | Staal | 11 | 45 | 11 | MAST LATEN STAAN | LED-retrofitten | 1 |  | 1 |  | LED-retrofit
Hanzeweg | 2518_27 | 27 |  |  |  | Gemeente Barneveld | Harselaar | Harselaar-kern | Gemeente Barneveld | Liander | V8VA | 2006 | aurora | 2006 | sont.1x70 | 2010 | 8 | Staal | 11 | 45 | 11 | MAST LATEN STAAN | LED-retrofitten | 1 |  | 1 |  | LED-retrofit
Hanzeweg | 2518_34 | 34 | [8 empty] | V10VA | 2017 | LED_Hanzeweg_armatuur | 2017 | LED_Hanzeweg_lichtbron | 2017 | 10 | Staal | 0 | 45 | 0 | MAST LATEN STAAN | ARMATUUR LATEN STAAN | 1
Hanzeweg | 2518_35 | 35 | [8 empty] | V10VA | 2017 | LED_Hanzeweg_armatuur | 2017 | LED_Hanzeweg_lichtbron | 2017 | 10 | Staal | 0 | 45 | 0 | MAST LATEN STAAN | ARMATUUR LATEN STAAN | 1
Hanzeweg | 2518_36 | 36 | [8 empty] | V10VA | 2017 | LED_Hanzeweg_armatuur | 2017 | LED_Hanzeweg_lichtbron | 2017 | 10 | Staal | 0 | 45 | 0 | MAST LATEN STAAN | ARMATUUR LATEN STAAN | 1
Hanzeweg | 2518_37 | 37 | [8 empty] | V10VA | 2017 | LED_Hanzeweg_armatuur | 2017 | LED_Hanzeweg_lichtbron | 2017 | 10 | Staal | 0 | 45 | 0 | MAST LATEN STAAN | ARMATUUR LATEN STAAN | 1
Hanzeweg | 2518_38 | 38 | [8 empty] | V10VA | 2017 | LED_Hanzeweg_armatuur | 2017 | LED_Hanzeweg_lichtbron | 2017 | 10 | Staal | 0 | 45 | 0 | MAST LATEN STAAN | ARMATUUR LATEN STAAN | 1
Hanzeweg | 2518_39 | 39 | [8 empty] | V10VA | 2017 | LED_Hanzeweg_armatuur | 2017 | LED_Hanzeweg_lichtbron | 2017 | 10 | Staal | 0 | 45 | 0 | MAST LATEN STAAN | ARMATUUR LATEN STAAN | 1
Hanzeweg | 2518_40 | 40 | [8 empty] | V10VA | 2017 | LED_Hanzeweg_armatuur | 2017 | LED_Hanzeweg_lichtbron | 2017 | 10 | Staal | 0 | 45 | 0 | MAST LATEN STAAN | ARMATUUR LATEN STAAN | 1
Hanzeweg | 2518_41 | 41 | [8 empty] | V10VA | 2017 | LED_Hanzeweg_armatuur | 2017 | LED_Hanzeweg_lichtbron | 2017 | 10 | Staal | 0 | 45 | 0 | MAST LATEN STAAN | ARMATUUR LATEN STAAN | 1
Hanzeweg | 2518_42 | 42 | [8 empty] | V10VA | 2017 | LED_Hanzeweg_armatuur | 2017 | LED_Hanzeweg_lichtbron | 2017 | 10 | Staal | 0 | 45 | 0 | MAST LATEN STAAN | ARMATUUR LATEN STAAN | 1
Hanzeweg | 2518_43 | 43 | [8 empty] | V10VA | 2017 | LED_Hanzeweg_armatuur | 2017 | LED_Hanzeweg_lichtbron | 2017 | 10 | Staal | 0 | 45 | 0 | MAST LATEN STAAN | ARMATUUR LATEN STAAN | 1
Hanzeweg | 2518_44 | 44 | [8 empty] | V10VA | 2017 | LED_Hanzeweg_armatuur | 2017 | LED_Hanzeweg_lichtbron | 2017 | 10 | Staal | 0 | 45 | 0 | MAST LATEN STAAN | ARMATUUR LATEN STAAN | 1
Hanzeweg | 2518_45 | 45 | [8 empty] | V10VA | 2017 | LED_Hanzeweg_armatuur | 2017 | LED_Hanzeweg_lichtbron | 2017 | 10 | Staal | 0 | 45 | 0 | MAST LATEN STAAN | ARMATUUR LATEN STAAN | 1
Hanzeweg | 2518_46 | 46 | [8 empty] | V10VA | 2017 | LED_Hanzeweg_armatuur | 2017 | LED_Hanzeweg_lichtbron | 2017 | 10 | Staal | 0 | 45 | 0 | MAST LATEN STAAN | ARMATUUR LATEN STAAN | 1
Hanzeweg | 2518_47 | 47 | [8 empty] | V10VA | 2017 | LED_Hanzeweg_armatuur | 2017 | LED_Hanzeweg_lichtbron | 2017 | 10 | Staal | 0 | 45 | 0 | MAST LATEN STAAN | ARMATUUR LATEN STAAN | 1
Hanzeweg | 2518_48 | 48 | [8 empty] | V10VA | 2017 | LED_Hanzeweg_armatuur | 2017 | LED_Hanzeweg_lichtbron | 2017 | 10 | Staal | 0 | 45 | 0 | MAST LATEN STAAN | ARMATUUR LATEN STAAN | 1
Hanzeweg | 2518_49 | 49 | [8 empty] | V10VA | 2017 | LED_Hanzeweg_armatuur | 2017 | LED_Hanzeweg_lichtbron | 2017 | 10 | Staal | 0 | 45 | 0 | MAST LATEN STAAN | ARMATUUR LATEN STAAN | 1
Hanzeweg | 2518_50 | 50 | [8 empty] | V10VA | 2017 | LED_Hanzeweg_armatuur | 2017 | LED_Hanzeweg_lichtbron | 2017 | 10 | Staal | 0 | 45 | 0 | MAST LATEN STAAN | ARMATUUR LATEN STAAN | 1
Hanzeweg | 2518_51 | 51 | [8 empty] | V10VA | 2017 | LED_Hanzeweg_armatuur | 2017 | LED_Hanzeweg_lichtbron | 2017 | 10 | Staal | 0 | 45 | 0 | MAST LATEN STAAN | ARMATUUR LATEN STAAN | 1
Hanzeweg | 2518_52 | 52 | [8 empty] | V10VA | 2017 | LED_Hanzeweg_armatuur | 2017 | LED_Hanzeweg_lichtbron | 2017 | 10 | Staal | 0 | 45 | 0 | MAST LATEN STAAN | ARMATUUR LATEN STAAN | 1
Hanzeweg | 2518_53 | 53 | [8 empty] | V10VA | 2017 | LED_Hanzeweg_armatuur | 2017 | LED_Hanzeweg_lichtbron | 2017 | 10 | Staal | 0 | 45 | 0 | MAST LATEN STAAN | ARMATUUR LATEN STAAN | 1
Hanzeweg | 2518_54 | 54 | [8 empty] | V10VA | 2017 | LED_Hanzeweg_armatuur | 2017 | LED_Hanzeweg_lichtbron | 2017 | 10 | Staal | 0 | 45 | 0 | MAST LATEN STAAN | ARMATUUR LATEN STAAN | 1
Hanzeweg | 2518_55 | 55 | [8 empty] | V10VA | 2017 | LED_Hanzeweg_armatuur | 2017 | LED_Hanzeweg_lichtbron | 2017 | 10 | Staal | 0 | 45 | 0 | MAST LATEN STAAN | ARMATUUR LATEN STAAN | 1
Hanzeweg | 2518_56 | 56 | [8 empty] | V10VA | 2017 | LED_Hanzeweg_armatuur | 2017 | LED_Hanzeweg_lichtbron | 2017 | 10 | Staal | 0 | 45 | 0 | MAST LATEN STAAN | ARMATUUR LATEN STAAN | 1
Hanzeweg | 2518_57 | 57 | [8 empty] | V10VA | 2017 | LED_Hanzeweg_armatuur | 2017 | LED_Hanzeweg_lichtbron | 2017 | 10 | Staal | 0 | 45 | 0 | MAST LATEN STAAN | ARMATUUR LATEN STAAN | 1
Hanzeweg | 2518_58 | 58 | [8 empty] | V10VA | 2017 | LED_Hanzeweg_armatuur | 2017 | LED_Hanzeweg_lichtbron | 2017 | 10 | Staal | 0 | 45 | 0 | MAST LATEN STAAN | ARMATUUR LATEN STAAN | 1
Hanzeweg | 2518_59 | 59 | [8 empty] | V10VA | 2017 | LED_Hanzeweg_armatuur | 2017 | LED_Hanzeweg_lichtbron | 2017 | 10 | Staal | 0 | 45 | 0 | MAST LATEN STAAN | ARMATUUR LATEN STAAN | 1
Hanzeweg | 2518_60 | 60 | [8 empty] | V10VA | 2017 | LED_Hanzeweg_armatuur | 2017 | LED_Hanzeweg_lichtbron | 2017 | 10 | Staal | 0 | 45 | 0 | MAST LATEN STAAN | ARMATUUR LATEN STAAN | 1
Hanzeweg | 2518_61 | 61 | [8 empty] | V10VA | 2017 | LED_Hanzeweg_armatuur | 2017 | LED_Hanzeweg_lichtbron | 2017 | 10 | Staal | 0 | 45 | 0 | MAST LATEN STAAN | ARMATUUR LATEN STAAN | 1
Hanzeweg | 2518_62 | 62 | [8 empty] | V10VA | 2017 | LED_Hanzeweg_armatuur | 2017 | LED_Hanzeweg_lichtbron | 2017 | 10 | Staal | 0 | 45 | 0 | MAST LATEN STAAN | ARMATUUR LATEN STAAN | 1
Hanzeweg | 2518_63 | 63 | [8 empty] | V10VA | 2017 | LED_Hanzeweg_armatuur | 2017 | LED_Hanzeweg_lichtbron | 2017 | 10 | Staal | 0 | 45 | 0 | MAST LATEN STAAN | ARMATUUR LATEN STAAN | 1
Hanzeweg | 2518_64 | 64 | [8 empty] | V10VA | 2017 | LED_Hanzeweg_armatuur | 2017 | LED_Hanzeweg_lichtbron | 2017 | 10 | Staal | 0 | 45 | 0 | MAST LATEN STAAN | ARMATUUR LATEN STAAN | 1
Hanzeweg | 2518_65 | 65 | [8 empty] | V10VA | 2017 | LED_Hanzeweg_armatuur | 2017 | LED_Hanzeweg_lichtbron | 2017 | 10 | Staal | 0 | 45 | 0 | MAST LATEN STAAN | ARMATUUR LATEN STAAN | 1
Hanzeweg | 2518_66 | 66 | [8 empty] | V10VA | 2017 | LED_Hanzeweg_armatuur | 2017 | LED_Hanzeweg_lichtbron | 2017 | 10 | Staal | 0 | 45 | 0 | MAST LATEN STAAN | ARMATUUR LATEN STAAN | 1
Hanzeweg | 2518_67 | 67 | [8 empty] | V10VA | 2017 | LED_Hanzeweg_armatuur | 2017 | LED_Hanzeweg_lichtbron | 2017 | 10 | Staal | 0 | 45 | 0 | MAST LATEN STAAN | ARMATUUR LATEN STAAN | 1
Hanzeweg | 2518_68 | 68 | [8 empty] | V10VA | 2017 | LED_Hanzeweg_armatuur | 2017 | LED_Hanzeweg_lichtbron | 2017 | 10 | Staal | 0 | 45 | 0 | MAST LATEN STAAN | ARMATUUR LATEN STAAN | 1
Hanzeweg | 2518_69 | 69 | [8 empty] | V10VA | 2017 | LED_Hanzeweg_armatuur | 2017 | LED_Hanzeweg_lichtbron | 2017 | 10 | Staal | 0 | 45 | 0 | MAST LATEN STAAN | ARMATUUR LATEN STAAN | 1
Hanzeweg | 2518_70 | 70 | [8 empty] | V10VA | 2017 | LED_Hanzeweg_armatuur | 2017 | LED_Hanzeweg_lichtbron | 2017 | 10 | Staal | 0 | 45 | 0 | MAST LATEN STAAN | ARMATUUR LATEN STAAN | 1
Hanzeweg | 2518_71 | 71 | [8 empty] | V10VA | 2017 | LED_Hanzeweg_armatuur | 2017 | LED_Hanzeweg_lichtbron | 2017 | 10 | Staal | 0 | 45 | 0 | MAST LATEN STAAN | ARMATUUR LATEN STAAN | 1
Hanzeweg | 2518_72 | 72 | [8 empty] | V10VA | 2017 | LED_Hanzeweg_armatuur | 2017 | LED_Hanzeweg_lichtbron | 2017 | 10 | Staal | 0 | 45 | 0 | MAST LATEN STAAN | ARMATUUR LATEN STAAN | 1
Hanzeweg | 2518_73 | 73 | [8 empty] | V10VA | 2017 | LED_Hanzeweg_armatuur | 2017 | LED_Hanzeweg_lichtbron | 2017 | 10 | Staal | 0 | 45 | 0 | MAST LATEN STAAN | ARMATUUR LATEN STAAN | 1
Hanzeweg | 2518_74 | 74 | [8 empty] | V10VA | 2017 | LED_Hanzeweg_armatuur | 2017 | LED_Hanzeweg_lichtbron | 2017 | 10 | Staal | 0 | 45 | 0 | MAST LATEN STAAN | ARMATUUR LATEN STAAN | 1
Hanzeweg | 2518_75 | 75 | [8 empty] | V10VA | 2017 | LED_Hanzeweg_armatuur | 2017 | LED_Hanzeweg_lichtbron | 2017 | 10 | Staal | 0 | 45 | 0 | MAST LATEN STAAN | ARMATUUR LATEN STAAN | 1
Hanzeweg | 2518_76 | 76 | [8 empty] | V10VA | 2017 | LED_Hanzeweg_armatuur | 2017 | LED_Hanzeweg_lichtbron | 2017 | 10 | Staal | 0 | 45 | 0 | MAST LATEN STAAN | ARMATUUR LATEN STAAN | 1
Hanzeweg | 2518_77 | 77 | [8 empty] | V10VA | 2017 | LED_Hanzeweg_armatuur | 2017 | LED_Hanzeweg_lichtbron | 2017 | 10 | Staal | 0 | 45 | 0 | MAST LATEN STAAN | ARMATUUR LATEN STAAN | 1
Hanzeweg | 2518_78 | 78 | [8 empty] | V10VA | 2017 | LED_Hanzeweg_armatuur | 2017 | LED_Hanzeweg_lichtbron | 2017 | 10 | Staal | 0 | 45 | 0 | MAST LATEN STAAN | ARMATUUR LATEN STAAN | 1
Hanzeweg | 2518_79 | 79 | [8 empty] | V10VA | 2017 | LED_Hanzeweg_armatuur | 2017 | LED_Hanzeweg_lichtbron | 2017 | 10 | Staal | 0 | 45 | 0 | MAST LATEN STAAN | ARMATUUR LATEN STAAN | 1
Hanzeweg | 2518_80 | 80 | [8 empty] | V10VA | 2017 | LED_Hanzeweg_armatuur | 2017 | LED_Hanzeweg_lichtbron | 2017 | 10 | Staal | 0 | 45 | 0 | MAST LATEN STAAN | ARMATUUR LATEN STAAN | 1
Hanzeweg | 2518_81 | 81 | [8 empty] | V10VA | 2017 | LED_Hanzeweg_armatuur | 2017 | LED_Hanzeweg_lichtbron | 2017 | 10 | Staal | 0 | 45 | 0 | MAST LATEN STAAN | ARMATUUR LATEN STAAN | 1
Hanzeweg | 2518_82 | 82 | [8 empty] | V10VA | 2017 | LED_Hanzeweg_armatuur | 2017 | LED_Hanzeweg_lichtbron | 2017 | 10 | Staal | 0 | 45 | 0 | MAST LATEN STAAN | ARMATUUR LATEN STAAN | 1
Hanzeweg | 2518_83 | 83 | [8 empty] | V10VA | 2017 | LED_Hanzeweg_armatuur | 2017 | LED_Hanzeweg_lichtbron | 2017 | 10 | Staal | 0 | 45 | 0 | MAST LATEN STAAN | ARMATUUR LATEN STAAN | 1
Hanzeweg | 2518_84 | 84 | [8 empty] | V10VA | 2017 | LED_Hanzeweg_armatuur | 2017 | LED_Hanzeweg_lichtbron | 2017 | 10 | Staal | 0 | 45 | 0 | MAST LATEN STAAN | ARMATUUR LATEN STAAN | 1
Hanzeweg | 2518_85 | 85 | [8 empty] | V10VA | 2017 | LED_Hanzeweg_armatuur | 2017 | LED_Hanzeweg_lichtbron | 2017 | 10 | Staal | 0 | 45 | 0 | MAST LATEN STAAN | ARMATUUR LATEN STAAN | 1
Hanzeweg | 2518_86 | 86 | [8 empty] | V10VA | 2017 | LED_Hanzeweg_armatuur | 2017 | LED_Hanzeweg_lichtbron | 2017 | 10 | Staal | 0 | 45 | 0 | MAST LATEN STAAN | ARMATUUR LATEN STAAN | 1
Hanzeweg | 2518_87 | 87 | [8 empty] | V10VA | 2017 | LED_Hanzeweg_armatuur | 2017 | LED_Hanzeweg_lichtbron | 2017 | 10 | Staal | 0 | 45 | 0 | MAST LATEN STAAN | ARMATUUR LATEN STAAN | 1
Harderwijkerweg | 2054_1 | 1 |  |  | Verkeersbord A1+G3+o.b.04+straatnaambord zwarte mast | Gemeente Barneveld | Garderen | Garderen-dorp | Gemeente Barneveld | Liander | V6VA | 2005 | fgs.224 | 2005 | pl.1x36 | 2013 | 6 | Staal | 12 | 45 | 12 | MAST LATEN STAAN | LED-retrofitten | 1 |  | 1 |  | LED-retrofit
Harderwijkerweg | 2054_2 | 2 | 2a |  |  | Gemeente Barneveld | Garderen | Garderen-dorp | Gemeente Barneveld | Liander | P5VP 6005 gard | 2005 | fgs.223 | 2005 | pl.1x24 | 2013 | 5 | Staal | 12 | 45 | 12 | MAST LATEN STAAN | LED-retrofitten | 1 |  | 1 |  | LED-retrofit
Harderwijkerweg | 2054_3 | 3 |  |  |  | Gemeente Barneveld | Garderen | Garderen-dorp | Gemeente Barneveld | Liander | P5VP 6005 gard | 2005 | fgs.223 | 2005 | pl.1x24 | 2013 | 5 | Staal | 12 | 45 | 12 | MAST LATEN STAAN | LED-retrofitten | 1 |  | 1 |  | LED-retrofit
Harderwijkerweg | 2054_4 | 4 | 1-1 |  |  | Gemeente Barneveld | Garderen | Garderen-dorp | Gemeente Barneveld | Liander | P5VP 6005 gard | 2005 | fgs.223 | 2005 | pl.1x24 | 2013 | 5 | Staal | 12 | 45 | 12 | MAST LATEN STAAN | LED-retrofitten | 1 |  | 1 |  | LED-retrofit
Harderwijkerweg | 2054_5 | 5 | 3 |  |  | Gemeente Barneveld | Garderen | Garderen-dorp | Gemeente Barneveld | Liander | P5VP 6005 gard | 2005 | fgs.223 | 2005 | pl.1x24 | 2013 | 5 | Staal | 12 | 45 | 12 | MAST LATEN STAAN | LED-retrofitten | 1 |  | 1 |  | LED-retrofit
Harderwijkerweg | 2054_6 | 6 | 5 |  |  | Gemeente Barneveld | Garderen | Garderen-dorp | Gemeente Barneveld | Liander | P5VP 6005 gard | 2005 | fgs.223 | 2005 | pl.1x24 | 2013 | 5 | Staal | 12 | 45 | 12 | MAST LATEN STAAN | LED-retrofitten | 1 |  | 1 |  | LED-retrofit
Harderwijkerweg | 2054_7 | 7 | 6 |  |  | Gemeente Barneveld | Garderen | Garderen-dorp | Gemeente Barneveld | Liander | P5VP 6005 gard | 2005 | fgs.223 | 2005 | pl.1x24 | 2013 | 5 | Staal | 12 | 45 | 12 | MAST LATEN STAAN | LED-retrofitten | 1 |  | 1 |  | LED-retrofit
Harderwijkerweg | 2054_8 | 8 | 10 |  |  | Gemeente Barneveld | Garderen | Garderen-dorp | Gemeente Barneveld | Liander | P5VP 6005 gard | 2005 | fgs.223 | 2005 | pl.1x24 | 2013 | 5 | Staal | 12 | 45 | 12 | MAST LATEN STAAN | LED-retrofitten | 1 |  | 1 |  | LED-retrofit
Harderwijkerweg | 2054_9 | 9 |  | Buurtstraat |  | Gemeente Barneveld | Garderen | Garderen-dorp | Gemeente Barneveld | Liander | P5VP 6005 gard | 2005 | fgs.223 | 2005 | pl.1x24 | 2013 | 5 | Staal | 12 | 45 | 12 | MAST LATEN STAAN | LED-retrofitten | 1 |  | 1 |  | LED-retrofit
Harderwijkerweg | 2054_10 | 10 |  |  |  | Gemeente Barneveld | Garderen | Garderen-dorp | Gemeente Barneveld | Liander | P5VP 6005 gard | 2005 | fgs.223 | 2005 | pl.1x24 | 2013 | 5 | Staal | 12 | 45 | 12 | MAST LATEN STAAN | LED-retrofitten | 1 |  | 1 |  | LED-retrofit
Harderwijkerweg | 2054_11 | 11 |  |  |  | Gemeente Barneveld | Garderen | Garderen-dorp | Gemeente Barneveld | Liander | P5VP 6005 gard | 2005 | fgs.223 | 2005 | pl.1x24 | 2013 | 5 | Staal | 12 | 45 | 12 | MAST LATEN STAAN | LED-retrofitten | 1 |  | 1 |  | LED-retrofit
Harderwijkerweg | 2054_12 | 12 | 15 |  |  | Gemeente Barneveld | Garderen | Garderen-dorp | Gemeente Barneveld | Liander | P5VP 6005 gard | 2005 | fgs.223 | 2005 | pl.1x24 | 2013 | 5 | Staal | 12 | 45 | 12 | MAST LATEN STAAN | LED-retrofitten | 1 |  | 1 |  | LED-retrofit
Harderwijkerweg | 2054_13 | 13 | 16 |  |  | Gemeente Barneveld | Garderen | Garderen-dorp | Gemeente Barneveld | Liander | P5VP 6005 gard | 2005 | fgs.223 | 2005 | pl.1x24 | 2013 | 5 | Staal | 12 | 45 | 12 | MAST LATEN STAAN | LED-retrofitten | 1 |  | 1 |  | LED-retrofit
Harderwijkerweg | 2054_14 | 14 | 20 |  |  | Gemeente Barneveld | Garderen | Garderen-dorp | Gemeente Barneveld | Liander | P5VP 6005 gard | 2005 | fgs.223 | 2005 | pl.1x24 | 2013 | 5 | Staal | 12 | 45 | 12 | MAST LATEN STAAN | LED-retrofitten | 1 |  | 1 |  | LED-retrofit
Harderwijkerweg | 2054_15 | 15 | 22 |  |  | Gemeente Barneveld | Garderen | Garderen-dorp | Gemeente Barneveld | Liander | P5VP 6005 gard | 2005 | fgs.223 | 2005 | pl.1x24 | 2013 | 5 | Staal | 12 | 45 | 12 | MAST LATEN STAAN | LED-retrofitten | 1 |  | 1 |  | LED-retrofit
Harderwijkerweg | 2054_16 | 16 | 19-1 |  |  | Gemeente Barneveld | Garderen | Garderen-dorp | Gemeente Barneveld | Liander | P5VP 6005 gard | 2005 | fgs.223 | 2005 | pl.1x24 | 2013 | 5 | Staal | 12 | 45 | 12 | MAST LATEN STAAN | LED-retrofitten | 1 |  | 1 |  | LED-retrofit
Harderwijkerweg | 2054_17 | 17 | 28 |  |  | Gemeente Barneveld | Garderen | Garderen-dorp | Gemeente Barneveld | Liander | P5VP 6005 gard | 2005 | fgs.223 | 2005 | pl.1x24 | 2013 | 5 | Staal | 12 | 45 | 12 | MAST LATEN STAAN | LED-retrofitten | 1 |  | 1 |  | LED-retrofit
Harderwijkerweg | 2054_18 | 18 | 30 |  |  | Gemeente Barneveld | Garderen | Garderen-dorp | Gemeente Barneveld | Liander | P5VP 6005 gard | 2005 | fgs.223 | 2005 | pl.1x24 | 2013 | 5 | Staal | 12 | 45 | 12 | MAST LATEN STAAN | LED-retrofitten | 1 |  | 1 |  | LED-retrofit
Harderwijkerweg | 2054_19 | 19 | 34 |  |  | Gemeente Barneveld | Garderen | Garderen-dorp | Gemeente Barneveld | Liander | P5VP 6005 gard | 2005 | fgs.223 | 2005 | pl.1x24 | 2013 | 5 | Staal | 12 | 45 | 12 | MAST LATEN STAAN | LED-retrofitten | 1 |  | 1 |  | LED-retrofit
Harderwijkerweg | 2054_20 | 20 |  |  |  | Gemeente Barneveld | Garderen | Garderen-dorp | Gemeente Barneveld | Liander | P5VP 6005 gard | 2005 | fgs.223 | 2005 | pl.1x24 | 2013 | 5 | Staal | 12 | 45 | 12 | MAST LATEN STAAN | LED-retrofitten | 1 |  | 1 |  | LED-retrofit
Harderwijkerweg | 2054_21 | 21 |  |  |  | Gemeente Barneveld | Garderen | Garderen-dorp | Gemeente Barneveld | Liander | P5VP 6005 gard | 2005 | fgs.223 | 2005 | pl.1x24 | 2013 | 5 | Staal | 12 | 45 | 12 | MAST LATEN STAAN | LED-retrofitten | 1 |  | 1 |  | LED-retrofit
Harderwijkerweg | 2054_22 | 22 |  |  |  | Gemeente Barneveld | Garderen | Garderen-dorp | Gemeente Barneveld | Liander | P5VP 6005 gard | 2005 | fgs.223 | 2005 | pl.1x24 | 2013 | 5 | Staal | 12 | 45 | 12 | MAST LATEN STAAN | LED-retrofitten | 1 |  | 1 |  | LED-retrofit
Harderwijkerweg | 2054_23 | 23 |  |  |  | Gemeente Barneveld | Garderen | Garderen-dorp | Gemeente Barneveld | Liander | P5VP 6005 gard | 2005 | fgs.223 | 2005 | pl.1x24 | 2013 | 5 | Staal | 12 | 45 | 12 | MAST LATEN STAAN | LED-retrofitten | 1 |  | 1 |  | LED-retrofit
Harderwijkerweg | 2054_24 | 24 |  | Staat aan de Laak |  | Gemeente Barneveld | Garderen | Garderen-dorp | Gemeente Barneveld | Liander | P5VP 6005 gard | 2005 | fgs.223 | 2005 | pl.1x24 | 2013 | 5 | Staal | 12 | 45 | 12 | MAST LATEN STAAN | LED-retrofitten | 1 |  | 1 |  | LED-retrofit
Harremaatweg | 2062_1 | 1 |  | Molenweg |  | Gemeente Barneveld | Voorthuizen | Voorthuizen-zuid | Gemeente Barneveld | Liander | V6VA | 2002 | fgs.224 | 2002 | pl.1x36 | 2010 | 6 | Staal | 15 | 45 | 15 | MAST LATEN STAAN | ARMATUUR VERVANGEN | 1 | 1 |  | Armatuur afvoeren | LED-armatuur
Harremaatweg | 2062_2 | 2 | 2 |  |  | Gemeente Barneveld | Voorthuizen | Voorthuizen-zuid | Gemeente Barneveld | Liander | V6VA | 2002 | fgs.224 | 2002 | pl.1x36 | 2010 | 6 | Staal | 15 | 45 | 15 | MAST LATEN STAAN | ARMATUUR VERVANGEN | 1 | 1 |  | Armatuur afvoeren | LED-armatuur
Harremaatweg | 2062_3 | 3 | 5 |  |  | Gemeente Barneveld | Voorthuizen | Voorthuizen-zuid | Gemeente Barneveld | Liander | V6VA | 2002 | fgs.224 | 2002 | pl.1x36 | 2010 | 6 | Staal | 15 | 45 | 15 | MAST LATEN STAAN | ARMATUUR VERVANGEN | 1 | 1 |  | Armatuur afvoeren | LED-armatuur
Harremaatweg | 2062_4 | 4 | 7 |  |  | Gemeente Barneveld | Voorthuizen | Voorthuizen-zuid | Gemeente Barneveld | Liander | V6VA | 2002 | fgs.224 | 2002 | pl.1x36 | 2010 | 6 | Staal | 15 | 45 | 15 | MAST LATEN STAAN | ARMATUUR VERVANGEN | 1 | 1 |  | Armatuur afvoeren | LED-armatuur
Harremaatweg | 2062_5 | 5 | 11 |  |  | Gemeente Barneveld | Voorthuizen | Voorthuizen-zuid | Gemeente Barneveld | Liander | V6VA | 2002 | fgs.224 | 2002 | pl.1x36 | 2010 | 6 | Staal | 15 | 45 | 15 | MAST LATEN STAAN | ARMATUUR VERVANGEN | 1 | 1 |  | Armatuur afvoeren | LED-armatuur
Harremaatweg | 2062_6 | 6 | 15 |  |  | Gemeente Barneveld | Voorthuizen | Voorthuizen-zuid | Gemeente Barneveld | Liander | V6VA | 2002 | fgs.224 | 2002 | pl.1x36 | 2010 | 6 | Staal | 15 | 45 | 15 | MAST LATEN STAAN | ARMATUUR VERVANGEN | 1 | 1 |  | Armatuur afvoeren | LED-armatuur
Harremaatweg | 2062_7 | 7 | 14 | drempel | Straatnaambord | Gemeente Barneveld | Voorthuizen | Voorthuizen-zuid | Gemeente Barneveld | Liander | V6VA | 2002 | fgs.224 | 2002 | pl.1x36 | 2010 | 6 | Staal | 15 | 45 | 15 | MAST LATEN STAAN | ARMATUUR VERVANGEN | 1 | 1 |  | Armatuur afvoeren | LED-armatuur
Harremaatweg | 2062_8 | 8 | 18 |  |  | Gemeente Barneveld | Voorthuizen | Voorthuizen-zuid | Gemeente Barneveld | Liander | V6VA | 2002 | fgs.224 | 2002 | pl.1x36 | 2010 | 6 | Staal | 15 | 45 | 15 | MAST LATEN STAAN | ARMATUUR VERVANGEN | 1 | 1 |  | Armatuur afvoeren | LED-armatuur
Harremaatweg | 2062_9 | 9 |  |  |  | Gemeente Barneveld | Voorthuizen | Voorthuizen-zuid | Gemeente Barneveld | Liander | V6VA | 2016 | fgs.224 | 2002 | pl.1x36 | 2010 | 6 | Staal | 1 | 45 | 15 | MAST LATEN STAAN | ARMATUUR VERVANGEN | 1 | 1 |  | Armatuur afvoeren | LED-armatuur
Harremaatweg | 2062_10 | 10 |  |  |  | Gemeente Barneveld | Voorthuizen | Voorthuizen-zuid | Gemeente Barneveld | Liander | G6VA | 1980 | fgs.224 | 2002 | pl.1x36 | 2010 | 6 | Staal | 37 | 45 | 15 | MAST VERVANGEN | ARMATUUR VERVANGEN | 1 | 1 |  | Armatuur afvoeren | LED-armatuur
Harremaatweg | 2062_11 | 11 |  |  |  | Gemeente Barneveld | Voorthuizen | Voorthuizen-zuid | Gemeente Barneveld | Liander | V6VA | 2016 | fgs.224 | 2002 | pl.1x36 | 2010 | 6 | Staal | 1 | 45 | 15 | MAST LATEN STAAN | ARMATUUR VERVANGEN | 1 | 1 |  | Armatuur afvoeren | LED-armatuur
Harremaatweg | 2062_12 | 12 |  |  |  | Gemeente Barneveld | Voorthuizen | Voorthuizen-zuid | Gemeente Barneveld | Liander | G6VA | 1980 | fgs.224 | 2002 | pl.1x36 | 2010 | 6 | Staal | 37 | 45 | 15 | MAST VERVANGEN | ARMATUUR VERVANGEN | 1 | 1 |  | Armatuur afvoeren | LED-armatuur
Harremaatweg | 2062_13 | 13 |  |  |  | Gemeente Barneveld | Voorthuizen | Voorthuizen-zuid | Gemeente Barneveld | Liander | G6VA | 1980 | fgs.224 | 2002 | pl.1x36 | 2010 | 6 | Staal | 37 | 45 | 15 | MAST VERVANGEN | ARMATUUR VERVANGEN | 1 | 1 |  | Armatuur afvoeren | LED-armatuur
Harremaatweg | 2062_14 | 14 |  |  |  | Gemeente Barneveld | Voorthuizen | Voorthuizen-zuid | Gemeente Barneveld | Liander | G6VA | 1980 | fgs.224 | 2002 | pl.1x36 | 2010 | 6 | Staal | 37 | 45 | 15 | MAST VERVANGEN | ARMATUUR VERVANGEN | 1 | 1 |  | Armatuur afvoeren | LED-armatuur
Harremaatweg | 2062_15 | 15 |  |  |  | Gemeente Barneveld | Voorthuizen | Voorthuizen-zuid | Gemeente Barneveld | Liander | V6VA | 2015 | fgs.224 | 2002 | pl.1x36 | 2010 | 6 | Staal | 2 | 45 | 15 | MAST LATEN STAAN | ARMATUUR VERVANGEN | 1 | 1 |  | Armatuur afvoeren | LED-armatuur
Harremaatweg | 2062_16 | 16 |  |  | Straatnaambord | Gemeente Barneveld | Voorthuizen | Buitengebied | Gemeente Barneveld | Liander | V6VA | 1992 | xgs.103 | 1992 | sox.1x35 | 2011 | 6 | Staal | 25 | 45 | 25 | MAST LATEN STAAN | ARMATUUR VERVANGEN | 1 | 1 |  | Armatuur afvoeren | LED-armatuur
Harremaatweg | 2062_17 | 17 |  |  |  | Gemeente Barneveld | Voorthuizen | Buitengebied | Gemeente Barneveld | Liander | V6VA | 1995 | iris | 1995 | sox.1x35 | 2011 | 6 | Staal | 22 | 45 | 22 | MAST LATEN STAAN | ARMATUUR VERVANGEN | 1 | 1 |  | Armatuur afvoeren | LED-armatuur
Harremaatweg | 2062_18 | 18 | 26 | Ackersate |  | Gemeente Barneveld | Voorthuizen | Buitengebied | Gemeente Barneveld | Liander | V6VA | 1995 | iris | 1995 | sox.1x35 | 2011 | 6 | Staal | 22 | 45 | 22 | MAST LATEN STAAN | ARMATUUR VERVANGEN | 1 | 1 |  | Armatuur afvoeren | LED-armatuur
Harremaatweg | 2062_19 | 19 |  |  | Verkeersbord E1 2x+2x o.b. | Gemeente Barneveld | Voorthuizen | Buitengebied | Gemeente Barneveld | Liander | V6VA | 1995 | iris | 1995 | sox.1x35 | 2011 | 6 | Staal | 22 | 45 | 22 | MAST LATEN STAAN | ARMATUUR VERVANGEN | 1 | 1 |  | Armatuur afvoeren | LED-armatuur
Harremaatweg | 2062_20 | 20 |  |  |  | Gemeente Barneveld | Voorthuizen | Buitengebied | Gemeente Barneveld | Liander | V6VA | 1995 | iris | 1995 | sox.1x35 | 2011 | 6 | Staal | 22 | 45 | 22 | MAST LATEN STAAN | ARMATUUR VERVANGEN | 1 | 1 |  | Armatuur afvoeren | LED-armatuur
Harremaatweg | 2062_21 | 21 | 42 |  |  | Gemeente Barneveld | Voorthuizen | Buitengebied | Gemeente Barneveld | Liander | V6VA | 1995 | iris | 1995 | sox.1x35 | 2016 | 6 | Staal | 22 | 45 | 22 | MAST LATEN STAAN | ARMATUUR VERVANGEN | 1 | 1 |  | Armatuur afvoeren | LED-armatuur
Harremaatweg | 2062_22 | 22 | 48 |  |  | Gemeente Barneveld | Voorthuizen | Buitengebied | Gemeente Barneveld | Liander | V6VA | 1995 | iris | 1995 | sox.1x35 | 2011 | 6 | Staal | 22 | 45 | 22 | MAST LATEN STAAN | ARMATUUR VERVANGEN | 1 | 1 |  | Armatuur afvoeren | LED-armatuur
Harremaatweg | 2062_23 | 23 |  |  |  | Gemeente Barneveld | Voorthuizen | Buitengebied | Gemeente Barneveld | Liander | V6VA | 1995 | iris | 1995 | sox.1x35 | 2011 | 6 | Staal | 22 | 45 | 22 | MAST LATEN STAAN | ARMATUUR VERVANGEN | 1 | 1 |  | Armatuur afvoeren | LED-armatuur
Harselaarseweg | 2070_1 | 1 |  |  |  | Gemeente Barneveld | Harselaar | Harselaar-kern | Gemeente Barneveld | Liander | V10VA | 2006 | aurora | 2006 | sont.1x100 | 2010 | 10 | Staal | 11 | 45 | 11 | MAST LATEN STAAN | LED-retrofitten | 1 |  | 1 |  | LED-retrofit
Harselaarseweg | 2070_2 | 2 |  |  | Reclame | Gemeente Barneveld | Harselaar | Harselaar-kern | Gemeente Barneveld | Liander | V10VA | 2006 | aurora | 2006 | sont.1x100 | 2010 | 10 | Staal | 11 | 45 | 11 | MAST LATEN STAAN | LED-retrofitten | 1 |  | 1 |  | LED-retrofit
Harselaarseweg | 2070_3 | 3 |  |  |  | Gemeente Barneveld | Harselaar | Harselaar-kern | Gemeente Barneveld | Liander | V10VA | 2006 | aurora | 2006 | sont.1x70 | 2010 | 10 | Staal | 11 | 45 | 11 | MAST LATEN STAAN | LED-retrofitten | 1 |  | 1 |  | LED-retrofit
Harselaarseweg | 2070_4 | 4 |  |  |  | Gemeente Barneveld | Harselaar | Harselaar-kern | Gemeente Barneveld | Liander | V10VA | 2006 | aurora | 2006 | sont.1x70 | 2010 | 10 | Staal | 11 | 45 | 11 | MAST LATEN STAAN | LED-retrofitten | 1 |  | 1 |  | LED-retrofit
Harselaarseweg | 2070_5 | 5 |  |  | Verkeersbord L04 | Gemeente Barneveld | Harselaar | Harselaar-kern | Gemeente Barneveld | Liander | V10VA | 2006 | aurora | 2006 | sont.1x70 | 2010 | 10 | Staal | 11 | 45 | 11 | MAST LATEN STAAN | LED-retrofitten | 1 |  | 1 |  | LED-retrofit
Harselaarseweg | 2070_6 | 6 |  | Industrieweg | Reclame | Gemeente Barneveld | Harselaar | Harselaar-kern | Gemeente Barneveld | Liander | V10VA | 2006 | aurora | 2006 | sont.1x70 | 2010 | 10 | Staal | 11 | 45 | 11 | MAST LATEN STAAN | LED-retrofitten | 1 |  | 1 |  | LED-retrofit
Harselaarseweg | 2070_7 | 7 |  | Industrieweg | Straatnaambord | Gemeente Barneveld | Harselaar | Harselaar-kern | Gemeente Barneveld | Liander | V10VA | 2006 | aurora | 2006 | sont.1x70 | 2010 | 10 | Staal | 11 | 45 | 11 | MAST LATEN STAAN | LED-retrofitten | 1 |  | 1 |  | LED-retrofit
Harselaarseweg | 2070_8 | 8 |  |  | Verkeersbord B1 | Gemeente Barneveld | Harselaar | Harselaar-kern | Gemeente Barneveld | Liander | V10VA | 2006 | aurora | 2006 | sont.1x70 | 2010 | 10 | Staal | 11 | 45 | 11 | MAST LATEN STAAN | LED-retrofitten | 1 |  | 1 |  | LED-retrofit
Harselaarseweg | 2070_9 | 9 |  |  |  | Gemeente Barneveld | Harselaar | Harselaar-kern | Gemeente Barneveld | Liander | V10VA | 2006 | aurora | 2006 | sont.1x70 | 2010 | 10 | Staal | 11 | 45 | 11 | MAST LATEN STAAN | LED-retrofitten | 1 |  | 1 |  | LED-retrofit
Harselaarseweg | 2070_10 | 10 |  |  |  | Gemeente Barneveld | Harselaar | Harselaar-kern | Gemeente Barneveld | Liander | V10VA | 2006 | aurora | 2006 | sont.1x70 | 2010 | 10 | Staal | 11 | 45 | 11 | MAST LATEN STAAN | LED-retrofitten | 1 |  | 1 |  | LED-retrofit
Harselaarseweg | 2070_11 | 11 | 21 |  |  | Gemeente Barneveld | Harselaar | Harselaar-kern | Gemeente Barneveld | Liander | V10VA | 2006 | aurora | 2006 | sont.1x70 | 2010 | 10 | Staal | 11 | 45 | 11 | MAST LATEN STAAN | LED-retrofitten | 1 |  | 1 |  | LED-retrofit
Harselaarseweg | 2070_12 | 12 | 28 |  |  | Gemeente Barneveld | Harselaar | Harselaar-kern | Gemeente Barneveld | Liander | V10VA | 2006 | aurora | 2006 | sont.1x70 | 2010 | 10 | Staal | 11 | 45 | 11 | MAST LATEN STAAN | LED-retrofitten | 1 |  | 1 |  | LED-retrofit
Harselaarseweg | 2070_13 | 13 | 27 |  |  | Gemeente Barneveld | Harselaar | Harselaar-kern | Gemeente Barneveld | Liander | V10VA | 2006 | aurora | 2006 | sont.1x70 | 2010 | 10 | Staal | 11 | 45 | 11 | MAST LATEN STAAN | LED-retrofitten | 1 |  | 1 |  | LED-retrofit
Harselaarseweg | 2070_14 | 14 |  |  |  | Gemeente Barneveld | Harselaar | Harselaar-kern | Gemeente Barneveld | Liander | V10VA | 2006 | aurora | 2006 | sont.1x70 | 2010 | 10 | Staal | 11 | 45 | 11 | MAST LATEN STAAN | LED-retrofitten | 1 |  | 1 |  | LED-retrofit
Harselaarseweg | 2070_15 | 15 |  |  |  | Gemeente Barneveld | Harselaar | Harselaar-kern | Gemeente Barneveld | Liander | V10VA | 2006 | aurora | 2006 | sont.1x70 | 2010 | 10 | Staal | 11 | 45 | 11 | MAST LATEN STAAN | LED-retrofitten | 1 |  | 1 |  | LED-retrofit
Harselaarseweg | 2070_16 | 16 | 33 |  |  | Gemeente Barneveld | Harselaar | Harselaar-kern | Gemeente Barneveld | Liander | V10VA | 2006 | aurora | 2006 | sont.1x70 | 2010 | 10 | Staal | 11 | 45 | 11 | MAST LATEN STAAN | LED-retrofitten | 1 |  | 1 |  | LED-retrofit
Harselaarseweg | 2070_17 | 17 | 36 |  |  | Gemeente Barneveld | Harselaar | Harselaar-kern | Gemeente Barneveld | Liander | V10VA | 2006 | aurora | 2006 | sont.1x70 | 2010 | 10 | Staal | 11 | 45 | 11 | MAST LATEN STAAN | LED-retrofitten | 1 |  | 1 |  | LED-retrofit
Harselaarseweg | 2070_18 | 18 | 41 |  |  | Gemeente Barneveld | Harselaar | Harselaar-kern | Gemeente Barneveld | Liander | V10VA | 2006 | aurora | 2006 | sont.1x70 | 2010 | 10 | Staal | 11 | 45 | 11 | MAST LATEN STAAN | LED-retrofitten | 1 |  | 1 |  | LED-retrofit
Harselaarseweg | 2070_19 | 19 |  |  |  | Gemeente Barneveld | Harselaar | Harselaar-kern | Gemeente Barneveld | Liander | V10VA | 2006 | aurora | 2006 | sont.1x70 | 2010 | 10 | Staal | 11 | 45 | 11 | MAST LATEN STAAN | LED-retrofitten | 1 |  | 1 |  | LED-retrofit
Harselaarseweg | 2070_20 | 20 |  |  |  | Gemeente Barneveld | Harselaar | Harselaar-kern | Gemeente Barneveld | Liander | V10VA | 2006 | aurora | 2006 | sont.1x70 | 2010 | 10 | Staal | 11 | 45 | 11 | MAST LATEN STAAN | LED-retrofitten | 1 |  | 1 |  | LED-retrofit
Harselaarseweg | 2070_21 | 21 | 49 |  |  | Gemeente Barneveld | Harselaar | Harselaar-kern | Gemeente Barneveld | Liander | V10VA | 2006 | aurora | 2006 | sont.1x70 | 2010 | 10 | Staal | 11 | 45 | 11 | MAST LATEN STAAN | LED-retrofitten | 1 |  | 1 |  | LED-retrofit
Harselaarseweg | 2070_22 | 22 |  | Ambachtsweg |  | Gemeente Barneveld | Harselaar | Harselaar-kern | Gemeente Barneveld | Liander | V10VA | 2015 | aurora | 2006 | sont.1x70 | 2010 | 10 | Staal | 2 | 45 | 11 | MAST LATEN STAAN | LED-retrofitten | 1 |  | 1 |  | LED-retrofit
Harselaarseweg | 2070_23 | 23 |  |  | Verkeersbord B1 | Gemeente Barneveld | Harselaar | Harselaar-kern | Gemeente Barneveld | Liander | V10VA | 2006 | aurora | 2006 | sont.1x70 | 2010 | 10 | Staal | 11 | 45 | 11 | MAST LATEN STAAN | LED-retrofitten | 1 |  | 1 |  | LED-retrofit
Harselaarseweg | 2070_24 | 24 |  |  | Afvalbak | Gemeente Barneveld | Harselaar | Harselaar-kern | Gemeente Barneveld | Liander | V10VA | 2006 | aurora | 2006 | sont.1x70 | 2010 | 10 | Staal | 11 | 45 | 11 | MAST LATEN STAAN | LED-retrofitten | 1 |  | 1 |  | LED-retrofit
Harselaarseweg | 2070_25 | 25 | 59 |  | Afvalbak | Gemeente Barneveld | Harselaar | Harselaar-kern | Gemeente Barneveld | Liander | V10VA | 2006 | aurora | 2006 | sont.1x70 | 2010 | 10 | Staal | 11 | 45 | 11 | MAST LATEN STAAN | LED-retrofitten | 1 |  | 1 |  | LED-retrofit
Harselaarseweg | 2070_26 | 26 |  | Handelsweg |  | Gemeente Barneveld | Harselaar | Harselaar-kern | Gemeente Barneveld | Liander | V10VA | 2006 | aurora | 2006 | sont.1x70 | 2010 | 10 | Staal | 11 | 45 | 11 | MAST LATEN STAAN | LED-retrofitten | 1 |  | 1 |  | LED-retrofit
Harselaarseweg | 2070_27 | 27 | 63 |  |  | Gemeente Barneveld | Harselaar | Harselaar-kern | Gemeente Barneveld | Liander | V10VA | 2006 | aurora | 2006 | sont.1x70 | 2010 | 10 | Staal | 11 | 45 | 11 | MAST LATEN STAAN | LED-retrofitten | 1 |  | 1 |  | LED-retrofit
Harselaarseweg | 2070_28 | 28 |  |  |  | Gemeente Barneveld | Harselaar | Harselaar-kern | Gemeente Barneveld | Liander | V10VA | 2006 | aurora | 2006 | sont.1x70 | 2010 | 10 | Staal | 11 | 45 | 11 | MAST LATEN STAAN | LED-retrofitten | 1 |  | 1 |  | LED-retrofit
Harselaarseweg | 2070_29 | 29 |  |  |  | Gemeente Barneveld | Harselaar | Harselaar-kern | Gemeente Barneveld | Liander | V10VA | 2006 | aurora | 2006 | sont.1x70 | 2010 | 10 | Staal | 11 | 45 | 11 | MAST LATEN STAAN | LED-retrofitten | 1 |  | 1 |  | LED-retrofit
Harselaarseweg | 2070_30 | 30 |  | Koopmansweg |  | Gemeente Barneveld | Harselaar | Harselaar-kern | Gemeente Barneveld | Liander | V10VA | 2006 | aurora | 2006 | sont.1x70 | 2010 | 10 | Staal | 11 | 45 | 11 | MAST LATEN STAAN | LED-retrofitten | 1 |  | 1 |  | LED-retrofit
Harselaarseweg | 2070_31 | 31 |  |  | Verkeersbord B1 | Gemeente Barneveld | Harselaar | Harselaar-kern | Gemeente Barneveld | Liander | V10VA | 2006 | aurora | 2006 | sont.1x70 | 2010 | 10 | Staal | 11 | 45 | 11 | MAST LATEN STAAN | LED-retrofitten | 1 |  | 1 |  | LED-retrofit
Harselaarseweg | 2070_32 | 32 | 77 |  |  | Gemeente Barneveld | Harselaar | Harselaar-kern | Gemeente Barneveld | Liander | V10VA | 2006 | aurora | 2006 | sont.1x70 | 2010 | 10 | Staal | 11 | 45 | 11 | MAST LATEN STAAN | LED-retrofitten | 1 |  | 1 |  | LED-retrofit
Harselaarseweg | 2070_33 | 33 | 99 |  |  | Gemeente Barneveld | Harselaar | Harselaar-kern | Gemeente Barneveld | Liander | V10VA | 2006 | aurora | 2006 | sont.1x70 | 2010 | 10 | Staal | 11 | 45 | 11 | MAST LATEN STAAN | LED-retrofitten | 1 |  | 1 |  | LED-retrofit
Harselaarseweg | 2070_34 | 34 |  |  | Verkeersbord B1 | Gemeente Barneveld | Harselaar | Harselaar-kern | Gemeente Barneveld | Liander | V10VA | 2006 | aurora | 2006 | sont.1x70 | 2010 | 10 | Staal | 11 | 45 | 11 | MAST LATEN STAAN | LED-retrofitten | 1 |  | 1 |  | LED-retrofit
Harselaarseweg | 2070_35 | 35 |  | Marchandweg |  | Gemeente Barneveld | Harselaar | Harselaar-kern | Gemeente Barneveld | Liander | V10VA | 2006 | aurora | 2006 | sont.1x70 | 2010 | 10 | Staal | 11 | 45 | 11 | MAST LATEN STAAN | LED-retrofitten | 1 |  | 1 |  | LED-retrofit
Harselaarseweg | 2070_36 | 36 | 105 |  | Verkeersbord B1 | Gemeente Barneveld | Harselaar | Harselaar-kern | Gemeente Barneveld | Liander | V10VA | 2006 | aurora | 2006 | sont.1x70 | 2010 | 10 | Staal | 11 | 45 | 11 | MAST LATEN STAAN | LED-retrofitten | 1 |  | 1 |  | LED-retrofit
Harselaarseweg | 2070_37 | 37 |  |  |  | Gemeente Barneveld | Harselaar | Harselaar-kern | Gemeente Barneveld | Liander | V10VA | 2006 | aurora | 2006 | sont.1x70 | 2010 | 10 | Staal | 11 | 45 | 11 | MAST LATEN STAAN | LED-retrofitten | 1 |  | 1 |  | LED-retrofit
Harselaarseweg | 2070_38 | 38 | 109 |  |  | Gemeente Barneveld | Harselaar | Harselaar-kern | Gemeente Barneveld | Liander | V10VA | 2006 | aurora | 2006 | sont.1x70 | 2010 | 10 | Staal | 11 | 45 | 11 | MAST LATEN STAAN | LED-retrofitten | 1 |  | 1 |  | LED-retrofit
Harselaarseweg | 2070_39 | 39 | 90 |  |  | Gemeente Barneveld | Harselaar | Harselaar-kern | Gemeente Barneveld | Liander | V10VA | 2006 | aurora | 2006 | sont.1x70 | 2010 | 10 | Staal | 11 | 45 | 11 | MAST LATEN STAAN | LED-retrofitten | 1 |  | 1 |  | LED-retrofit
Harselaarseweg | 2070_40 | 40 | 92 |  |  | Gemeente Barneveld | Harselaar | Harselaar-kern | Gemeente Barneveld | Liander | V10VA | 2006 | aurora | 2006 | sont.1x70 | 2010 | 10 | Staal | 11 | 45 | 11 | MAST LATEN STAAN | LED-retrofitten | 1 |  | 1 |  | LED-retrofit
Harselaarseweg | 2070_41 | 41 | 117 | Nijverheidsweg | Straatnaambord | Gemeente Barneveld | Harselaar | Harselaar-kern | Gemeente Barneveld | Liander | V10VA | 2006 | aurora | 2006 | sont.1x70 | 2010 | 10 | Staal | 11 | 45 | 11 | MAST LATEN STAAN | LED-retrofitten | 1 |  | 1 |  | LED-retrofit
Harselaarseweg | 2070_42 | 42 |  |  | Verkeersbord B1+afvalbak | Gemeente Barneveld | Harselaar | Harselaar-kern | Gemeente Barneveld | Liander | V10VA | 2006 | aurora | 2006 | sont.1x70 | 2010 | 10 | Staal | 11 | 45 | 11 | MAST LATEN STAAN | LED-retrofitten | 1 |  | 1 |  | LED-retrofit
Harselaarseweg | 2070_43 | 43 |  |  | Verkeersbord BW101+afvalbak | Gemeente Barneveld | Harselaar | Harselaar-kern | Gemeente Barneveld | Liander | V10VA | 2006 | aurora | 2006 | sont.1x70 | 2010 | 10 | Staal | 11 | 45 | 11 | MAST LATEN STAAN | LED-retrofitten | 1 |  | 1 |  | LED-retrofit
Harselaarseweg | 2070_44 | 44 |  | Marchandweg |  | Gemeente Barneveld | Harselaar | Harselaar-kern | Gemeente Barneveld | Liander | V10VA | 2006 | aurora | 2006 | sont.1x70 | 2010 | 10 | Staal | 11 | 45 | 11 | MAST LATEN STAAN | LED-retrofitten | 1 |  | 1 |  | LED-retrofit
Harselaarseweg | 2070_45 | 45 |  | Marchandweg |  | Gemeente Barneveld | Harselaar | Harselaar-kern | Gemeente Barneveld | Liander | V10VA | 2006 | aurora | 2006 | sont.1x70 | 2010 | 10 | Staal | 11 | 45 | 11 | MAST LATEN STAAN | LED-retrofitten | 1 |  | 1 |  | LED-retrofit
Harselaarseweg | 2070_46 | 46 |  |  |  | Gemeente Barneveld | Harselaar | Harselaar-kern | Gemeente Barneveld | Liander | V10VA | 2006 | aurora | 2006 | sont.1x70 | 2010 | 10 | Staal | 11 | 45 | 11 | MAST LATEN STAAN | LED-retrofitten | 1 |  | 1 |  | LED-retrofit
Harselaarseweg | 2070_47 | 47 | 131 |  |  | Gemeente Barneveld | Harselaar | Harselaar-kern | Gemeente Barneveld | Liander | V10VA | 2006 | aurora | 2006 | sont.1x70 | 2010 | 10 | Staal | 11 | 45 | 11 | MAST LATEN STAAN | LED-retrofitten | 1 |  | 1 |  | LED-retrofit
Harselaarseweg | 2070_48 | 48 |  |  |  | Gemeente Barneveld | Harselaar | Harselaar-kern | Gemeente Barneveld | Liander | V10VA | 2006 | aurora | 2006 | sont.1x70 | 2010 | 10 | Staal | 11 | 45 | 11 | MAST LATEN STAAN | LED-retrofitten | 1 |  | 1 |  | LED-retrofit
Harselaarseweg | 2070_49 | 49 | 116 |  | Verkeersbord B1 | Gemeente Barneveld | Harselaar | Harselaar-kern | Gemeente Barneveld | Liander | V10VA | 2006 | aurora | 2006 | sont.1x70 | 2010 | 10 | Staal | 11 | 45 | 11 | MAST LATEN STAAN | LED-retrofitten | 1 |  | 1 |  | LED-retrofit
Harselaarseweg | 2070_50 | 50 |  |  | Verkeersbord G12a | Gemeente Barneveld | Harselaar | Harselaar-kern | Gemeente Barneveld | Liander | V10VA | 2006 | aurora | 2006 | sont.1x70 | 2010 | 10 | Staal | 11 | 45 | 11 | MAST LATEN STAAN | LED-retrofitten | 1 |  | 1 |  | LED-retrofit
Harselaarseweg | 2070_51 | 51 |  |  |  | Gemeente Barneveld | Harselaar | Harselaar-kern | Gemeente Barneveld | Liander | V10VA | 2006 | aurora | 2006 | sont.1x100 | 2010 | 10 | Staal | 11 | 45 | 11 | MAST LATEN STAAN | LED-retrofitten | 1 |  | 1 |  | LED-retrofit
Harselaarseweg | 2070_52 | 52 |  |  |  | Gemeente Barneveld | Harselaar | Harselaar-kern | Gemeente Barneveld | Liander | V5CP | 2010 | Iridium led 18 | 2010 | Iridium led 18 | 2010 | 5 | Staal | 7 | 45 | 7 | MAST LATEN STAAN | ARMATUUR LATEN STAAN | 1 |  |  |  | LED-armatuur
Harselaarseweg | 2070_53 | 53 |  |  |  | Gemeente Barneveld | Harselaar | Harselaar-kern | Gemeente Barneveld | Liander | V10VA | 2006 | aurora | 2010 | sont.1x150 | 2010 | 10 | Staal | 11 | 45 | 7 | MAST LATEN STAAN | LED-retrofitten | 2 |  | 2 |  | LED-retrofit
Harselaarseweg | 2070_54 | 54 |  |  |  | Gemeente Barneveld | Harselaar | Harselaar-kern | Gemeente Barneveld | Liander | V5CP | 2010 | Iridium led 18 | 2010 | Iridium led 18 | 2010 | 5 | Staal | 7 | 45 | 7 | MAST LATEN STAAN | ARMATUUR LATEN STAAN | 1 |  |  |  | LED-armatuur
Harselaarseweg | 2070_55 | 55 |  |  |  | Gemeente Barneveld | Harselaar | Harselaar-kern | Gemeente Barneveld | Liander | V5CP | 2010 | Iridium led 18 | 2010 | Iridium led 18 | 2010 | 5 | Staal | 7 | 45 | 7 | MAST LATEN STAAN | ARMATUUR LATEN STAAN | 1 |  |  |  | LED-armatuur
Harselaarseweg | 2070_56 | 56 |  | Nijkerkerweg |  | Gemeente Barneveld | Harselaar | Harselaar-kern | Gemeente Barneveld | Liander | V10VP | 2010 | aurora | 2010 | sont.1x150 | 2010 | 10 | Staal | 7 | 45 | 7 | MAST LATEN STAAN | LED-retrofitten | 2 |  | 2 |  | LED-retrofit
Harskamperweg | 2089_1 | 1 |  |  |  | Gemeente Barneveld | Kootwijkerbroek | Buitengebied | Gemeente Barneveld | Liander | V8VA | 2003 | sgs.201 | 2007 | soni.1x50 | 2013 | 8 | Staal | 14 | 45 | 10 | MAST LATEN STAAN | LED-retrofitten | 1 |  | 1 |  | LED-retrofit
Harskamperweg | 2089_2 | 2 |  |  |  | Gemeente Barneveld | Kootwijkerbroek | Buitengebied | Gemeente Barneveld | Liander | V8VA | 2004 | srs.201 | 2004 | sox.1x55 | 2011 | 8 | Staal | 13 | 45 | 13 | MAST LATEN STAAN | ARMATUUR VERVANGEN | 1 | 1 |  | Armatuur afvoeren | LED-armatuur
Harskamperweg | 2089_3 | 3 |  |  |  | Gemeente Barneveld | Kootwijkerbroek | Buitengebied | Gemeente Barneveld | Liander | V8VA | 2004 | srs.201 | 2004 | sox.1x55 | 2011 | 8 | Staal | 13 | 45 | 13 | MAST LATEN STAAN | ARMATUUR VERVANGEN | 1 | 1 |  | Armatuur afvoeren | LED-armatuur
Harskamperweg | 2089_4 | 4 |  | Heetkamperweg |  | Gemeente Barneveld | Kootwijkerbroek | Buitengebied | Gemeente Barneveld | Liander | V8VA | 2001 | srs.201 | 2001 | sox.1x55 | 2011 | 8 | Staal | 16 | 45 | 16 | MAST LATEN STAAN | ARMATUUR VERVANGEN | 1 | 1 |  | Armatuur afvoeren | LED-armatuur
Harskamperweg | 2089_5 | 5 |  | Oosterbrinkerweg | Verkeersbord B1 | Gemeente Barneveld | Kootwijkerbroek | Buitengebied | Gemeente Barneveld | Liander | V8VA | 2004 | srs.201 | 2004 | sox.1x55 | 2011 | 8 | Staal | 13 | 45 | 13 | MAST LATEN STAAN | ARMATUUR VERVANGEN | 1 | 1 |  | Armatuur afvoeren | LED-armatuur
Harskamperweg | 2089_6 | 6 |  | Oosterbrinkerweg | Verkeersbord B1 | Gemeente Barneveld | Kootwijkerbroek | Buitengebied | Gemeente Barneveld | Liander | V8VA | 2004 | srs.201 | 2004 | sox.1x55 | 2011 | 8 | Staal | 13 | 45 | 13 | MAST LATEN STAAN | ARMATUUR VERVANGEN | 1 | 1 |  | Armatuur afvoeren | LED-armatuur
Harskamperweg | 2089_7 | 7 |  | Kootwijkerdijk | Verkeersbord B1 | Gemeente Barneveld | Kootwijkerbroek | Buitengebied | Gemeente Barneveld | Liander | V8VA | 2004 | srs.201 | 2004 | sox.1x55 | 2011 | 8 | Staal | 13 | 45 | 13 | MAST LATEN STAAN | ARMATUUR VERVANGEN | 1 | 1 |  | Armatuur afvoeren | LED-armatuur
Harskamperweg | 2089_8 | 8 |  | Kootwijkerdijk | Verkeersbord B1 | Gemeente Barneveld | Kootwijkerbroek | Buitengebied | Gemeente Barneveld | Liander | V8VA | 2004 | srs.201 | 2004 | sox.1x55 | 2011 | 8 | Staal | 13 | 45 | 13 | MAST LATEN STAAN | ARMATUUR VERVANGEN | 1 | 1 |  | Armatuur afvoeren | LED-armatuur
Harskamperweg | 2089_9 | 9 | 5 |  |  | Gemeente Barneveld | Kootwijkerbroek | Buitengebied | Gemeente Barneveld | Liander | G10VA | 1988 | srs.201 | 1988 | sox.1x90 | 2011 | 10 | Staal | 29 | 45 | 29 | MAST LATEN STAAN | ARMATUUR VERVANGEN | 1 | 1 |  | Armatuur afvoeren | LED-armatuur
Harskamperweg | 2089_10 | 10 |  |  |  | Gemeente Barneveld | Kootwijkerbroek | Buitengebied | Gemeente Barneveld | Liander | V8VA | 1990 | srs.201 | 1990 | sox.1x55 | 2011 | 8 | Staal | 27 | 45 | 27 | MAST LATEN STAAN | ARMATUUR VERVANGEN | 1 | 1 |  | Armatuur afvoeren | LED-armatuur
Harskamperweg | 2089_11 | 11 |  |  |  | Gemeente Barneveld | Kootwijkerbroek | Buitengebied | Gemeente Barneveld | Liander | V8VA | 1999 | srs.201 | 1999 | sox.1x90 | 2011 | 8 | Staal | 18 | 45 | 18 | MAST LATEN STAAN | ARMATUUR VERVANGEN | 1 | 1 |  | Armatuur afvoeren | LED-armatuur
Harskamperweg | 2089_12 | 12 |  |  | Straatnaambord | Gemeente Barneveld | Kootwijkerbroek | Buitengebied | Gemeente Barneveld | Liander | V8VA | 1996 | srs.201 | 1996 | sox.1x90 | 2011 | 8 | Staal | 21 | 45 | 21 | MAST LATEN STAAN | ARMATUUR VERVANGEN | 1 | 1 |  | Armatuur afvoeren | LED-armatuur
Harskamperweg | 2089_13 | 13 |  |  | Verkeersbord B3 | Gemeente Barneveld | Kootwijkerbroek | Buitengebied | Gemeente Barneveld | Liander | V6VA | 1999 | Mini Nicole Go-Gre 10 | 2014 | Mini-Nicole-10 | 2014 | 6 | Staal | 18 | 45 | 3 | MAST LATEN STAAN | ARMATUUR LATEN STAAN | 1 |  |  |  | LED-armatuur
Harskamperweg | 2089_14 | 14 |  |  | Verkeersbord B6+straatnaambord | Gemeente Barneveld | Kootwijkerbroek | Buitengebied | Gemeente Barneveld | Liander | V6VA | 2008 | Mini Nicole Go-Gre 10 | 2014 | Mini-Nicole-10 | 2014 | 6 | Staal | 9 | 45 | 3 | MAST LATEN STAAN | ARMATUUR LATEN STAAN | 1 |  |  |  | LED-armatuur
Harskamperweg | 2089_15 | 15 |  |  | Straatnaambord | Gemeente Barneveld | Kootwijkerbroek | Buitengebied | Gemeente Barneveld | Liander | V8VA | 2002 | srs.201 | 2002 | sox.1x55 | 2011 | 8 | Staal | 15 | 45 | 15 | MAST LATEN STAAN | ARMATUUR VERVANGEN | 1 | 1 |  | Armatuur afvoeren | LED-armatuur
Harskamperweg | 2089_16 | 16 |  |  |  | Gemeente Barneveld | Kootwijkerbroek | Buitengebied | Gemeente Barneveld | Liander | V8VA | 2002 | srs.201 | 2002 | sox.1x55 | 2011 | 8 | Staal | 15 | 45 | 15 | MAST LATEN STAAN | ARMATUUR VERVANGEN | 1 | 1 |  | Armatuur afvoeren | LED-armatuur
Haverakker | 2093_1 | 1 | 2 |  |  | Gemeente Barneveld | Barneveld | Norschoten | Gemeente Barneveld | Liander | V4CP | 1995 | 2000.12.hf | 1995 | pl.1x36 | 2010 | 4 | Staal | 22 | 45 | 22 | MAST LATEN STAAN | ARMATUUR VERVANGEN | 1 | 1 |  | Armatuur afvoeren | LED-armatuur
Haverakker | 2093_2 | 2 |  | parkeerplaats |  | Gemeente Barneveld | Barneveld | Norschoten | Gemeente Barneveld | Liander | V4CP | 1995 | 2000.12.hf | 1995 | pl.1x36 | 2010 | 4 | Staal | 22 | 45 | 22 | MAST LATEN STAAN | ARMATUUR VERVANGEN | 1 | 1 |  | Armatuur afvoeren | LED-armatuur
Haverakker | 2093_3 | 3 | 10 |  |  | Gemeente Barneveld | Barneveld | Norschoten | Gemeente Barneveld | Liander | V4CP | 1995 | 2000.12.hf | 1995 | pl.1x36 | 2010 | 4 | Staal | 22 | 45 | 22 | MAST LATEN STAAN | ARMATUUR VERVANGEN | 1 | 1 |  | Armatuur afvoeren | LED-armatuur
Haverakker | 2093_4 | 4 |  |  |  | Gemeente Barneveld | Barneveld | Norschoten | Gemeente Barneveld | Liander | V4CP | 1995 | 2000.12.hf | 1995 | pl.1x36 | 2010 | 4 | Staal | 22 | 45 | 22 | MAST LATEN STAAN | ARMATUUR VERVANGEN | 1 | 1 |  | Armatuur afvoeren | LED-armatuur
Haverakker | 2093_5 | 5 | 29 | Parkeerplaats achter 29 |  | Gemeente Barneveld | Barneveld | Norschoten | Gemeente Barneveld | Liander | V4CP | 1995 | 2000.12.hf | 1995 | pl.1x36 | 2010 | 4 | Staal | 22 | 45 | 22 | MAST LATEN STAAN | ARMATUUR VERVANGEN | 1 | 1 |  | Armatuur afvoeren | LED-armatuur
Haverakker | 2093_6 | 6 |  |  |  | Gemeente Barneveld | Barneveld | Norschoten | Gemeente Barneveld | Liander | V4CP | 1995 | 2000.12.hf | 1995 | pl.1x36 | 2010 | 4 | Staal | 22 | 45 | 22 | MAST LATEN STAAN | ARMATUUR VERVANGEN | 1 | 1 |  | Armatuur afvoeren | LED-armatuur
Haverakker | 2093_7 | 7 | 33 |  |  | Gemeente Barneveld | Barneveld | Norschoten | Gemeente Barneveld | Liander | V4CP | 1995 | 2000.12.hf | 1995 | pl.1x36 | 2010 | 4 | Staal | 22 | 45 | 22 | MAST LATEN STAAN | ARMATUUR VERVANGEN | 1 | 1 |  | Armatuur afvoeren | LED-armatuur
Haverakker | 2093_8 | 8 | 33 |  |  | Gemeente Barneveld | Barneveld | Norschoten | Gemeente Barneveld | Liander | V4CP | 1995 | 2000.12.hf | 1995 | pl.1x36 | 2010 | 4 | Staal | 22 | 45 | 22 | MAST LATEN STAAN | ARMATUUR VERVANGEN | 1 | 1 |  | Armatuur afvoeren | LED-armatuur
Hazendonkweg | 2119_1 | 1 |  |  |  | Gemeente Barneveld | Kootwijkerbroek | Buitengebied | Gemeente Barneveld | Liander | G6VA | 1975 | Mini Nicole Go-Gre 10 | 2016 | Mini-Nicole-10 | 2016 | 6 | Staal | 42 | 45 | 1 | MAST VERVANGEN | ARMATUUR TERUGPLAATSEN | 1 |  |  |  | LED-armatuur
Heermoes | 2123_1 | 1 |  | Hondsdraf |  | Gemeente Barneveld | Voorthuizen | Voorthuizen-noord | Gemeente Barneveld | Liander | P6VP 6005 | 2010 | Libra 36 dim | 2010 | pl.1x36 | 2010 | 6 | Staal | 7 | 45 | 7 | MAST LATEN STAAN | LED-retrofitten | 1 |  | 1 |  | LED-retrofit
Heermoes | 2123_2 | 2 | 2 |  |  | Gemeente Barneveld | Voorthuizen | Voorthuizen-noord | Gemeente Barneveld | Liander | P6VP 6005 | 2010 | Libra 36 dim | 2010 | pl.1x36 | 2010 | 6 | Staal | 7 | 45 | 7 | MAST LATEN STAAN | LED-retrofitten | 1 |  | 1 |  | LED-retrofit
Heermoes | 2123_3 | 3 | 8 |  |  | Gemeente Barneveld | Voorthuizen | Voorthuizen-noord | Gemeente Barneveld | Liander | P6VP 6005 | 2010 | Libra 36 dim | 2010 | pl.1x36 | 2010 | 6 | Staal | 7 | 45 | 7 | MAST LATEN STAAN | LED-retrofitten | 1 |  | 1 |  | LED-retrofit
Heermoes | 2123_4 | 4 | 14 |  |  | Gemeente Barneveld | Voorthuizen | Voorthuizen-noord | Gemeente Barneveld | Liander | P6VP 6005 | 2010 | Libra 36 dim | 2010 | pl.1x36 | 2010 | 6 | Staal | 7 | 45 | 7 | MAST LATEN STAAN | LED-retrofitten | 1 |  | 1 |  | LED-retrofit
Heermoes | 2123_5 | 5 |  |  |  | Gemeente Barneveld | Voorthuizen | Voorthuizen-noord | Gemeente Barneveld | Liander | P6VP 6005 | 2010 | Libra 36 dim | 2010 | pl.1x36 | 2010 | 6 | Staal | 7 | 45 | 7 | MAST LATEN STAAN | LED-retrofitten | 1 |  | 1 |  | LED-retrofit
Heermoes | 2123_6 | 6 |  |  |  | Gemeente Barneveld | Voorthuizen | Voorthuizen-noord | Gemeente Barneveld | Liander | P6VP 6005 | 2010 | Libra 36 dim | 2010 | pl.1x36 | 2010 | 6 | Staal | 7 | 45 | 7 | MAST LATEN STAAN | LED-retrofitten | 1 |  | 1 |  | LED-retrofit
Heermoes | 2123_7 | 7 | 16 |  |  | Gemeente Barneveld | Voorthuizen | Voorthuizen-noord | Gemeente Barneveld | Liander | P6VP 6005 | 2010 | Libra 36 dim | 2010 | pl.1x36 | 2010 | 6 | Staal | 7 | 45 | 7 | MAST LATEN STAAN | LED-retrofitten | 1 |  | 1 |  | LED-retrofit
Heermoes | 2123_8 | 8 | 22 |  |  | Gemeente Barneveld | Voorthuizen | Voorthuizen-noord | Gemeente Barneveld | Liander | P6VP 6005 | 2010 | Libra 36 dim | 2010 | pl.1x36 | 2010 | 6 | Staal | 7 | 45 | 7 | MAST LATEN STAAN | LED-retrofitten | 1 |  | 1 |  | LED-retrofit
Heermoes | 2123_9 | 9 | 26 |  |  | Gemeente Barneveld | Voorthuizen | Voorthuizen-noord | Gemeente Barneveld | Liander | P6VP 6005 | 2010 | Libra 36 dim | 2010 | pl.1x36 | 2010 | 6 | Staal | 7 | 45 | 7 | MAST LATEN STAAN | LED-retrofitten | 1 |  | 1 |  | LED-retrofit
Heermoes | 2123_10 | 10 | 30 |  |  | Gemeente Barneveld | Voorthuizen | Voorthuizen-noord | Gemeente Barneveld | Liander | P6VP 6005 | 2010 | Libra 36 dim | 2010 | pl.1x36 | 2010 | 6 | Staal | 7 | 45 | 7 | MAST LATEN STAAN | LED-retrofitten | 1 |  | 1 |  | LED-retrofit
Heermoes | 2123_11 | 11 | 36 |  |  | Gemeente Barneveld | Voorthuizen | Voorthuizen-noord | Gemeente Barneveld | Liander | P6VP 6005 | 2016 | Libra 36 dim | 2010 | pl.1x36 | 2010 | 6 | Staal | 1 | 45 | 7 | MAST LATEN STAAN | LED-retrofitten | 1 |  | 1 |  | LED-retrofit
Heermoes | 2123_12 | 12 | 38 |  |  | Gemeente Barneveld | Voorthuizen | Voorthuizen-noord | Gemeente Barneveld | Liander | P6VP 6005 | 2010 | Libra 36 dim | 2010 | pl.1x36 | 2010 | 6 | Staal | 7 | 45 | 7 | MAST LATEN STAAN | LED-retrofitten | 1 |  | 1 |  | LED-retrofit
Heermoes | 2123_13 | 13 |  |  |  | Gemeente Barneveld | Voorthuizen | Voorthuizen-noord | Gemeente Barneveld | Liander | P6VP 6005 | 2010 | Libra 36 dim | 2010 | pl.1x36 | 2010 | 6 | Staal | 7 | 45 | 7 | MAST LATEN STAAN | LED-retrofitten | 1 |  | 1 |  | LED-retrofit
Heermoes | 2123_14 | 14 |  | Duizendblad |  | Gemeente Barneveld | Voorthuizen | Voorthuizen-noord | Gemeente Barneveld | Liander | P6VP 6005 | 2010 | Libra 36 dim | 2010 | pl.1x36 | 2010 | 6 | Staal | 7 | 45 | 7 | MAST LATEN STAAN | LED-retrofitten | 1 |  | 1 |  | LED-retrofit
Heestereng | 2542_1 | 1 |  |  |  | Gemeente Barneveld | Barneveld | Norschoten | Gemeente Barneveld | Liander | V4CP | 1993 | 2050.12 | 1993 | pl.1x36 starter | 2010 | 4 | Staal | 24 | 45 | 24 | MAST LATEN STAAN | ARMATUUR VERVANGEN | 1 | 1 |  | Armatuur afvoeren | LED-armatuur
Heestereng | 2542_2 | 2 | 1 |  |  | Gemeente Barneveld | Barneveld | Norschoten | Gemeente Barneveld | Liander | V4CP | 1993 | 2050.12 | 1993 | pl.1x36 starter | 2010 | 4 | Staal | 24 | 45 | 24 | MAST LATEN STAAN | ARMATUUR VERVANGEN | 1 | 1 |  | Armatuur afvoeren | LED-armatuur
Heestereng | 2542_3 | 3 | 4 |  |  | Gemeente Barneveld | Barneveld | Norschoten | Gemeente Barneveld | Liander | V4CP | 1993 | 2050.12 | 1993 | pl.1x36 starter | 2010 | 4 | Staal | 24 | 45 | 24 | MAST LATEN STAAN | ARMATUUR VERVANGEN | 1 | 1 |  | Armatuur afvoeren | LED-armatuur
Heestereng | 2542_4 | 4 | 8 |  |  | Gemeente Barneveld | Barneveld | Norschoten | Gemeente Barneveld | Liander | V4CP | 1993 | 2050.12 | 1993 | pl.1x36 starter | 2010 | 4 | Staal | 24 | 45 | 24 | MAST LATEN STAAN | ARMATUUR VERVANGEN | 1 | 1 |  | Armatuur afvoeren | LED-armatuur
Heestereng | 2542_5 | 5 |  | parkeerplaats |  | Gemeente Barneveld | Barneveld | Norschoten | Gemeente Barneveld | Liander | V4CP | 1992 | 2050.12.hf | 1992 | pl.1x36 | 2010 | 4 | Staal | 25 | 45 | 25 | MAST LATEN STAAN | ARMATUUR VERVANGEN | 1 | 1 |  | Armatuur afvoeren | LED-armatuur
Heestereng | 2542_6 | 6 |  | parkeerplaats |  | Gemeente Barneveld | Barneveld | Norschoten | Gemeente Barneveld | Liander | V4CP | 1992 | 2050.12 | 1992 | pl.1x36 starter | 2010 | 4 | Staal | 25 | 45 | 25 | MAST LATEN STAAN | ARMATUUR VERVANGEN | 1 | 1 |  | Armatuur afvoeren | LED-armatuur
Heestereng | 2542_7 | 7 | 12 |  |  | Gemeente Barneveld | Barneveld | Norschoten | Gemeente Barneveld | Liander | V4CP | 1992 | 2050.12.hf | 1992 | pl.1x36 | 2010 | 4 | Staal | 25 | 45 | 25 | MAST LATEN STAAN | ARMATUUR VERVANGEN | 1 | 1 |  | Armatuur afvoeren | LED-armatuur
Heestereng | 2542_8 | 8 |  | parkeerplaats |  | Gemeente Barneveld | Barneveld | Norschoten | Gemeente Barneveld | Liander | V4CP | 1992 | 2050.12 | 1992 | pl.1x36 starter | 2010 | 4 | Staal | 25 | 45 | 25 | MAST LATEN STAAN | ARMATUUR VERVANGEN | 1 | 1 |  | Armatuur afvoeren | LED-armatuur
Heestereng | 2542_9 | 9 | 16 |  |  | Gemeente Barneveld | Barneveld | Norschoten | Gemeente Barneveld | Liander | V4CP | 1992 | 2050.12 | 1992 | pl.1x36 starter | 2010 | 4 | Staal | 25 | 45 | 25 | MAST LATEN STAAN | ARMATUUR VERVANGEN | 1 | 1 |  | Armatuur afvoeren | LED-armatuur
Heestereng | 2542_10 | 10 |  | voetpad naast 16 |  | Gemeente Barneveld | Barneveld | Norschoten | Gemeente Barneveld | Liander | V4CP | 1992 | 2050.12 | 1992 | pl.1x36 starter | 2010 | 4 | Staal | 25 | 45 | 25 | MAST LATEN STAAN | ARMATUUR VERVANGEN | 1 | 1 |  | Armatuur afvoeren | LED-armatuur
Heestereng | 2542_11 | 11 |  | voetpad |  | Gemeente Barneveld | Barneveld | Norschoten | Gemeente Barneveld | Liander | V4CP | 1993 | 2050.12 | 1993 | pl.1x36 starter | 2010 | 4 | Staal | 24 | 45 | 24 | MAST LATEN STAAN | ARMATUUR VERVANGEN | 1 | 1 |  | Armatuur afvoeren | LED-armatuur
Heestereng | 2542_12 | 12 |  | voetpad |  | Gemeente Barneveld | Barneveld | Norschoten | Gemeente Barneveld | Liander | V4CP | 1993 | 2050.12 | 1993 | pl.1x36 starter | 2010 | 4 | Staal | 24 | 45 | 24 | MAST LATEN STAAN | ARMATUUR VERVANGEN | 1 | 1 |  | Armatuur afvoeren | LED-armatuur
Heestereng | 2542_13 | 13 |  | voetpad |  | Gemeente Barneveld | Barneveld | Norschoten | Gemeente Barneveld | Liander | V4CP | 1993 | 2050.12 | 1993 | pl.1x36 starter | 2010 | 4 | Staal | 24 | 45 | 24 | MAST LATEN STAAN | ARMATUUR VERVANGEN | 1 | 1 |  | Armatuur afvoeren | LED-armatuur
Heestereng | 2542_14 | 14 | 23 |  |  | Gemeente Barneveld | Barneveld | Norschoten | Gemeente Barneveld | Liander | V4CP | 1993 | 2050.12.hf | 1993 | pl.1x36 | 2010 | 4 | Staal | 24 | 45 | 24 | MAST LATEN STAAN | ARMATUUR VERVANGEN | 1 | 1 |  | Armatuur afvoeren | LED-armatuur
Heestereng | 2542_15 | 15 | 26 |  |  | Gemeente Barneveld | Barneveld | Norschoten | Gemeente Barneveld | Liander | V4CP | 1993 | 2050.12 | 1993 | pl.1x36 starter | 2010 | 4 | Staal | 24 | 45 | 24 | MAST LATEN STAAN | ARMATUUR VERVANGEN | 1 | 1 |  | Armatuur afvoeren | LED-armatuur
Heestereng | 2542_16 | 16 | 30 |  |  | Gemeente Barneveld | Barneveld | Norschoten | Gemeente Barneveld | Liander | V4CP | 1993 | 2050.12 | 1993 | pl.1x36 starter | 2010 | 4 | Staal | 24 | 45 | 24 | MAST LATEN STAAN | ARMATUUR VERVANGEN | 1 | 1 |  | Armatuur afvoeren | LED-armatuur
Heestereng | 2542_17 | 17 |  |  |  | Gemeente Barneveld | Barneveld | Norschoten | Gemeente Barneveld | Liander | V4CP | 1993 | 2050.12 | 1993 | pl.1x36 starter | 2010 | 4 | Staal | 24 | 45 | 24 | MAST LATEN STAAN | ARMATUUR VERVANGEN | 1 | 1 |  | Armatuur afvoeren | LED-armatuur
Heestereng | 2542_18 | 18 | 35 |  |  | Gemeente Barneveld | Barneveld | Norschoten | Gemeente Barneveld | Liander | V4CP | 1993 | 2050.12 | 1993 | pl.1x36 starter | 2010 | 4 | Staal | 24 | 45 | 24 | MAST LATEN STAAN | ARMATUUR VERVANGEN | 1 | 1 |  | Armatuur afvoeren | LED-armatuur
Heestereng | 2542_19 | 19 | 34 |  |  | Gemeente Barneveld | Barneveld | Norschoten | Gemeente Barneveld | Liander | V4CP | 1993 | 2050.12 | 1993 | pl.1x36 starter | 2010 | 4 | Staal | 24 | 45 | 24 | MAST LATEN STAAN | ARMATUUR VERVANGEN | 1 | 1 |  | Armatuur afvoeren | LED-armatuur
Heestereng | 2542_20 | 20 | 36 |  |  | Gemeente Barneveld | Barneveld | Norschoten | Gemeente Barneveld | Liander | V4CP | 1993 | 2050.12 | 1993 | pl.1x36 starter | 2010 | 4 | Staal | 24 | 45 | 24 | MAST LATEN STAAN | ARMATUUR VERVANGEN | 1 | 1 |  | Armatuur afvoeren | LED-armatuur
Heestereng | 2542_21 | 21 | 38 |  |  | Gemeente Barneveld | Barneveld | Norschoten | Gemeente Barneveld | Liander | V4CP | 1993 | 2050.12.hf | 1993 | pl.1x36 | 2010 | 4 | Staal | 24 | 45 | 24 | MAST LATEN STAAN | ARMATUUR VERVANGEN | 1 | 1 |  | Armatuur afvoeren | LED-armatuur
Heestereng | 2542_22 | 22 |  |  |  | Gemeente Barneveld | Barneveld | Norschoten | Gemeente Barneveld | Liander | V4CP | 1993 | 2050.12.hf | 1993 | pl.1x36 | 2010 | 4 | Staal | 24 | 45 | 24 | MAST LATEN STAAN | ARMATUUR VERVANGEN | 1 | 1 |  | Armatuur afvoeren | LED-armatuur
Heestereng | 2542_23 | 23 | 47 |  |  | Gemeente Barneveld | Barneveld | Norschoten | Gemeente Barneveld | Liander | V4CP | 1993 | 2050.12.hf | 1993 | pl.1x36 | 2010 | 4 | Staal | 24 | 45 | 24 | MAST LATEN STAAN | ARMATUUR VERVANGEN | 1 | 1 |  | Armatuur afvoeren | LED-armatuur
Heestereng | 2542_24 | 24 | 49 |  |  | Gemeente Barneveld | Barneveld | Norschoten | Gemeente Barneveld | Liander | V4CP | 1993 | 2050.12.hf | 1993 | pl.1x36 | 2010 | 4 | Staal | 24 | 45 | 24 | MAST LATEN STAAN | ARMATUUR VERVANGEN | 1 | 1 |  | Armatuur afvoeren | LED-armatuur
Heestereng | 2542_25 | 25 | 51 | fietspad |  | Gemeente Barneveld | Barneveld | Norschoten | Gemeente Barneveld | Liander | V4CP | 1993 | 2050.12.hf | 1993 | pl.1x36 | 2010 | 4 | Staal | 24 | 45 | 24 | MAST LATEN STAAN | ARMATUUR VERVANGEN | 1 | 1 |  | Armatuur afvoeren | LED-armatuur
Heestereng | 2542_26 | 26 | 55 |  |  | Gemeente Barneveld | Barneveld | Norschoten | Gemeente Barneveld | Liander | V4CP | 1993 | 2050.12 | 1993 | pl.1x36 starter | 2010 | 4 | Staal | 24 | 45 | 24 | MAST LATEN STAAN | ARMATUUR VERVANGEN | 1 | 1 |  | Armatuur afvoeren | LED-armatuur
Heestereng | 2542_27 | 27 | 59 |  |  | Gemeente Barneveld | Barneveld | Norschoten | Gemeente Barneveld | Liander | V4CP | 1993 | 2050.12.hf | 1993 | Saled pll 36 3000k | 2016 | 4 | Staal | 24 | 45 | 24 | MAST LATEN STAAN | REEDS LED-retrofit | 1 |  |  |  | LED-retrofit
Heestereng | 2542_28 | 28 | 61 |  |  | Gemeente Barneveld | Barneveld | Norschoten | Gemeente Barneveld | Liander | V4CP | 1993 | 2050.12 | 1993 | pl.1x36 starter | 2010 | 4 | Staal | 24 | 45 | 24 | MAST LATEN STAAN | ARMATUUR VERVANGEN | 1 | 1 |  | Armatuur afvoeren | LED-armatuur
Heestereng | 2542_29 | 29 | 61 |  |  | Gemeente Barneveld | Barneveld | Norschoten | Gemeente Barneveld | Liander | V4CP | 1993 | 2050.12.hf | 1993 | pl.1x36 | 2010 | 4 | Staal | 24 | 45 | 24 | MAST LATEN STAAN | ARMATUUR VERVANGEN | 1 | 1 |  | Armatuur afvoeren | LED-armatuur
Heestereng | 2542_30 | 30 | 63 |  |  | Gemeente Barneveld | Barneveld | Norschoten | Gemeente Barneveld | Liander | V4CP | 1993 | 2050.12 | 1993 | pl.1x36 starter | 2010 | 4 | Staal | 24 | 45 | 24 | MAST LATEN STAAN | ARMATUUR VERVANGEN | 1 | 1 |  | Armatuur afvoeren | LED-armatuur
Heestereng | 2542_31 | 31 | 50 |  |  | Gemeente Barneveld | Barneveld | Norschoten | Gemeente Barneveld | Liander | V4CP | 1993 | 2050.12 | 1993 | pl.1x36 starter | 2010 | 4 | Staal | 24 | 45 | 24 | MAST LATEN STAAN | ARMATUUR VERVANGEN | 1 | 1 |  | Armatuur afvoeren | LED-armatuur
Heestereng | 2542_32 | 32 | 67 |  |  | Gemeente Barneveld | Barneveld | Norschoten | Gemeente Barneveld | Liander | V4CP | 1993 | 2050.12.hf | 1993 | pl.1x36 | 2010 | 4 | Staal | 24 | 45 | 24 | MAST LATEN STAAN | ARMATUUR VERVANGEN | 1 | 1 |  | Armatuur afvoeren | LED-armatuur
Heestereng | 2542_33 | 33 | 69 |  |  | Gemeente Barneveld | Barneveld | Norschoten | Gemeente Barneveld | Liander | V4CP | 1993 | 2050.12 | 1993 | pl.1x36 starter | 2010 | 4 | Staal | 24 | 45 | 24 | MAST LATEN STAAN | ARMATUUR VERVANGEN | 1 | 1 |  | Armatuur afvoeren | LED-armatuur
Heestereng | 2542_34 | 34 | 54 |  |  | Gemeente Barneveld | Barneveld | Norschoten | Gemeente Barneveld | Liander | V4CP | 1993 | 2050.12.hf | 1993 | pl.1x36 | 2010 | 4 | Staal | 24 | 45 | 24 | MAST LATEN STAAN | ARMATUUR VERVANGEN | 1 | 1 |  | Armatuur afvoeren | LED-armatuur
Heetveld | 2534_1 | 1 | 1 |  |  | Gemeente Barneveld | Barneveld | Norschoten | Gemeente Barneveld | Liander | V4CP | 1992 | 2050.12 | 1992 | pl.1x36 starter | 2010 | 4 | Staal | 25 | 45 | 25 | MAST LATEN STAAN | ARMATUUR VERVANGEN | 1 | 1 |  | Armatuur afvoeren | LED-armatuur
Heetveld | 2534_2 | 2 | 2 |  |  | Gemeente Barneveld | Barneveld | Norschoten | Gemeente Barneveld | Liander | V4CP | 1992 | 2050.12.hf | 1992 | pl.1x36 | 2010 | 4 | Staal | 25 | 45 | 25 | MAST LATEN STAAN | ARMATUUR VERVANGEN | 1 | 1 |  | Armatuur afvoeren | LED-armatuur
Heetveld | 2534_3 | 3 | 3 |  |  | Gemeente Barneveld | Barneveld | Norschoten | Gemeente Barneveld | Liander | V4CP | 1992 | 2050.12 | 1992 | pl.1x36 starter | 2010 | 4 | Staal | 25 | 45 | 25 | MAST LATEN STAAN | ARMATUUR VERVANGEN | 1 | 1 |  | Armatuur afvoeren | LED-armatuur
Heetveld | 2534_4 | 4 | 7 |  |  | Gemeente Barneveld | Barneveld | Norschoten | Gemeente Barneveld | Liander | V4CP | 1992 | 2050.12.hf | 1992 | pl.1x36 | 2010 | 4 | Staal | 25 | 45 | 25 | MAST LATEN STAAN | ARMATUUR VERVANGEN | 1 | 1 |  | Armatuur afvoeren | LED-armatuur
Heetveld | 2534_5 | 5 | 11 |  |  | Gemeente Barneveld | Barneveld | Norschoten | Gemeente Barneveld | Liander | V4CP | 1992 | 2050.12 | 1992 | pl.1x36 starter | 2010 | 4 | Staal | 25 | 45 | 25 | MAST LATEN STAAN | ARMATUUR VERVANGEN | 1 | 1 |  | Armatuur afvoeren | LED-armatuur
Heetveld | 2534_6 | 6 | 13 |  |  | Gemeente Barneveld | Barneveld | Norschoten | Gemeente Barneveld | Liander | V4CP | 1992 | 2050.12.hf | 1992 | pl.1x36 | 2010 | 4 | Staal | 25 | 45 | 25 | MAST LATEN STAAN | ARMATUUR VERVANGEN | 1 | 1 |  | Armatuur afvoeren | LED-armatuur
Heetveld | 2534_7 | 7 | 17 |  |  | Gemeente Barneveld | Barneveld | Norschoten | Gemeente Barneveld | Liander | V4CP | 1992 | 2050.12.hf | 1992 | pl.1x36 | 2010 | 4 | Staal | 25 | 45 | 25 | MAST LATEN STAAN | ARMATUUR VERVANGEN | 1 | 1 |  | Armatuur afvoeren | LED-armatuur
Heetveld | 2534_8 | 8 | 19 |  |  | Gemeente Barneveld | Barneveld | Norschoten | Gemeente Barneveld | Liander | V4CP | 1992 | 2050.12.hf | 1992 | pl.1x36 | 2010 | 4 | Staal | 25 | 45 | 25 | MAST LATEN STAAN | ARMATUUR VERVANGEN | 1 | 1 |  | Armatuur afvoeren | LED-armatuur
Heetveld | 2534_9 | 9 | 21 |  |  | Gemeente Barneveld | Barneveld | Norschoten | Gemeente Barneveld | Liander | V4CP | 1992 | 2050.12.hf | 1992 | pl.1x36 | 2010 | 4 | Staal | 25 | 45 | 25 | MAST LATEN STAAN | ARMATUUR VERVANGEN | 1 | 1 |  | Armatuur afvoeren | LED-armatuur
Heetweg | 2135_1 | 1 |  |  | v.v.v.+BW101 | Gemeente Barneveld | Kootwijk | Kootwijk-dorp | Gemeente Barneveld | Liander | P5VP 3004 | 1997 | 201722.003 | 1997 | sont.1x50 | 2013 | 5 | Staal | 20 | 45 | 20 | MAST LATEN STAAN | ARMATUUR VERVANGEN | 1 | 1 |  | Armatuur afvoeren | LED-armatuur
Heetweg | 2135_2 | 2 | 5 |  |  | Gemeente Barneveld | Kootwijk | Kootwijk-dorp | Gemeente Barneveld | Liander | P5VP 3004 | 1997 | 201722.003 | 1997 | sont.1x50 | 2013 | 5 | Staal | 20 | 45 | 20 | MAST LATEN STAAN | ARMATUUR VERVANGEN | 1 | 1 |  | Armatuur afvoeren | LED-armatuur
Heetweg | 2135_3 | 3 |  |  |  | Gemeente Barneveld | Kootwijk | Kootwijk-dorp | Gemeente Barneveld | Liander | P5VP 3004 | 1997 | 201722.003 | 1997 | sont.1x50 | 2013 | 5 | Staal | 20 | 45 | 20 | MAST LATEN STAAN | ARMATUUR VERVANGEN | 1 | 1 |  | Armatuur afvoeren | LED-armatuur
Heetweg | 2135_4 | 4 | 6 |  |  | Gemeente Barneveld | Kootwijk | Kootwijk-dorp | Gemeente Barneveld | Liander | P5VP 3004 | 1997 | 201722.003 | 1997 | sont.1x50 | 2013 | 5 | Staal | 20 | 45 | 20 | MAST LATEN STAAN | ARMATUUR VERVANGEN | 1 | 1 |  | Armatuur afvoeren | LED-armatuur
Heetweg | 2135_5 | 5 | 8 |  |  | Gemeente Barneveld | Kootwijk | Kootwijk-dorp | Gemeente Barneveld | Liander | P5VP 3004 | 1997 | 201722.003 | 1997 | sont.1x50 | 2013 | 5 | Staal | 20 | 45 | 20 | MAST LATEN STAAN | ARMATUUR VERVANGEN | 1 | 1 |  | Armatuur afvoeren | LED-armatuur
Heetweg | 2135_6 | 6 | 7 |  | Verkeersbord B1 | Gemeente Barneveld | Kootwijk | Kootwijk-dorp | Gemeente Barneveld | Liander | P5VP 3004 | 1997 | 201722.003 | 1997 | sont.1x50 | 2013 | 5 | Staal | 20 | 45 | 20 | MAST LATEN STAAN | ARMATUUR VERVANGEN | 1 | 1 |  | Armatuur afvoeren | LED-armatuur
Heetweg | 2135_7 | 7 | 11 |  |  | Gemeente Barneveld | Kootwijk | Kootwijk-dorp | Gemeente Barneveld | Liander | P5VP 3004 | 1997 | 201722.003 | 1997 | sont.1x50 | 2013 | 5 | Staal | 20 | 45 | 20 | MAST LATEN STAAN | ARMATUUR VERVANGEN | 1 | 1 |  | Armatuur afvoeren | LED-armatuur
Heetweg | 2135_8 | 8 |  |  | Verkeersbord B1 | Gemeente Barneveld | Kootwijk | Kootwijk-dorp | Gemeente Barneveld | Liander | P5VP 3004 | 1997 | 201722.003 | 1997 | sont.1x50 | 2013 | 5 | Staal | 20 | 45 | 20 | MAST LATEN STAAN | ARMATUUR VERVANGEN | 1 | 1 |  | Armatuur afvoeren | LED-armatuur
Heetweg | 2135_9 | 9 |  | Versmalling |  | Gemeente Barneveld | Kootwijk | Kootwijk-dorp | Gemeente Barneveld | Liander | P5VP 3004 | 2006 | 201722.003 | 2006 | sont.1x50 | 2013 | 5 | Staal | 11 | 45 | 11 | MAST LATEN STAAN | LED-retrofitten | 1 |  | 1 |  | LED-retrofit
Heetweg | 2135_10 | 10 | 25 | Noorderheideweg | Verkeersbord B6+straatnaambord | Gemeente Barneveld | Kootwijk | Buitengebied | Gemeente Barneveld | Liander | V6VA | 2006 | Mini Nicole Go-Gre 10 | 2014 | Mini-Nicole-10 | 2014 | 6 | Staal | 11 | 45 | 3 | MAST LATEN STAAN | ARMATUUR LATEN STAAN | 1 |  |  |  | LED-armatuur
Heetweg | 2135_11 | 11 |  | Noorderheideweg |  | Gemeente Barneveld | Kootwijk | Buitengebied | Gemeente Barneveld | Liander | V6VA | 2006 | Mini Nicole Go-Gre 10 | 2014 | Mini-Nicole-10 | 2014 | 6 | Staal | 11 | 45 | 3 | MAST LATEN STAAN | ARMATUUR LATEN STAAN | 1 |  |  |  | LED-armatuur
Heetweg | 2135_12 | 12 | 16 |  |  | Gemeente Barneveld | Kootwijk | Buitengebied | Gemeente Barneveld | Liander | G8VA | 1980 | srl | 1980 | sox.1x55 | 2011 | 8 | Staal | 37 | 45 | 37 | MAST VERVANGEN | ARMATUUR VERVANGEN | 1 | 1 |  | Armatuur afvoeren | LED-armatuur
Heetweg | 2135_13 | 13 |  |  |  | Gemeente Barneveld | Kootwijk | Buitengebied | Gemeente Barneveld | Liander | G8VA | 1975 | srs.201 | 1999 | sox.1x55 | 2011 | 8 | Staal | 42 | 45 | 18 | MAST VERVANGEN | ARMATUUR VERVANGEN | 1 | 1 |  | Armatuur afvoeren | LED-armatuur
Heideweg | 2143_1 | 1 | 6 |  |  | Gemeente Barneveld | Stroe | Buitengebied | Gemeente Barneveld | Liander | V6VA | 1999 | xgs.103 | 1999 | sox.1x35 | 2011 | 6 | Staal | 18 | 45 | 18 | MAST LATEN STAAN | ARMATUUR VERVANGEN | 1 | 1 |  | Armatuur afvoeren | LED-armatuur
Heideweg | 2143_2 | 2 | 16 |  |  | Gemeente Barneveld | Stroe | Buitengebied | Gemeente Barneveld | Liander | V6VA | 1999 | xgs.103 | 1999 | sox.1x35 | 2011 | 6 | Staal | 18 | 45 | 18 | MAST LATEN STAAN | ARMATUUR VERVANGEN | 1 | 1 |  | Armatuur afvoeren | LED-armatuur
Heideweg | 2143_3 | 3 | 5 |  |  | Gemeente Barneveld | Stroe | Buitengebied | Gemeente Barneveld | Liander | G6VA | 1975 | xgs.201 | 1990 | sox.1x35 | 2011 | 6 | Staal | 42 | 45 | 27 | MAST VERVANGEN | ARMATUUR VERVANGEN | 1 | 1 |  | Armatuur afvoeren | LED-armatuur
Heideweg | 2143_4 | 4 |  |  |  | Gemeente Barneveld | Stroe | Buitengebied | Gemeente Barneveld | Liander | V6VA | 1999 | xgs.103 | 1999 | sox.1x35 | 2011 | 6 | Staal | 18 | 45 | 18 | MAST LATEN STAAN | ARMATUUR VERVANGEN | 1 | 1 |  | Armatuur afvoeren | LED-armatuur
Heideweg | 2143_5 | 5 |  |  |  | Gemeente Barneveld | Stroe | Buitengebied | Gemeente Barneveld | Liander | V6VA | 1999 | xgs.103 | 1999 | sox.1x35 | 2011 | 6 | Staal | 18 | 45 | 18 | MAST LATEN STAAN | ARMATUUR VERVANGEN | 1 | 1 |  | Armatuur afvoeren | LED-armatuur
Heideweg | 2143_6 | 6 |  |  |  | Gemeente Barneveld | Stroe | Buitengebied | Gemeente Barneveld | Liander | V6VA | 1999 | xgs.103 | 1999 | sox.1x35 | 2011 | 6 | Staal | 18 | 45 | 18 | MAST LATEN STAAN | ARMATUUR VERVANGEN | 1 | 1 |  | Armatuur afvoeren | LED-armatuur
Heideweg | 2143_7 | 7 |  |  |  | Gemeente Barneveld | Stroe | Buitengebied | Gemeente Barneveld | Liander | V6VA | 1995 | iris | 1995 | sox.1x35 | 2011 | 6 | Staal | 22 | 45 | 22 | MAST LATEN STAAN | ARMATUUR VERVANGEN | 1 | 1 |  | Armatuur afvoeren | LED-armatuur
Heideweg | 2143_8 | 8 |  |  |  | Gemeente Barneveld | Stroe | Buitengebied | Gemeente Barneveld | Liander | V6VA | 2003 | xgs.103 | 2003 | sox.1x35 | 2011 | 6 | Staal | 14 | 45 | 14 | MAST LATEN STAAN | ARMATUUR VERVANGEN | 1 | 1 |  | Armatuur afvoeren | LED-armatuur
Heideweg | 2143_9 | 9 |  | Harderwijkerkarweg |  | Gemeente Barneveld | Stroe | Buitengebied | Gemeente Barneveld | Liander | V6VA | 1995 | iris | 1995 | sox.1x35 | 2011 | 6 | Staal | 22 | 45 | 22 | MAST LATEN STAAN | ARMATUUR VERVANGEN | 1 | 1 |  | Armatuur afvoeren | LED-armatuur
Helweg | 2151_1 | 1 |  |  |  | Gemeente Barneveld | De Glind | Buitengebied | Gemeente Barneveld | Liander | V6VA | 1996 | Nicole golden green 16 | 2012 | Nic-gol-gre-16 | 2012 | 6 | Staal | 21 | 45 | 5 | MAST LATEN STAAN | ARMATUUR LATEN STAAN | 1 |  |  |  | LED-armatuur
Helweg | 2151_2 | 2 | 9 |  |  | Gemeente Barneveld | De Glind | Buitengebied | Gemeente Barneveld | Liander | V6VA | 1996 | Nicole golden green 16 | 2012 | Nic-gol-gre-16 | 2012 | 6 | Staal | 21 | 45 | 5 | MAST LATEN STAAN | ARMATUUR LATEN STAAN | 1 |  |  |  | LED-armatuur
Helweg | 2151_3 | 3 |  |  |  | Gemeente Barneveld | De Glind | Buitengebied | Gemeente Barneveld | Liander | V6VA | 1996 | Nicole golden green 16 | 2012 | Nic-gol-gre-16 | 2012 | 6 | Staal | 21 | 45 | 5 | MAST LATEN STAAN | ARMATUUR LATEN STAAN | 1 |  |  |  | LED-armatuur
Helweg | 2151_4 | 4 |  |  | Verkeersbord BB12 R | Gemeente Barneveld | De Glind | Buitengebied | Gemeente Barneveld | Liander | V6VA | 1996 | Nicole golden green 16 | 2012 | Nic-gol-gre-16 | 2012 | 6 | Staal | 21 | 45 | 5 | MAST LATEN STAAN | ARMATUUR LATEN STAAN | 1 |  |  |  | LED-armatuur
Helweg | 2151_5 | 5 |  |  | Verkeersbord BB12 L | Gemeente Barneveld | De Glind | Buitengebied | Gemeente Barneveld | Liander | V6VA | 1996 | Nicole golden green 16 | 2012 | Nic-gol-gre-16 | 2012 | 6 | Staal | 21 | 45 | 5 | MAST LATEN STAAN | ARMATUUR LATEN STAAN | 1 |  |  |  | LED-armatuur
Helweg | 2151_6 | 6 |  |  |  | Gemeente Barneveld | De Glind | Buitengebied | Gemeente Barneveld | Liander | V6VA | 2007 | Nicole golden green 16 | 2012 | Nic-gol-gre-16 | 2012 | 6 | Staal | 10 | 45 | 5 | MAST LATEN STAAN | ARMATUUR LATEN STAAN | 1 |  |  |  | LED-armatuur
Helweg | 2151_7 | 7 |  |  |  | Gemeente Barneveld | De Glind | Buitengebied | Gemeente Barneveld | Liander | V6VA | 1996 | Nicole golden green 16 | 2012 | Nic-gol-gre-16 | 2012 | 6 | Staal | 21 | 45 | 5 | MAST LATEN STAAN | ARMATUUR LATEN STAAN | 1 |  |  |  | LED-armatuur
Helweg | 2151_8 | 8 |  | Nabij Postweg |  | Gemeente Barneveld | De Glind | Buitengebied | Gemeente Barneveld | Liander | V6VA | 2004 | Nicole golden green 16 | 2012 | Nic-gol-gre-16 | 2012 | 6 | Staal | 13 | 45 | 5 | MAST LATEN STAAN | ARMATUUR LATEN STAAN | 1 |  |  |  | LED-armatuur
Hendrik van de Craatsstraat | 2183_1 | 1 | 2 |  | Verkeersbord A1 | Gemeente Barneveld | Terschuur | Terschuur-dorp | Gemeente Barneveld | Liander | V4CP | 1997 | 2000.12.hf | 1997 | pl.1x36 | 2013 | 4 | Staal | 20 | 45 | 20 | MAST LATEN STAAN | ARMATUUR VERVANGEN | 1 | 1 |  | Armatuur afvoeren | LED-armatuur
Hendrik van de Craatsstraat | 2183_2 | 2 | 10 |  |  | Gemeente Barneveld | Terschuur | Terschuur-dorp | Gemeente Barneveld | Liander | V4CP | 1997 | 2000.12.hf | 1997 | pl.1x36 | 2013 | 4 | Staal | 20 | 45 | 20 | MAST LATEN STAAN | ARMATUUR VERVANGEN | 1 | 1 |  | Armatuur afvoeren | LED-armatuur
Hendrik van de Craatsstraat | 2183_3 | 3 | 1 |  |  | Gemeente Barneveld | Terschuur | Terschuur-dorp | Gemeente Barneveld | Liander | V4CP | 1997 | 2000.12.hf | 1997 | pl.1x36 | 2013 | 4 | Staal | 20 | 45 | 20 | MAST LATEN STAAN | ARMATUUR VERVANGEN | 1 | 1 |  | Armatuur afvoeren | LED-armatuur
Hendrik van de Craatsstraat | 2183_6 | 6 | 22 |  |  | Gemeente Barneveld | Terschuur | Terschuur-dorp | Gemeente Barneveld | Liander | V4CP | 1997 | 2000.12.hf | 1997 | pl.1x36 | 2013 | 4 | Staal | 20 | 45 | 20 | MAST LATEN STAAN | ARMATUUR VERVANGEN | 1 | 1 |  | Armatuur afvoeren | LED-armatuur
Hendrik van de Craatsstraat | 2183_7 | 7 | 32 |  |  | Gemeente Barneveld | Terschuur | Terschuur-dorp | Gemeente Barneveld | Liander | V4CP | 1997 | 2000.12.hf | 1997 | pl.1x36 | 2013 | 4 | Staal | 20 | 45 | 20 | MAST LATEN STAAN | ARMATUUR VERVANGEN | 1 | 1 |  | Armatuur afvoeren | LED-armatuur
Hendrik van de Craatsstraat | 2183_8 | 8 | 1 |  |  | Gemeente Barneveld | Terschuur | Terschuur-dorp | Gemeente Barneveld | Liander | V4CP | 2001 | 2000.12.hf | 2001 | Saled pll 36 3000k | 2017 | 4 | Staal | 16 | 45 | 16 | MAST LATEN STAAN | REEDS LED-retrofit | 1 |  |  |  | LED-retrofit
Hendrik van de Craatsstraat | 2183_9 | 9 | 3 |  |  | Gemeente Barneveld | Terschuur | Terschuur-dorp | Gemeente Barneveld | Liander | V4CP | 1997 | 2000.12.hf | 1997 | pl.1x36 | 2013 | 4 | Staal | 20 | 45 | 20 | MAST LATEN STAAN | ARMATUUR VERVANGEN | 1 | 1 |  | Armatuur afvoeren | LED-armatuur
Hendrik van de Craatsstraat | 2183_10 | 10 | 38 | Reyer Bronsstraat | Straatnaambord | Gemeente Barneveld | Terschuur | Terschuur-dorp | Gemeente Barneveld | Liander | V4CP | 1998 | 2000.12.hf | 1998 | pl.1x36 | 2013 | 4 | Staal | 19 | 45 | 19 | MAST LATEN STAAN | ARMATUUR VERVANGEN | 1 | 1 |  | Armatuur afvoeren | LED-armatuur
Hendrik van de Craatsstraat | 2183_11 | 11 | 42 |  |  | Gemeente Barneveld | Terschuur | Terschuur-dorp | Gemeente Barneveld | Liander | V4CP | 1998 | 2000.12.hf | 1998 | pl.1x36 | 2013 | 4 | Staal | 19 | 45 | 19 | MAST LATEN STAAN | ARMATUUR VERVANGEN | 1 | 1 |  | Armatuur afvoeren | LED-armatuur
Hendrik van de Craatsstraat | 2183_12 | 12 | 50 |  | Straatnaambord | Gemeente Barneveld | Terschuur | Terschuur-dorp | Gemeente Barneveld | Liander | V4CP | 1998 | 2000.12.hf | 1998 | pl.1x36 | 2013 | 4 | Staal | 19 | 45 | 19 | MAST LATEN STAAN | ARMATUUR VERVANGEN | 1 | 1 |  | Armatuur afvoeren | LED-armatuur
Hendrik van de Craatsstraat | 2183_13 | 13 | 17 |  |  | Gemeente Barneveld | Terschuur | Terschuur-dorp | Gemeente Barneveld | Liander | V4CP | 1998 | 2000.12.hf | 1998 | pl.1x36 | 2013 | 4 | Staal | 19 | 45 | 19 | MAST LATEN STAAN | ARMATUUR VERVANGEN | 1 | 1 |  | Armatuur afvoeren | LED-armatuur
Hendrik van de Craatsstraat | 2183_14 | 14 | 19 |  |  | Gemeente Barneveld | Terschuur | Terschuur-dorp | Gemeente Barneveld | Liander | V4CP | 1997 | 2000.12.hf | 1997 | pl.1x36 | 2013 | 4 | Staal | 20 | 45 | 20 | MAST LATEN STAAN | ARMATUUR VERVANGEN | 1 | 1 |  | Armatuur afvoeren | LED-armatuur
Hendrik van de Craatsstraat | 2183_15 | 15 |  |  |  | Gemeente Barneveld | Terschuur | Terschuur-dorp | Gemeente Barneveld | Liander | V4CP | 2001 | 2000.12.hf | 2001 | pl.1x36 | 2013 | 4 | Staal | 16 | 45 | 16 | MAST LATEN STAAN | ARMATUUR VERVANGEN | 1 | 1 |  | Armatuur afvoeren | LED-armatuur
Hendrik van de Craatsstraat | 2183_16 | 16 |  |  |  | Gemeente Barneveld | Terschuur | Terschuur-dorp | Gemeente Barneveld | Liander | V4CP | 2001 | 2000.12.hf | 2001 | pl.1x36 | 2013 | 4 | Staal | 16 | 45 | 16 | MAST LATEN STAAN | ARMATUUR VERVANGEN | 1 | 1 |  | Armatuur afvoeren | LED-armatuur
Hendrik van de Craatsstraat | 2183_17 | 17 |  |  |  | Gemeente Barneveld | Terschuur | Terschuur-dorp | Gemeente Barneveld | Liander | V4CP | 2001 | 2000.12.hf | 2001 | pl.1x36 | 2013 | 4 | Staal | 16 | 45 | 16 | MAST LATEN STAAN | ARMATUUR VERVANGEN | 1 | 1 |  | Armatuur afvoeren | LED-armatuur
Hendrik van de Craatsstraat | 2183_18 | 18 | 33 |  |  | Gemeente Barneveld | Terschuur | Terschuur-dorp | Gemeente Barneveld | Liander | V4CP | 2001 | 2000.12.hf | 2001 | pl.1x36 | 2013 | 4 | Staal | 16 | 45 | 16 | MAST LATEN STAAN | ARMATUUR VERVANGEN | 1 | 1 |  | Armatuur afvoeren | LED-armatuur
Hendrik van de Craatsstraat | 2183_19 | 19 | 37 |  |  | Gemeente Barneveld | Terschuur | Terschuur-dorp | Gemeente Barneveld | Liander | V4CP | 2001 | 2000.12.hf | 2001 | pl.1x36 | 2013 | 4 | Staal | 16 | 45 | 16 | MAST LATEN STAAN | ARMATUUR VERVANGEN | 1 | 1 |  | Armatuur afvoeren | LED-armatuur
Hendrik van de Craatsstraat | 2183_20 | 20 | 39 |  | Straatnaambord | Gemeente Barneveld | Terschuur | Terschuur-dorp | Gemeente Barneveld | Liander | V4CP | 2001 | 2000.12.hf | 2001 | pl.1x36 | 2013 | 4 | Staal | 16 | 45 | 16 | MAST LATEN STAAN | ARMATUUR VERVANGEN | 1 | 1 |  | Armatuur afvoeren | LED-armatuur
Henri Dunantlaan | 2178_1 | 1 |  |  | Straatnaambord | Gemeente Barneveld | Barneveld | Vliegersveld | Gemeente Barneveld | Liander | V6VA | 1995 | iris | 1995 | pl.1x36 | 2010 | 6 | Staal | 22 | 45 | 22 | MAST LATEN STAAN | ARMATUUR VERVANGEN | 1 | 1 |  | Armatuur afvoeren | LED-armatuur
Henri Dunantlaan | 2178_2 | 2 | 2 |  |  | Gemeente Barneveld | Barneveld | Vliegersveld | Gemeente Barneveld | Liander | V6VA | 1995 | iris | 1995 | Saled pll 36 3000k | 2015 | 6 | Staal | 22 | 45 | 22 | MAST LATEN STAAN | REEDS LED-retrofit | 1 |  |  |  | LED-retrofit
Henri Dunantlaan | 2178_3 | 3 | 6 |  |  | Gemeente Barneveld | Barneveld | Vliegersveld | Gemeente Barneveld | Liander | V4CP | 2001 | kfk | 2001 | pl.1x24 | 2010 | 4 | Staal | 16 | 45 | 16 | MAST LATEN STAAN | ARMATUUR VERVANGEN | 1 | 1 |  | Armatuur afvoeren | LED-armatuur
Henri Dunantlaan | 2178_4 | 4 | 10 |  |  | Gemeente Barneveld | Barneveld | Vliegersveld | Gemeente Barneveld | Liander | V6VA | 1995 | iris | 1995 | pl.1x36 | 2010 | 6 | Staal | 22 | 45 | 22 | MAST LATEN STAAN | ARMATUUR VERVANGEN | 1 | 1 |  | Armatuur afvoeren | LED-armatuur
Henri Dunantlaan | 2178_5 | 5 | 14 |  |  | Gemeente Barneveld | Barneveld | Vliegersveld | Gemeente Barneveld | Liander | V4CP | 2001 | kfk | 2001 | pl.1x24 | 2010 | 4 | Staal | 16 | 45 | 16 | MAST LATEN STAAN | ARMATUUR VERVANGEN | 1 | 1 |  | Armatuur afvoeren | LED-armatuur
Henri Dunantlaan | 2178_6 | 6 | 16 |  |  | Gemeente Barneveld | Barneveld | Vliegersveld | Gemeente Barneveld | Liander | V6VA | 1995 | iris | 1995 | pl.1x36 | 2010 | 6 | Staal | 22 | 45 | 22 | MAST LATEN STAAN | ARMATUUR VERVANGEN | 1 | 1 |  | Armatuur afvoeren | LED-armatuur
Henri Dunantlaan | 2178_7 | 7 | 22 |  |  | Gemeente Barneveld | Barneveld | Vliegersveld | Gemeente Barneveld | Liander | V4CP | 2001 | kfk | 2001 | pl.1x24 | 2010 | 4 | Staal | 16 | 45 | 16 | MAST LATEN STAAN | ARMATUUR VERVANGEN | 1 | 1 |  | Armatuur afvoeren | LED-armatuur
Henri Dunantlaan | 2178_8 | 8 | 22 | Drempel |  | Gemeente Barneveld | Barneveld | Vliegersveld | Gemeente Barneveld | Liander | V6VA | 1995 | iris | 1995 | pl.1x36 | 2010 | 6 | Staal | 22 | 45 | 22 | MAST LATEN STAAN | ARMATUUR VERVANGEN | 1 | 1 |  | Armatuur afvoeren | LED-armatuur
Henri Dunantlaan | 2178_9 | 9 | 31 | Drempel | Straatnaambord | Gemeente Barneveld | Barneveld | Vliegersveld | Gemeente Barneveld | Liander | V6VA | 1995 | iris | 1995 | pl.1x36 | 2010 | 6 | Staal | 22 | 45 | 22 | MAST LATEN STAAN | ARMATUUR VERVANGEN | 1 | 1 |  | Armatuur afvoeren | LED-armatuur
Henri Dunantlaan | 2178_10 | 10 | 35 |  |  | Gemeente Barneveld | Barneveld | Vliegersveld | Gemeente Barneveld | Liander | V6VA | 2001 | iris | 2001 | pl.1x36 | 2010 | 6 | Staal | 16 | 45 | 16 | MAST LATEN STAAN | ARMATUUR VERVANGEN | 1 | 1 |  | Armatuur afvoeren | LED-armatuur
Henri Dunantlaan | 2178_11 | 11 | 30 |  |  | Gemeente Barneveld | Barneveld | Vliegersveld | Gemeente Barneveld | Liander | V4CP | 2001 | kfk | 2001 | pl.1x24 | 2010 | 4 | Staal | 16 | 45 | 16 | MAST LATEN STAAN | ARMATUUR VERVANGEN | 1 | 1 |  | Armatuur afvoeren | LED-armatuur
Henri Dunantlaan | 2178_12 | 12 | 41 |  |  | Gemeente Barneveld | Barneveld | Vliegersveld | Gemeente Barneveld | Liander | V6VA | 2001 | iris | 2001 | pl.1x36 | 2010 | 6 | Staal | 16 | 45 | 16 | MAST LATEN STAAN | ARMATUUR VERVANGEN | 1 | 1 |  | Armatuur afvoeren | LED-armatuur
Henri Dunantlaan | 2178_13 | 13 | 45 |  |  | Gemeente Barneveld | Barneveld | Vliegersveld | Gemeente Barneveld | Liander | V6VA | 2001 | iris | 2001 | pl.1x36 | 2010 | 6 | Staal | 16 | 45 | 16 | MAST LATEN STAAN | ARMATUUR VERVANGEN | 1 | 1 |  | Armatuur afvoeren | LED-armatuur
Henri Dunantlaan | 2178_14 | 14 | 38 |  |  | Gemeente Barneveld | Barneveld | Vliegersveld | Gemeente Barneveld | Liander | V4CP | 2001 | kfk | 2001 | pl.1x24 | 2010 | 4 | Staal | 16 | 45 | 16 | MAST LATEN STAAN | ARMATUUR VERVANGEN | 1 | 1 |  | Armatuur afvoeren | LED-armatuur
Henri Dunantlaan | 2178_15 | 15 | 51 |  |  | Gemeente Barneveld | Barneveld | Vliegersveld | Gemeente Barneveld | Liander | V6VA | 2001 | iris | 2001 | pl.1x36 | 2010 | 6 | Staal | 16 | 45 | 16 | MAST LATEN STAAN | ARMATUUR VERVANGEN | 1 | 1 |  | Armatuur afvoeren | LED-armatuur
Henri Dunantlaan | 2178_16 | 16 | 55 |  |  | Gemeente Barneveld | Barneveld | Vliegersveld | Gemeente Barneveld | Liander | V6VA | 2001 | iris | 2001 | pl.1x36 | 2010 | 6 | Staal | 16 | 45 | 16 | MAST LATEN STAAN | ARMATUUR VERVANGEN | 1 | 1 |  | Armatuur afvoeren | LED-armatuur
Henri Dunantlaan | 2178_17 | 17 | 61 |  |  | Gemeente Barneveld | Barneveld | Vliegersveld | Gemeente Barneveld | Liander | V6VA | 2001 | iris | 2001 | pl.1x36 | 2010 | 6 | Staal | 16 | 45 | 16 | MAST LATEN STAAN | ARMATUUR VERVANGEN | 1 | 1 |  | Armatuur afvoeren | LED-armatuur
Henri Dunantlaan | 2178_18 | 18 | 65 |  |  | Gemeente Barneveld | Barneveld | Vliegersveld | Gemeente Barneveld | Liander | V6VA | 2001 | iris | 2001 | pl.1x36 | 2010 | 6 | Staal | 16 | 45 | 16 | MAST LATEN STAAN | ARMATUUR VERVANGEN | 1 | 1 |  | Armatuur afvoeren | LED-armatuur
Henri Dunantlaan | 2178_19 | 19 | 67 |  |  | Gemeente Barneveld | Barneveld | Vliegersveld | Gemeente Barneveld | Liander | V6VA | 2001 | iris | 2001 | pl.1x36 | 2010 | 6 | Staal | 16 | 45 | 16 | MAST LATEN STAAN | ARMATUUR VERVANGEN | 1 | 1 |  | Armatuur afvoeren | LED-armatuur
Henri Dunantlaan | 2178_20 | 20 | 69 |  |  | Gemeente Barneveld | Barneveld | Vliegersveld | Gemeente Barneveld | Liander | V6VA | 2001 | iris | 2001 | pl.1x36 | 2010 | 6 | Staal | 16 | 45 | 16 | MAST LATEN STAAN | ARMATUUR VERVANGEN | 1 | 1 |  | Armatuur afvoeren | LED-armatuur
Henri Dunantlaan | 2178_21 | 21 | 77 |  |  | Gemeente Barneveld | Barneveld | Vliegersveld | Gemeente Barneveld | Liander | V6VA | 2001 | iris | 2001 | pl.1x36 | 2010 | 6 | Staal | 16 | 45 | 16 | MAST LATEN STAAN | ARMATUUR VERVANGEN | 1 | 1 |  | Armatuur afvoeren | LED-armatuur
Henri Dunantlaan | 2178_22 | 22 | 81 |  | Straatnaambord | Gemeente Barneveld | Barneveld | Vliegersveld | Gemeente Barneveld | Liander | V6VA | 2001 | iris | 2001 | pl.1x36 | 2010 | 6 | Staal | 16 | 45 | 16 | MAST LATEN STAAN | ARMATUUR VERVANGEN | 1 | 1 |  | Armatuur afvoeren | LED-armatuur
Hensjesweg | 2186_1 | 1 |  | Van Dompselaerstraat | Verkeersbord B6+straatnaambord | Gemeente Barneveld | Barneveld | Centrum | Gemeente Barneveld | Liander | V6VA | 1993 | 2500.snn.hf | 1993 | pl.1x40 | 2011 | 6 | Staal | 24 | 45 | 24 | MAST LATEN STAAN | ARMATUUR VERVANGEN | 1 | 1 |  | Armatuur afvoeren | LED-armatuur
Hensjesweg | 2186_2 | 2 | 1 | Drempel |  | Gemeente Barneveld | Barneveld | Centrum | Gemeente Barneveld | Liander | V6VA | 1993 | 2500.snn.hf | 1993 | pl.1x40 | 2011 | 6 | Staal | 24 | 45 | 24 | MAST LATEN STAAN | ARMATUUR VERVANGEN | 1 | 1 |  | Armatuur afvoeren | LED-armatuur
Hensjesweg | 2186_3 | 3 | 7 |  |  | Gemeente Barneveld | Barneveld | Centrum | Gemeente Barneveld | Liander | V6VA | 1993 | 2500.snn.hf | 1993 | pl.1x40 | 2011 | 6 | Staal | 24 | 45 | 24 | MAST LATEN STAAN | ARMATUUR VERVANGEN | 1 | 1 |  | Armatuur afvoeren | LED-armatuur
Hensjesweg | 2186_4 | 4 |  |  |  | Gemeente Barneveld | Barneveld | Centrum | Gemeente Barneveld | Liander | V6VA | 1993 | 2500.snn.hf | 1993 | pl.1x40 | 2011 | 6 | Staal | 24 | 45 | 24 | MAST LATEN STAAN | ARMATUUR VERVANGEN | 1 | 1 |  | Armatuur afvoeren | LED-armatuur
Hensjesweg | 2186_5 | 5 |  | Drempel Wilhelminastraat |  | Gemeente Barneveld | Barneveld | Centrum | Gemeente Barneveld | Liander | V6VA | 1993 | 2500.snn.hf | 1993 | pl.1x40 | 2011 | 6 | Staal | 24 | 45 | 24 | MAST LATEN STAAN | ARMATUUR VERVANGEN | 1 | 1 |  | Armatuur afvoeren | LED-armatuur
Herfsttuin | 2190_1 | 1 | 3 |  |  | Gemeente Barneveld | Barneveld | de Burgt | Gemeente Barneveld | Liander | P5VUK 6009 | 2001 | HTA plt 32 | 2001 | Saled plt 15 3000k | 2015 | 5 | Staal | 16 | 45 | 16 | MAST LATEN STAAN | REEDS LED-retrofit | 1 |  |  |  | LED-retrofit
Herfsttuin | 2190_2 | 2 | 13 |  |  | Gemeente Barneveld | Barneveld | de Burgt | Gemeente Barneveld | Liander | P5VUK 6009 | 2001 | HTA plt 32 | 2001 | Saled plt 15 3000k | 2015 | 5 | Staal | 16 | 45 | 16 | MAST LATEN STAAN | REEDS LED-retrofit | 1 |  |  |  | LED-retrofit
Herfsttuin | 2190_3 | 3 | 21 |  |  | Gemeente Barneveld | Barneveld | de Burgt | Gemeente Barneveld | Liander | P5VUK 6009 | 2001 | HTA plt 32 | 2001 | Ribo 16 E27 3000 | 2016 | 5 | Staal | 16 | 45 | 16 | MAST LATEN STAAN | REEDS LED-retrofit | 1 |  |  |  | LED-retrofit
Herfsttuin | 2190_4 | 4 | 31 |  |  | Gemeente Barneveld | Barneveld | de Burgt | Gemeente Barneveld | Liander | P5VUK 6009 | 2001 | HTA plt 32 | 2001 | plt.32 | 2011 | 5 | Staal | 16 | 45 | 16 | MAST LATEN STAAN | ARMATUUR VERVANGEN | 1 | 1 |  | Armatuur afvoeren | LED-armatuur
Herfsttuin | 2190_5 | 5 | 35 |  | Straatnaambord | Gemeente Barneveld | Barneveld | de Burgt | Gemeente Barneveld | Liander | P5VUK 6009 | 2001 | HTA plt 32 | 2001 | plt.32 | 2011 | 5 | Staal | 16 | 45 | 16 | MAST LATEN STAAN | ARMATUUR VERVANGEN | 1 | 1 |  | Armatuur afvoeren | LED-armatuur
Herfsttuin | 2190_6 | 6 |  |  |  | Gemeente Barneveld | Barneveld | de Burgt | Gemeente Barneveld | Liander | P5VUK 6009 | 2001 | HTA plt 32 | 2001 | Saled plt 15 3000k | 2014 | 5 | Staal | 16 | 45 | 16 | MAST LATEN STAAN | REEDS LED-retrofit | 1 |  |  |  | LED-retrofit
Herfsttuin | 2190_7 | 7 | 39 |  |  | Gemeente Barneveld | Barneveld | de Burgt | Gemeente Barneveld | Liander | P5VUK 6009 | 2001 | HTA plt 32 | 2001 | plt.32 | 2011 | 5 | Staal | 16 | 45 | 16 | MAST LATEN STAAN | ARMATUUR VERVANGEN | 1 | 1 |  | Armatuur afvoeren | LED-armatuur
Herfsttuin | 2190_8 | 8 | 41 |  | Straatnaambord | Gemeente Barneveld | Barneveld | de Burgt | Gemeente Barneveld | Liander | P5VUK 6009 | 2001 | HTA plt 32 | 2001 | plt.32 | 2011 | 5 | Staal | 16 | 45 | 16 | MAST LATEN STAAN | ARMATUUR VERVANGEN | 1 | 1 |  | Armatuur afvoeren | LED-armatuur
Herfsttuin | 2190_9 | 9 |  |  |  | Gemeente Barneveld | Barneveld | de Burgt | Gemeente Barneveld | Liander | P5VUK 6009 | 2001 | HTA plt 32 | 2001 | plt.32 | 2011 | 5 | Staal | 16 | 45 | 16 | MAST LATEN STAAN | ARMATUUR VERVANGEN | 1 | 1 |  | Armatuur afvoeren | LED-armatuur
Hermesweg | 2488_1 | 1 |  |  |  | Gemeente Barneveld | Harselaar | Harselaar-kern | Gemeente Barneveld | Liander | V10VA | 2009 | aurora | 2009 | sont.1x70 | 2010 | 10 | Staal | 8 | 45 | 8 | MAST LATEN STAAN | LED-retrofitten | 1 |  | 1 |  | LED-retrofit
Hermesweg | 2488_2 | 2 |  |  |  | Gemeente Barneveld | Harselaar | Harselaar-kern | Gemeente Barneveld | Liander | V10VA | 2009 | aurora | 2009 | sont.1x70 | 2010 | 10 | Staal | 8 | 45 | 8 | MAST LATEN STAAN | LED-retrofitten | 1 |  | 1 |  | LED-retrofit
Hermesweg | 2488_3 | 3 |  |  |  | Gemeente Barneveld | Harselaar | Harselaar-kern | Gemeente Barneveld | Liander | V10VA | 2009 | aurora | 2009 | sont.1x70 | 2010 | 10 | Staal | 8 | 45 | 8 | MAST LATEN STAAN | LED-retrofitten | 1 |  | 1 |  | LED-retrofit
Hermesweg | 2488_4 | 4 |  |  |  | Gemeente Barneveld | Harselaar | Harselaar-kern | Gemeente Barneveld | Liander | V10VA | 2009 | aurora | 2009 | sont.1x70 | 2010 | 10 | Staal | 8 | 45 | 8 | MAST LATEN STAAN | LED-retrofitten | 1 |  | 1 |  | LED-retrofit
Hermesweg | 2488_5 | 5 |  |  |  | Gemeente Barneveld | Harselaar | Harselaar-kern | Gemeente Barneveld | Liander | V10VA | 2009 | aurora | 2009 | sont.1x70 | 2010 | 10 | Staal | 8 | 45 | 8 | MAST LATEN STAAN | LED-retrofitten | 1 |  | 1 |  | LED-retrofit
Hermesweg | 2488_6 | 6 |  |  |  | Gemeente Barneveld | Harselaar | Harselaar-kern | Gemeente Barneveld | Liander | V10VA | 2009 | aurora | 2009 | sont.1x70 | 2010 | 10 | Staal | 8 | 45 | 8 | MAST LATEN STAAN | LED-retrofitten | 1 |  | 1 |  | LED-retrofit
Hermesweg | 2488_7 | 7 |  |  |  | Gemeente Barneveld | Harselaar | Harselaar-kern | Gemeente Barneveld | Liander | V10VA | 2009 | aurora | 2009 | sont.1x70 | 2010 | 10 | Staal | 8 | 45 | 8 | MAST LATEN STAAN | LED-retrofitten | 1 |  | 1 |  | LED-retrofit
Hermesweg | 2488_8 | 8 |  |  |  | Gemeente Barneveld | Harselaar | Harselaar-kern | Gemeente Barneveld | Liander | V10VA | 2009 | aurora | 2009 | sont.1x70 | 2010 | 10 | Staal | 8 | 45 | 8 | MAST LATEN STAAN | LED-retrofitten | 1 |  | 1 |  | LED-retrofit
Hermesweg | 2488_9 | 9 |  |  |  | Gemeente Barneveld | Harselaar | Harselaar-kern | Gemeente Barneveld | Liander | V10VA | 2009 | aurora | 2009 | sont.1x70 | 2010 | 10 | Staal | 8 | 45 | 8 | MAST LATEN STAAN | LED-retrofitten | 1 |  | 1 |  | LED-retrofit
Hermesweg | 2488_10 | 10 |  |  |  | Gemeente Barneveld | Harselaar | Harselaar-kern | Gemeente Barneveld | Liander | V10VA | 2009 | aurora | 2009 | sont.1x70 | 2010 | 10 | Staal | 8 | 45 | 8 | MAST LATEN STAAN | LED-retrofitten | 1 |  | 1 |  | LED-retrofit
Hermesweg | 2488_11 | 11 |  |  |  | Gemeente Barneveld | Harselaar | Harselaar-kern | Gemeente Barneveld | Liander | V10VA | 2009 | aurora | 2009 | sont.1x70 | 2010 | 10 | Staal | 8 | 45 | 8 | MAST LATEN STAAN | LED-retrofitten | 1 |  | 1 |  | LED-retrofit
Hermesweg | 2488_12 | 12 |  |  |  | Gemeente Barneveld | Harselaar | Harselaar-kern | Gemeente Barneveld | Liander | V10VA | 2009 | aurora | 2009 | sont.1x70 | 2010 | 10 | Staal | 8 | 45 | 8 | MAST LATEN STAAN | LED-retrofitten | 1 |  | 1 |  | LED-retrofit
Hermesweg | 2488_13 | 13 |  |  |  | Gemeente Barneveld | Harselaar | Harselaar-kern | Gemeente Barneveld | Liander | V10VA | 2009 | aurora | 2009 | sont.1x70 | 2010 | 10 | Staal | 8 | 45 | 8 | MAST LATEN STAAN | LED-retrofitten | 1 |  | 1 |  | LED-retrofit
Hermesweg | 2488_14 | 14 |  |  |  | Gemeente Barneveld | Harselaar | Harselaar-kern | Gemeente Barneveld | Liander | V10VA | 2009 | aurora | 2009 | sont.1x70 | 2010 | 10 | Staal | 8 | 45 | 8 | MAST LATEN STAAN | LED-retrofitten | 1 |  | 1 |  | LED-retrofit
Hermesweg | 2488_15 | 15 |  |  |  | Gemeente Barneveld | Harselaar | Harselaar-kern | Gemeente Barneveld | Liander | V10VA | 2009 | aurora | 2009 | sont.1x70 | 2010 | 10 | Staal | 8 | 45 | 8 | MAST LATEN STAAN | LED-retrofitten | 1 |  | 1 |  | LED-retrofit
Hermesweg | 2488_16 | 16 |  |  |  | Gemeente Barneveld | Harselaar | Harselaar-kern | Gemeente Barneveld | Liander | V10VA | 2009 | aurora | 2009 | sont.1x70 | 2010 | 10 | Staal | 8 | 45 | 8 | MAST LATEN STAAN | LED-retrofitten | 1 |  | 1 |  | LED-retrofit
Hermesweg | 2488_17 | 17 |  |  |  | Gemeente Barneveld | Harselaar | Harselaar-kern | Gemeente Barneveld | Liander | V10VA | 2009 | aurora | 2009 | sont.1x70 | 2010 | 10 | Staal | 8 | 45 | 8 | MAST LATEN STAAN | LED-retrofitten | 1 |  | 1 |  | LED-retrofit
Hermesweg | 2488_18 | 18 |  |  |  | Gemeente Barneveld | Harselaar | Harselaar-kern | Gemeente Barneveld | Liander | V10VA | 2009 | aurora | 2009 | sont.1x70 | 2010 | 10 | Staal | 8 | 45 | 8 | MAST LATEN STAAN | LED-retrofitten | 1 |  | 1 |  | LED-retrofit
Hermesweg | 2488_19 | 19 |  | Hanzeweg |  | Gemeente Barneveld | Harselaar | Harselaar-kern | Gemeente Barneveld | Liander | V10VA | 2009 | aurora | 2009 | sont.1x70 | 2010 | 10 | Staal | 8 | 45 | 8 | MAST LATEN STAAN | LED-retrofitten | 1 |  | 1 |  | LED-retrofit
Hertespoor | 2453_1 | 1 | 1 |  |  | Gemeente Barneveld | Barneveld | Zuid III | Gemeente Barneveld | Liander | G4CP | 1979 | 2000.12.hf | 2002 | pl.1x36 | 2011 | 4 | Staal | 38 | 45 | 15 | MAST VERVANGEN | ARMATUUR VERVANGEN | 1 | 1 |  | Armatuur afvoeren | LED-armatuur
Hertespoor | 2453_2 | 2 |  |  |  | Gemeente Barneveld | Barneveld | Zuid III | Gemeente Barneveld | Liander | G4CP | 1979 | 2000.12.hf | 2002 | pl.1x36 | 2011 | 4 | Staal | 38 | 45 | 15 | MAST VERVANGEN | ARMATUUR VERVANGEN | 1 | 1 |  | Armatuur afvoeren | LED-armatuur
Hertespoor | 2453_3 | 3 | 4 |  |  | Gemeente Barneveld | Barneveld | Zuid III | Gemeente Barneveld | Liander | G4CP | 1979 | 2000.12.hf | 2002 | pl.1x36 | 2011 | 4 | Staal | 38 | 45 | 15 | MAST VERVANGEN | ARMATUUR VERVANGEN | 1 | 1 |  | Armatuur afvoeren | LED-armatuur
Hertespoor | 2453_4 | 4 | 7 |  |  | Gemeente Barneveld | Barneveld | Zuid III | Gemeente Barneveld | Liander | G4CP | 1979 | 2000.12.hf | 2002 | pl.1x36 | 2011 | 4 | Staal | 38 | 45 | 15 | MAST VERVANGEN | ARMATUUR VERVANGEN | 1 | 1 |  | Armatuur afvoeren | LED-armatuur
Hertespoor | 2453_5 | 5 | 10 |  |  | Gemeente Barneveld | Barneveld | Zuid III | Gemeente Barneveld | Liander | G4CP | 1979 | 2000.12.hf | 2002 | pl.1x36 | 2011 | 4 | Staal | 38 | 45 | 15 | MAST VERVANGEN | ARMATUUR VERVANGEN | 1 | 1 |  | Armatuur afvoeren | LED-armatuur
Hertespoor | 2453_6 | 6 | 12 |  |  | Gemeente Barneveld | Barneveld | Zuid III | Gemeente Barneveld | Liander | G4CP | 1979 | 2000.12.hf | 2002 | pl.1x36 | 2011 | 4 | Staal | 38 | 45 | 15 | MAST VERVANGEN | ARMATUUR VERVANGEN | 1 | 1 |  | Armatuur afvoeren | LED-armatuur
Hertespoor | 2453_7 | 7 | 14 |  |  | Gemeente Barneveld | Barneveld | Zuid III | Gemeente Barneveld | Liander | G4CP | 1979 | 2000.12.hf | 2002 | pl.1x36 | 2011 | 4 | Staal | 38 | 45 | 15 | MAST VERVANGEN | ARMATUUR VERVANGEN | 1 | 1 |  | Armatuur afvoeren | LED-armatuur
Hertespoor | 2453_8 | 8 | 21 |  |  | Gemeente Barneveld | Barneveld | Zuid III | Gemeente Barneveld | Liander | G4CP | 1979 | 2000.12.hf | 2002 | pl.1x36 | 2011 | 4 | Staal | 38 | 45 | 15 | MAST VERVANGEN | ARMATUUR VERVANGEN | 1 | 1 |  | Armatuur afvoeren | LED-armatuur
Hertespoor | 2453_9 | 9 | 16 |  |  | Gemeente Barneveld | Barneveld | Zuid III | Gemeente Barneveld | Liander | G4CP | 1979 | 2000.12.hf | 2002 | pl.1x36 | 2011 | 4 | Staal | 38 | 45 | 15 | MAST VERVANGEN | ARMATUUR VERVANGEN | 1 | 1 |  | Armatuur afvoeren | LED-armatuur
Hertespoor | 2453_10 | 10 | 77 |  |  | Gemeente Barneveld | Barneveld | Zuid III | Gemeente Barneveld | Liander | G4CP | 1979 | 2000.12.hf | 2002 | Saled pll 36 3000k | 2016 | 4 | Staal | 38 | 45 | 15 | MAST VERVANGEN | ARMATUUR TERUGPLAATSEN | 1 |  |  |  | LED-armatuur
Hertespoor | 2453_11 | 11 | 32 |  |  | Gemeente Barneveld | Barneveld | Zuid III | Gemeente Barneveld | Liander | G4CP | 1979 | 2000.12.hf | 2002 | pl.1x36 | 2011 | 4 | Staal | 38 | 45 | 15 | MAST VERVANGEN | ARMATUUR VERVANGEN | 1 | 1 |  | Armatuur afvoeren | LED-armatuur
Hertespoor | 2453_12 | 12 | 35 |  |  | Gemeente Barneveld | Barneveld | Zuid III | Gemeente Barneveld | Liander | G4CP | 1979 | 2000.12.hf | 2002 | pl.1x36 | 2011 | 4 | Staal | 38 | 45 | 15 | MAST VERVANGEN | ARMATUUR VERVANGEN | 1 | 1 |  | Armatuur afvoeren | LED-armatuur
Hertespoor | 2453_13 | 13 | 43 |  |  | Gemeente Barneveld | Barneveld | Zuid III | Gemeente Barneveld | Liander | G4CP | 1979 | 2000.12.hf | 2002 | pl.1x36 | 2011 | 4 | Staal | 38 | 45 | 15 | MAST VERVANGEN | ARMATUUR VERVANGEN | 1 | 1 |  | Armatuur afvoeren | LED-armatuur
Hertespoor | 2453_14 | 14 |  |  |  | Gemeente Barneveld | Barneveld | Zuid III | Gemeente Barneveld | Liander | G4CP | 2016 | 2000.12.hf | 2002 | pl.1x36 | 2011 | 4 | Staal | 1 | 45 | 15 | MAST LATEN STAAN | ARMATUUR VERVANGEN | 1 | 1 |  | Armatuur afvoeren | LED-armatuur
Hertespoor | 2453_15 | 15 | 44 |  |  | Gemeente Barneveld | Barneveld | Zuid III | Gemeente Barneveld | Liander | G4CP | 1979 | 2000.12.hf | 2002 | Saled pll 36 3000k | 2015 | 4 | Staal | 38 | 45 | 15 | MAST VERVANGEN | ARMATUUR TERUGPLAATSEN | 1 |  |  |  | LED-armatuur
Hertespoor | 2453_16 | 16 | 50 |  |  | Gemeente Barneveld | Barneveld | Zuid III | Gemeente Barneveld | Liander | G4CP | 1979 | 2000.12.hf | 2002 | pl.1x36 | 2011 | 4 | Staal | 38 | 45 | 15 | MAST VERVANGEN | ARMATUUR VERVANGEN | 1 | 1 |  | Armatuur afvoeren | LED-armatuur
Hertespoor | 2453_17 | 17 | 53 |  | Verkeersbord G5+G6 | Gemeente Barneveld | Barneveld | Zuid III | Gemeente Barneveld | Liander | G4CP | 1979 | 2000.12.hf | 2002 | pl.1x36 | 2011 | 4 | Staal | 38 | 45 | 15 | MAST VERVANGEN | ARMATUUR VERVANGEN | 1 | 1 |  | Armatuur afvoeren | LED-armatuur
Hertespoor | 2453_18 | 18 |  | fietspad achter 53 |  | Gemeente Barneveld | Barneveld | Zuid III | Gemeente Barneveld | Liander | G4CP | 1979 | 2000.12.hf | 2002 | pl.1x36 | 2011 | 4 | Staal | 38 | 45 | 15 | MAST VERVANGEN | ARMATUUR VERVANGEN | 1 | 1 |  | Armatuur afvoeren | LED-armatuur
Hertespoor | 2453_19 | 19 | 58 |  |  | Gemeente Barneveld | Barneveld | Zuid III | Gemeente Barneveld | Liander | G4CP | 1979 | 2000.12.hf | 2002 | pl.1x36 | 2011 | 4 | Staal | 38 | 45 | 15 | MAST VERVANGEN | ARMATUUR VERVANGEN | 1 | 1 |  | Armatuur afvoeren | LED-armatuur
Hertespoor | 2453_20 | 20 | 70 |  |  | Gemeente Barneveld | Barneveld | Zuid III | Gemeente Barneveld | Liander | G4CP | 1979 | 2000.12.hf | 2002 | pl.1x36 | 2011 | 4 | Staal | 38 | 45 | 15 | MAST VERVANGEN | ARMATUUR VERVANGEN | 1 | 1 |  | Armatuur afvoeren | LED-armatuur
Hessenweg | 2194_1 | 1 | 2 |  |  | Gemeente Barneveld | Barneveld | Overzijde spoor | Gemeente Barneveld | Liander | V8VA | 1997 | fgs.105 | 1997 | pl.1x55 | 2011 | 8 | Staal | 20 | 45 | 20 | MAST LATEN STAAN | ARMATUUR VERVANGEN | 1 | 1 |  | Armatuur afvoeren | LED-armatuur
Hessenweg | 2194_2 | 2 |  |  | Verkeersbord B1+J38 | Gemeente Barneveld | Barneveld | Overzijde spoor | Gemeente Barneveld | Liander | V6VA | 1997 | fgs.105 | 1997 | Saled pll 55 3000k | 2014 | 6 | Staal | 20 | 45 | 20 | MAST LATEN STAAN | REEDS LED-retrofit | 1 |  |  |  | LED-retrofit
Hessenweg | 2194_3 | 3 | 1 |  | Verkeersbord J24 | Gemeente Barneveld | Barneveld | Overzijde spoor | Gemeente Barneveld | Liander | V6VA | 1997 | fgs.105 | 1997 | pl.1x55 | 2011 | 6 | Staal | 20 | 45 | 20 | MAST LATEN STAAN | ARMATUUR VERVANGEN | 1 | 1 |  | Armatuur afvoeren | LED-armatuur
Hessenweg | 2194_4 | 4 | 8 |  |  | Gemeente Barneveld | Barneveld | Overzijde spoor | Gemeente Barneveld | Liander | V6VA | 1997 | fgs.105 | 1997 | pl.1x55 | 2011 | 6 | Staal | 20 | 45 | 20 | MAST LATEN STAAN | ARMATUUR VERVANGEN | 1 | 1 |  | Armatuur afvoeren | LED-armatuur
Hessenweg | 2194_5 | 5 |  |  |  | Gemeente Barneveld | Barneveld | Overzijde spoor | Gemeente Barneveld | Liander | V6VA | 1997 | fgs.105 | 1997 | pl.1x55 | 2011 | 6 | Staal | 20 | 45 | 20 | MAST LATEN STAAN | ARMATUUR VERVANGEN | 1 | 1 |  | Armatuur afvoeren | LED-armatuur
Hessenweg | 2194_6 | 6 | 7 |  |  | Gemeente Barneveld | Barneveld | Overzijde spoor | Gemeente Barneveld | Liander | V6VA | 1997 | fgs.105 | 1997 | Saled pll 55 3000k | 2015 | 6 | Staal | 20 | 45 | 20 | MAST LATEN STAAN | REEDS LED-retrofit | 1 |  |  |  | LED-retrofit
Hessenweg | 2194_7 | 7 | 27 |  | Verkeersbord BB12L | Gemeente Barneveld | Buitengebied | Buitengebied | Gemeente Barneveld | Liander | V6VA | 1999 | xgs.103 | 1999 | sox.1x35 | 2011 | 6 | Staal | 18 | 45 | 18 | MAST LATEN STAAN | ARMATUUR VERVANGEN | 1 | 1 |  | Armatuur afvoeren | LED-armatuur
Het Kleine Oost | 3344_1 | 1 | 5 |  |  | Gemeente Barneveld | Barneveld | De Vaarst | Gemeente Barneveld | Liander | V4CP | 1994 | 2050.12.hf | 1994 | pl.1x24 | 2010 | 4 | Staal | 23 | 45 | 23 | MAST LATEN STAAN | ARMATUUR VERVANGEN | 1 | 1 |  | Armatuur afvoeren | LED-armatuur
Het Kleine Oost | 3344_2 | 2 | 7 |  |  | Gemeente Barneveld | Barneveld | De Vaarst | Gemeente Barneveld | Liander | V4CP | 1994 | 2050.12.hf | 1994 | pl.1x24 | 2010 | 4 | Staal | 23 | 45 | 23 | MAST LATEN STAAN | ARMATUUR VERVANGEN | 1 | 1 |  | Armatuur afvoeren | LED-armatuur
Het Kleine Oost | 3344_3 | 3 | 19 |  |  | Gemeente Barneveld | Barneveld | De Vaarst | Gemeente Barneveld | Liander | V4CP | 1994 | 2050.12.hf | 1994 | pl.1x24 | 2010 | 4 | Staal | 23 | 45 | 23 | MAST LATEN STAAN | ARMATUUR VERVANGEN | 1 | 1 |  | Armatuur afvoeren | LED-armatuur
Het Kleine Oost | 3344_4 | 4 | 13 |  |  | Gemeente Barneveld | Barneveld | De Vaarst | Gemeente Barneveld | Liander | V4CP | 1994 | 2050.12.hf | 1994 | pl.1x24 | 2010 | 4 | Staal | 23 | 45 | 23 | MAST LATEN STAAN | ARMATUUR VERVANGEN | 1 | 1 |  | Armatuur afvoeren | LED-armatuur
Het Ruige Veld | 4984_1 | 1 | 5 |  |  | Gemeente Barneveld | Barneveld | Norschoten | Gemeente Barneveld | Liander | V4CP | 1995 | 2000.12.hf | 1995 | pl.1x36 | 2010 | 4 | Staal | 22 | 45 | 22 | MAST LATEN STAAN | ARMATUUR VERVANGEN | 1 | 1 |  | Armatuur afvoeren | LED-armatuur
Het Ruige Veld | 4984_2 | 2 | 11 |  |  | Gemeente Barneveld | Barneveld | Norschoten | Gemeente Barneveld | Liander | V4CP | 1995 | 2000.12.hf | 1995 | pl.1x36 | 2010 | 4 | Staal | 22 | 45 | 22 | MAST LATEN STAAN | ARMATUUR VERVANGEN | 1 | 1 |  | Armatuur afvoeren | LED-armatuur
Het Ruige Veld | 4984_3 | 3 | 19 |  |  | Gemeente Barneveld | Barneveld | Norschoten | Gemeente Barneveld | Liander | V4CP | 1995 | 2000.12.hf | 1995 | pl.1x36 | 2010 | 4 | Staal | 22 | 45 | 22 | MAST LATEN STAAN | ARMATUUR VERVANGEN | 1 | 1 |  | Armatuur afvoeren | LED-armatuur
Het Ruige Veld | 4984_4 | 4 | 23 |  |  | Gemeente Barneveld | Barneveld | Norschoten | Gemeente Barneveld | Liander | V4CP | 1999 | 2000.12.hf | 1999 | pl.1x36 | 2010 | 4 | Staal | 18 | 45 | 18 | MAST LATEN STAAN | ARMATUUR VERVANGEN | 1 | 1 |  | Armatuur afvoeren | LED-armatuur
Het Ruige Veld | 4984_5 | 5 |  | Speelplaats |  | Gemeente Barneveld | Barneveld | Norschoten | Gemeente Barneveld | Liander | V4CP | 2001 | 2000.12.hf | 2001 | pl.1x36 | 2010 | 4 | Staal | 16 | 45 | 16 | MAST LATEN STAAN | ARMATUUR VERVANGEN | 1 | 1 |  | Armatuur afvoeren | LED-armatuur
Het Ruige Veld | 4984_6 | 6 |  |  | Straatnaambord 2x | Gemeente Barneveld | Barneveld | Norschoten | Gemeente Barneveld | Liander | V4CP | 2001 | 2000.12.hf | 2001 | pl.1x36 | 2010 | 4 | Staal | 16 | 45 | 16 | MAST LATEN STAAN | ARMATUUR VERVANGEN | 1 | 1 |  | Armatuur afvoeren | LED-armatuur
Hoefsmidlaan | 1945_1 | 1 | 2 | Klompenmakerslaan | straatnaambord | Gemeente Barneveld | Voorthuizen | De Maat | Gemeente Barneveld | Liander | G4CP | 1989 | 2050.12 | 1989 | pl.1x24 starter | 2010 | 4 | Staal | 28 | 45 | 28 | MAST LATEN STAAN | ARMATUUR VERVANGEN | 1 | 1 |  | Armatuur afvoeren | LED-armatuur
Hoefsmidlaan | 1945_2 | 2 | 1 |  |  | Gemeente Barneveld | Voorthuizen | De Maat | Gemeente Barneveld | Liander | G4CP | 1989 | 2050.12 | 1989 | pl.1x24 starter | 2010 | 4 | Staal | 28 | 45 | 28 | MAST LATEN STAAN | ARMATUUR VERVANGEN | 1 | 1 |  | Armatuur afvoeren | LED-armatuur
Hoefsmidlaan | 1945_3 | 3 | 8 |  |  | Gemeente Barneveld | Voorthuizen | De Maat | Gemeente Barneveld | Liander | G4CP | 1989 | 2050.12 | 1989 | pl.1x24 starter | 2010 | 4 | Staal | 28 | 45 | 28 | MAST LATEN STAAN | ARMATUUR VERVANGEN | 1 | 1 |  | Armatuur afvoeren | LED-armatuur
Hoefsmidlaan | 1945_4 | 4 | 3 |  |  | Gemeente Barneveld | Voorthuizen | De Maat | Gemeente Barneveld | Liander | G4CP | 1989 | 2050.12 | 1989 | pl.1x24 starter | 2010 | 4 | Staal | 28 | 45 | 28 | MAST LATEN STAAN | ARMATUUR VERVANGEN | 1 | 1 |  | Armatuur afvoeren | LED-armatuur
Hoefsmidlaan | 1945_5 | 5 |  |  |  | Gemeente Barneveld | Voorthuizen | De Maat | Gemeente Barneveld | Liander | G4CP | 1989 | 2050.12 | 1989 | pl.1x24 | 2010 | 4 | Staal | 28 | 45 | 28 | MAST LATEN STAAN | ARMATUUR VERVANGEN | 1 | 1 |  | Armatuur afvoeren | LED-armatuur
Hoekstraat | 2224_1 | 1 | 1 | Kamphuisstraat | Straatnaambord | Gemeente Barneveld | Voorthuizen | Voorthuizen-zuid | Gemeente Barneveld | Liander | V6VA | 2002 | fgs.224 | 2002 | pl.1x36 | 2010 | 6 | Staal | 15 | 45 | 15 | MAST LATEN STAAN | ARMATUUR VERVANGEN | 1 | 1 |  | Armatuur afvoeren | LED-armatuur
Hoekstraat | 2224_2 | 2 | 7 |  |  | Gemeente Barneveld | Voorthuizen | Voorthuizen-zuid | Gemeente Barneveld | Liander | V6VA | 2002 | fgs.224 | 2002 | pl.1x36 | 2010 | 6 | Staal | 15 | 45 | 15 | MAST LATEN STAAN | ARMATUUR VERVANGEN | 1 | 1 |  | Armatuur afvoeren | LED-armatuur
Hoekstraat | 2224_3 | 3 | 11 |  |  | Gemeente Barneveld | Voorthuizen | Voorthuizen-zuid | Gemeente Barneveld | Liander | V6VA | 2002 | fgs.224 | 2002 | pl.1x36 | 2010 | 6 | Staal | 15 | 45 | 15 | MAST LATEN STAAN | ARMATUUR VERVANGEN | 1 | 1 |  | Armatuur afvoeren | LED-armatuur
Hoekstraat | 2224_4 | 4 | 15 |  |  | Gemeente Barneveld | Voorthuizen | Voorthuizen-zuid | Gemeente Barneveld | Liander | V6VA | 2002 | fgs.224 | 2002 | pl.1x36 | 2010 | 6 | Staal | 15 | 45 | 15 | MAST LATEN STAAN | ARMATUUR VERVANGEN | 1 | 1 |  | Armatuur afvoeren | LED-armatuur
Hoekstraat | 2224_5 | 5 |  |  |  | Gemeente Barneveld | Voorthuizen | Voorthuizen-zuid | Gemeente Barneveld | Liander | V6VA | 2002 | fgs.224 | 2002 | pl.1x36 | 2010 | 6 | Staal | 15 | 45 | 15 | MAST LATEN STAAN | ARMATUUR VERVANGEN | 1 | 1 |  | Armatuur afvoeren | LED-armatuur
Hoekstraat | 2224_9 | 9 |  | Veldkampstraat | Straatnaambord | Gemeente Barneveld | Voorthuizen | Voorthuizen-zuid | Gemeente Barneveld | Liander | V6VA | 2002 | fgs.224 | 2002 | pl.1x36 | 2010 | 6 | Staal | 15 | 45 | 15 | MAST LATEN STAAN | ARMATUUR VERVANGEN | 1 | 1 |  | Armatuur afvoeren | LED-armatuur
Hoenderlaan | 2228_1 | 1 |  | Fietspad | Tijdelijke verlichting | Gemeente Barneveld | Barneveld | Veller | Gemeente Barneveld | Liander | V4CP | 2016 | 2000.12.hf | 2016 | pl.1x36 | 2011 | 4 | Staal | 1 | 45 | 1 | MAST LATEN STAAN | LED-retrofitten | 1 |  | 1 |  | LED-retrofit
Hoenderlaan | 2228_2 | 2 |  | Fietspad | Tijdelijke verlichting | Gemeente Barneveld | Barneveld | Veller | Gemeente Barneveld | Liander | V4CP | 2016 | 2000.12.hf | 2016 | pl.1x36 | 2011 | 4 | Staal | 1 | 45 | 1 | MAST LATEN STAAN | LED-retrofitten | 1 |  | 1 |  | LED-retrofit
Hoevelakenseweg | 2232_1 | 1 |  |  |  | Gemeente Barneveld | Terschuur | Buitengebied | Gemeente Barneveld | Liander | A10VA | 2004 | Nicole golden green 36 | 2012 | Nic-gol-gre-36 | 2012 | 10 | Aluminium | 13 | 30 | 5 | MAST LATEN STAAN | ARMATUUR LATEN STAAN | 1 |  |  |  | LED-armatuur
Hoevelakenseweg | 2232_2 | 2 |  |  |  | Gemeente Barneveld | Terschuur | Buitengebied | Gemeente Barneveld | Liander | A10VA | 1997 | Nicole golden green 36 | 2012 | Nic-gol-gre-36 | 2012 | 10 | Aluminium | 20 | 30 | 5 | MAST LATEN STAAN | ARMATUUR LATEN STAAN | 1 |  |  |  | LED-armatuur
Hoevelakenseweg | 2232_3 | 3 | 74 |  |  | Gemeente Barneveld | Terschuur | Buitengebied | Gemeente Barneveld | Liander | V6VA | 2002 | Nicole golden green 16 | 2012 | Nic-gol-gre-16 | 2012 | 6 | Staal | 15 | 45 | 5 | MAST LATEN STAAN | ARMATUUR LATEN STAAN | 1 |  |  |  | LED-armatuur
Hoevelakenseweg | 2232_4 | 4 |  |  |  | Gemeente Barneveld | Terschuur | Buitengebied | Gemeente Barneveld | Liander | V6VA | 2002 | Nicole golden green 16 | 2012 | Nic-gol-gre-16 | 2012 | 6 | Staal | 15 | 45 | 5 | MAST LATEN STAAN | ARMATUUR LATEN STAAN | 1 |  |  |  | LED-armatuur
Hoevelakenseweg | 2232_5 | 5 | 80 |  |  | Gemeente Barneveld | Terschuur | Buitengebied | Gemeente Barneveld | Liander | V6VA | 1999 | Nicole golden green 16 | 2012 | Nic-gol-gre-16 | 2012 | 6 | Staal | 18 | 45 | 5 | MAST LATEN STAAN | ARMATUUR LATEN STAAN | 1 |  |  |  | LED-armatuur
Hoevelakenseweg | 2232_6 | 6 |  |  |  | Gemeente Barneveld | Terschuur | Buitengebied | Gemeente Barneveld | Liander | V6VA | 2002 | Nicole golden green 16 | 2012 | Nic-gol-gre-16 | 2012 | 6 | Staal | 15 | 45 | 5 | MAST LATEN STAAN | ARMATUUR LATEN STAAN | 1 |  |  |  | LED-armatuur
Hoevelakenseweg | 2232_7 | 7 | 90 |  |  | Gemeente Barneveld | Terschuur | Buitengebied | Gemeente Barneveld | Liander | V6VA | 1999 | Nicole golden green 16 | 2012 | Nic-gol-gre-16 | 2012 | 6 | Staal | 18 | 45 | 5 | MAST LATEN STAAN | ARMATUUR LATEN STAAN | 1 |  |  |  | LED-armatuur
Hoevelakenseweg | 2232_8 | 8 |  |  |  | Gemeente Barneveld | Terschuur | Buitengebied | Gemeente Barneveld | Liander | V6VA | 2002 | Nicole golden green 16 | 2012 | Nic-gol-gre-16 | 2012 | 6 | Staal | 15 | 45 | 5 | MAST LATEN STAAN | ARMATUUR LATEN STAAN | 1 |  |  |  | LED-armatuur
Hoevelakenseweg | 2232_9 | 9 |  |  |  | Gemeente Barneveld | Terschuur | Buitengebied | Gemeente Barneveld | Liander | V6VA | 2002 | Nicole golden green 16 | 2012 | Nic-gol-gre-16 | 2012 | 6 | Staal | 15 | 45 | 5 | MAST LATEN STAAN | ARMATUUR LATEN STAAN | 1 |  |  |  | LED-armatuur
Hoevelakenseweg | 2232_10 | 10 |  |  |  | Gemeente Barneveld | Terschuur | Terschuur-dorp | Gemeente Barneveld | Liander | V8VA | 2005 | iris | 2005 | pl.1x55 | 2013 | 8 | Staal | 12 | 45 | 12 | MAST LATEN STAAN | LED-retrofitten | 1 |  | 1 |  | LED-retrofit
Hoevelakenseweg | 2232_11 | 11 | 79 | Drempel |  | Gemeente Barneveld | Terschuur | Terschuur-dorp | Gemeente Barneveld | Liander | V8VA | 2005 | iris | 2005 | pl.1x55 | 2013 | 8 | Staal | 12 | 45 | 12 | MAST LATEN STAAN | LED-retrofitten | 1 |  | 1 |  | LED-retrofit
Hoevelakenseweg | 2232_12 | 12 | 104 | Drempel |  | Gemeente Barneveld | Terschuur | Terschuur-dorp | Gemeente Barneveld | Liander | V8VA | 2005 | iris | 2005 | pl.1x55 | 2013 | 8 | Staal | 12 | 45 | 12 | MAST LATEN STAAN | LED-retrofitten | 1 |  | 1 |  | LED-retrofit
Hoevelakenseweg | 2232_13 | 13 |  |  |  | Gemeente Barneveld | Terschuur | Terschuur-dorp | Gemeente Barneveld | Liander | V8VA | 2005 | iris | 2005 | pl.1x55 | 2013 | 8 | Staal | 12 | 45 | 12 | MAST LATEN STAAN | LED-retrofitten | 1 |  | 1 |  | LED-retrofit
Hoevelakenseweg | 2232_14 | 14 | 79 |  |  | Gemeente Barneveld | Terschuur | Terschuur-dorp | Gemeente Barneveld | Liander | V8VA | 2005 | iris | 2005 | pl.1x55 | 2013 | 8 | Staal | 12 | 45 | 12 | MAST LATEN STAAN | LED-retrofitten | 1 |  | 1 |  | LED-retrofit
Hoevelakenseweg | 2232_15 | 15 |  |  |  | Gemeente Barneveld | Terschuur | Terschuur-dorp | Gemeente Barneveld | Liander | V8VA | 2005 | iris | 2005 | pl.1x55 | 2013 | 8 | Staal | 12 | 45 | 12 | MAST LATEN STAAN | LED-retrofitten | 1 |  | 1 |  | LED-retrofit
Hoevelakenseweg | 2232_16 | 16 | 104 |  |  | Gemeente Barneveld | Terschuur | Terschuur-dorp | Gemeente Barneveld | Liander | V8VA | 2005 | iris | 2005 | pl.1x55 | 2013 | 8 | Staal | 12 | 45 | 12 | MAST LATEN STAAN | LED-retrofitten | 1 |  | 1 |  | LED-retrofit
Hoevelakenseweg | 2232_17 | 17 |  | Tolboomweg |  | Gemeente Barneveld | Terschuur | Terschuur-dorp | Gemeente Barneveld | Liander | V8VA | 2005 | iris | 2005 | Saled pll 55 3000k | 2017 | 8 | Staal | 12 | 45 | 12 | MAST LATEN STAAN | REEDS LED-retrofit | 1 |  |  |  | LED-retrofit
Hoevelakenseweg | 2232_18 | 18 |  |  |  | Gemeente Barneveld | Terschuur | Terschuur-dorp | Gemeente Barneveld | Liander | V8VA | 2005 | 2500.12.hf | 1995 | pl.1x55 | 2013 | 8 | Staal | 12 | 45 | 22 | MAST LATEN STAAN | ARMATUUR VERVANGEN | 1 | 1 |  | Armatuur afvoeren | LED-armatuur
Hoevelakenseweg | 2232_19 | 19 |  |  |  | Gemeente Barneveld | Terschuur | Terschuur-dorp | Gemeente Barneveld | Liander | V8VA | 2005 | iris | 1995 | pl.1x55 | 2013 | 8 | Staal | 12 | 45 | 22 | MAST LATEN STAAN | ARMATUUR VERVANGEN | 1 | 1 |  | Armatuur afvoeren | LED-armatuur
Hoevelakenseweg | 2232_20 | 20 | 114 |  |  | Gemeente Barneveld | Terschuur | Terschuur-dorp | Gemeente Barneveld | Liander | V8VA | 2005 | iris | 1995 | pl.1x55 | 2013 | 8 | Staal | 12 | 45 | 22 | MAST LATEN STAAN | ARMATUUR VERVANGEN | 1 | 1 |  | Armatuur afvoeren | LED-armatuur
Hoevelakenseweg | 2232_21 | 21 | 91 |  |  | Gemeente Barneveld | Terschuur | Terschuur-dorp | Gemeente Barneveld | Liander | V8VA | 2005 | iris | 1995 | pl.1x55 | 2013 | 8 | Staal | 12 | 45 | 22 | MAST LATEN STAAN | ARMATUUR VERVANGEN | 1 | 1 |  | Armatuur afvoeren | LED-armatuur
Hoevelakenseweg | 2232_22 | 22 | 93 |  |  | Gemeente Barneveld | Terschuur | Terschuur-dorp | Gemeente Barneveld | Liander | V8VA | 2005 | iris | 1995 | Saled pll 55 3000k | 2015 | 8 | Staal | 12 | 45 | 22 | MAST LATEN STAAN | REEDS LED-retrofit | 1 |  |  |  | LED-retrofit
Hoevelakenseweg | 2232_23 | 23 | 95 |  |  | Gemeente Barneveld | Terschuur | Terschuur-dorp | Gemeente Barneveld | Liander | V8VA | 2005 | iris | 1995 | pl.1x55 | 2013 | 8 | Staal | 12 | 45 | 22 | MAST LATEN STAAN | ARMATUUR VERVANGEN | 1 | 1 |  | Armatuur afvoeren | LED-armatuur
Hoevelakenseweg | 2232_24 | 24 | 97 | Eendrachtstraat | Straatnaambord | Gemeente Barneveld | Terschuur | Terschuur-dorp | Gemeente Barneveld | Liander | V8VA | 2005 | iris | 1995 | pl.1x55 | 2013 | 8 | Staal | 12 | 45 | 22 | MAST LATEN STAAN | ARMATUUR VERVANGEN | 1 | 1 |  | Armatuur afvoeren | LED-armatuur
Hoevelakenseweg | 2232_25 | 25 | 124 | Eendrachtstraat | Verkeersbord F1 | Gemeente Barneveld | Terschuur | Terschuur-dorp | Gemeente Barneveld | Liander | V6VA | 1998 | iris | 1998 | pl.1x36 | 2013 | 6 | Staal | 19 | 45 | 19 | MAST LATEN STAAN | ARMATUUR VERVANGEN | 1 | 1 |  | Armatuur afvoeren | LED-armatuur
Hoevelakenseweg | 2232_26 | 26 | 128 |  |  | Gemeente Barneveld | Terschuur | Terschuur-dorp | Gemeente Barneveld | Liander | V6VA | 1998 | iris | 1998 | pl.1x36 | 2013 | 6 | Staal | 19 | 45 | 19 | MAST LATEN STAAN | ARMATUUR VERVANGEN | 1 | 1 |  | Armatuur afvoeren | LED-armatuur
Hoevelakenseweg | 2232_27 | 27 | 134 |  | Verkeersbord B1+sportpark | Gemeente Barneveld | Terschuur | Terschuur-dorp | Gemeente Barneveld | Liander | V6VA | 1998 | iris | 1998 | pl.1x36 | 2013 | 6 | Staal | 19 | 45 | 19 | MAST LATEN STAAN | ARMATUUR VERVANGEN | 1 | 1 |  | Armatuur afvoeren | LED-armatuur
Hoevelakenseweg | 2232_28 | 28 | 109 |  | Verkeersbord F1 | Gemeente Barneveld | Terschuur | Terschuur-dorp | Gemeente Barneveld | Liander | V6VA | 1998 | iris | 1998 | pl.1x36 | 2013 | 6 | Staal | 19 | 45 | 19 | MAST LATEN STAAN | ARMATUUR VERVANGEN | 1 | 1 |  | Armatuur afvoeren | LED-armatuur
Hoevelakenseweg | 2232_29 | 29 | 138 |  |  | Gemeente Barneveld | Terschuur | Terschuur-dorp | Gemeente Barneveld | Liander | V6VA | 1998 | iris | 1998 | pl.1x36 | 2013 | 6 | Staal | 19 | 45 | 19 | MAST LATEN STAAN | ARMATUUR VERVANGEN | 1 | 1 |  | Armatuur afvoeren | LED-armatuur
Hoevelakenseweg | 2232_30 | 30 | 144 |  | Verkeersbord J2+J20 | Gemeente Barneveld | Terschuur | Terschuur-dorp | Gemeente Barneveld | Liander | V6VA | 1998 | iris | 1998 | pl.1x36 | 2013 | 6 | Staal | 19 | 45 | 19 | MAST LATEN STAAN | ARMATUUR VERVANGEN | 1 | 1 |  | Armatuur afvoeren | LED-armatuur
Hoevelakenseweg | 2232_31 | 31 | 119 |  |  | Gemeente Barneveld | Terschuur | Terschuur-dorp | Gemeente Barneveld | Liander | V6VA | 1998 | iris | 1998 | pl.1x36 | 2013 | 6 | Staal | 19 | 45 | 19 | MAST LATEN STAAN | ARMATUUR VERVANGEN | 1 | 1 |  | Armatuur afvoeren | LED-armatuur
Hoevelakenseweg | 2232_32 | 32 | 123 |  |  | Gemeente Barneveld | Terschuur | Terschuur-dorp | Gemeente Barneveld | Liander | V6VA | 1998 | iris | 1998 | Saled pll 36 3000k | 2013 | 6 | Staal | 19 | 45 | 19 | MAST LATEN STAAN | REEDS LED-retrofit | 1 |  |  |  | LED-retrofit
Hoevelakenseweg | 2232_33 | 33 | 152 |  |  | Gemeente Barneveld | Terschuur | Terschuur-dorp | Gemeente Barneveld | Liander | V6VA | 1998 | iris | 1998 | pl.1x36 | 2013 | 6 | Staal | 19 | 45 | 19 | MAST LATEN STAAN | ARMATUUR VERVANGEN | 1 | 1 |  | Armatuur afvoeren | LED-armatuur
Hoevelakenseweg | 2232_34 | 34 | 154 |  |  | Gemeente Barneveld | Terschuur | Terschuur-dorp | Gemeente Barneveld | Liander | V6VA | 2014 | iris | 2014 | pl.1x36 | 2013 | 6 | Staal | 3 | 45 | 3 | MAST LATEN STAAN | LED-retrofitten | 1 |  | 1 |  | LED-retrofit
Hoevelakenseweg | 2232_35 | 35 | 158 |  | Verkeersbord F1 | Gemeente Barneveld | Terschuur | Terschuur-dorp | Gemeente Barneveld | Liander | V6VA | 1998 | iris | 1998 | pl.1x36 | 2013 | 6 | Staal | 19 | 45 | 19 | MAST LATEN STAAN | ARMATUUR VERVANGEN | 1 | 1 |  | Armatuur afvoeren | LED-armatuur
Hoevelakenseweg | 2232_36 | 36 | 131 |  |  | Gemeente Barneveld | Terschuur | Terschuur-dorp | Gemeente Barneveld | Liander | V6VA | 1998 | iris | 1998 | pl.1x36 | 2013 | 6 | Staal | 19 | 45 | 19 | MAST LATEN STAAN | ARMATUUR VERVANGEN | 1 | 1 |  | Armatuur afvoeren | LED-armatuur
Hoevelakenseweg | 2232_37 | 37 | 164 |  | Verkeersbord B1+J38 | Gemeente Barneveld | Terschuur | Terschuur-dorp | Gemeente Barneveld | Liander | V6VA | 1998 | iris | 1998 | pl.1x36 | 2013 | 6 | Staal | 19 | 45 | 19 | MAST LATEN STAAN | ARMATUUR VERVANGEN | 1 | 1 |  | Armatuur afvoeren | LED-armatuur
Hoevelakenseweg | 2232_38 | 38 | 170 |  | Verkeersbord J3 | Gemeente Barneveld | Terschuur | Terschuur-dorp | Gemeente Barneveld | Liander | V6VA | 1998 | iris | 1998 | pl.1x36 | 2013 | 6 | Staal | 19 | 45 | 19 | MAST LATEN STAAN | ARMATUUR VERVANGEN | 1 | 1 |  | Armatuur afvoeren | LED-armatuur
Hoevelakenseweg | 2232_39 | 39 | 176 |  | Verkeersbord F1 | Gemeente Barneveld | Terschuur | Terschuur-dorp | Gemeente Barneveld | Liander | V6VA | 1998 | iris | 1998 | pl.1x36 | 2013 | 6 | Staal | 19 | 45 | 19 | MAST LATEN STAAN | ARMATUUR VERVANGEN | 1 | 1 |  | Armatuur afvoeren | LED-armatuur
Hoevelakenseweg | 2232_40 | 40 | 178 |  |  | Gemeente Barneveld | Terschuur | Terschuur-dorp | Gemeente Barneveld | Liander | V6VA | 1998 | iris | 1998 | pl.1x36 | 2013 | 6 | Staal | 19 | 45 | 19 | MAST LATEN STAAN | ARMATUUR VERVANGEN | 1 | 1 |  | Armatuur afvoeren | LED-armatuur
Hoevelakenseweg | 2232_41 | 41 | 180 |  |  | Gemeente Barneveld | Terschuur | Terschuur-dorp | Gemeente Barneveld | Liander | V6VA | 1998 | iris | 1998 | pl.1x36 | 2013 | 6 | Staal | 19 | 45 | 19 | MAST LATEN STAAN | ARMATUUR VERVANGEN | 1 | 1 |  | Armatuur afvoeren | LED-armatuur
Hoevelakenseweg | 2232_42 | 42 | 153 |  |  | Gemeente Barneveld | Terschuur | Terschuur-dorp | Gemeente Barneveld | Liander | V6VA | 1998 | iris | 1998 | pl.1x36 | 2013 | 6 | Staal | 19 | 45 | 19 | MAST LATEN STAAN | ARMATUUR VERVANGEN | 1 | 1 |  | Armatuur afvoeren | LED-armatuur
Hoevelakenseweg | 2232_43 | 43 |  |  |  | Gemeente Barneveld | Terschuur | Terschuur-dorp | Gemeente Barneveld | Liander | V6VA | 2002 | iris | 2002 | pl.1x36 | 2013 | 6 | Staal | 15 | 45 | 15 | MAST LATEN STAAN | ARMATUUR VERVANGEN | 1 | 1 |  | Armatuur afvoeren | LED-armatuur
Hoevelakenseweg | 2232_44 | 44 |  | Drempel | Verkeersbord F8 | Gemeente Barneveld | Terschuur | Terschuur-dorp | Gemeente Barneveld | Liander | V8VA | 2005 | iris | 2005 | pl.1x55 | 2013 | 8 | Staal | 12 | 45 | 12 | MAST LATEN STAAN | LED-retrofitten | 1 |  | 1 |  | LED-retrofit
Hoevelakenseweg | 2232_45 | 45 |  | Drempel | Verkeersbord F1 | Gemeente Barneveld | Terschuur | Terschuur-dorp | Gemeente Barneveld | Liander | V8VA | 2005 | iris | 2005 | pl.1x55 | 2013 | 8 | Staal | 12 | 45 | 12 | MAST LATEN STAAN | LED-retrofitten | 1 |  | 1 |  | LED-retrofit
Hoevelakenseweg | 2232_46 | 46 |  |  |  | Gemeente Barneveld | Terschuur | Buitengebied | Gemeente Barneveld | Liander | V6VA | 1995 | Nicole golden green 16 | 2012 | Nic-gol-gre-16 | 2012 | 6 | Staal | 22 | 45 | 5 | MAST LATEN STAAN | ARMATUUR LATEN STAAN | 1 |  |  |  | LED-armatuur
Hoevelakenseweg | 2232_47 | 47 |  |  |  | Gemeente Barneveld | Terschuur | Buitengebied | Gemeente Barneveld | Liander | G6VA | 1977 | Nicole golden green 16 | 2012 | Nic-gol-gre-16 | 2012 | 6 | Staal | 40 | 45 | 5 | MAST VERVANGEN | ARMATUUR TERUGPLAATSEN | 1 |  |  |  | LED-armatuur
Hoevelakenseweg | 2232_48 | 48 | 202 |  |  | Gemeente Barneveld | Terschuur | Buitengebied | Gemeente Barneveld | Liander | V6VA | 2003 | Nicole golden green 16 | 2012 | Nic-gol-gre-16 | 2012 | 6 | Staal | 14 | 45 | 5 | MAST LATEN STAAN | ARMATUUR LATEN STAAN | 1 |  |  |  | LED-armatuur
Hoevelakenseweg | 2232_49 | 49 | 224 |  |  | Gemeente Barneveld | Terschuur | Buitengebied | Gemeente Barneveld | Liander | V6VA | 2003 | Nicole golden green 16 | 2012 | Nic-gol-gre-16 | 2012 | 6 | Staal | 14 | 45 | 5 | MAST LATEN STAAN | ARMATUUR LATEN STAAN | 1 |  |  |  | LED-armatuur
Hoevelakenseweg | 2232_50 | 50 |  |  |  | Gemeente Barneveld | Terschuur | Buitengebied | Gemeente Barneveld | Liander | V6VA | 1995 | Nicole golden green 16 | 2012 | Nic-gol-gre-16 | 2012 | 6 | Staal | 22 | 45 | 5 | MAST LATEN STAAN | ARMATUUR LATEN STAAN | 1 |  |  |  | LED-armatuur
Hoevelakenseweg | 2232_51 | 51 |  |  |  | Gemeente Barneveld | Terschuur | Buitengebied | Gemeente Barneveld | Liander | V6VA | 2009 | Nicole golden green 16 | 2012 | Nic-gol-gre-16 | 2012 | 6 | Staal | 8 | 45 | 5 | MAST LATEN STAAN | ARMATUUR LATEN STAAN | 1 |  |  |  | LED-armatuur
Hoevelakenseweg | 2232_52 | 52 |  |  | Verkeersbord J2 | Gemeente Barneveld | Terschuur | Buitengebied | Gemeente Barneveld | Liander | V6VA | 1995 | Nicole golden green 16 | 2012 | Nic-gol-gre-16 | 2012 | 6 | Staal | 22 | 45 | 5 | MAST LATEN STAAN | ARMATUUR LATEN STAAN | 1 |  |  |  | LED-armatuur
Hoevelakenseweg | 2232_53 | 53 | 185 |  |  | Gemeente Barneveld | Terschuur | Buitengebied | Gemeente Barneveld | Liander | V6VA | 1995 | Nicole golden green 16 | 2012 | Nic-gol-gre-16 | 2012 | 6 | Staal | 22 | 45 | 5 | MAST LATEN STAAN | ARMATUUR LATEN STAAN | 1 |  |  |  | LED-armatuur
Hoevelakenseweg | 2232_54 | 54 | 244 |  |  | Gemeente Barneveld | Terschuur | Buitengebied | Gemeente Barneveld | Liander | V6VA | 1995 | Nicole golden green 16 | 2012 | Nic-gol-gre-16 | 2012 | 6 | Staal | 22 | 45 | 5 | MAST LATEN STAAN | ARMATUUR LATEN STAAN | 1 |  |  |  | LED-armatuur
Hoevelakenseweg | 2232_55 | 55 |  | t.o. Korlaarseweg | Verkeersbord B1 | Gemeente Barneveld | Terschuur | Buitengebied | Gemeente Barneveld | Liander | V6VA | 1995 | Nicole golden green 16 | 2012 | Nic-gol-gre-16 | 2012 | 6 | Staal | 22 | 45 | 5 | MAST LATEN STAAN | ARMATUUR LATEN STAAN | 1 |  |  |  | LED-armatuur
Hoevelakenseweg | 2232_56 | 56 |  |  |  | Gemeente Barneveld | Terschuur | Buitengebied | Gemeente Barneveld | Liander | V6VA | 1995 | Nicole golden green 16 | 2012 | Nic-gol-gre-16 | 2012 | 6 | Staal | 22 | 45 | 5 | MAST LATEN STAAN | ARMATUUR LATEN STAAN | 1 |  |  |  | LED-armatuur
Hoevelakenseweg | 2232_57 | 57 |  |  |  | Gemeente Barneveld | Terschuur | Buitengebied | Gemeente Barneveld | Liander | V6VA | 1996 | Nicole golden green 16 | 2012 | Nic-gol-gre-16 | 2012 | 6 | Staal | 21 | 45 | 5 | MAST LATEN STAAN | ARMATUUR LATEN STAAN | 1 |  |  |  | LED-armatuur
Hof van Callenbroeck | 2233_1 | 1 |  | 1 | Straatnaambord | Gemeente Barneveld | Barneveld | De Lors | Gemeente Barneveld | Liander | P 3,5 CP 7016 | 2014 | Urban Star 15 led | 2014 | Urban Star 15 led | 2014 | 3.5 | Staal | 3 | 45 | 3 | MAST LATEN STAAN | ARMATUUR LATEN STAAN | 1 |  |  |  | LED-armatuur
Hof van Callenbroeck | 2233_2 | 2 | 3 |  |  | Gemeente Barneveld | Barneveld | De Lors | Gemeente Barneveld | Liander | P 3,5 CP 7016 | 2014 | Urban Star 15 led | 2014 | Urban Star 15 led | 2014 | 3.5 | Staal | 3 | 45 | 3 | MAST LATEN STAAN | ARMATUUR LATEN STAAN | 1 |  |  |  | LED-armatuur
Hof van Callenbroeck | 2233_3 | 3 | 5 |  |  | Gemeente Barneveld | Barneveld | De Lors | Gemeente Barneveld | Liander | P 3,5 CP 7016 | 2014 | Urban Star 15 led | 2014 | Urban Star 15 led | 2014 | 3.5 | Staal | 3 | 45 | 3 | MAST LATEN STAAN | ARMATUUR LATEN STAAN | 1 |  |  |  | LED-armatuur
Hof van Callenbroeck | 2233_4 | 4 |  | Parkeerplaats |  | Gemeente Barneveld | Barneveld | De Lors | Gemeente Barneveld | Liander | P 3,5 CP 7016 | 2014 | Urban Star 15 led | 2014 | Urban Star 15 led | 2014 | 3.5 | Staal | 3 | 45 | 3 | MAST LATEN STAAN | ARMATUUR LATEN STAAN | 1 |  |  |  | LED-armatuur
Hof van Callenbroeck | 2233_5 | 5 | 7 |  |  | Gemeente Barneveld | Barneveld | De Lors | Gemeente Barneveld | Liander | P 3,5 CP 7016 | 2014 | Urban Star 15 led | 2014 | Urban Star 15 led | 2014 | 3.5 | Staal | 3 | 45 | 3 | MAST LATEN STAAN | ARMATUUR LATEN STAAN | 1 |  |  |  | LED-armatuur
Hof van Callenbroeck | 2233_6 | 6 | 15 |  |  | Gemeente Barneveld | Barneveld | De Lors | Gemeente Barneveld | Liander | P 3,5 CP 7016 | 2014 | Urban Star 15 led | 2014 | Urban Star 15 led | 2014 | 3.5 | Staal | 3 | 45 | 3 | MAST LATEN STAAN | ARMATUUR LATEN STAAN | 1 |  |  |  | LED-armatuur
Hof van Callenbroeck | 2233_7 | 7 | 17 |  |  | Gemeente Barneveld | Barneveld | De Lors | Gemeente Barneveld | Liander | P 3,5 CP 7016 | 2014 | Urban Star 15 led | 2014 | Urban Star 15 led | 2014 | 3.5 | Staal | 3 | 45 | 3 | MAST LATEN STAAN | ARMATUUR LATEN STAAN | 1 |  |  |  | LED-armatuur
Hof van Callenbroeck | 2233_8 | 8 |  |  |  | Gemeente Barneveld | Barneveld | De Lors | Gemeente Barneveld | Liander | P 3,5 CP 7016 | 2014 | Urban Star 15 led | 2014 | Urban Star 15 led | 2014 | 3.5 | Staal | 3 | 45 | 3 | MAST LATEN STAAN | ARMATUUR LATEN STAAN | 1 |  |  |  | LED-armatuur
Hof van Callenbroeck | 2233_9 | 9 | 25 |  |  | Gemeente Barneveld | Barneveld | De Lors | Gemeente Barneveld | Liander | P 3,5 CP 7016 | 2014 | Urban Star 15 led | 2014 | Urban Star 15 led | 2014 | 3.5 | Staal | 3 | 45 | 3 | MAST LATEN STAAN | ARMATUUR LATEN STAAN | 1 |  |  |  | LED-armatuur
Hof van Callenbroeck | 2233_10 | 10 | 12 |  |  | Gemeente Barneveld | Barneveld | De Lors | Gemeente Barneveld | Liander | P 3,5 CP 7016 | 2014 | Urban Star 15 led | 2014 | Urban Star 15 led | 2014 | 3.5 | Staal | 3 | 45 | 3 | MAST LATEN STAAN | ARMATUUR LATEN STAAN | 1 |  |  |  | LED-armatuur
Hof van Callenbroeck | 2233_11 | 11 | 35 |  |  | Gemeente Barneveld | Barneveld | De Lors | Gemeente Barneveld | Liander | P 3,5 CP 7016 | 2014 | Urban Star 15 led | 2014 | Urban Star 15 led | 2014 | 3.5 | Staal | 3 | 45 | 3 | MAST LATEN STAAN | ARMATUUR LATEN STAAN | 1 |  |  |  | LED-armatuur
Hof van Callenbroeck | 2233_12 | 12 |  |  |  | Gemeente Barneveld | Barneveld | De Lors | Gemeente Barneveld | Liander | P 3,5 CP 7016 | 2014 | Urban Star 15 led | 2014 | Urban Star 15 led | 2014 | 3.5 | Staal | 3 | 45 | 3 | MAST LATEN STAAN | ARMATUUR LATEN STAAN | 1 |  |  |  | LED-armatuur
Hof van Callenbroeck | 2233_13 | 13 |  |  | verkeers en straatnaambord | Gemeente Barneveld | Barneveld | De Lors | Gemeente Barneveld | Liander | P 3,5 CP 7016 | 2014 | Urban Star 15 led | 2014 | Urban Star 15 led | 2014 | 3.5 | Staal | 3 | 45 | 3 | MAST LATEN STAAN | ARMATUUR LATEN STAAN | 1 |  |  |  | LED-armatuur
Hof van Callenbroeck | 2233_14 | 14 |  |  | Straatnaambord | Gemeente Barneveld | Barneveld | De Lors | Gemeente Barneveld | Liander | P 3,5 CP 7016 | 2014 | Urban Star 15 led | 2014 | Urban Star 15 led | 2014 | 3.5 | Staal | 3 | 45 | 3 | MAST LATEN STAAN | ARMATUUR LATEN STAAN | 1 |  |  |  | LED-armatuur
Hof van Callenbroeck | 2233_15 | 15 |  | Parkeerplaats |  | Gemeente Barneveld | Barneveld | De Lors | Gemeente Barneveld | Liander | P 3,5 CP 7016 | 2014 | Urban Star 15 led | 2014 | Urban Star 15 led | 2014 | 3.5 | Staal | 3 | 45 | 3 | MAST LATEN STAAN | ARMATUUR LATEN STAAN | 1 |  |  |  | LED-armatuur
Hof van Callenbroeck | 2233_16 | 16 | 41 |  |  | Gemeente Barneveld | Barneveld | De Lors | Gemeente Barneveld | Liander | P 3,5 CP 7016 | 2014 | Urban Star 15 led | 2014 | Urban Star 15 led | 2014 | 3.5 | Staal | 3 | 45 | 3 | MAST LATEN STAAN | ARMATUUR LATEN STAAN | 1 |  |  |  | LED-armatuur
Hof van Callenbroeck | 2233_17 | 17 | 35 |  |  | Gemeente Barneveld | Barneveld | De Lors | Gemeente Barneveld | Liander | P 3,5 CP 7016 | 2014 | Urban Star 15 led | 2014 | Urban Star 15 led | 2014 | 3.5 | Staal | 3 | 45 | 3 | MAST LATEN STAAN | ARMATUUR LATEN STAAN | 1 |  |  |  | LED-armatuur
Hof van Callenbroeck | 2233_18 | 18 |  | Voetpad |  | Gemeente Barneveld | Barneveld | De Lors | Gemeente Barneveld | Liander | P 3,5 CP 7016 | 2014 | Urban Star 15 led | 2014 | Urban Star 15 led | 2014 | 3.5 | Staal | 3 | 45 | 3 | MAST LATEN STAAN | ARMATUUR LATEN STAAN | 1 |  |  |  | LED-armatuur
Hof van Callenbroeck | 2233_19 | 19 |  | Voetpad |  | Gemeente Barneveld | Barneveld | De Lors | Gemeente Barneveld | Liander | P 3,5 CP 7016 | 2014 | Urban Star 15 led | 2014 | Urban Star 15 led | 2014 | 3.5 | Staal | 3 | 45 | 3 | MAST LATEN STAAN | ARMATUUR LATEN STAAN | 1 |  |  |  | LED-armatuur
Hof van Callenbroeck | 2233_20 | 20 |  |  |  | Gemeente Barneveld | Barneveld | De Lors | Gemeente Barneveld | Liander | P 3,5 CP 7016 | 2014 | Urban Star 15 led | 2014 | Urban Star 15 led | 2014 | 3.5 | Staal | 3 | 45 | 3 | MAST LATEN STAAN | ARMATUUR LATEN STAAN | 1 |  |  |  | LED-armatuur
Hof van Callenbroeck | 2233_21 | 21 |  |  |  | Gemeente Barneveld | Barneveld | De Lors | Gemeente Barneveld | Liander | P 3,5 CP 7016 | 2014 | Urban Star 15 led | 2014 | Urban Star 15 led | 2014 | 3.5 | Staal | 3 | 45 | 3 | MAST LATEN STAAN | ARMATUUR LATEN STAAN | 1 |  |  |  | LED-armatuur
Hofpad | 2526_1 | 1 | 1 |  |  | Gemeente Barneveld | Barneveld | Norschoten | Gemeente Barneveld | Liander | V4CP | 1992 | 2050.12 | 1992 | pl.1x36 starter | 2010 | 4 | Staal | 25 | 45 | 25 | MAST LATEN STAAN | ARMATUUR VERVANGEN | 1 | 1 |  | Armatuur afvoeren | LED-armatuur
Hofpad | 2526_2 | 2 | 11 |  |  | Gemeente Barneveld | Barneveld | Norschoten | Gemeente Barneveld | Liander | V4CP | 1992 | 2050.12 | 1992 | pl.1x36 starter | 2010 | 4 | Staal | 25 | 45 | 25 | MAST LATEN STAAN | ARMATUUR VERVANGEN | 1 | 1 |  | Armatuur afvoeren | LED-armatuur
Hofpad | 2526_3 | 3 |  |  |  | Gemeente Barneveld | Barneveld | Norschoten | Gemeente Barneveld | Liander | V4CP | 1992 | 2050.12 | 1992 | pl.1x36 starter | 2010 | 4 | Staal | 25 | 45 | 25 | MAST LATEN STAAN | ARMATUUR VERVANGEN | 1 | 1 |  | Armatuur afvoeren | LED-armatuur
Hofpad | 2526_4 | 4 |  | Brug |  | Gemeente Barneveld | Barneveld | Norschoten | Gemeente Barneveld | Liander | P3VP | 1992 | 2310 rood | 2008 | soni.1x50 | 2010 | 3 | Staal | 25 | 45 | 9 | MAST LATEN STAAN | LED-retrofitten | 1 |  | 1 |  | LED-retrofit
Hofpad | 2526_5 | 5 | 4 |  |  | Gemeente Barneveld | Barneveld | Norschoten | Gemeente Barneveld | Liander | V4CP | 1992 | 2050.12 | 1992 | pl.1x36 | 2010 | 4 | Staal | 25 | 45 | 25 | MAST LATEN STAAN | ARMATUUR VERVANGEN | 1 | 1 |  | Armatuur afvoeren | LED-armatuur
Hofpad | 2526_6 | 6 | 14 |  |  | Gemeente Barneveld | Barneveld | Norschoten | Gemeente Barneveld | Liander | V4CP | 1992 | 2050.12 | 1992 | pl.1x36 starter | 2010 | 4 | Staal | 25 | 45 | 25 | MAST LATEN STAAN | ARMATUUR VERVANGEN | 1 | 1 |  | Armatuur afvoeren | LED-armatuur
Hofpad | 2526_7 | 7 | 26 |  |  | Gemeente Barneveld | Barneveld | Norschoten | Gemeente Barneveld | Liander | V4CP | 1992 | 2050.12 | 1992 | pl.1x36 | 2010 | 4 | Staal | 25 | 45 | 25 | MAST LATEN STAAN | ARMATUUR VERVANGEN | 1 | 1 |  | Armatuur afvoeren | LED-armatuur
Hofpad | 2526_8 | 8 | 30 |  |  | Gemeente Barneveld | Barneveld | Norschoten | Gemeente Barneveld | Liander | V4CP | 1992 | 2050.12 | 1992 | pl.1x36 | 2010 | 4 | Staal | 25 | 45 | 25 | MAST LATEN STAAN | ARMATUUR VERVANGEN | 1 | 1 |  | Armatuur afvoeren | LED-armatuur
Hofpad | 2526_9 | 9 | 40 |  |  | Gemeente Barneveld | Barneveld | Norschoten | Gemeente Barneveld | Liander | V4CP | 1992 | 2050.12.hf | 1992 | pl.1x36 | 2010 | 4 | Staal | 25 | 45 | 25 | MAST LATEN STAAN | ARMATUUR VERVANGEN | 1 | 1 |  | Armatuur afvoeren | LED-armatuur
Hoge Boeschoterweg | 2240_1 | 1 |  |  |  | Gemeente Barneveld | Voorthuizen | Buitengebied | Gemeente Barneveld | Liander | V6VA | 2001 | xgs.103 | 2001 | sox.1x35 | 2011 | 6 | Staal | 16 | 45 | 16 | MAST LATEN STAAN | ARMATUUR VERVANGEN | 1 | 1 |  | Armatuur afvoeren | LED-armatuur
Hoge Boeschoterweg | 2240_2 | 2 |  |  |  | Gemeente Barneveld | Voorthuizen | Buitengebied | Gemeente Barneveld | Liander | V6VA | 1999 | xgs.104 | 1999 | sox. E 36 | 2011 | 6 | Staal | 18 | 45 | 18 | MAST LATEN STAAN | ARMATUUR VERVANGEN | 1 | 1 |  | Armatuur afvoeren | LED-armatuur
Hoge Boeschoterweg | 2240_3 | 3 | 98 |  |  | Gemeente Barneveld | Voorthuizen | Buitengebied | Gemeente Barneveld | Liander | V6VA | 2001 | xgs.103 | 2001 | sox.1x35 | 2011 | 6 | Staal | 16 | 45 | 16 | MAST LATEN STAAN | ARMATUUR VERVANGEN | 1 | 1 |  | Armatuur afvoeren | LED-armatuur
Hoge Boeschoterweg | 2240_4 | 4 |  |  | Zit op lichtnet van de Zanderij aangesloten | Gemeente Barneveld | Voorthuizen | Buitengebied | Gemeente Barneveld | Liander | V6VA | 2001 | xgs.103 | 2001 | sox.1x35 | 2011 | 6 | Staal | 16 | 45 | 16 | MAST LATEN STAAN | ARMATUUR VERVANGEN | 1 | 1 |  | Armatuur afvoeren | LED-armatuur
Hoge Boeschoterweg | 2240_5 | 5 |  |  |  | Gemeente Barneveld | Voorthuizen | Buitengebied | Gemeente Barneveld | Liander | V6VA | 2001 | xgs.103 | 2001 | sox.1x35 | 2011 | 6 | Staal | 16 | 45 | 16 | MAST LATEN STAAN | ARMATUUR VERVANGEN | 1 | 1 |  | Armatuur afvoeren | LED-armatuur
Hoge Boeschoterweg | 2240_6 | 6 | 48 |  | 2 x straatnaambord en anwbbord | Gemeente Barneveld | Garderen | Buitengebied | Gemeente Barneveld | Liander | V6VA | 2000 | xgs.104 | 2000 | sox. E 36 | 2011 | 6 | Staal | 17 | 45 | 17 | MAST LATEN STAAN | ARMATUUR VERVANGEN | 1 | 1 |  | Armatuur afvoeren | LED-armatuur
Hoge Boeschoterweg | 2240_7 | 7 | 11 |  |  | Gemeente Barneveld | Garderen | Garderen-dorp | Gemeente Barneveld | Liander | V6VA | 2000 | fgs.224 | 2005 | pl.1x36 | 2013 | 6 | Staal | 17 | 45 | 12 | MAST LATEN STAAN | LED-retrofitten | 1 |  | 1 |  | LED-retrofit
Hoge Boeschoterweg | 2240_8 | 8 |  |  |  | Gemeente Barneveld | Garderen | Garderen-dorp | Gemeente Barneveld | Liander | V6VA | 2000 | fgs.224 | 2005 | pl.1x36 | 2013 | 6 | Staal | 17 | 45 | 12 | MAST LATEN STAAN | LED-retrofitten | 1 |  | 1 |  | LED-retrofit
Hoge Valkseweg | 2283_18 | 18 | 104 |  |  | Gemeente Barneveld | Buitengebied | Buitengebied | Gemeente Barneveld | Liander | V6VA | 2002 | Mini Nicole Go-Gre 10 | 2015 | Mini-Nicole-10 | 2015 | 6 | Staal | 15 | 45 | 2 | MAST LATEN STAAN | ARMATUUR LATEN STAAN | 1 |  |  |  | LED-armatuur
Hoge Valkseweg | 2283_19 | 19 |  |  |  | Gemeente Barneveld | Buitengebied | Buitengebied | Gemeente Barneveld | Liander | V6VA | 1996 | Mini Nicole Go-Gre 10 | 2015 | Mini-Nicole-10 | 2015 | 6 | Staal | 21 | 45 | 2 | MAST LATEN STAAN | ARMATUUR LATEN STAAN | 1 |  |  |  | LED-armatuur
Hogekampweg | 2259_1 | 1 |  |  | Verkeersborden A1 en A2 | Gemeente Barneveld | Stroe | Stroe-dorp | Gemeente Barneveld | Liander | V6VA | 1999 | fgs.104 | 1999 | pl.1x36 | 2013 | 6 | Staal | 18 | 45 | 18 | MAST LATEN STAAN | ARMATUUR VERVANGEN | 1 | 1 |  | Armatuur afvoeren | LED-armatuur
Hogekampweg | 2259_2 | 2 | 2 |  |  | Gemeente Barneveld | Stroe | Stroe-dorp | Gemeente Barneveld | Liander | V6VA | 1999 | fgs.104 | 1999 | pl.1x36 | 2013 | 6 | Staal | 18 | 45 | 18 | MAST LATEN STAAN | ARMATUUR VERVANGEN | 1 | 1 |  | Armatuur afvoeren | LED-armatuur
Hogekampweg | 2259_3 | 3 | 4 |  |  | Gemeente Barneveld | Stroe | Stroe-dorp | Gemeente Barneveld | Liander | V6VA | 1999 | fgs.104 | 1999 | pl.1x36 | 2013 | 6 | Staal | 18 | 45 | 18 | MAST LATEN STAAN | ARMATUUR VERVANGEN | 1 | 1 |  | Armatuur afvoeren | LED-armatuur
Hogekampweg | 2259_4 | 4 | 12 |  |  | Gemeente Barneveld | Stroe | Stroe-dorp | Gemeente Barneveld | Liander | V6VA | 1999 | fgs.104 | 1999 | pl.1x36 | 2013 | 6 | Staal | 18 | 45 | 18 | MAST LATEN STAAN | ARMATUUR VERVANGEN | 1 | 1 |  | Armatuur afvoeren | LED-armatuur
Hogekampweg | 2259_5 | 5 | 20 |  |  | Gemeente Barneveld | Stroe | Stroe-dorp | Gemeente Barneveld | Liander | V6VA | 1999 | fgs.104 | 1999 | pl.1x36 | 2013 | 6 | Staal | 18 | 45 | 18 | MAST LATEN STAAN | ARMATUUR VERVANGEN | 1 | 1 |  | Armatuur afvoeren | LED-armatuur
Hogekampweg | 2259_6 | 6 | 23 |  |  | Gemeente Barneveld | Stroe | Stroe-dorp | Gemeente Barneveld | Liander | V6VA | 1999 | fgs.104 | 1999 | pl.1x36 | 2013 | 6 | Staal | 18 | 45 | 18 | MAST LATEN STAAN | ARMATUUR VERVANGEN | 1 | 1 |  | Armatuur afvoeren | LED-armatuur
Hogesteeg (Sportpark) | 9009_1 | 1 |  | sportpark |  | Gemeente Barneveld | Garderen | Buitengebied | Gemeente Barneveld | Liander | G4CP | 1980 | 2000.12.hf | 2002 | pl.1x36 | 2013 | 4 | Staal | 37 | 45 | 15 | MAST VERVANGEN | ARMATUUR VERVANGEN | 1 | 1 |  | Armatuur afvoeren | LED-armatuur
Hogesteeg (Sportpark) | 9009_2 | 2 |  | sportpark |  | Gemeente Barneveld | Garderen | Buitengebied | Gemeente Barneveld | Liander | V4CP | 2014 | 2000.12.hf | 2002 | pl.1x36 | 2013 | 4 | Staal | 3 | 45 | 15 | MAST LATEN STAAN | ARMATUUR VERVANGEN | 1 | 1 |  | Armatuur afvoeren | LED-armatuur
Hogesteeg (Sportpark) | 9009_3 | 3 |  | sportpark |  | Gemeente Barneveld | Garderen | Buitengebied | Gemeente Barneveld | Liander | V6VA | 1992 | 2500.snn.hf | 1992 | Saled pll 55 3000k | 2015 | 6 | Staal | 25 | 45 | 25 | MAST LATEN STAAN | REEDS LED-retrofit | 1 |  |  |  | LED-retrofit
Hollands Hoenlaan | 2286_1 | 1 |  |  |  | Gemeente Barneveld | Barneveld | Veller | Gemeente Barneveld | Liander | AP5CA 7035 | 2012 | Arc 2680 13062 dim ral 7035 | 2012 | plt.32 | 2012 | 5 | Aluminium | 5 | 30 | 5 | MAST LATEN STAAN | LED-retrofitten | 1 |  | 1 |  | LED-retrofit
Hollands Hoenlaan | 2286_2 | 2 |  |  |  | Gemeente Barneveld | Barneveld | Veller | Gemeente Barneveld | Liander | AP5CA 7035 | 2012 | Arc 2680 13062 dim ral 7035 | 2012 | plt.32 | 2012 | 5 | Aluminium | 5 | 30 | 5 | MAST LATEN STAAN | LED-retrofitten | 1 |  | 1 |  | LED-retrofit
Hollands Hoenlaan | 2286_3 | 3 |  |  |  | Gemeente Barneveld | Barneveld | Veller | Gemeente Barneveld | Liander | AP5CA 7035 | 2012 | Arc 2680 13062 dim ral 7035 | 2012 | plt.32 | 2012 | 5 | Aluminium | 5 | 30 | 5 | MAST LATEN STAAN | LED-retrofitten | 1 |  | 1 |  | LED-retrofit
Hollands Hoenlaan | 2286_4 | 4 |  |  |  | Gemeente Barneveld | Barneveld | Veller | Gemeente Barneveld | Liander | AP5CA 7035 | 2012 | Arc 2680 13062 dim ral 7035 | 2012 | plt.32 | 2012 | 5 | Aluminium | 5 | 30 | 5 | MAST LATEN STAAN | LED-retrofitten | 1 |  | 1 |  | LED-retrofit
Hollands Hoenlaan | 2286_5 | 5 |  |  |  | Gemeente Barneveld | Barneveld | Veller | Gemeente Barneveld | Liander | AP5CA 7035 | 2012 | Arc 2680 13062 dim ral 7035 | 2012 | plt.32 | 2012 | 5 | Aluminium | 5 | 30 | 5 | MAST LATEN STAAN | LED-retrofitten | 1 |  | 1 |  | LED-retrofit
Hollands Hoenlaan | 2286_6 | 6 |  |  |  | Gemeente Barneveld | Barneveld | Veller | Gemeente Barneveld | Liander | AP5CA 7035 | 2012 | Arc 2680 13062 dim ral 7035 | 2012 | plt.32 | 2012 | 5 | Aluminium | 5 | 30 | 5 | MAST LATEN STAAN | LED-retrofitten | 1 |  | 1 |  | LED-retrofit
Hollands Hoenlaan | 2286_7 | 7 |  |  |  | Gemeente Barneveld | Barneveld | Veller | Gemeente Barneveld | Liander | AP5CA 7035 | 2012 | Arc 2680 13062 dim ral 7035 | 2012 | plt.32 | 2012 | 5 | Aluminium | 5 | 30 | 5 | MAST LATEN STAAN | LED-retrofitten | 1 |  | 1 |  | LED-retrofit
Hollands Hoenlaan | 2286_8 | 8 |  |  |  | Gemeente Barneveld | Barneveld | Veller | Gemeente Barneveld | Liander | AP5CA 7035 | 2012 | Arc 2680 13062 dim ral 7035 | 2012 | plt.32 | 2012 | 5 | Aluminium | 5 | 30 | 5 | MAST LATEN STAAN | LED-retrofitten | 1 |  | 1 |  | LED-retrofit
Hollands Hoenlaan | 2286_9 | 9 |  |  |  | Gemeente Barneveld | Barneveld | Veller | Gemeente Barneveld | Liander | AP5CA 7035 | 2012 | Arc 2680 13062 dim ral 7035 | 2012 | plt.32 | 2012 | 5 | Aluminium | 5 | 30 | 5 | MAST LATEN STAAN | LED-retrofitten | 1 |  | 1 |  | LED-retrofit
Hollands Hoenlaan | 2286_10 | 10 |  |  |  | Gemeente Barneveld | Barneveld | Veller | Gemeente Barneveld | Liander | AP5CA 7035 | 2012 | Arc 2680 13062 dim ral 7035 | 2012 | plt.32 | 2012 | 5 | Aluminium | 5 | 30 | 5 | MAST LATEN STAAN | LED-retrofitten | 1 |  | 1 |  | LED-retrofit
Hollands Hoenlaan | 2286_11 | 11 |  |  |  | Gemeente Barneveld | Barneveld | Veller | Gemeente Barneveld | Liander | AP5CA 7035 | 2012 | Arc 2680 13062 dim ral 7035 | 2012 | plt.32 | 2012 | 5 | Aluminium | 5 | 30 | 5 | MAST LATEN STAAN | LED-retrofitten | 1 |  | 1 |  | LED-retrofit
Hollands Hoenlaan | 2286_12 | 12 |  |  |  | Gemeente Barneveld | Barneveld | Veller | Gemeente Barneveld | Liander | AP5CA 7035 | 2012 | Arc 2680 13062 dim ral 7035 | 2012 | plt.32 | 2012 | 5 | Aluminium | 5 | 30 | 5 | MAST LATEN STAAN | LED-retrofitten | 1 |  | 1 |  | LED-retrofit
Hollands Hoenlaan | 2286_13 | 13 |  |  |  | Gemeente Barneveld | Barneveld | Veller | Gemeente Barneveld | Liander | AP5CA 7035 | 2012 | Arc 2680 13062 dim ral 7035 | 2012 | plt.32 | 2012 | 5 | Aluminium | 5 | 30 | 5 | MAST LATEN STAAN | LED-retrofitten | 1 |  | 1 |  | LED-retrofit
Hollands Hoenlaan (fietspad) | 9043_1 | 1 |  | Fietspad |  | Gemeente Barneveld | Barneveld | Veller | Gemeente Barneveld | Liander | AP5CA 7035 | 2012 | Arc 2680 13062 dim ral 7035 | 2012 | plt.32 | 2012 | 5 | Aluminium | 5 | 30 | 5 | MAST LATEN STAAN | LED-retrofitten | 1 |  | 1 |  | LED-retrofit
Hollands Hoenlaan (fietspad) | 9043_2 | 2 |  | Fietspad |  | Gemeente Barneveld | Barneveld | Veller | Gemeente Barneveld | Liander | AP5CA 7035 | 2012 | Arc 2680 13062 dim ral 7035 | 2012 | plt.32 | 2012 | 5 | Aluminium | 5 | 30 | 5 | MAST LATEN STAAN | LED-retrofitten | 1 |  | 1 |  | LED-retrofit
Hollands Hoenlaan (fietspad) | 9043_3 | 3 |  | Fietspad |  | Gemeente Barneveld | Barneveld | Veller | Gemeente Barneveld | Liander | AP5CA 7035 | 2012 | Arc 2680 13062 dim ral 7035 | 2012 | plt.32 | 2012 | 5 | Aluminium | 5 | 30 | 5 | MAST LATEN STAAN | LED-retrofitten | 1 |  | 1 |  | LED-retrofit
Hollands Hoenlaan (fietspad) | 9043_4 | 4 |  | Fietspad |  | Gemeente Barneveld | Barneveld | Veller | Gemeente Barneveld | Liander | AP5CA 7035 | 2012 | Arc 2680 13062 dim ral 7035 | 2012 | plt.32 | 2012 | 5 | Aluminium | 5 | 30 | 5 | MAST LATEN STAAN | LED-retrofitten | 1 |  | 1 |  | LED-retrofit
Hollands Hoenlaan (fietspad) | 9043_5 | 5 |  | Fietspad |  | Gemeente Barneveld | Barneveld | Veller | Gemeente Barneveld | Liander | AP5CA 7035 | 2012 | Arc 2680 13062 dim ral 7035 | 2012 | plt.32 | 2012 | 5 | Aluminium | 5 | 30 | 5 | MAST LATEN STAAN | LED-retrofitten | 1 |  | 1 |  | LED-retrofit
Hollands Hoenlaan (fietspad) | 9043_6 | 6 |  | Fietspad |  | Gemeente Barneveld | Barneveld | Veller | Gemeente Barneveld | Liander | AP5CA 7035 | 2012 | Arc 2680 13062 dim ral 7035 | 2012 | plt.32 | 2012 | 5 | Aluminium | 5 | 30 | 5 | MAST LATEN STAAN | LED-retrofitten | 1 |  | 1 |  | LED-retrofit
Hollands Hoenlaan (fietspad) | 9043_7 | 7 |  | Fietspad |  | Gemeente Barneveld | Barneveld | Veller | Gemeente Barneveld | Liander | AP5CA 7035 | 2012 | Arc 2680 13062 dim ral 7035 | 2012 | plt.32 | 2012 | 5 | Aluminium | 5 | 30 | 5 | MAST LATEN STAAN | LED-retrofitten | 1 |  | 1 |  | LED-retrofit
Hollands Hoenlaan (fietspad) | 9043_8 | 8 |  | Fietspad |  | Gemeente Barneveld | Barneveld | Veller | Gemeente Barneveld | Liander | AP5CA 7035 | 2012 | Arc 2680 13062 dim ral 7035 | 2012 | plt.32 | 2012 | 5 | Aluminium | 5 | 30 | 5 | MAST LATEN STAAN | LED-retrofitten | 1 |  | 1 |  | LED-retrofit
Hollands Hoenlaan (fietspad) | 9043_9 | 9 |  | Fietspad |  | Gemeente Barneveld | Barneveld | Veller | Gemeente Barneveld | Liander | AP5CA 7035 | 2012 | Arc 2680 13062 dim ral 7035 | 2012 | plt.32 | 2012 | 5 | Aluminium | 5 | 30 | 5 | MAST LATEN STAAN | LED-retrofitten | 1 |  | 1 |  | LED-retrofit
Hollands Hoenlaan (fietspad) | 9043_10 | 10 |  | Fietspad | Geen spanning | Gemeente Barneveld | Barneveld | Veller | Gemeente Barneveld | Liander | AP5CA 7035 | 2012 | Arc 2680 13062 dim ral 7035 | 2012 | plt.32 | 2012 | 5 | Aluminium | 5 | 30 | 5 | MAST LATEN STAAN | LED-retrofitten | 1 |  | 1 |  | LED-retrofit
Hollands Hoenlaan (fietspad) | 9043_11 | 11 |  | Fietspad | Geen spanning | Gemeente Barneveld | Barneveld | Veller | Gemeente Barneveld | Liander | AP5CA 7035 | 2012 | Arc 2680 13062 dim ral 7035 | 2012 | plt.32 | 2012 | 5 | Aluminium | 5 | 30 | 5 | MAST LATEN STAAN | LED-retrofitten | 1 |  | 1 |  | LED-retrofit
Hondsdraf | 2289_1 | 1 |  |  |  | Gemeente Barneveld | Voorthuizen | Voorthuizen-noord | Gemeente Barneveld | Liander | P6VP 6005 | 2013 | Libra 36 dim | 2013 | pl.1x36 | 2013 | 6 | Staal | 4 | 45 | 4 | MAST LATEN STAAN | LED-retrofitten | 1 |  | 1 |  | LED-retrofit
Hondsdraf | 2289_2 | 2 |  |  |  | Gemeente Barneveld | Voorthuizen | Voorthuizen-noord | Gemeente Barneveld | Liander | P6VP 6005 | 2013 | Libra 36 dim | 2013 | pl.1x36 | 2013 | 6 | Staal | 4 | 45 | 4 | MAST LATEN STAAN | LED-retrofitten | 1 |  | 1 |  | LED-retrofit
Hondsdraf | 2289_3 | 3 |  |  |  | Gemeente Barneveld | Voorthuizen | Voorthuizen-noord | Gemeente Barneveld | Liander | P6VP 6005 | 2013 | Libra 36 dim | 2013 | pl.1x36 | 2013 | 6 | Staal | 4 | 45 | 4 | MAST LATEN STAAN | LED-retrofitten | 1 |  | 1 |  | LED-retrofit
Hondsdraf | 2289_4 | 4 |  |  |  | Gemeente Barneveld | Voorthuizen | Voorthuizen-noord | Gemeente Barneveld | Liander | P6VP 6005 | 2013 | Libra 36 dim | 2013 | pl.1x36 | 2013 | 6 | Staal | 4 | 45 | 4 | MAST LATEN STAAN | LED-retrofitten | 1 |  | 1 |  | LED-retrofit
Hondsdraf | 2289_5 | 5 |  | Vlasbekje |  | Gemeente Barneveld | Voorthuizen | Voorthuizen-noord | Gemeente Barneveld | Liander | P6VP 6005 | 2013 | Libra 36 dim | 2013 | pl.1x36 | 2013 | 6 | Staal | 4 | 45 | 4 | MAST LATEN STAAN | LED-retrofitten | 1 |  | 1 |  | LED-retrofit
Hoofdstraat | 2291_1 | 1 |  |  | Straatnaambord+reclame | Gemeente Barneveld | Voorthuizen | Voorthuizen-noord | Gemeente Barneveld | Liander | A8VA | 1997 | aurora | 1997 | sont.1x100 | 2010 | 8 | Aluminium | 20 | 30 | 20 | MAST LATEN STAAN | ARMATUUR VERVANGEN | 1 | 1 |  | Armatuur afvoeren | LED-armatuur
Hoofdstraat | 2291_2 | 2 |  |  | Verkeersbord J38+reclame | Gemeente Barneveld | Voorthuizen | Voorthuizen-noord | Gemeente Barneveld | Liander | A8VA | 1997 | aurora | 1997 | sont.1x100 | 2010 | 8 | Aluminium | 20 | 30 | 20 | MAST LATEN STAAN | ARMATUUR VERVANGEN | 1 | 1 |  | Armatuur afvoeren | LED-armatuur
Hoofdstraat | 2291_3 | 3 | 11 |  | Verkeersbord C14 | Gemeente Barneveld | Voorthuizen | Voorthuizen-noord | Gemeente Barneveld | Liander | A8VA | 1997 | aurora | 1997 | sont.1x100 | 2010 | 8 | Aluminium | 20 | 30 | 20 | MAST LATEN STAAN | ARMATUUR VERVANGEN | 1 | 1 |  | Armatuur afvoeren | LED-armatuur
Hoofdstraat | 2291_4 | 4 | 13 |  | Stopcontact+rvs steunen | Gemeente Barneveld | Voorthuizen | Voorthuizen-noord | Gemeente Barneveld | Liander | A8VA | 1997 | aurora | 1997 | sont.1x100 | 2010 | 8 | Aluminium | 20 | 30 | 20 | MAST LATEN STAAN | ARMATUUR VERVANGEN | 1 | 1 |  | Armatuur afvoeren | LED-armatuur
Hoofdstraat | 2291_5 | 5 | 12 |  | Verkeersbord B1+Reclame | Gemeente Barneveld | Voorthuizen | Voorthuizen-noord | Gemeente Barneveld | Liander | A8VA | 1997 | aurora | 1997 | sont.1x100 | 2010 | 8 | Aluminium | 20 | 30 | 20 | MAST LATEN STAAN | ARMATUUR VERVANGEN | 1 | 1 |  | Armatuur afvoeren | LED-armatuur
Hoofdstraat | 2291_6 | 6 | 23 |  |  | Gemeente Barneveld | Voorthuizen | Voorthuizen-noord | Gemeente Barneveld | Liander | A8VA | 1997 | aurora | 1997 | sont.1x100 | 2010 | 8 | Aluminium | 20 | 30 | 20 | MAST LATEN STAAN | ARMATUUR VERVANGEN | 1 | 1 |  | Armatuur afvoeren | LED-armatuur
Hoofdstraat | 2291_7 | 7 | 20 |  |  | Gemeente Barneveld | Voorthuizen | Voorthuizen-noord | Gemeente Barneveld | Liander | A8VA | 1997 | aurora | 1997 | sont.1x100 | 2010 | 8 | Aluminium | 20 | 30 | 20 | MAST LATEN STAAN | ARMATUUR VERVANGEN | 1 | 1 |  | Armatuur afvoeren | LED-armatuur
Hoofdstraat | 2291_8 | 8 | 31 |  |  | Gemeente Barneveld | Voorthuizen | Voorthuizen-noord | Gemeente Barneveld | Liander | A8VA | 1997 | aurora | 1997 | sont.1x100 | 2010 | 8 | Aluminium | 20 | 30 | 20 | MAST LATEN STAAN | ARMATUUR VERVANGEN | 1 | 1 |  | Armatuur afvoeren | LED-armatuur
Hoofdstraat | 2291_9 | 9 | 24 |  |  | Gemeente Barneveld | Voorthuizen | Voorthuizen-noord | Gemeente Barneveld | Liander | A8VA | 1997 | aurora | 1997 | sont.1x100 | 2010 | 8 | Aluminium | 20 | 30 | 20 | MAST LATEN STAAN | ARMATUUR VERVANGEN | 1 | 1 |  | Armatuur afvoeren | LED-armatuur
Hoofdstraat | 2291_10 | 10 | 28 |  |  | Gemeente Barneveld | Voorthuizen | Voorthuizen-noord | Gemeente Barneveld | Liander | A8VA | 2016 | aurora | 1997 | sont.1x100 | 2010 | 8 | Aluminium | 1 | 30 | 20 | MAST LATEN STAAN | ARMATUUR VERVANGEN | 1 | 1 |  | Armatuur afvoeren | LED-armatuur
Hoofdstraat | 2291_11 | 11 | 30 |  |  | Gemeente Barneveld | Voorthuizen | Voorthuizen-noord | Gemeente Barneveld | Liander | A8VA | 1997 | aurora | 1997 | sont.1x100 | 2010 | 8 | Aluminium | 20 | 30 | 20 | MAST LATEN STAAN | ARMATUUR VERVANGEN | 1 | 1 |  | Armatuur afvoeren | LED-armatuur
Hoofdstraat | 2291_12 | 12 | 34 |  |  | Gemeente Barneveld | Voorthuizen | Voorthuizen-noord | Gemeente Barneveld | Liander | A8VA | 1997 | aurora | 1997 | sont.1x100 | 2010 | 8 | Aluminium | 20 | 30 | 20 | MAST LATEN STAAN | ARMATUUR VERVANGEN | 1 | 1 |  | Armatuur afvoeren | LED-armatuur
Hoofdstraat | 2291_13 | 13 | 53 |  |  | Gemeente Barneveld | Voorthuizen | Voorthuizen-noord | Gemeente Barneveld | Liander | A8VA | 1997 | aurora | 1997 | sont.1x100 | 2010 | 8 | Aluminium | 20 | 30 | 20 | MAST LATEN STAAN | ARMATUUR VERVANGEN | 1 | 1 |  | Armatuur afvoeren | LED-armatuur
Hoofdstraat | 2291_14 | 14 | 46 |  | Verkeersbord J38 | Gemeente Barneveld | Voorthuizen | Voorthuizen-noord | Gemeente Barneveld | Liander | A8VA | 1997 | aurora | 1997 | sont.1x100 | 2010 | 8 | Aluminium | 20 | 30 | 20 | MAST LATEN STAAN | ARMATUUR VERVANGEN | 1 | 1 |  | Armatuur afvoeren | LED-armatuur
Hoofdstraat | 2291_15 | 15 | 50 |  | Verkeersbord B1 | Gemeente Barneveld | Voorthuizen | Voorthuizen-noord | Gemeente Barneveld | Liander | A8VA | 1997 | aurora | 1997 | sont.1x100 | 2010 | 8 | Aluminium | 20 | 30 | 20 | MAST LATEN STAAN | ARMATUUR VERVANGEN | 1 | 1 |  | Armatuur afvoeren | LED-armatuur
Hoofdstraat | 2291_16 | 16 | 58 |  |  | Gemeente Barneveld | Voorthuizen | Voorthuizen-noord | Gemeente Barneveld | Liander | A8VA | 1997 | aurora | 1997 | sont.1x100 | 2010 | 8 | Aluminium | 20 | 30 | 20 | MAST LATEN STAAN | ARMATUUR VERVANGEN | 1 | 1 |  | Armatuur afvoeren | LED-armatuur
Hoofdstraat | 2291_17 | 17 | 67 |  | Verkeersbord C14 | Gemeente Barneveld | Voorthuizen | Voorthuizen-noord | Gemeente Barneveld | Liander | A8VA | 1997 | aurora | 1997 | sont.1x100 | 2010 | 8 | Aluminium | 20 | 30 | 20 | MAST LATEN STAAN | ARMATUUR VERVANGEN | 1 | 1 |  | Armatuur afvoeren | LED-armatuur
Hoofdstraat | 2291_18 | 18 | 60 | Rietdekkerslaan | Stopcontact+rvs steunen | Gemeente Barneveld | Voorthuizen | Voorthuizen-noord | Gemeente Barneveld | Liander | A8VA | 2008 | aurora | 2008 | sont.1x100 | 2010 | 8 | Aluminium | 9 | 30 | 9 | MAST LATEN STAAN | LED-retrofitten | 1 |  | 1 |  | LED-retrofit
Hoofdstraat | 2291_19 | 19 | 69 | Rietdekkerslaan |  | Gemeente Barneveld | Voorthuizen | Voorthuizen-noord | Gemeente Barneveld | Liander | A8VA | 2009 | aurora | 2002 | sont.1x100 | 2010 | 8 | Aluminium | 8 | 30 | 15 | MAST LATEN STAAN | ARMATUUR VERVANGEN | 1 | 1 |  | Armatuur afvoeren | LED-armatuur
Hoofdstraat | 2291_20 | 20 | 66 |  | Verkeersbord C14 | Gemeente Barneveld | Voorthuizen | Voorthuizen-noord | Gemeente Barneveld | Liander | A8VA | 1997 | aurora | 1997 | sont.1x100 | 2010 | 8 | Aluminium | 20 | 30 | 20 | MAST LATEN STAAN | ARMATUUR VERVANGEN | 1 | 1 |  | Armatuur afvoeren | LED-armatuur
Hoofdstraat | 2291_21 | 21 | 72 |  | Reclame | Gemeente Barneveld | Voorthuizen | Voorthuizen-noord | Gemeente Barneveld | Liander | A8VA | 1997 | aurora | 1997 | sont.1x100 | 2010 | 8 | Aluminium | 20 | 30 | 20 | MAST LATEN STAAN | ARMATUUR VERVANGEN | 1 | 1 |  | Armatuur afvoeren | LED-armatuur
Hoofdstraat | 2291_22 | 22 | 74 |  |  | Gemeente Barneveld | Voorthuizen | Voorthuizen-noord | Gemeente Barneveld | Liander | A8VA | 1997 | aurora | 1997 | sont.1x100 | 2010 | 8 | Aluminium | 20 | 30 | 20 | MAST LATEN STAAN | ARMATUUR VERVANGEN | 1 | 1 |  | Armatuur afvoeren | LED-armatuur
Hoofdstraat | 2291_23 | 23 | 76 |  |  | Gemeente Barneveld | Voorthuizen | Voorthuizen-noord | Gemeente Barneveld | Liander | A8VA | 1997 | aurora | 1997 | sont.1x100 | 2010 | 8 | Aluminium | 20 | 30 | 20 | MAST LATEN STAAN | ARMATUUR VERVANGEN | 1 | 1 |  | Armatuur afvoeren | LED-armatuur
Hoofdstraat | 2291_24 | 24 | 80 |  | Verkeersbord B1 | Gemeente Barneveld | Voorthuizen | Voorthuizen-noord | Gemeente Barneveld | Liander | A8VA | 1997 | aurora | 1997 | sont.1x100 | 2010 | 8 | Aluminium | 20 | 30 | 20 | MAST LATEN STAAN | ARMATUUR VERVANGEN | 1 | 1 |  | Armatuur afvoeren | LED-armatuur
Hoofdstraat | 2291_25 | 25 |  |  | Verkeersbord C14+Stopcontact+rvs steunen | Gemeente Barneveld | Voorthuizen | Voorthuizen-noord | Gemeente Barneveld | Liander | A8VA | 1997 | aurora | 1997 | sont.1x100 | 2010 | 8 | Aluminium | 20 | 30 | 20 | MAST LATEN STAAN | ARMATUUR VERVANGEN | 1 | 1 |  | Armatuur afvoeren | LED-armatuur
Hoofdstraat | 2291_26 | 26 | 89 |  | Verkeersbord C14 | Gemeente Barneveld | Voorthuizen | Voorthuizen-noord | Gemeente Barneveld | Liander | A8VA | 1997 | aurora | 1997 | sont.1x100 | 2010 | 8 | Aluminium | 20 | 30 | 20 | MAST LATEN STAAN | ARMATUUR VERVANGEN | 1 | 1 |  | Armatuur afvoeren | LED-armatuur
Hoofdstraat | 2291_27 | 27 | 89 |  |  | Gemeente Barneveld | Voorthuizen | Voorthuizen-noord | Gemeente Barneveld | Liander | A8VA | 1997 | aurora | 1997 | sont.1x100 | 2010 | 8 | Aluminium | 20 | 30 | 20 | MAST LATEN STAAN | ARMATUUR VERVANGEN | 1 | 1 |  | Armatuur afvoeren | LED-armatuur
Hoofdstraat | 2291_28 | 28 | 90 |  |  | Gemeente Barneveld | Voorthuizen | Voorthuizen-noord | Gemeente Barneveld | Liander | A8VA | 1997 | aurora | 1997 | sont.1x100 | 2010 | 8 | Aluminium | 20 | 30 | 20 | MAST LATEN STAAN | ARMATUUR VERVANGEN | 1 | 1 |  | Armatuur afvoeren | LED-armatuur
Hoofdstraat | 2291_29 | 29 | 94 |  |  | Gemeente Barneveld | Voorthuizen | Voorthuizen-noord | Gemeente Barneveld | Liander | A8VA | 1997 | aurora | 1997 | sont.1x100 | 2010 | 8 | Aluminium | 20 | 30 | 20 | MAST LATEN STAAN | ARMATUUR VERVANGEN | 1 | 1 |  | Armatuur afvoeren | LED-armatuur
Hoofdstraat | 2291_30 | 30 | 96 |  | Stopcontact+rvs steunen | Gemeente Barneveld | Voorthuizen | Voorthuizen-noord | Gemeente Barneveld | Liander | A8VA | 1997 | aurora | 1997 | sont.1x100 | 2010 | 8 | Aluminium | 20 | 30 | 20 | MAST LATEN STAAN | ARMATUUR VERVANGEN | 1 | 1 |  | Armatuur afvoeren | LED-armatuur
Hoofdstraat | 2291_31 | 31 | 109 |  |  | Gemeente Barneveld | Voorthuizen | Voorthuizen-noord | Gemeente Barneveld | Liander | A8VA | 1997 | aurora | 1997 | sont.1x100 | 2010 | 8 | Aluminium | 20 | 30 | 20 | MAST LATEN STAAN | ARMATUUR VERVANGEN | 1 | 1 |  | Armatuur afvoeren | LED-armatuur
Hoofdstraat | 2291_32 | 32 | 104 |  | Verkeersbord B1+reclame | Gemeente Barneveld | Voorthuizen | Voorthuizen-noord | Gemeente Barneveld | Liander | A8VA | 1997 | aurora | 1997 | sont.1x100 | 2010 | 8 | Aluminium | 20 | 30 | 20 | MAST LATEN STAAN | ARMATUUR VERVANGEN | 1 | 1 |  | Armatuur afvoeren | LED-armatuur
Hoofdstraat | 2291_33 | 33 | 112 |  | Stopcontact+rvs steunen | Gemeente Barneveld | Voorthuizen | Voorthuizen-noord | Gemeente Barneveld | Liander | A8VA | 1997 | aurora | 1997 | sont.1x100 | 2010 | 8 | Aluminium | 20 | 30 | 20 | MAST LATEN STAAN | ARMATUUR VERVANGEN | 1 | 1 |  | Armatuur afvoeren | LED-armatuur
Hoofdstraat | 2291_34 | 34 | 114 |  | Verkeersbord C14 | Gemeente Barneveld | Voorthuizen | Voorthuizen-noord | Gemeente Barneveld | Liander | A8VA | 1997 | aurora | 1997 | sont.1x100 | 2016 | 8 | Aluminium | 20 | 30 | 20 | MAST LATEN STAAN | ARMATUUR VERVANGEN | 1 | 1 |  | Armatuur afvoeren | LED-armatuur
Hoofdstraat | 2291_35 | 35 | 122 |  |  | Gemeente Barneveld | Voorthuizen | Voorthuizen-noord | Gemeente Barneveld | Liander | A8VA | 1997 | aurora | 1997 | sont.1x100 | 2016 | 8 | Aluminium | 20 | 30 | 20 | MAST LATEN STAAN | ARMATUUR VERVANGEN | 1 | 1 |  | Armatuur afvoeren | LED-armatuur
Hoofdstraat | 2291_36 | 36 | 126 |  | Verkeersbord B1+Stopcontact+rvs steunen | Gemeente Barneveld | Voorthuizen | Voorthuizen-noord | Gemeente Barneveld | Liander | A8VA | 1997 | aurora | 1997 | sont.1x100 | 2010 | 8 | Aluminium | 20 | 30 | 20 | MAST LATEN STAAN | ARMATUUR VERVANGEN | 1 | 1 |  | Armatuur afvoeren | LED-armatuur
Hoofdstraat | 2291_37 | 37 |  |  |  | Gemeente Barneveld | Voorthuizen | Voorthuizen-noord | Gemeente Barneveld | Liander | V4CP | 1998 | 2000.12.hf | 1998 | pl.1x36 | 2010 | 4 | Staal | 19 | 45 | 19 | MAST LATEN STAAN | ARMATUUR VERVANGEN | 1 | 1 |  | Armatuur afvoeren | LED-armatuur
Hoofdstraat | 2291_38 | 38 |  |  |  | Gemeente Barneveld | Voorthuizen | Voorthuizen-noord | Gemeente Barneveld | Liander | V4CP | 1998 | 2000.12.hf | 1998 | pl.1x36 | 2010 | 4 | Staal | 19 | 45 | 19 | MAST LATEN STAAN | ARMATUUR VERVANGEN | 1 | 1 |  | Armatuur afvoeren | LED-armatuur
Hoofdstraat | 2291_39 | 39 |  |  |  | Gemeente Barneveld | Voorthuizen | Voorthuizen-noord | Gemeente Barneveld | Liander | V4CP | 1998 | 2000.12.hf | 1998 | pl.1x36 | 2010 | 4 | Staal | 19 | 45 | 19 | MAST LATEN STAAN | ARMATUUR VERVANGEN | 1 | 1 |  | Armatuur afvoeren | LED-armatuur
Hoofdstraat | 2291_40 | 40 | 130 |  | Verkeersbord C14 | Gemeente Barneveld | Voorthuizen | Voorthuizen-noord | Gemeente Barneveld | Liander | A8VA | 1997 | aurora | 1997 | sont.1x100 | 2010 | 8 | Aluminium | 20 | 30 | 20 | MAST LATEN STAAN | ARMATUUR VERVANGEN | 1 | 1 |  | Armatuur afvoeren | LED-armatuur
Hoofdstraat | 2291_41 | 41 | 125 |  | Verkeersbord C14 | Gemeente Barneveld | Voorthuizen | Voorthuizen-noord | Gemeente Barneveld | Liander | A8VA | 1997 | aurora | 1997 | sont.1x100 | 2010 | 8 | Aluminium | 20 | 30 | 20 | MAST LATEN STAAN | ARMATUUR VERVANGEN | 1 | 1 |  | Armatuur afvoeren | LED-armatuur
Hoofdstraat | 2291_42 | 42 |  |  | Verkeersbord B1+Stopcontact+rvs steunen | Gemeente Barneveld | Voorthuizen | Voorthuizen-noord | Gemeente Barneveld | Liander | A8VA | 1997 | aurora | 1997 | sont.1x100 | 2010 | 8 | Aluminium | 20 | 30 | 20 | MAST LATEN STAAN | ARMATUUR VERVANGEN | 1 | 1 |  | Armatuur afvoeren | LED-armatuur
Hoofdstraat | 2291_43 | 43 |  |  |  | Gemeente Barneveld | Voorthuizen | Voorthuizen-noord | Gemeente Barneveld | Liander | V5CP | 2008 | Libra | 2008 | pl.1x24 | 2010 | 5 | Staal | 9 | 45 | 9 | MAST LATEN STAAN | LED-retrofitten | 1 |  | 1 |  | LED-retrofit
Hoofdstraat | 2291_44 | 44 |  |  |  | Gemeente Barneveld | Voorthuizen | Voorthuizen-noord | Gemeente Barneveld | Liander | A10VU | 2008 | aurora | 2008 | sont.1x150 | 2010 | 10 | Aluminium | 9 | 30 | 9 | MAST LATEN STAAN | LED-retrofitten | 2 |  | 2 |  | LED-retrofit
Hoofdstraat | 2291_45 | 45 |  |  | Verkeersbord L2 | Gemeente Barneveld | Voorthuizen | Voorthuizen-noord | Gemeente Barneveld | Liander | V5CP | 2008 | Libra | 2008 | pl.1x24 | 2010 | 5 | Staal | 9 | 45 | 9 | MAST LATEN STAAN | LED-retrofitten | 1 |  | 1 |  | LED-retrofit
Hoofdstraat | 2291_46 | 46 |  |  | Verkeersbord L2 | Gemeente Barneveld | Voorthuizen | Voorthuizen-noord | Gemeente Barneveld | Liander | V5CP | 2008 | Libra | 2008 | pl.1x24 | 2010 | 5 | Staal | 9 | 45 | 9 | MAST LATEN STAAN | LED-retrofitten | 1 |  | 1 |  | LED-retrofit
Hoofdstraat | 2291_47 | 47 |  |  |  | Gemeente Barneveld | Voorthuizen | Voorthuizen-noord | Gemeente Barneveld | Liander | A10VU | 2008 | aurora | 2008 | sont.1x150 | 2010 | 10 | Aluminium | 9 | 30 | 9 | MAST LATEN STAAN | LED-retrofitten | 2 |  | 2 |  | LED-retrofit
Hoofdstraat | 2291_48 | 48 |  |  | Verkeersbord L2 | Gemeente Barneveld | Voorthuizen | Voorthuizen-noord | Gemeente Barneveld | Liander | V5CP | 2008 | Libra | 2008 | pl.1x24 | 2010 | 5 | Staal | 9 | 45 | 9 | MAST LATEN STAAN | LED-retrofitten | 1 |  | 1 |  | LED-retrofit
Hoofdstraat | 2291_49 | 49 |  | rotonde | Stopcontact+rvs steunen | Gemeente Barneveld | Voorthuizen | Voorthuizen-noord | Gemeente Barneveld | Liander | P9/7CB 9005 | 2008 | Saffier 2 | 2008 | sont.1x70 | 2010 | 9 | Staal | 9 | 45 | 9 | MAST LATEN STAAN | LED-retrofitten | 2 |  | 2 |  | LED-retrofit
Hoofdstraat | 2291_50 | 50 |  | rotonde | Stopcontact+rvs steunen | Gemeente Barneveld | Voorthuizen | Voorthuizen-noord | Gemeente Barneveld | Liander | P9/7CB 9005 | 2008 | Saffier 1 | 2008 | sont.1x100 | 2010 | 9 | Staal | 9 | 45 | 9 | MAST LATEN STAAN | LED-retrofitten | 2 |  | 2 |  | LED-retrofit
Hoofdstraat | 2291_51 | 51 |  | rotonde | Stopcontact+rvs steunen | Gemeente Barneveld | Voorthuizen | Voorthuizen-noord | Gemeente Barneveld | Liander | P9/7CB 9005 | 2013 | Saffier 1 | 2013 | sont.1x100 | 2010 | 9 | Staal | 4 | 45 | 4 | MAST LATEN STAAN | LED-retrofitten | 2 |  | 2 |  | LED-retrofit
Hoofdstraat | 2291_52 | 52 |  | rotonde | Stopcontact+rvs steunen | Gemeente Barneveld | Voorthuizen | Voorthuizen-noord | Gemeente Barneveld | Liander | P9/7CB 9005 | 2008 | Saffier 1 | 2008 | sont.1x100 | 2010 | 9 | Staal | 9 | 45 | 9 | MAST LATEN STAAN | LED-retrofitten | 2 |  | 2 |  | LED-retrofit
Hoofdstraat | 2291_53 | 53 |  |  | Nog aanpassen type grondspot | Gemeente Barneveld | Voorthuizen | Voorthuizen-noord | Gemeente Barneveld | Liander | Grondspot | 2008 | Bega gs 8750 | 2008 | CDMTC35G8.5 | 2010 | 0 | Staal | 9 | 45 | 9 | MAST LATEN STAAN | LED-retrofitten | 1 |  | 1 |  | LED-retrofit
Hoofdstraat | 2291_54 | 54 |  |  |  | Gemeente Barneveld | Voorthuizen | Voorthuizen-noord | Gemeente Barneveld | Liander | P6CB 9005 | 2008 | Saffier 1 | 2008 | sont.1x50 | 2010 | 9 | Staal | 9 | 45 | 9 | MAST LATEN STAAN | LED-retrofitten | 1 |  | 1 |  | LED-retrofit
Hoofdstraat | 2291_55 | 55 |  |  |  | Gemeente Barneveld | Voorthuizen | Voorthuizen-noord | Gemeente Barneveld | Liander | P8/8CB 9005 | 2008 | Saffier 1 | 2008 | sont.1x70 | 2010 | 9 | Staal | 9 | 45 | 9 | MAST LATEN STAAN | LED-retrofitten | 2 |  | 2 |  | LED-retrofit
Hoofdstraat | 2291_56 | 56 |  |  |  | Gemeente Barneveld | Voorthuizen | Voorthuizen-noord | Gemeente Barneveld | Liander | P6CB 9005 | 2008 | Saffier 1 | 2008 | sont.1x50 | 2010 | 6 | Staal | 9 | 45 | 9 | MAST LATEN STAAN | LED-retrofitten | 1 |  | 1 |  | LED-retrofit
Hoofdstraat | 2291_57 | 57 |  |  | Stopcontact+rvs steunen | Gemeente Barneveld | Voorthuizen | Voorthuizen-noord | Gemeente Barneveld | Liander | P8/6CB 9005 | 2008 | Saffier 1 | 2008 | sont.1x50 | 2010 | 9 | Staal | 9 | 45 | 9 | MAST LATEN STAAN | LED-retrofitten | 2 |  | 2 |  | LED-retrofit
Hoofdstraat | 2291_58 | 58 |  |  |  | Gemeente Barneveld | Voorthuizen | Voorthuizen-noord | Gemeente Barneveld | Liander | P6CB 9005 | 2008 | Saffier 1 | 2008 | sont.1x50 | 2010 | 6 | Staal | 9 | 45 | 9 | MAST LATEN STAAN | LED-retrofitten | 1 |  | 1 |  | LED-retrofit
Hoofdstraat | 2291_59 | 59 |  |  |  | Gemeente Barneveld | Voorthuizen | Voorthuizen-noord | Gemeente Barneveld | Liander | P6CB 9005 | 2008 | Saffier 1 | 2008 | sont.1x50 | 2010 | 6 | Staal | 9 | 45 | 9 | MAST LATEN STAAN | LED-retrofitten | 1 |  | 1 |  | LED-retrofit
Hoofdstraat | 2291_60 | 60 |  |  | Stopcontact+rvs steunen | Gemeente Barneveld | Voorthuizen | Voorthuizen-noord | Gemeente Barneveld | Liander | P8/6CB 9005 | 2008 | Saffier 1 | 2008 | sont.1x50 | 2010 | 9 | Staal | 9 | 45 | 9 | MAST LATEN STAAN | LED-retrofitten | 2 |  | 2 |  | LED-retrofit
Hoofdstraat | 2291_61 | 61 |  |  |  | Gemeente Barneveld | Voorthuizen | Voorthuizen-noord | Gemeente Barneveld | Liander | P6CB 9005 | 2008 | Saffier 1 | 2008 | sont.1x50 | 2010 | 6 | Staal | 9 | 45 | 9 | MAST LATEN STAAN | LED-retrofitten | 1 |  | 1 |  | LED-retrofit
Hoofdstraat | 2291_62 | 62 |  |  |  | Gemeente Barneveld | Voorthuizen | Voorthuizen-noord | Gemeente Barneveld | Liander | P8/6CB 9005 | 2008 | Saffier 1 | 2008 | sont.1x50 | 2010 | 9 | Staal | 9 | 45 | 9 | MAST LATEN STAAN | LED-retrofitten | 2 |  | 2 |  | LED-retrofit
Hoofdstraat | 2291_63 | 63 |  |  |  | Gemeente Barneveld | Voorthuizen | Voorthuizen-noord | Gemeente Barneveld | Liander | P6CB 9005 | 2008 | Saffier 1 | 2008 | sont.1x50 | 2010 | 6 | Staal | 9 | 45 | 9 | MAST LATEN STAAN | LED-retrofitten | 1 |  | 1 |  | LED-retrofit
Hoofdstraat | 2291_64 | 64 |  |  |  | Gemeente Barneveld | Voorthuizen | Voorthuizen-noord | Gemeente Barneveld | Liander | P6CB 9005 | 2008 | Saffier 1 | 2008 | sont.1x50 | 2010 | 6 | Staal | 9 | 45 | 9 | MAST LATEN STAAN | LED-retrofitten | 1 |  | 1 |  | LED-retrofit
Hoofdstraat | 2291_65 | 65 |  |  | Antiklim+Stopcontact+rvs steunen | Gemeente Barneveld | Voorthuizen | Voorthuizen-noord | Gemeente Barneveld | Liander | V6VA | 1994 | Altra 2 | 2009 | pl.1x80 | 2010 | 6 | Staal | 23 | 45 | 8 | MAST LATEN STAAN | LED-retrofitten | 1 |  | 1 |  | LED-retrofit
Hoofdstraat | 2291_66 | 66 |  |  | Antiklim | Gemeente Barneveld | Voorthuizen | Voorthuizen-noord | Gemeente Barneveld | Liander | V6VA | 1994 | 2500.snn.hf | 1994 | pl.1x40 | 2010 | 6 | Staal | 23 | 45 | 23 | MAST LATEN STAAN | ARMATUUR VERVANGEN | 1 | 1 |  | Armatuur afvoeren | LED-armatuur
Hoofdstraat | 2291_67 | 67 |  |  |  | Gemeente Barneveld | Voorthuizen | Voorthuizen-noord | Gemeente Barneveld | Liander | V6VA | 1994 | 2500.snn.hf | 1994 | pl.1x40 | 2010 | 6 | Staal | 23 | 45 | 23 | MAST LATEN STAAN | ARMATUUR VERVANGEN | 1 | 1 |  | Armatuur afvoeren | LED-armatuur
Hoofdstraat | 2291_68 | 68 |  |  |  | Gemeente Barneveld | Voorthuizen | Voorthuizen-noord | Gemeente Barneveld | Liander | V6VA | 1994 | 2500.snn.hf | 1994 | pl.1x40 | 2010 | 6 | Staal | 23 | 45 | 23 | MAST LATEN STAAN | ARMATUUR VERVANGEN | 1 | 1 |  | Armatuur afvoeren | LED-armatuur
Hoofdstraat | 2291_69 | 69 |  |  | Stopcontact+rvs steunen | Gemeente Barneveld | Voorthuizen | Voorthuizen-noord | Gemeente Barneveld | Liander | V6VA | 1994 | fgs.105 | 1994 | pl.1x55 | 2010 | 6 | Staal | 23 | 45 | 23 | MAST LATEN STAAN | ARMATUUR VERVANGEN | 1 | 1 |  | Armatuur afvoeren | LED-armatuur
Hoofdstraat | 2291_70 | 70 |  |  |  | Gemeente Barneveld | Voorthuizen | Voorthuizen-noord | Gemeente Barneveld | Liander | P6CB 9005 | 2008 | Saffier 1 | 2008 | sont.1x50 | 2010 | 6 | Staal | 9 | 45 | 9 | MAST LATEN STAAN | LED-retrofitten | 1 |  | 1 |  | LED-retrofit
Hoofdstraat | 2291_71 | 71 |  |  | Stopcontact+rvs steunen | Gemeente Barneveld | Voorthuizen | Voorthuizen-noord | Gemeente Barneveld | Liander | P8/6CB 9005 | 2008 | Saffier 1 | 2008 | sont.1x50 | 2010 | 9 | Staal | 9 | 45 | 9 | MAST LATEN STAAN | LED-retrofitten | 2 |  | 2 |  | LED-retrofit
Hoofdstraat | 2291_72 | 72 |  |  |  | Gemeente Barneveld | Voorthuizen | Voorthuizen-noord | Gemeente Barneveld | Liander | P6CB 9005 | 2008 | Saffier 1 | 2008 | sont.1x50 | 2010 | 6 | Staal | 9 | 45 | 9 | MAST LATEN STAAN | LED-retrofitten | 1 |  | 1 |  | LED-retrofit
Hoofdstraat | 2291_73 | 73 |  |  | Stopcontact+rvs steunen | Gemeente Barneveld | Voorthuizen | Voorthuizen-noord | Gemeente Barneveld | Liander | P8/6CB 9005 | 2008 | Saffier 1 | 2008 | sont.1x50 | 2010 | 9 | Staal | 9 | 45 | 9 | MAST LATEN STAAN | LED-retrofitten | 2 |  | 2 |  | LED-retrofit
Hoofdstraat | 2291_74 | 74 |  |  |  | Gemeente Barneveld | Voorthuizen | Voorthuizen-noord | Gemeente Barneveld | Liander | Speciaal | 2008 | Zebra | 2006 | Fortimo 24 | 2011 | 6 | Staal | 9 | 45 | 11 | MAST LATEN STAAN | ARMATUUR LATEN STAAN | 1 |  |  |  | Conventioneel
Hoofdstraat | 2291_75 | 75 |  |  |  | Gemeente Barneveld | Voorthuizen | Voorthuizen-noord | Gemeente Barneveld | Liander | P6CB 9005 | 2008 | Saffier 1 | 2008 | sont.1x50 | 2010 | 6 | Staal | 9 | 45 | 9 | MAST LATEN STAAN | LED-retrofitten | 1 |  | 1 |  | LED-retrofit
Hoofdstraat | 2291_76 | 76 |  |  |  | Gemeente Barneveld | Voorthuizen | Voorthuizen-noord | Gemeente Barneveld | Liander | Speciaal | 2008 | Zebra | 2006 | Fortimo 24 | 2011 | 6 | Staal | 9 | 45 | 11 | MAST LATEN STAAN | ARMATUUR LATEN STAAN | 1 |  |  |  | Conventioneel
Hoofdstraat | 2291_77 | 77 |  |  | Stopcontact+rvs steunen | Gemeente Barneveld | Voorthuizen | Voorthuizen-noord | Gemeente Barneveld | Liander | P8/6CB 9005 | 2008 | Saffier 1 | 2008 | sont.1x50 | 2016 | 9 | Staal | 9 | 45 | 9 | MAST LATEN STAAN | LED-retrofitten | 2 |  | 2 |  | LED-retrofit
Hoofdstraat | 2291_78 | 78 |  |  |  | Gemeente Barneveld | Voorthuizen | Voorthuizen-noord | Gemeente Barneveld | Liander | P6CB 9005 | 2008 | Saffier 1 | 2008 | sont.1x50 | 2010 | 6 | Staal | 9 | 45 | 9 | MAST LATEN STAAN | LED-retrofitten | 1 |  | 1 |  | LED-retrofit
Hoofdstraat | 2291_79 | 79 |  |  | Stopcontact+rvs steunen | Gemeente Barneveld | Voorthuizen | Voorthuizen-noord | Gemeente Barneveld | Liander | P8/6CB 9005 | 2008 | Saffier 1 | 2008 | sont.1x50 | 2016 | 9 | Staal | 9 | 45 | 9 | MAST LATEN STAAN | LED-retrofitten | 2 |  | 2 |  | LED-retrofit
Hoofdstraat | 2291_80 | 80 |  |  |  | Gemeente Barneveld | Voorthuizen | Voorthuizen-noord | Gemeente Barneveld | Liander | P6CB 9005 | 2008 | Saffier 1 | 2008 | sont.1x50 | 2010 | 6 | Staal | 9 | 45 | 9 | MAST LATEN STAAN | LED-retrofitten | 1 |  | 1 |  | LED-retrofit
Hoofdstraat | 2291_81 | 81 |  |  | Stopcontact+rvs steunen | Gemeente Barneveld | Voorthuizen | Voorthuizen-noord | Gemeente Barneveld | Liander | P8/6CB 9005 | 2016 | Saffier 1 | 2008 | sont.1x50 | 2010 | 9 | Staal | 1 | 45 | 9 | MAST LATEN STAAN | LED-retrofitten | 2 |  | 2 |  | LED-retrofit
Hoofdstraat | 2291_82 | 82 |  |  | Nog aanpassen type grondspot | Gemeente Barneveld | Voorthuizen | Voorthuizen-noord | Gemeente Barneveld | Liander | Grondspot | 2008 | Bega gs 8750 | 2008 | CDM TD 70 | 2010 | 0 | Staal | 9 | 45 | 9 | MAST LATEN STAAN | LED-retrofitten | 1 |  | 1 |  | LED-retrofit
Hoofdstraat | 2291_83 | 83 |  | Zebra |  | Gemeente Barneveld | Voorthuizen | Voorthuizen-noord | Gemeente Barneveld | Liander | Speciaal | 2001 | Zebra | 2006 | Fortimo 24 | 2011 | 6 | Staal | 16 | 45 | 11 | MAST LATEN STAAN | ARMATUUR LATEN STAAN | 1 |  |  |  | Conventioneel
Hoofdstraat | 2291_84 | 84 |  |  |  | Gemeente Barneveld | Voorthuizen | Voorthuizen-noord | Gemeente Barneveld | Liander | P6CB 9005 | 2008 | Saffier 1 | 2008 | sont.1x50 | 2010 | 6 | Staal | 9 | 45 | 9 | MAST LATEN STAAN | LED-retrofitten | 1 |  | 1 |  | LED-retrofit
Hoofdstraat | 2291_85 | 85 |  | Zebra |  | Gemeente Barneveld | Voorthuizen | Voorthuizen-noord | Gemeente Barneveld | Liander | Speciaal | 2001 | Zebra | 2006 | Fortimo 24 | 2011 | 6 | Staal | 16 | 45 | 11 | MAST LATEN STAAN | ARMATUUR LATEN STAAN | 1 |  |  |  | Conventioneel
Hoofdstraat | 2291_86 | 86 |  |  | Stopcontact+rvs steunen | Gemeente Barneveld | Voorthuizen | Voorthuizen-noord | Gemeente Barneveld | Liander | P8/6CB 9005 | 2008 | Saffier 1 | 2008 | sont.1x50 | 2010 | 9 | Staal | 9 | 45 | 9 | MAST LATEN STAAN | LED-retrofitten | 2 |  | 2 |  | LED-retrofit
Hoofdstraat | 2291_87 | 87 |  |  | Nog aanpassen type grondspot | Gemeente Barneveld | Voorthuizen | Voorthuizen-noord | Gemeente Barneveld | Liander | Grondspot | 2008 | Bega gs 8750 | 2008 | CDMTC35G8.5 | 2009 | 0 | Staal | 9 | 45 | 9 | MAST LATEN STAAN | LED-retrofitten | 1 |  | 1 |  | LED-retrofit
Hoofdstraat | 2291_88 | 88 |  |  | Stopcontact+rvs steunen | Gemeente Barneveld | Voorthuizen | Voorthuizen-noord | Gemeente Barneveld | Liander | P8/6CB 9005 | 2008 | Saffier 1 | 2008 | sont.1x50 | 2010 | 9 | Staal | 9 | 45 | 9 | MAST LATEN STAAN | LED-retrofitten | 2 |  | 2 |  | LED-retrofit
Hoofdstraat | 2291_89 | 89 |  | Zebra |  | Gemeente Barneveld | Voorthuizen | Voorthuizen-noord | Gemeente Barneveld | Liander | Speciaal | 2001 | Zebra | 2006 | Fortimo 24 | 2011 | 6 | Staal | 16 | 45 | 11 | MAST LATEN STAAN | ARMATUUR LATEN STAAN | 1 |  |  |  | Conventioneel
Hoofdstraat | 2291_90 | 90 |  | Zebra | Stopcontact+rvs steunen | Gemeente Barneveld | Voorthuizen | Voorthuizen-noord | Gemeente Barneveld | Liander | Speciaal | 2001 | Zebra | 2006 | Fortimo 24 | 2011 | 6 | Staal | 16 | 45 | 11 | MAST LATEN STAAN | ARMATUUR LATEN STAAN | 1 |  |  |  | Conventioneel
Hoofdstraat | 2291_91 | 91 |  |  | Stopcontact+rvs steunen | Gemeente Barneveld | Voorthuizen | Voorthuizen-noord | Gemeente Barneveld | Liander | P8/6CB 9005 | 2008 | Saffier 1 | 2008 | sont.1x50 | 2010 | 9 | Staal | 9 | 45 | 9 | MAST LATEN STAAN | LED-retrofitten | 2 |  | 2 |  | LED-retrofit
Hoofdstraat | 2291_92 | 92 |  |  | Stopcontact+rvs steunen | Gemeente Barneveld | Voorthuizen | Voorthuizen-noord | Gemeente Barneveld | Liander | P8/8CB 9005 | 2008 | Saffier 1 | 2008 | sont.1x70 | 2010 | 8 | Staal | 9 | 45 | 9 | MAST LATEN STAAN | LED-retrofitten | 2 |  | 2 |  | LED-retrofit
Hoofdstraat | 2291_93 | 93 |  |  | Stopcontact+rvs steunen | Gemeente Barneveld | Voorthuizen | Voorthuizen-noord | Gemeente Barneveld | Liander | P8/6CB 9005 | 2008 | Saffier 1 | 2008 | sont.1x50 | 2016 | 8 | Staal | 9 | 45 | 9 | MAST LATEN STAAN | LED-retrofitten | 2 |  | 2 |  | LED-retrofit
Hoofdstraat | 2291_94 | 94 |  |  | Stopcontact+rvs steunen | Gemeente Barneveld | Voorthuizen | Voorthuizen-noord | Gemeente Barneveld | Liander | P8/6CB 9005 | 2008 | Saffier 1 | 2008 | sont.1x50 | 2010 | 9 | Staal | 9 | 45 | 9 | MAST LATEN STAAN | LED-retrofitten | 2 |  | 2 |  | LED-retrofit
Hooilanden | 2309_1 | 1 |  |  |  | Gemeente Barneveld | Barneveld | Norschoten | Gemeente Barneveld | Liander | V8VPU | 1997 | iris | 1997 | pl.1x55 | 2010 | 8 | Staal | 20 | 45 | 20 | MAST LATEN STAAN | ARMATUUR VERVANGEN | 2 | 2 |  | Armatuur afvoeren | LED-armatuur
Hooilanden | 2309_2 | 2 |  |  |  | Gemeente Barneveld | Barneveld | Norschoten | Gemeente Barneveld | Liander | V8VPU | 1997 | iris | 1997 | pl.1x55 | 2010 | 8 | Staal | 20 | 45 | 20 | MAST LATEN STAAN | ARMATUUR VERVANGEN | 2 | 2 |  | Armatuur afvoeren | LED-armatuur
Hooilanden | 2309_3 | 3 |  |  |  | Gemeente Barneveld | Barneveld | Norschoten | Gemeente Barneveld | Liander | V8VPU | 1997 | iris | 1997 | pl.1x55 | 2010 | 8 | Staal | 20 | 45 | 20 | MAST LATEN STAAN | ARMATUUR VERVANGEN | 2 | 2 |  | Armatuur afvoeren | LED-armatuur
Hooilanden | 2309_4 | 4 |  |  |  | Gemeente Barneveld | Barneveld | Norschoten | Gemeente Barneveld | Liander | V8VA | 1997 | iris | 1997 | pl.1x55 | 2010 | 8 | Staal | 20 | 45 | 20 | MAST LATEN STAAN | ARMATUUR VERVANGEN | 1 | 1 |  | Armatuur afvoeren | LED-armatuur
Hooilanden | 2309_5 | 5 |  | Vogelwikke |  | Gemeente Barneveld | Barneveld | Norschoten | Gemeente Barneveld | Liander | V8VA | 1997 | iris | 1997 | pl.1x55 | 2010 | 8 | Staal | 20 | 45 | 20 | MAST LATEN STAAN | ARMATUUR VERVANGEN | 1 | 1 |  | Armatuur afvoeren | LED-armatuur
Hooilanden | 2309_6 | 6 | 2 |  |  | Gemeente Barneveld | Barneveld | Norschoten | Gemeente Barneveld | Liander | V8VA | 1997 | 2500.snn.hf | 1997 | pl.1x55 | 2010 | 8 | Staal | 20 | 45 | 20 | MAST LATEN STAAN | ARMATUUR VERVANGEN | 1 | 1 |  | Armatuur afvoeren | LED-armatuur
Hooilanden | 2309_7 | 7 | 10 |  |  | Gemeente Barneveld | Barneveld | Norschoten | Gemeente Barneveld | Liander | V8VA | 1997 | iris | 1997 | pl.1x55 | 2010 | 8 | Staal | 20 | 45 | 20 | MAST LATEN STAAN | ARMATUUR VERVANGEN | 1 | 1 |  | Armatuur afvoeren | LED-armatuur
Hooilanden | 2309_8 | 8 | 20 |  |  | Gemeente Barneveld | Barneveld | Norschoten | Gemeente Barneveld | Liander | V8VA | 1997 | 2500.snn.hf | 1997 | Saled pll 55 3000k | 2016 | 8 | Staal | 20 | 45 | 20 | MAST LATEN STAAN | REEDS LED-retrofit | 1 |  |  |  | LED-retrofit
Hooilanden | 2309_9 | 9 | 28 |  |  | Gemeente Barneveld | Barneveld | Norschoten | Gemeente Barneveld | Liander | V8VA | 1997 | 2500.snn.hf | 1997 | pl.1x55 | 2010 | 8 | Staal | 20 | 45 | 20 | MAST LATEN STAAN | ARMATUUR VERVANGEN | 1 | 1 |  | Armatuur afvoeren | LED-armatuur
Hooilanden | 2309_10 | 10 | 32 |  |  | Gemeente Barneveld | Barneveld | Norschoten | Gemeente Barneveld | Liander | V8VA | 1997 | iris | 1997 | pl.1x55 | 2010 | 8 | Staal | 20 | 45 | 20 | MAST LATEN STAAN | ARMATUUR VERVANGEN | 1 | 1 |  | Armatuur afvoeren | LED-armatuur
Hooilanden | 2309_11 | 11 |  | Rotonde | Straatnaambord | Gemeente Barneveld | Barneveld | Norschoten | Gemeente Barneveld | Liander | V8VPU | 2013 | Teceo -1-NW -24 led | 2013 | Led 24 Schréder | 2013 | 8 | Staal | 4 | 45 | 4 | MAST LATEN STAAN | ARMATUUR LATEN STAAN | 2 |  |  |  | LED-armatuur
Hooilanden | 2309_12 | 12 |  | Rotonde | Verkeersbord L2 | Gemeente Barneveld | Barneveld | Norschoten | Gemeente Barneveld | Liander | V10VA | 1997 | sgs.203 | 1997 | sont.1x150 | 2010 | 10 | Staal | 20 | 45 | 20 | MAST LATEN STAAN | ARMATUUR VERVANGEN | 1 | 1 |  | Armatuur afvoeren | LED-armatuur
Hooilanden | 2309_13 | 13 |  | Rotonde |  | Gemeente Barneveld | Barneveld | Norschoten | Gemeente Barneveld | Liander | V10VA | 1997 | sgs.203 | 1997 | sont.1x150 | 2010 | 10 | Staal | 20 | 45 | 20 | MAST LATEN STAAN | ARMATUUR VERVANGEN | 1 | 1 |  | Armatuur afvoeren | LED-armatuur
Hooilanden | 2309_14 | 14 |  | Rotonde |  | Gemeente Barneveld | Barneveld | Norschoten | Gemeente Barneveld | Liander | V10VA | 1997 | sgs.203 | 1997 | sont.1x150 | 2010 | 10 | Staal | 20 | 45 | 20 | MAST LATEN STAAN | ARMATUUR VERVANGEN | 1 | 1 |  | Armatuur afvoeren | LED-armatuur
Hooiweg | 2313_2 | 2 |  | oude Barneveldseweg | Straatnaambord | Gemeente Barneveld | Garderen | Buitengebied | Gemeente Barneveld | Liander | V6VA | 2000 | fgs.104 | 2000 | pl.1x36 | 2013 | 6 | Staal | 17 | 45 | 17 | MAST LATEN STAAN | ARMATUUR VERVANGEN | 1 | 1 |  | Armatuur afvoeren | LED-armatuur
Hoornbloem | 2319_1 | 1 | 1 |  |  | Gemeente Barneveld | Voorthuizen | Voorthuizen-noord | Gemeente Barneveld | Liander | P5VP 6005 | 2010 | Libra 36 dim | 2010 | pl.1x36 | 2010 | 5 | Staal | 7 | 45 | 7 | MAST LATEN STAAN | LED-retrofitten | 1 |  | 1 |  | LED-retrofit
Hoornbloem | 2319_2 | 2 | 3 |  |  | Gemeente Barneveld | Voorthuizen | Voorthuizen-noord | Gemeente Barneveld | Liander | P5VP 6005 | 2010 | Libra 36 dim | 2010 | pl.1x36 | 2010 | 5 | Staal | 7 | 45 | 7 | MAST LATEN STAAN | LED-retrofitten | 1 |  | 1 |  | LED-retrofit
Hoornbloem | 2319_3 | 3 |  | Fietspad |  | Gemeente Barneveld | Voorthuizen | Voorthuizen-noord | Gemeente Barneveld | Liander | P5VP 6005 | 2010 | Libra 36 dim | 2010 | pl.1x36 | 2010 | 5 | Staal | 7 | 45 | 7 | MAST LATEN STAAN | LED-retrofitten | 1 |  | 1 |  | LED-retrofit
Hoornbloem | 2319_4 | 4 |  | Fietspad |  | Gemeente Barneveld | Voorthuizen | Voorthuizen-noord | Gemeente Barneveld | Liander | P5VP 6005 | 2010 | Libra 36 dim | 2010 | pl.1x36 | 2010 | 5 | Staal | 7 | 45 | 7 | MAST LATEN STAAN | LED-retrofitten | 1 |  | 1 |  | LED-retrofit
Hoornbloem | 2319_5 | 5 | 35 |  |  | Gemeente Barneveld | Voorthuizen | Voorthuizen-noord | Gemeente Barneveld | Liander | P5VP 6005 | 2010 | Libra 36 dim | 2010 | pl.1x36 | 2010 | 5 | Staal | 7 | 45 | 7 | MAST LATEN STAAN | LED-retrofitten | 1 |  | 1 |  | LED-retrofit
Hoornbloem | 2319_6 | 6 | 29 |  |  | Gemeente Barneveld | Voorthuizen | Voorthuizen-noord | Gemeente Barneveld | Liander | P5VP 6005 | 2010 | Libra 36 dim | 2010 | pl.1x36 | 2010 | 5 | Staal | 7 | 45 | 7 | MAST LATEN STAAN | LED-retrofitten | 1 |  | 1 |  | LED-retrofit
Hoornbloem | 2319_7 | 7 |  |  |  | Gemeente Barneveld | Voorthuizen | Voorthuizen-noord | Gemeente Barneveld | Liander | P5VP 6005 | 2010 | Libra 36 dim | 2010 | pl.1x36 | 2010 | 5 | Staal | 7 | 45 | 7 | MAST LATEN STAAN | LED-retrofitten | 1 |  | 1 |  | LED-retrofit
Hoornbloem | 2319_8 | 8 | 15 |  |  | Gemeente Barneveld | Voorthuizen | Voorthuizen-noord | Gemeente Barneveld | Liander | P5VP 6005 | 2010 | Libra 36 dim | 2010 | pl.1x36 | 2010 | 5 | Staal | 7 | 45 | 7 | MAST LATEN STAAN | LED-retrofitten | 1 |  | 1 |  | LED-retrofit
Hoornbloem | 2319_9 | 9 | 19 |  |  | Gemeente Barneveld | Voorthuizen | Voorthuizen-noord | Gemeente Barneveld | Liander | P5VP 6005 | 2010 | Libra 36 dim | 2010 | pl.1x36 | 2010 | 5 | Staal | 7 | 45 | 7 | MAST LATEN STAAN | LED-retrofitten | 1 |  | 1 |  | LED-retrofit
Hoornbloem | 2319_10 | 10 | 27 |  |  | Gemeente Barneveld | Voorthuizen | Voorthuizen-noord | Gemeente Barneveld | Liander | P5VP 6005 | 2010 | Libra 36 dim | 2010 | pl.1x36 | 2010 | 5 | Staal | 7 | 45 | 7 | MAST LATEN STAAN | LED-retrofitten | 1 |  | 1 |  | LED-retrofit
Hoornbloem | 2319_11 | 11 | 23 |  |  | Gemeente Barneveld | Voorthuizen | Voorthuizen-noord | Gemeente Barneveld | Liander | P5VP 6005 | 2010 | Libra 36 dim | 2010 | pl.1x36 | 2010 | 5 | Staal | 7 | 45 | 7 | MAST LATEN STAAN | LED-retrofitten | 1 |  | 1 |  | LED-retrofit
Hortensiastraat | 2348_1 | 1 |  | Rozenstraat | Verkeersbord E1+straatnaambord | Gemeente Barneveld | Barneveld | Oldenbarneveld | Gemeente Barneveld | Liander | V6VA | 1994 | 2500.snn.hf | 1994 | pl.1x40 | 2011 | 6 | Staal | 23 | 45 | 23 | MAST LATEN STAAN | ARMATUUR VERVANGEN | 1 | 1 |  | Armatuur afvoeren | LED-armatuur
Hortensiastraat | 2348_2 | 2 | 4 |  |  | Gemeente Barneveld | Barneveld | Oldenbarneveld | Gemeente Barneveld | Liander | V6VA | 1994 | 2500.snn.hf | 1994 | pl.1x40 | 2011 | 6 | Staal | 23 | 45 | 23 | MAST LATEN STAAN | ARMATUUR VERVANGEN | 1 | 1 |  | Armatuur afvoeren | LED-armatuur
Hortensiastraat | 2348_3 | 3 | 14 |  |  | Gemeente Barneveld | Barneveld | Oldenbarneveld | Gemeente Barneveld | Liander | V6VA | 1994 | 2500.snn.hf | 1994 | pl.1x40 | 2011 | 6 | Staal | 23 | 45 | 23 | MAST LATEN STAAN | ARMATUUR VERVANGEN | 1 | 1 |  | Armatuur afvoeren | LED-armatuur
Hortensiastraat | 2348_4 | 4 | 22 |  |  | Gemeente Barneveld | Barneveld | Oldenbarneveld | Gemeente Barneveld | Liander | V6VA | 1994 | 2500.snn.hf | 1994 | pl.1x40 | 2011 | 6 | Staal | 23 | 45 | 23 | MAST LATEN STAAN | ARMATUUR VERVANGEN | 1 | 1 |  | Armatuur afvoeren | LED-armatuur
Hortensiastraat | 2348_5 | 5 | 26 |  | Verkeersbord E1 | Gemeente Barneveld | Barneveld | Oldenbarneveld | Gemeente Barneveld | Liander | V6VA | 1994 | 2500.snn.hf | 1994 | Saled pll 55 3000k | 2015 | 6 | Staal | 23 | 45 | 23 | MAST LATEN STAAN | REEDS LED-retrofit | 1 |  |  |  | LED-retrofit
Hortensiastraat | 2348_6 | 6 | 36 |  |  | Gemeente Barneveld | Barneveld | Oldenbarneveld | Gemeente Barneveld | Liander | V6VA | 1994 | 2500.snn.hf | 1994 | pl.1x40 | 2011 | 6 | Staal | 23 | 45 | 23 | MAST LATEN STAAN | ARMATUUR VERVANGEN | 1 | 1 |  | Armatuur afvoeren | LED-armatuur
Hortensiastraat | 2348_7 | 7 | 38 |  |  | Gemeente Barneveld | Barneveld | Oldenbarneveld | Gemeente Barneveld | Liander | V6VA | 1994 | 2500.snn.hf | 1994 | Saled pll 55 3000k | 2015 | 6 | Staal | 23 | 45 | 23 | MAST LATEN STAAN | REEDS LED-retrofit | 1 |  |  |  | LED-retrofit
Hortensiastraat | 2348_8 | 8 | 48 |  |  | Gemeente Barneveld | Barneveld | Oldenbarneveld | Gemeente Barneveld | Liander | V6VA | 1994 | 2500.snn.hf | 1994 | Saled pll 55 3000k | 2015 | 6 | Staal | 23 | 45 | 23 | MAST LATEN STAAN | REEDS LED-retrofit | 1 |  |  |  | LED-retrofit
Hortensiastraat | 2348_9 | 9 |  |  |  | Gemeente Barneveld | Barneveld | Oldenbarneveld | Gemeente Barneveld | Liander | V6VA | 1994 | 2500.snn.hf | 1994 | pl.1x40 | 2011 | 6 | Staal | 23 | 45 | 23 | MAST LATEN STAAN | ARMATUUR VERVANGEN | 1 | 1 |  | Armatuur afvoeren | LED-armatuur
Hortensiastraat | 2348_10 | 10 |  | Brummelkamperweg | Straatnaambord | Gemeente Barneveld | Barneveld | Oldenbarneveld | Gemeente Barneveld | Liander | V4CP | 2006 | Alura | 2006 | pl.1x36 | 2011 | 4 | Staal | 11 | 45 | 11 | MAST LATEN STAAN | LED-retrofitten | 1 |  | 1 |  | LED-retrofit
Hortensiastraat | 2348_11 | 11 |  |  |  | Gemeente Barneveld | Barneveld | Oldenbarneveld | Gemeente Barneveld | Liander | V4CP | 2006 | Alura | 2006 | pl.1x36 | 2011 | 4 | Staal | 11 | 45 | 11 | MAST LATEN STAAN | LED-retrofitten | 1 |  | 1 |  | LED-retrofit
Hortensiastraat | 2348_12 | 12 |  | Primulastraat |  | Gemeente Barneveld | Barneveld | Oldenbarneveld | Gemeente Barneveld | Liander | V4CP | 2006 | Alura | 2006 | pl.1x36 | 2011 | 4 | Staal | 11 | 45 | 11 | MAST LATEN STAAN | LED-retrofitten | 1 |  | 1 |  | LED-retrofit
Hortensiastraat | 2348_13 | 13 |  |  | Straatnaambord | Gemeente Barneveld | Barneveld | Oldenbarneveld | Gemeente Barneveld | Liander | V4CP | 2006 | Alura | 2006 | pl.1x36 | 2011 | 4 | Staal | 11 | 45 | 11 | MAST LATEN STAAN | LED-retrofitten | 1 |  | 1 |  | LED-retrofit
Hortensiastraat | 2348_14 | 14 |  | Parkeerplaats |  | Gemeente Barneveld | Barneveld | Oldenbarneveld | Gemeente Barneveld | Liander | V3CP | 2006 | Alura | 2006 | pl.1x36 | 2011 | 3 | Staal | 11 | 45 | 11 | MAST LATEN STAAN | LED-retrofitten | 1 |  | 1 |  | LED-retrofit
Hortensiastraat | 2348_15 | 15 |  | Parkeerplaats |  | Gemeente Barneveld | Barneveld | Oldenbarneveld | Gemeente Barneveld | Liander | V4CP | 2006 | Alura | 2006 | pl.1x36 | 2011 | 4 | Staal | 11 | 45 | 11 | MAST LATEN STAAN | LED-retrofitten | 1 |  | 1 |  | LED-retrofit
Hortensiastraat | 2348_16 | 16 |  | Parkeerplaats |  | Gemeente Barneveld | Barneveld | Oldenbarneveld | Gemeente Barneveld | Liander | V4CP | 2006 | Alura | 2006 | pl.1x36 | 2011 | 4 | Staal | 11 | 45 | 11 | MAST LATEN STAAN | LED-retrofitten | 1 |  | 1 |  | LED-retrofit
Hortensiastraat | 2348_17 | 17 |  | Parkeerplaats |  | Gemeente Barneveld | Barneveld | Oldenbarneveld | Gemeente Barneveld | Liander | V4CP | 2006 | Alura | 2006 | pl.1x36 | 2011 | 4 | Staal | 11 | 45 | 11 | MAST LATEN STAAN | LED-retrofitten | 1 |  | 1 |  | LED-retrofit
Hortensiastraat | 2348_18 | 18 |  | Parkeerplaats |  | Gemeente Barneveld | Barneveld | Oldenbarneveld | Gemeente Barneveld | Liander | V4CP | 2006 | Alura | 2006 | pl.1x36 | 2011 | 4 | Staal | 11 | 45 | 11 | MAST LATEN STAAN | LED-retrofitten | 1 |  | 1 |  | LED-retrofit
Hortensiastraat | 2348_19 | 19 | 52 |  |  | Gemeente Barneveld | Barneveld | Oldenbarneveld | Gemeente Barneveld | Liander | V4CP | 2006 | Alura | 2006 | pl.1x36 | 2011 | 4 | Staal | 11 | 45 | 11 | MAST LATEN STAAN | LED-retrofitten | 1 |  | 1 |  | LED-retrofit
Hortensiastraat | 2348_20 | 20 | 56 |  |  | Gemeente Barneveld | Barneveld | Oldenbarneveld | Gemeente Barneveld | Liander | V4CP | 2006 | Alura | 2006 | pl.1x36 | 2011 | 4 | Staal | 11 | 45 | 11 | MAST LATEN STAAN | LED-retrofitten | 1 |  | 1 |  | LED-retrofit
Hortensiastraat | 2348_21 | 21 | 60 | Asterstraat |  | Gemeente Barneveld | Barneveld | Oldenbarneveld | Gemeente Barneveld | Liander | V4CP | 2006 | Alura | 2006 | pl.1x36 | 2011 | 4 | Staal | 11 | 45 | 11 | MAST LATEN STAAN | LED-retrofitten | 1 |  | 1 |  | LED-retrofit
Hortensiastraat | 2348_22 | 22 |  | Parkeerplaats |  | Gemeente Barneveld | Barneveld | Oldenbarneveld | Gemeente Barneveld | Liander | V3CP | 2006 | Alura | 2006 | pl.1x36 | 2011 | 3 | Staal | 11 | 45 | 11 | MAST LATEN STAAN | LED-retrofitten | 1 |  | 1 |  | LED-retrofit
Hortensiastraat | 2348_23 | 23 |  | Parkeerplaats |  | Gemeente Barneveld | Barneveld | Oldenbarneveld | Gemeente Barneveld | Liander | V4CP | 2006 | Alura | 2006 | pl.1x36 | 2011 | 4 | Staal | 11 | 45 | 11 | MAST LATEN STAAN | LED-retrofitten | 1 |  | 1 |  | LED-retrofit
Hortensiastraat | 2348_24 | 24 |  | Parkeerplaats |  | Gemeente Barneveld | Barneveld | Oldenbarneveld | Gemeente Barneveld | Liander | V3CP | 2006 | Alura | 2006 | pl.1x36 | 2011 | 3 | Staal | 11 | 45 | 11 | MAST LATEN STAAN | LED-retrofitten | 1 |  | 1 |  | LED-retrofit
Hortensiastraat | 2348_25 | 25 |  | Parkeerplaats |  | Gemeente Barneveld | Barneveld | Oldenbarneveld | Gemeente Barneveld | Liander | V4CP | 2006 | Alura | 2006 | pl.1x36 | 2011 | 4 | Staal | 11 | 45 | 11 | MAST LATEN STAAN | LED-retrofitten | 1 |  | 1 |  | LED-retrofit
Hortensiastraat | 2348_26 | 26 |  | Parkeerplaats |  | Gemeente Barneveld | Barneveld | Oldenbarneveld | Gemeente Barneveld | Liander | V4CP | 2006 | Alura | 2006 | pl.1x36 | 2011 | 4 | Staal | 11 | 45 | 11 | MAST LATEN STAAN | LED-retrofitten | 1 |  | 1 |  | LED-retrofit
Hortensiastraat | 2348_27 | 27 |  |  |  | Gemeente Barneveld | Barneveld | Oldenbarneveld | Gemeente Barneveld | Liander | V4CP | 2006 | Alura | 2006 | pl.1x36 | 2011 | 4 | Staal | 11 | 45 | 11 | MAST LATEN STAAN | LED-retrofitten | 1 |  | 1 |  | LED-retrofit
Hortensiastraat | 2348_28 | 28 |  |  |  | Gemeente Barneveld | Barneveld | Oldenbarneveld | Gemeente Barneveld | Liander | V4CP | 2006 | Alura | 2006 | pl.1x36 | 2011 | 4 | Staal | 11 | 45 | 11 | MAST LATEN STAAN | LED-retrofitten | 1 |  | 1 |  | LED-retrofit
Hortensiastraat | 2348_29 | 29 |  | Lobeliastraat |  | Gemeente Barneveld | Barneveld | Oldenbarneveld | Gemeente Barneveld | Liander | V4CP | 2006 | Alura | 2006 | pl.1x36 | 2011 | 4 | Staal | 11 | 45 | 11 | MAST LATEN STAAN | LED-retrofitten | 1 |  | 1 |  | LED-retrofit
Hortensiastraat | 2348_30 | 30 |  | Oldenbarneveldplein | Bord camerabewaking | Gemeente Barneveld | Barneveld | Oldenbarneveld | Gemeente Barneveld | Liander | V4CP | 2006 | Alura | 2006 | pl.1x36 | 2011 | 4 | Staal | 11 | 45 | 11 | MAST LATEN STAAN | LED-retrofitten | 1 |  | 1 |  | LED-retrofit
Hortensiastraat | 2348_31 | 31 |  | Oldenbarneveldplein | Straatnaambord | Gemeente Barneveld | Barneveld | Oldenbarneveld | Gemeente Barneveld | Liander | V4CP | 2006 | Alura | 2006 | pl.1x36 | 2011 | 4 | Staal | 11 | 45 | 11 | MAST LATEN STAAN | LED-retrofitten | 1 |  | 1 |  | LED-retrofit
Hortensiastraat | 2348_32 | 32 |  | Lobeliastraat |  | Gemeente Barneveld | Barneveld | Oldenbarneveld | Gemeente Barneveld | Liander | V4CP | 2006 | Alura | 2006 | pl.1x36 | 2011 | 4 | Staal | 11 | 45 | 11 | MAST LATEN STAAN | LED-retrofitten | 1 |  | 1 |  | LED-retrofit
Hortensiastraat | 2348_33 | 33 |  |  |  | Gemeente Barneveld | Barneveld | Oldenbarneveld | Gemeente Barneveld | Liander | V4CP | 2006 | Alura | 2006 | pl.1x36 | 2011 | 4 | Staal | 11 | 45 | 11 | MAST LATEN STAAN | LED-retrofitten | 1 |  | 1 |  | LED-retrofit
Hortensiastraat | 2348_34 | 34 |  |  |  | Gemeente Barneveld | Barneveld | Oldenbarneveld | Gemeente Barneveld | Liander | V4CP | 2006 | Alura | 2006 | pl.1x36 | 2011 | 4 | Staal | 11 | 45 | 11 | MAST LATEN STAAN | LED-retrofitten | 1 |  | 1 |  | LED-retrofit
Hortensiastraat | 2348_35 | 35 |  | Parkeerplaats |  | Gemeente Barneveld | Barneveld | Oldenbarneveld | Gemeente Barneveld | Liander | V4CP | 2006 | Alura | 2006 | pl.1x36 | 2011 | 4 | Staal | 11 | 45 | 11 | MAST LATEN STAAN | LED-retrofitten | 1 |  | 1 |  | LED-retrofit
Hortensiastraat | 2348_36 | 36 |  | Parkeerplaats |  | Gemeente Barneveld | Barneveld | Oldenbarneveld | Gemeente Barneveld | Liander | V4CP | 2006 | Alura | 2006 | pl.1x36 | 2011 | 4 | Staal | 11 | 45 | 11 | MAST LATEN STAAN | LED-retrofitten | 1 |  | 1 |  | LED-retrofit
Hortensiastraat | 2348_37 | 37 |  | Parkeerplaats |  | Gemeente Barneveld | Barneveld | Oldenbarneveld | Gemeente Barneveld | Liander | V4CP | 2006 | Alura | 2006 | pl.1x36 | 2011 | 4 | Staal | 11 | 45 | 11 | MAST LATEN STAAN | LED-retrofitten | 1 |  | 1 |  | LED-retrofit
Hortensiastraat | 2348_38 | 38 |  | Parkeerplaats |  | Gemeente Barneveld | Barneveld | Oldenbarneveld | Gemeente Barneveld | Liander | V4CP | 2006 | Alura | 2006 | pl.1x36 | 2011 | 4 | Staal | 11 | 45 | 11 | MAST LATEN STAAN | LED-retrofitten | 1 |  | 1 |  | LED-retrofit
Hortensiastraat | 2348_39 | 39 |  | Parkeerplaats |  | Gemeente Barneveld | Barneveld | Oldenbarneveld | Gemeente Barneveld | Liander | V4CP | 2006 | Alura | 2006 | pl.1x36 | 2011 | 4 | Staal | 11 | 45 | 11 | MAST LATEN STAAN | LED-retrofitten | 1 |  | 1 |  | LED-retrofit
Hortensiastraat | 2348_40 | 40 | 66 |  |  | Gemeente Barneveld | Barneveld | Oldenbarneveld | Gemeente Barneveld | Liander | V4CP | 2006 | Alura | 2006 | pl.1x36 | 2011 | 4 | Staal | 11 | 45 | 11 | MAST LATEN STAAN | LED-retrofitten | 1 |  | 1 |  | LED-retrofit
Hortensiastraat | 2348_41 | 41 | 71 | Leewebekstraat |  | Gemeente Barneveld | Barneveld | Oldenbarneveld | Gemeente Barneveld | Liander | V4CP | 2006 | Alura | 2006 | pl.1x36 | 2011 | 4 | Staal | 11 | 45 | 11 | MAST LATEN STAAN | LED-retrofitten | 1 |  | 1 |  | LED-retrofit
Hortensiastraat | 2348_42 | 42 | 76 |  | Straatnaambord | Gemeente Barneveld | Barneveld | Oldenbarneveld | Gemeente Barneveld | Liander | V4CP | 2006 | Alura | 2006 | pl.1x36 | 2011 | 4 | Staal | 11 | 45 | 11 | MAST LATEN STAAN | LED-retrofitten | 1 |  | 1 |  | LED-retrofit
Hortensiastraat | 2348_43 | 43 | 80 |  |  | Gemeente Barneveld | Barneveld | Oldenbarneveld | Gemeente Barneveld | Liander | V4CP | 2006 | Alura | 2006 | pl.1x36 | 2011 | 4 | Staal | 11 | 45 | 11 | MAST LATEN STAAN | LED-retrofitten | 1 |  | 1 |  | LED-retrofit
Hortensiastraat | 2348_44 | 44 |  | Parkeerplaats |  | Gemeente Barneveld | Barneveld | Oldenbarneveld | Gemeente Barneveld | Liander | V4CP | 2006 | Alura | 2006 | pl.1x36 | 2011 | 4 | Staal | 11 | 45 | 11 | MAST LATEN STAAN | LED-retrofitten | 1 |  | 1 |  | LED-retrofit
Hortensiastraat | 2348_45 | 45 |  | Parkeerplaats |  | Gemeente Barneveld | Barneveld | Oldenbarneveld | Gemeente Barneveld | Liander | V4CP | 2006 | Alura | 2006 | pl.1x36 | 2011 | 4 | Staal | 11 | 45 | 11 | MAST LATEN STAAN | LED-retrofitten | 1 |  | 1 |  | LED-retrofit
Hortensiastraat | 2348_46 | 46 |  | Parkeerplaats |  | Gemeente Barneveld | Barneveld | Oldenbarneveld | Gemeente Barneveld | Liander | V4CP | 2006 | Alura | 2006 | pl.1x36 | 2011 | 4 | Staal | 11 | 45 | 11 | MAST LATEN STAAN | LED-retrofitten | 1 |  | 1 |  | LED-retrofit
Hortensiastraat | 2348_47 | 47 |  | Parkeerplaats |  | Gemeente Barneveld | Barneveld | Oldenbarneveld | Gemeente Barneveld | Liander | V4CP | 2006 | Alura | 2006 | pl.1x36 | 2011 | 4 | Staal | 11 | 45 | 11 | MAST LATEN STAAN | LED-retrofitten | 1 |  | 1 |  | LED-retrofit
Hortensiastraat | 2348_48 | 48 |  | Parkeerplaats |  | Gemeente Barneveld | Barneveld | Oldenbarneveld | Gemeente Barneveld | Liander | V4CP | 2006 | Alura | 2006 | pl.1x36 | 2011 | 4 | Staal | 11 | 45 | 11 | MAST LATEN STAAN | LED-retrofitten | 1 |  | 1 |  | LED-retrofit
Hortensiastraat | 2348_49 | 49 |  |  |  | Gemeente Barneveld | Barneveld | Oldenbarneveld | Gemeente Barneveld | Liander | V4CP | 2006 | Alura | 2006 | pl.1x36 | 2011 | 4 | Staal | 11 | 45 | 11 | MAST LATEN STAAN | LED-retrofitten | 1 |  | 1 |  | LED-retrofit
Hortensiastraat | 2348_50 | 50 | 79 | Zonnebloemstraat | Straatnaambord | Gemeente Barneveld | Barneveld | Oldenbarneveld | Gemeente Barneveld | Liander | V4CP | 2006 | Alura | 2006 | pl.1x36 | 2011 | 4 | Staal | 11 | 45 | 11 | MAST LATEN STAAN | LED-retrofitten | 1 |  | 1 |  | LED-retrofit
Houtwal | 2376_1 | 1 | 2 |  | O.b. prive | Gemeente Barneveld | Barneveld | Norschoten | Gemeente Barneveld | Liander | V4CP | 1995 | 2000.12.hf | 1995 | pl.1x36 | 2010 | 4 | Staal | 22 | 45 | 22 | MAST LATEN STAAN | ARMATUUR VERVANGEN | 1 | 1 |  | Armatuur afvoeren | LED-armatuur
Houtwal | 2376_2 | 2 | 10 |  | Straatnaambord | Gemeente Barneveld | Barneveld | Norschoten | Gemeente Barneveld | Liander | V4CP | 1995 | 2000.12.hf | 1995 | pl.1x36 | 2010 | 4 | Staal | 22 | 45 | 22 | MAST LATEN STAAN | ARMATUUR VERVANGEN | 1 | 1 |  | Armatuur afvoeren | LED-armatuur
Houtwal | 2376_3 | 3 | 14 |  |  | Gemeente Barneveld | Barneveld | Norschoten | Gemeente Barneveld | Liander | V4CP | 1995 | 2000.12.hf | 1995 | pl.1x36 | 2010 | 4 | Staal | 22 | 45 | 22 | MAST LATEN STAAN | ARMATUUR VERVANGEN | 1 | 1 |  | Armatuur afvoeren | LED-armatuur
Houtwal | 2376_4 | 4 | 24 |  |  | Gemeente Barneveld | Barneveld | Norschoten | Gemeente Barneveld | Liander | V4CP | 1995 | 2000.12.hf | 1995 | pl.1x36 | 2010 | 4 | Staal | 22 | 45 | 22 | MAST LATEN STAAN | ARMATUUR VERVANGEN | 1 | 1 |  | Armatuur afvoeren | LED-armatuur
Houtwal | 2376_5 | 5 | 26 |  |  | Gemeente Barneveld | Barneveld | Norschoten | Gemeente Barneveld | Liander | V4CP | 1995 | 2000.12.hf | 1995 | pl.1x36 | 2010 | 4 | Staal | 22 | 45 | 22 | MAST LATEN STAAN | ARMATUUR VERVANGEN | 1 | 1 |  | Armatuur afvoeren | LED-armatuur
Hugo de Grootlaan | 2399_1 | 1 |  |  | Straatnaambord | Gemeente Barneveld | Barneveld | Vliegersveld | Gemeente Barneveld | Liander | V6VA | 1994 | 2500.snn.hf | 1994 | pl.1x40 | 2010 | 6 | Staal | 23 | 45 | 23 | MAST LATEN STAAN | ARMATUUR VERVANGEN | 1 | 1 |  | Armatuur afvoeren | LED-armatuur
Hugo de Grootlaan | 2399_2 | 2 | 1 |  |  | Gemeente Barneveld | Barneveld | Vliegersveld | Gemeente Barneveld | Liander | V6VA | 1994 | 2500.snn.hf | 1994 | pl.1x40 | 2010 | 6 | Staal | 23 | 45 | 23 | MAST LATEN STAAN | ARMATUUR VERVANGEN | 1 | 1 |  | Armatuur afvoeren | LED-armatuur
Hugo de Grootlaan | 2399_3 | 3 | 3 |  |  | Gemeente Barneveld | Barneveld | Vliegersveld | Gemeente Barneveld | Liander | V6VA | 1994 | 2500.snn.hf | 1994 | pl.1x40 | 2010 | 6 | Staal | 23 | 45 | 23 | MAST LATEN STAAN | ARMATUUR VERVANGEN | 1 | 1 |  | Armatuur afvoeren | LED-armatuur
Hugo de Grootlaan | 2399_4 | 4 | 7 |  |  | Gemeente Barneveld | Barneveld | Vliegersveld | Gemeente Barneveld | Liander | V6VA | 1994 | 2500.snn.hf | 1994 | pl.1x40 | 2010 | 6 | Staal | 23 | 45 | 23 | MAST LATEN STAAN | ARMATUUR VERVANGEN | 1 | 1 |  | Armatuur afvoeren | LED-armatuur
Hugo de Grootlaan | 2399_5 | 5 | 6 |  |  | Gemeente Barneveld | Barneveld | Vliegersveld | Gemeente Barneveld | Liander | V6VA | 1994 | 2500.snn.hf | 1994 | pl.1x40 | 2010 | 6 | Staal | 23 | 45 | 23 | MAST LATEN STAAN | ARMATUUR VERVANGEN | 1 | 1 |  | Armatuur afvoeren | LED-armatuur
Hugo de Grootlaan | 2399_6 | 6 | 10 |  |  | Gemeente Barneveld | Barneveld | Vliegersveld | Gemeente Barneveld | Liander | V6VA | 1994 | 2500.snn.hf | 1994 | pl.1x40 | 2010 | 6 | Staal | 23 | 45 | 23 | MAST LATEN STAAN | ARMATUUR VERVANGEN | 1 | 1 |  | Armatuur afvoeren | LED-armatuur
Hugo de Grootlaan | 2399_7 | 7 |  |  |  | Gemeente Barneveld | Barneveld | Vliegersveld | Gemeente Barneveld | Liander | V6VA | 1994 | 2500.snn.hf | 1994 | pl.1x40 | 2010 | 6 | Staal | 23 | 45 | 23 | MAST LATEN STAAN | ARMATUUR VERVANGEN | 1 | 1 |  | Armatuur afvoeren | LED-armatuur
Hugo de Grootlaan | 2399_8 | 8 | 11 |  |  | Gemeente Barneveld | Barneveld | Vliegersveld | Gemeente Barneveld | Liander | V6VA | 1994 | 2500.snn.hf | 1994 | pl.1x40 | 2010 | 6 | Staal | 23 | 45 | 23 | MAST LATEN STAAN | ARMATUUR VERVANGEN | 1 | 1 |  | Armatuur afvoeren | LED-armatuur
Hugo de Grootlaan | 2399_9 | 9 | 17 |  |  | Gemeente Barneveld | Barneveld | Vliegersveld | Gemeente Barneveld | Liander | V6VA | 1994 | 2500.snn.hf | 1994 | pl.1x40 | 2010 | 6 | Staal | 23 | 45 | 23 | MAST LATEN STAAN | ARMATUUR VERVANGEN | 1 | 1 |  | Armatuur afvoeren | LED-armatuur
Hugo de Grootlaan | 2399_10 | 10 | 21 |  |  | Gemeente Barneveld | Barneveld | Vliegersveld | Gemeente Barneveld | Liander | V6VA | 1994 | 2500.snn.hf | 1994 | pl.1x40 | 2010 | 6 | Staal | 23 | 45 | 23 | MAST LATEN STAAN | ARMATUUR VERVANGEN | 1 | 1 |  | Armatuur afvoeren | LED-armatuur
Hugo de Grootlaan | 2399_11 | 11 | 23 |  |  | Gemeente Barneveld | Barneveld | Vliegersveld | Gemeente Barneveld | Liander | V6VA | 1994 | 2500.snn.hf | 1994 | pl.1x40 | 2010 | 6 | Staal | 23 | 45 | 23 | MAST LATEN STAAN | ARMATUUR VERVANGEN | 1 | 1 |  | Armatuur afvoeren | LED-armatuur
Hugo de Grootlaan | 2399_12 | 12 |  |  |  | Gemeente Barneveld | Barneveld | Vliegersveld | Gemeente Barneveld | Liander | V6VA | 1994 | 2500.snn.hf | 1994 | pl.1x40 | 2010 | 6 | Staal | 23 | 45 | 23 | MAST LATEN STAAN | ARMATUUR VERVANGEN | 1 | 1 |  | Armatuur afvoeren | LED-armatuur
Hugo de Grootlaan | 2399_13 | 13 | 25 |  |  | Gemeente Barneveld | Barneveld | Vliegersveld | Gemeente Barneveld | Liander | V6VA | 1994 | 2500.snn.hf | 1994 | pl.1x40 | 2010 | 6 | Staal | 23 | 45 | 23 | MAST LATEN STAAN | ARMATUUR VERVANGEN | 1 | 1 |  | Armatuur afvoeren | LED-armatuur
Hugo de Grootlaan | 2399_14 | 14 | 25 |  |  | Gemeente Barneveld | Barneveld | Vliegersveld | Gemeente Barneveld | Liander | G4CP | 1980 | 2000.12.hf | 2001 | pl.1x36 | 2010 | 4 | Staal | 37 | 45 | 16 | MAST VERVANGEN | ARMATUUR VERVANGEN | 1 | 1 |  | Armatuur afvoeren | LED-armatuur
Hugo de Grootlaan | 2399_15 | 15 |  | 27 |  | Gemeente Barneveld | Barneveld | Vliegersveld | Gemeente Barneveld | Liander | G4CP | 1980 | 2000.12.hf | 2001 | pl.1x36 | 2010 | 4 | Staal | 37 | 45 | 16 | MAST VERVANGEN | ARMATUUR VERVANGEN | 1 | 1 |  | Armatuur afvoeren | LED-armatuur
Hugo de Grootlaan | 2399_16 | 16 | 33 |  |  | Gemeente Barneveld | Barneveld | Vliegersveld | Gemeente Barneveld | Liander | V4CP | 2001 | 2000.12.hf | 2001 | pl.1x36 | 2010 | 4 | Staal | 16 | 45 | 16 | MAST LATEN STAAN | ARMATUUR VERVANGEN | 1 | 1 |  | Armatuur afvoeren | LED-armatuur
Hugo de Grootlaan | 2399_17 | 17 | 37 |  |  | Gemeente Barneveld | Barneveld | Vliegersveld | Gemeente Barneveld | Liander | V6VA | 1994 | 2500.snn.hf | 1994 | pl.1x40 | 2010 | 6 | Staal | 23 | 45 | 23 | MAST LATEN STAAN | ARMATUUR VERVANGEN | 1 | 1 |  | Armatuur afvoeren | LED-armatuur
Hugo de Grootlaan | 2399_18 | 18 |  |  |  | Gemeente Barneveld | Barneveld | Vliegersveld | Gemeente Barneveld | Liander | V6VA | 1994 | 2500.snn.hf | 1994 | pl.1x40 | 2010 | 6 | Staal | 23 | 45 | 23 | MAST LATEN STAAN | ARMATUUR VERVANGEN | 1 | 1 |  | Armatuur afvoeren | LED-armatuur
Hugo de Grootlaan | 2399_19 | 19 |  |  |  | Gemeente Barneveld | Barneveld | Vliegersveld | Gemeente Barneveld | Liander | V6VA | 1994 | 2500.snn.hf | 1994 | pl.1x40 | 2010 | 6 | Staal | 23 | 45 | 23 | MAST LATEN STAAN | ARMATUUR VERVANGEN | 1 | 1 |  | Armatuur afvoeren | LED-armatuur
Hugo de Grootlaan | 2399_20 | 20 | 39 |  |  | Gemeente Barneveld | Barneveld | Vliegersveld | Gemeente Barneveld | Liander | V4CP | 1998 | 2000.12.hf | 1998 | pl.1x36 | 2010 | 4 | Staal | 19 | 45 | 19 | MAST LATEN STAAN | ARMATUUR VERVANGEN | 1 | 1 |  | Armatuur afvoeren | LED-armatuur
Hugo de Grootlaan | 2399_21 | 21 | 61 |  |  | Gemeente Barneveld | Barneveld | Vliegersveld | Gemeente Barneveld | Liander | V4CP | 1998 | 2000.12.hf | 1998 | pl.1x36 | 2010 | 4 | Staal | 19 | 45 | 19 | MAST LATEN STAAN | ARMATUUR VERVANGEN | 1 | 1 |  | Armatuur afvoeren | LED-armatuur
Hugo de Grootlaan | 2399_22 | 22 | 45 |  |  | Gemeente Barneveld | Barneveld | Vliegersveld | Gemeente Barneveld | Liander | V4CP | 1998 | 2000.12.hf | 1998 | pl.1x36 | 2010 | 4 | Staal | 19 | 45 | 19 | MAST LATEN STAAN | ARMATUUR VERVANGEN | 1 | 1 |  | Armatuur afvoeren | LED-armatuur
Hugo de Grootlaan | 2399_23 | 23 | 49 |  |  | Gemeente Barneveld | Barneveld | Vliegersveld | Gemeente Barneveld | Liander | V4CP | 1998 | 2000.12.hf | 1998 | pl.1x36 | 2010 | 4 | Staal | 19 | 45 | 19 | MAST LATEN STAAN | ARMATUUR VERVANGEN | 1 | 1 |  | Armatuur afvoeren | LED-armatuur
Hugo de Grootlaan | 2399_24 | 24 | 53 |  |  | Gemeente Barneveld | Barneveld | Vliegersveld | Gemeente Barneveld | Liander | V4CP | 1998 | 2000.12.hf | 1998 | pl.1x36 | 2010 | 4 | Staal | 19 | 45 | 19 | MAST LATEN STAAN | ARMATUUR VERVANGEN | 1 | 1 |  | Armatuur afvoeren | LED-armatuur
Hugo de Grootlaan | 2399_25 | 25 | 57 |  |  | Gemeente Barneveld | Barneveld | Vliegersveld | Gemeente Barneveld | Liander | V4CP | 1998 | 2000.12.hf | 1998 | pl.1x36 | 2010 | 4 | Staal | 19 | 45 | 19 | MAST LATEN STAAN | ARMATUUR VERVANGEN | 1 | 1 |  | Armatuur afvoeren | LED-armatuur
Hugo de Grootlaan | 2399_26 | 26 | 63 |  |  | Gemeente Barneveld | Barneveld | Vliegersveld | Gemeente Barneveld | Liander | V6VA | 1994 | 2500.snn.hf | 1994 | pl.1x40 | 2010 | 6 | Staal | 23 | 45 | 23 | MAST LATEN STAAN | ARMATUUR VERVANGEN | 1 | 1 |  | Armatuur afvoeren | LED-armatuur
Hugo de Grootlaan | 2399_27 | 27 |  |  |  | Gemeente Barneveld | Barneveld | Vliegersveld | Gemeente Barneveld | Liander | V6VA | 1994 | 2500.snn.hf | 1994 | pl.1x40 | 2010 | 6 | Staal | 23 | 45 | 23 | MAST LATEN STAAN | ARMATUUR VERVANGEN | 1 | 1 |  | Armatuur afvoeren | LED-armatuur
Hugo de Grootlaan | 2399_28 | 28 |  |  | Verkeersbord A1+A2+straatnaambord | Gemeente Barneveld | Barneveld | Vliegersveld | Gemeente Barneveld | Liander | V6VA | 1994 | fgs.224 | 2004 | pl.1x36 | 2010 | 6 | Staal | 23 | 45 | 13 | MAST LATEN STAAN | LED-retrofitten | 1 |  | 1 |  | LED-retrofit
Hulakkerweg | 2402_1 | 1 |  |  |  | Gemeente Barneveld | Garderen | Buitengebied | Gemeente Barneveld | Liander | V6VA | 1999 | xgs.103 | 1999 | sox.1x55 | 2011 | 6 | Staal | 18 | 45 | 18 | MAST LATEN STAAN | ARMATUUR VERVANGEN | 1 | 1 |  | Armatuur afvoeren | LED-armatuur
Hulakkerweg | 2402_2 | 2 |  |  |  | Gemeente Barneveld | Garderen | Buitengebied | Gemeente Barneveld | Liander | V6VA | 1999 | xgs.103 | 1999 | sox.1x55 | 2011 | 6 | Staal | 18 | 45 | 18 | MAST LATEN STAAN | ARMATUUR VERVANGEN | 1 | 1 |  | Armatuur afvoeren | LED-armatuur
Hulstweg | 2410_1 | 1 | 6 |  |  | Gemeente Barneveld | Kootwijkerbroek | Buitengebied | Gemeente Barneveld | Liander | V6VA | 1995 | Mini Nicole Go-Gre 10 | 2014 | Mini-Nicole-10 | 2014 | 6 | Staal | 22 | 45 | 3 | MAST LATEN STAAN | ARMATUUR LATEN STAAN | 1 |  |  |  | LED-armatuur
Hulstweg | 2410_2 | 2 |  |  |  | Gemeente Barneveld | Kootwijkerbroek | Buitengebied | Gemeente Barneveld | Liander | V6VA | 2002 | Mini Nicole Go-Gre 10 | 2014 | Mini-Nicole-10 | 2014 | 6 | Staal | 15 | 45 | 3 | MAST LATEN STAAN | ARMATUUR LATEN STAAN | 1 |  |  |  | LED-armatuur
Hulstweg | 2410_3 | 3 |  |  | Straatnaambord | Gemeente Barneveld | Kootwijkerbroek | Buitengebied | Gemeente Barneveld | Liander | V6VA | 2002 | Mini Nicole Go-Gre 10 | 2014 | Mini-Nicole-10 | 2014 | 6 | Staal | 15 | 45 | 3 | MAST LATEN STAAN | ARMATUUR LATEN STAAN | 1 |  |  |  | LED-armatuur
Hulstweg | 2410_4 | 4 |  | Dijkerweg | Straatnaambord | Gemeente Barneveld | Kootwijkerbroek | Buitengebied | Gemeente Barneveld | Liander | V6VA | 1999 | Mini Nicole Go-Gre 10 | 2014 | Mini-Nicole-10 | 2014 | 6 | Staal | 18 | 45 | 3 | MAST LATEN STAAN | ARMATUUR LATEN STAAN | 1 |  |  |  | LED-armatuur
Hulstweg | 2410_5 | 5 |  | Bij Dijkerweg |  | Gemeente Barneveld | Kootwijkerbroek | Buitengebied | Gemeente Barneveld | Liander | V6VA | 1995 | Mini Nicole Go-Gre 10 | 2014 | Mini-Nicole-10 | 2014 | 6 | Staal | 22 | 45 | 3 | MAST LATEN STAAN | ARMATUUR LATEN STAAN | 1 |  |  |  | LED-armatuur
Hulstweg | 2410_6 | 6 | 32 |  |  | Gemeente Barneveld | Kootwijkerbroek | Buitengebied | Gemeente Barneveld | Liander | V6VA | 1995 | Mini Nicole Go-Gre 10 | 2014 | Mini-Nicole-10 | 2014 | 6 | Staal | 22 | 45 | 3 | MAST LATEN STAAN | ARMATUUR LATEN STAAN | 1 |  |  |  | LED-armatuur
Hulstweg | 2410_7 | 7 | 7 |  |  | Gemeente Barneveld | Kootwijkerbroek | Buitengebied | Gemeente Barneveld | Liander | V6VA | 1995 | Mini Nicole Go-Gre 10 | 2016 | Mini-Nicole-10 | 2016 | 6 | Staal | 22 | 45 | 1 | MAST LATEN STAAN | ARMATUUR LATEN STAAN | 1 |  |  |  | LED-armatuur
Hulstweg | 2410_8 | 8 | 42 |  |  | Gemeente Barneveld | Kootwijkerbroek | Buitengebied | Gemeente Barneveld | Liander | V6VA | 1995 | Mini Nicole Go-Gre 10 | 2014 | Mini-Nicole-10 | 2014 | 6 | Staal | 22 | 45 | 3 | MAST LATEN STAAN | ARMATUUR LATEN STAAN | 1 |  |  |  | LED-armatuur
Hunnenweg | 2429_1 | 1 |  |  |  | Gemeente Barneveld | Voorthuizen | Buitengebied | Gemeente Barneveld | Liander | V8VA | 2000 | srs.201 | 2000 | sox.1x55 | 2011 | 8 | Staal | 17 | 45 | 17 | MAST LATEN STAAN | ARMATUUR VERVANGEN | 1 | 1 |  | Armatuur afvoeren | LED-armatuur
Hunnenweg | 2429_2 | 2 |  | Edda Huzid |  | Gemeente Barneveld | Voorthuizen | Buitengebied | Gemeente Barneveld | Liander | V6VA | 2000 | xgs.103 | 2000 | sox.1x35 | 2011 | 6 | Staal | 17 | 45 | 17 | MAST LATEN STAAN | ARMATUUR VERVANGEN | 1 | 1 |  | Armatuur afvoeren | LED-armatuur
Hunnenweg | 2429_3 | 3 |  | Edda Huzid |  | Gemeente Barneveld | Voorthuizen | Buitengebied | Gemeente Barneveld | Liander | V6VA | 2000 | xgs.103 | 2000 | sox.1x35 | 2011 | 6 | Staal | 17 | 45 | 17 | MAST LATEN STAAN | ARMATUUR VERVANGEN | 1 | 1 |  | Armatuur afvoeren | LED-armatuur
Hunnenweg | 2429_4 | 4 |  | Edda Huzid |  | Gemeente Barneveld | Voorthuizen | Buitengebied | Gemeente Barneveld | Liander | V6VA | 2000 | xgs.103 | 2000 | sox.1x35 | 2011 | 6 | Staal | 17 | 45 | 17 | MAST LATEN STAAN | ARMATUUR VERVANGEN | 1 | 1 |  | Armatuur afvoeren | LED-armatuur
Hunnenweg | 2429_5 | 5 |  | Edda Huzid |  | Gemeente Barneveld | Voorthuizen | Buitengebied | Gemeente Barneveld | Liander | V6VA | 2000 | xgs.103 | 2000 | sox.1x35 | 2011 | 6 | Staal | 17 | 45 | 17 | MAST LATEN STAAN | ARMATUUR VERVANGEN | 1 | 1 |  | Armatuur afvoeren | LED-armatuur
Hunnenweg | 2429_6 | 6 |  | Edda Huzid |  | Gemeente Barneveld | Voorthuizen | Buitengebied | Gemeente Barneveld | Liander | V6VA | 2000 | xgs.103 | 2000 | sox.1x35 | 2011 | 6 | Staal | 17 | 45 | 17 | MAST LATEN STAAN | ARMATUUR VERVANGEN | 1 | 1 |  | Armatuur afvoeren | LED-armatuur
Hunnenweg | 2429_7 | 7 |  | Edda Huzid |  | Gemeente Barneveld | Voorthuizen | Buitengebied | Gemeente Barneveld | Liander | V6VA | 2000 | xgs.103 | 2000 | sox.1x35 | 2011 | 6 | Staal | 17 | 45 | 17 | MAST LATEN STAAN | ARMATUUR VERVANGEN | 1 | 1 |  | Armatuur afvoeren | LED-armatuur
Hunnenweg | 2429_8 | 8 | 22 |  |  | Gemeente Barneveld | Voorthuizen | Buitengebied | Gemeente Barneveld | Liander | V6VA | 2000 | xgs.103 | 2000 | sox.1x35 | 2011 | 6 | Staal | 17 | 45 | 17 | MAST LATEN STAAN | ARMATUUR VERVANGEN | 1 | 1 |  | Armatuur afvoeren | LED-armatuur
Hunnenweg | 2429_9 | 9 | 19 |  |  | Gemeente Barneveld | Voorthuizen | Buitengebied | Gemeente Barneveld | Liander | V6VA | 2000 | xgs.103 | 2000 | sox.1x35 | 2011 | 6 | Staal | 17 | 45 | 17 | MAST LATEN STAAN | ARMATUUR VERVANGEN | 1 | 1 |  | Armatuur afvoeren | LED-armatuur
Hunnenweg | 2429_10 | 10 |  |  |  | Gemeente Barneveld | Voorthuizen | Buitengebied | Gemeente Barneveld | Liander | V6VA | 2000 | xgs.103 | 2000 | sox.1x35 | 2011 | 6 | Staal | 17 | 45 | 17 | MAST LATEN STAAN | ARMATUUR VERVANGEN | 1 | 1 |  | Armatuur afvoeren | LED-armatuur
Hunnenweg | 2429_11 | 11 | 26 |  |  | Gemeente Barneveld | Voorthuizen | Buitengebied | Gemeente Barneveld | Liander | V6VA | 2000 | xgs.103 | 2000 | sox.1x35 | 2011 | 6 | Staal | 17 | 45 | 17 | MAST LATEN STAAN | ARMATUUR VERVANGEN | 1 | 1 |  | Armatuur afvoeren | LED-armatuur
Hunnenweg | 2429_12 | 12 |  | Bij Prinsenweg | Straatnaambord | Gemeente Barneveld | Voorthuizen | Buitengebied | Gemeente Barneveld | Liander | V6VA | 2000 | xgs.104 | 2000 | sox. E 36 | 2011 | 6 | Staal | 17 | 45 | 17 | MAST LATEN STAAN | ARMATUUR VERVANGEN | 1 | 1 |  | Armatuur afvoeren | LED-armatuur
Hunnenweg | 2429_13 | 13 | 28 |  |  | Gemeente Barneveld | Voorthuizen | Buitengebied | Gemeente Barneveld | Liander | V6VA | 2000 | xgs.103 | 2000 | sox.1x35 | 2011 | 6 | Staal | 17 | 45 | 17 | MAST LATEN STAAN | ARMATUUR VERVANGEN | 1 | 1 |  | Armatuur afvoeren | LED-armatuur
Hunnenweg | 2429_14 | 14 | 31 |  |  | Gemeente Barneveld | Voorthuizen | Buitengebied | Gemeente Barneveld | Liander | V6VA | 2000 | xgs.103 | 2000 | sox.1x35 | 2011 | 6 | Staal | 17 | 45 | 17 | MAST LATEN STAAN | ARMATUUR VERVANGEN | 1 | 1 |  | Armatuur afvoeren | LED-armatuur
Hunnenweg | 2429_15 | 15 | 33 |  |  | Gemeente Barneveld | Voorthuizen | Buitengebied | Gemeente Barneveld | Liander | V6VA | 2000 | xgs.103 | 2000 | sox.1x35 | 2011 | 6 | Staal | 17 | 45 | 17 | MAST LATEN STAAN | ARMATUUR VERVANGEN | 1 | 1 |  | Armatuur afvoeren | LED-armatuur
Hunnenweg | 2429_16 | 16 | 35 |  |  | Gemeente Barneveld | Voorthuizen | Buitengebied | Gemeente Barneveld | Liander | V6VA | 2000 | xgs.103 | 2000 | sox.1x35 | 2011 | 6 | Staal | 17 | 45 | 17 | MAST LATEN STAAN | ARMATUUR VERVANGEN | 1 | 1 |  | Armatuur afvoeren | LED-armatuur
Hunnenweg | 2429_17 | 17 |  |  |  | Gemeente Barneveld | Voorthuizen | Buitengebied | Gemeente Barneveld | Liander | V6VA | 2000 | xgs.103 | 2000 | sox.1x35 | 2011 | 6 | Staal | 17 | 45 | 17 | MAST LATEN STAAN | ARMATUUR VERVANGEN | 1 | 1 |  | Armatuur afvoeren | LED-armatuur
Hunnenweg | 2429_18 | 18 | 55 | Bij Meeuweveenseweg |  | Gemeente Barneveld | Voorthuizen | Buitengebied | Gemeente Barneveld | Liander | V6VA | 2000 | xgs.103 | 2000 | sox.1x35 | 2011 | 6 | Staal | 17 | 45 | 17 | MAST LATEN STAAN | ARMATUUR VERVANGEN | 1 | 1 |  | Armatuur afvoeren | LED-armatuur
Hunnenweg | 2429_19 | 19 | 59 |  |  | Gemeente Barneveld | Voorthuizen | Buitengebied | Gemeente Barneveld | Liander | V6VA | 2001 | xgs.103 | 2001 | sox.1x35 | 2011 | 6 | Staal | 16 | 45 | 16 | MAST LATEN STAAN | ARMATUUR VERVANGEN | 1 | 1 |  | Armatuur afvoeren | LED-armatuur
Hunnenweg | 2429_20 | 20 | 50 |  |  | Gemeente Barneveld | Voorthuizen | Buitengebied | Gemeente Barneveld | Liander | V6VA | 2000 | xgs.103 | 2000 | sox.1x26 | 2011 | 6 | Staal | 17 | 45 | 17 | MAST LATEN STAAN | ARMATUUR VERVANGEN | 1 | 1 |  | Armatuur afvoeren | LED-armatuur
Hunnenweg | 2429_21 | 21 | l | Bij Zevenbergjesweg |  | Gemeente Barneveld | Voorthuizen | Buitengebied | Gemeente Barneveld | Liander | V6VA | 2013 | xgs.103 | 2000 | sox.1x35 | 2011 | 6 | Staal | 4 | 45 | 17 | MAST LATEN STAAN | ARMATUUR VERVANGEN | 1 | 1 |  | Armatuur afvoeren | LED-armatuur
Iepenhof | 2550_1 | 1 | 3 |  |  | Gemeente Barneveld | Barneveld | Vliegersveld | Gemeente Barneveld | Liander | V4CP | 1997 | 2000.12.hf | 1997 | pl.1x36 | 2010 | 4 | Staal | 20 | 45 | 20 | MAST LATEN STAAN | ARMATUUR VERVANGEN | 1 | 1 |  | Armatuur afvoeren | LED-armatuur
Iepenhof | 2550_2 | 2 | 11 |  |  | Gemeente Barneveld | Barneveld | Vliegersveld | Gemeente Barneveld | Liander | V4CP | 1997 | 2000.12.hf | 1997 | pl.1x36 | 2010 | 4 | Staal | 20 | 45 | 20 | MAST LATEN STAAN | ARMATUUR VERVANGEN | 1 | 1 |  | Armatuur afvoeren | LED-armatuur
Iepenhof | 2550_3 | 3 | 19 |  |  | Gemeente Barneveld | Barneveld | Vliegersveld | Gemeente Barneveld | Liander | V4CP | 1997 | 2000.12.hf | 1997 | pl.1x36 | 2010 | 4 | Staal | 20 | 45 | 20 | MAST LATEN STAAN | ARMATUUR VERVANGEN | 1 | 1 |  | Armatuur afvoeren | LED-armatuur
Iepenhof | 2550_4 | 4 | 18 |  |  | Gemeente Barneveld | Barneveld | Vliegersveld | Gemeente Barneveld | Liander | V4CP | 1997 | 2000.12.hf | 1997 | pl.1x36 | 2010 | 4 | Staal | 20 | 45 | 20 | MAST LATEN STAAN | ARMATUUR VERVANGEN | 1 | 1 |  | Armatuur afvoeren | LED-armatuur
Iepenhof | 2550_5 | 5 | 4 |  |  | Gemeente Barneveld | Barneveld | Vliegersveld | Gemeente Barneveld | Liander | V4CP | 1997 | 2000.12.hf | 1997 | pl.1x36 | 2010 | 4 | Staal | 20 | 45 | 20 | MAST LATEN STAAN | ARMATUUR VERVANGEN | 1 | 1 |  | Armatuur afvoeren | LED-armatuur
Iepenhof | 2550_6 | 6 | 10 |  |  | Gemeente Barneveld | Barneveld | Vliegersveld | Gemeente Barneveld | Liander | V4CP | 1997 | 2000.12.hf | 1997 | pl.1x36 | 2010 | 4 | Staal | 20 | 45 | 20 | MAST LATEN STAAN | ARMATUUR VERVANGEN | 1 | 1 |  | Armatuur afvoeren | LED-armatuur
Imkerslaan | 2585_1 | 1 |  |  | Straatnaambord | Gemeente Barneveld | Voorthuizen | De Maat | Gemeente Barneveld | Liander | V4CP | 1992 | 2050.12.hf | 1992 | pl.1x36 | 2010 | 4 | Staal | 25 | 45 | 25 | MAST LATEN STAAN | ARMATUUR VERVANGEN | 1 | 1 |  | Armatuur afvoeren | LED-armatuur
Imkerslaan | 2585_2 | 2 | 1 |  |  | Gemeente Barneveld | Voorthuizen | De Maat | Gemeente Barneveld | Liander | V4CP | 1992 | 2050.12.hf | 1992 | pl.1x36 | 2010 | 4 | Staal | 25 | 45 | 25 | MAST LATEN STAAN | ARMATUUR VERVANGEN | 1 | 1 |  | Armatuur afvoeren | LED-armatuur
Imkerslaan | 2585_3 | 3 | 9 |  |  | Gemeente Barneveld | Voorthuizen | De Maat | Gemeente Barneveld | Liander | V4CP | 1992 | 2050.12.hf | 1992 | pl.1x36 | 2010 | 4 | Staal | 25 | 45 | 25 | MAST LATEN STAAN | ARMATUUR VERVANGEN | 1 | 1 |  | Armatuur afvoeren | LED-armatuur
Industrieweg | 2569_1 | 1 |  |  | Tijdelijke verlichting | Gemeente Barneveld | Harselaar | Harselaar-kern | Gemeente Barneveld | Liander | V10VA | 2012 | aurora | 2012 | sont.1x100 | 2010 | 10 | Staal | 5 | 45 | 5 | MAST LATEN STAAN | LED-retrofitten | 1 |  | 1 |  | LED-retrofit
Industrieweg | 2569_2 | 2 |  |  | Tijdelijke verlichting | Gemeente Barneveld | Harselaar | Harselaar-kern | Gemeente Barneveld | Liander | V10VA | 2012 | aurora | 2012 | sont.1x100 | 2010 | 10 | Staal | 5 | 45 | 5 | MAST LATEN STAAN | LED-retrofitten | 1 |  | 1 |  | LED-retrofit
Industrieweg | 2569_3 | 3 |  |  | Tijdelijke verlichting | Gemeente Barneveld | Harselaar | Harselaar-kern | Gemeente Barneveld | Liander | V10VA | 2012 | aurora | 2012 | sont.1x100 | 2010 | 10 | Staal | 5 | 45 | 5 | MAST LATEN STAAN | LED-retrofitten | 1 |  | 1 |  | LED-retrofit
Industrieweg | 2569_4 | 4 | 12 |  | Tijdelijke verlichting | Gemeente Barneveld | Harselaar | Harselaar-kern | Gemeente Barneveld | Liander | V10VA | 2012 | aurora | 2012 | sont.1x100 | 2010 | 10 | Staal | 5 | 45 | 5 | MAST LATEN STAAN | LED-retrofitten | 1 |  | 1 |  | LED-retrofit
Industrieweg | 2569_5 | 5 | 14 |  | vervallen in 2012 | Gemeente Barneveld | Harselaar | Harselaar-kern | Gemeente Barneveld | Liander | G6VA | 1974 | fgs.104 | 1999 | pl.1x36 | 2010 | 6 | Staal | 43 | 45 | 18 | MAST VERVANGEN | ARMATUUR VERVANGEN | 1 | 1 |  | Armatuur afvoeren | LED-armatuur
Industrieweg | 2569_6 | 6 | 16 |  |  | Gemeente Barneveld | Harselaar | Harselaar-kern | Gemeente Barneveld | Liander | G6VA | 1974 | fgs.104 | 1999 | pl.1x36 | 2010 | 6 | Staal | 43 | 45 | 18 | MAST VERVANGEN | ARMATUUR VERVANGEN | 1 | 1 |  | Armatuur afvoeren | LED-armatuur
Industrieweg | 2569_7 | 7 |  |  |  | Gemeente Barneveld | Harselaar | Harselaar-kern | Gemeente Barneveld | Liander | G6VA | 1974 | fgs.104 | 1999 | pl.1x36 | 2010 | 6 | Staal | 43 | 45 | 18 | MAST VERVANGEN | ARMATUUR VERVANGEN | 1 | 1 |  | Armatuur afvoeren | LED-armatuur
Industrieweg | 2569_8 | 8 | 21 |  |  | Gemeente Barneveld | Harselaar | Harselaar-kern | Gemeente Barneveld | Liander | V6VA | 1999 | fgs.104 | 1999 | pl.1x36 | 2010 | 6 | Staal | 18 | 45 | 18 | MAST LATEN STAAN | ARMATUUR VERVANGEN | 1 | 1 |  | Armatuur afvoeren | LED-armatuur
Industrieweg | 2569_28 | 28 |  |  | Noodmast | Gemeente Barneveld | Harselaar | Harselaar-kern | Gemeente Barneveld | Liander | V8VA | 1999 | sgs.203 | 1999 | sont.1x100 | 2010 | 8 | Staal | 18 | 45 | 18 | MAST LATEN STAAN | ARMATUUR VERVANGEN | 1 | 1 |  | Armatuur afvoeren | LED-armatuur
Industrieweg | 2569_48 | 48 |  |  | Noodmast | Gemeente Barneveld | Harselaar | Harselaar-kern | Gemeente Barneveld | Liander | V8VA | 1999 | sgs.203 | 1999 | sont.1x100 | 2010 | 8 | Staal | 18 | 45 | 18 | MAST LATEN STAAN | ARMATUUR VERVANGEN | 1 | 1 |  | Armatuur afvoeren | LED-armatuur
Irenelaan | 2577_1 | 1 |  |  | Verkeersbord B6+straatnaambord | Gemeente Barneveld | Voorthuizen | Voorthuizen-zuid | Gemeente Barneveld | Liander | V6VA | 1992 | fgs.104 | 1992 | Saled pll 36 3000k | 2015 | 6 | Staal | 25 | 45 | 25 | MAST LATEN STAAN | REEDS LED-retrofit | 1 |  |  |  | LED-retrofit
Irenelaan | 2577_2 | 2 |  |  |  | Gemeente Barneveld | Voorthuizen | Voorthuizen-zuid | Gemeente Barneveld | Liander | V6VA | 1998 | iris | 1998 | pl.1x36 | 2010 | 6 | Staal | 19 | 45 | 19 | MAST LATEN STAAN | ARMATUUR VERVANGEN | 1 | 1 |  | Armatuur afvoeren | LED-armatuur
Irenelaan | 2577_3 | 3 | 6 |  |  | Gemeente Barneveld | Voorthuizen | Voorthuizen-zuid | Gemeente Barneveld | Liander | V6VA | 1998 | iris | 1998 | pl.1x36 | 2010 | 6 | Staal | 19 | 45 | 19 | MAST LATEN STAAN | ARMATUUR VERVANGEN | 1 | 1 |  | Armatuur afvoeren | LED-armatuur
Irenelaan | 2577_4 | 4 | 14 |  |  | Gemeente Barneveld | Voorthuizen | Voorthuizen-zuid | Gemeente Barneveld | Liander | V6VA | 1998 | iris | 1998 | pl.1x36 | 2010 | 6 | Staal | 19 | 45 | 19 | MAST LATEN STAAN | ARMATUUR VERVANGEN | 1 | 1 |  | Armatuur afvoeren | LED-armatuur
Irenelaan | 2577_5 | 5 | 18 |  |  | Gemeente Barneveld | Voorthuizen | Voorthuizen-zuid | Gemeente Barneveld | Liander | V6VA | 1998 | iris | 1998 | pl.1x36 | 2010 | 6 | Staal | 19 | 45 | 19 | MAST LATEN STAAN | ARMATUUR VERVANGEN | 1 | 1 |  | Armatuur afvoeren | LED-armatuur
Irenelaan | 2577_6 | 6 | 24 |  |  | Gemeente Barneveld | Voorthuizen | Voorthuizen-zuid | Gemeente Barneveld | Liander | V6VA | 1998 | iris | 1998 | pl.1x36 | 2010 | 6 | Staal | 19 | 45 | 19 | MAST LATEN STAAN | ARMATUUR VERVANGEN | 1 | 1 |  | Armatuur afvoeren | LED-armatuur
Irenelaan | 2577_7 | 7 |  | Bakkersweg | Straatnaambord | Gemeente Barneveld | Voorthuizen | Voorthuizen-zuid | Gemeente Barneveld | Liander | V6VA | 1998 | iris | 1998 | pl.1x36 | 2010 | 6 | Staal | 19 | 45 | 19 | MAST LATEN STAAN | ARMATUUR VERVANGEN | 1 | 1 |  | Armatuur afvoeren | LED-armatuur
Jachtlaan | 2739_1 | 1 | 1 |  | Verkeersbord B6+L2 | Gemeente Barneveld | Barneveld | Zuid III | Gemeente Barneveld | Liander | V8VA | 1998 | Aresa fortimo 2 x 1800 | 2011 | Fortimo 24 2x | 2011 | 8 | Staal | 19 | 45 | 6 | MAST LATEN STAAN | ARMATUUR LATEN STAAN | 1 |  |  |  | LED-armatuur
Jachtlaan | 2739_2 | 2 |  | voetpad |  | Gemeente Barneveld | Barneveld | Zuid III | Gemeente Barneveld | Liander | V4CP | 2011 | 2000.12 fortimo 1800 | 2011 | Fortimo 24 | 2011 | 4 | Staal | 6 | 45 | 6 | MAST LATEN STAAN | ARMATUUR LATEN STAAN | 1 |  |  |  | LED-armatuur
Jachtlaan | 2739_3 | 3 | 3 |  |  | Gemeente Barneveld | Barneveld | Zuid III | Gemeente Barneveld | Liander | V8VA | 2011 | Aresa fortimo 2 x 1800 | 2011 | Fortimo 24 2x | 2011 | 8 | Staal | 6 | 45 | 6 | MAST LATEN STAAN | ARMATUUR LATEN STAAN | 1 |  |  |  | LED-armatuur
Jachtlaan | 2739_4 | 4 | 6 | Wildzoom |  | Gemeente Barneveld | Barneveld | Zuid III | Gemeente Barneveld | Liander | V6VA | 2011 | Libra fortimo 1800 | 2011 | Fortimo 24 | 2011 | 6 | Staal | 6 | 45 | 6 | MAST LATEN STAAN | ARMATUUR LATEN STAAN | 1 |  |  |  | LED-armatuur
Jachtlaan | 2739_5 | 5 | 10 |  |  | Gemeente Barneveld | Barneveld | Zuid III | Gemeente Barneveld | Liander | V6VA | 2007 | Libra fortimo 1800 | 2011 | Fortimo 24 | 2011 | 6 | Staal | 10 | 45 | 6 | MAST LATEN STAAN | ARMATUUR LATEN STAAN | 1 |  |  |  | LED-armatuur
Jachtlaan | 2739_6 | 6 | 16 |  |  | Gemeente Barneveld | Barneveld | Zuid III | Gemeente Barneveld | Liander | V6VA | 2011 | Libra fortimo 1800 | 2011 | Fortimo 24 | 2011 | 6 | Staal | 6 | 45 | 6 | MAST LATEN STAAN | ARMATUUR LATEN STAAN | 1 |  |  |  | LED-armatuur
Jachtlaan | 2739_7 | 7 |  |  |  | Gemeente Barneveld | Barneveld | Zuid III | Gemeente Barneveld | Liander | V6VA | 2011 | Libra fortimo 1800 | 2011 | Fortimo 24 | 2011 | 6 | Staal | 6 | 45 | 6 | MAST LATEN STAAN | ARMATUUR LATEN STAAN | 1 |  |  |  | LED-armatuur
Jachtlaan | 2739_8 | 8 | 18 |  |  | Gemeente Barneveld | Barneveld | Zuid III | Gemeente Barneveld | Liander | V6VA | 2011 | Libra fortimo 1800 | 2011 | Fortimo 24 | 2011 | 6 | Staal | 6 | 45 | 6 | MAST LATEN STAAN | ARMATUUR LATEN STAAN | 1 |  |  |  | LED-armatuur
Jachtlaan | 2739_9 | 9 | 20 |  |  | Gemeente Barneveld | Barneveld | Zuid III | Gemeente Barneveld | Liander | V6VA | 2011 | Libra fortimo 1800 | 2011 | Fortimo 24 | 2011 | 6 | Staal | 6 | 45 | 6 | MAST LATEN STAAN | ARMATUUR LATEN STAAN | 1 |  |  |  | LED-armatuur
Jachtlaan | 2739_10 | 10 | 24 |  |  | Gemeente Barneveld | Barneveld | Zuid III | Gemeente Barneveld | Liander | V6VA | 2011 | Libra fortimo 1800 | 2011 | Fortimo 24 | 2011 | 6 | Staal | 6 | 45 | 6 | MAST LATEN STAAN | ARMATUUR LATEN STAAN | 1 |  |  |  | LED-armatuur
Jachtlaan | 2739_11 | 11 | 15 |  |  | Gemeente Barneveld | Barneveld | Zuid III | Gemeente Barneveld | Liander | V6VA | 2011 | Libra fortimo 1800 | 2011 | Fortimo 24 | 2011 | 6 | Staal | 6 | 45 | 6 | MAST LATEN STAAN | ARMATUUR LATEN STAAN | 1 |  |  |  | LED-armatuur
Jachtlaan | 2739_12 | 12 | 17 |  |  | Gemeente Barneveld | Barneveld | Zuid III | Gemeente Barneveld | Liander | V6VA | 2011 | Libra fortimo 1800 | 2011 | Fortimo 24 | 2011 | 6 | Staal | 6 | 45 | 6 | MAST LATEN STAAN | ARMATUUR LATEN STAAN | 1 |  |  |  | LED-armatuur
Jachtlaan | 2739_13 | 13 |  | Wildzoom | Straatnaambord | Gemeente Barneveld | Barneveld | Zuid III | Gemeente Barneveld | Liander | V6VA | 2011 | Libra fortimo 1800 | 2011 | Fortimo 24 | 2011 | 6 | Staal | 6 | 45 | 6 | MAST LATEN STAAN | ARMATUUR LATEN STAAN | 1 |  |  |  | LED-armatuur
Jacob Catsstraat | 2615_1 | 1 |  | Schoutenstraat |  | Gemeente Barneveld | Barneveld | De Lors | Gemeente Barneveld | Liander | V6VA | 1995 | iris | 1995 | pl.1x36 | 2010 | 6 | Staal | 22 | 45 | 22 | MAST LATEN STAAN | ARMATUUR VERVANGEN | 1 | 1 |  | Armatuur afvoeren | LED-armatuur
Jacob Catsstraat | 2615_2 | 2 | 3 |  |  | Gemeente Barneveld | Barneveld | De Lors | Gemeente Barneveld | Liander | V6VA | 1995 | iris | 1995 | pl.1x36 | 2010 | 6 | Staal | 22 | 45 | 22 | MAST LATEN STAAN | ARMATUUR VERVANGEN | 1 | 1 |  | Armatuur afvoeren | LED-armatuur
Jacob Catsstraat | 2615_3 | 3 | 6 |  |  | Gemeente Barneveld | Barneveld | De Lors | Gemeente Barneveld | Liander | V6VA | 1995 | iris | 1995 | Saled pll 36 3000k | 2015 | 6 | Staal | 22 | 45 | 22 | MAST LATEN STAAN | REEDS LED-retrofit | 1 |  |  |  | LED-retrofit
Jacob Catsstraat | 2615_4 | 4 | 13 |  |  | Gemeente Barneveld | Barneveld | De Lors | Gemeente Barneveld | Liander | V6VA | 1995 | iris | 1995 | pl.1x36 | 2010 | 6 | Staal | 22 | 45 | 22 | MAST LATEN STAAN | ARMATUUR VERVANGEN | 1 | 1 |  | Armatuur afvoeren | LED-armatuur
Jacob Catsstraat | 2615_5 | 5 | 21 |  |  | Gemeente Barneveld | Barneveld | De Lors | Gemeente Barneveld | Liander | V6VA | 1995 | iris | 1995 | pl.1x36 | 2010 | 6 | Staal | 22 | 45 | 22 | MAST LATEN STAAN | ARMATUUR VERVANGEN | 1 | 1 |  | Armatuur afvoeren | LED-armatuur
Jacob Catsstraat | 2615_6 | 6 | 18 |  |  | Gemeente Barneveld | Barneveld | De Lors | Gemeente Barneveld | Liander | V6VA | 1995 | iris | 1995 | pl.1x36 | 2010 | 6 | Staal | 22 | 45 | 22 | MAST LATEN STAAN | ARMATUUR VERVANGEN | 1 | 1 |  | Armatuur afvoeren | LED-armatuur
Jacob Catsstraat | 2615_7 | 7 | 29 |  |  | Gemeente Barneveld | Barneveld | De Lors | Gemeente Barneveld | Liander | V6VA | 1995 | iris | 1995 | pl.1x36 | 2010 | 6 | Staal | 22 | 45 | 22 | MAST LATEN STAAN | ARMATUUR VERVANGEN | 1 | 1 |  | Armatuur afvoeren | LED-armatuur
Jacob Catsstraat | 2615_8 | 8 | 39 |  |  | Gemeente Barneveld | Barneveld | De Lors | Gemeente Barneveld | Liander | V6VA | 1995 | iris | 1995 | pl.1x36 | 2010 | 6 | Staal | 22 | 45 | 22 | MAST LATEN STAAN | ARMATUUR VERVANGEN | 1 | 1 |  | Armatuur afvoeren | LED-armatuur
Jacob Catsstraat | 2615_9 | 9 | 40 | Bij brug |  | Gemeente Barneveld | Barneveld | De Lors | Gemeente Barneveld | Liander | G4CP | 1986 | 2000.12.hf | 2001 | pl.1x36 | 2010 | 4 | Staal | 31 | 45 | 16 | MAST LATEN STAAN | ARMATUUR VERVANGEN | 1 | 1 |  | Armatuur afvoeren | LED-armatuur
Jacob Catsstraat | 2615_10 | 10 | 38 |  |  | Gemeente Barneveld | Barneveld | De Lors | Gemeente Barneveld | Liander | V6VA | 1995 | iris | 1995 | pl.1x36 | 2010 | 6 | Staal | 22 | 45 | 22 | MAST LATEN STAAN | ARMATUUR VERVANGEN | 1 | 1 |  | Armatuur afvoeren | LED-armatuur
Jacob Catsstraat | 2615_11 | 11 | 45 |  |  | Gemeente Barneveld | Barneveld | De Lors | Gemeente Barneveld | Liander | V6VA | 1995 | iris | 1995 | Saled pll 36 3000k | 2014 | 6 | Staal | 22 | 45 | 22 | MAST LATEN STAAN | REEDS LED-retrofit | 1 |  |  |  | LED-retrofit
Jacob Catsstraat | 2615_12 | 12 |  | Aldegondestraat |  | Gemeente Barneveld | Barneveld | De Lors | Gemeente Barneveld | Liander | V6VA | 1995 | iris | 1995 | Saled pll 36 3000k | 2017 | 6 | Staal | 22 | 45 | 22 | MAST LATEN STAAN | REEDS LED-retrofit | 1 |  |  |  | LED-retrofit
Jacob Catsstraat | 2615_13 | 13 | 48 |  |  | Gemeente Barneveld | Barneveld | De Lors | Gemeente Barneveld | Liander | V6VA | 1995 | iris | 1995 | pl.1x36 | 2010 | 6 | Staal | 22 | 45 | 22 | MAST LATEN STAAN | ARMATUUR VERVANGEN | 1 | 1 |  | Armatuur afvoeren | LED-armatuur
Jacob Catsstraat | 2615_14 | 14 | 56 |  |  | Gemeente Barneveld | Barneveld | De Lors | Gemeente Barneveld | Liander | V6VA | 1995 | iris | 1995 | pl.1x36 | 2010 | 6 | Staal | 22 | 45 | 22 | MAST LATEN STAAN | ARMATUUR VERVANGEN | 1 | 1 |  | Armatuur afvoeren | LED-armatuur
Jacob Catsstraat | 2615_15 | 15 | 62 |  |  | Gemeente Barneveld | Barneveld | De Lors | Gemeente Barneveld | Liander | V6VA | 1995 | iris | 1995 | pl.1x36 | 2010 | 6 | Staal | 22 | 45 | 22 | MAST LATEN STAAN | ARMATUUR VERVANGEN | 1 | 1 |  | Armatuur afvoeren | LED-armatuur
Jacob Catsstraat | 2615_16 | 16 | 72 |  |  | Gemeente Barneveld | Barneveld | De Lors | Gemeente Barneveld | Liander | V6VA | 1995 | iris | 1995 | Saled pll 36 3000k | 2015 | 6 | Staal | 22 | 45 | 22 | MAST LATEN STAAN | REEDS LED-retrofit | 1 |  |  |  | LED-retrofit
Jacob Catsstraat | 2615_17 | 17 | 80 | Drempel | Verkeersbord J21 | Gemeente Barneveld | Barneveld | De Lors | Gemeente Barneveld | Liander | V6VA | 1995 | iris | 1995 | pl.1x36 | 2010 | 6 | Staal | 22 | 45 | 22 | MAST LATEN STAAN | ARMATUUR VERVANGEN | 1 | 1 |  | Armatuur afvoeren | LED-armatuur
Jacob Catsstraat | 2615_18 | 18 |  | Drempel |  | Gemeente Barneveld | Barneveld | De Lors | Gemeente Barneveld | Liander | V6VA | 1995 | iris | 1995 | pl.1x36 | 2010 | 6 | Staal | 22 | 45 | 22 | MAST LATEN STAAN | ARMATUUR VERVANGEN | 1 | 1 |  | Armatuur afvoeren | LED-armatuur
Jacob Catsstraat | 2615_19 | 19 |  |  |  | Gemeente Barneveld | Barneveld | De Lors | Gemeente Barneveld | Liander | V6VA | 1995 | iris | 1995 | Saled pll 36 3000k | 2016 | 6 | Staal | 22 | 45 | 22 | MAST LATEN STAAN | REEDS LED-retrofit | 1 |  |  |  | LED-retrofit
Jacob Catsstraat | 2615_20 | 20 |  |  |  | Gemeente Barneveld | Barneveld | De Lors | Gemeente Barneveld | Liander | V6VA | 1995 | iris | 1995 | Saled pll 36 3000k | 2016 | 6 | Staal | 22 | 45 | 22 | MAST LATEN STAAN | REEDS LED-retrofit | 1 |  |  |  | LED-retrofit
Jacob Catsstraat | 2615_21 | 21 | 88 |  |  | Gemeente Barneveld | Barneveld | De Lors | Gemeente Barneveld | Liander | V6VA | 1995 | iris | 1995 | pl.1x36 | 2010 | 6 | Staal | 22 | 45 | 22 | MAST LATEN STAAN | ARMATUUR VERVANGEN | 1 | 1 |  | Armatuur afvoeren | LED-armatuur
Jacob Catsstraat | 2615_22 | 22 | 94 |  |  | Gemeente Barneveld | Barneveld | De Lors | Gemeente Barneveld | Liander | V6VA | 1995 | iris | 1995 | pl.1x36 | 2010 | 6 | Staal | 22 | 45 | 22 | MAST LATEN STAAN | ARMATUUR VERVANGEN | 1 | 1 |  | Armatuur afvoeren | LED-armatuur
Jacob Catsstraat | 2615_23 | 23 | 102 |  |  | Gemeente Barneveld | Barneveld | De Lors | Gemeente Barneveld | Liander | V6VA | 1995 | iris | 1995 | Saled pll 36 3000k | 2016 | 6 | Staal | 22 | 45 | 22 | MAST LATEN STAAN | REEDS LED-retrofit | 1 |  |  |  | LED-retrofit
Jacob Catsstraat | 2615_24 | 24 | 108 |  | Straatnaambord | Gemeente Barneveld | Barneveld | De Lors | Gemeente Barneveld | Liander | V6VA | 1995 | iris | 1995 | pl.1x36 | 2010 | 6 | Staal | 22 | 45 | 22 | MAST LATEN STAAN | ARMATUUR VERVANGEN | 1 | 1 |  | Armatuur afvoeren | LED-armatuur
Jacob van Ruysdaelstraat | 2623_1 | 1 |  | Noordersingel | Straatnaambord | Gemeente Barneveld | Voorthuizen | Voorthuizen-noord | Gemeente Barneveld | Liander | V6VA | 2000 | iris | 2000 | pl.1x36 | 2010 | 6 | Staal | 17 | 45 | 17 | MAST LATEN STAAN | ARMATUUR VERVANGEN | 1 | 1 |  | Armatuur afvoeren | LED-armatuur
Jacob van Ruysdaelstraat | 2623_2 | 2 | 7 |  |  | Gemeente Barneveld | Voorthuizen | Voorthuizen-noord | Gemeente Barneveld | Liander | V6VA | 2000 | iris | 2000 | pl.1x36 | 2010 | 6 | Staal | 17 | 45 | 17 | MAST LATEN STAAN | ARMATUUR VERVANGEN | 1 | 1 |  | Armatuur afvoeren | LED-armatuur
Jacob van Ruysdaelstraat | 2623_3 | 3 | 2 |  |  | Gemeente Barneveld | Voorthuizen | Voorthuizen-noord | Gemeente Barneveld | Liander | V4CP | 2000 | kfk | 2000 | pl.1x36 | 2010 | 4 | Staal | 17 | 45 | 17 | MAST LATEN STAAN | ARMATUUR VERVANGEN | 1 | 1 |  | Armatuur afvoeren | LED-armatuur
Jacob van Ruysdaelstraat | 2623_4 | 4 | 10 |  |  | Gemeente Barneveld | Voorthuizen | Voorthuizen-noord | Gemeente Barneveld | Liander | V4CP | 2000 | kfk | 2000 | pl.1x36 | 2010 | 4 | Staal | 17 | 45 | 17 | MAST LATEN STAAN | ARMATUUR VERVANGEN | 1 | 1 |  | Armatuur afvoeren | LED-armatuur
Jacob van Ruysdaelstraat | 2623_5 | 5 | 20 |  |  | Gemeente Barneveld | Voorthuizen | Voorthuizen-noord | Gemeente Barneveld | Liander | V4CP | 2000 | kfk | 2000 | pl.1x36 | 2010 | 4 | Staal | 17 | 45 | 17 | MAST LATEN STAAN | ARMATUUR VERVANGEN | 1 | 1 |  | Armatuur afvoeren | LED-armatuur
Jacob van Ruysdaelstraat | 2623_6 | 6 | 13 | Naast |  | Gemeente Barneveld | Voorthuizen | Voorthuizen-noord | Gemeente Barneveld | Liander | V6VA | 2000 | iris | 2000 | pl.1x36 | 2010 | 6 | Staal | 17 | 45 | 17 | MAST LATEN STAAN | ARMATUUR VERVANGEN | 1 | 1 |  | Armatuur afvoeren | LED-armatuur
Jacob van Ruysdaelstraat | 2623_7 | 7 |  | parkeerplaats |  | Gemeente Barneveld | Voorthuizen | Voorthuizen-noord | Gemeente Barneveld | Liander | V4CP | 2000 | kfk | 2000 | pl.1x36 | 2010 | 4 | Staal | 17 | 45 | 17 | MAST LATEN STAAN | ARMATUUR VERVANGEN | 1 | 1 |  | Armatuur afvoeren | LED-armatuur
Jacob van Ruysdaelstraat | 2623_8 | 8 | 17 |  |  | Gemeente Barneveld | Voorthuizen | Voorthuizen-noord | Gemeente Barneveld | Liander | V6VA | 2000 | iris | 2000 | pl.1x36 | 2010 | 6 | Staal | 17 | 45 | 17 | MAST LATEN STAAN | ARMATUUR VERVANGEN | 1 | 1 |  | Armatuur afvoeren | LED-armatuur
Jacob van Ruysdaelstraat | 2623_9 | 9 | 28 |  |  | Gemeente Barneveld | Voorthuizen | Voorthuizen-noord | Gemeente Barneveld | Liander | V4CP | 2000 | kfk | 2000 | pl.1x36 | 2010 | 4 | Staal | 17 | 45 | 17 | MAST LATEN STAAN | ARMATUUR VERVANGEN | 1 | 1 |  | Armatuur afvoeren | LED-armatuur
Jacob van Ruysdaelstraat | 2623_10 | 10 | 38 |  |  | Gemeente Barneveld | Voorthuizen | Voorthuizen-noord | Gemeente Barneveld | Liander | V4CP | 2000 | kfk | 2000 | pl.1x36 | 2010 | 4 | Staal | 17 | 45 | 17 | MAST LATEN STAAN | ARMATUUR VERVANGEN | 1 | 1 |  | Armatuur afvoeren | LED-armatuur
Jacob van Ruysdaelstraat | 2623_11 | 11 | 46 |  |  | Gemeente Barneveld | Voorthuizen | Voorthuizen-noord | Gemeente Barneveld | Liander | V4CP | 2000 | kfk | 2000 | pl.1x36 | 2010 | 4 | Staal | 17 | 45 | 17 | MAST LATEN STAAN | ARMATUUR VERVANGEN | 1 | 1 |  | Armatuur afvoeren | LED-armatuur
Jacob van Ruysdaelstraat | 2623_12 | 12 | 27 |  |  | Gemeente Barneveld | Voorthuizen | Voorthuizen-noord | Gemeente Barneveld | Liander | V6VA | 2000 | iris | 2000 | pl.1x36 | 2010 | 6 | Staal | 17 | 45 | 17 | MAST LATEN STAAN | ARMATUUR VERVANGEN | 1 | 1 |  | Armatuur afvoeren | LED-armatuur
Jacob van Ruysdaelstraat | 2623_13 | 13 |  | parkeerplaats |  | Gemeente Barneveld | Voorthuizen | Voorthuizen-noord | Gemeente Barneveld | Liander | V4CP | 2000 | 2000.12.hf | 2000 | pl.1x36 | 2010 | 4 | Staal | 17 | 45 | 17 | MAST LATEN STAAN | ARMATUUR VERVANGEN | 1 | 1 |  | Armatuur afvoeren | LED-armatuur
Jacob van Ruysdaelstraat | 2623_14 | 14 | 29 |  |  | Gemeente Barneveld | Voorthuizen | Voorthuizen-noord | Gemeente Barneveld | Liander | V6VA | 2000 | iris | 2000 | pl.1x36 | 2010 | 6 | Staal | 17 | 45 | 17 | MAST LATEN STAAN | ARMATUUR VERVANGEN | 1 | 1 |  | Armatuur afvoeren | LED-armatuur
Jacob van Ruysdaelstraat | 2623_15 | 15 | 39 | Franshalsstraat | Straatnaambord | Gemeente Barneveld | Voorthuizen | Voorthuizen-noord | Gemeente Barneveld | Liander | V6VA | 2000 | iris | 2000 | pl.1x36 | 2010 | 6 | Staal | 17 | 45 | 17 | MAST LATEN STAAN | ARMATUUR VERVANGEN | 1 | 1 |  | Armatuur afvoeren | LED-armatuur
Jagerskamp | 2624_1 | 1 | 2 |  |  | Gemeente Barneveld | Voorthuizen | Voorthuizen-zuid | Gemeente Barneveld | Liander | V4CP | 2001 | 2000.12.hf | 2001 | pl.1x36 | 2010 | 4 | Staal | 16 | 45 | 16 | MAST LATEN STAAN | ARMATUUR VERVANGEN | 1 | 1 |  | Armatuur afvoeren | LED-armatuur
Jagerskamp | 2624_2 | 2 | 6 |  |  | Gemeente Barneveld | Voorthuizen | Voorthuizen-zuid | Gemeente Barneveld | Liander | V4CP | 2001 | 2000.12.hf | 2001 | pl.1x36 | 2010 | 4 | Staal | 16 | 45 | 16 | MAST LATEN STAAN | ARMATUUR VERVANGEN | 1 | 1 |  | Armatuur afvoeren | LED-armatuur
Jagerskamp | 2624_8 | 8 | 8 |  |  | Gemeente Barneveld | Voorthuizen | Voorthuizen-zuid | Gemeente Barneveld | Liander | V4CP | 2001 | 2000.12.hf | 2001 | pl.1x36 | 2010 | 4 | Staal | 16 | 45 | 16 | MAST LATEN STAAN | ARMATUUR VERVANGEN | 1 | 1 |  | Armatuur afvoeren | LED-armatuur
Jagerskamp | 2624_9 | 9 | 10 | Jan de Jagerweg |  | Gemeente Barneveld | Voorthuizen | Voorthuizen-zuid | Gemeente Barneveld | Liander | V4CP | 2001 | 2000.12.hf | 2001 | pl.1x36 | 2010 | 4 | Staal | 16 | 45 | 16 | MAST LATEN STAAN | ARMATUUR VERVANGEN | 1 | 1 |  | Armatuur afvoeren | LED-armatuur
Jan de Jagerweg | 2658_1 | 1 | 8 | Kievitstraat |  | Gemeente Barneveld | Voorthuizen | Voorthuizen-zuid | Gemeente Barneveld | Liander | V6VA | 2000 | fgs.104 | 2000 | Saled pll 36 3000k | 2016 | 6 | Staal | 17 | 45 | 17 | MAST LATEN STAAN | REEDS LED-retrofit | 1 |  |  |  | LED-retrofit
Jan de Jagerweg | 2658_2 | 2 | 12 |  |  | Gemeente Barneveld | Voorthuizen | Voorthuizen-zuid | Gemeente Barneveld | Liander | V6VA | 2000 | fgs.104 | 2000 | pl.1x36 | 2010 | 6 | Staal | 17 | 45 | 17 | MAST LATEN STAAN | ARMATUUR VERVANGEN | 1 | 1 |  | Armatuur afvoeren | LED-armatuur
Jan de Jagerweg | 2658_3 | 3 | 18 |  |  | Gemeente Barneveld | Voorthuizen | Voorthuizen-zuid | Gemeente Barneveld | Liander | V6VA | 2000 | fgs.104 | 2000 | pl.1x36 | 2010 | 6 | Staal | 17 | 45 | 17 | MAST LATEN STAAN | ARMATUUR VERVANGEN | 1 | 1 |  | Armatuur afvoeren | LED-armatuur
Jan de Jagerweg | 2658_4 | 4 | 20 | Nieuwe Kampstraat | Straatnaambord | Gemeente Barneveld | Voorthuizen | Voorthuizen-zuid | Gemeente Barneveld | Liander | V6VA | 2000 | fgs.104 | 2000 | pl.1x36 | 2010 | 6 | Staal | 17 | 45 | 17 | MAST LATEN STAAN | ARMATUUR VERVANGEN | 1 | 1 |  | Armatuur afvoeren | LED-armatuur
Jan de Jagerweg | 2658_5 | 5 | 26 |  |  | Gemeente Barneveld | Voorthuizen | Voorthuizen-zuid | Gemeente Barneveld | Liander | V6VA | 2000 | iris | 2001 | pl.1x36 | 2010 | 6 | Staal | 17 | 45 | 16 | MAST LATEN STAAN | ARMATUUR VERVANGEN | 1 | 1 |  | Armatuur afvoeren | LED-armatuur
Jan de Jagerweg | 2658_6 | 6 | 32 |  |  | Gemeente Barneveld | Voorthuizen | Voorthuizen-zuid | Gemeente Barneveld | Liander | V6VA | 1996 | iris | 2001 | pl.1x36 | 2010 | 6 | Staal | 21 | 45 | 16 | MAST LATEN STAAN | ARMATUUR VERVANGEN | 1 | 1 |  | Armatuur afvoeren | LED-armatuur
Jan de Jagerweg | 2658_7 | 7 | 36 | Hamburgerstraat | Straatnaambord | Gemeente Barneveld | Voorthuizen | Voorthuizen-zuid | Gemeente Barneveld | Liander | V6VA | 1996 | iris | 2001 | pl.1x36 | 2010 | 6 | Staal | 21 | 45 | 16 | MAST LATEN STAAN | ARMATUUR VERVANGEN | 1 | 1 |  | Armatuur afvoeren | LED-armatuur
Jan de Jagerweg | 2658_8 | 8 | 38 |  |  | Gemeente Barneveld | Voorthuizen | Voorthuizen-zuid | Gemeente Barneveld | Liander | V6VA | 2001 | iris | 2001 | Saled pll 36 3000k | 2016 | 6 | Staal | 16 | 45 | 16 | MAST LATEN STAAN | REEDS LED-retrofit | 1 |  |  |  | LED-retrofit
Jan de Jagerweg | 2658_9 | 9 | 44 |  |  | Gemeente Barneveld | Voorthuizen | Voorthuizen-zuid | Gemeente Barneveld | Liander | V6VA | 2001 | iris | 2001 | pl.1x36 | 2010 | 6 | Staal | 16 | 45 | 16 | MAST LATEN STAAN | ARMATUUR VERVANGEN | 1 | 1 |  | Armatuur afvoeren | LED-armatuur
Jan de Jagerweg | 2658_10 | 10 | 48 | Budkestraat | Straatnaambord | Gemeente Barneveld | Voorthuizen | Voorthuizen-zuid | Gemeente Barneveld | Liander | V6VA | 2001 | iris | 2001 | pl.1x36 | 2010 | 6 | Staal | 16 | 45 | 16 | MAST LATEN STAAN | ARMATUUR VERVANGEN | 1 | 1 |  | Armatuur afvoeren | LED-armatuur
Jan de Jagerweg | 2658_11 | 11 | 51 |  |  | Gemeente Barneveld | Voorthuizen | Voorthuizen-zuid | Gemeente Barneveld | Liander | V6VA | 2001 | iris | 2001 | Saled pll 36 3000k | 2015 | 6 | Staal | 16 | 45 | 16 | MAST LATEN STAAN | REEDS LED-retrofit | 1 |  |  |  | LED-retrofit
Jan de Jagerweg | 2658_12 | 12 | 57 | Veldkampstraat |  | Gemeente Barneveld | Voorthuizen | Voorthuizen-zuid | Gemeente Barneveld | Liander | V6VA | 2001 | iris | 2001 | Saled pll 36 3000k | 2016 | 6 | Staal | 16 | 45 | 16 | MAST LATEN STAAN | REEDS LED-retrofit | 1 |  |  |  | LED-retrofit
Jan de Jagerweg | 2658_13 | 13 | 63 | Van Effrinkstraat | Straatnaambord | Gemeente Barneveld | Voorthuizen | Voorthuizen-zuid | Gemeente Barneveld | Liander | V6VA | 2008 | iris | 2008 | pl.1x36 | 2010 | 6 | Staal | 9 | 45 | 9 | MAST LATEN STAAN | LED-retrofitten | 1 |  | 1 |  | LED-retrofit
Jan de Jagerweg | 2658_14 | 14 |  | Van Effrinkstraat | Verkeersbord L2 | Gemeente Barneveld | Voorthuizen | Voorthuizen-zuid | Gemeente Barneveld | Liander | V6VA | 2001 | iris | 2001 | pl.1x36 | 2010 | 6 | Staal | 16 | 45 | 16 | MAST LATEN STAAN | ARMATUUR VERVANGEN | 1 | 1 |  | Armatuur afvoeren | LED-armatuur
Jan de Jagerweg | 2658_15 | 15 |  | Drempel bij scholen |  | Gemeente Barneveld | Voorthuizen | Voorthuizen-zuid | Gemeente Barneveld | Liander | V6VA | 1996 | iris | 1996 | pl.1x36 | 2010 | 6 | Staal | 21 | 45 | 21 | MAST LATEN STAAN | ARMATUUR VERVANGEN | 1 | 1 |  | Armatuur afvoeren | LED-armatuur
Jan de Jagerweg | 2658_16 | 16 |  | Bij scholen |  | Gemeente Barneveld | Voorthuizen | Voorthuizen-zuid | Gemeente Barneveld | Liander | V6VA | 1996 | iris | 1996 | pl.1x36 | 2010 | 6 | Staal | 21 | 45 | 21 | MAST LATEN STAAN | ARMATUUR VERVANGEN | 1 | 1 |  | Armatuur afvoeren | LED-armatuur
Jan de Jagerweg | 2658_17 | 17 |  | bij speelveld |  | Gemeente Barneveld | Voorthuizen | Voorthuizen-zuid | Gemeente Barneveld | Liander | V6VA | 1996 | iris | 1996 | pl.1x36 | 2010 | 6 | Staal | 21 | 45 | 21 | MAST LATEN STAAN | ARMATUUR VERVANGEN | 1 | 1 |  | Armatuur afvoeren | LED-armatuur
Jan de Jagerweg | 2658_18 | 18 |  | t.o. De Steenkamp |  | Gemeente Barneveld | Voorthuizen | Voorthuizen-zuid | Gemeente Barneveld | Liander | V6VA | 1996 | iris | 1996 | pl.1x36 | 2010 | 6 | Staal | 21 | 45 | 21 | MAST LATEN STAAN | ARMATUUR VERVANGEN | 1 | 1 |  | Armatuur afvoeren | LED-armatuur
Jan de Jagerweg | 2658_19 | 19 |  | bij speelveld |  | Gemeente Barneveld | Voorthuizen | Voorthuizen-zuid | Gemeente Barneveld | Liander | V6VA | 1996 | iris | 1996 | pl.1x36 | 2010 | 6 | Staal | 21 | 45 | 21 | MAST LATEN STAAN | ARMATUUR VERVANGEN | 1 | 1 |  | Armatuur afvoeren | LED-armatuur
Jan de Jagerweg | 2658_20 | 20 | 52 |  | Verkeersbord E4 | Gemeente Barneveld | Voorthuizen | Voorthuizen-zuid | Gemeente Barneveld | Liander | V6VA | 1996 | iris | 1996 | pl.1x36 | 2010 | 6 | Staal | 21 | 45 | 21 | MAST LATEN STAAN | ARMATUUR VERVANGEN | 1 | 1 |  | Armatuur afvoeren | LED-armatuur
Jan de Jagerweg | 2658_21 | 21 |  |  |  | Gemeente Barneveld | Voorthuizen | Voorthuizen-zuid | Gemeente Barneveld | Liander | V6VA | 2005 | fgs.224 | 2005 | pl.1x36 | 2010 | 6 | Staal | 12 | 45 | 12 | MAST LATEN STAAN | LED-retrofitten | 1 |  | 1 |  | LED-retrofit
Jan Landmanstraat | 3384_1 | 1 | 5 |  |  | Gemeente Barneveld | Zwartebroek | Zwartebroek-dorp | Gemeente Barneveld | Liander | V4CP | 1992 | 2050.12 | 1992 | Ribo 16 E27 3000 | 2015 | 4 | Staal | 25 | 45 | 25 | MAST LATEN STAAN | REEDS LED-retrofit | 1 |  |  |  | LED-retrofit
Jan Landmanstraat | 3384_2 | 2 | 11 |  |  | Gemeente Barneveld | Zwartebroek | Zwartebroek-dorp | Gemeente Barneveld | Liander | V4CP | 1992 | 2050.12 | 1992 | Ribo 16 E27 3000 | 2015 | 4 | Staal | 25 | 45 | 25 | MAST LATEN STAAN | REEDS LED-retrofit | 1 |  |  |  | LED-retrofit
Jan Landmanstraat | 3384_3 | 3 |  | naast 15 |  | Gemeente Barneveld | Zwartebroek | Zwartebroek-dorp | Gemeente Barneveld | Liander | V4CP | 2002 | 2000.12.hf | 2002 | Ribo 16 E27 3000 | 2015 | 4 | Staal | 15 | 45 | 15 | MAST LATEN STAAN | REEDS LED-retrofit | 1 |  |  |  | LED-retrofit
Jan Landmanstraat | 3384_4 | 4 |  | naast 16 | Tekstbord | Gemeente Barneveld | Zwartebroek | Zwartebroek-dorp | Gemeente Barneveld | Liander | V4CP | 2002 | 2000.12.hf | 2002 | Ribo 16 E27 3000 | 2015 | 4 | Staal | 15 | 45 | 15 | MAST LATEN STAAN | REEDS LED-retrofit | 1 |  |  |  | LED-retrofit
Jan Landmanstraat | 3384_5 | 5 |  | achter hsnr 2 voetpad |  | Gemeente Barneveld | Zwartebroek | Zwartebroek-dorp | Gemeente Barneveld | Liander | V4CP | 2002 | 2000.12.hf | 2002 | Ribo 16 E27 3000 | 2015 | 4 | Staal | 15 | 45 | 15 | MAST LATEN STAAN | REEDS LED-retrofit | 1 |  |  |  | LED-retrofit
Jan Landmanstraat | 3384_6 | 6 |  | achter hsnr 10 voetpad |  | Gemeente Barneveld | Zwartebroek | Zwartebroek-dorp | Gemeente Barneveld | Liander | V4CP | 2002 | 2000.12.hf | 2002 | Ribo 16 E27 3000 | 2015 | 4 | Staal | 15 | 45 | 15 | MAST LATEN STAAN | REEDS LED-retrofit | 1 |  |  |  | LED-retrofit
Jan Landmanstraat | 3384_7 | 7 |  |  | Tekstbord | Gemeente Barneveld | Zwartebroek | Zwartebroek-dorp | Gemeente Barneveld | Liander | V4CP | 1999 | 2000.12.hf | 1999 | Ribo 16 E27 3000 | 2015 | 4 | Staal | 18 | 45 | 18 | MAST LATEN STAAN | REEDS LED-retrofit | 1 |  |  |  | LED-retrofit
Jan Landmanstraat | 3384_8 | 8 |  | Parkeerplaats | Straatnaambord | Gemeente Barneveld | Zwartebroek | Zwartebroek-dorp | Gemeente Barneveld | Liander | V5CP | 2009 | fgs.223 | 2009 | pl.1x24 | 2013 | 5 | Staal | 8 | 45 | 8 | MAST LATEN STAAN | LED-retrofitten | 1 |  | 1 |  | LED-retrofit
Jan Landmanstraat | 3384_9 | 9 | 20 |  |  | Gemeente Barneveld | Zwartebroek | Zwartebroek-dorp | Gemeente Barneveld | Liander | G4CP | 1987 | 2000.12.hf | 2001 | Ribo 16 E27 3000 | 2015 | 4 | Staal | 30 | 45 | 16 | MAST LATEN STAAN | REEDS LED-retrofit | 1 |  |  |  | LED-retrofit
Jan Landmanstraat | 3384_10 | 10 | 26 |  | Straatnaambord | Gemeente Barneveld | Zwartebroek | Zwartebroek-dorp | Gemeente Barneveld | Liander | G4CP | 1987 | 2000.12.hf | 2001 | Ribo 16 E27 3000 | 2015 | 4 | Staal | 30 | 45 | 16 | MAST LATEN STAAN | REEDS LED-retrofit | 1 |  |  |  | LED-retrofit
Jan Seppenplein | 2747_1 | 1 | 1 |  | Huisnummerbord | Gemeente Barneveld | Barneveld | Centrum | Gemeente Barneveld | Liander | G4CP | 1983 | 2000.12.hf | 2001 | pl.1x36 | 2011 | 4 | Staal | 34 | 45 | 16 | MAST LATEN STAAN | ARMATUUR VERVANGEN | 1 | 1 |  | Armatuur afvoeren | LED-armatuur
Jan Seppenplein | 2747_2 | 2 | 5 |  |  | Gemeente Barneveld | Barneveld | Centrum | Gemeente Barneveld | Liander | G4CP | 1983 | 2000.12.hf | 2001 | pl.1x36 | 2011 | 4 | Staal | 34 | 45 | 16 | MAST LATEN STAAN | ARMATUUR VERVANGEN | 1 | 1 |  | Armatuur afvoeren | LED-armatuur
Jan Seppenplein | 2747_3 | 3 | 15 |  |  | Gemeente Barneveld | Barneveld | Centrum | Gemeente Barneveld | Liander | G4CP | 1983 | 2000.12.hf | 2001 | pl.1x36 | 2011 | 4 | Staal | 34 | 45 | 16 | MAST LATEN STAAN | ARMATUUR VERVANGEN | 1 | 1 |  | Armatuur afvoeren | LED-armatuur
Jan Seppenplein | 2747_4 | 4 | 38 |  |  | Gemeente Barneveld | Barneveld | Centrum | Gemeente Barneveld | Liander | G4CP | 1983 | 2000.12.hf | 2001 | pl.1x36 | 2011 | 4 | Staal | 34 | 45 | 16 | MAST LATEN STAAN | ARMATUUR VERVANGEN | 1 | 1 |  | Armatuur afvoeren | LED-armatuur
Jan Seppenplein | 2747_5 | 5 |  |  |  | Gemeente Barneveld | Barneveld | Centrum | Gemeente Barneveld | Liander | G4CP | 1983 | 2000.12.hf | 2001 | pl.1x36 | 2011 | 4 | Staal | 34 | 45 | 16 | MAST LATEN STAAN | ARMATUUR VERVANGEN | 1 | 1 |  | Armatuur afvoeren | LED-armatuur
Jan Seppenplein | 2747_6 | 6 | 44 |  |  | Gemeente Barneveld | Barneveld | Centrum | Gemeente Barneveld | Liander | G4CP | 1983 | 2000.12.hf | 2001 | pl.1x36 | 2011 | 4 | Staal | 34 | 45 | 16 | MAST LATEN STAAN | ARMATUUR VERVANGEN | 1 | 1 |  | Armatuur afvoeren | LED-armatuur
Jan Seppenplein | 2747_7 | 7 |  | parkeerplaats |  | Gemeente Barneveld | Barneveld | Centrum | Gemeente Barneveld | Liander | G4CP | 1983 | 2000.12.hf | 2001 | pl.1x36 | 2011 | 4 | Staal | 34 | 45 | 16 | MAST LATEN STAAN | ARMATUUR VERVANGEN | 1 | 1 |  | Armatuur afvoeren | LED-armatuur
Jan Seppenplein | 2747_8 | 8 |  | parkeerplaats |  | Gemeente Barneveld | Barneveld | Centrum | Gemeente Barneveld | Liander | G4CP | 1983 | 2000.12.hf | 2001 | pl.1x36 | 2011 | 4 | Staal | 34 | 45 | 16 | MAST LATEN STAAN | ARMATUUR VERVANGEN | 1 | 1 |  | Armatuur afvoeren | LED-armatuur
Jan Seppenplein | 2747_9 | 9 |  | voetpad |  | Gemeente Barneveld | Barneveld | Centrum | Gemeente Barneveld | Liander | G4CP | 1983 | 2000.12.hf | 2001 | pl.1x36 | 2011 | 4 | Staal | 34 | 45 | 16 | MAST LATEN STAAN | ARMATUUR VERVANGEN | 1 | 1 |  | Armatuur afvoeren | LED-armatuur
Jan Seppenplein | 2747_10 | 10 | 26 | voetpad |  | Gemeente Barneveld | Barneveld | Centrum | Gemeente Barneveld | Liander | G4CP | 1983 | 2000.12.hf | 2001 | pl.1x36 | 2011 | 4 | Staal | 34 | 45 | 16 | MAST LATEN STAAN | ARMATUUR VERVANGEN | 1 | 1 |  | Armatuur afvoeren | LED-armatuur
Jan Seppenplein | 2747_11 | 11 | 10 | parkeerplaats |  | Gemeente Barneveld | Barneveld | Centrum | Gemeente Barneveld | Liander | G4CP | 1983 | 2000.12.hf | 2001 | pl.1x36 | 2011 | 4 | Staal | 34 | 45 | 16 | MAST LATEN STAAN | ARMATUUR VERVANGEN | 1 | 1 |  | Armatuur afvoeren | LED-armatuur
Jan Seppenplein | 2747_12 | 12 | 48 |  |  | Gemeente Barneveld | Barneveld | Centrum | Gemeente Barneveld | Liander | G4CP | 1983 | 2000.12.hf | 2001 | pl.1x36 | 2011 | 4 | Staal | 34 | 45 | 16 | MAST LATEN STAAN | ARMATUUR VERVANGEN | 1 | 1 |  | Armatuur afvoeren | LED-armatuur
Jan Seppenplein | 2747_13 | 13 |  |  |  | Gemeente Barneveld | Barneveld | Centrum | Gemeente Barneveld | Liander | G4CP | 1983 | 2000.12.hf | 2001 | pl.1x36 | 2011 | 4 | Staal | 34 | 45 | 16 | MAST LATEN STAAN | ARMATUUR VERVANGEN | 1 | 1 |  | Armatuur afvoeren | LED-armatuur
Jan Seppenplein | 2747_14 | 14 |  |  |  | Gemeente Barneveld | Barneveld | Centrum | Gemeente Barneveld | Liander | V4CP | 1995 | 2000.12.hf | 2001 | pl.1x36 | 2011 | 4 | Staal | 22 | 45 | 16 | MAST LATEN STAAN | ARMATUUR VERVANGEN | 1 | 1 |  | Armatuur afvoeren | LED-armatuur
Jan Seppenplein | 2747_15 | 15 |  | Parkeerplaats |  | Gemeente Barneveld | Barneveld | Centrum | Gemeente Barneveld | Liander | G4CP | 1983 | 2000.12.hf | 2001 | pl.1x36 | 2011 | 4 | Staal | 34 | 45 | 16 | MAST LATEN STAAN | ARMATUUR VERVANGEN | 1 | 1 |  | Armatuur afvoeren | LED-armatuur
Jan Seppenplein | 2747_16 | 16 |  | Parkeerplaats |  | Gemeente Barneveld | Barneveld | Centrum | Gemeente Barneveld | Liander | G4CP | 1983 | 2000.12.hf | 2001 | pl.1x36 | 2011 | 4 | Staal | 34 | 45 | 16 | MAST LATEN STAAN | ARMATUUR VERVANGEN | 1 | 1 |  | Armatuur afvoeren | LED-armatuur
Jan Seppenplein | 2747_17 | 17 |  | Parkeerplaats |  | Gemeente Barneveld | Barneveld | Centrum | Gemeente Barneveld | Liander | G4CP | 1983 | 2000.12.hf | 2001 | pl.1x36 | 2011 | 4 | Staal | 34 | 45 | 16 | MAST LATEN STAAN | ARMATUUR VERVANGEN | 1 | 1 |  | Armatuur afvoeren | LED-armatuur
Jan Seppenplein | 2747_18 | 18 |  | Parkeerplaats |  | Gemeente Barneveld | Barneveld | Centrum | Gemeente Barneveld | Liander | G4CP | 1983 | 2000.12.hf | 2001 | pl.1x36 | 2011 | 4 | Staal | 34 | 45 | 16 | MAST LATEN STAAN | ARMATUUR VERVANGEN | 1 | 1 |  | Armatuur afvoeren | LED-armatuur
Jan Seppenplein | 2747_19 | 19 | 50 |  |  | Gemeente Barneveld | Barneveld | Centrum | Gemeente Barneveld | Liander | V4CP | 2001 | 2000.12.hf | 2001 | pl.1x36 | 2011 | 4 | Staal | 16 | 45 | 16 | MAST LATEN STAAN | ARMATUUR VERVANGEN | 1 | 1 |  | Armatuur afvoeren | LED-armatuur
Jan Seppenplein | 2747_20 | 20 | 56 |  |  | Gemeente Barneveld | Barneveld | Centrum | Gemeente Barneveld | Liander | G4CP | 1983 | 2000.12.hf | 2001 | pl.1x36 | 2011 | 4 | Staal | 34 | 45 | 16 | MAST LATEN STAAN | ARMATUUR VERVANGEN | 1 | 1 |  | Armatuur afvoeren | LED-armatuur
Jan Seppenplein | 2747_21 | 21 | 64 |  |  | Gemeente Barneveld | Barneveld | Centrum | Gemeente Barneveld | Liander | G4CP | 1983 | 2000.12.hf | 2001 | pl.1x36 | 2011 | 4 | Staal | 34 | 45 | 16 | MAST LATEN STAAN | ARMATUUR VERVANGEN | 1 | 1 |  | Armatuur afvoeren | LED-armatuur
Jan Seppenplein | 2747_22 | 22 | 66 |  |  | Gemeente Barneveld | Barneveld | Centrum | Gemeente Barneveld | Liander | G6VA | 1975 | fgs.224 | 2004 | pl.1x36 | 2011 | 6 | Staal | 42 | 45 | 13 | MAST VERVANGEN | ARMATUUR VERVANGEN | 1 | 1 |  | Armatuur afvoeren | LED-armatuur
Jan Seppenplein | 2747_23 | 23 |  |  |  | Gemeente Barneveld | Barneveld | Centrum | Gemeente Barneveld | Liander | G6VA | 1975 | fgs.224 | 2004 | pl.1x36 | 2011 | 6 | Staal | 42 | 45 | 13 | MAST VERVANGEN | ARMATUUR VERVANGEN | 1 | 1 |  | Armatuur afvoeren | LED-armatuur
Jan Seppenplein | 2747_24 | 24 |  |  |  | Gemeente Barneveld | Barneveld | Centrum | Gemeente Barneveld | Liander | V6VA | 2000 | fgs.224 | 2004 | pl.1x36 | 2011 | 6 | Staal | 17 | 45 | 13 | MAST LATEN STAAN | LED-retrofitten | 1 |  | 1 |  | LED-retrofit
Jan Seppenplein | 2747_25 | 25 |  |  | Verkeersbord | Gemeente Barneveld | Barneveld | Centrum | Gemeente Barneveld | Liander | V6VA | 2000 | fgs.224 | 2004 | pl.1x36 | 2011 | 6 | Staal | 17 | 45 | 13 | MAST LATEN STAAN | LED-retrofitten | 1 |  | 1 |  | LED-retrofit
Jan Seppenplein | 2747_26 | 26 |  |  |  | Gemeente Barneveld | Barneveld | Centrum | Gemeente Barneveld | Liander | G6VA | 1975 | fgs.224 | 2004 | pl.1x36 | 2011 | 6 | Staal | 42 | 45 | 13 | MAST VERVANGEN | ARMATUUR VERVANGEN | 1 | 1 |  | Armatuur afvoeren | LED-armatuur
Jan Seppenplein | 2747_27 | 27 |  |  |  | Gemeente Barneveld | Barneveld | Centrum | Gemeente Barneveld | Liander | G6VA | 1975 | fgs.224 | 2004 | pl.1x36 | 2011 | 6 | Staal | 42 | 45 | 13 | MAST VERVANGEN | ARMATUUR VERVANGEN | 1 | 1 |  | Armatuur afvoeren | LED-armatuur
Jan Seppenplein | 2747_28 | 28 |  |  |  | Gemeente Barneveld | Barneveld | Centrum | Gemeente Barneveld | Liander | V4CP | 1999 | 2000.12.hf | 2001 | Saled pll 36 3000k | 2015 | 4 | Staal | 18 | 45 | 16 | MAST LATEN STAAN | REEDS LED-retrofit | 1 |  |  |  | LED-retrofit
Jan Seppenplein | 2747_29 | 29 | 111 |  |  | Gemeente Barneveld | Barneveld | Centrum | Gemeente Barneveld | Liander | V4CP | 2015 | 2000.12.hf | 2001 | pl.1x36 | 2011 | 4 | Staal | 2 | 45 | 16 | MAST LATEN STAAN | ARMATUUR VERVANGEN | 1 | 1 |  | Armatuur afvoeren | LED-armatuur
Jan Seppenplein | 2747_30 | 30 | 119 |  |  | Gemeente Barneveld | Barneveld | Centrum | Gemeente Barneveld | Liander | G4CP | 1983 | 2000.12.hf | 2001 | pl.1x36 | 2011 | 4 | Staal | 34 | 45 | 16 | MAST LATEN STAAN | ARMATUUR VERVANGEN | 1 | 1 |  | Armatuur afvoeren | LED-armatuur
Jan Seppenplein | 2747_31 | 31 | 123 |  |  | Gemeente Barneveld | Barneveld | Centrum | Gemeente Barneveld | Liander | G4CP | 1983 | 2000.12.hf | 2001 | pl.1x36 | 2011 | 4 | Staal | 34 | 45 | 16 | MAST LATEN STAAN | ARMATUUR VERVANGEN | 1 | 1 |  | Armatuur afvoeren | LED-armatuur
Jan Seppenplein | 2747_32 | 32 |  |  |  | Gemeente Barneveld | Barneveld | Centrum | Gemeente Barneveld | Liander | G4CP | 1983 | 2000.12.hf | 2001 | pl.1x36 | 2011 | 4 | Staal | 34 | 45 | 16 | MAST LATEN STAAN | ARMATUUR VERVANGEN | 1 | 1 |  | Armatuur afvoeren | LED-armatuur
Jan Seppenplein | 2747_33 | 33 | 95 |  |  | Gemeente Barneveld | Barneveld | Centrum | Gemeente Barneveld | Liander | G4CP | 1983 | 2000.12.hf | 2001 | pl.1x36 | 2011 | 4 | Staal | 34 | 45 | 16 | MAST LATEN STAAN | ARMATUUR VERVANGEN | 1 | 1 |  | Armatuur afvoeren | LED-armatuur
Jan Seppenplein | 2747_34 | 34 | 67 |  | Antiklim | Gemeente Barneveld | Barneveld | Centrum | Gemeente Barneveld | Liander | G4CP | 1983 | 2000.12.hf | 2001 | pl.1x36 | 2011 | 4 | Staal | 34 | 45 | 16 | MAST LATEN STAAN | ARMATUUR VERVANGEN | 1 | 1 |  | Armatuur afvoeren | LED-armatuur
Jan Seppenplein | 2747_35 | 35 | 53 |  |  | Gemeente Barneveld | Barneveld | Centrum | Gemeente Barneveld | Liander | G4CP | 1983 | 2000.12.hf | 2001 | pl.1x36 | 2011 | 4 | Staal | 34 | 45 | 16 | MAST LATEN STAAN | ARMATUUR VERVANGEN | 1 | 1 |  | Armatuur afvoeren | LED-armatuur
Jan Seppenplein | 2747_36 | 36 | 45 |  | Antiklim | Gemeente Barneveld | Barneveld | Centrum | Gemeente Barneveld | Liander | G4CP | 1983 | 2000.12.hf | 2001 | pl.1x36 | 2011 | 4 | Staal | 34 | 45 | 16 | MAST LATEN STAAN | ARMATUUR VERVANGEN | 1 | 1 |  | Armatuur afvoeren | LED-armatuur
Jan Seppenplein | 2747_37 | 37 | 39 |  |  | Gemeente Barneveld | Barneveld | Centrum | Gemeente Barneveld | Liander | G4CP | 1983 | 2000.12.hf | 2001 | pl.1x36 | 2011 | 4 | Staal | 34 | 45 | 16 | MAST LATEN STAAN | ARMATUUR VERVANGEN | 1 | 1 |  | Armatuur afvoeren | LED-armatuur
Jan Seppenplein | 2747_50 | 50 |  | Parkeerplaats |  | Gemeente Barneveld | Barneveld | Centrum | Gemeente Barneveld | Liander | V4CP | 1997 | 2050.12.hf | 1997 | pl.1x36 | 2011 | 4 | Staal | 20 | 45 | 20 | MAST LATEN STAAN | ARMATUUR VERVANGEN | 1 | 1 |  | Armatuur afvoeren | LED-armatuur
Jan Seppenplein | 2747_51 | 51 |  | parkeerplaats Edah |  | Gemeente Barneveld | Barneveld | Centrum | Gemeente Barneveld | Liander | V4CP | 2001 | 2000.12.hf | 2001 | pl.1x36 | 2011 | 4 | Staal | 16 | 45 | 16 | MAST LATEN STAAN | ARMATUUR VERVANGEN | 1 | 1 |  | Armatuur afvoeren | LED-armatuur
Jan Seppenplein | 2747_52 | 52 |  |  |  | Gemeente Barneveld | Barneveld | Centrum | Gemeente Barneveld | Liander | P6VA 7035 | 2009 | Libra | 2009 | pl.1x36 | 2011 | 6 | Staal | 8 | 45 | 8 | MAST LATEN STAAN | LED-retrofitten | 1 |  | 1 |  | LED-retrofit
Jan Steenstraat | 2674_1 | 1 | 10 |  |  | Gemeente Barneveld | Voorthuizen | Voorthuizen-noord | Gemeente Barneveld | Liander | V6VA | 1997 | iris | 1997 | pl.1x36 | 2010 | 6 | Staal | 20 | 45 | 20 | MAST LATEN STAAN | ARMATUUR VERVANGEN | 1 | 1 |  | Armatuur afvoeren | LED-armatuur
Jan Steenstraat | 2674_2 | 2 | 18 |  |  | Gemeente Barneveld | Voorthuizen | Voorthuizen-noord | Gemeente Barneveld | Liander | V6VA | 1997 | iris | 1997 | pl.1x36 | 2010 | 6 | Staal | 20 | 45 | 20 | MAST LATEN STAAN | ARMATUUR VERVANGEN | 1 | 1 |  | Armatuur afvoeren | LED-armatuur
Jan Steenstraat | 2674_3 | 3 | 30 | Frans Halsstraat |  | Gemeente Barneveld | Voorthuizen | Voorthuizen-noord | Gemeente Barneveld | Liander | V6VA | 1997 | iris | 1997 | pl.1x36 | 2010 | 6 | Staal | 20 | 45 | 20 | MAST LATEN STAAN | ARMATUUR VERVANGEN | 1 | 1 |  | Armatuur afvoeren | LED-armatuur
Jan Steenstraat | 2674_4 | 4 | 27 |  |  | Gemeente Barneveld | Voorthuizen | Voorthuizen-noord | Gemeente Barneveld | Liander | V6VA | 1997 | iris | 1997 | pl.1x36 | 2010 | 6 | Staal | 20 | 45 | 20 | MAST LATEN STAAN | ARMATUUR VERVANGEN | 1 | 1 |  | Armatuur afvoeren | LED-armatuur
Jan Steenstraat | 2674_5 | 5 | 32 |  |  | Gemeente Barneveld | Voorthuizen | Voorthuizen-noord | Gemeente Barneveld | Liander | V6VA | 1997 | iris | 1997 | pl.1x36 | 2010 | 6 | Staal | 20 | 45 | 20 | MAST LATEN STAAN | ARMATUUR VERVANGEN | 1 | 1 |  | Armatuur afvoeren | LED-armatuur
Jan Steenstraat | 2674_6 | 6 | 31 |  |  | Gemeente Barneveld | Voorthuizen | Voorthuizen-noord | Gemeente Barneveld | Liander | V6VA | 1997 | iris | 1997 | pl.1x36 | 2010 | 6 | Staal | 20 | 45 | 20 | MAST LATEN STAAN | ARMATUUR VERVANGEN | 1 | 1 |  | Armatuur afvoeren | LED-armatuur
Jan Steenstraat | 2674_7 | 7 | 38 |  |  | Gemeente Barneveld | Voorthuizen | Voorthuizen-noord | Gemeente Barneveld | Liander | V6VA | 1997 | iris | 1997 | pl.1x36 | 2010 | 6 | Staal | 20 | 45 | 20 | MAST LATEN STAAN | ARMATUUR VERVANGEN | 1 | 1 |  | Armatuur afvoeren | LED-armatuur
Jan Steenstraat | 2674_9 | 9 |  |  |  | Gemeente Barneveld | Voorthuizen | Voorthuizen-noord | Gemeente Barneveld | Liander | V6VA | 1997 | iris | 1997 | pl.1x36 | 2010 | 6 | Staal | 20 | 45 | 20 | MAST LATEN STAAN | ARMATUUR VERVANGEN | 1 | 1 |  | Armatuur afvoeren | LED-armatuur
Jan Steenstraat | 2674_10 | 10 |  |  | Verkeersbord A1+A2 | Gemeente Barneveld | Voorthuizen | Voorthuizen-noord | Gemeente Barneveld | Liander | V6VA | 1997 | iris | 1997 | pl.1x36 | 2010 | 6 | Staal | 20 | 45 | 20 | MAST LATEN STAAN | ARMATUUR VERVANGEN | 1 | 1 |  | Armatuur afvoeren | LED-armatuur
Jan Steenstraat | 2674_11 | 11 |  |  | Verkeersbord A1+A2+E1 | Gemeente Barneveld | Voorthuizen | Voorthuizen-noord | Gemeente Barneveld | Liander | V6VA | 1997 | iris | 1997 | pl.1x36 | 2010 | 6 | Staal | 20 | 45 | 20 | MAST LATEN STAAN | ARMATUUR VERVANGEN | 1 | 1 |  | Armatuur afvoeren | LED-armatuur
Jan Steenstraat | 2674_12 | 12 |  |  |  | Gemeente Barneveld | Voorthuizen | Voorthuizen-noord | Gemeente Barneveld | Liander | V6VA | 1997 | iris | 1997 | pl.1x36 | 2010 | 6 | Staal | 20 | 45 | 20 | MAST LATEN STAAN | ARMATUUR VERVANGEN | 1 | 1 |  | Armatuur afvoeren | LED-armatuur
Jan Steenstraat | 2674_13 | 13 |  |  |  | Gemeente Barneveld | Voorthuizen | Voorthuizen-noord | Gemeente Barneveld | Liander | V6VA | 1997 | iris | 1997 | Saled pll 36 3000k | 2015 | 6 | Staal | 20 | 45 | 20 | MAST LATEN STAAN | REEDS LED-retrofit | 1 |  |  |  | LED-retrofit
Jan Steenstraat | 2674_14 | 14 |  |  |  | Gemeente Barneveld | Voorthuizen | Voorthuizen-noord | Gemeente Barneveld | Liander | V6VA | 1997 | iris | 1997 | pl.1x36 | 2010 | 6 | Staal | 20 | 45 | 20 | MAST LATEN STAAN | ARMATUUR VERVANGEN | 1 | 1 |  | Armatuur afvoeren | LED-armatuur
Jan Steenstraat | 2674_15 | 15 |  |  |  | Gemeente Barneveld | Voorthuizen | Voorthuizen-noord | Gemeente Barneveld | Liander | V6VA | 1997 | iris | 1997 | pl.1x36 | 2010 | 6 | Staal | 20 | 45 | 20 | MAST LATEN STAAN | ARMATUUR VERVANGEN | 1 | 1 |  | Armatuur afvoeren | LED-armatuur
Jan Steenstraat | 2674_16 | 16 |  |  | Verkeersbord E1+straatnaambord | Gemeente Barneveld | Voorthuizen | Voorthuizen-noord | Gemeente Barneveld | Liander | V6VA | 1997 | iris | 1997 | pl.1x36 | 2010 | 6 | Staal | 20 | 45 | 20 | MAST LATEN STAAN | ARMATUUR VERVANGEN | 1 | 1 |  | Armatuur afvoeren | LED-armatuur
Jan van der Heydenstraat | 2631_1 | 1 |  |  |  | Gemeente Barneveld | Kootwijkerbroek | Kootwijkerbroek-dorp | Gemeente Barneveld | Liander | V6VA | 1999 | iris | 1999 | pl.1x36 | 2013 | 6 | Staal | 18 | 45 | 18 | MAST LATEN STAAN | ARMATUUR VERVANGEN | 1 | 1 |  | Armatuur afvoeren | LED-armatuur
Jan van der Heydenstraat | 2631_2 | 2 | 4 |  |  | Gemeente Barneveld | Kootwijkerbroek | Kootwijkerbroek-dorp | Gemeente Barneveld | Liander | V6VA | 1999 | iris | 1999 | pl.1x36 | 2013 | 6 | Staal | 18 | 45 | 18 | MAST LATEN STAAN | ARMATUUR VERVANGEN | 1 | 1 |  | Armatuur afvoeren | LED-armatuur
Jan van der Heydenstraat | 2631_3 | 3 | 10 |  |  | Gemeente Barneveld | Kootwijkerbroek | Kootwijkerbroek-dorp | Gemeente Barneveld | Liander | V6VA | 1999 | iris | 1999 | pl.1x36 | 2013 | 6 | Staal | 18 | 45 | 18 | MAST LATEN STAAN | ARMATUUR VERVANGEN | 1 | 1 |  | Armatuur afvoeren | LED-armatuur
Jan van der Heydenstraat | 2631_4 | 4 | 3 |  |  | Gemeente Barneveld | Kootwijkerbroek | Kootwijkerbroek-dorp | Gemeente Barneveld | Liander | V4CP | 1999 | kfk | 1999 | pl.1x36 | 2013 | 4 | Staal | 18 | 45 | 18 | MAST LATEN STAAN | ARMATUUR VERVANGEN | 1 | 1 |  | Armatuur afvoeren | LED-armatuur
Jan van der Heydenstraat | 2631_5 | 5 | 20 |  |  | Gemeente Barneveld | Kootwijkerbroek | Kootwijkerbroek-dorp | Gemeente Barneveld | Liander | V6VA | 1999 | iris | 1999 | pl.1x36 | 2013 | 6 | Staal | 18 | 45 | 18 | MAST LATEN STAAN | ARMATUUR VERVANGEN | 1 | 1 |  | Armatuur afvoeren | LED-armatuur
Jan van der Heydenstraat | 2631_6 | 6 | 11 |  |  | Gemeente Barneveld | Kootwijkerbroek | Kootwijkerbroek-dorp | Gemeente Barneveld | Liander | V4CP | 1999 | kfk | 1999 | pl.1x36 | 2013 | 4 | Staal | 18 | 45 | 18 | MAST LATEN STAAN | ARMATUUR VERVANGEN | 1 | 1 |  | Armatuur afvoeren | LED-armatuur
Jan van der Heydenstraat | 2631_7 | 7 | 28 |  |  | Gemeente Barneveld | Kootwijkerbroek | Kootwijkerbroek-dorp | Gemeente Barneveld | Liander | V6VA | 1999 | iris | 1999 | pl.1x36 | 2015 | 6 | Staal | 18 | 45 | 18 | MAST LATEN STAAN | ARMATUUR VERVANGEN | 1 | 1 |  | Armatuur afvoeren | LED-armatuur
Jan van der Heydenstraat | 2631_8 | 8 | 32 | Voetpad naast |  | Gemeente Barneveld | Kootwijkerbroek | Kootwijkerbroek-dorp | Gemeente Barneveld | Liander | V4CP | 1999 | 2000.12.hf | 2003 | pl.1x36 | 2013 | 4 | Staal | 18 | 45 | 14 | MAST LATEN STAAN | LED-retrofitten | 1 |  | 1 |  | LED-retrofit
Jan van der Heydenstraat | 2631_9 | 9 | 38 |  |  | Gemeente Barneveld | Kootwijkerbroek | Kootwijkerbroek-dorp | Gemeente Barneveld | Liander | V6VA | 1999 | iris | 1999 | pl.1x36 | 2013 | 6 | Staal | 18 | 45 | 18 | MAST LATEN STAAN | ARMATUUR VERVANGEN | 1 | 1 |  | Armatuur afvoeren | LED-armatuur
Jan van der Heydenstraat | 2631_10 | 10 | 15 |  |  | Gemeente Barneveld | Kootwijkerbroek | Kootwijkerbroek-dorp | Gemeente Barneveld | Liander | V6VA | 1999 | iris | 1999 | pl.1x36 | 2013 | 6 | Staal | 18 | 45 | 18 | MAST LATEN STAAN | ARMATUUR VERVANGEN | 1 | 1 |  | Armatuur afvoeren | LED-armatuur
Jan van der Heydenstraat | 2631_11 | 11 | 23 |  |  | Gemeente Barneveld | Kootwijkerbroek | Kootwijkerbroek-dorp | Gemeente Barneveld | Liander | V4CP | 1999 | kfk | 1999 | pl.1x36 | 2013 | 4 | Staal | 18 | 45 | 18 | MAST LATEN STAAN | ARMATUUR VERVANGEN | 1 | 1 |  | Armatuur afvoeren | LED-armatuur
Jan van der Heydenstraat | 2631_12 | 12 | 42 |  |  | Gemeente Barneveld | Kootwijkerbroek | Kootwijkerbroek-dorp | Gemeente Barneveld | Liander | V6VA | 1999 | iris | 1999 | pl.1x36 | 2013 | 6 | Staal | 18 | 45 | 18 | MAST LATEN STAAN | ARMATUUR VERVANGEN | 1 | 1 |  | Armatuur afvoeren | LED-armatuur
Jan van der Heydenstraat | 2631_13 | 13 | 35 |  |  | Gemeente Barneveld | Kootwijkerbroek | Kootwijkerbroek-dorp | Gemeente Barneveld | Liander | V4CP | 1999 | kfk | 1999 | pl.1x36 | 2013 | 4 | Staal | 18 | 45 | 18 | MAST LATEN STAAN | ARMATUUR VERVANGEN | 1 | 1 |  | Armatuur afvoeren | LED-armatuur
Jan van der Heydenstraat | 2631_14 | 14 | 35 | Voetpad naast |  | Gemeente Barneveld | Kootwijkerbroek | Kootwijkerbroek-dorp | Gemeente Barneveld | Liander | V4CP | 1999 | kfk | 1999 | pl.1x36 | 2013 | 4 | Staal | 18 | 45 | 18 | MAST LATEN STAAN | ARMATUUR VERVANGEN | 1 | 1 |  | Armatuur afvoeren | LED-armatuur
Jan van der Heydenstraat | 2631_15 | 15 |  | Voetpad |  | Gemeente Barneveld | Kootwijkerbroek | Kootwijkerbroek-dorp | Gemeente Barneveld | Liander | V4CP | 1999 | kfk | 1999 | pl.1x36 | 2013 | 4 | Staal | 18 | 45 | 18 | MAST LATEN STAAN | ARMATUUR VERVANGEN | 1 | 1 |  | Armatuur afvoeren | LED-armatuur
Jan van der Heydenstraat | 2631_16 | 16 | 48 | Naast |  | Gemeente Barneveld | Kootwijkerbroek | Kootwijkerbroek-dorp | Gemeente Barneveld | Liander | V6VA | 1999 | iris | 1999 | Saled pll 36 3000k | 2016 | 6 | Staal | 18 | 45 | 18 | MAST LATEN STAAN | REEDS LED-retrofit | 1 |  |  |  | LED-retrofit
Jan van der Heydenstraat | 2631_17 | 17 |  |  |  | Gemeente Barneveld | Kootwijkerbroek | Kootwijkerbroek-dorp | Gemeente Barneveld | Liander | V6VA | 1999 | iris | 1999 | pl.1x36 | 2013 | 6 | Staal | 18 | 45 | 18 | MAST LATEN STAAN | ARMATUUR VERVANGEN | 1 | 1 |  | Armatuur afvoeren | LED-armatuur
Jan van der Heydenstraat | 2631_18 | 18 | 52 |  |  | Gemeente Barneveld | Kootwijkerbroek | Kootwijkerbroek-dorp | Gemeente Barneveld | Liander | V6VA | 1999 | iris | 1999 | pl.1x36 | 2013 | 6 | Staal | 18 | 45 | 18 | MAST LATEN STAAN | ARMATUUR VERVANGEN | 1 | 1 |  | Armatuur afvoeren | LED-armatuur
Jan van der Heydenstraat | 2631_19 | 19 | 56 | Naast |  | Gemeente Barneveld | Kootwijkerbroek | Kootwijkerbroek-dorp | Gemeente Barneveld | Liander | V4CP | 1999 | kfk | 1999 | pl.1x36 | 2013 | 4 | Staal | 18 | 45 | 18 | MAST LATEN STAAN | ARMATUUR VERVANGEN | 1 | 1 |  | Armatuur afvoeren | LED-armatuur
Jan van der Heydenstraat | 2631_20 | 20 | 62 |  |  | Gemeente Barneveld | Kootwijkerbroek | Kootwijkerbroek-dorp | Gemeente Barneveld | Liander | V6VA | 1999 | iris | 1999 | pl.1x36 | 2013 | 6 | Staal | 18 | 45 | 18 | MAST LATEN STAAN | ARMATUUR VERVANGEN | 1 | 1 |  | Armatuur afvoeren | LED-armatuur
Jan van der Heydenstraat | 2631_21 | 21 | 66 |  |  | Gemeente Barneveld | Kootwijkerbroek | Kootwijkerbroek-dorp | Gemeente Barneveld | Liander | V6VA | 1999 | iris | 1999 | pl.1x36 | 2013 | 6 | Staal | 18 | 45 | 18 | MAST LATEN STAAN | ARMATUUR VERVANGEN | 1 | 1 |  | Armatuur afvoeren | LED-armatuur
Jan van der Heydenstraat | 2631_22 | 22 | 74 | Naast |  | Gemeente Barneveld | Kootwijkerbroek | Kootwijkerbroek-dorp | Gemeente Barneveld | Liander | V6VA | 1999 | iris | 1999 | pl.1x36 | 2013 | 6 | Staal | 18 | 45 | 18 | MAST LATEN STAAN | ARMATUUR VERVANGEN | 1 | 1 |  | Armatuur afvoeren | LED-armatuur
Jan van der Heydenstraat | 2631_23 | 23 | 41 |  |  | Gemeente Barneveld | Kootwijkerbroek | Kootwijkerbroek-dorp | Gemeente Barneveld | Liander | V6VA | 1999 | iris | 1999 | pl.1x36 | 2013 | 6 | Staal | 18 | 45 | 18 | MAST LATEN STAAN | ARMATUUR VERVANGEN | 1 | 1 |  | Armatuur afvoeren | LED-armatuur
Jan van der Heydenstraat | 2631_24 | 24 | 49 |  |  | Gemeente Barneveld | Kootwijkerbroek | Kootwijkerbroek-dorp | Gemeente Barneveld | Liander | V6VA | 1999 | iris | 1999 | pl.1x36 | 2013 | 6 | Staal | 18 | 45 | 18 | MAST LATEN STAAN | ARMATUUR VERVANGEN | 1 | 1 |  | Armatuur afvoeren | LED-armatuur
Jan van der Heydenstraat | 2631_25 | 25 | 57 |  |  | Gemeente Barneveld | Kootwijkerbroek | Kootwijkerbroek-dorp | Gemeente Barneveld | Liander | V6VA | 1999 | iris | 1999 | pl.1x36 | 2013 | 6 | Staal | 18 | 45 | 18 | MAST LATEN STAAN | ARMATUUR VERVANGEN | 1 | 1 |  | Armatuur afvoeren | LED-armatuur
Jan van der Heydenstraat | 2631_26 | 26 | 65 |  |  | Gemeente Barneveld | Kootwijkerbroek | Kootwijkerbroek-dorp | Gemeente Barneveld | Liander | V6VA | 1999 | iris | 1999 | pl.1x36 | 2013 | 6 | Staal | 18 | 45 | 18 | MAST LATEN STAAN | ARMATUUR VERVANGEN | 1 | 1 |  | Armatuur afvoeren | LED-armatuur
Jan van der Heydenstraat | 2631_27 | 27 | 73 |  |  | Gemeente Barneveld | Kootwijkerbroek | Kootwijkerbroek-dorp | Gemeente Barneveld | Liander | V6VA | 1999 | iris | 1999 | pl.1x36 | 2013 | 6 | Staal | 18 | 45 | 18 | MAST LATEN STAAN | ARMATUUR VERVANGEN | 1 | 1 |  | Armatuur afvoeren | LED-armatuur
Jan van der Heydenstraat | 2631_28 | 28 | 86 |  |  | Gemeente Barneveld | Kootwijkerbroek | Kootwijkerbroek-dorp | Gemeente Barneveld | Liander | V6VA | 1999 | iris | 1999 | pl.1x36 | 2013 | 6 | Staal | 18 | 45 | 18 | MAST LATEN STAAN | ARMATUUR VERVANGEN | 1 | 1 |  | Armatuur afvoeren | LED-armatuur
Jan van der Heydenstraat | 2631_29 | 29 | 92 |  | Verkeersbord J21 | Gemeente Barneveld | Kootwijkerbroek | Kootwijkerbroek-dorp | Gemeente Barneveld | Liander | V6VA | 1999 | iris | 1999 | pl.1x36 | 2013 | 6 | Staal | 18 | 45 | 18 | MAST LATEN STAAN | ARMATUUR VERVANGEN | 1 | 1 |  | Armatuur afvoeren | LED-armatuur
Jan van Galenlaan | 2627_1 | 1 |  |  |  | Gemeente Barneveld | Voorthuizen | Voorthuizen-noord | Gemeente Barneveld | Liander | V4CP | 1995 | 2000.12.hf | 1995 | pl.1x36 | 2010 | 4 | Staal | 22 | 45 | 22 | MAST LATEN STAAN | ARMATUUR VERVANGEN | 1 | 1 |  | Armatuur afvoeren | LED-armatuur
Jan van Galenlaan | 2627_2 | 2 | 1 |  |  | Gemeente Barneveld | Voorthuizen | Voorthuizen-noord | Gemeente Barneveld | Liander | V4CP | 1995 | 2000.12.hf | 1995 | pl.1x36 | 2010 | 4 | Staal | 22 | 45 | 22 | MAST LATEN STAAN | ARMATUUR VERVANGEN | 1 | 1 |  | Armatuur afvoeren | LED-armatuur
Jan van Galenlaan | 2627_3 | 3 |  |  |  | Gemeente Barneveld | Voorthuizen | Voorthuizen-noord | Gemeente Barneveld | Liander | V4CP | 1995 | 2000.12.hf | 1995 | pl.1x36 | 2010 | 4 | Staal | 22 | 45 | 22 | MAST LATEN STAAN | ARMATUUR VERVANGEN | 1 | 1 |  | Armatuur afvoeren | LED-armatuur
Jan van Galenlaan | 2627_4 | 4 | 5 |  |  | Gemeente Barneveld | Voorthuizen | Voorthuizen-noord | Gemeente Barneveld | Liander | V4CP | 1995 | 2000.12.hf | 1995 | pl.1x36 | 2010 | 4 | Staal | 22 | 45 | 22 | MAST LATEN STAAN | ARMATUUR VERVANGEN | 1 | 1 |  | Armatuur afvoeren | LED-armatuur
Jan van Galenlaan | 2627_5 | 5 | 11 |  |  | Gemeente Barneveld | Voorthuizen | Voorthuizen-noord | Gemeente Barneveld | Liander | V4CP | 1995 | 2000.12.hf | 1995 | pl.1x36 | 2010 | 4 | Staal | 22 | 45 | 22 | MAST LATEN STAAN | ARMATUUR VERVANGEN | 1 | 1 |  | Armatuur afvoeren | LED-armatuur
Jan van Galenlaan | 2627_6 | 6 | 17 |  |  | Gemeente Barneveld | Voorthuizen | Voorthuizen-noord | Gemeente Barneveld | Liander | V4CP | 1995 | 2000.12.hf | 1995 | pl.1x36 | 2010 | 4 | Staal | 22 | 45 | 22 | MAST LATEN STAAN | ARMATUUR VERVANGEN | 1 | 1 |  | Armatuur afvoeren | LED-armatuur
Jan van Galenlaan | 2627_7 | 7 | 23 |  |  | Gemeente Barneveld | Voorthuizen | Voorthuizen-noord | Gemeente Barneveld | Liander | V4CP | 1995 | 2000.12.hf | 1995 | pl.1x36 | 2010 | 4 | Staal | 22 | 45 | 22 | MAST LATEN STAAN | ARMATUUR VERVANGEN | 1 | 1 |  | Armatuur afvoeren | LED-armatuur
Jan van Galenlaan | 2627_8 | 8 | 25 |  |  | Gemeente Barneveld | Voorthuizen | Voorthuizen-noord | Gemeente Barneveld | Liander | V4CP | 1995 | 2000.12.hf | 1995 | pl.1x36 | 2010 | 4 | Staal | 22 | 45 | 22 | MAST LATEN STAAN | ARMATUUR VERVANGEN | 1 | 1 |  | Armatuur afvoeren | LED-armatuur
Jan van Galenlaan | 2627_9 | 9 |  |  |  | Gemeente Barneveld | Voorthuizen | Voorthuizen-noord | Gemeente Barneveld | Liander | V4CP | 1995 | 2000.12.hf | 1995 | pl.1x36 | 2010 | 4 | Staal | 22 | 45 | 22 | MAST LATEN STAAN | ARMATUUR VERVANGEN | 1 | 1 |  | Armatuur afvoeren | LED-armatuur
Jan van Schaffelaarstraat | 2666_1 | 1 | 2 |  |  | Gemeente Barneveld | Barneveld | Centrum | Gemeente Barneveld | Liander | P4VP 6004 | 1998 | pka | 1998 | soni.1x50 | 2011 | 4 | Staal | 19 | 45 | 19 | MAST LATEN STAAN | ARMATUUR VERVANGEN | 1 | 1 |  | Armatuur afvoeren | LED-armatuur
Jan van Schaffelaarstraat | 2666_2 | 2 | 3 |  |  | Gemeente Barneveld | Barneveld | Centrum | Gemeente Barneveld | Liander | P4VP 6004 | 1998 | pka | 1998 | soni.1x50 | 2011 | 4 | Staal | 19 | 45 | 19 | MAST LATEN STAAN | ARMATUUR VERVANGEN | 1 | 1 |  | Armatuur afvoeren | LED-armatuur
Jan van Schaffelaarstraat | 2666_3 | 3 | 7 |  |  | Gemeente Barneveld | Barneveld | Centrum | Gemeente Barneveld | Liander | P4VP 6004 | 1998 | pka | 1998 | soni.1x50 | 2011 | 4 | Staal | 19 | 45 | 19 | MAST LATEN STAAN | ARMATUUR VERVANGEN | 1 | 1 |  | Armatuur afvoeren | LED-armatuur
Jan van Schaffelaarstraat | 2666_4 | 4 | 18 |  |  | Gemeente Barneveld | Barneveld | Centrum | Gemeente Barneveld | Liander | P4VP 6004 | 1998 | pka | 1998 | soni.1x50 | 2011 | 4 | Staal | 19 | 45 | 19 | MAST LATEN STAAN | ARMATUUR VERVANGEN | 1 | 1 |  | Armatuur afvoeren | LED-armatuur
Jan van Schaffelaarstraat | 2666_5 | 5 | 20a |  |  | Gemeente Barneveld | Barneveld | Centrum | Gemeente Barneveld | Liander | P4VP 6004 | 1998 | pka | 1998 | soni.1x50 | 2011 | 4 | Staal | 19 | 45 | 19 | MAST LATEN STAAN | ARMATUUR VERVANGEN | 1 | 1 |  | Armatuur afvoeren | LED-armatuur
Jan van Schaffelaarstraat | 2666_6 | 6 | 15 |  |  | Gemeente Barneveld | Barneveld | Centrum | Gemeente Barneveld | Liander | P4VP 6004 | 1998 | pka | 1998 | soni.1x50 | 2011 | 4 | Staal | 19 | 45 | 19 | MAST LATEN STAAN | ARMATUUR VERVANGEN | 1 | 1 |  | Armatuur afvoeren | LED-armatuur
Jan van Schaffelaarstraat | 2666_7 | 7 | 21 |  |  | Gemeente Barneveld | Barneveld | Centrum | Gemeente Barneveld | Liander | P4VP 6004 | 2004 | pka | 2004 | soni.1x50 | 2011 | 4 | Staal | 13 | 45 | 13 | MAST LATEN STAAN | LED-retrofitten | 1 |  | 1 |  | LED-retrofit
Jan van Schaffelaarstraat | 2666_8 | 8 | 36 |  |  | Gemeente Barneveld | Barneveld | Centrum | Gemeente Barneveld | Liander | P4VP 6004 | 1998 | pka | 1998 | soni.1x50 | 2011 | 4 | Staal | 19 | 45 | 19 | MAST LATEN STAAN | ARMATUUR VERVANGEN | 1 | 1 |  | Armatuur afvoeren | LED-armatuur
Jan van Schaffelaarstraat | 2666_9 | 9 | 42 |  |  | Gemeente Barneveld | Barneveld | Centrum | Gemeente Barneveld | Liander | P4VP 6004 | 2004 | pka | 2004 | soni.1x50 | 2011 | 4 | Staal | 13 | 45 | 13 | MAST LATEN STAAN | LED-retrofitten | 1 |  | 1 |  | LED-retrofit
Jan van Schaffelaarstraat | 2666_10 | 10 | 46 |  |  | Gemeente Barneveld | Barneveld | Centrum | Gemeente Barneveld | Liander | P4VP 6004 | 1998 | pka | 1998 | soni.1x50 | 2011 | 4 | Staal | 19 | 45 | 19 | MAST LATEN STAAN | ARMATUUR VERVANGEN | 1 | 1 |  | Armatuur afvoeren | LED-armatuur
Jan van Schaffelaarstraat | 2666_11 | 11 | 50 |  |  | Gemeente Barneveld | Barneveld | Centrum | Gemeente Barneveld | Liander | P4VP 6004 | 1998 | pka | 1998 | soni.1x50 | 2011 | 4 | Staal | 19 | 45 | 19 | MAST LATEN STAAN | ARMATUUR VERVANGEN | 1 | 1 |  | Armatuur afvoeren | LED-armatuur
Jan van Schaffelaarstraat | 2666_12 | 12 | 51 |  |  | Gemeente Barneveld | Barneveld | Centrum | Gemeente Barneveld | Liander | P4VP 6004 | 1998 | pka | 1998 | soni.1x50 | 2011 | 4 | Staal | 19 | 45 | 19 | MAST LATEN STAAN | ARMATUUR VERVANGEN | 1 | 1 |  | Armatuur afvoeren | LED-armatuur
Jan van Schaffelaarstraat | 2666_13 | 13 |  |  |  | Gemeente Barneveld | Barneveld | Centrum | Gemeente Barneveld | Liander | P4VP 6004 | 1998 | pka | 1998 | soni.1x50 | 2011 | 4 | Staal | 19 | 45 | 19 | MAST LATEN STAAN | ARMATUUR VERVANGEN | 1 | 1 |  | Armatuur afvoeren | LED-armatuur
Jan van Schaffelaarstraat | 2666_14 | 14 | 60 |  |  | Gemeente Barneveld | Barneveld | Centrum | Gemeente Barneveld | Liander | P4VP 6004 | 1998 | pka | 1998 | soni.1x50 | 2011 | 4 | Staal | 19 | 45 | 19 | MAST LATEN STAAN | ARMATUUR VERVANGEN | 1 | 1 |  | Armatuur afvoeren | LED-armatuur
Jan van Schaffelaarstraat | 2666_15 | 15 | 61 |  |  | Gemeente Barneveld | Barneveld | Centrum | Gemeente Barneveld | Liander | P4VP 6004 | 2009 | 2310 | 2009 | Ribo 36 W 1900 E27 | 2016 | 4 | Staal | 8 | 45 | 8 | MAST LATEN STAAN | REEDS LED-retrofit | 1 |  |  |  | LED-retrofit
Jan van Schaffelaarstraat | 2666_16 | 16 |  |  | Verkeersbord +o.b. | Gemeente Barneveld | Barneveld | Centrum | Gemeente Barneveld | Liander | G0 | 2013 | pka | 1998 | soni.1x50 | 2011 | 10 | Staal | 4 | 45 | 19 | MAST LATEN STAAN | ARMATUUR VERVANGEN | 1 | 1 |  | Armatuur afvoeren | LED-armatuur
Jan van Schaffelaarstraat | 2666_17 | 17 |  |  |  | Gemeente Barneveld | Barneveld | Centrum | Gemeente Barneveld | Liander | Grondspot | 2010 | Bega gs 8651 | 2010 | CDMTC35G8.5 | 2011 | 0 | Staal | 7 | 45 | 7 | MAST LATEN STAAN | LED-retrofitten | 1 |  | 1 |  | LED-retrofit
Jan van Schaffelaarstraat | 2666_18 | 18 |  |  |  | Gemeente Barneveld | Barneveld | Centrum | Gemeente Barneveld | Liander | Grondspot | 2010 | Bega gs 8651 | 2010 | CDMTC35G8.5 | 2011 | 0 | Staal | 7 | 45 | 7 | MAST LATEN STAAN | LED-retrofitten | 1 |  | 1 |  | LED-retrofit
Jan van Schaffelaarstraat | 2666_19 | 19 |  |  |  | Gemeente Barneveld | Barneveld | Centrum | Gemeente Barneveld | Liander | Grondspot | 2010 | Bega gs 8651 | 2010 | CDMTC35G8.5 | 2011 | 0 | Staal | 7 | 45 | 7 | MAST LATEN STAAN | LED-retrofitten | 1 |  | 1 |  | LED-retrofit
Johan de Wittlaan | 2682_1 | 1 | 2 |  | Straatnaambord | Gemeente Barneveld | Barneveld | Vliegersveld | Gemeente Barneveld | Liander | V6VA | 1992 | iris | 1992 | pl.1x36 | 2010 | 6 | Staal | 25 | 45 | 25 | MAST LATEN STAAN | ARMATUUR VERVANGEN | 1 | 1 |  | Armatuur afvoeren | LED-armatuur
Johan de Wittlaan | 2682_2 | 2 | 4 |  |  | Gemeente Barneveld | Barneveld | Vliegersveld | Gemeente Barneveld | Liander | V4CP | 1997 | 2050.12.hf | 1997 | pl.1x24 | 2010 | 4 | Staal | 20 | 45 | 20 | MAST LATEN STAAN | ARMATUUR VERVANGEN | 1 | 1 |  | Armatuur afvoeren | LED-armatuur
Johan de Wittlaan | 2682_3 | 3 | 1 |  |  | Gemeente Barneveld | Barneveld | Vliegersveld | Gemeente Barneveld | Liander | V4CP | 1997 | 2050.12.hf | 1997 | pl.1x24 | 2010 | 4 | Staal | 20 | 45 | 20 | MAST LATEN STAAN | ARMATUUR VERVANGEN | 1 | 1 |  | Armatuur afvoeren | LED-armatuur
Johan de Wittlaan | 2682_4 | 4 | 6 |  |  | Gemeente Barneveld | Barneveld | Vliegersveld | Gemeente Barneveld | Liander | V6VA | 1997 | iris | 1997 | pl.1x36 | 2010 | 6 | Staal | 20 | 45 | 20 | MAST LATEN STAAN | ARMATUUR VERVANGEN | 1 | 1 |  | Armatuur afvoeren | LED-armatuur
Johan de Wittlaan | 2682_5 | 5 | 8 |  |  | Gemeente Barneveld | Barneveld | Vliegersveld | Gemeente Barneveld | Liander | V4CP | 1997 | 2050.12.hf | 1997 | pl.1x24 | 2010 | 4 | Staal | 20 | 45 | 20 | MAST LATEN STAAN | ARMATUUR VERVANGEN | 1 | 1 |  | Armatuur afvoeren | LED-armatuur
Johan de Wittlaan | 2682_6 | 6 | 5 |  |  | Gemeente Barneveld | Barneveld | Vliegersveld | Gemeente Barneveld | Liander | V4CP | 1997 | 2050.12.hf | 1997 | pl.1x24 | 2010 | 4 | Staal | 20 | 45 | 20 | MAST LATEN STAAN | ARMATUUR VERVANGEN | 1 | 1 |  | Armatuur afvoeren | LED-armatuur
Johan de Wittlaan | 2682_7 | 7 | 10 |  | Straatnaambord | Gemeente Barneveld | Barneveld | Vliegersveld | Gemeente Barneveld | Liander | V6VA | 1997 | iris | 1997 | Saled pll 36 3000k | 2015 | 6 | Staal | 20 | 45 | 20 | MAST LATEN STAAN | REEDS LED-retrofit | 1 |  |  |  | LED-retrofit
Johan de Wittlaan | 2682_8 | 8 |  |  | Straatnaambord | Gemeente Barneveld | Barneveld | Vliegersveld | Gemeente Barneveld | Liander | V6VA | 1997 | iris | 1997 | Saled pll 36 3000k | 2015 | 6 | Staal | 20 | 45 | 20 | MAST LATEN STAAN | REEDS LED-retrofit | 1 |  |  |  | LED-retrofit
Johan de Wittlaan | 2682_9 | 9 | 11 |  |  | Gemeente Barneveld | Barneveld | Vliegersveld | Gemeente Barneveld | Liander | V6VA | 1997 | iris | 1997 | Saled pll 36 3000k | 2016 | 6 | Staal | 20 | 45 | 20 | MAST LATEN STAAN | REEDS LED-retrofit | 1 |  |  |  | LED-retrofit
Johan de Wittlaan | 2682_10 | 10 |  |  |  | Gemeente Barneveld | Barneveld | Vliegersveld | Gemeente Barneveld | Liander | V6VA | 1997 | iris | 1997 | pl.1x36 | 2010 | 6 | Staal | 20 | 45 | 20 | MAST LATEN STAAN | ARMATUUR VERVANGEN | 1 | 1 |  | Armatuur afvoeren | LED-armatuur
Johan de Wittlaan | 2682_11 | 11 |  | Drempel | Straatnaambord | Gemeente Barneveld | Barneveld | Vliegersveld | Gemeente Barneveld | Liander | V6VA | 1997 | iris | 1997 | pl.1x36 | 2010 | 6 | Staal | 20 | 45 | 20 | MAST LATEN STAAN | ARMATUUR VERVANGEN | 1 | 1 |  | Armatuur afvoeren | LED-armatuur
Johan de Wittlaan | 2682_12 | 12 | 48 | Drempel |  | Gemeente Barneveld | Barneveld | Vliegersveld | Gemeente Barneveld | Liander | V6VA | 1997 | iris | 1997 | Saled pll 36 3000k | 2017 | 6 | Staal | 20 | 45 | 20 | MAST LATEN STAAN | REEDS LED-retrofit | 1 |  |  |  | LED-retrofit
Johan de Wittlaan | 2682_13 | 13 | 50 |  |  | Gemeente Barneveld | Barneveld | Vliegersveld | Gemeente Barneveld | Liander | V6VA | 1997 | iris | 1997 | pl.1x36 | 2010 | 6 | Staal | 20 | 45 | 20 | MAST LATEN STAAN | ARMATUUR VERVANGEN | 1 | 1 |  | Armatuur afvoeren | LED-armatuur
Johan de Wittlaan | 2682_14 | 14 |  | Thorbeckelaan |  | Gemeente Barneveld | Barneveld | Vliegersveld | Gemeente Barneveld | Liander | V6VA | 1997 | iris | 1997 | Saled pll 36 3000k | 2016 | 6 | Staal | 20 | 45 | 20 | MAST LATEN STAAN | REEDS LED-retrofit | 1 |  |  |  | LED-retrofit
Johan Walburglaan | 2755_1 | 1 | 4 |  |  | Gemeente Barneveld | Barneveld | De Vaarst | Gemeente Barneveld | Liander | G4CP | 1989 | 2000.12.hf | 2001 | pl.1x36 | 2011 | 4 | Staal | 28 | 45 | 16 | MAST LATEN STAAN | ARMATUUR VERVANGEN | 1 | 1 |  | Armatuur afvoeren | LED-armatuur
Johan Walburglaan | 2755_2 | 2 | 16 |  |  | Gemeente Barneveld | Barneveld | De Vaarst | Gemeente Barneveld | Liander | G4CP | 1989 | 2000.12.hf | 2001 | pl.1x36 | 2011 | 4 | Staal | 28 | 45 | 16 | MAST LATEN STAAN | ARMATUUR VERVANGEN | 1 | 1 |  | Armatuur afvoeren | LED-armatuur
Johan Walburglaan | 2755_3 | 3 |  | voetpad | Afvalbak | Gemeente Barneveld | Barneveld | De Vaarst | Gemeente Barneveld | Liander | G4CP | 1989 | 2000.12.hf | 2001 | pl.1x36 | 2011 | 4 | Staal | 28 | 45 | 16 | MAST LATEN STAAN | ARMATUUR VERVANGEN | 1 | 1 |  | Armatuur afvoeren | LED-armatuur
Johan Walburglaan | 2755_4 | 4 |  | voetpad |  | Gemeente Barneveld | Barneveld | De Vaarst | Gemeente Barneveld | Liander | G4CP | 1989 | 2000.12.hf | 2001 | pl.1x36 | 2011 | 4 | Staal | 28 | 45 | 16 | MAST LATEN STAAN | ARMATUUR VERVANGEN | 1 | 1 |  | Armatuur afvoeren | LED-armatuur
Johan Walburglaan | 2755_5 | 5 | 22 |  |  | Gemeente Barneveld | Barneveld | De Vaarst | Gemeente Barneveld | Liander | V4CP | 1997 | 2000.12.hf | 2001 | pl.1x36 | 2011 | 4 | Staal | 20 | 45 | 16 | MAST LATEN STAAN | ARMATUUR VERVANGEN | 1 | 1 |  | Armatuur afvoeren | LED-armatuur
Johan Walburglaan | 2755_6 | 6 | 1 |  |  | Gemeente Barneveld | Barneveld | De Vaarst | Gemeente Barneveld | Liander | G4CP | 1989 | 2000.12.hf | 2001 | pl.1x36 | 2011 | 4 | Staal | 28 | 45 | 16 | MAST LATEN STAAN | ARMATUUR VERVANGEN | 1 | 1 |  | Armatuur afvoeren | LED-armatuur
Johan Walburglaan | 2755_7 | 7 | 9 |  |  | Gemeente Barneveld | Barneveld | De Vaarst | Gemeente Barneveld | Liander | G4CP | 1989 | 2000.12.hf | 2001 | pl.1x36 | 2011 | 4 | Staal | 28 | 45 | 16 | MAST LATEN STAAN | ARMATUUR VERVANGEN | 1 | 1 |  | Armatuur afvoeren | LED-armatuur
Johan Walburglaan | 2755_8 | 8 | 15 |  |  | Gemeente Barneveld | Barneveld | De Vaarst | Gemeente Barneveld | Liander | G4CP | 1989 | 2000.12.hf | 2001 | pl.1x36 | 2011 | 4 | Staal | 28 | 45 | 16 | MAST LATEN STAAN | ARMATUUR VERVANGEN | 1 | 1 |  | Armatuur afvoeren | LED-armatuur
Johan Walburglaan | 2755_9 | 9 | 44 |  |  | Gemeente Barneveld | Barneveld | De Vaarst | Gemeente Barneveld | Liander | G4CP | 1989 | 2000.12.hf | 2001 | pl.1x36 | 2011 | 4 | Staal | 28 | 45 | 16 | MAST LATEN STAAN | ARMATUUR VERVANGEN | 1 | 1 |  | Armatuur afvoeren | LED-armatuur
Johan Walburglaan | 2755_10 | 10 | 23 |  |  | Gemeente Barneveld | Barneveld | De Vaarst | Gemeente Barneveld | Liander | G4CP | 1989 | 2000.12.hf | 2001 | pl.1x36 | 2011 | 4 | Staal | 28 | 45 | 16 | MAST LATEN STAAN | ARMATUUR VERVANGEN | 1 | 1 |  | Armatuur afvoeren | LED-armatuur
Johan Walburglaan | 2755_11 | 11 |  | parkeerplaats |  | Gemeente Barneveld | Barneveld | De Vaarst | Gemeente Barneveld | Liander | G4CP | 1989 | 2000.12.hf | 2001 | pl.1x36 | 2011 | 4 | Staal | 28 | 45 | 16 | MAST LATEN STAAN | ARMATUUR VERVANGEN | 1 | 1 |  | Armatuur afvoeren | LED-armatuur
Johan Walburglaan | 2755_12 | 12 |  | voetpad |  | Gemeente Barneveld | Barneveld | De Vaarst | Gemeente Barneveld | Liander | G4CP | 1989 | 2000.12.hf | 2001 | pl.1x36 | 2011 | 4 | Staal | 28 | 45 | 16 | MAST LATEN STAAN | ARMATUUR VERVANGEN | 1 | 1 |  | Armatuur afvoeren | LED-armatuur
Johannes Elsevierlaan | 2763_1 | 1 | 2 | van Wijnbergenlaan | Straatnaambord | Gemeente Barneveld | Barneveld | De Vaarst | Gemeente Barneveld | Liander | G8VA | 1987 | aurora | 2000 | sont.1x70 | 2011 | 8 | Staal | 30 | 45 | 17 | MAST LATEN STAAN | ARMATUUR VERVANGEN | 1 | 1 |  | Armatuur afvoeren | LED-armatuur
Johannes Elsevierlaan | 2763_2 | 2 | 8 |  |  | Gemeente Barneveld | Barneveld | De Vaarst | Gemeente Barneveld | Liander | G4CP | 1989 | 2000.12.hf | 2001 | pl.1x36 | 2011 | 4 | Staal | 28 | 45 | 16 | MAST LATEN STAAN | ARMATUUR VERVANGEN | 1 | 1 |  | Armatuur afvoeren | LED-armatuur
Johannes Elsevierlaan | 2763_3 | 3 |  | Johan Walburglaan |  | Gemeente Barneveld | Barneveld | De Vaarst | Gemeente Barneveld | Liander | G4CP | 1989 | 2000.12.hf | 2001 | pl.1x36 | 2011 | 4 | Staal | 28 | 45 | 16 | MAST LATEN STAAN | ARMATUUR VERVANGEN | 1 | 1 |  | Armatuur afvoeren | LED-armatuur
Johannes Elsevierlaan | 2763_4 | 4 | 20 |  | Straatnaambord | Gemeente Barneveld | Barneveld | De Vaarst | Gemeente Barneveld | Liander | G4CP | 1989 | 2000.12.hf | 2001 | pl.1x36 | 2011 | 4 | Staal | 28 | 45 | 16 | MAST LATEN STAAN | ARMATUUR VERVANGEN | 1 | 1 |  | Armatuur afvoeren | LED-armatuur
Johannes Elsevierlaan | 2763_5 | 5 | 24 |  |  | Gemeente Barneveld | Barneveld | De Vaarst | Gemeente Barneveld | Liander | G4CP | 1989 | 2000.12.hf | 2001 | pl.1x36 | 2011 | 4 | Staal | 28 | 45 | 16 | MAST LATEN STAAN | ARMATUUR VERVANGEN | 1 | 1 |  | Armatuur afvoeren | LED-armatuur
Johannes Elsevierlaan | 2763_6 | 6 | 28 |  |  | Gemeente Barneveld | Barneveld | De Vaarst | Gemeente Barneveld | Liander | G4CP | 1989 | 2000.12.hf | 2001 | pl.1x36 | 2011 | 4 | Staal | 28 | 45 | 16 | MAST LATEN STAAN | ARMATUUR VERVANGEN | 1 | 1 |  | Armatuur afvoeren | LED-armatuur
Johannes Elsevierlaan | 2763_7 | 7 | 1 |  |  | Gemeente Barneveld | Barneveld | De Vaarst | Gemeente Barneveld | Liander | G4CP | 1989 | 2000.12.hf | 2001 | pl.1x36 | 2011 | 4 | Staal | 28 | 45 | 16 | MAST LATEN STAAN | ARMATUUR VERVANGEN | 1 | 1 |  | Armatuur afvoeren | LED-armatuur
Johannes Elsevierlaan | 2763_8 | 8 | 5 |  |  | Gemeente Barneveld | Barneveld | De Vaarst | Gemeente Barneveld | Liander | G4CP | 1989 | 2000.12.hf | 2001 | pl.1x36 | 2011 | 4 | Staal | 28 | 45 | 16 | MAST LATEN STAAN | ARMATUUR VERVANGEN | 1 | 1 |  | Armatuur afvoeren | LED-armatuur
Johannes Elsevierlaan | 2763_9 | 9 | 42 | Naast |  | Gemeente Barneveld | Barneveld | De Vaarst | Gemeente Barneveld | Liander | G4CP | 1989 | 2000.12.hf | 2001 | pl.1x36 | 2011 | 4 | Staal | 28 | 45 | 16 | MAST LATEN STAAN | ARMATUUR VERVANGEN | 1 | 1 |  | Armatuur afvoeren | LED-armatuur
Johannes Elsevierlaan | 2763_10 | 10 | 7 | Naast |  | Gemeente Barneveld | Barneveld | De Vaarst | Gemeente Barneveld | Liander | G4CP | 1989 | 2000.12.hf | 2001 | pl.1x36 | 2011 | 4 | Staal | 28 | 45 | 16 | MAST LATEN STAAN | ARMATUUR VERVANGEN | 1 | 1 |  | Armatuur afvoeren | LED-armatuur
Johannes Elsevierlaan | 2763_11 | 11 | 42 |  |  | Gemeente Barneveld | Barneveld | De Vaarst | Gemeente Barneveld | Liander | G4CP | 1989 | 2000.12.hf | 2001 | pl.1x36 | 2011 | 4 | Staal | 28 | 45 | 16 | MAST LATEN STAAN | ARMATUUR VERVANGEN | 1 | 1 |  | Armatuur afvoeren | LED-armatuur
Johannes Elsevierlaan | 2763_12 | 12 | 46 |  |  | Gemeente Barneveld | Barneveld | De Vaarst | Gemeente Barneveld | Liander | G4CP | 1989 | 2000.12.hf | 2001 | pl.1x36 | 2011 | 4 | Staal | 28 | 45 | 16 | MAST LATEN STAAN | ARMATUUR VERVANGEN | 1 | 1 |  | Armatuur afvoeren | LED-armatuur
Johannes Elsevierlaan | 2763_13 | 13 | 50 |  |  | Gemeente Barneveld | Barneveld | De Vaarst | Gemeente Barneveld | Liander | G4CP | 1989 | 2000.12.hf | 2001 | pl.1x36 | 2011 | 4 | Staal | 28 | 45 | 16 | MAST LATEN STAAN | ARMATUUR VERVANGEN | 1 | 1 |  | Armatuur afvoeren | LED-armatuur
Johannes Elsevierlaan | 2763_14 | 14 | 56 |  |  | Gemeente Barneveld | Barneveld | De Vaarst | Gemeente Barneveld | Liander | G4CP | 1989 | 2000.12.hf | 2001 | pl.1x36 | 2011 | 4 | Staal | 28 | 45 | 16 | MAST LATEN STAAN | ARMATUUR VERVANGEN | 1 | 1 |  | Armatuur afvoeren | LED-armatuur
Johannes Elsevierlaan | 2763_15 | 15 | 58 |  |  | Gemeente Barneveld | Barneveld | De Vaarst | Gemeente Barneveld | Liander | G4CP | 1989 | 2000.12.hf | 2001 | pl.1x36 | 2011 | 4 | Staal | 28 | 45 | 16 | MAST LATEN STAAN | ARMATUUR VERVANGEN | 1 | 1 |  | Armatuur afvoeren | LED-armatuur
Johannes Elsevierlaan | 2763_16 | 16 | 25 |  |  | Gemeente Barneveld | Barneveld | De Vaarst | Gemeente Barneveld | Liander | G4CP | 1989 | 2000.12.hf | 2001 | pl.1x36 | 2011 | 4 | Staal | 28 | 45 | 16 | MAST LATEN STAAN | ARMATUUR VERVANGEN | 1 | 1 |  | Armatuur afvoeren | LED-armatuur
Johannes Vermeerstraat | 2690_1 | 1 | 2 |  | Straatnaambord | Gemeente Barneveld | Voorthuizen | Voorthuizen-noord | Gemeente Barneveld | Liander | V6VA | 1998 | iris | 1998 | pl.1x36 | 2010 | 6 | Staal | 19 | 45 | 19 | MAST LATEN STAAN | ARMATUUR VERVANGEN | 1 | 1 |  | Armatuur afvoeren | LED-armatuur
Johannes Vermeerstraat | 2690_2 | 2 | 12 |  |  | Gemeente Barneveld | Voorthuizen | Voorthuizen-noord | Gemeente Barneveld | Liander | V6VA | 1998 | iris | 1998 | pl.1x36 | 2010 | 6 | Staal | 19 | 45 | 19 | MAST LATEN STAAN | ARMATUUR VERVANGEN | 1 | 1 |  | Armatuur afvoeren | LED-armatuur
Johannes Vermeerstraat | 2690_3 | 3 | 24 |  |  | Gemeente Barneveld | Voorthuizen | Voorthuizen-noord | Gemeente Barneveld | Liander | V6VA | 1998 | iris | 1998 | pl.1x36 | 2010 | 6 | Staal | 19 | 45 | 19 | MAST LATEN STAAN | ARMATUUR VERVANGEN | 1 | 1 |  | Armatuur afvoeren | LED-armatuur
Johannes Vermeerstraat | 2690_4 | 4 | 32 |  |  | Gemeente Barneveld | Voorthuizen | Voorthuizen-noord | Gemeente Barneveld | Liander | V6VA | 1998 | iris | 1998 | pl.1x36 | 2010 | 6 | Staal | 19 | 45 | 19 | MAST LATEN STAAN | ARMATUUR VERVANGEN | 1 | 1 |  | Armatuur afvoeren | LED-armatuur
Johannes Vermeerstraat | 2690_5 | 5 | 42 |  |  | Gemeente Barneveld | Voorthuizen | Voorthuizen-noord | Gemeente Barneveld | Liander | V6VA | 1998 | iris | 1998 | pl.1x36 | 2010 | 6 | Staal | 19 | 45 | 19 | MAST LATEN STAAN | ARMATUUR VERVANGEN | 1 | 1 |  | Armatuur afvoeren | LED-armatuur
Johannes Vermeerstraat | 2690_6 | 6 | 35 |  |  | Gemeente Barneveld | Voorthuizen | Voorthuizen-noord | Gemeente Barneveld | Liander | V4CP | 1998 | 2000.12.hf | 1998 | pl.1x36 | 2010 | 4 | Staal | 19 | 45 | 19 | MAST LATEN STAAN | ARMATUUR VERVANGEN | 1 | 1 |  | Armatuur afvoeren | LED-armatuur
Jonkersweg | 2704_1 | 1 | 1 | Drempel |  | Gemeente Barneveld | Barneveld | Centrum | Gemeente Barneveld | Liander | V6VA | 1995 | iris | 1995 | pl.1x36 | 2011 | 6 | Staal | 22 | 45 | 22 | MAST LATEN STAAN | ARMATUUR VERVANGEN | 1 | 1 |  | Armatuur afvoeren | LED-armatuur
Jonkersweg | 2704_2 | 2 | 4 |  |  | Gemeente Barneveld | Barneveld | Centrum | Gemeente Barneveld | Liander | V6VA | 1995 | iris | 1995 | pl.1x36 | 2011 | 6 | Staal | 22 | 45 | 22 | MAST LATEN STAAN | ARMATUUR VERVANGEN | 1 | 1 |  | Armatuur afvoeren | LED-armatuur
Jonkersweg | 2704_3 | 3 | 5 |  |  | Gemeente Barneveld | Barneveld | Centrum | Gemeente Barneveld | Liander | V6VA | 1995 | iris | 1995 | pl.1x36 | 2011 | 6 | Staal | 22 | 45 | 22 | MAST LATEN STAAN | ARMATUUR VERVANGEN | 1 | 1 |  | Armatuur afvoeren | LED-armatuur
Jonkersweg | 2704_4 | 4 | 15 |  |  | Gemeente Barneveld | Barneveld | Centrum | Gemeente Barneveld | Liander | V6VA | 1995 | iris | 1995 | pl.1x36 | 2011 | 6 | Staal | 22 | 45 | 22 | MAST LATEN STAAN | ARMATUUR VERVANGEN | 1 | 1 |  | Armatuur afvoeren | LED-armatuur
Julianaplein | 2720_1 | 1 |  |  |  | Gemeente Barneveld | Barneveld | Overzijde spoor | Gemeente Barneveld | Liander | G3CP1 | 1980 | 2000.12.hf | 2004 | pl.1x36 | 2011 | 4 | Staal | 37 | 45 | 13 | MAST WORDT IN ANDER PROJECT VERVANGEN | ARMATUUR WORDT IN ANDER PROJECT VERVANGEN | 1 |  |  |  | LED-armatuur
Julianaplein | 2720_2 | 2 |  |  |  | Gemeente Barneveld | Barneveld | Overzijde spoor | Gemeente Barneveld | Liander | G3CP1 | 1980 | 2000.12.hf | 2004 | pl.1x36 | 2011 | 4 | Staal | 37 | 45 | 13 | MAST WORDT IN ANDER PROJECT VERVANGEN | ARMATUUR WORDT IN ANDER PROJECT VERVANGEN | 1 |  |  |  | LED-armatuur
Julianaplein | 2720_3 | 3 |  |  |  | Gemeente Barneveld | Barneveld | Overzijde spoor | Gemeente Barneveld | Liander | G3CP1 | 1980 | 2000.12.hf | 2004 | pl.1x36 | 2011 | 4 | Staal | 37 | 45 | 13 | MAST WORDT IN ANDER PROJECT VERVANGEN | ARMATUUR WORDT IN ANDER PROJECT VERVANGEN | 1 |  |  |  | LED-armatuur
Julianaplein | 2720_4 | 4 |  |  |  | Gemeente Barneveld | Barneveld | Overzijde spoor | Gemeente Barneveld | Liander | G3CP1 | 1980 | 2000.12.hf | 2004 | pl.1x36 | 2011 | 4 | Staal | 37 | 45 | 13 | MAST WORDT IN ANDER PROJECT VERVANGEN | ARMATUUR WORDT IN ANDER PROJECT VERVANGEN | 1 |  |  |  | LED-armatuur
Julianaplein | 2720_5 | 5 | 8 |  |  | Gemeente Barneveld | Barneveld | Overzijde spoor | Gemeente Barneveld | Liander | G3CP1 | 1980 | 2000.12.hf | 2004 | pl.1x36 | 2011 | 4 | Staal | 37 | 45 | 13 | MAST WORDT IN ANDER PROJECT VERVANGEN | ARMATUUR WORDT IN ANDER PROJECT VERVANGEN | 1 |  |  |  | LED-armatuur
Julianaplein | 2720_6 | 6 | 18 |  |  | Gemeente Barneveld | Barneveld | Overzijde spoor | Gemeente Barneveld | Liander | G3CP1 | 1980 | 2000.12.hf | 2004 | pl.1x36 | 2011 | 4 | Staal | 37 | 45 | 13 | MAST WORDT IN ANDER PROJECT VERVANGEN | ARMATUUR WORDT IN ANDER PROJECT VERVANGEN | 1 |  |  |  | LED-armatuur
Julianaplein | 2720_7 | 7 | 27 |  |  | Gemeente Barneveld | Barneveld | Overzijde spoor | Gemeente Barneveld | Liander | G3CP1 | 1980 | 2000.12.hf | 2004 | pl.1x36 | 2011 | 4 | Staal | 37 | 45 | 13 | MAST WORDT IN ANDER PROJECT VERVANGEN | ARMATUUR WORDT IN ANDER PROJECT VERVANGEN | 1 |  |  |  | LED-armatuur
Julianaplein | 2720_8 | 8 | 17 |  |  | Gemeente Barneveld | Barneveld | Overzijde spoor | Gemeente Barneveld | Liander | G3CP1 | 1980 | 2000.12.hf | 2004 | pl.1x36 | 2011 | 4 | Staal | 37 | 45 | 13 | MAST WORDT IN ANDER PROJECT VERVANGEN | ARMATUUR WORDT IN ANDER PROJECT VERVANGEN | 1 |  |  |  | LED-armatuur
Julianaplein | 2720_9 | 9 | 7 |  |  | Gemeente Barneveld | Barneveld | Overzijde spoor | Gemeente Barneveld | Liander | G3CP1 | 1983 | 2000.12.hf | 2004 | pl.1x36 | 2011 | 4 | Staal | 34 | 45 | 13 | MAST WORDT IN ANDER PROJECT VERVANGEN | ARMATUUR WORDT IN ANDER PROJECT VERVANGEN | 1 |  |  |  | LED-armatuur
Kallenbroekerweg | 2801_1 | 1 |  | Schoutenstraat |  | Gemeente Barneveld | Barneveld | De Lors | Gemeente Barneveld | Liander | V8VA | 2002 | aurora | 2002 | CDO TT 1x70 | 2010 | 8 | Staal | 15 | 45 | 15 | MAST LATEN STAAN | ARMATUUR VERVANGEN | 1 | 1 |  | Armatuur afvoeren | LED-armatuur
Kallenbroekerweg | 2801_2 | 2 |  |  |  | Gemeente Barneveld | Barneveld | De Lors | Gemeente Barneveld | Liander | V8VA | 2002 | aurora | 2002 | CDO TT 1x70 | 2010 | 8 | Staal | 15 | 45 | 15 | MAST LATEN STAAN | ARMATUUR VERVANGEN | 1 | 1 |  | Armatuur afvoeren | LED-armatuur
Kallenbroekerweg | 2801_3 | 3 |  |  |  | Gemeente Barneveld | Barneveld | De Lors | Gemeente Barneveld | Liander | V8VA | 2002 | aurora | 2002 | CDO TT 1x70 | 2016 | 8 | Staal | 15 | 45 | 15 | MAST LATEN STAAN | ARMATUUR VERVANGEN | 1 | 1 |  | Armatuur afvoeren | LED-armatuur
Kallenbroekerweg | 2801_4 | 4 |  |  |  | Gemeente Barneveld | Barneveld | De Lors | Gemeente Barneveld | Liander | V8VA | 2002 | aurora | 2002 | CDO TT 1x70 | 2010 | 8 | Staal | 15 | 45 | 15 | MAST LATEN STAAN | ARMATUUR VERVANGEN | 1 | 1 |  | Armatuur afvoeren | LED-armatuur
Kallenbroekerweg | 2801_5 | 5 | 7 | Tulpenstraat |  | Gemeente Barneveld | Barneveld | De Lors | Gemeente Barneveld | Liander | V8VA | 1992 | aurora | 2002 | CDO TT 1x70 | 2010 | 8 | Staal | 25 | 45 | 15 | MAST LATEN STAAN | ARMATUUR VERVANGEN | 1 | 1 |  | Armatuur afvoeren | LED-armatuur
Kallenbroekerweg | 2801_6 | 6 | 5 |  |  | Gemeente Barneveld | Barneveld | De Lors | Gemeente Barneveld | Liander | V8VA | 1992 | aurora | 2002 | CDO TT 1x70 | 2010 | 8 | Staal | 25 | 45 | 15 | MAST LATEN STAAN | ARMATUUR VERVANGEN | 1 | 1 |  | Armatuur afvoeren | LED-armatuur
Kallenbroekerweg | 2801_7 | 7 | 6 |  |  | Gemeente Barneveld | Barneveld | De Lors | Gemeente Barneveld | Liander | V8VA | 2002 | aurora | 2002 | CDO TT 1x70 | 2010 | 8 | Staal | 15 | 45 | 15 | MAST LATEN STAAN | ARMATUUR VERVANGEN | 1 | 1 |  | Armatuur afvoeren | LED-armatuur
Kallenbroekerweg | 2801_8 | 8 | 15 |  |  | Gemeente Barneveld | Barneveld | De Lors | Gemeente Barneveld | Liander | V8VA | 2002 | aurora | 2002 | CDO TT 1x70 | 2016 | 8 | Staal | 15 | 45 | 15 | MAST LATEN STAAN | ARMATUUR VERVANGEN | 1 | 1 |  | Armatuur afvoeren | LED-armatuur
Kallenbroekerweg | 2801_9 | 9 | 12 |  |  | Gemeente Barneveld | Barneveld | De Lors | Gemeente Barneveld | Liander | V8VA | 2002 | aurora | 2002 | CDO TT 1x70 | 2010 | 8 | Staal | 15 | 45 | 15 | MAST LATEN STAAN | ARMATUUR VERVANGEN | 1 | 1 |  | Armatuur afvoeren | LED-armatuur
Kallenbroekerweg | 2801_10 | 10 | 25 |  |  | Gemeente Barneveld | Barneveld | De Lors | Gemeente Barneveld | Liander | V8VA | 2002 | aurora | 2002 | CDO TT 1x70 | 2016 | 8 | Staal | 15 | 45 | 15 | MAST LATEN STAAN | ARMATUUR VERVANGEN | 1 | 1 |  | Armatuur afvoeren | LED-armatuur
Kallenbroekerweg | 2801_11 | 11 | 16 |  | Straatnaambord | Gemeente Barneveld | Barneveld | De Lors | Gemeente Barneveld | Liander | V8VA | 2002 | aurora | 2002 | CDO TT 1x70 | 2010 | 8 | Staal | 15 | 45 | 15 | MAST LATEN STAAN | ARMATUUR VERVANGEN | 1 | 1 |  | Armatuur afvoeren | LED-armatuur
Kallenbroekerweg | 2801_12 | 12 | 39 |  |  | Gemeente Barneveld | Barneveld | De Lors | Gemeente Barneveld | Liander | V8VA | 2002 | aurora | 2002 | CDO TT 1x70 | 2010 | 8 | Staal | 15 | 45 | 15 | MAST LATEN STAAN | ARMATUUR VERVANGEN | 1 | 1 |  | Armatuur afvoeren | LED-armatuur
Kallenbroekerweg | 2801_13 | 13 | 26 |  |  | Gemeente Barneveld | Barneveld | De Lors | Gemeente Barneveld | Liander | V8VA | 2002 | aurora | 2002 | CDO TT 1x70 | 2010 | 8 | Staal | 15 | 45 | 15 | MAST LATEN STAAN | ARMATUUR VERVANGEN | 1 | 1 |  | Armatuur afvoeren | LED-armatuur
Kallenbroekerweg | 2801_14 | 14 | 55 |  |  | Gemeente Barneveld | Barneveld | De Lors | Gemeente Barneveld | Liander | V8VA | 2002 | aurora | 2002 | CDO TT 1x70 | 2010 | 8 | Staal | 15 | 45 | 15 | MAST LATEN STAAN | ARMATUUR VERVANGEN | 1 | 1 |  | Armatuur afvoeren | LED-armatuur
Kallenbroekerweg | 2801_15 | 15 | 40 | Oldenbarnevelderweg | Verkeersbord B1+L2 | Gemeente Barneveld | Barneveld | De Lors | Gemeente Barneveld | Liander | V8VA | 2002 | aurora | 2002 | CDO TT 1x70 | 2010 | 8 | Staal | 15 | 45 | 15 | MAST LATEN STAAN | ARMATUUR VERVANGEN | 1 | 1 |  | Armatuur afvoeren | LED-armatuur
Kallenbroekerweg | 2801_16 | 16 |  | Oldenbarnevelderweg | Verkeersbord B1+L2 | Gemeente Barneveld | Barneveld | De Lors | Gemeente Barneveld | Liander | V8VA | 2002 | aurora | 2002 | CDO TT 1x70 | 2010 | 8 | Staal | 15 | 45 | 15 | MAST LATEN STAAN | ARMATUUR VERVANGEN | 1 | 1 |  | Armatuur afvoeren | LED-armatuur
Kallenbroekerweg | 2801_17 | 17 |  |  |  | Gemeente Barneveld | Barneveld | De Lors | Gemeente Barneveld | Liander | V8VA | 2002 | aurora | 2002 | CDO TT 1x70 | 2010 | 8 | Staal | 15 | 45 | 15 | MAST LATEN STAAN | ARMATUUR VERVANGEN | 1 | 1 |  | Armatuur afvoeren | LED-armatuur
Kallenbroekerweg | 2801_18 | 18 | 65 |  | Verkeersbord J38 | Gemeente Barneveld | Barneveld | De Lors | Gemeente Barneveld | Liander | V8VA | 2002 | aurora | 2002 | CDO TT 1x70 | 2010 | 8 | Staal | 15 | 45 | 15 | MAST LATEN STAAN | ARMATUUR VERVANGEN | 1 | 1 |  | Armatuur afvoeren | LED-armatuur
Kallenbroekerweg | 2801_19 | 19 | 56 |  |  | Gemeente Barneveld | Barneveld | De Lors | Gemeente Barneveld | Liander | V8VA | 1994 | aurora | 2002 | CDO TT 1x70 | 2010 | 8 | Staal | 23 | 45 | 15 | MAST LATEN STAAN | ARMATUUR VERVANGEN | 1 | 1 |  | Armatuur afvoeren | LED-armatuur
Kallenbroekerweg | 2801_20 | 20 | 79 |  |  | Gemeente Barneveld | Barneveld | De Lors | Gemeente Barneveld | Liander | V8VA | 1997 | aurora | 2002 | CDO TT 1x70 | 2010 | 8 | Staal | 20 | 45 | 15 | MAST LATEN STAAN | ARMATUUR VERVANGEN | 1 | 1 |  | Armatuur afvoeren | LED-armatuur
Kallenbroekerweg | 2801_21 | 21 | 85 |  |  | Gemeente Barneveld | Barneveld | De Lors | Gemeente Barneveld | Liander | V8VA | 1997 | aurora | 2002 | CDO TT 1x70 | 2010 | 8 | Staal | 20 | 45 | 15 | MAST LATEN STAAN | ARMATUUR VERVANGEN | 1 | 1 |  | Armatuur afvoeren | LED-armatuur
Kallenbroekerweg | 2801_22 | 22 | 93 |  |  | Gemeente Barneveld | Barneveld | De Lors | Gemeente Barneveld | Liander | V8VA | 1997 | aurora | 2002 | CDO TT 1x70 | 2010 | 8 | Staal | 20 | 45 | 15 | MAST LATEN STAAN | ARMATUUR VERVANGEN | 1 | 1 |  | Armatuur afvoeren | LED-armatuur
Kallenbroekerweg | 2801_23 | 23 | 74 |  |  | Gemeente Barneveld | Barneveld | De Lors | Gemeente Barneveld | Liander | V8VA | 1997 | aurora | 2002 | CDO TT 1x70 | 2010 | 8 | Staal | 20 | 45 | 15 | MAST LATEN STAAN | ARMATUUR VERVANGEN | 1 | 1 |  | Armatuur afvoeren | LED-armatuur
Kallenbroekerweg | 2801_24 | 24 | 107 |  |  | Gemeente Barneveld | Barneveld | De Lors | Gemeente Barneveld | Liander | V8VA | 1997 | aurora | 2002 | CDO TT 1x70 | 2010 | 8 | Staal | 20 | 45 | 15 | MAST LATEN STAAN | ARMATUUR VERVANGEN | 1 | 1 |  | Armatuur afvoeren | LED-armatuur
Kallenbroekerweg | 2801_25 | 25 | 117 |  |  | Gemeente Barneveld | Barneveld | De Lors | Gemeente Barneveld | Liander | V8VA | 1997 | aurora | 2002 | CDO TT 1x70 | 2010 | 8 | Staal | 20 | 45 | 15 | MAST LATEN STAAN | ARMATUUR VERVANGEN | 1 | 1 |  | Armatuur afvoeren | LED-armatuur
Kallenbroekerweg | 2801_26 | 26 | 121 |  |  | Gemeente Barneveld | Barneveld | De Lors | Gemeente Barneveld | Liander | V8VA | 2002 | aurora | 2002 | CDO TT 1x70 | 2010 | 8 | Staal | 15 | 45 | 15 | MAST LATEN STAAN | ARMATUUR VERVANGEN | 1 | 1 |  | Armatuur afvoeren | LED-armatuur
Kallenbroekerweg | 2801_29 | 29 | 96 |  |  | Gemeente Barneveld | Barneveld | De Lors | Gemeente Barneveld | Liander | V8VA | 2002 | aurora | 2002 | CDO TT 1x70 | 2010 | 8 | Staal | 15 | 45 | 15 | MAST LATEN STAAN | ARMATUUR VERVANGEN | 1 | 1 |  | Armatuur afvoeren | LED-armatuur
Kallenbroekerweg | 2801_30 | 30 | 102 |  |  | Gemeente Barneveld | Barneveld | De Lors | Gemeente Barneveld | Liander | V8VA | 2002 | aurora | 2002 | CDO TT 1x70 | 2016 | 8 | Staal | 15 | 45 | 15 | MAST LATEN STAAN | ARMATUUR VERVANGEN | 1 | 1 |  | Armatuur afvoeren | LED-armatuur
Kallenbroekerweg | 2801_31 | 31 | 108 |  | Verkeersbord B1+J38 | Gemeente Barneveld | Barneveld | De Lors | Gemeente Barneveld | Liander | V8VA | 2002 | aurora | 2002 | CDO TT 1x70 | 2010 | 8 | Staal | 15 | 45 | 15 | MAST LATEN STAAN | ARMATUUR VERVANGEN | 1 | 1 |  | Armatuur afvoeren | LED-armatuur
Kallenbroekerweg | 2801_32 | 32 |  | Constantijn Huygenstraat |  | Gemeente Barneveld | Barneveld | De Lors | Gemeente Barneveld | Liander | V8VA | 2002 | aurora | 2002 | CDO TT 1x70 | 2010 | 8 | Staal | 15 | 45 | 15 | MAST LATEN STAAN | ARMATUUR VERVANGEN | 1 | 1 |  | Armatuur afvoeren | LED-armatuur
Kallenbroekerweg | 2801_33 | 33 | 127 |  | Verkeersbord C19+o.b. | Gemeente Barneveld | Barneveld | De Lors | Gemeente Barneveld | Liander | V8VA | 2002 | aurora | 2002 | CDO TT 1x70 | 2010 | 8 | Staal | 15 | 45 | 15 | MAST LATEN STAAN | ARMATUUR VERVANGEN | 1 | 1 |  | Armatuur afvoeren | LED-armatuur
Kallenbroekerweg | 2801_34 | 34 |  |  |  | Gemeente Barneveld | Barneveld | De Lors | Gemeente Barneveld | Liander | V8VA | 2002 | aurora | 2010 | CDO TT 1x70 | 2010 | 8 | Staal | 15 | 45 | 7 | MAST LATEN STAAN | LED-retrofitten | 1 |  | 1 |  | LED-retrofit
Kallenbroekerweg | 2801_35 | 35 |  |  |  | Gemeente Barneveld | Barneveld | De Lors | Gemeente Barneveld | Liander | V8VA | 2002 | aurora | 2010 | CDO TT 1x70 | 2010 | 8 | Staal | 15 | 45 | 7 | MAST LATEN STAAN | LED-retrofitten | 1 |  | 1 |  | LED-retrofit
Kallenbroekerweg | 2801_36 | 36 |  |  |  | Gemeente Barneveld | Barneveld | De Lors | Gemeente Barneveld | Liander | V8VA | 2002 | aurora | 2010 | CDO TT 1x70 | 2010 | 8 | Staal | 15 | 45 | 7 | MAST LATEN STAAN | LED-retrofitten | 1 |  | 1 |  | LED-retrofit
Kallenbroekerweg | 2801_37 | 37 |  |  |  | Gemeente Barneveld | Barneveld | De Lors | Gemeente Barneveld | Liander | V8VA | 2002 | aurora | 2010 | CDO TT 1x70 | 2010 | 8 | Staal | 15 | 45 | 7 | MAST LATEN STAAN | LED-retrofitten | 1 |  | 1 |  | LED-retrofit
Kallenbroekerweg | 2801_38 | 38 |  |  |  | Gemeente Barneveld | Barneveld | De Lors | Gemeente Barneveld | Liander | V8VA | 2002 | aurora | 2010 | CDO TT 1x70 | 2010 | 8 | Staal | 15 | 45 | 7 | MAST LATEN STAAN | LED-retrofitten | 1 |  | 1 |  | LED-retrofit
Kallenbroekerweg | 2801_39 | 39 |  |  |  | Gemeente Barneveld | Barneveld | De Lors | Gemeente Barneveld | Liander | V8VA | 2002 | aurora | 2010 | CDO TT 1x70 | 2010 | 8 | Staal | 15 | 45 | 7 | MAST LATEN STAAN | LED-retrofitten | 1 |  | 1 |  | LED-retrofit
Kallenbroekerweg | 2801_40 | 40 |  | In tunnel |  | Gemeente Barneveld | Barneveld | Buitengebied | Gemeente Barneveld | Eigen net | T0 |  | tun.arm. | 1971 | Saled sox 20 watt | 2014 | 10 |  |  | 30 | 46 | GEEN MAST | REEDS LED-retrofit | 1 |  |  |  | LED-retrofit
Kallenbroekerweg | 2801_41 | 41 |  | In tunnel |  | Gemeente Barneveld | Barneveld | Buitengebied | Gemeente Barneveld | Eigen net | T0 |  | tun.arm. | 1971 | Saled sox 20 watt | 2014 | 10 |  |  | 30 | 46 | GEEN MAST | REEDS LED-retrofit | 1 |  |  |  | LED-retrofit
Kallenbroekerweg | 2801_42 | 42 |  | In tunnel |  | Gemeente Barneveld | Barneveld | Buitengebied | Gemeente Barneveld | Eigen net | T0 |  | tun.arm. | 1971 | Saled sox 20 watt | 2014 | 10 |  |  | 30 | 46 | GEEN MAST | REEDS LED-retrofit | 1 |  |  |  | LED-retrofit
Kallenbroekerweg | 2801_43 | 43 |  | In tunnel |  | Gemeente Barneveld | Barneveld | Buitengebied | Gemeente Barneveld | Eigen net | T0 |  | tun.arm. | 1971 | Saled sox 20 watt | 2014 | 10 |  |  | 30 | 46 | GEEN MAST | REEDS LED-retrofit | 1 |  |  |  | LED-retrofit
Kallenbroekerweg | 2801_44 | 44 |  | In tunnel |  | Gemeente Barneveld | Barneveld | Buitengebied | Gemeente Barneveld | Eigen net | T0 |  | tun.arm. | 1971 | Saled sox 20 watt | 2014 | 10 |  |  | 30 | 46 | GEEN MAST | REEDS LED-retrofit | 1 |  |  |  | LED-retrofit
Kallenbroekerweg | 2801_45 | 45 |  | In tunnel |  | Gemeente Barneveld | Barneveld | Buitengebied | Gemeente Barneveld | Eigen net | T0 |  | tun.arm. | 1971 | Saled sox 20 watt | 2014 | 10 |  |  | 30 | 46 | GEEN MAST | REEDS LED-retrofit | 1 |  |  |  | LED-retrofit
Kallenbroekerweg | 2801_46 | 46 |  | In tunnel |  | Gemeente Barneveld | Barneveld | Buitengebied | Gemeente Barneveld | Eigen net | T0 |  | tun.arm. | 1971 | Saled sox 20 watt | 2014 | 10 |  |  | 30 | 46 | GEEN MAST | REEDS LED-retrofit | 1 |  |  |  | LED-retrofit
Kallenbroekerweg | 2801_47 | 47 |  | In tunnel |  | Gemeente Barneveld | Barneveld | Buitengebied | Gemeente Barneveld | Eigen net | T0 |  | tun.arm. | 1971 | Saled sox 20 watt | 2014 | 10 |  |  | 30 | 46 | GEEN MAST | REEDS LED-retrofit | 1 |  |  |  | LED-retrofit
Kallenbroekerweg | 2801_48 | 48 |  |  |  | Gemeente Barneveld | Barneveld | Buitengebied | Gemeente Barneveld | Liander | V8VA | 2002 | Nicole golden green 36 | 2015 | Nic-gol-gre-36 | 2015 | 8 | Staal | 15 | 45 | 2 | MAST LATEN STAAN | ARMATUUR LATEN STAAN | 1 |  |  |  | LED-armatuur
Kallenbroekerweg | 2801_49 | 49 | 133 |  | Verkeersbord B1 | Gemeente Barneveld | Barneveld | Buitengebied | Gemeente Barneveld | Liander | V8VA | 2002 | Nicole golden green 36 | 2015 | Nic-gol-gre-36 | 2015 | 8 | Staal | 15 | 45 | 2 | MAST LATEN STAAN | ARMATUUR LATEN STAAN | 1 |  |  |  | LED-armatuur
Kallenbroekerweg | 2801_50 | 50 | 133 |  |  | Gemeente Barneveld | Barneveld | Buitengebied | Gemeente Barneveld | Liander | V8VA | 2002 | Nicole golden green 36 | 2015 | Nic-gol-gre-36 | 2015 | 8 | Staal | 15 | 45 | 2 | MAST LATEN STAAN | ARMATUUR LATEN STAAN | 1 |  |  |  | LED-armatuur
Kallenbroekerweg | 2801_51 | 51 | 135 |  |  | Gemeente Barneveld | Barneveld | Buitengebied | Gemeente Barneveld | Liander | V6VA | 1996 | Nicole golden green 16 | 2014 | Nic-gol-gre-16 | 2014 | 6 | Staal | 21 | 45 | 3 | MAST LATEN STAAN | ARMATUUR LATEN STAAN | 1 |  |  |  | LED-armatuur
Kallenbroekerweg | 2801_52 | 52 |  |  |  | Gemeente Barneveld | Barneveld | Buitengebied | Gemeente Barneveld | Liander | V6VA | 1996 | Nicole golden green 16 | 2014 | Nic-gol-gre-16 | 2014 | 6 | Staal | 21 | 45 | 3 | MAST LATEN STAAN | ARMATUUR LATEN STAAN | 1 |  |  |  | LED-armatuur
Kallenbroekerweg | 2801_53 | 53 | 148 |  |  | Gemeente Barneveld | Barneveld | Buitengebied | Gemeente Barneveld | Liander | V6VA | 1996 | Nicole golden green 16 | 2014 | Nic-gol-gre-16 | 2014 | 6 | Staal | 21 | 45 | 3 | MAST LATEN STAAN | ARMATUUR LATEN STAAN | 1 |  |  |  | LED-armatuur
Kallenbroekerweg | 2801_54 | 54 |  | Kraaikamperweg |  | Gemeente Barneveld | Barneveld | Buitengebied | Gemeente Barneveld | Liander | V6VA | 1994 | Nicole golden green 16 | 2014 | Nic-gol-gre-16 | 2014 | 6 | Staal | 23 | 45 | 3 | MAST LATEN STAAN | ARMATUUR LATEN STAAN | 1 |  |  |  | LED-armatuur
Kallenbroekerweg | 2801_55 | 55 |  |  |  | Gemeente Barneveld | Barneveld | Buitengebied | Gemeente Barneveld | Liander | V6VA | 1994 | Nicole golden green 16 | 2014 | Nic-gol-gre-16 | 2014 | 6 | Staal | 23 | 45 | 3 | MAST LATEN STAAN | ARMATUUR LATEN STAAN | 1 |  |  |  | LED-armatuur
Kallenbroekerweg | 2801_56 | 56 |  |  |  | Gemeente Barneveld | Barneveld | Buitengebied | Gemeente Barneveld | Liander | V6VA | 1995 | Nicole golden green 16 | 2014 | Nic-gol-gre-16 | 2014 | 6 | Staal | 22 | 45 | 3 | MAST LATEN STAAN | ARMATUUR LATEN STAAN | 1 |  |  |  | LED-armatuur
Kallenbroekerweg | 2801_57 | 57 | 170 |  |  | Gemeente Barneveld | Barneveld | Buitengebied | Gemeente Barneveld | Liander | V6VA | 1995 | Nicole golden green 16 | 2014 | Nic-gol-gre-16 | 2014 | 6 | Staal | 22 | 45 | 3 | MAST LATEN STAAN | ARMATUUR LATEN STAAN | 1 |  |  |  | LED-armatuur
Kallenbroekerweg | 2801_58 | 58 | 170 |  |  | Gemeente Barneveld | Barneveld | Buitengebied | Gemeente Barneveld | Liander | V6VA | 1995 | Nicole golden green 16 | 2014 | Nic-gol-gre-16 | 2014 | 6 | Staal | 22 | 45 | 3 | MAST LATEN STAAN | ARMATUUR LATEN STAAN | 1 |  |  |  | LED-armatuur
Kallenbroekerweg | 2801_59 | 59 |  |  |  | Gemeente Barneveld | Barneveld | Buitengebied | Gemeente Barneveld | Liander | V6VA | 1995 | Nicole golden green 16 | 2014 | Nic-gol-gre-16 | 2014 | 6 | Staal | 22 | 45 | 3 | MAST LATEN STAAN | ARMATUUR LATEN STAAN | 1 |  |  |  | LED-armatuur
Kallenbroekerweg | 2801_60 | 60 |  |  |  | Gemeente Barneveld | Barneveld | Buitengebied | Gemeente Barneveld | Liander | V6VA | 1995 | Nicole golden green 16 | 2014 | Nic-gol-gre-16 | 2014 | 6 | Staal | 22 | 45 | 3 | MAST LATEN STAAN | ARMATUUR LATEN STAAN | 1 |  |  |  | LED-armatuur
Kallenbroekerweg | 2801_61 | 61 |  |  |  | Gemeente Barneveld | Barneveld | Buitengebied | Gemeente Barneveld | Liander | V6VA | 1999 | Nicole golden green 16 | 2014 | Nic-gol-gre-16 | 2014 | 6 | Staal | 18 | 45 | 3 | MAST LATEN STAAN | ARMATUUR LATEN STAAN | 1 |  |  |  | LED-armatuur
Kallenbroekerweg | 2801_62 | 62 | 176 |  |  | Gemeente Barneveld | Barneveld | Buitengebied | Gemeente Barneveld | Liander | V6VA | 1999 | Nicole golden green 16 | 2014 | Nic-gol-gre-16 | 2014 | 6 | Staal | 18 | 45 | 3 | MAST LATEN STAAN | ARMATUUR LATEN STAAN | 1 |  |  |  | LED-armatuur
Kallenbroekerweg | 2801_63 | 63 | 155 |  |  | Gemeente Barneveld | Barneveld | Buitengebied | Gemeente Barneveld | Liander | V6VA | 1995 | Nicole golden green 16 | 2013 | Nic-gol-gre-16 | 2013 | 6 | Staal | 22 | 45 | 4 | MAST LATEN STAAN | ARMATUUR LATEN STAAN | 1 |  |  |  | LED-armatuur
Kallenbroekerweg | 2801_64 | 64 | 155 |  |  | Gemeente Barneveld | Barneveld | Buitengebied | Gemeente Barneveld | Liander | V6VA | 1995 | Nicole golden green 16 | 2013 | Nic-gol-gre-16 | 2013 | 6 | Staal | 22 | 45 | 4 | MAST LATEN STAAN | ARMATUUR LATEN STAAN | 1 |  |  |  | LED-armatuur
Kallenbroekerweg | 2801_65 | 65 |  |  |  | Gemeente Barneveld | Barneveld | Buitengebied | Gemeente Barneveld | Liander | V6VA | 1995 | Nicole golden green 16 | 2013 | Nic-gol-gre-16 | 2013 | 6 | Staal | 22 | 45 | 4 | MAST LATEN STAAN | ARMATUUR LATEN STAAN | 1 |  |  |  | LED-armatuur
Kallenbroekerweg | 2801_66 | 66 | 194 |  |  | Gemeente Barneveld | Barneveld | Buitengebied | Gemeente Barneveld | Liander | V6VA | 1995 | Nicole golden green 16 | 2013 | Nic-gol-gre-16 | 2013 | 6 | Staal | 22 | 45 | 4 | MAST LATEN STAAN | ARMATUUR LATEN STAAN | 1 |  |  |  | LED-armatuur
Kallenbroekerweg | 2801_67 | 67 | 196 | Molweg |  | Gemeente Barneveld | Barneveld | Buitengebied | Gemeente Barneveld | Liander | V6VA | 1995 | Nicole golden green 16 | 2013 | Nic-gol-gre-16 | 2013 | 6 | Staal | 22 | 45 | 4 | MAST LATEN STAAN | ARMATUUR LATEN STAAN | 1 |  |  |  | LED-armatuur
Kallenbroekerweg | 2801_68 | 68 |  |  |  | Gemeente Barneveld | Barneveld | Buitengebied | Gemeente Barneveld | Liander | V6VA | 1995 | Nicole golden green 16 | 2013 | Nic-gol-gre-16 | 2013 | 6 | Staal | 22 | 45 | 4 | MAST LATEN STAAN | ARMATUUR LATEN STAAN | 1 |  |  |  | LED-armatuur
Kallenbroekerweg | 2801_69 | 69 |  |  |  | Gemeente Barneveld | Barneveld | Buitengebied | Gemeente Barneveld | Liander | V6VA | 1999 | Nicole golden green 16 | 2013 | Nic-gol-gre-16 | 2013 | 6 | Staal | 18 | 45 | 4 | MAST LATEN STAAN | ARMATUUR LATEN STAAN | 1 |  |  |  | LED-armatuur
Kallenbroekerweg | 2801_70 | 70 | 220 |  | Anwb-bord | Gemeente Barneveld | Barneveld | Buitengebied | Gemeente Barneveld | Liander | V6VA | 1996 | Nicole golden green 16 | 2013 | Nic-gol-gre-16 | 2013 | 6 | Staal | 21 | 45 | 4 | MAST LATEN STAAN | ARMATUUR LATEN STAAN | 1 |  |  |  | LED-armatuur
Kamperweg | 2836_1 | 1 |  |  |  | Gemeente Barneveld | Kootwijkerbroek | Buitengebied | Gemeente Barneveld | Liander | V6VA | 2004 | Mini Nicole Go-Gre 10 | 2014 | Mini-Nicole-10 | 2014 | 6 | Staal | 13 | 45 | 3 | MAST LATEN STAAN | ARMATUUR LATEN STAAN | 1 |  |  |  | LED-armatuur
Kamphuisstraat | 3239_1 | 1 |  | Jan de Jagerweg | Verkeersbord J21+o.b.+straatnaambord | Gemeente Barneveld | Voorthuizen | Voorthuizen-zuid | Gemeente Barneveld | Liander | V6VA | 2002 | fgs.224 | 2002 | pl.1x36 | 2010 | 6 | Staal | 15 | 45 | 15 | MAST LATEN STAAN | ARMATUUR VERVANGEN | 1 | 1 |  | Armatuur afvoeren | LED-armatuur
Kamphuisstraat | 3239_2 | 2 | 1 |  |  | Gemeente Barneveld | Voorthuizen | Voorthuizen-zuid | Gemeente Barneveld | Liander | V6VA | 2002 | fgs.224 | 2002 | pl.1x36 | 2010 | 6 | Staal | 15 | 45 | 15 | MAST LATEN STAAN | ARMATUUR VERVANGEN | 1 | 1 |  | Armatuur afvoeren | LED-armatuur
Kamphuisstraat | 3239_3 | 3 | 9 |  |  | Gemeente Barneveld | Voorthuizen | Voorthuizen-zuid | Gemeente Barneveld | Liander | V6VA | 2002 | fgs.224 | 2002 | Saled pll 36 3000k | 2010 | 6 | Staal | 15 | 45 | 15 | MAST LATEN STAAN | REEDS LED-retrofit | 1 |  |  |  | LED-retrofit
Kamphuisstraat | 3239_4 | 4 | 15 |  |  | Gemeente Barneveld | Voorthuizen | Voorthuizen-zuid | Gemeente Barneveld | Liander | V6VA | 2002 | fgs.224 | 2002 | pl.1x36 | 2010 | 6 | Staal | 15 | 45 | 15 | MAST LATEN STAAN | ARMATUUR VERVANGEN | 1 | 1 |  | Armatuur afvoeren | LED-armatuur
Kamphuisstraat | 3239_5 | 5 | 18 |  |  | Gemeente Barneveld | Voorthuizen | Voorthuizen-zuid | Gemeente Barneveld | Liander | V6VA | 2002 | fgs.224 | 2002 | pl.1x36 | 2010 | 6 | Staal | 15 | 45 | 15 | MAST LATEN STAAN | ARMATUUR VERVANGEN | 1 | 1 |  | Armatuur afvoeren | LED-armatuur
Kamphuisstraat | 3239_6 | 6 | 22 |  |  | Gemeente Barneveld | Voorthuizen | Voorthuizen-zuid | Gemeente Barneveld | Liander | V6VA | 2002 | fgs.224 | 2002 | pl.1x36 | 2010 | 6 | Staal | 15 | 45 | 15 | MAST LATEN STAAN | ARMATUUR VERVANGEN | 1 | 1 |  | Armatuur afvoeren | LED-armatuur
Kamphuisstraat | 3239_7 | 7 | 26 | Hoekstraat | Straatnaambord | Gemeente Barneveld | Voorthuizen | Voorthuizen-zuid | Gemeente Barneveld | Liander | V6VA | 2002 | fgs.224 | 2002 | pl.1x36 | 2010 | 6 | Staal | 15 | 45 | 15 | MAST LATEN STAAN | ARMATUUR VERVANGEN | 1 | 1 |  | Armatuur afvoeren | LED-armatuur
Kamphuisstraat | 3239_8 | 8 | 30 |  |  | Gemeente Barneveld | Voorthuizen | Voorthuizen-zuid | Gemeente Barneveld | Liander | V6VA | 2002 | fgs.224 | 2002 | pl.1x36 | 2010 | 6 | Staal | 15 | 45 | 15 | MAST LATEN STAAN | ARMATUUR VERVANGEN | 1 | 1 |  | Armatuur afvoeren | LED-armatuur
Kamphuisstraat | 3239_10 | 10 |  |  | Straatnaambord | Gemeente Barneveld | Voorthuizen | Voorthuizen-zuid | Gemeente Barneveld | Liander | V6VA | 1992 | fgs.224 | 2002 | pl.1x36 | 2010 | 6 | Staal | 25 | 45 | 15 | MAST LATEN STAAN | ARMATUUR VERVANGEN | 1 | 1 |  | Armatuur afvoeren | LED-armatuur
Kamphuisstraat | 3239_11 | 11 |  | Harremaatweg |  | Gemeente Barneveld | Voorthuizen | Voorthuizen-zuid | Gemeente Barneveld | Liander | V6VA | 2002 | fgs.224 | 2002 | pl.1x36 | 2010 | 6 | Staal | 15 | 45 | 15 | MAST LATEN STAAN | ARMATUUR VERVANGEN | 1 | 1 |  | Armatuur afvoeren | LED-armatuur
Kampstraat | 2844_1 | 1 |  |  |  | Gemeente Barneveld | Barneveld | Centrum | Gemeente Barneveld | Liander | G3CP1 | 1980 | 2000.12.hf | 2004 | pl.1x36 | 2011 | 4 | Staal | 37 | 45 | 13 | MAST VERVANGEN | ARMATUUR VERVANGEN | 1 | 1 |  | Armatuur afvoeren | LED-armatuur
Kampstraat | 2844_2 | 2 | 8 |  |  | Gemeente Barneveld | Barneveld | Centrum | Gemeente Barneveld | Liander | G6VA | 1989 | fgs.103 | 1989 | pl.1x36 | 2011 | 6 | Staal | 28 | 45 | 28 | MAST LATEN STAAN | ARMATUUR VERVANGEN | 1 | 1 |  | Armatuur afvoeren | LED-armatuur
Kampstraat | 2844_3 | 3 | 20 |  |  | Gemeente Barneveld | Barneveld | Centrum | Gemeente Barneveld | Liander | G3CP1 | 2016 | 2000.12.hf | 2004 | pl.1x36 | 2011 | 4 | Staal | 1 | 45 | 13 | MAST LATEN STAAN | LED-retrofitten | 1 |  | 1 |  | LED-retrofit
Kampstraat | 2844_4 | 4 | 26 |  |  | Gemeente Barneveld | Barneveld | Centrum | Gemeente Barneveld | Liander | G3CP1 | 1980 | 2000.12.hf | 2004 | pl.1x36 | 2011 | 4 | Staal | 37 | 45 | 13 | MAST VERVANGEN | ARMATUUR VERVANGEN | 1 | 1 |  | Armatuur afvoeren | LED-armatuur
Kampstraat | 2844_5 | 5 |  |  |  | Gemeente Barneveld | Barneveld | Centrum | Gemeente Barneveld | Liander | G3CP1 | 1980 | 2000.12.hf | 2004 | pl.1x36 | 2011 | 4 | Staal | 37 | 45 | 13 | MAST VERVANGEN | ARMATUUR VERVANGEN | 1 | 1 |  | Armatuur afvoeren | LED-armatuur
Kampstraat | 2844_6 | 6 | 36 |  |  | Gemeente Barneveld | Barneveld | Centrum | Gemeente Barneveld | Liander | G3CP1 | 1980 | 2000.12.hf | 2004 | pl.1x36 | 2011 | 4 | Staal | 37 | 45 | 13 | MAST VERVANGEN | ARMATUUR VERVANGEN | 1 | 1 |  | Armatuur afvoeren | LED-armatuur
Kampstraat | 2844_7 | 7 |  |  |  | Gemeente Barneveld | Barneveld | Centrum | Gemeente Barneveld | Liander | G3CP1 | 1980 | 2000.12.hf | 2004 | pl.1x36 | 2011 | 4 | Staal | 37 | 45 | 13 | MAST VERVANGEN | ARMATUUR VERVANGEN | 1 | 1 |  | Armatuur afvoeren | LED-armatuur
Kampstraat | 2844_8 | 8 |  |  |  | Gemeente Barneveld | Barneveld | Centrum | Gemeente Barneveld | Liander | G3CP1 | 1980 | 2000.12.hf | 2004 | pl.1x36 | 2011 | 4 | Staal | 37 | 45 | 13 | MAST VERVANGEN | ARMATUUR VERVANGEN | 1 | 1 |  | Armatuur afvoeren | LED-armatuur
Kampstraat | 2844_9 | 9 |  |  |  | Gemeente Barneveld | Barneveld | Centrum | Gemeente Barneveld | Liander | G3CP1 | 1980 | 2000.12.hf | 2004 | pl.1x36 | 2011 | 4 | Staal | 37 | 45 | 13 | MAST VERVANGEN | ARMATUUR VERVANGEN | 1 | 1 |  | Armatuur afvoeren | LED-armatuur
Kampstraat | 2844_10 | 10 |  |  |  | Gemeente Barneveld | Barneveld | Centrum | Gemeente Barneveld | Liander | G3CP1 | 1980 | 2000.12.hf | 2004 | pl.1x36 | 2011 | 4 | Staal | 37 | 45 | 13 | MAST VERVANGEN | ARMATUUR VERVANGEN | 1 | 1 |  | Armatuur afvoeren | LED-armatuur
Kampstraat | 2844_11 | 11 |  |  |  | Gemeente Barneveld | Barneveld | Centrum | Gemeente Barneveld | Liander | G3CP1 | 1980 | 2000.12.hf | 2004 | pl.1x36 | 2011 | 4 | Staal | 37 | 45 | 13 | MAST VERVANGEN | ARMATUUR VERVANGEN | 1 | 1 |  | Armatuur afvoeren | LED-armatuur
Kapteijnstraat | 2852_1 | 1 |  |  |  | Gemeente Barneveld | Barneveld | Centrum | Gemeente Barneveld | Liander | V8VA | 2000 | fgs.105 | 2000 | pl.1x55 | 2011 | 8 | Staal | 17 | 45 | 17 | MAST LATEN STAAN | ARMATUUR VERVANGEN | 1 | 1 |  | Armatuur afvoeren | LED-armatuur
Kapteijnstraat | 2852_2 | 2 |  |  | Contact feestverlichting 2015 | Gemeente Barneveld | Barneveld | Centrum | Gemeente Barneveld | Liander | V8VA | 2000 | fgs.105 | 1992 | Saled pll 55 3000k | 2016 | 8 | Staal | 17 | 45 | 25 | MAST LATEN STAAN | REEDS LED-retrofit | 1 |  |  |  | LED-retrofit
Kapteijnstraat | 2852_3 | 3 |  |  | Contact feestverlichting 2015 | Gemeente Barneveld | Barneveld | Centrum | Gemeente Barneveld | Liander | V8VA | 2000 | fgs.105 | 2000 | pl.1x55 | 2011 | 8 | Staal | 17 | 45 | 17 | MAST LATEN STAAN | ARMATUUR VERVANGEN | 1 | 1 |  | Armatuur afvoeren | LED-armatuur
Kapteijnstraat | 2852_4 | 4 |  |  | Contact feestverlichting 2015 | Gemeente Barneveld | Barneveld | Centrum | Gemeente Barneveld | Liander | V8VA | 2000 | fgs.105 | 2006 | pl.1x55 | 2011 | 8 | Staal | 17 | 45 | 11 | MAST LATEN STAAN | LED-retrofitten | 1 |  | 1 |  | LED-retrofit
Kapteijnstraat | 2852_5 | 5 |  |  |  | Gemeente Barneveld | Barneveld | Centrum | Gemeente Barneveld | Liander | V8VA | 2016 | Altra-3 | 2005 | pll 80 | 2011 | 8 | Staal | 1 | 45 | 12 | MAST LATEN STAAN | LED-retrofitten | 2 |  | 2 |  | LED-retrofit
Kapteijnstraat | 2852_6 | 6 |  |  |  | Gemeente Barneveld | Barneveld | Centrum | Gemeente Barneveld | Liander | A8VPU | 2000 | Altra-3 | 2005 | Saled pll 55 3000k | 2016 | 8 | Aluminium | 17 | 30 | 12 | MAST LATEN STAAN | REEDS LED-retrofit | 2 |  |  |  | LED-retrofit
Kapteijnstraat | 2852_7 | 7 |  |  |  | Gemeente Barneveld | Barneveld | Centrum | Gemeente Barneveld | Liander | G8VA | 1971 | Altra-3 | 2005 | pll 80 | 2011 | 8 | Staal | 46 | 45 | 12 | MAST VERVANGEN | ARMATUUR VERVANGEN | 1 | 1 |  | Armatuur afvoeren | LED-armatuur
Kapteijnstraat | 2852_8 | 8 |  |  | Verwijsbord | Gemeente Barneveld | Barneveld | Centrum | Gemeente Barneveld | Liander | G8VA | 1971 | Altra-3 | 2006 | pl.1x80 | 2011 | 8 | Staal | 46 | 45 | 11 | MAST VERVANGEN | ARMATUUR VERVANGEN | 1 | 1 |  | Armatuur afvoeren | LED-armatuur
Kapteijnstraat | 2852_9 | 9 | 15 |  |  | Gemeente Barneveld | Barneveld | Centrum | Gemeente Barneveld | Liander | G8VA | 1971 | Altra-3 | 2006 | Saled pll 55 3000k | 2016 | 8 | Staal | 46 | 45 | 11 | MAST VERVANGEN | ARMATUUR TERUGPLAATSEN | 1 |  |  |  | LED-armatuur
Kapteijnstraat | 2852_10 | 10 |  |  |  | Gemeente Barneveld | Barneveld | Centrum | Gemeente Barneveld | Liander | G8VA | 1985 | srs.201.hf | 1993 | pl.2x36 | 2011 | 8 | Staal | 32 | 45 | 24 | MAST LATEN STAAN | ARMATUUR VERVANGEN | 1 | 1 |  | Armatuur afvoeren | LED-armatuur
Kapteijnstraat | 2852_11 | 11 |  |  |  | Gemeente Barneveld | Barneveld | Centrum | Gemeente Barneveld | Liander | G8VA | 1971 | srs.201.hf | 1992 | pl.2x36 | 2011 | 8 | Staal | 46 | 45 | 25 | MAST VERVANGEN | ARMATUUR VERVANGEN | 1 | 1 |  | Armatuur afvoeren | LED-armatuur
Kapteijnstraat | 2852_12 | 12 | 10 |  | Contact feestverlichting 2015 | Gemeente Barneveld | Barneveld | Centrum | Gemeente Barneveld | Liander | V8VA | 2000 | Altra-3 | 2006 | pl.1x80 | 2011 | 8 | Staal | 17 | 45 | 11 | MAST LATEN STAAN | LED-retrofitten | 1 |  | 1 |  | LED-retrofit
Kapteijnstraat | 2852_13 | 13 | 7 |  | Contact feestverlichting 2015 | Gemeente Barneveld | Barneveld | Centrum | Gemeente Barneveld | Liander | G8VA | 1971 | Altra-3 | 2006 | pl.1x80 | 2011 | 8 | Staal | 46 | 45 | 11 | MAST VERVANGEN | ARMATUUR VERVANGEN | 1 | 1 |  | Armatuur afvoeren | LED-armatuur
Kapteijnstraat | 2852_14 | 14 |  |  |  | Gemeente Barneveld | Barneveld | Centrum | Gemeente Barneveld | Liander | P4VP 6004 | 2009 | 2310 | 2009 | soni.1x50 | 2011 | 4 | Staal | 8 | 45 | 8 | MAST LATEN STAAN | LED-retrofitten | 1 |  | 1 |  | LED-retrofit
Kapteijnstraat | 2852_15 | 15 |  |  | Contact feestverlichting 2015 | Gemeente Barneveld | Barneveld | Centrum | Gemeente Barneveld | Liander | V8VA | 2000 | Altra-3 | 2006 | pl.1x80 | 2011 | 8 | Staal | 17 | 45 | 11 | MAST LATEN STAAN | LED-retrofitten | 1 |  | 1 |  | LED-retrofit
Kapweg | 2860_1 | 1 |  |  |  | Gemeente Barneveld | Stroe | Buitengebied | Gemeente Barneveld | Liander | V6VA | 2001 | Mini Nicole Go-Gre 10 | 2016 | Mini-Nicole-10 | 2016 | 6 | Staal | 16 | 45 | 1 | MAST LATEN STAAN | ARMATUUR LATEN STAAN | 1 |  |  |  | LED-armatuur
Kapweg | 2860_2 | 2 | 2 |  |  | Gemeente Barneveld | Stroe | Buitengebied | Gemeente Barneveld | Liander | V6VA | 2001 | Mini Nicole Go-Gre 10 | 2016 | Mini-Nicole-10 | 2016 | 6 | Staal | 16 | 45 | 1 | MAST LATEN STAAN | ARMATUUR LATEN STAAN | 1 |  |  |  | LED-armatuur
Kapweg | 2860_3 | 3 | 8 |  |  | Gemeente Barneveld | Stroe | Buitengebied | Gemeente Barneveld | Liander | V6VA | 2001 | Mini Nicole Go-Gre 10 | 2016 | Mini-Nicole-10 | 2016 | 6 | Staal | 16 | 45 | 1 | MAST LATEN STAAN | ARMATUUR LATEN STAAN | 1 |  |  |  | LED-armatuur
Kapweg | 2860_4 | 4 |  |  |  | Gemeente Barneveld | Stroe | Buitengebied | Gemeente Barneveld | Liander | V6VA | 2003 | Mini Nicole Go-Gre 10 | 2016 | Mini-Nicole-10 | 2016 | 6 | Staal | 14 | 45 | 1 | MAST LATEN STAAN | ARMATUUR LATEN STAAN | 1 |  |  |  | LED-armatuur
Kapweg | 2860_5 | 5 | 19 |  |  | Gemeente Barneveld | Stroe | Buitengebied | Gemeente Barneveld | Liander | V6VA | 2013 | Mini Nicole Go-Gre 10 | 2016 | Mini-Nicole-10 | 2016 | 6 | Staal | 4 | 45 | 1 | MAST LATEN STAAN | ARMATUUR LATEN STAAN | 1 |  |  |  | LED-armatuur
Kapweg | 2860_6 | 6 |  |  |  | Gemeente Barneveld | Stroe | Buitengebied | Gemeente Barneveld | Liander | V6VA | 2006 | Mini Nicole Go-Gre 10 | 2016 | Mini-Nicole-10 | 2016 | 6 | Staal | 11 | 45 | 1 | MAST LATEN STAAN | ARMATUUR LATEN STAAN | 1 |  |  |  | LED-armatuur
Kapweg | 2860_7 | 7 |  | Garderbroekerweg |  | Gemeente Barneveld | Stroe | Buitengebied | Gemeente Barneveld | Liander | V6VA | 2001 | Mini Nicole Go-Gre 10 | 2016 | Mini-Nicole-10 | 2016 | 6 | Staal | 16 | 45 | 1 | MAST LATEN STAAN | ARMATUUR LATEN STAAN | 1 |  |  |  | LED-armatuur
Kapweg | 2860_8 | 8 |  | Grote Hegweg | Straatnaambord | Gemeente Barneveld | Stroe | Buitengebied | Gemeente Barneveld | Liander | V6VA | 2001 | Mini Nicole Go-Gre 10 | 2016 | Mini-Nicole-10 | 2016 | 6 | Staal | 16 | 45 | 1 | MAST LATEN STAAN | ARMATUUR LATEN STAAN | 1 |  |  |  | LED-armatuur
Kapweg | 2860_9 | 9 |  | Grote Hegweg | Verkeersbord B3 | Gemeente Barneveld | Stroe | Buitengebied | Gemeente Barneveld | Liander | V6VA | 2001 | Mini Nicole Go-Gre 10 | 2016 | Mini-Nicole-10 | 2016 | 6 | Staal | 16 | 45 | 1 | MAST LATEN STAAN | ARMATUUR LATEN STAAN | 1 |  |  |  | LED-armatuur
Kapweg | 2860_10 | 10 |  |  |  | Gemeente Barneveld | Stroe | Buitengebied | Gemeente Barneveld | Liander | V6VA | 2001 | Mini Nicole Go-Gre 10 | 2016 | Mini-Nicole-10 | 2016 | 6 | Staal | 16 | 45 | 1 | MAST LATEN STAAN | ARMATUUR LATEN STAAN | 1 |  |  |  | LED-armatuur
Kapweg | 2860_11 | 11 | 28 |  |  | Gemeente Barneveld | Stroe | Buitengebied | Gemeente Barneveld | Liander | V6VA | 2001 | Mini Nicole Go-Gre 10 | 2016 | Mini-Nicole-10 | 2016 | 6 | Staal | 16 | 45 | 1 | MAST LATEN STAAN | ARMATUUR LATEN STAAN | 1 |  |  |  | LED-armatuur
Kapweg | 2860_12 | 12 |  | Graafhorsterweg |  | Gemeente Barneveld | Stroe | Buitengebied | Gemeente Barneveld | Liander | V6VA | 1998 | Mini Nicole Go-Gre 10 | 2016 | Mini-Nicole-10 | 2016 | 6 | Staal | 19 | 45 | 1 | MAST LATEN STAAN | ARMATUUR LATEN STAAN | 1 |  |  |  | LED-armatuur
Kapweg | 2860_13 | 13 | 53 |  |  | Gemeente Barneveld | Stroe | Buitengebied | Gemeente Barneveld | Liander | V6VA | 2001 | Mini Nicole Go-Gre 10 | 2016 | Mini-Nicole-10 | 2016 | 6 | Staal | 16 | 45 | 1 | MAST LATEN STAAN | ARMATUUR LATEN STAAN | 1 |  |  |  | LED-armatuur
Kapweg | 2860_14 | 14 |  | Stoeërweg | Straatnaambord | Gemeente Barneveld | Stroe | Buitengebied | Gemeente Barneveld | Liander | V6VA | 2011 | Mini Nicole Go-Gre 10 | 2016 | Mini-Nicole-10 | 2016 | 6 | Staal | 6 | 45 | 1 | MAST LATEN STAAN | ARMATUUR LATEN STAAN | 1 |  |  |  | LED-armatuur
Kastanjelaan | 2879_1 | 1 | 3 |  |  | Gemeente Barneveld | Garderen | Garderen-dorp | Gemeente Barneveld | Liander | V6VA | 2003 | iris | 2003 | pl.1x36 | 2013 | 6 | Staal | 14 | 45 | 14 | MAST LATEN STAAN | LED-retrofitten | 1 |  | 1 |  | LED-retrofit
Kastanjelaan | 2879_2 | 2 | 14 |  |  | Gemeente Barneveld | Garderen | Garderen-dorp | Gemeente Barneveld | Liander | V6VA | 2000 | iris | 2003 | pl.1x36 | 2013 | 6 | Staal | 17 | 45 | 14 | MAST LATEN STAAN | LED-retrofitten | 1 |  | 1 |  | LED-retrofit
Kastanjelaan | 2879_3 | 3 | 24 |  | Straatnaambord | Gemeente Barneveld | Garderen | Garderen-dorp | Gemeente Barneveld | Liander | V6VA | 2000 | iris | 2003 | pl.1x36 | 2013 | 6 | Staal | 17 | 45 | 14 | MAST LATEN STAAN | LED-retrofitten | 1 |  | 1 |  | LED-retrofit
Kastanjelaan | 2879_4 | 4 | 19 |  |  | Gemeente Barneveld | Garderen | Garderen-dorp | Gemeente Barneveld | Liander | V6VA | 2000 | iris | 2003 | pl.1x36 | 2013 | 6 | Staal | 17 | 45 | 14 | MAST LATEN STAAN | LED-retrofitten | 1 |  | 1 |  | LED-retrofit
Kerkendelweg | 2887_1 | 1 | 1 |  | Straatnaambord | Gemeente Barneveld | Kootwijk | Kootwijk-dorp | Gemeente Barneveld | Liander | P4VP 3004 | 1997 | 201722.003 | 1997 | pl.1x24 | 2013 | 4 | Staal | 20 | 45 | 20 | MAST LATEN STAAN | ARMATUUR VERVANGEN | 1 | 1 |  | Armatuur afvoeren | LED-armatuur
Kerkendelweg | 2887_2 | 2 |  |  |  | Gemeente Barneveld | Kootwijk | Kootwijk-dorp | Gemeente Barneveld | Liander | P4VP 3004 | 1997 | 201722.003 | 1997 | pl.1x24 | 2013 | 4 | Staal | 20 | 45 | 20 | MAST LATEN STAAN | ARMATUUR VERVANGEN | 1 | 1 |  | Armatuur afvoeren | LED-armatuur
Kerkendelweg | 2887_3 | 3 | 11 |  |  | Gemeente Barneveld | Kootwijk | Kootwijk-dorp | Gemeente Barneveld | Liander | P4VP 3004 | 1997 | 201722.003 | 1997 | pl.1x24 | 2013 | 4 | Staal | 20 | 45 | 20 | MAST LATEN STAAN | ARMATUUR VERVANGEN | 1 | 1 |  | Armatuur afvoeren | LED-armatuur
Kerkendelweg | 2887_4 | 4 | 13 |  |  | Gemeente Barneveld | Kootwijk | Kootwijk-dorp | Gemeente Barneveld | Liander | P4VP 3004 | 1997 | 201722.003 | 1997 | pl.1x24 | 2013 | 4 | Staal | 20 | 45 | 20 | MAST LATEN STAAN | ARMATUUR VERVANGEN | 1 | 1 |  | Armatuur afvoeren | LED-armatuur
Kerkendelweg | 2887_5 | 5 | 15 |  |  | Gemeente Barneveld | Kootwijk | Kootwijk-dorp | Gemeente Barneveld | Liander | P4VP 3004 | 1997 | 201722.003 | 1997 | pl.1x24 | 2013 | 4 | Staal | 20 | 45 | 20 | MAST LATEN STAAN | ARMATUUR VERVANGEN | 1 | 1 |  | Armatuur afvoeren | LED-armatuur
Kerkendelweg | 2887_6 | 6 | 17 |  |  | Gemeente Barneveld | Kootwijk | Kootwijk-dorp | Gemeente Barneveld | Liander | P4VP 3004 | 1997 | 201722.003 | 1997 | pl.1x24 | 2013 | 4 | Staal | 20 | 45 | 20 | MAST LATEN STAAN | ARMATUUR VERVANGEN | 1 | 1 |  | Armatuur afvoeren | LED-armatuur
Kerkendelweg | 2887_7 | 7 | 21 |  |  | Gemeente Barneveld | Kootwijk | Kootwijk-dorp | Gemeente Barneveld | Liander | P4VP 3004 | 1997 | 201722.003 | 1997 | pl.1x24 | 2013 | 4 | Staal | 20 | 45 | 20 | MAST LATEN STAAN | ARMATUUR VERVANGEN | 1 | 1 |  | Armatuur afvoeren | LED-armatuur
Kerkendelweg | 2887_8 | 8 | 23 |  |  | Gemeente Barneveld | Kootwijk | Kootwijk-dorp | Gemeente Barneveld | Liander | P4VP 3004 | 1997 | 201722.003 | 1997 | pl.1x24 | 2013 | 4 | Staal | 20 | 45 | 20 | MAST LATEN STAAN | ARMATUUR VERVANGEN | 1 | 1 |  | Armatuur afvoeren | LED-armatuur
Kerkendelweg | 2887_9 | 9 | 27 |  |  | Gemeente Barneveld | Kootwijk | Kootwijk-dorp | Gemeente Barneveld | Liander | P4VP 3004 | 1997 | 201722.003 | 1997 | pl.1x24 | 2013 | 4 | Staal | 20 | 45 | 20 | MAST LATEN STAAN | ARMATUUR VERVANGEN | 1 | 1 |  | Armatuur afvoeren | LED-armatuur
Kerkendelweg | 2887_10 | 10 | 29 |  | Straatnaambord - v.v.v-begraafplaats | Gemeente Barneveld | Kootwijk | Kootwijk-dorp | Gemeente Barneveld | Liander | P4VP 3004 | 1997 | 201722.003 | 1997 | pl.1x24 | 2013 | 4 | Staal | 20 | 45 | 20 | MAST LATEN STAAN | ARMATUUR VERVANGEN | 1 | 1 |  | Armatuur afvoeren | LED-armatuur
Kerkendelweg | 2887_11 | 11 | 33 | Enkweg |  | Gemeente Barneveld | Kootwijk | Buitengebied | Gemeente Barneveld | Liander | G6VA | 1980 | Mini Nicole Go-Gre 10 | 2014 | Mini-Nicole-10 | 2014 | 6 | Staal | 37 | 45 | 3 | MAST VERVANGEN | ARMATUUR TERUGPLAATSEN | 1 |  |  |  | LED-armatuur
Kerkendelweg | 2887_12 | 12 |  | Bij Paalhoeveweg |  | Gemeente Barneveld | Kootwijk | Buitengebied | Gemeente Barneveld | Liander | V6VA | 1995 | Mini Nicole Go-Gre 10 | 2014 | Mini-Nicole-10 | 2014 | 6 | Staal | 22 | 45 | 3 | MAST LATEN STAAN | ARMATUUR LATEN STAAN | 1 |  |  |  | LED-armatuur
Kerkendelweg | 2887_13 | 13 |  |  | Straatnaambord-v.v.v. | Gemeente Barneveld | Kootwijk | Buitengebied | Gemeente Barneveld | Liander | V6VA | 1995 | Mini Nicole Go-Gre 10 | 2014 | Mini-Nicole-10 | 2014 | 6 | Staal | 22 | 45 | 3 | MAST LATEN STAAN | ARMATUUR LATEN STAAN | 1 |  |  |  | LED-armatuur
Kerkendelweg | 2887_14 | 14 |  |  |  | Gemeente Barneveld | Kootwijk | Buitengebied | Gemeente Barneveld | Liander | V6VA | 1995 | Mini Nicole Go-Gre 10 | 2014 | Mini-Nicole-10 | 2014 | 6 | Staal | 22 | 45 | 3 | MAST LATEN STAAN | ARMATUUR LATEN STAAN | 1 |  |  |  | LED-armatuur
Kerkendelweg | 2887_15 | 15 |  |  | v.v.v. | Gemeente Barneveld | Kootwijk | Buitengebied | Gemeente Barneveld | Liander | V6VA | 2003 | Mini Nicole Go-Gre 10 | 2014 | Mini-Nicole-10 | 2014 | 6 | Staal | 14 | 45 | 3 | MAST LATEN STAAN | ARMATUUR LATEN STAAN | 1 |  |  |  | LED-armatuur
Kerkendelweg | 2887_16 | 16 |  |  |  | Gemeente Barneveld | Kootwijk | Buitengebied | Gemeente Barneveld | Liander | V6VA | 1995 | Mini Nicole Go-Gre 10 | 2014 | Mini-Nicole-10 | 2014 | 6 | Staal | 22 | 45 | 3 | MAST LATEN STAAN | ARMATUUR LATEN STAAN | 1 |  |  |  | LED-armatuur
Kerkendelweg | 2887_17 | 17 |  |  |  | Gemeente Barneveld | Kootwijk | Buitengebied | Gemeente Barneveld | Liander | V6VA | 1995 | Mini Nicole Go-Gre 10 | 2014 | Mini-Nicole-10 | 2014 | 6 | Staal | 22 | 45 | 3 | MAST LATEN STAAN | ARMATUUR LATEN STAAN | 1 |  |  |  | LED-armatuur
Kerkendelweg | 2887_18 | 18 |  |  |  | Gemeente Barneveld | Kootwijk | Buitengebied | Gemeente Barneveld | Liander | V6VA | 1995 | Mini Nicole Go-Gre 10 | 2014 | Mini-Nicole-10 | 2014 | 6 | Staal | 22 | 45 | 3 | MAST LATEN STAAN | ARMATUUR LATEN STAAN | 1 |  |  |  | LED-armatuur
Kerkendelweg | 2887_19 | 19 |  | Asselseweg |  | Gemeente Barneveld | Kootwijk | Buitengebied | Gemeente Barneveld | Liander | V6VA | 2006 | Mini Nicole Go-Gre 10 | 2014 | Mini-Nicole-10 | 2014 | 6 | Staal | 11 | 45 | 3 | MAST LATEN STAAN | ARMATUUR LATEN STAAN | 1 |  |  |  | LED-armatuur
Kerkstraat | 2909_1 | 1 |  |  | Stopcontact+rvs steunen | Gemeente Barneveld | Voorthuizen | Voorthuizen-noord | Gemeente Barneveld | Liander | P6CB 9005 | 2008 | Saffier 1 | 2008 | sont.1x50 | 2010 | 6 | Staal | 9 | 45 | 9 | MAST LATEN STAAN | LED-retrofitten | 1 |  | 1 |  | LED-retrofit
Kerkstraat | 2909_2 | 2 |  |  |  | Gemeente Barneveld | Voorthuizen | Voorthuizen-noord | Gemeente Barneveld | Liander | P6CB 9005 | 2008 | Saffier 1 | 2008 | sont.1x50 | 2010 | 6 | Staal | 9 | 45 | 9 | MAST LATEN STAAN | LED-retrofitten | 1 |  | 1 |  | LED-retrofit
Kerkstraat | 2909_3 | 3 |  |  | Stopcontact+rvs steunen | Gemeente Barneveld | Voorthuizen | Voorthuizen-noord | Gemeente Barneveld | Liander | P6CB 9005 | 2008 | Saffier 1 | 2008 | sont.1x50 | 2010 | 6 | Staal | 9 | 45 | 9 | MAST LATEN STAAN | LED-retrofitten | 1 |  | 1 |  | LED-retrofit
Kerkstraat | 2909_4 | 4 | 4 |  |  | Gemeente Barneveld | Voorthuizen | Voorthuizen-noord | Gemeente Barneveld | Liander | V6VA | 2000 | iris | 2000 | pl.1x36 | 2010 | 6 | Staal | 17 | 45 | 17 | MAST LATEN STAAN | ARMATUUR VERVANGEN | 1 | 1 |  | Armatuur afvoeren | LED-armatuur
Kerkstraat | 2909_5 | 5 | 7 |  |  | Gemeente Barneveld | Voorthuizen | Voorthuizen-noord | Gemeente Barneveld | Liander | V6VA | 2000 | iris | 2000 | pl.1x36 | 2010 | 6 | Staal | 17 | 45 | 17 | MAST LATEN STAAN | ARMATUUR VERVANGEN | 1 | 1 |  | Armatuur afvoeren | LED-armatuur
Kerkstraat | 2909_6 | 6 | 9 |  | Verkeersbord E1+straatnaambord+Stopcontact+rvs steunen | Gemeente Barneveld | Voorthuizen | Voorthuizen-noord | Gemeente Barneveld | Liander | V8VA | 1996 | iris | 1996 | pl.1x55 | 2010 | 8 | Staal | 21 | 45 | 21 | MAST LATEN STAAN | ARMATUUR VERVANGEN | 1 | 1 |  | Armatuur afvoeren | LED-armatuur
Kerkstraat | 2909_7 | 7 | 15 |  | Afvalbak | Gemeente Barneveld | Voorthuizen | Voorthuizen-noord | Gemeente Barneveld | Liander | V8VA | 2000 | fgs.105 | 2000 | pl.1x55 | 2010 | 8 | Staal | 17 | 45 | 17 | MAST LATEN STAAN | ARMATUUR VERVANGEN | 1 | 1 |  | Armatuur afvoeren | LED-armatuur
Kerkstraat | 2909_8 | 8 | 17 |  | Stopcontact+rvs steunen | Gemeente Barneveld | Voorthuizen | Voorthuizen-noord | Gemeente Barneveld | Liander | V8VA | 2000 | fgs.105 | 2000 | pl.1x55 | 2010 | 8 | Staal | 17 | 45 | 17 | MAST LATEN STAAN | ARMATUUR VERVANGEN | 1 | 1 |  | Armatuur afvoeren | LED-armatuur
Kerkstraat | 2909_9 | 9 | 16a |  | Stopcontact+rvs steunen | Gemeente Barneveld | Voorthuizen | Voorthuizen-noord | Gemeente Barneveld | Liander | V8VA | 2000 | fgs.105 | 2000 | pl.1x55 | 2010 | 8 | Staal | 17 | 45 | 17 | MAST LATEN STAAN | ARMATUUR VERVANGEN | 1 | 1 |  | Armatuur afvoeren | LED-armatuur
Kerkstraat | 2909_10 | 10 | 24 |  |  | Gemeente Barneveld | Voorthuizen | Voorthuizen-noord | Gemeente Barneveld | Liander | V8VA | 2000 | fgs.105 | 2000 | pl.1x55 | 2010 | 8 | Staal | 17 | 45 | 17 | MAST LATEN STAAN | ARMATUUR VERVANGEN | 1 | 1 |  | Armatuur afvoeren | LED-armatuur
Kerkstraat | 2909_11 | 11 | 30 |  | Straatnaambord+Stopcontact+rvs steunen | Gemeente Barneveld | Voorthuizen | Voorthuizen-noord | Gemeente Barneveld | Liander | V8VA | 2000 | fgs.105 | 2000 | pl.1x55 | 2010 | 8 | Staal | 17 | 45 | 17 | MAST LATEN STAAN | ARMATUUR VERVANGEN | 1 | 1 |  | Armatuur afvoeren | LED-armatuur
Kerkstraat | 2909_12 | 12 | 29 |  |  | Gemeente Barneveld | Voorthuizen | Voorthuizen-noord | Gemeente Barneveld | Liander | V8VA | 2000 | fgs.105 | 2000 | pl.1x55 | 2010 | 8 | Staal | 17 | 45 | 17 | MAST LATEN STAAN | ARMATUUR VERVANGEN | 1 | 1 |  | Armatuur afvoeren | LED-armatuur
Kerkstraat | 2909_13 | 13 | 33 |  |  | Gemeente Barneveld | Voorthuizen | Voorthuizen-noord | Gemeente Barneveld | Liander | V8VA | 2000 | fgs.105 | 2000 | pl.1x55 | 2010 | 8 | Staal | 17 | 45 | 17 | MAST LATEN STAAN | ARMATUUR VERVANGEN | 1 | 1 |  | Armatuur afvoeren | LED-armatuur
Kerkstraat | 2909_14 | 14 | 44 |  |  | Gemeente Barneveld | Voorthuizen | Voorthuizen-noord | Gemeente Barneveld | Liander | V8VA | 2000 | fgs.105 | 2000 | pl.1x55 | 2010 | 8 | Staal | 17 | 45 | 17 | MAST LATEN STAAN | ARMATUUR VERVANGEN | 1 | 1 |  | Armatuur afvoeren | LED-armatuur
Kerkstraat | 2909_15 | 15 | 41 |  |  | Gemeente Barneveld | Voorthuizen | Voorthuizen-noord | Gemeente Barneveld | Liander | V8VA | 2000 | fgs.105 | 2000 | pl.1x55 | 2010 | 8 | Staal | 17 | 45 | 17 | MAST LATEN STAAN | ARMATUUR VERVANGEN | 1 | 1 |  | Armatuur afvoeren | LED-armatuur
Kerkstraat | 2909_16 | 16 | 56 |  |  | Gemeente Barneveld | Voorthuizen | Voorthuizen-noord | Gemeente Barneveld | Liander | V8VA | 2000 | fgs.105 | 2000 | pl.1x55 | 2010 | 8 | Staal | 17 | 45 | 17 | MAST LATEN STAAN | ARMATUUR VERVANGEN | 1 | 1 |  | Armatuur afvoeren | LED-armatuur
Kerkstraat | 2909_17 | 17 | 64 |  |  | Gemeente Barneveld | Voorthuizen | Voorthuizen-noord | Gemeente Barneveld | Liander | P5VP 6005 | 2010 | Libra 36 dim | 2010 | pl.1x36 | 2010 | 5 | Staal | 7 | 45 | 7 | MAST LATEN STAAN | LED-retrofitten | 1 |  | 1 |  | LED-retrofit
Kerkstraat | 2909_18 | 18 | 68 |  |  | Gemeente Barneveld | Voorthuizen | Voorthuizen-noord | Gemeente Barneveld | Liander | P5VP 6005 | 2010 | Libra 36 dim | 2010 | pl.1x36 | 2010 | 5 | Staal | 7 | 45 | 7 | MAST LATEN STAAN | LED-retrofitten | 1 |  | 1 |  | LED-retrofit
Kerkstraat | 2909_19 | 19 | 72 |  |  | Gemeente Barneveld | Voorthuizen | Voorthuizen-noord | Gemeente Barneveld | Liander | P5VP 6005 | 2010 | Libra 36 dim | 2010 | pl.1x36 | 2010 | 5 | Staal | 7 | 45 | 7 | MAST LATEN STAAN | LED-retrofitten | 1 |  | 1 |  | LED-retrofit
Kerkstraat | 2909_20 | 20 | 74 |  |  | Gemeente Barneveld | Voorthuizen | Voorthuizen-noord | Gemeente Barneveld | Liander | P5VP 6005 | 2010 | Libra 36 dim | 2010 | pl.1x36 | 2010 | 5 | Staal | 7 | 45 | 7 | MAST LATEN STAAN | LED-retrofitten | 1 |  | 1 |  | LED-retrofit
Kerkstraat | 2909_21 | 21 | 78 |  |  | Gemeente Barneveld | Voorthuizen | Voorthuizen-noord | Gemeente Barneveld | Liander | P5VP 6005 | 2010 | Libra 36 dim | 2010 | pl.1x36 | 2010 | 5 | Staal | 7 | 45 | 7 | MAST LATEN STAAN | LED-retrofitten | 1 |  | 1 |  | LED-retrofit
Kerkstraat | 2909_22 | 22 | 80 |  |  | Gemeente Barneveld | Voorthuizen | Voorthuizen-noord | Gemeente Barneveld | Liander | P5VP 6005 | 2010 | Libra 36 dim | 2010 | pl.1x36 | 2010 | 5 | Staal | 7 | 45 | 7 | MAST LATEN STAAN | LED-retrofitten | 1 |  | 1 |  | LED-retrofit
Kerkstraat | 2909_23 | 23 |  | Bij Rubensstraat | Verkeersbord B6+straatnaambord 2x | Gemeente Barneveld | Voorthuizen | Voorthuizen-noord | Gemeente Barneveld | Liander | V8VA | 1996 | iris | 1996 | pl.1x55 | 2010 | 8 | Staal | 21 | 45 | 21 | MAST LATEN STAAN | ARMATUUR VERVANGEN | 1 | 1 |  | Armatuur afvoeren | LED-armatuur
Kievitsstraat | 2933_1 | 1 |  |  | Buurtpreventiebord | Gemeente Barneveld | Voorthuizen | Voorthuizen-zuid | Gemeente Barneveld | Liander | V6VA | 2001 | iris | 2001 | Saled pll 36 3000k | 2015 | 6 | Staal | 16 | 45 | 16 | MAST LATEN STAAN | REEDS LED-retrofit | 1 |  |  |  | LED-retrofit
Kievitsstraat | 2933_2 | 2 | 13 |  |  | Gemeente Barneveld | Voorthuizen | Voorthuizen-zuid | Gemeente Barneveld | Liander | V6VA | 2001 | iris | 2001 | pl.1x36 | 2010 | 6 | Staal | 16 | 45 | 16 | MAST LATEN STAAN | ARMATUUR VERVANGEN | 1 | 1 |  | Armatuur afvoeren | LED-armatuur
Kievitsstraat | 2933_3 | 3 | 17 | Jan de Jagerweg |  | Gemeente Barneveld | Voorthuizen | Voorthuizen-zuid | Gemeente Barneveld | Liander | V6VA | 2001 | iris | 2001 | Saled pll 36 3000k | 2014 | 6 | Staal | 16 | 45 | 16 | MAST LATEN STAAN | REEDS LED-retrofit | 1 |  |  |  | LED-retrofit
Kievitsstraat | 2933_4 | 4 | 4 |  |  | Gemeente Barneveld | Voorthuizen | Voorthuizen-zuid | Gemeente Barneveld | Liander | V4CP | 2001 | 2000.12.hf | 2001 | pl.1x36 | 2010 | 4 | Staal | 16 | 45 | 16 | MAST LATEN STAAN | ARMATUUR VERVANGEN | 1 | 1 |  | Armatuur afvoeren | LED-armatuur
Kievitsstraat | 2933_5 | 5 | 8 |  |  | Gemeente Barneveld | Voorthuizen | Voorthuizen-zuid | Gemeente Barneveld | Liander | V4CP | 2001 | 2000.12.hf | 2001 | pl.1x36 | 2010 | 4 | Staal | 16 | 45 | 16 | MAST LATEN STAAN | ARMATUUR VERVANGEN | 1 | 1 |  | Armatuur afvoeren | LED-armatuur
Kievitsstraat | 2933_6 | 6 | 18 |  |  | Gemeente Barneveld | Voorthuizen | Voorthuizen-zuid | Gemeente Barneveld | Liander | V4CP | 2001 | 2000.12.hf | 2001 | pl.1x36 | 2010 | 4 | Staal | 16 | 45 | 16 | MAST LATEN STAAN | ARMATUUR VERVANGEN | 1 | 1 |  | Armatuur afvoeren | LED-armatuur
Kievitsstraat | 2933_7 | 7 | 20 | Voetpad |  | Gemeente Barneveld | Voorthuizen | Voorthuizen-zuid | Gemeente Barneveld | Liander | V4CP | 2001 | Compact AP | 2001 | pl.1x24 | 2010 | 4 | Staal | 16 | 45 | 16 | MAST LATEN STAAN | ARMATUUR VERVANGEN | 1 | 1 |  | Armatuur afvoeren | LED-armatuur
Kievitsstraat | 2933_8 | 8 |  | Jan de Jagerweg | Verkeersbord J21+o.b. | Gemeente Barneveld | Voorthuizen | Voorthuizen-zuid | Gemeente Barneveld | Liander | V6VA | 2001 | iris | 2001 | pl.1x36 | 2010 | 6 | Staal | 16 | 45 | 16 | MAST LATEN STAAN | ARMATUUR VERVANGEN | 1 | 1 |  | Armatuur afvoeren | LED-armatuur
Kievitsstraat | 2933_9 | 9 |  | Voetpad |  | Gemeente Barneveld | Voorthuizen | Voorthuizen-zuid | Gemeente Barneveld | Liander | V4CP | 2001 | Compact AP | 2001 | pl.1x24 | 2010 | 4 | Staal | 16 | 45 | 16 | MAST LATEN STAAN | ARMATUUR VERVANGEN | 1 | 1 |  | Armatuur afvoeren | LED-armatuur
Kievitsstraat | 2933_10 | 10 | 19 | Voetpad |  | Gemeente Barneveld | Voorthuizen | Voorthuizen-zuid | Gemeente Barneveld | Liander | V4CP | 2001 | Compact AP | 2001 | pl.1x24 | 2010 | 4 | Staal | 16 | 45 | 16 | MAST LATEN STAAN | ARMATUUR VERVANGEN | 1 | 1 |  | Armatuur afvoeren | LED-armatuur
Kievitsstraat | 2933_11 | 11 | 21 |  | Verkeersbord J21+o.b. | Gemeente Barneveld | Voorthuizen | Voorthuizen-zuid | Gemeente Barneveld | Liander | V6VA | 2001 | iris | 2001 | pl.1x36 | 2010 | 6 | Staal | 16 | 45 | 16 | MAST LATEN STAAN | ARMATUUR VERVANGEN | 1 | 1 |  | Armatuur afvoeren | LED-armatuur
Kievitsstraat | 2933_12 | 12 | 27 | Voetpad |  | Gemeente Barneveld | Voorthuizen | Voorthuizen-zuid | Gemeente Barneveld | Liander | V4CP | 2001 | Compact AP | 2001 | pl.1x24 | 2010 | 4 | Staal | 16 | 45 | 16 | MAST LATEN STAAN | ARMATUUR VERVANGEN | 1 | 1 |  | Armatuur afvoeren | LED-armatuur
Kievitsstraat | 2933_13 | 13 |  | Haarkampstraat | Buurtpreventiebord+straatnaambord | Gemeente Barneveld | Voorthuizen | Voorthuizen-zuid | Gemeente Barneveld | Liander | V6VA | 2001 | iris | 2001 | pl.1x36 | 2010 | 6 | Staal | 16 | 45 | 16 | MAST LATEN STAAN | ARMATUUR VERVANGEN | 1 | 1 |  | Armatuur afvoeren | LED-armatuur
Kievitsstraat (Voetpad) | 9014_1 | 1 |  | voetpad Passage |  | Gemeente Barneveld | Voorthuizen | Voorthuizen-zuid | Gemeente Barneveld | Liander | V4CP | 1995 | 2000.12.hf | 1995 | pl.1x36 | 2010 | 4 | Staal | 22 | 45 | 22 | MAST LATEN STAAN | ARMATUUR VERVANGEN | 1 | 1 |  | Armatuur afvoeren | LED-armatuur
Kievitsstraat (Voetpad) | 9014_2 | 2 |  | voetpad Passage |  | Gemeente Barneveld | Voorthuizen | Voorthuizen-zuid | Gemeente Barneveld | Liander | V4CP | 1995 | 2000.12.hf | 1995 | Saled pll 36 3000k | 2014 | 4 | Staal | 22 | 45 | 22 | MAST LATEN STAAN | REEDS LED-retrofit | 1 |  |  |  | LED-retrofit
Kievitsstraat (Voetpad) | 9014_3 | 3 |  | voetpad Passage |  | Gemeente Barneveld | Voorthuizen | Voorthuizen-zuid | Gemeente Barneveld | Liander | G3CP | 1985 | 201722.003 | 1995 | pl.1x24 | 2010 | 3 | Staal | 32 | 45 | 22 | MAST LATEN STAAN | ARMATUUR VERVANGEN | 1 | 1 |  | Armatuur afvoeren | LED-armatuur
Kievitsstraat (Voetpad) | 9014_4 | 4 |  | voetpad Passage |  | Gemeente Barneveld | Voorthuizen | Voorthuizen-zuid | Gemeente Barneveld | Liander | G3CP | 1985 | 201722.003 | 1995 | pl.1x24 | 2010 | 3 | Staal | 32 | 45 | 22 | MAST LATEN STAAN | ARMATUUR VERVANGEN | 1 | 1 |  | Armatuur afvoeren | LED-armatuur
Klaas van Essenpad | 2954_1 | 1 |  |  |  | Gemeente Barneveld | Garderen | Garderen-dorp | Gemeente Barneveld | Liander | G3CP1 | 1980 | 2000.12.hf | 2002 | pl.1x36 | 2013 | 4 | Staal | 37 | 45 | 15 | MAST VERVANGEN | ARMATUUR VERVANGEN | 1 | 1 |  | Armatuur afvoeren | LED-armatuur
Klaas van Essenpad | 2954_2 | 2 |  |  |  | Gemeente Barneveld | Garderen | Garderen-dorp | Gemeente Barneveld | Liander | V4CP | 1992 | 2050.12 | 1992 | pl.1x36 starter | 2013 | 4 | Staal | 25 | 45 | 25 | MAST LATEN STAAN | ARMATUUR VERVANGEN | 1 | 1 |  | Armatuur afvoeren | LED-armatuur
Klaas van Essenpad | 2954_3 | 3 |  |  |  | Gemeente Barneveld | Garderen | Garderen-dorp | Gemeente Barneveld | Liander | G3CP1 | 1980 | 2000.12.hf | 2002 | pl.1x36 | 2013 | 4 | Staal | 37 | 45 | 15 | MAST VERVANGEN | ARMATUUR VERVANGEN | 1 | 1 |  | Armatuur afvoeren | LED-armatuur
Klaverweide | 3271_1 | 1 |  |  | Straatnaambord | Gemeente Barneveld | Barneveld | Norschoten | Gemeente Barneveld | Liander | V4CP | 1992 | 2050.12 | 1992 | pl.1x36 starter | 2010 | 4 | Staal | 25 | 45 | 25 | MAST LATEN STAAN | ARMATUUR VERVANGEN | 1 | 1 |  | Armatuur afvoeren | LED-armatuur
Klaverweide | 3271_2 | 2 |  | Parkeerplaats |  | Gemeente Barneveld | Barneveld | Norschoten | Gemeente Barneveld | Liander | V5VP | 2014 | Teceo -1-WW-16 led | 2014 | Led 16 Schréder | 2014 | 5 | Staal | 3 | 45 | 3 | MAST LATEN STAAN | ARMATUUR LATEN STAAN | 1 |  |  |  | LED-armatuur
Klaverweide | 3271_3 | 3 |  | Parkeerplaats |  | Gemeente Barneveld | Barneveld | Norschoten | Gemeente Barneveld | Liander | V5VP | 2014 | Teceo -1-WW-16 led | 2014 | Led 16 Schréder | 2014 | 5 | Staal | 3 | 45 | 3 | MAST LATEN STAAN | ARMATUUR LATEN STAAN | 1 |  |  |  | LED-armatuur
Klaverweide | 3271_4 | 4 |  | Parkeerplaats |  | Gemeente Barneveld | Barneveld | Norschoten | Gemeente Barneveld | Liander | V5VP | 2014 | Teceo -1-WW-16 led | 2014 | Led 16 Schréder | 2014 | 5 | Staal | 3 | 45 | 3 | MAST LATEN STAAN | ARMATUUR LATEN STAAN | 1 |  |  |  | LED-armatuur
Klaverweide | 3271_5 | 5 |  |  |  | Gemeente Barneveld | Barneveld | Norschoten | Gemeente Barneveld | Liander | V4CP | 1992 | 2050.12 | 1992 | pl.1x36 starter | 2010 | 4 | Staal | 25 | 45 | 25 | MAST LATEN STAAN | ARMATUUR VERVANGEN | 1 | 1 |  | Armatuur afvoeren | LED-armatuur
Klaverweide | 3271_6 | 6 | 2 |  |  | Gemeente Barneveld | Barneveld | Norschoten | Gemeente Barneveld | Liander | V4CP | 1992 | 2050.12 | 1992 | pl.1x36 starter | 2010 | 4 | Staal | 25 | 45 | 25 | MAST LATEN STAAN | ARMATUUR VERVANGEN | 1 | 1 |  | Armatuur afvoeren | LED-armatuur
Klaverweide | 3271_7 | 7 | 11 |  |  | Gemeente Barneveld | Barneveld | Norschoten | Gemeente Barneveld | Liander | V4CP | 1992 | 2050.12 | 1992 | pl.1x36 starter | 2010 | 4 | Staal | 25 | 45 | 25 | MAST LATEN STAAN | ARMATUUR VERVANGEN | 1 | 1 |  | Armatuur afvoeren | LED-armatuur
Klaverweide | 3271_8 | 8 | 17 |  |  | Gemeente Barneveld | Barneveld | Norschoten | Gemeente Barneveld | Liander | V4CP | 1992 | 2050.12 | 1992 | pl.1x36 starter | 2010 | 4 | Staal | 25 | 45 | 25 | MAST LATEN STAAN | ARMATUUR VERVANGEN | 1 | 1 |  | Armatuur afvoeren | LED-armatuur
Klaverweide | 3271_9 | 9 |  | Naast 17 |  | Gemeente Barneveld | Barneveld | Norschoten | Gemeente Barneveld | Liander | V4CP | 1992 | 2050.12 | 1992 | pl.1x36 starter | 2010 | 4 | Staal | 25 | 45 | 25 | MAST LATEN STAAN | ARMATUUR VERVANGEN | 1 | 1 |  | Armatuur afvoeren | LED-armatuur
Klaverweide | 3271_10 | 10 |  | Naast 53 |  | Gemeente Barneveld | Barneveld | Norschoten | Gemeente Barneveld | Liander | V4CP | 1992 | 2050.12 | 1992 | pl.1x36 starter | 2010 | 4 | Staal | 25 | 45 | 25 | MAST LATEN STAAN | ARMATUUR VERVANGEN | 1 | 1 |  | Armatuur afvoeren | LED-armatuur
Klaverweide | 3271_11 | 11 | 59 |  |  | Gemeente Barneveld | Barneveld | Norschoten | Gemeente Barneveld | Liander | V4CP | 1992 | 2050.12 | 1992 | pl.1x36 starter | 2010 | 4 | Staal | 25 | 45 | 25 | MAST LATEN STAAN | ARMATUUR VERVANGEN | 1 | 1 |  | Armatuur afvoeren | LED-armatuur
Klaverweide | 3271_12 | 12 | 10 |  |  | Gemeente Barneveld | Barneveld | Norschoten | Gemeente Barneveld | Liander | V4CP | 1992 | 2050.12 | 1992 | pl.1x36 starter | 2010 | 4 | Staal | 25 | 45 | 25 | MAST LATEN STAAN | ARMATUUR VERVANGEN | 1 | 1 |  | Armatuur afvoeren | LED-armatuur
Klaverweide | 3271_13 | 13 | 20 |  |  | Gemeente Barneveld | Barneveld | Norschoten | Gemeente Barneveld | Liander | V4CP | 1992 | 2050.12 | 1992 | pl.1x36 starter | 2010 | 4 | Staal | 25 | 45 | 25 | MAST LATEN STAAN | ARMATUUR VERVANGEN | 1 | 1 |  | Armatuur afvoeren | LED-armatuur
Klaverweide | 3271_14 | 14 | 28 |  |  | Gemeente Barneveld | Barneveld | Norschoten | Gemeente Barneveld | Liander | V4CP | 1992 | 2050.12 | 1992 | pl.1x36 starter | 2010 | 4 | Staal | 25 | 45 | 25 | MAST LATEN STAAN | ARMATUUR VERVANGEN | 1 | 1 |  | Armatuur afvoeren | LED-armatuur
Klein Moorst | 1953_1 | 1 | 28 |  |  | Gemeente Barneveld | De Glind | De Glind-dorp | Gemeente Barneveld | Liander | V6VA | 1999 | fgs.104 | 1999 | pl.1x36 | 2013 | 6 | Staal | 18 | 45 | 18 | MAST LATEN STAAN | ARMATUUR VERVANGEN | 1 | 1 |  | Armatuur afvoeren | LED-armatuur
Kleinmansbeek | 2970_1 | 1 |  | Beekboog | Verkeersbord L8+straatnaambord+o.b. | Gemeente Barneveld | Barneveld | de Burgt | Gemeente Barneveld | Liander | P5VUK 3003 | 2006 | HTA plt 32 | 2006 | plt.32 | 2011 | 5 | Staal | 11 | 45 | 11 | MAST LATEN STAAN | LED-retrofitten | 1 |  | 1 |  | LED-retrofit
Kleinmansbeek | 2970_2 | 2 |  |  |  | Gemeente Barneveld | Barneveld | de Burgt | Gemeente Barneveld | Liander | P5VUK 3003 | 2006 | HTA plt 32 | 2006 | Saled plt 15 3000k | 2014 | 5 | Staal | 11 | 45 | 11 | MAST LATEN STAAN | REEDS LED-retrofit | 1 |  |  |  | LED-retrofit
Kleinmansbeek | 2970_3 | 3 |  |  |  | Gemeente Barneveld | Barneveld | de Burgt | Gemeente Barneveld | Liander | P5VUK 3003 | 2006 | HTA plt 32 | 2006 | plt.32 | 2011 | 5 | Staal | 11 | 45 | 11 | MAST LATEN STAAN | LED-retrofitten | 1 |  | 1 |  | LED-retrofit
Kleinmansbeek | 2970_4 | 4 |  | Parkeerplaats |  | Gemeente Barneveld | Barneveld | de Burgt | Gemeente Barneveld | Liander | P5VUK 3003 | 2006 | HTA plt 32 | 2006 | plt.32 | 2011 | 5 | Staal | 11 | 45 | 11 | MAST LATEN STAAN | LED-retrofitten | 2 |  | 2 |  | LED-retrofit
Kleinmansbeek | 2970_5 | 5 | 6 |  |  | Gemeente Barneveld | Barneveld | de Burgt | Gemeente Barneveld | Liander | P5VUK 3003 | 2006 | HTA plt 32 | 2006 | plt.32 | 2011 | 5 | Staal | 11 | 45 | 11 | MAST LATEN STAAN | LED-retrofitten | 1 |  | 1 |  | LED-retrofit
Kleinmansbeek | 2970_6 | 6 |  | Parkeerplaats |  | Gemeente Barneveld | Barneveld | de Burgt | Gemeente Barneveld | Liander | P5VUK 3003 | 2006 | HTA plt 32 | 2006 | Saled plt 15 3000k | 2015 | 5 | Staal | 11 | 45 | 11 | MAST LATEN STAAN | REEDS LED-retrofit | 1 |  |  |  | LED-retrofit
Kleinmansbeek | 2970_7 | 7 |  | Parkeerplaats |  | Gemeente Barneveld | Barneveld | de Burgt | Gemeente Barneveld | Liander | P5VUK 3003 | 2006 | HTA plt 32 | 2006 | Ribo 16 E27 3000 | 2017 | 5 | Staal | 11 | 45 | 11 | MAST LATEN STAAN | REEDS LED-retrofit | 2 |  |  |  | LED-retrofit
Kleinmansbeek | 2970_8 | 8 | 16 |  |  | Gemeente Barneveld | Barneveld | de Burgt | Gemeente Barneveld | Liander | P5VUK 3003 | 2006 | HTA plt 32 | 2006 | Ribo 16 E27 3000 | 2016 | 5 | Staal | 11 | 45 | 11 | MAST LATEN STAAN | REEDS LED-retrofit | 1 |  |  |  | LED-retrofit
Kleinmansbeek | 2970_9 | 9 |  | Parkeerplaats |  | Gemeente Barneveld | Barneveld | de Burgt | Gemeente Barneveld | Liander | P5VUK 3003 | 2006 | HTA plt 32 | 2006 | plt.32 | 2011 | 5 | Staal | 11 | 45 | 11 | MAST LATEN STAAN | LED-retrofitten | 1 |  | 1 |  | LED-retrofit
Kleinmansbeek | 2970_10 | 10 |  |  |  | Gemeente Barneveld | Barneveld | de Burgt | Gemeente Barneveld | Liander | P5VUK 3003 | 2006 | HTA plt 32 | 2006 | plt.32 | 2011 | 5 | Staal | 11 | 45 | 11 | MAST LATEN STAAN | LED-retrofitten | 1 |  | 1 |  | LED-retrofit
Kleinmansbeek | 2970_11 | 11 |  | Voetpad |  | Gemeente Barneveld | Barneveld | de Burgt | Gemeente Barneveld | Liander | P4VUK 3003 | 2006 | HTA plt 32 | 2006 | plt.32 | 2011 | 4 | Staal | 11 | 45 | 11 | MAST LATEN STAAN | LED-retrofitten | 1 |  | 1 |  | LED-retrofit
Kleinmansbeek | 2970_12 | 12 |  | Voetpad |  | Gemeente Barneveld | Barneveld | de Burgt | Gemeente Barneveld | Liander | P4VUK 3003 | 2006 | HTA plt 32 | 2006 | plt.32 | 2011 | 4 | Staal | 11 | 45 | 11 | MAST LATEN STAAN | LED-retrofitten | 1 |  | 1 |  | LED-retrofit
Kleinmansbeek | 2970_13 | 13 |  | Voetpad |  | Gemeente Barneveld | Barneveld | de Burgt | Gemeente Barneveld | Liander | P4VUK 3003 | 2006 | HTA plt 32 | 2006 | Ribo 16 E27 3000 | 2016 | 4 | Staal | 11 | 45 | 11 | MAST LATEN STAAN | REEDS LED-retrofit | 1 |  |  |  | LED-retrofit
Kleinmansbeek | 2970_14 | 14 |  | Voetpad |  | Gemeente Barneveld | Barneveld | de Burgt | Gemeente Barneveld | Liander | P4VUK 3003 | 2006 | HTA plt 32 | 2006 | plt.32 | 2011 | 4 | Staal | 11 | 45 | 11 | MAST LATEN STAAN | LED-retrofitten | 1 |  | 1 |  | LED-retrofit
Klettersteeg | 2976_1 | 1 | 4 |  |  | Gemeente Barneveld | Barneveld | Buitengebied | Gemeente Barneveld | Liander | V6VA | 1995 | Nicole golden green 16 | 2012 | Nic-gol-gre-16 | 2012 | 6 | Staal | 22 | 45 | 5 | MAST LATEN STAAN | ARMATUUR LATEN STAAN | 1 |  |  |  | LED-armatuur
Klettersteeg | 2976_2 | 2 | 20 |  | Anwb-bord | Gemeente Barneveld | Barneveld | Buitengebied | Gemeente Barneveld | Liander | V6VA | 1995 | Nicole golden green 16 | 2012 | Nic-gol-gre-16 | 2012 | 6 | Staal | 22 | 45 | 5 | MAST LATEN STAAN | ARMATUUR LATEN STAAN | 1 |  |  |  | LED-armatuur
Klettersteeg | 2976_3 | 3 | 28 |  |  | Gemeente Barneveld | Barneveld | Buitengebied | Gemeente Barneveld | Liander | V6VA | 1995 | Nicole golden green 16 | 2012 | Nic-gol-gre-16 | 2012 | 6 | Staal | 22 | 45 | 5 | MAST LATEN STAAN | ARMATUUR LATEN STAAN | 1 |  |  |  | LED-armatuur
Kleuterweg | 2984_1 | 1 |  |  |  | Gemeente Barneveld | Buitengebied | Buitengebied | Gemeente Barneveld | Liander | V6VA | 1991 | xgs.201 | 1991 | sox.1x35 | 2011 | 6 | Staal | 26 | 45 | 26 | MAST LATEN STAAN | ARMATUUR VERVANGEN | 1 | 1 |  | Armatuur afvoeren | LED-armatuur
Kleuterweg | 2984_2 | 2 |  |  |  | Gemeente Barneveld | Buitengebied | Buitengebied | Gemeente Barneveld | Liander | V6VA | 1991 | xgs.201 | 1991 | sox.1x35 | 2011 | 6 | Staal | 26 | 45 | 26 | MAST LATEN STAAN | ARMATUUR VERVANGEN | 1 | 1 |  | Armatuur afvoeren | LED-armatuur
Kleuterweg | 2984_3 | 3 |  |  |  | Gemeente Barneveld | Buitengebied | Buitengebied | Gemeente Barneveld | Liander | V6VA | 1991 | xgs.201 | 1991 | sox.1x35 | 2011 | 6 | Staal | 26 | 45 | 26 | MAST LATEN STAAN | ARMATUUR VERVANGEN | 1 | 1 |  | Armatuur afvoeren | LED-armatuur
Kleuterweg | 2984_4 | 4 |  |  |  | Gemeente Barneveld | Buitengebied | Buitengebied | Gemeente Barneveld | Liander | V4CP | 1991 | xgs.201 | 1991 | sox.1x18 | 2011 | 4 | Staal | 26 | 45 | 26 | MAST LATEN STAAN | ARMATUUR VERVANGEN | 1 | 1 |  | Armatuur afvoeren | LED-armatuur
Klompenmakerslaan | 2100_1 | 1 |  | Molenmakerslaan |  | Gemeente Barneveld | Voorthuizen | De Maat | Gemeente Barneveld | Liander | G4CP | 1990 | 2000.12.hf | 2004 | pl.1x36 | 2010 | 4 | Staal | 27 | 45 | 13 | MAST LATEN STAAN | LED-retrofitten | 1 |  | 1 |  | LED-retrofit
Klompenmakerslaan | 2100_2 | 2 |  |  |  | Gemeente Barneveld | Voorthuizen | De Maat | Gemeente Barneveld | Liander | G4CP | 1990 | 2050.12 | 1990 | pl.1x24 starter | 2010 | 4 | Staal | 27 | 45 | 27 | MAST LATEN STAAN | ARMATUUR VERVANGEN | 1 | 1 |  | Armatuur afvoeren | LED-armatuur
Klompenmakerslaan | 2100_3 | 3 | 7 |  |  | Gemeente Barneveld | Voorthuizen | De Maat | Gemeente Barneveld | Liander | G4CP | 1990 | 2050.12 | 1990 | pl.1x24 starter | 2010 | 4 | Staal | 27 | 45 | 27 | MAST LATEN STAAN | ARMATUUR VERVANGEN | 1 | 1 |  | Armatuur afvoeren | LED-armatuur
Klompenmakerslaan | 2100_4 | 4 | 11 |  |  | Gemeente Barneveld | Voorthuizen | De Maat | Gemeente Barneveld | Liander | G4CP | 1990 | 2050.12 | 1990 | pl.1x24 starter | 2010 | 4 | Staal | 27 | 45 | 27 | MAST LATEN STAAN | ARMATUUR VERVANGEN | 1 | 1 |  | Armatuur afvoeren | LED-armatuur
Klompenmakerslaan | 2100_5 | 5 | 13 |  |  | Gemeente Barneveld | Voorthuizen | De Maat | Gemeente Barneveld | Liander | G4CP | 1990 | 2050.12 | 1990 | pl.1x24 starter | 2010 | 4 | Staal | 27 | 45 | 27 | MAST LATEN STAAN | ARMATUUR VERVANGEN | 1 | 1 |  | Armatuur afvoeren | LED-armatuur
Klompenmakerslaan | 2100_6 | 6 |  |  |  | Gemeente Barneveld | Voorthuizen | De Maat | Gemeente Barneveld | Liander | G4CP | 1990 | 2050.12 | 1990 | pl.1x24 starter | 2010 | 4 | Staal | 27 | 45 | 27 | MAST LATEN STAAN | ARMATUUR VERVANGEN | 1 | 1 |  | Armatuur afvoeren | LED-armatuur
Klompenmakerslaan | 2100_7 | 7 | 14 |  |  | Gemeente Barneveld | Voorthuizen | De Maat | Gemeente Barneveld | Liander | G4CP | 1990 | 2050.12 | 1990 | pl.1x24 starter | 2010 | 4 | Staal | 27 | 45 | 27 | MAST LATEN STAAN | ARMATUUR VERVANGEN | 1 | 1 |  | Armatuur afvoeren | LED-armatuur
Klompenmakerslaan | 2100_8 | 8 |  | Hoefsmidlaan | Straatnaambord | Gemeente Barneveld | Voorthuizen | De Maat | Gemeente Barneveld | Liander | G4CP | 1990 | 2050.12 | 1990 | pl.1x24 starter | 2010 | 4 | Staal | 27 | 45 | 27 | MAST LATEN STAAN | ARMATUUR VERVANGEN | 1 | 1 |  | Armatuur afvoeren | LED-armatuur
Klompenmakerslaan | 2100_9 | 9 | 26 |  |  | Gemeente Barneveld | Voorthuizen | De Maat | Gemeente Barneveld | Liander | G4CP | 1990 | 2050.12 | 1990 | pl.1x24 starter | 2010 | 4 | Staal | 27 | 45 | 27 | MAST LATEN STAAN | ARMATUUR VERVANGEN | 1 | 1 |  | Armatuur afvoeren | LED-armatuur
Klompenmakerslaan | 2100_10 | 10 | 34 |  |  | Gemeente Barneveld | Voorthuizen | De Maat | Gemeente Barneveld | Liander | G4CP | 1990 | 2050.12 | 1990 | pl.1x24 starter | 2010 | 4 | Staal | 27 | 45 | 27 | MAST LATEN STAAN | ARMATUUR VERVANGEN | 1 | 1 |  | Armatuur afvoeren | LED-armatuur
Klompenmakerslaan | 2100_11 | 11 |  | Mandenvlechterslaan |  | Gemeente Barneveld | Voorthuizen | De Maat | Gemeente Barneveld | Liander | G4CP | 1990 | 2050.12 | 1990 | pl.1x24 starter | 2010 | 4 | Staal | 27 | 45 | 27 | MAST LATEN STAAN | ARMATUUR VERVANGEN | 1 | 1 |  | Armatuur afvoeren | LED-armatuur
Klompenmakerslaan | 2100_12 | 12 | 29 |  |  | Gemeente Barneveld | Voorthuizen | De Maat | Gemeente Barneveld | Liander | V4CP | 1993 | 2050.12.hf | 1993 | Saled pll 36 3000k | 2017 | 4 | Staal | 24 | 45 | 24 | MAST LATEN STAAN | REEDS LED-retrofit | 1 |  |  |  | LED-retrofit
Klompenmakerslaan | 2100_13 | 13 | 31 |  |  | Gemeente Barneveld | Voorthuizen | De Maat | Gemeente Barneveld | Liander | V4CP | 1993 | 2050.12.hf | 1993 | pl.1x36 | 2010 | 4 | Staal | 24 | 45 | 24 | MAST LATEN STAAN | ARMATUUR VERVANGEN | 1 | 1 |  | Armatuur afvoeren | LED-armatuur
Klompenmakerslaan | 2100_14 | 14 | 35 |  |  | Gemeente Barneveld | Voorthuizen | De Maat | Gemeente Barneveld | Liander | V4CP | 1993 | 2050.12.hf | 1993 | pl.1x36 | 2010 | 4 | Staal | 24 | 45 | 24 | MAST LATEN STAAN | ARMATUUR VERVANGEN | 1 | 1 |  | Armatuur afvoeren | LED-armatuur
Klompenmakerslaan | 2100_15 | 15 | 39 |  |  | Gemeente Barneveld | Voorthuizen | De Maat | Gemeente Barneveld | Liander | V4CP | 1993 | 2050.12.hf | 1993 | pl.1x36 | 2010 | 4 | Staal | 24 | 45 | 24 | MAST LATEN STAAN | ARMATUUR VERVANGEN | 1 | 1 |  | Armatuur afvoeren | LED-armatuur
Knoopkruid | 2986_1 | 1 |  | Vlasbekje |  | Gemeente Barneveld | Voorthuizen | Voorthuizen-noord | Gemeente Barneveld | Liander | P5VP 6005 | 2010 | Libra 36 dim | 2010 | pl.1x36 | 2010 | 5 | Staal | 7 | 45 | 7 | MAST LATEN STAAN | LED-retrofitten | 1 |  | 1 |  | LED-retrofit
Knoopkruid | 2986_2 | 2 |  |  |  | Gemeente Barneveld | Voorthuizen | Voorthuizen-noord | Gemeente Barneveld | Liander | P5VP 6005 | 2010 | Libra 36 dim | 2010 | pl.1x36 | 2010 | 5 | Staal | 7 | 45 | 7 | MAST LATEN STAAN | LED-retrofitten | 1 |  | 1 |  | LED-retrofit
Knoopkruid | 2986_3 | 3 | 2 |  |  | Gemeente Barneveld | Voorthuizen | Voorthuizen-noord | Gemeente Barneveld | Liander | P5VP 6005 | 2010 | Libra 36 dim | 2010 | pl.1x36 | 2010 | 5 | Staal | 7 | 45 | 7 | MAST LATEN STAAN | LED-retrofitten | 1 |  | 1 |  | LED-retrofit
Knoopkruid | 2986_4 | 4 |  |  |  | Gemeente Barneveld | Voorthuizen | Voorthuizen-noord | Gemeente Barneveld | Liander | P5VP 6005 | 2010 | Libra 36 dim | 2010 | pl.1x36 | 2010 | 5 | Staal | 7 | 45 | 7 | MAST LATEN STAAN | LED-retrofitten | 1 |  | 1 |  | LED-retrofit
Knoopkruid | 2986_5 | 5 | 1 |  |  | Gemeente Barneveld | Voorthuizen | Voorthuizen-noord | Gemeente Barneveld | Liander | P5VP 6005 | 2010 | Libra 36 dim | 2010 | pl.1x36 | 2010 | 5 | Staal | 7 | 45 | 7 | MAST LATEN STAAN | LED-retrofitten | 1 |  | 1 |  | LED-retrofit
Knoopkruid | 2986_6 | 6 | 8 |  |  | Gemeente Barneveld | Voorthuizen | Voorthuizen-noord | Gemeente Barneveld | Liander | P5VP 6005 | 2010 | Libra 36 dim | 2010 | pl.1x36 | 2010 | 5 | Staal | 7 | 45 | 7 | MAST LATEN STAAN | LED-retrofitten | 1 |  | 1 |  | LED-retrofit
Knoopkruid | 2986_7 | 7 | 12 |  |  | Gemeente Barneveld | Voorthuizen | Voorthuizen-noord | Gemeente Barneveld | Liander | P5VP 6005 | 2010 | Libra 36 dim | 2010 | pl.1x36 | 2010 | 5 | Staal | 7 | 45 | 7 | MAST LATEN STAAN | LED-retrofitten | 1 |  | 1 |  | LED-retrofit
Knoopkruid | 2986_8 | 8 | 9 |  |  | Gemeente Barneveld | Voorthuizen | Voorthuizen-noord | Gemeente Barneveld | Liander | P5VP 6005 | 2010 | Libra 36 dim | 2010 | pl.1x36 | 2010 | 5 | Staal | 7 | 45 | 7 | MAST LATEN STAAN | LED-retrofitten | 1 |  | 1 |  | LED-retrofit
Knoopkruid | 2986_9 | 9 | 14 |  |  | Gemeente Barneveld | Voorthuizen | Voorthuizen-noord | Gemeente Barneveld | Liander | P5VP 6005 | 2010 | Libra 36 dim | 2010 | pl.1x36 | 2010 | 5 | Staal | 7 | 45 | 7 | MAST LATEN STAAN | LED-retrofitten | 1 |  | 1 |  | LED-retrofit
Knoopkruid | 2986_10 | 10 | 11 |  |  | Gemeente Barneveld | Voorthuizen | Voorthuizen-noord | Gemeente Barneveld | Liander | P5VP 6005 | 2010 | Libra 36 dim | 2010 | pl.1x36 | 2010 | 5 | Staal | 7 | 45 | 7 | MAST LATEN STAAN | LED-retrofitten | 1 |  | 1 |  | LED-retrofit
Knoopkruid | 2986_11 | 11 | 22 |  |  | Gemeente Barneveld | Voorthuizen | Voorthuizen-noord | Gemeente Barneveld | Liander | P5VP 6005 | 2010 | Libra 36 dim | 2010 | pl.1x36 | 2010 | 5 | Staal | 7 | 45 | 7 | MAST LATEN STAAN | LED-retrofitten | 1 |  | 1 |  | LED-retrofit
Knoopkruid | 2986_12 | 12 | 19 |  |  | Gemeente Barneveld | Voorthuizen | Voorthuizen-noord | Gemeente Barneveld | Liander | P5VP 6005 | 2010 | Libra 36 dim | 2010 | pl.1x36 | 2010 | 5 | Staal | 7 | 45 | 7 | MAST LATEN STAAN | LED-retrofitten | 1 |  | 1 |  | LED-retrofit
Knoopkruid | 2986_13 | 13 | 30 |  |  | Gemeente Barneveld | Voorthuizen | Voorthuizen-noord | Gemeente Barneveld | Liander | P5VP 6005 | 2010 | Libra 36 dim | 2010 | pl.1x36 | 2010 | 5 | Staal | 7 | 45 | 7 | MAST LATEN STAAN | LED-retrofitten | 1 |  | 1 |  | LED-retrofit
Knoopkruid | 2986_14 | 14 | 25 |  |  | Gemeente Barneveld | Voorthuizen | Voorthuizen-noord | Gemeente Barneveld | Liander | P5VP 6005 | 2010 | Libra 36 dim | 2010 | pl.1x36 | 2010 | 5 | Staal | 7 | 45 | 7 | MAST LATEN STAAN | LED-retrofitten | 1 |  | 1 |  | LED-retrofit
Knoopkruid | 2986_15 | 15 | 40 |  |  | Gemeente Barneveld | Voorthuizen | Voorthuizen-noord | Gemeente Barneveld | Liander | P5VP 6005 | 2010 | Libra 36 dim | 2010 | pl.1x36 | 2010 | 5 | Staal | 7 | 45 | 7 | MAST LATEN STAAN | LED-retrofitten | 1 |  | 1 |  | LED-retrofit
Knoopkruid | 2986_16 | 16 |  |  |  | Gemeente Barneveld | Voorthuizen | Voorthuizen-noord | Gemeente Barneveld | Liander | P5VP 6005 | 2010 | Libra 36 dim | 2010 | pl.1x36 | 2010 | 5 | Staal | 7 | 45 | 7 | MAST LATEN STAAN | LED-retrofitten | 1 |  | 1 |  | LED-retrofit
Knoopkruid | 2986_17 | 17 |  |  |  | Gemeente Barneveld | Voorthuizen | Voorthuizen-noord | Gemeente Barneveld | Liander | P5VP 6005 gard | 2010 | Libra 36 dim | 2010 | pl.1x36 | 2010 | 5 | Staal | 7 | 45 | 7 | MAST LATEN STAAN | LED-retrofitten | 1 |  | 1 |  | LED-retrofit
Knoopkruid | 2986_18 | 18 |  |  |  | Gemeente Barneveld | Voorthuizen | Voorthuizen-noord | Gemeente Barneveld | Liander | P5VP 6005 | 2010 | Libra 36 dim | 2010 | pl.1x36 | 2010 | 5 | Staal | 7 | 45 | 7 | MAST LATEN STAAN | LED-retrofitten | 1 |  | 1 |  | LED-retrofit
Knoopkruid | 2986_19 | 19 |  |  |  | Gemeente Barneveld | Voorthuizen | Voorthuizen-noord | Gemeente Barneveld | Liander | P5VP 6005 | 2010 | Libra 36 dim | 2010 | pl.1x36 | 2010 | 5 | Staal | 7 | 45 | 7 | MAST LATEN STAAN | LED-retrofitten | 1 |  | 1 |  | LED-retrofit
Knoopkruid | 2986_20 | 20 |  |  |  | Gemeente Barneveld | Voorthuizen | Voorthuizen-noord | Gemeente Barneveld | Liander | P5VP 6005 | 2010 | Libra 36 dim | 2010 | pl.1x36 | 2010 | 5 | Staal | 7 | 45 | 7 | MAST LATEN STAAN | LED-retrofitten | 1 |  | 1 |  | LED-retrofit
Knoopkruid | 2986_21 | 21 |  |  |  | Gemeente Barneveld | Voorthuizen | Voorthuizen-noord | Gemeente Barneveld | Liander | P5VP 6005 | 2010 | Libra 36 dim | 2010 | pl.1x36 | 2010 | 5 | Staal | 7 | 45 | 7 | MAST LATEN STAAN | LED-retrofitten | 1 |  | 1 |  | LED-retrofit
Knoopkruid | 2986_22 | 22 | 42 |  |  | Gemeente Barneveld | Voorthuizen | Voorthuizen-noord | Gemeente Barneveld | Liander | P5VP 6005 | 2010 | Libra 36 dim | 2010 | pl.1x36 | 2010 | 5 | Staal | 7 | 45 | 7 | MAST LATEN STAAN | LED-retrofitten | 1 |  | 1 |  | LED-retrofit
Knoopkruid | 2986_23 | 23 | 29 |  |  | Gemeente Barneveld | Voorthuizen | Voorthuizen-noord | Gemeente Barneveld | Liander | P5VP 6005 | 2010 | Libra 36 dim | 2010 | pl.1x36 | 2010 | 5 | Staal | 7 | 45 | 7 | MAST LATEN STAAN | LED-retrofitten | 1 |  | 1 |  | LED-retrofit
Knoopkruid | 2986_24 | 24 | 52 |  |  | Gemeente Barneveld | Voorthuizen | Voorthuizen-noord | Gemeente Barneveld | Liander | P5VP 6005 | 2010 | Libra 36 dim | 2010 | pl.1x36 | 2010 | 5 | Staal | 7 | 45 | 7 | MAST LATEN STAAN | LED-retrofitten | 1 |  | 1 |  | LED-retrofit
Knoopkruid | 2986_25 | 25 | 37 |  |  | Gemeente Barneveld | Voorthuizen | Voorthuizen-noord | Gemeente Barneveld | Liander | P5VP 6005 | 2010 | Libra 36 dim | 2010 | pl.1x36 | 2010 | 5 | Staal | 7 | 45 | 7 | MAST LATEN STAAN | LED-retrofitten | 1 |  | 1 |  | LED-retrofit
Knoopkruid | 2986_26 | 26 | 58 |  |  | Gemeente Barneveld | Voorthuizen | Voorthuizen-noord | Gemeente Barneveld | Liander | P5VP 6005 | 2010 | Libra 36 dim | 2010 | pl.1x36 | 2010 | 5 | Staal | 7 | 45 | 7 | MAST LATEN STAAN | LED-retrofitten | 1 |  | 1 |  | LED-retrofit
Knoopkruid | 2986_27 | 27 | 45 |  |  | Gemeente Barneveld | Voorthuizen | Voorthuizen-noord | Gemeente Barneveld | Liander | P5VP 6005 gard | 2010 | Libra 36 dim | 2010 | pl.1x36 | 2010 | 5 | Staal | 7 | 45 | 7 | MAST LATEN STAAN | LED-retrofitten | 1 |  | 1 |  | LED-retrofit
Knoopkruid | 2986_28 | 28 | 41 |  |  | Gemeente Barneveld | Voorthuizen | Voorthuizen-noord | Gemeente Barneveld | Liander | P5VP 6005 | 2010 | Libra 36 dim | 2010 | pl.1x36 | 2010 | 5 | Staal | 7 | 45 | 7 | MAST LATEN STAAN | LED-retrofitten | 1 |  | 1 |  | LED-retrofit
Knoopkruid | 2986_29 | 29 | 49 |  |  | Gemeente Barneveld | Voorthuizen | Voorthuizen-noord | Gemeente Barneveld | Liander | P5VP 6005 | 2010 | Libra 36 dim | 2010 | pl.1x36 | 2010 | 5 | Staal | 7 | 45 | 7 | MAST LATEN STAAN | LED-retrofitten | 1 |  | 1 |  | LED-retrofit
Knoopkruid | 2986_30 | 30 | 59 |  |  | Gemeente Barneveld | Voorthuizen | Voorthuizen-noord | Gemeente Barneveld | Liander | P5VP 6005 | 2010 | Libra 36 dim | 2010 | pl.1x36 | 2010 | 5 | Staal | 7 | 45 | 7 | MAST LATEN STAAN | LED-retrofitten | 1 |  | 1 |  | LED-retrofit
Knoopkruid | 2986_31 | 31 | 61 |  |  | Gemeente Barneveld | Voorthuizen | Voorthuizen-noord | Gemeente Barneveld | Liander | P5VP 6005 | 2010 | Libra 36 dim | 2010 | pl.1x36 | 2010 | 5 | Staal | 7 | 45 | 7 | MAST LATEN STAAN | LED-retrofitten | 1 |  | 1 |  | LED-retrofit
Knoopkruid | 2986_32 | 32 | 69 |  |  | Gemeente Barneveld | Voorthuizen | Voorthuizen-noord | Gemeente Barneveld | Liander | P5VP 6005 | 2010 | Libra 36 dim | 2010 | pl.1x36 | 2010 | 5 | Staal | 7 | 45 | 7 | MAST LATEN STAAN | LED-retrofitten | 1 |  | 1 |  | LED-retrofit
Knottenbeltlaan | 2988_1 | 1 | 1 | Tijsselinglaan |  | Gemeente Barneveld | Barneveld | de Burgt | Gemeente Barneveld | Liander | P6VUK 3005 | 2009 | HTA 2x24 | 2009 | pl.2x24 | 2011 | 6 | Staal | 8 | 45 | 8 | MAST LATEN STAAN | LED-retrofitten | 1 |  | 1 |  | LED-retrofit
Knottenbeltlaan | 2988_2 | 2 | 5 |  |  | Gemeente Barneveld | Barneveld | de Burgt | Gemeente Barneveld | Liander | P6VUK 3005 | 2009 | HTA 2x24 | 2009 | pl.2x24 | 2011 | 6 | Staal | 8 | 45 | 8 | MAST LATEN STAAN | LED-retrofitten | 1 |  | 1 |  | LED-retrofit
Knottenbeltlaan | 2988_3 | 3 | 7 |  |  | Gemeente Barneveld | Barneveld | de Burgt | Gemeente Barneveld | Liander | P6VUK 3005 | 2009 | HTA 2x24 | 2009 | pl.2x24 | 2011 | 6 | Staal | 8 | 45 | 8 | MAST LATEN STAAN | LED-retrofitten | 1 |  | 1 |  | LED-retrofit
Knottenbeltlaan | 2988_4 | 4 |  | Naast hsnr 7 |  | Gemeente Barneveld | Barneveld | de Burgt | Gemeente Barneveld | Liander | P6VUK 3005 | 2009 | HTA 2x24 | 2009 | pl.2x24 | 2011 | 6 | Staal | 8 | 45 | 8 | MAST LATEN STAAN | LED-retrofitten | 1 |  | 1 |  | LED-retrofit
Knottenbeltlaan | 2988_5 | 5 | 11 |  |  | Gemeente Barneveld | Barneveld | de Burgt | Gemeente Barneveld | Liander | P6VUK 3005 | 2009 | HTA 2x24 | 2009 | pl.2x24 | 2011 | 6 | Staal | 8 | 45 | 8 | MAST LATEN STAAN | LED-retrofitten | 1 |  | 1 |  | LED-retrofit
Knottenbeltlaan | 2988_6 | 6 | 19 |  |  | Gemeente Barneveld | Barneveld | de Burgt | Gemeente Barneveld | Liander | P6VUK 3005 | 2009 | HTA 2x24 | 2009 | pl.2x24 | 2011 | 6 | Staal | 8 | 45 | 8 | MAST LATEN STAAN | LED-retrofitten | 1 |  | 1 |  | LED-retrofit
Knottenbeltlaan | 2988_7 | 7 | 29 |  |  | Gemeente Barneveld | Barneveld | de Burgt | Gemeente Barneveld | Liander | P6VUK 3005 | 2009 | HTA 2x24 | 2009 | pl.2x24 | 2011 | 6 | Staal | 8 | 45 | 8 | MAST LATEN STAAN | LED-retrofitten | 1 |  | 1 |  | LED-retrofit
Knottenbeltlaan | 2988_8 | 8 | 35 | Drempel |  | Gemeente Barneveld | Barneveld | de Burgt | Gemeente Barneveld | Liander | P6VUK 3005 | 2009 | HTA 2x24 | 2009 | pl.2x24 | 2011 | 6 | Staal | 8 | 45 | 8 | MAST LATEN STAAN | LED-retrofitten | 1 |  | 1 |  | LED-retrofit
Knottenbeltlaan | 2988_9 | 9 |  | Fietspad naast hsnr 37 |  | Gemeente Barneveld | Barneveld | de Burgt | Gemeente Barneveld | Liander | P5VUK 3005 | 2009 | HTA 1x24 | 2009 | pl.1x24 | 2011 | 5 | Staal | 8 | 45 | 8 | MAST LATEN STAAN | LED-retrofitten | 1 |  | 1 |  | LED-retrofit
Knottenbeltlaan | 2988_10 | 10 |  | Fietspad |  | Gemeente Barneveld | Barneveld | de Burgt | Gemeente Barneveld | Liander | P5VUK 3005 | 2009 | HTA 1x24 | 2009 | pl.1x24 | 2011 | 5 | Staal | 8 | 45 | 8 | MAST LATEN STAAN | LED-retrofitten | 1 |  | 1 |  | LED-retrofit
Knottenbeltlaan | 2988_11 | 11 |  | Fietspad |  | Gemeente Barneveld | Barneveld | de Burgt | Gemeente Barneveld | Liander | P6VUK 3005 | 2009 | HTA 1x24 | 2009 | pl.1x24 | 2011 | 6 | Staal | 8 | 45 | 8 | MAST LATEN STAAN | LED-retrofitten | 1 |  | 1 |  | LED-retrofit
Knottenbeltlaan | 2988_12 | 12 |  | Oversteek fietsers |  | Gemeente Barneveld | Barneveld | de Burgt | Gemeente Barneveld | Liander | P6VUK 3005 | 2009 | HTA 2x24 | 2009 | pl.2x24 | 2011 | 6 | Staal | 8 | 45 | 8 | MAST LATEN STAAN | LED-retrofitten | 1 |  | 1 |  | LED-retrofit
Knottenbeltlaan | 2988_13 | 13 | 43 |  |  | Gemeente Barneveld | Barneveld | de Burgt | Gemeente Barneveld | Liander | P6VUK 3005 | 2009 | HTA 2x24 | 2009 | pl.2x24 | 2011 | 6 | Staal | 8 | 45 | 8 | MAST LATEN STAAN | LED-retrofitten | 1 |  | 1 |  | LED-retrofit
Knottenbeltlaan | 2988_14 | 14 | 53 |  |  | Gemeente Barneveld | Barneveld | de Burgt | Gemeente Barneveld | Liander | P6VUK 3005 | 2009 | HTA 2x24 | 2009 | pl.2x24 | 2011 | 6 | Staal | 8 | 45 | 8 | MAST LATEN STAAN | LED-retrofitten | 1 |  | 1 |  | LED-retrofit
Knottenbeltlaan | 2988_15 | 15 | 59 |  |  | Gemeente Barneveld | Barneveld | de Burgt | Gemeente Barneveld | Liander | P6VUK 3005 | 2009 | HTA 2x24 | 2009 | pl.2x24 | 2011 | 6 | Staal | 8 | 45 | 8 | MAST LATEN STAAN | LED-retrofitten | 1 |  | 1 |  | LED-retrofit
Knottenbeltlaan | 2988_16 | 16 | 67 |  |  | Gemeente Barneveld | Barneveld | de Burgt | Gemeente Barneveld | Liander | P6VUK 3005 | 2009 | HTA 2x24 | 2009 | pl.2x24 | 2011 | 6 | Staal | 8 | 45 | 8 | MAST LATEN STAAN | LED-retrofitten | 1 |  | 1 |  | LED-retrofit
Knottenbeltlaan | 2988_17 | 17 | 77 |  |  | Gemeente Barneveld | Barneveld | de Burgt | Gemeente Barneveld | Liander | P6VUK 3005 | 2009 | HTA 2x24 | 2009 | pl.2x24 | 2011 | 6 | Staal | 8 | 45 | 8 | MAST LATEN STAAN | LED-retrofitten | 1 |  | 1 |  | LED-retrofit
Knottenbeltlaan | 2988_18 | 18 | 83 |  |  | Gemeente Barneveld | Barneveld | de Burgt | Gemeente Barneveld | Liander | P6VUK 3005 | 2009 | HTA 2x24 | 2009 | pl.2x24 | 2011 | 6 | Staal | 8 | 45 | 8 | MAST LATEN STAAN | LED-retrofitten | 1 |  | 1 |  | LED-retrofit
Knottenbeltlaan | 2988_19 | 19 |  | Deijliuslaan |  | Gemeente Barneveld | Barneveld | de Burgt | Gemeente Barneveld | Liander | P5VUK 3005 | 2009 | HTA 2x24 | 2009 | pl.2x24 | 2011 | 5 | Staal | 8 | 45 | 8 | MAST LATEN STAAN | LED-retrofitten | 1 |  | 1 |  | LED-retrofit
Koekoekstraat | 2992_1 | 1 | 7 | Leeuwerikstraat |  | Gemeente Barneveld | Barneveld | Centrum | Gemeente Barneveld | Liander | V6VA | 1993 | 2500.snn.hf | 1993 | pl.1x40 | 2011 | 6 | Staal | 24 | 45 | 24 | MAST LATEN STAAN | ARMATUUR VERVANGEN | 1 | 1 |  | Armatuur afvoeren | LED-armatuur
Koekoekstraat | 2992_2 | 2 | 9 |  |  | Gemeente Barneveld | Barneveld | Centrum | Gemeente Barneveld | Liander | V6VA | 1993 | 2500.snn.hf | 1993 | pl.1x40 | 2011 | 6 | Staal | 24 | 45 | 24 | MAST LATEN STAAN | ARMATUUR VERVANGEN | 1 | 1 |  | Armatuur afvoeren | LED-armatuur
Koekoekstraat | 2992_4 | 4 | 17 |  |  | Gemeente Barneveld | Barneveld | Centrum | Gemeente Barneveld | Liander | V6VA | 1993 | 2500.snn.hf | 1993 | Saled pll 55 3000k | 2017 | 6 | Staal | 24 | 45 | 24 | MAST LATEN STAAN | REEDS LED-retrofit | 1 |  |  |  | LED-retrofit
Koekoekstraat | 2992_6 | 6 | 25 | Drempel |  | Gemeente Barneveld | Barneveld | Centrum | Gemeente Barneveld | Liander | V6VA | 1993 | 2500.snn.hf | 1993 | pl.1x40 | 2011 | 6 | Staal | 24 | 45 | 24 | MAST LATEN STAAN | ARMATUUR VERVANGEN | 1 | 1 |  | Armatuur afvoeren | LED-armatuur
Koekoekstraat | 2992_8 | 8 | 31 |  |  | Gemeente Barneveld | Barneveld | Centrum | Gemeente Barneveld | Liander | V6VA | 1993 | fgs.224 | 2008 | Saled pll 36 3000k | 2017 | 6 | Staal | 24 | 45 | 9 | MAST LATEN STAAN | REEDS LED-retrofit | 1 |  |  |  | LED-retrofit
Koekoekstraat | 2992_10 | 10 | 39 | Van Schothorststraat |  | Gemeente Barneveld | Barneveld | Centrum | Gemeente Barneveld | Liander | V6VA | 1993 | 2500.snn.hf | 1993 | pl.1x36 | 2011 | 6 | Staal | 24 | 45 | 24 | MAST LATEN STAAN | ARMATUUR VERVANGEN | 1 | 1 |  | Armatuur afvoeren | LED-armatuur
Koesteeg | 3263_1 | 1 |  |  | Verkeersbord B6 en o.b | Gemeente Barneveld | Garderen | Buitengebied | Gemeente Barneveld | Liander | V6VA | 1995 | xgs.103 | 1995 | sox.1x35 | 2011 | 6 | Staal | 22 | 45 | 22 | MAST LATEN STAAN | ARMATUUR VERVANGEN | 1 | 1 |  | Armatuur afvoeren | LED-armatuur
Koesteeg | 3263_2 | 2 |  |  |  | Gemeente Barneveld | Garderen | Buitengebied | Gemeente Barneveld | Liander | V6VA | 1995 | xgs.103 | 1995 | sox.1x35 | 2011 | 6 | Staal | 22 | 45 | 22 | MAST LATEN STAAN | ARMATUUR VERVANGEN | 1 | 1 |  | Armatuur afvoeren | LED-armatuur
Kolenbranderslaan | 2593_1 | 1 | 8 |  |  | Gemeente Barneveld | Voorthuizen | De Maat | Gemeente Barneveld | Liander | G4CP | 1989 | 2050.12 | 1989 | pl.1x18 | 2010 | 4 | Staal | 28 | 45 | 28 | MAST LATEN STAAN | ARMATUUR VERVANGEN | 1 | 1 |  | Armatuur afvoeren | LED-armatuur
Kolenbranderslaan | 2593_2 | 2 | 3 |  |  | Gemeente Barneveld | Voorthuizen | De Maat | Gemeente Barneveld | Liander | G4CP | 1989 | 2050.12 | 1989 | pl.1x18 starter | 2010 | 4 | Staal | 28 | 45 | 28 | MAST LATEN STAAN | ARMATUUR VERVANGEN | 1 | 1 |  | Armatuur afvoeren | LED-armatuur
Kolenbranderslaan | 2593_3 | 3 | 9 |  |  | Gemeente Barneveld | Voorthuizen | De Maat | Gemeente Barneveld | Liander | G4CP | 1989 | 2050.12 | 1989 | pl.1x18 | 2010 | 4 | Staal | 28 | 45 | 28 | MAST LATEN STAAN | ARMATUUR VERVANGEN | 1 | 1 |  | Armatuur afvoeren | LED-armatuur
Kolfschoten | 2607_1 | 1 |  |  |  | Gemeente Barneveld | De Glind | De Glind-dorp | Gemeente Barneveld | Liander | V6VA | 1999 | fgs.104 | 1999 | pl.1x36 | 2013 | 6 | Staal | 18 | 45 | 18 | MAST LATEN STAAN | ARMATUUR VERVANGEN | 1 | 1 |  | Armatuur afvoeren | LED-armatuur
Koninginnelaan | 3018_1 | 1 |  |  | Verkeersbord A1+A2+straatnaambord | Gemeente Barneveld | Voorthuizen | Voorthuizen-zuid | Gemeente Barneveld | Liander | V6VA | 1998 | iris | 1998 | pl.1x36 | 2010 | 6 | Staal | 19 | 45 | 19 | MAST LATEN STAAN | ARMATUUR VERVANGEN | 1 | 1 |  | Armatuur afvoeren | LED-armatuur
Koninginnelaan | 3018_2 | 2 |  |  |  | Gemeente Barneveld | Voorthuizen | Voorthuizen-zuid | Gemeente Barneveld | Liander | V6VA | 1998 | iris | 1998 | pl.1x36 | 2010 | 6 | Staal | 19 | 45 | 19 | MAST LATEN STAAN | ARMATUUR VERVANGEN | 1 | 1 |  | Armatuur afvoeren | LED-armatuur
Koninginnelaan | 3018_3 | 3 | 2 |  |  | Gemeente Barneveld | Voorthuizen | Voorthuizen-zuid | Gemeente Barneveld | Liander | V6VA | 1998 | iris | 1998 | Saled pll 36 3000k | 2016 | 6 | Staal | 19 | 45 | 19 | MAST LATEN STAAN | REEDS LED-retrofit | 1 |  |  |  | LED-retrofit
Koninginnelaan | 3018_4 | 4 | 8 |  |  | Gemeente Barneveld | Voorthuizen | Voorthuizen-zuid | Gemeente Barneveld | Liander | V6VA | 1998 | iris | 1998 | pl.1x36 | 2010 | 6 | Staal | 19 | 45 | 19 | MAST LATEN STAAN | ARMATUUR VERVANGEN | 1 | 1 |  | Armatuur afvoeren | LED-armatuur
Koninginnelaan | 3018_5 | 5 | 12 |  |  | Gemeente Barneveld | Voorthuizen | Voorthuizen-zuid | Gemeente Barneveld | Liander | V6VA | 1998 | iris | 1998 | pl.1x36 | 2010 | 6 | Staal | 19 | 45 | 19 | MAST LATEN STAAN | ARMATUUR VERVANGEN | 1 | 1 |  | Armatuur afvoeren | LED-armatuur
Koninginnelaan | 3018_6 | 6 |  |  |  | Gemeente Barneveld | Voorthuizen | Voorthuizen-zuid | Gemeente Barneveld | Liander | V6VA | 1998 | iris | 1998 | pl.1x36 | 2010 | 6 | Staal | 19 | 45 | 19 | MAST LATEN STAAN | ARMATUUR VERVANGEN | 1 | 1 |  | Armatuur afvoeren | LED-armatuur
Koninginnelaan | 3018_7 | 7 | 14 |  | Verkeersbord L7 | Gemeente Barneveld | Voorthuizen | Voorthuizen-zuid | Gemeente Barneveld | Liander | V6VA | 1998 | iris | 1998 | pl.1x36 | 2010 | 6 | Staal | 19 | 45 | 19 | MAST LATEN STAAN | ARMATUUR VERVANGEN | 1 | 1 |  | Armatuur afvoeren | LED-armatuur
Koninginnelaan | 3018_8 | 8 | 20 |  |  | Gemeente Barneveld | Voorthuizen | Voorthuizen-zuid | Gemeente Barneveld | Liander | V6VA | 1998 | iris | 1998 | pl.1x36 | 2010 | 6 | Staal | 19 | 45 | 19 | MAST LATEN STAAN | ARMATUUR VERVANGEN | 1 | 1 |  | Armatuur afvoeren | LED-armatuur
Koninginnelaan | 3018_9 | 9 | 28 |  | Verkeersbord B4 | Gemeente Barneveld | Voorthuizen | Voorthuizen-zuid | Gemeente Barneveld | Liander | V6VA | 1998 | iris | 1998 | pl.1x36 | 2010 | 6 | Staal | 19 | 45 | 19 | MAST LATEN STAAN | ARMATUUR VERVANGEN | 1 | 1 |  | Armatuur afvoeren | LED-armatuur
Koninginnelaan | 3018_10 | 10 | 34 |  |  | Gemeente Barneveld | Voorthuizen | Voorthuizen-zuid | Gemeente Barneveld | Liander | V6VA | 1998 | iris | 1998 | Saled pll 36 3000k | 2016 | 6 | Staal | 19 | 45 | 19 | MAST LATEN STAAN | REEDS LED-retrofit | 1 |  |  |  | LED-retrofit
Koninginnelaan | 3018_11 | 11 | 40 |  |  | Gemeente Barneveld | Voorthuizen | Voorthuizen-zuid | Gemeente Barneveld | Liander | V6VA | 1998 | iris | 1998 | pl.1x36 | 2010 | 6 | Staal | 19 | 45 | 19 | MAST LATEN STAAN | ARMATUUR VERVANGEN | 1 | 1 |  | Armatuur afvoeren | LED-armatuur
Koninginnelaan | 3018_12 | 12 | 46 |  | Verkeersbord B3 | Gemeente Barneveld | Voorthuizen | Voorthuizen-zuid | Gemeente Barneveld | Liander | V6VA | 1998 | iris | 1998 | pl.1x36 | 2010 | 6 | Staal | 19 | 45 | 19 | MAST LATEN STAAN | ARMATUUR VERVANGEN | 1 | 1 |  | Armatuur afvoeren | LED-armatuur
Koninginnelaan | 3018_13 | 13 | 33 |  |  | Gemeente Barneveld | Voorthuizen | Voorthuizen-zuid | Gemeente Barneveld | Liander | V6VA | 1998 | iris | 1998 | pl.1x36 | 2010 | 6 | Staal | 19 | 45 | 19 | MAST LATEN STAAN | ARMATUUR VERVANGEN | 1 | 1 |  | Armatuur afvoeren | LED-armatuur
Koninginnelaan | 3018_14 | 14 | 54 |  |  | Gemeente Barneveld | Voorthuizen | Voorthuizen-zuid | Gemeente Barneveld | Liander | V6VA | 1997 | iris | 1997 | pl.1x36 | 2010 | 6 | Staal | 20 | 45 | 20 | MAST LATEN STAAN | ARMATUUR VERVANGEN | 1 | 1 |  | Armatuur afvoeren | LED-armatuur
Koninginnelaan | 3018_15 | 15 |  | parkeerplaats |  | Gemeente Barneveld | Voorthuizen | Voorthuizen-zuid | Gemeente Barneveld | Liander | P4CP 6005 | 1997 | pka | 1997 | soni.1x50 | 2010 | 4 | Staal | 20 | 45 | 20 | MAST LATEN STAAN | ARMATUUR VERVANGEN | 1 | 1 |  | Armatuur afvoeren | LED-armatuur
Koninginnelaan | 3018_16 | 16 |  | parkeerplaats |  | Gemeente Barneveld | Voorthuizen | Voorthuizen-zuid | Gemeente Barneveld | Liander | P4CP 6005 | 1997 | pka | 1997 | soni.1x50 | 2010 | 4 | Staal | 20 | 45 | 20 | MAST LATEN STAAN | ARMATUUR VERVANGEN | 1 | 1 |  | Armatuur afvoeren | LED-armatuur
Koninginnelaan | 3018_17 | 17 |  | parkeerplaats |  | Gemeente Barneveld | Voorthuizen | Voorthuizen-zuid | Gemeente Barneveld | Liander | P4CP 6005 | 1997 | pka | 1997 | soni.1x50 | 2010 | 4 | Staal | 20 | 45 | 20 | MAST LATEN STAAN | ARMATUUR VERVANGEN | 1 | 1 |  | Armatuur afvoeren | LED-armatuur
Koninginnelaan | 3018_18 | 18 |  |  | Verkeersbord B3 | Gemeente Barneveld | Voorthuizen | Voorthuizen-zuid | Gemeente Barneveld | Liander | V6VA | 1997 | iris | 1997 | pl.1x36 | 2010 | 6 | Staal | 20 | 45 | 20 | MAST LATEN STAAN | ARMATUUR VERVANGEN | 1 | 1 |  | Armatuur afvoeren | LED-armatuur
Koolhovenstraat | 3028_1 | 1 |  |  |  | Gemeente Barneveld | Barneveld | de Burgt | Gemeente Barneveld | Liander | P8VP 1018 | 2002 | HELLUX 144 | 2002 | Ribo 36 W E27 4000 | 2016 | 8 | Staal | 15 | 45 | 15 | MAST LATEN STAAN | REEDS LED-retrofit | 1 |  |  |  | LED-retrofit
Koolhovenstraat | 3028_2 | 2 |  | Fietspad |  | Gemeente Barneveld | Barneveld | de Burgt | Gemeente Barneveld | Liander | V4CP | 2002 | fgs.103 | 2002 | pl.1x24 | 2011 | 4 | Staal | 15 | 45 | 15 | MAST LATEN STAAN | ARMATUUR VERVANGEN | 1 | 1 |  | Armatuur afvoeren | LED-armatuur
Koolhovenstraat | 3028_3 | 3 |  | Fietspad |  | Gemeente Barneveld | Barneveld | de Burgt | Gemeente Barneveld | Liander | V4CP | 2002 | fgs.103 | 2002 | pl.1x24 | 2011 | 4 | Staal | 15 | 45 | 15 | MAST LATEN STAAN | ARMATUUR VERVANGEN | 1 | 1 |  | Armatuur afvoeren | LED-armatuur
Koolhovenstraat | 3028_4 | 4 |  | Fietspad | Verkeersbord G11+G12+o.b. | Gemeente Barneveld | Barneveld | de Burgt | Gemeente Barneveld | Liander | V4CP | 2002 | fgs.103 | 2002 | pl.1x24 | 2011 | 4 | Staal | 15 | 45 | 15 | MAST LATEN STAAN | ARMATUUR VERVANGEN | 1 | 1 |  | Armatuur afvoeren | LED-armatuur
Koolhovenstraat | 3028_5 | 5 |  |  |  | Gemeente Barneveld | Barneveld | de Burgt | Gemeente Barneveld | Liander | P8VP 1018 | 2002 | HELLUX 144 | 2002 | Ribo 36 W E27 4000 | 2016 | 8 | Staal | 15 | 45 | 15 | MAST LATEN STAAN | REEDS LED-retrofit | 1 |  |  |  | LED-retrofit
Koolhovenstraat | 3028_6 | 6 |  |  |  | Gemeente Barneveld | Barneveld | de Burgt | Gemeente Barneveld | Liander | P8VP 1018 | 2002 | HELLUX 144 | 2002 | Ribo 36 W E27 4000 | 2016 | 8 | Staal | 15 | 45 | 15 | MAST LATEN STAAN | REEDS LED-retrofit | 1 |  |  |  | LED-retrofit
Koolhovenstraat | 3028_7 | 7 |  |  |  | Gemeente Barneveld | Barneveld | de Burgt | Gemeente Barneveld | Liander | P8VP 1018 | 2002 | HELLUX 144 | 2002 | Ribo 36 W E27 4000 | 2016 | 8 | Staal | 15 | 45 | 15 | MAST LATEN STAAN | REEDS LED-retrofit | 1 |  |  |  | LED-retrofit
Koolhovenstraat | 3028_8 | 8 |  |  |  | Gemeente Barneveld | Barneveld | de Burgt | Gemeente Barneveld | Liander | P8VP 1018 | 2002 | HELLUX 144 | 2002 | Ribo 36 W E27 4000 | 2016 | 8 | Staal | 15 | 45 | 15 | MAST LATEN STAAN | REEDS LED-retrofit | 1 |  |  |  | LED-retrofit
Koolhovenstraat | 3028_9 | 9 |  |  | Straatnaambord | Gemeente Barneveld | Barneveld | de Burgt | Gemeente Barneveld | Liander | P8VP 1018 | 2002 | HELLUX 144 | 2002 | Ribo 36 W E27 4000 | 2016 | 8 | Staal | 15 | 45 | 15 | MAST LATEN STAAN | REEDS LED-retrofit | 1 |  |  |  | LED-retrofit
Koolhovenstraat | 3028_10 | 10 |  |  |  | Gemeente Barneveld | Barneveld | de Burgt | Gemeente Barneveld | Liander | P8VP 1018 | 2002 | HELLUX 144 | 2002 | Ribo 36 W E27 4000 | 2016 | 8 | Staal | 15 | 45 | 15 | MAST LATEN STAAN | REEDS LED-retrofit | 1 |  |  |  | LED-retrofit
Koolhovenstraat | 3028_11 | 11 |  |  |  | Gemeente Barneveld | Barneveld | de Burgt | Gemeente Barneveld | Liander | P8VP 1018 | 2002 | HELLUX 144 | 2002 | Ribo 36 W E27 4000 | 2016 | 8 | Staal | 15 | 45 | 15 | MAST LATEN STAAN | REEDS LED-retrofit | 1 |  |  |  | LED-retrofit
Koolhovenstraat | 3028_12 | 12 |  |  |  | Gemeente Barneveld | Barneveld | de Burgt | Gemeente Barneveld | Liander | P8VP 1018 | 2011 | HELLUX 144 | 2011 | Ribo 36 W E27 4000 | 2016 | 8 | Staal | 6 | 45 | 6 | MAST LATEN STAAN | REEDS LED-retrofit | 1 |  |  |  | LED-retrofit
Koolhovenstraat | 3028_13 | 13 |  |  |  | Gemeente Barneveld | Barneveld | de Burgt | Gemeente Barneveld | Liander | P8VP 1018 | 2011 | HELLUX 144 | 2011 | Ribo 36 W E27 4000 | 2016 | 8 | Staal | 6 | 45 | 6 | MAST LATEN STAAN | REEDS LED-retrofit | 1 |  |  |  | LED-retrofit
Koolhovenstraat | 3028_14 | 14 |  |  |  | Gemeente Barneveld | Barneveld | de Burgt | Gemeente Barneveld | Liander | P8VP 1018 | 2002 | HELLUX 144 | 2002 | Ribo 36 W E27 4000 | 2016 | 8 | Staal | 15 | 45 | 15 | MAST LATEN STAAN | REEDS LED-retrofit | 1 |  |  |  | LED-retrofit
Koolhovenstraat | 3028_15 | 15 |  | Fietspad |  | Gemeente Barneveld | Barneveld | de Burgt | Gemeente Barneveld | Liander | V4CP | 2002 | fgs.103 | 2002 | pl.1x24 | 2011 | 4 | Staal | 15 | 45 | 15 | MAST LATEN STAAN | ARMATUUR VERVANGEN | 1 | 1 |  | Armatuur afvoeren | LED-armatuur
Koolhovenstraat | 3028_16 | 16 |  | Fietspad |  | Gemeente Barneveld | Barneveld | de Burgt | Gemeente Barneveld | Liander | V4CP | 2002 | fgs.103 | 2002 | pl.1x24 | 2011 | 4 | Staal | 15 | 45 | 15 | MAST LATEN STAAN | ARMATUUR VERVANGEN | 1 | 1 |  | Armatuur afvoeren | LED-armatuur
Koolhovenstraat | 3028_17 | 17 |  | Fietspad |  | Gemeente Barneveld | Barneveld | de Burgt | Gemeente Barneveld | Liander | V4CP | 2002 | fgs.103 | 2002 | pl.1x24 | 2011 | 4 | Staal | 15 | 45 | 15 | MAST LATEN STAAN | ARMATUUR VERVANGEN | 1 | 1 |  | Armatuur afvoeren | LED-armatuur
Koolhovenstraat | 3028_18 | 18 |  | Fietspad |  | Gemeente Barneveld | Barneveld | de Burgt | Gemeente Barneveld | Liander | V4CP | 2002 | fgs.103 | 2002 | pl.1x24 | 2011 | 4 | Staal | 15 | 45 | 15 | MAST LATEN STAAN | ARMATUUR VERVANGEN | 1 | 1 |  | Armatuur afvoeren | LED-armatuur
Koolhovenstraat | 3028_19 | 19 |  | Fietspad |  | Gemeente Barneveld | Barneveld | de Burgt | Gemeente Barneveld | Liander | V4CP | 2011 | fgs.103 | 2011 | pl.1x24 | 2011 | 4 | Staal | 6 | 45 | 6 | MAST LATEN STAAN | LED-retrofitten | 1 |  | 1 |  | LED-retrofit
Koolhovenstraat | 3028_20 | 20 |  |  |  | Gemeente Barneveld | Barneveld | de Burgt | Gemeente Barneveld | Liander | P8VP 1018 | 2002 | HELLUX 144 | 2002 | Ribo 36 W E27 4000 | 2016 | 8 | Staal | 15 | 45 | 15 | MAST LATEN STAAN | REEDS LED-retrofit | 1 |  |  |  | LED-retrofit
Koolhovenstraat | 3028_21 | 21 |  |  |  | Gemeente Barneveld | Barneveld | de Burgt | Gemeente Barneveld | Liander | P8VP 1018 | 2002 | HELLUX 144 | 2002 | Ribo 36 W E27 4000 | 2016 | 8 | Staal | 15 | 45 | 15 | MAST LATEN STAAN | REEDS LED-retrofit | 1 |  |  |  | LED-retrofit
Koolhovenstraat | 3028_22 | 22 |  |  | Straatnaambord | Gemeente Barneveld | Barneveld | de Burgt | Gemeente Barneveld | Liander | P8VP 1018 | 2002 | HELLUX 144 | 2002 | Ribo 36 W E27 4000 | 2016 | 8 | Staal | 15 | 45 | 15 | MAST LATEN STAAN | REEDS LED-retrofit | 1 |  |  |  | LED-retrofit
Koolhovenstraat | 3028_23 | 23 |  |  |  | Gemeente Barneveld | Barneveld | de Burgt | Gemeente Barneveld | Liander | P8VP 1018 | 2002 | HELLUX 144 | 2002 | Ribo 36 W E27 4000 | 2016 | 8 | Staal | 15 | 45 | 15 | MAST LATEN STAAN | REEDS LED-retrofit | 1 |  |  |  | LED-retrofit
Koolhovenstraat | 3028_24 | 24 |  |  |  | Gemeente Barneveld | Barneveld | de Burgt | Gemeente Barneveld | Liander | P8VP 1018 | 2002 | HELLUX 144 | 2002 | Ribo 36 W E27 4000 | 2016 | 8 | Staal | 15 | 45 | 15 | MAST LATEN STAAN | REEDS LED-retrofit | 1 |  |  |  | LED-retrofit
Koolhovenstraat | 3028_25 | 25 |  |  |  | Gemeente Barneveld | Barneveld | de Burgt | Gemeente Barneveld | Liander | P8VP 1018 | 2002 | HELLUX 144 | 2002 | Ribo 36 W E27 4000 | 2016 | 8 | Staal | 15 | 45 | 15 | MAST LATEN STAAN | REEDS LED-retrofit | 1 |  |  |  | LED-retrofit
Koolzaadveld | 3030_1 | 1 |  |  |  | Gemeente Barneveld | Barneveld | Norschoten | Gemeente Barneveld | Liander | V4CP | 1998 | 2000.12.hf | 1998 | pl.1x36 | 2010 | 4 | Staal | 19 | 45 | 19 | MAST LATEN STAAN | ARMATUUR VERVANGEN | 1 | 1 |  | Armatuur afvoeren | LED-armatuur
Koolzaadveld | 3030_2 | 2 | 2 |  |  | Gemeente Barneveld | Barneveld | Norschoten | Gemeente Barneveld | Liander | V4CP | 1998 | 2000.12.hf | 1998 | pl.1x36 | 2010 | 4 | Staal | 19 | 45 | 19 | MAST LATEN STAAN | ARMATUUR VERVANGEN | 1 | 1 |  | Armatuur afvoeren | LED-armatuur
Koolzaadveld | 3030_3 | 3 | 6 |  |  | Gemeente Barneveld | Barneveld | Norschoten | Gemeente Barneveld | Liander | V4CP | 1998 | 2000.12.hf | 1998 | pl.1x36 | 2010 | 4 | Staal | 19 | 45 | 19 | MAST LATEN STAAN | ARMATUUR VERVANGEN | 1 | 1 |  | Armatuur afvoeren | LED-armatuur
Koolzaadveld | 3030_4 | 4 | 8 |  | Verkeersbord G11+o.b. | Gemeente Barneveld | Barneveld | Norschoten | Gemeente Barneveld | Liander | V4CP | 1998 | 2000.12.hf | 1998 | pl.1x36 | 2010 | 4 | Staal | 19 | 45 | 19 | MAST LATEN STAAN | ARMATUUR VERVANGEN | 1 | 1 |  | Armatuur afvoeren | LED-armatuur
Koolzaadveld | 3030_5 | 5 |  | fietspad |  | Gemeente Barneveld | Barneveld | Norschoten | Gemeente Barneveld | Liander | V4CP | 1998 | 2000.12.hf | 1998 | pl.1x36 | 2010 | 4 | Staal | 19 | 45 | 19 | MAST LATEN STAAN | ARMATUUR VERVANGEN | 1 | 1 |  | Armatuur afvoeren | LED-armatuur
Koolzaadveld | 3030_6 | 6 | 7 |  |  | Gemeente Barneveld | Barneveld | Norschoten | Gemeente Barneveld | Liander | V4CP | 1998 | 2000.12.hf | 1998 | pl.1x36 | 2010 | 4 | Staal | 19 | 45 | 19 | MAST LATEN STAAN | ARMATUUR VERVANGEN | 1 | 1 |  | Armatuur afvoeren | LED-armatuur
Koolzaadveld | 3030_7 | 7 | 9 |  |  | Gemeente Barneveld | Barneveld | Norschoten | Gemeente Barneveld | Liander | V4CP | 1998 | 2000.12.hf | 1998 | pl.1x36 | 2010 | 4 | Staal | 19 | 45 | 19 | MAST LATEN STAAN | ARMATUUR VERVANGEN | 1 | 1 |  | Armatuur afvoeren | LED-armatuur
Koolzaadveld | 3030_8 | 8 | 11 |  |  | Gemeente Barneveld | Barneveld | Norschoten | Gemeente Barneveld | Liander | V4CP | 1998 | 2000.12.hf | 1998 | pl.1x36 | 2010 | 4 | Staal | 19 | 45 | 19 | MAST LATEN STAAN | ARMATUUR VERVANGEN | 1 | 1 |  | Armatuur afvoeren | LED-armatuur
Koolzaadveld | 3030_9 | 9 | 13 |  |  | Gemeente Barneveld | Barneveld | Norschoten | Gemeente Barneveld | Liander | V4CP | 1998 | 2000.12.hf | 1998 | pl.1x36 | 2010 | 4 | Staal | 19 | 45 | 19 | MAST LATEN STAAN | ARMATUUR VERVANGEN | 1 | 1 |  | Armatuur afvoeren | LED-armatuur
Koolzaadveld | 3030_10 | 10 |  |  |  | Gemeente Barneveld | Barneveld | Norschoten | Gemeente Barneveld | Liander | V4CP | 1998 | 2000.12.hf | 1998 | pl.1x36 | 2010 | 4 | Staal | 19 | 45 | 19 | MAST LATEN STAAN | ARMATUUR VERVANGEN | 1 | 1 |  | Armatuur afvoeren | LED-armatuur
Koopmansgoed | 3247_1 | 1 |  |  |  | Gemeente Barneveld | Harselaar | Harselaar-kern | Gemeente Barneveld | Liander | V8VA | 1999 | aurora | 2006 | sont.1x70 | 2010 | 8 | Staal | 18 | 45 | 11 | MAST LATEN STAAN | LED-retrofitten | 1 |  | 1 |  | LED-retrofit
Koopmansgoed | 3247_2 | 2 |  |  |  | Gemeente Barneveld | Harselaar | Harselaar-kern | Gemeente Barneveld | Liander | V8VA | 1999 | aurora | 2006 | sont.1x70 | 2010 | 8 | Staal | 18 | 45 | 11 | MAST LATEN STAAN | LED-retrofitten | 1 |  | 1 |  | LED-retrofit
Koopmansgoed | 3247_3 | 3 |  |  |  | Gemeente Barneveld | Harselaar | Harselaar-kern | Gemeente Barneveld | Liander | V8VA | 1999 | aurora | 2006 | sont.1x70 | 2010 | 8 | Staal | 18 | 45 | 11 | MAST LATEN STAAN | LED-retrofitten | 1 |  | 1 |  | LED-retrofit
Koopmansgoed | 3247_4 | 4 | 10 |  |  | Gemeente Barneveld | Harselaar | Harselaar-kern | Gemeente Barneveld | Liander | V8VA | 1999 | aurora | 2006 | sont.1x70 | 2010 | 8 | Staal | 18 | 45 | 11 | MAST LATEN STAAN | LED-retrofitten | 1 |  | 1 |  | LED-retrofit
Kootwijkerdijk | 3042_1 | 1 |  | Topperbinnenweg |  | Gemeente Barneveld | Kootwijkerbroek | Buitengebied | Gemeente Barneveld | Liander | V6VA | 1999 | Mini Nicole Go-Gre 10 | 2016 | Mini-Nicole-10 | 2016 | 6 | Staal | 18 | 45 | 1 | MAST LATEN STAAN | ARMATUUR LATEN STAAN | 1 |  |  |  | LED-armatuur
Kootwijkerdijk | 3042_2 | 2 |  |  | Verkeersbord B6 | Gemeente Barneveld | Kootwijkerbroek | Buitengebied | Gemeente Barneveld | Liander | V6VA | 1999 | Mini Nicole Go-Gre 10 | 2016 | Mini-Nicole-10 | 2016 | 6 | Staal | 18 | 45 | 1 | MAST LATEN STAAN | ARMATUUR LATEN STAAN | 1 |  |  |  | LED-armatuur
Kootwijkerdijk | 3042_3 | 3 | 33 |  |  | Gemeente Barneveld | Kootwijk | Kootwijk-dorp | Gemeente Barneveld | Liander | P4VP 3004 | 2013 | 201722.003 | 2013 | pl.1x24 | 2013 | 4 | Staal | 4 | 45 | 4 | MAST LATEN STAAN | LED-retrofitten | 1 |  | 1 |  | LED-retrofit
Kootwijkerdijk | 3042_4 | 4 |  |  |  | Gemeente Barneveld | Kootwijk | Kootwijk-dorp | Gemeente Barneveld | Liander | P4VP 3004 | 1997 | 201722.003 | 1997 | pl.1x24 | 2013 | 4 | Staal | 20 | 45 | 20 | MAST LATEN STAAN | ARMATUUR VERVANGEN | 1 | 1 |  | Armatuur afvoeren | LED-armatuur
Kootwijkerdijk | 3042_5 | 5 |  |  |  | Gemeente Barneveld | Kootwijk | Kootwijk-dorp | Gemeente Barneveld | Liander | P4VP 3004 | 1997 | 201722.003 | 1997 | pl.1x24 | 2013 | 4 | Staal | 20 | 45 | 20 | MAST LATEN STAAN | ARMATUUR VERVANGEN | 1 | 1 |  | Armatuur afvoeren | LED-armatuur
Kootwijkerdijk | 3042_6 | 6 |  |  |  | Gemeente Barneveld | Kootwijk | Kootwijk-dorp | Gemeente Barneveld | Liander | P4VP 3004 | 1997 | 201722.003 | 1997 | pl.1x24 | 2013 | 4 | Staal | 20 | 45 | 20 | MAST LATEN STAAN | ARMATUUR VERVANGEN | 1 | 1 |  | Armatuur afvoeren | LED-armatuur
Kootwijkerdijk | 3042_7 | 7 |  |  | Verkeersbord C1 + 2x o.b | Gemeente Barneveld | Kootwijk | Kootwijk-dorp | Gemeente Barneveld | Liander | P4VP 3004 | 1997 | 201722.003 | 1997 | pl.1x24 | 2013 | 4 | Staal | 20 | 45 | 20 | MAST LATEN STAAN | ARMATUUR VERVANGEN | 1 | 1 |  | Armatuur afvoeren | LED-armatuur
Koperslagerslaan | 3046_1 | 1 | 4 |  |  | Gemeente Barneveld | Voorthuizen | De Maat | Gemeente Barneveld | Liander | V4CP | 1998 | 2000.12.hf | 1998 | pl.1x36 | 2010 | 4 | Staal | 19 | 45 | 19 | MAST LATEN STAAN | ARMATUUR VERVANGEN | 1 | 1 |  | Armatuur afvoeren | LED-armatuur
Koperslagerslaan | 3046_2 | 2 | 6 | Touwslagerslaan | Straatnaambord | Gemeente Barneveld | Voorthuizen | De Maat | Gemeente Barneveld | Liander | V4CP | 1998 | 2000.12.hf | 1998 | pl.1x36 | 2010 | 4 | Staal | 19 | 45 | 19 | MAST LATEN STAAN | ARMATUUR VERVANGEN | 1 | 1 |  | Armatuur afvoeren | LED-armatuur
Koperslagerslaan | 3046_3 | 3 | 8 |  |  | Gemeente Barneveld | Voorthuizen | De Maat | Gemeente Barneveld | Liander | V4CP | 1998 | 2000.12.hf | 1998 | pl.1x36 | 2010 | 4 | Staal | 19 | 45 | 19 | MAST LATEN STAAN | ARMATUUR VERVANGEN | 1 | 1 |  | Armatuur afvoeren | LED-armatuur
Koperslagerslaan | 3046_4 | 4 | 16 |  |  | Gemeente Barneveld | Voorthuizen | De Maat | Gemeente Barneveld | Liander | V4CP | 1998 | 2000.12.hf | 1998 | pl.1x36 | 2010 | 4 | Staal | 19 | 45 | 19 | MAST LATEN STAAN | ARMATUUR VERVANGEN | 1 | 1 |  | Armatuur afvoeren | LED-armatuur
Koperslagerslaan | 3046_5 | 5 | 24 |  |  | Gemeente Barneveld | Voorthuizen | De Maat | Gemeente Barneveld | Liander | V4CP | 1998 | 2000.12.hf | 1998 | pl.1x36 | 2010 | 4 | Staal | 19 | 45 | 19 | MAST LATEN STAAN | ARMATUUR VERVANGEN | 1 | 1 |  | Armatuur afvoeren | LED-armatuur
Koperweg | 3050_1 | 1 | 1 |  |  | Gemeente Barneveld | Zwartebroek | Buitengebied | Gemeente Barneveld | Liander | V6VA | 2001 | Nicole golden green 16 | 2012 | Nic-gol-gre-16 | 2012 | 6 | Staal | 16 | 45 | 5 | MAST LATEN STAAN | ARMATUUR LATEN STAAN | 1 |  |  |  | LED-armatuur
Koperweg | 3050_2 | 2 | 2 |  |  | Gemeente Barneveld | Zwartebroek | Buitengebied | Gemeente Barneveld | Liander | V6VA | 2001 | Nicole golden green 16 | 2012 | Nic-gol-gre-16 | 2012 | 6 | Staal | 16 | 45 | 5 | MAST LATEN STAAN | ARMATUUR LATEN STAAN | 1 |  |  |  | LED-armatuur
Koperweg | 3050_3 | 3 | 4 |  |  | Gemeente Barneveld | Zwartebroek | Buitengebied | Gemeente Barneveld | Liander | V6VA | 2001 | Nicole golden green 16 | 2012 | Nic-gol-gre-16 | 2012 | 6 | Staal | 16 | 45 | 5 | MAST LATEN STAAN | ARMATUUR LATEN STAAN | 1 |  |  |  | LED-armatuur
Koperweg | 3050_4 | 4 | 15 |  |  | Gemeente Barneveld | Zwartebroek | Buitengebied | Gemeente Barneveld | Liander | V6VA | 2001 | Nicole golden green 16 | 2012 | Nic-gol-gre-16 | 2012 | 6 | Staal | 16 | 45 | 5 | MAST LATEN STAAN | ARMATUUR LATEN STAAN | 1 |  |  |  | LED-armatuur
Koperweg | 3050_5 | 5 | 14 |  |  | Gemeente Barneveld | Zwartebroek | Buitengebied | Gemeente Barneveld | Liander | V6VA | 2001 | Nicole golden green 16 | 2012 | Nic-gol-gre-16 | 2012 | 6 | Staal | 16 | 45 | 5 | MAST LATEN STAAN | ARMATUUR LATEN STAAN | 1 |  |  |  | LED-armatuur
Koperweg | 3050_6 | 6 | 16 |  |  | Gemeente Barneveld | Zwartebroek | Buitengebied | Gemeente Barneveld | Liander | V6VA | 2001 | Nicole golden green 16 | 2012 | Nic-gol-gre-16 | 2012 | 6 | Staal | 16 | 45 | 5 | MAST LATEN STAAN | ARMATUUR LATEN STAAN | 1 |  |  |  | LED-armatuur
Koperweg | 3050_7 | 7 |  | Nabij Peerweg |  | Gemeente Barneveld | Zwartebroek | Buitengebied | Gemeente Barneveld | Liander | V6VA | 2001 | Nicole golden green 16 | 2012 | Nic-gol-gre-16 | 2012 | 6 | Staal | 16 | 45 | 5 | MAST LATEN STAAN | ARMATUUR LATEN STAAN | 1 |  |  |  | LED-armatuur
Korenbloemstraat | 3069_1 | 1 |  | Oldenbarnevelderweg |  | Gemeente Barneveld | Barneveld | Oldenbarneveld | Gemeente Barneveld | Liander | V4CP | 2005 | Alura | 2005 | pl.1x36 | 2011 | 4 | Staal | 12 | 45 | 12 | MAST LATEN STAAN | LED-retrofitten | 1 |  | 1 |  | LED-retrofit
Korenbloemstraat | 3069_2 | 2 |  | Spar |  | Gemeente Barneveld | Barneveld | Oldenbarneveld | Gemeente Barneveld | Liander | V4CP | 2005 | Alura | 2005 | pl.1x36 | 2011 | 4 | Staal | 12 | 45 | 12 | MAST LATEN STAAN | LED-retrofitten | 1 |  | 1 |  | LED-retrofit
Korenbloemstraat | 3069_3 | 3 |  | Kooloos |  | Gemeente Barneveld | Barneveld | Oldenbarneveld | Gemeente Barneveld | Liander | V4CP | 2005 | Alura | 2005 | pl.1x36 | 2011 | 4 | Staal | 12 | 45 | 12 | MAST LATEN STAAN | LED-retrofitten | 1 |  | 1 |  | LED-retrofit
Korenbloemstraat | 3069_4 | 4 |  |  |  | Gemeente Barneveld | Barneveld | Oldenbarneveld | Gemeente Barneveld | Liander | V4CP | 2005 | Alura | 2005 | pl.1x36 | 2011 | 4 | Staal | 12 | 45 | 12 | MAST LATEN STAAN | LED-retrofitten | 1 |  | 1 |  | LED-retrofit
Korenbloemstraat | 3069_5 | 5 | 14 |  |  | Gemeente Barneveld | Barneveld | Oldenbarneveld | Gemeente Barneveld | Liander | V4CP | 2005 | Alura | 2005 | pl.1x36 | 2011 | 4 | Staal | 12 | 45 | 12 | MAST LATEN STAAN | LED-retrofitten | 1 |  | 1 |  | LED-retrofit
Korenbloemstraat | 3069_6 | 6 | 20 |  |  | Gemeente Barneveld | Barneveld | Oldenbarneveld | Gemeente Barneveld | Liander | V4CP | 2005 | Alura | 2005 | pl.1x36 | 2011 | 4 | Staal | 12 | 45 | 12 | MAST LATEN STAAN | LED-retrofitten | 1 |  | 1 |  | LED-retrofit
Korenbloemstraat | 3069_7 | 7 | 24 |  |  | Gemeente Barneveld | Barneveld | Oldenbarneveld | Gemeente Barneveld | Liander | V4CP | 2005 | Alura | 2005 | pl.1x36 | 2011 | 4 | Staal | 12 | 45 | 12 | MAST LATEN STAAN | LED-retrofitten | 1 |  | 1 |  | LED-retrofit
Korenbloemstraat | 3069_8 | 8 | 17 |  |  | Gemeente Barneveld | Barneveld | Oldenbarneveld | Gemeente Barneveld | Liander | V4CP | 2005 | Alura | 2005 | pl.1x36 | 2011 | 4 | Staal | 12 | 45 | 12 | MAST LATEN STAAN | LED-retrofitten | 1 |  | 1 |  | LED-retrofit
Korenbloemstraat | 3069_9 | 9 | 30 |  |  | Gemeente Barneveld | Barneveld | Oldenbarneveld | Gemeente Barneveld | Liander | V4CP | 2005 | Alura | 2005 | pl.1x36 | 2011 | 4 | Staal | 12 | 45 | 12 | MAST LATEN STAAN | LED-retrofitten | 1 |  | 1 |  | LED-retrofit
Korenbloemstraat | 3069_10 | 10 | 23 |  |  | Gemeente Barneveld | Barneveld | Oldenbarneveld | Gemeente Barneveld | Liander | V4CP | 2005 | Alura | 2005 | pl.1x36 | 2011 | 4 | Staal | 12 | 45 | 12 | MAST LATEN STAAN | LED-retrofitten | 1 |  | 1 |  | LED-retrofit
Korenbloemstraat | 3069_11 | 11 | 36 |  |  | Gemeente Barneveld | Barneveld | Oldenbarneveld | Gemeente Barneveld | Liander | V4CP | 2005 | Alura | 2005 | pl.1x36 | 2011 | 4 | Staal | 12 | 45 | 12 | MAST LATEN STAAN | LED-retrofitten | 1 |  | 1 |  | LED-retrofit
Korenbloemstraat | 3069_12 | 12 | 40 |  |  | Gemeente Barneveld | Barneveld | Oldenbarneveld | Gemeente Barneveld | Liander | V4CP | 2005 | Alura | 2005 | pl.1x36 | 2011 | 4 | Staal | 12 | 45 | 12 | MAST LATEN STAAN | LED-retrofitten | 1 |  | 1 |  | LED-retrofit
Korenbloemstraat | 3069_13 | 13 | 42 | Begoniastraat | Straatnaambord 2x | Gemeente Barneveld | Barneveld | Oldenbarneveld | Gemeente Barneveld | Liander | V4CP | 2005 | Alura | 2005 | pl.1x36 | 2011 | 4 | Staal | 12 | 45 | 12 | MAST LATEN STAAN | LED-retrofitten | 1 |  | 1 |  | LED-retrofit
Korfmakerslaan | 3115_1 | 1 | 4 |  |  | Gemeente Barneveld | Voorthuizen | De Maat | Gemeente Barneveld | Liander | V4CP | 1991 | 2050.12 | 1991 | pl.1x36 starter | 2010 | 4 | Staal | 26 | 45 | 26 | MAST LATEN STAAN | ARMATUUR VERVANGEN | 1 | 1 |  | Armatuur afvoeren | LED-armatuur
Korfmakerslaan | 3115_2 | 2 | 14 |  |  | Gemeente Barneveld | Voorthuizen | De Maat | Gemeente Barneveld | Liander | V4CP | 1991 | 2050.12 | 1991 | pl.1x36 starter | 2010 | 4 | Staal | 26 | 45 | 26 | MAST LATEN STAAN | ARMATUUR VERVANGEN | 1 | 1 |  | Armatuur afvoeren | LED-armatuur
Korfmakerslaan | 3115_3 | 3 | 11 |  |  | Gemeente Barneveld | Voorthuizen | De Maat | Gemeente Barneveld | Liander | V4CP | 1991 | 2050.12 | 1991 | pl.1x36 starter | 2010 | 4 | Staal | 26 | 45 | 26 | MAST LATEN STAAN | ARMATUUR VERVANGEN | 1 | 1 |  | Armatuur afvoeren | LED-armatuur
Korfmakerslaan | 3115_4 | 4 | 22 |  | Straatnaambord | Gemeente Barneveld | Voorthuizen | De Maat | Gemeente Barneveld | Liander | V4CP | 1991 | 2050.12 | 1991 | pl.1x36 starter | 2010 | 4 | Staal | 26 | 45 | 26 | MAST LATEN STAAN | ARMATUUR VERVANGEN | 1 | 1 |  | Armatuur afvoeren | LED-armatuur
Korfmakerslaan | 3115_5 | 5 | 30 |  |  | Gemeente Barneveld | Voorthuizen | De Maat | Gemeente Barneveld | Liander | V4CP | 1992 | 2050.12.hf | 1992 | pl.1x36 | 2010 | 4 | Staal | 25 | 45 | 25 | MAST LATEN STAAN | ARMATUUR VERVANGEN | 1 | 1 |  | Armatuur afvoeren | LED-armatuur
Korfmakerslaan | 3115_6 | 6 |  |  | Straatnaambord | Gemeente Barneveld | Voorthuizen | De Maat | Gemeente Barneveld | Liander | V4CP | 1992 | 2050.12.hf | 1992 | pl.1x36 | 2010 | 4 | Staal | 25 | 45 | 25 | MAST LATEN STAAN | ARMATUUR VERVANGEN | 1 | 1 |  | Armatuur afvoeren | LED-armatuur
Korfmakerslaan | 3115_7 | 7 | 44 |  | Straatnaambord | Gemeente Barneveld | Voorthuizen | De Maat | Gemeente Barneveld | Liander | V4CP | 1992 | 2050.12.hf | 1992 | pl.1x36 starter | 2010 | 4 | Staal | 25 | 45 | 25 | MAST LATEN STAAN | ARMATUUR VERVANGEN | 1 | 1 |  | Armatuur afvoeren | LED-armatuur
Korfmakerslaan | 3115_8 | 8 | 54 |  |  | Gemeente Barneveld | Voorthuizen | De Maat | Gemeente Barneveld | Liander | V4CP | 1992 | 2050.12 | 1992 | pl.1x36 | 2010 | 4 | Staal | 25 | 45 | 25 | MAST LATEN STAAN | ARMATUUR VERVANGEN | 1 | 1 |  | Armatuur afvoeren | LED-armatuur
Korfmakerslaan | 3115_9 | 9 |  |  |  | Gemeente Barneveld | Voorthuizen | De Maat | Gemeente Barneveld | Liander | V4CP | 1992 | 2050.12.hf | 1992 | Saled pll 36 3000k | 2016 | 4 | Staal | 25 | 45 | 25 | MAST LATEN STAAN | REEDS LED-retrofit | 1 |  |  |  | LED-retrofit
Korte Akker | 3081_1 | 1 |  | fietspad |  | Gemeente Barneveld | Barneveld | Norschoten | Gemeente Barneveld | Liander | V4CP | 1995 | 2000.12.hf | 1995 | pl.1x36 | 2010 | 4 | Staal | 22 | 45 | 22 | MAST LATEN STAAN | ARMATUUR VERVANGEN | 1 | 1 |  | Armatuur afvoeren | LED-armatuur
Korte Akker | 3081_2 | 2 |  | fietspad |  | Gemeente Barneveld | Barneveld | Norschoten | Gemeente Barneveld | Liander | V4CP | 1995 | 2000.12.hf | 1995 | pl.1x36 | 2010 | 4 | Staal | 22 | 45 | 22 | MAST LATEN STAAN | ARMATUUR VERVANGEN | 1 | 1 |  | Armatuur afvoeren | LED-armatuur
Korte Akker | 3081_3 | 3 |  | fietspad |  | Gemeente Barneveld | Barneveld | Norschoten | Gemeente Barneveld | Liander | V4CP | 1995 | 2000.12.hf | 1995 | pl.1x24 | 2010 | 4 | Staal | 22 | 45 | 22 | MAST LATEN STAAN | ARMATUUR VERVANGEN | 1 | 1 |  | Armatuur afvoeren | LED-armatuur
Korte Akker | 3081_4 | 4 | 4 |  |  | Gemeente Barneveld | Barneveld | Norschoten | Gemeente Barneveld | Liander | V4CP | 1995 | 2000.12.hf | 1995 | pl.1x36 | 2010 | 4 | Staal | 22 | 45 | 22 | MAST LATEN STAAN | ARMATUUR VERVANGEN | 1 | 1 |  | Armatuur afvoeren | LED-armatuur
Korte Akker | 3081_5 | 5 | 11 |  |  | Gemeente Barneveld | Barneveld | Norschoten | Gemeente Barneveld | Liander | V4CP | 1995 | 2000.12.hf | 1995 | pl.1x36 | 2010 | 4 | Staal | 22 | 45 | 22 | MAST LATEN STAAN | ARMATUUR VERVANGEN | 1 | 1 |  | Armatuur afvoeren | LED-armatuur
Korte Akker | 3081_6 | 6 |  | Vijver |  | Gemeente Barneveld | Barneveld | Norschoten | Gemeente Barneveld | Liander | P3VP | 1995 | 2310 rood | 2008 | soni.1x50 | 2016 | 3 | Staal | 22 | 45 | 9 | MAST LATEN STAAN | LED-retrofitten | 1 |  | 1 |  | LED-retrofit
Kortelaan | 3085_1 | 1 |  |  |  | Gemeente Barneveld | Barneveld | Vliegersveld | Gemeente Barneveld | Liander | V6VA | 1995 | fgs.104 | 1995 | pl.1x36 starter | 2010 | 6 | Staal | 22 | 45 | 22 | MAST LATEN STAAN | ARMATUUR VERVANGEN | 1 | 1 |  | Armatuur afvoeren | LED-armatuur
Kortelaan | 3085_2 | 2 | 3 |  |  | Gemeente Barneveld | Barneveld | Vliegersveld | Gemeente Barneveld | Liander | V6VA | 1995 | iris | 1995 | pl.1x36 | 2010 | 6 | Staal | 22 | 45 | 22 | MAST LATEN STAAN | ARMATUUR VERVANGEN | 1 | 1 |  | Armatuur afvoeren | LED-armatuur
Kortelaan | 3085_3 | 3 | 4 |  |  | Gemeente Barneveld | Barneveld | Vliegersveld | Gemeente Barneveld | Liander | V6VA | 1995 | fgs.104 | 1995 | pl.1x36 | 2010 | 6 | Staal | 22 | 45 | 22 | MAST LATEN STAAN | ARMATUUR VERVANGEN | 1 | 1 |  | Armatuur afvoeren | LED-armatuur
Kortelaan | 3085_4 | 4 | 7 |  |  | Gemeente Barneveld | Barneveld | Vliegersveld | Gemeente Barneveld | Liander | V6VA | 1995 | iris | 1995 | pl.1x36 | 2010 | 6 | Staal | 22 | 45 | 22 | MAST LATEN STAAN | ARMATUUR VERVANGEN | 1 | 1 |  | Armatuur afvoeren | LED-armatuur
Kortelaan | 3085_5 | 5 | 6 |  |  | Gemeente Barneveld | Barneveld | Vliegersveld | Gemeente Barneveld | Liander | V6VA | 1995 | fgs.104 | 1995 | pl.1x36 starter | 2010 | 6 | Staal | 22 | 45 | 22 | MAST LATEN STAAN | ARMATUUR VERVANGEN | 1 | 1 |  | Armatuur afvoeren | LED-armatuur
Kortelaan | 3085_6 | 6 | 11 |  | Straatnaambord | Gemeente Barneveld | Barneveld | Vliegersveld | Gemeente Barneveld | Liander | V6VA | 1995 | iris | 1995 | pl.1x36 | 2010 | 6 | Staal | 22 | 45 | 22 | MAST LATEN STAAN | ARMATUUR VERVANGEN | 1 | 1 |  | Armatuur afvoeren | LED-armatuur
Kosterijweg | 3093_1 | 1 |  |  |  | Gemeente Barneveld | Kootwijkerbroek | Kootwijkerbroek-dorp | Gemeente Barneveld | Liander | G6VA | 1985 | fgs.224 | 2004 | pl.1x36 | 2013 | 6 | Staal | 32 | 45 | 13 | MAST LATEN STAAN | LED-retrofitten | 1 |  | 1 |  | LED-retrofit
Kosterijweg | 3093_2 | 2 | 5 |  | Verkeersbord J38 | Gemeente Barneveld | Kootwijkerbroek | Kootwijkerbroek-dorp | Gemeente Barneveld | Liander | G6VA | 1985 | fgs.224 | 2004 | Saled pll 36 3000k | 2015 | 6 | Staal | 32 | 45 | 13 | MAST LATEN STAAN | REEDS LED-retrofit | 1 |  |  |  | LED-retrofit
Kosterijweg | 3093_3 | 3 | 6 |  |  | Gemeente Barneveld | Kootwijkerbroek | Kootwijkerbroek-dorp | Gemeente Barneveld | Liander | G6VA | 1985 | fgs.224 | 2004 | pl.1x36 | 2013 | 6 | Staal | 32 | 45 | 13 | MAST LATEN STAAN | LED-retrofitten | 1 |  | 1 |  | LED-retrofit
Kosterijweg | 3093_4 | 4 | 10 |  |  | Gemeente Barneveld | Kootwijkerbroek | Kootwijkerbroek-dorp | Gemeente Barneveld | Liander | G6VA | 1985 | fgs.224 | 2004 | pl.1x36 | 2013 | 6 | Staal | 32 | 45 | 13 | MAST LATEN STAAN | LED-retrofitten | 1 |  | 1 |  | LED-retrofit
Kosterijweg | 3093_5 | 5 | 15 |  | Verkeersbord J21 | Gemeente Barneveld | Kootwijkerbroek | Kootwijkerbroek-dorp | Gemeente Barneveld | Liander | G6VA | 1985 | fgs.224 | 2004 | pl.1x36 | 2013 | 6 | Staal | 32 | 45 | 13 | MAST LATEN STAAN | LED-retrofitten | 1 |  | 1 |  | LED-retrofit
Kosterijweg | 3093_6 | 6 | 19 |  |  | Gemeente Barneveld | Kootwijkerbroek | Kootwijkerbroek-dorp | Gemeente Barneveld | Liander | G6VA | 1985 | fgs.224 | 2004 | pl.1x36 | 2013 | 6 | Staal | 32 | 45 | 13 | MAST LATEN STAAN | LED-retrofitten | 1 |  | 1 |  | LED-retrofit
Kosterijweg | 3093_7 | 7 | 23 |  |  | Gemeente Barneveld | Kootwijkerbroek | Kootwijkerbroek-dorp | Gemeente Barneveld | Liander | G6VA | 1985 | fgs.224 | 2001 | Saled pll 36 3000k | 2015 | 6 | Staal | 32 | 45 | 16 | MAST LATEN STAAN | REEDS LED-retrofit | 1 |  |  |  | LED-retrofit
Kosterijweg | 3093_8 | 8 | 18 |  |  | Gemeente Barneveld | Kootwijkerbroek | Kootwijkerbroek-dorp | Gemeente Barneveld | Liander | G6VA | 1985 | fgs.224 | 2004 | pl.1x36 | 2013 | 6 | Staal | 32 | 45 | 13 | MAST LATEN STAAN | LED-retrofitten | 1 |  | 1 |  | LED-retrofit
Kosterijweg | 3093_9 | 9 | 22 |  | Verkeersbord J21 | Gemeente Barneveld | Kootwijkerbroek | Kootwijkerbroek-dorp | Gemeente Barneveld | Liander | G6VA | 1985 | fgs.224 | 2004 | pl.1x36 | 2013 | 6 | Staal | 32 | 45 | 13 | MAST LATEN STAAN | LED-retrofitten | 1 |  | 1 |  | LED-retrofit
Kosterijweg | 3093_10 | 10 | 28 |  | Straatnaambord | Gemeente Barneveld | Kootwijkerbroek | Kootwijkerbroek-dorp | Gemeente Barneveld | Liander | G6VA | 1985 | fgs.224 | 2004 | pl.1x36 | 2013 | 6 | Staal | 32 | 45 | 13 | MAST LATEN STAAN | LED-retrofitten | 1 |  | 1 |  | LED-retrofit
Kosterijweg | 3093_11 | 11 | 31 |  |  | Gemeente Barneveld | Kootwijkerbroek | Kootwijkerbroek-dorp | Gemeente Barneveld | Liander | G6VA | 1985 | fgs.224 | 2004 | pl.1x36 | 2013 | 6 | Staal | 32 | 45 | 13 | MAST LATEN STAAN | LED-retrofitten | 1 |  | 1 |  | LED-retrofit
Kosterijweg | 3093_12 | 12 | 43 |  |  | Gemeente Barneveld | Kootwijkerbroek | Kootwijkerbroek-dorp | Gemeente Barneveld | Liander | G6VA | 1985 | fgs.224 | 2004 | pl.1x36 | 2013 | 6 | Staal | 32 | 45 | 13 | MAST LATEN STAAN | LED-retrofitten | 1 |  | 1 |  | LED-retrofit
Kosterijweg | 3093_13 | 13 | 48 |  | Straatnaambord | Gemeente Barneveld | Kootwijkerbroek | Kootwijkerbroek-dorp | Gemeente Barneveld | Liander | G6VA | 1985 | fgs.224 | 2004 | pl.1x36 | 2013 | 6 | Staal | 32 | 45 | 13 | MAST LATEN STAAN | LED-retrofitten | 1 |  | 1 |  | LED-retrofit
Kosterijweg | 3093_14 | 14 | 49 |  |  | Gemeente Barneveld | Kootwijkerbroek | Kootwijkerbroek-dorp | Gemeente Barneveld | Liander | G6VA | 1985 | fgs.224 | 2004 | pl.1x36 | 2013 | 6 | Staal | 32 | 45 | 13 | MAST LATEN STAAN | LED-retrofitten | 1 |  | 1 |  | LED-retrofit
Kosterijweg | 3093_15 | 15 |  |  | Straatnaambord | Gemeente Barneveld | Kootwijkerbroek | Kootwijkerbroek-dorp | Gemeente Barneveld | Liander | G6VA | 1985 | fgs.224 | 2004 | pl.1x36 | 2013 | 6 | Staal | 32 | 45 | 13 | MAST LATEN STAAN | LED-retrofitten | 1 |  | 1 |  | LED-retrofit
Kosterijweg | 3093_16 | 16 | 91 |  | Verkeersbord C7 | Gemeente Barneveld | Kootwijkerbroek | Kootwijkerbroek-dorp | Gemeente Barneveld | Liander | G6VA | 1985 | fgs.224 | 2004 | pl.1x36 | 2013 | 6 | Staal | 32 | 45 | 13 | MAST LATEN STAAN | LED-retrofitten | 1 |  | 1 |  | LED-retrofit
Kosterijweg | 3093_17 | 17 | 64 |  |  | Gemeente Barneveld | Kootwijkerbroek | Kootwijkerbroek-dorp | Gemeente Barneveld | Liander | V4CP | 1991 | 2050.12 | 1991 | pl.1x36 starter | 2013 | 4 | Staal | 26 | 45 | 26 | MAST LATEN STAAN | ARMATUUR VERVANGEN | 1 | 1 |  | Armatuur afvoeren | LED-armatuur
Kosterijweg | 3093_18 | 18 | 70 |  |  | Gemeente Barneveld | Kootwijkerbroek | Kootwijkerbroek-dorp | Gemeente Barneveld | Liander | V4CP | 1995 | 2000.12.hf | 1995 | pl.1x36 | 2013 | 4 | Staal | 22 | 45 | 22 | MAST LATEN STAAN | ARMATUUR VERVANGEN | 1 | 1 |  | Armatuur afvoeren | LED-armatuur
Kosterijweg | 3093_19 | 19 |  | speelveld |  | Gemeente Barneveld | Kootwijkerbroek | Kootwijkerbroek-dorp | Gemeente Barneveld | Liander | V4CP | 1999 | kfk | 1999 | pl.1x36 | 2013 | 4 | Staal | 18 | 45 | 18 | MAST LATEN STAAN | ARMATUUR VERVANGEN | 1 | 1 |  | Armatuur afvoeren | LED-armatuur
Koterweg | 3107_1 | 1 | 1 |  |  | Gemeente Barneveld | Barneveld | Centrum | Gemeente Barneveld | Liander | V6VA | 1997 | iris | 1997 | pl.1x36 | 2011 | 6 | Staal | 20 | 45 | 20 | MAST LATEN STAAN | ARMATUUR VERVANGEN | 1 | 1 |  | Armatuur afvoeren | LED-armatuur
Koterweg | 3107_2 | 2 | 3 |  |  | Gemeente Barneveld | Barneveld | Centrum | Gemeente Barneveld | Liander | V6VA | 1997 | iris | 1997 | pl.1x36 | 2011 | 6 | Staal | 20 | 45 | 20 | MAST LATEN STAAN | ARMATUUR VERVANGEN | 1 | 1 |  | Armatuur afvoeren | LED-armatuur
Koterweg | 3107_3 | 3 | 5 |  |  | Gemeente Barneveld | Barneveld | Centrum | Gemeente Barneveld | Liander | V6VA | 1998 | fgs.224 | 2005 | pl.1x36 | 2011 | 6 | Staal | 19 | 45 | 12 | MAST LATEN STAAN | LED-retrofitten | 1 |  | 1 |  | LED-retrofit
Koterweg | 3107_4 | 4 | 12 |  |  | Gemeente Barneveld | Barneveld | Centrum | Gemeente Barneveld | Liander | V6VA | 1998 | iris | 1998 | pl.1x36 | 2011 | 6 | Staal | 19 | 45 | 19 | MAST LATEN STAAN | ARMATUUR VERVANGEN | 1 | 1 |  | Armatuur afvoeren | LED-armatuur
Koterweg | 3107_5 | 5 | 22 |  |  | Gemeente Barneveld | Barneveld | Centrum | Gemeente Barneveld | Liander | V6VA | 1998 | iris | 1998 | pl.1x36 | 2011 | 6 | Staal | 19 | 45 | 19 | MAST LATEN STAAN | ARMATUUR VERVANGEN | 1 | 1 |  | Armatuur afvoeren | LED-armatuur
Koterweg | 3107_6 | 6 | 26 |  | Straatnaambord | Gemeente Barneveld | Barneveld | Centrum | Gemeente Barneveld | Liander | V6VA | 2000 | fgs.224 | 2000 | pl.1x36 | 2011 | 6 | Staal | 17 | 45 | 17 | MAST LATEN STAAN | ARMATUUR VERVANGEN | 1 | 1 |  | Armatuur afvoeren | LED-armatuur
Koterweg | 3107_7 | 7 | 34 |  |  | Gemeente Barneveld | Barneveld | Centrum | Gemeente Barneveld | Liander | V6VA | 2000 | fgs.224 | 2000 | pl.1x36 | 2011 | 6 | Staal | 17 | 45 | 17 | MAST LATEN STAAN | ARMATUUR VERVANGEN | 1 | 1 |  | Armatuur afvoeren | LED-armatuur
Koterweg | 3107_8 | 8 | 23 |  |  | Gemeente Barneveld | Barneveld | Centrum | Gemeente Barneveld | Liander | V6VA | 2000 | fgs.224 | 2000 | pl.1x36 | 2011 | 6 | Staal | 17 | 45 | 17 | MAST LATEN STAAN | ARMATUUR VERVANGEN | 1 | 1 |  | Armatuur afvoeren | LED-armatuur
Koterweg | 3107_9 | 9 | 44 |  |  | Gemeente Barneveld | Barneveld | Centrum | Gemeente Barneveld | Liander | V6VA | 2000 | fgs.224 | 2000 | pl.1x36 | 2011 | 6 | Staal | 17 | 45 | 17 | MAST LATEN STAAN | ARMATUUR VERVANGEN | 1 | 1 |  | Armatuur afvoeren | LED-armatuur
Koterweg | 3107_10 | 10 | 35 |  |  | Gemeente Barneveld | Barneveld | Centrum | Gemeente Barneveld | Liander | V6VA | 2000 | fgs.224 | 2000 | pl.1x36 | 2011 | 6 | Staal | 17 | 45 | 17 | MAST LATEN STAAN | ARMATUUR VERVANGEN | 1 | 1 |  | Armatuur afvoeren | LED-armatuur
Koterweg | 3107_11 | 11 | 41 |  |  | Gemeente Barneveld | Barneveld | Centrum | Gemeente Barneveld | Liander | V6VA | 2000 | fgs.224 | 2000 | pl.1x36 | 2011 | 6 | Staal | 17 | 45 | 17 | MAST LATEN STAAN | ARMATUUR VERVANGEN | 1 | 1 |  | Armatuur afvoeren | LED-armatuur
Koterweg | 3107_12 | 12 | 43 |  |  | Gemeente Barneveld | Barneveld | Centrum | Gemeente Barneveld | Liander | V6VA | 2000 | fgs.224 | 2000 | pl.1x36 | 2011 | 6 | Staal | 17 | 45 | 17 | MAST LATEN STAAN | ARMATUUR VERVANGEN | 1 | 1 |  | Armatuur afvoeren | LED-armatuur
Koterweg | 3107_13 | 13 | 62 |  |  | Gemeente Barneveld | Barneveld | Centrum | Gemeente Barneveld | Liander | V6VA | 2000 | fgs.224 | 2000 | pl.1x36 | 2011 | 6 | Staal | 17 | 45 | 17 | MAST LATEN STAAN | ARMATUUR VERVANGEN | 1 | 1 |  | Armatuur afvoeren | LED-armatuur
Koterweg | 3107_14 | 14 | 55 |  |  | Gemeente Barneveld | Barneveld | Centrum | Gemeente Barneveld | Liander | V6VA | 2000 | fgs.224 | 2000 | pl.1x36 | 2011 | 6 | Staal | 17 | 45 | 17 | MAST LATEN STAAN | ARMATUUR VERVANGEN | 1 | 1 |  | Armatuur afvoeren | LED-armatuur
Koterweg | 3107_15 | 15 | 72 |  |  | Gemeente Barneveld | Barneveld | Centrum | Gemeente Barneveld | Liander | V6VA | 2000 | fgs.224 | 2000 | pl.1x36 | 2011 | 6 | Staal | 17 | 45 | 17 | MAST LATEN STAAN | ARMATUUR VERVANGEN | 1 | 1 |  | Armatuur afvoeren | LED-armatuur
Koterweg | 3107_16 | 16 | 74 |  |  | Gemeente Barneveld | Barneveld | Centrum | Gemeente Barneveld | Liander | V6VA | 2000 | fgs.224 | 2000 | pl.1x36 | 2011 | 6 | Staal | 17 | 45 | 17 | MAST LATEN STAAN | ARMATUUR VERVANGEN | 1 | 1 |  | Armatuur afvoeren | LED-armatuur
Koterweg | 3107_17 | 17 |  |  |  | Gemeente Barneveld | Barneveld | Centrum | Gemeente Barneveld | Liander | V4CP | 2000 | 2400 | 2000 | pl.1x24 | 2011 | 4 | Staal | 17 | 45 | 17 | MAST LATEN STAAN | ARMATUUR VERVANGEN | 1 | 1 |  | Armatuur afvoeren | LED-armatuur
Koterweg | 3107_18 | 18 | 76 |  |  | Gemeente Barneveld | Barneveld | Centrum | Gemeente Barneveld | Liander | V4CP | 2000 | 2400 | 2000 | pl.1x24 | 2011 | 4 | Staal | 17 | 45 | 17 | MAST LATEN STAAN | ARMATUUR VERVANGEN | 1 | 1 |  | Armatuur afvoeren | LED-armatuur
Koterweg | 3107_19 | 19 | 80 |  |  | Gemeente Barneveld | Barneveld | Centrum | Gemeente Barneveld | Liander | V4CP | 2000 | 2400 | 2000 | pl.1x24 | 2011 | 4 | Staal | 17 | 45 | 17 | MAST LATEN STAAN | ARMATUUR VERVANGEN | 1 | 1 |  | Armatuur afvoeren | LED-armatuur
Koterweg | 3107_20 | 20 |  |  |  | Gemeente Barneveld | Barneveld | Centrum | Gemeente Barneveld | Liander | V6VA | 2000 | fgs.224 | 2000 | pl.1x36 | 2011 | 6 | Staal | 17 | 45 | 17 | MAST LATEN STAAN | ARMATUUR VERVANGEN | 1 | 1 |  | Armatuur afvoeren | LED-armatuur
Koterweg | 3107_21 | 21 |  | Churchillstraat | Verkeersbord B6+G11+straatnaambord | Gemeente Barneveld | Barneveld | Centrum | Gemeente Barneveld | Liander | V6VA | 2000 | fgs.224 | 2000 | pl.1x36 | 2011 | 6 | Staal | 17 | 45 | 17 | MAST LATEN STAAN | ARMATUUR VERVANGEN | 1 | 1 |  | Armatuur afvoeren | LED-armatuur
Koudhoornseweg | 3123_1 | 1 | 1 |  |  | Gemeente Barneveld | Garderen | Garderen-dorp | Gemeente Barneveld | Liander | P6VA 6005 | 2005 | fgs.224 | 2004 | pl.1x36 | 2013 | 6 | Staal | 12 | 45 | 13 | MAST LATEN STAAN | LED-retrofitten | 1 |  | 1 |  | LED-retrofit
Koudhoornseweg | 3123_2 | 2 |  |  |  | Gemeente Barneveld | Garderen | Garderen-dorp | Gemeente Barneveld | Liander | P6VA 6005 | 2005 | fgs.224 | 2004 | pl.1x36 | 2013 | 6 | Staal | 12 | 45 | 13 | MAST LATEN STAAN | LED-retrofitten | 1 |  | 1 |  | LED-retrofit
Koudhoornseweg | 3123_3 | 3 |  |  |  | Gemeente Barneveld | Garderen | Garderen-dorp | Gemeente Barneveld | Liander | P6VA 6005 | 2005 | fgs.224 | 2004 | pl.1x36 | 2013 | 6 | Staal | 12 | 45 | 13 | MAST LATEN STAAN | LED-retrofitten | 1 |  | 1 |  | LED-retrofit
Koudhoornseweg | 3123_4 | 4 | 6 |  |  | Gemeente Barneveld | Garderen | Garderen-dorp | Gemeente Barneveld | Liander | P6VA 6005 | 2005 | fgs.224 | 2004 | pl.1x36 | 2013 | 6 | Staal | 12 | 45 | 13 | MAST LATEN STAAN | LED-retrofitten | 1 |  | 1 |  | LED-retrofit
Koudhoornseweg | 3123_5 | 5 | 10 |  |  | Gemeente Barneveld | Garderen | Garderen-dorp | Gemeente Barneveld | Liander | P6VA 6005 | 2005 | fgs.224 | 2004 | pl.1x36 | 2013 | 6 | Staal | 12 | 45 | 13 | MAST LATEN STAAN | LED-retrofitten | 1 |  | 1 |  | LED-retrofit
Koudhoornseweg | 3123_6 | 6 | 16 |  |  | Gemeente Barneveld | Garderen | Garderen-dorp | Gemeente Barneveld | Liander | P6VA 6005 | 2005 | fgs.224 | 2004 | pl.1x36 | 2013 | 6 | Staal | 12 | 45 | 13 | MAST LATEN STAAN | LED-retrofitten | 1 |  | 1 |  | LED-retrofit
Koudhoornseweg | 3123_7 | 7 | 18 |  |  | Gemeente Barneveld | Garderen | Garderen-dorp | Gemeente Barneveld | Liander | P6VA 6005 | 2005 | fgs.224 | 2004 | pl.1x36 | 2013 | 6 | Staal | 12 | 45 | 13 | MAST LATEN STAAN | LED-retrofitten | 1 |  | 1 |  | LED-retrofit
Koudhoornseweg | 3123_8 | 8 | 22 |  |  | Gemeente Barneveld | Garderen | Garderen-dorp | Gemeente Barneveld | Liander | P6VA 6005 | 2005 | fgs.224 | 2004 | pl.1x36 | 2013 | 6 | Staal | 12 | 45 | 13 | MAST LATEN STAAN | LED-retrofitten | 1 |  | 1 |  | LED-retrofit
Koudhoornseweg | 3123_9 | 9 | 36 |  |  | Gemeente Barneveld | Garderen | Buitengebied | Gemeente Barneveld | Liander | V6VA | 2005 | fgs.224 | 2004 | pl.1x36 | 2013 | 6 | Staal | 12 | 45 | 13 | MAST LATEN STAAN | LED-retrofitten | 1 |  | 1 |  | LED-retrofit
Koudhoornseweg | 3123_10 | 10 |  |  |  | Gemeente Barneveld | Garderen | Buitengebied | Gemeente Barneveld | Liander | V6VA | 2005 | fgs.224 | 2004 | pl.1x36 | 2013 | 6 | Staal | 12 | 45 | 13 | MAST LATEN STAAN | LED-retrofitten | 1 |  | 1 |  | LED-retrofit
Koudhoornseweg | 3123_11 | 11 | 42 |  |  | Gemeente Barneveld | Garderen | Buitengebied | Gemeente Barneveld | Liander | V6VA | 2005 | fgs.224 | 2004 | pl.1x36 | 2013 | 6 | Staal | 12 | 45 | 13 | MAST LATEN STAAN | LED-retrofitten | 1 |  | 1 |  | LED-retrofit
Koudhoornseweg | 3123_12 | 12 |  |  |  | Gemeente Barneveld | Garderen | Buitengebied | Gemeente Barneveld | Liander | V6VA | 2005 | fgs.224 | 2004 | pl.1x36 | 2013 | 6 | Staal | 12 | 45 | 13 | MAST LATEN STAAN | LED-retrofitten | 1 |  | 1 |  | LED-retrofit
Koudhoornseweg | 3123_13 | 13 |  | Roeëkamperweg |  | Gemeente Barneveld | Garderen | Buitengebied | Gemeente Barneveld | Liander | V6VA | 2005 | fgs.224 | 2004 | pl.1x36 | 2013 | 6 | Staal | 12 | 45 | 13 | MAST LATEN STAAN | LED-retrofitten | 1 |  | 1 |  | LED-retrofit
Koudhoornseweg | 3123_14 | 14 |  |  |  | Gemeente Barneveld | Garderen | Buitengebied | Gemeente Barneveld | Liander | V6VA | 2000 | fgs.224 | 2004 | pl.1x36 | 2013 | 6 | Staal | 17 | 45 | 13 | MAST LATEN STAAN | LED-retrofitten | 1 |  | 1 |  | LED-retrofit
Koudhoornseweg | 3123_15 | 15 | 15 |  |  | Gemeente Barneveld | Garderen | Buitengebied | Gemeente Barneveld | Liander | V6VA | 2005 | fgs.224 | 2004 | pl.1x36 | 2013 | 6 | Staal | 12 | 45 | 13 | MAST LATEN STAAN | LED-retrofitten | 1 |  | 1 |  | LED-retrofit
Koudhoornseweg | 3123_16 | 16 | 17 |  | Straatnaambord | Gemeente Barneveld | Garderen | Buitengebied | Gemeente Barneveld | Liander | V6VA | 2005 | fgs.224 | 2004 | pl.1x36 | 2013 | 6 | Staal | 12 | 45 | 13 | MAST LATEN STAAN | LED-retrofitten | 1 |  | 1 |  | LED-retrofit
Koudhoornseweg | 3123_17 | 17 | 19 |  |  | Gemeente Barneveld | Garderen | Buitengebied | Gemeente Barneveld | Liander | V6VA | 2005 | fgs.224 | 2004 | pl.1x36 | 2013 | 6 | Staal | 12 | 45 | 13 | MAST LATEN STAAN | LED-retrofitten | 1 |  | 1 |  | LED-retrofit
Koudhoornseweg | 3123_18 | 18 | 27 |  | Straatnaambord | Gemeente Barneveld | Garderen | Buitengebied | Gemeente Barneveld | Liander | V6VA | 2005 | fgs.224 | 2004 | pl.1x36 | 2013 | 6 | Staal | 12 | 45 | 13 | MAST LATEN STAAN | LED-retrofitten | 1 |  | 1 |  | LED-retrofit
Koudhoornseweg | 3123_19 | 19 | 31 |  |  | Gemeente Barneveld | Garderen | Buitengebied | Gemeente Barneveld | Liander | V6VA | 2005 | fgs.224 | 2004 | pl.1x36 | 2013 | 6 | Staal | 12 | 45 | 13 | MAST LATEN STAAN | LED-retrofitten | 1 |  | 1 |  | LED-retrofit
Kraaiheide | 3129_1 | 1 |  |  |  | Gemeente Barneveld | Stroe | Stroe-dorp | Gemeente Barneveld | Liander | V4CP | 2015 | 2000.12 fortimo 24 | 2015 | Fortimo 1800 730 | 2015 | 4 | Staal | 2 | 45 | 2 | MAST LATEN STAAN | ARMATUUR LATEN STAAN | 1 |  |  |  | LED-armatuur
Kraaiheide | 3129_2 | 2 |  |  |  | Gemeente Barneveld | Stroe | Stroe-dorp | Gemeente Barneveld | Liander | V4CP | 2015 | 2000.12 fortimo 24 | 2015 | Fortimo 1800 730 | 2015 | 4 | Staal | 2 | 45 | 2 | MAST LATEN STAAN | ARMATUUR LATEN STAAN | 1 |  |  |  | LED-armatuur
Kraaiheide | 3129_3 | 3 |  |  |  | Gemeente Barneveld | Stroe | Stroe-dorp | Gemeente Barneveld | Liander | V4CP | 2015 | 2000.12 fortimo 24 | 2015 | Fortimo 1800 730 | 2015 | 4 | Staal | 2 | 45 | 2 | MAST LATEN STAAN | ARMATUUR LATEN STAAN | 1 |  |  |  | LED-armatuur
Kraaikoplaan | 3133_2 | 2 |  |  |  | Gemeente Barneveld | Barneveld | Veller | Gemeente Barneveld | Liander | AP5CA 7035 | 2012 | Arc 2680 13062 dim ral 7035 | 2012 | plt.32 | 2012 | 5 | Aluminium | 5 | 30 | 5 | MAST LATEN STAAN | LED-retrofitten | 1 |  | 1 |  | LED-retrofit
Kraaikoplaan | 3133_3 | 3 | 8 |  |  | Gemeente Barneveld | Barneveld | Veller | Gemeente Barneveld | Liander | AP5CA 7035 | 2012 | Arc 2680 13062 dim ral 7035 | 2012 | plt.32 | 2012 | 5 | Aluminium | 5 | 30 | 5 | MAST LATEN STAAN | LED-retrofitten | 1 |  | 1 |  | LED-retrofit
Kraaikoplaan | 3133_4 | 4 |  |  |  | Gemeente Barneveld | Barneveld | Veller | Gemeente Barneveld | Liander | AP5CA 7035 | 2012 | Arc 2680 13062 dim ral 7035 | 2012 | plt.32 | 2012 | 5 | Aluminium | 5 | 30 | 5 | MAST LATEN STAAN | LED-retrofitten | 1 |  | 1 |  | LED-retrofit
Kraaikoplaan | 3133_5 | 5 |  |  |  | Gemeente Barneveld | Barneveld | Veller | Gemeente Barneveld | Liander | AP5CA 7035 | 2012 | Arc 2680 13062 dim ral 7035 | 2012 | plt.32 | 2012 | 5 | Aluminium | 5 | 30 | 5 | MAST LATEN STAAN | LED-retrofitten | 1 |  | 1 |  | LED-retrofit
Kraaikoplaan | 3133_6 | 6 |  |  |  | Gemeente Barneveld | Barneveld | Veller | Gemeente Barneveld | Liander | AP5CA 7035 | 2012 | Arc 2680 13062 dim ral 7035 | 2012 | plt.32 | 2012 | 5 | Aluminium | 5 | 30 | 5 | MAST LATEN STAAN | LED-retrofitten | 1 |  | 1 |  | LED-retrofit
Kraaikoplaan | 3133_7 | 7 |  |  |  | Gemeente Barneveld | Barneveld | Veller | Gemeente Barneveld | Liander | AP5CA 7035 | 2012 | Arc 2680 13062 dim ral 7035 | 2012 | plt.32 | 2012 | 5 | Aluminium | 5 | 30 | 5 | MAST LATEN STAAN | LED-retrofitten | 1 |  | 1 |  | LED-retrofit
Kraaikoplaan | 3133_8 | 8 |  |  |  | Gemeente Barneveld | Barneveld | Veller | Gemeente Barneveld | Liander | AP5CA 7035 | 2012 | Arc 2680 13062 dim ral 7035 | 2012 | plt.32 | 2012 | 5 | Aluminium | 5 | 30 | 5 | MAST LATEN STAAN | LED-retrofitten | 1 |  | 1 |  | LED-retrofit
Kraaikoplaan | 3133_9 | 9 |  |  |  | Gemeente Barneveld | Barneveld | Veller | Gemeente Barneveld | Liander | AP5CA 7035 | 2012 | Arc 2680 13062 dim ral 7035 | 2012 | plt.32 | 2012 | 5 | Aluminium | 5 | 30 | 5 | MAST LATEN STAAN | LED-retrofitten | 1 |  | 1 |  | LED-retrofit
Kraaikoplaan | 3133_10 | 10 |  |  |  | Gemeente Barneveld | Barneveld | Veller | Gemeente Barneveld | Liander | AP5CA 7035 | 2012 | Arc 2680 13062 dim ral 7035 | 2012 | plt.32 | 2012 | 5 | Aluminium | 5 | 30 | 5 | MAST LATEN STAAN | LED-retrofitten | 1 |  | 1 |  | LED-retrofit
Kraaikoplaan | 3133_11 | 11 |  |  |  | Gemeente Barneveld | Barneveld | Veller | Gemeente Barneveld | Liander | AP5CA 7035 | 2012 | Arc 2680 13062 dim ral 7035 | 2012 | plt.32 | 2012 | 5 | Aluminium | 5 | 30 | 5 | MAST LATEN STAAN | LED-retrofitten | 1 |  | 1 |  | LED-retrofit
Kraaikoplaan | 3133_12 | 12 |  |  |  | Gemeente Barneveld | Barneveld | Veller | Gemeente Barneveld | Liander | AP5CA 7035 | 2012 | Arc 2680 13062 dim ral 7035 | 2012 | plt.32 | 2012 | 5 | Aluminium | 5 | 30 | 5 | MAST LATEN STAAN | LED-retrofitten | 1 |  | 1 |  | LED-retrofit
Kraaikoplaan | 3133_13 | 13 |  |  |  | Gemeente Barneveld | Barneveld | Veller | Gemeente Barneveld | Liander | AP5CA 7035 | 2012 | Arc 2680 13062 dim ral 7035 | 2012 | plt.32 | 2012 | 5 | Aluminium | 5 | 30 | 5 | MAST LATEN STAAN | LED-retrofitten | 1 |  | 1 |  | LED-retrofit
Kraaikoplaan | 3133_14 | 14 |  |  |  | Gemeente Barneveld | Barneveld | Veller | Gemeente Barneveld | Liander | AP5CA 7035 | 2012 | Arc 2680 13062 dim ral 7035 | 2012 | plt.32 | 2012 | 5 | Aluminium | 5 | 30 | 5 | MAST LATEN STAAN | LED-retrofitten | 1 |  | 1 |  | LED-retrofit
Kraaikoplaan | 3133_15 | 15 |  |  |  | Gemeente Barneveld | Barneveld | Veller | Gemeente Barneveld | Liander | AP5CA 7035 | 2012 | Arc 2680 13062 dim ral 7035 | 2012 | plt.32 | 2012 | 5 | Aluminium | 5 | 30 | 5 | MAST LATEN STAAN | LED-retrofitten | 1 |  | 1 |  | LED-retrofit
Kraaikoplaan | 3133_16 | 16 |  |  |  | Gemeente Barneveld | Barneveld | Veller | Gemeente Barneveld | Liander | AP5CA 7035 | 2012 | Arc 2680 13062 dim ral 7035 | 2012 | plt.32 | 2012 | 5 | Aluminium | 5 | 30 | 5 | MAST LATEN STAAN | LED-retrofitten | 1 |  | 1 |  | LED-retrofit
Kraaikoplaan | 3133_17 | 17 |  |  |  | Gemeente Barneveld | Barneveld | Veller | Gemeente Barneveld | Liander | AP5CA 7035 | 2012 | Arc 2680 13062 dim ral 7035 | 2012 | plt.32 | 2012 | 5 | Aluminium | 5 | 30 | 5 | MAST LATEN STAAN | LED-retrofitten | 1 |  | 1 |  | LED-retrofit
Kraaikoplaan | 3133_18 | 18 |  |  |  | Gemeente Barneveld | Barneveld | Veller | Gemeente Barneveld | Liander | AP5CA 7035 | 2012 | Arc 2680 13062 dim ral 7035 | 2012 | plt.32 | 2012 | 5 | Aluminium | 5 | 30 | 5 | MAST LATEN STAAN | LED-retrofitten | 1 |  | 1 |  | LED-retrofit
Kraaikoplaan | 3133_19 | 19 |  |  |  | Gemeente Barneveld | Barneveld | Veller | Gemeente Barneveld | Liander | AP5CA 7035 | 2012 | Arc 2680 13062 dim ral 7035 | 2012 | plt.32 | 2012 | 5 | Aluminium | 5 | 30 | 5 | MAST LATEN STAAN | LED-retrofitten | 1 |  | 1 |  | LED-retrofit
Kraaikoplaan | 3133_20 | 20 |  |  |  | Gemeente Barneveld | Barneveld | Veller | Gemeente Barneveld | Liander | AP5CA 7035 | 2012 | Arc 2680 13062 dim ral 7035 | 2012 | plt.32 | 2012 | 5 | Aluminium | 5 | 30 | 5 | MAST LATEN STAAN | LED-retrofitten | 1 |  | 1 |  | LED-retrofit
Kraaikoplaan | 3133_21 | 21 |  |  |  | Gemeente Barneveld | Barneveld | Veller | Gemeente Barneveld | Liander | AP5CA 7035 | 2012 | Arc 2680 13062 dim ral 7035 | 2012 | plt.32 | 2012 | 5 | Aluminium | 5 | 30 | 5 | MAST LATEN STAAN | LED-retrofitten | 1 |  | 1 |  | LED-retrofit
Kraaikoplaan | 3133_ |  |  |  |  | Gemeente Barneveld | Barneveld | Veller | Gemeente Barneveld | Liander | AP5CA 7035 | 2012 | Arc 2680 13062 dim ral 7035 | 2012 | plt.32 | 2012 | 5 | Aluminium | 5 | 30 | 5 | MAST LATEN STAAN | LED-retrofitten | 1 |  | 1 |  | LED-retrofit
Krollerweg | 3158_1 | 1 | 5 | Wencopperweg | Straatnaambord + anwbbord | Gemeente Barneveld | Kootwijkerbroek | Buitengebied | Gemeente Barneveld | Liander | V6VA | 1999 | Mini Nicole Go-Gre 10 | 2016 | Mini-Nicole-10 | 2016 | 6 | Staal | 18 | 45 | 1 | MAST LATEN STAAN | ARMATUUR LATEN STAAN | 1 |  |  |  | LED-armatuur
Krollerweg | 3158_2 | 2 | 10 |  |  | Gemeente Barneveld | Kootwijkerbroek | Buitengebied | Gemeente Barneveld | Liander | V6VA | 2002 | Mini Nicole Go-Gre 10 | 2016 | Mini-Nicole-10 | 2016 | 6 | Staal | 15 | 45 | 1 | MAST LATEN STAAN | ARMATUUR LATEN STAAN | 1 |  |  |  | LED-armatuur
Krollerweg | 3158_3 | 3 | 5 |  |  | Gemeente Barneveld | Kootwijkerbroek | Buitengebied | Gemeente Barneveld | Liander | V6VA | 2002 | Mini Nicole Go-Gre 10 | 2016 | Mini-Nicole-10 | 2016 | 6 | Staal | 15 | 45 | 1 | MAST LATEN STAAN | ARMATUUR LATEN STAAN | 1 |  |  |  | LED-armatuur
Krollerweg | 3158_4 | 4 | 5 |  |  | Gemeente Barneveld | Kootwijkerbroek | Buitengebied | Gemeente Barneveld | Liander | V6VA | 2002 | Mini Nicole Go-Gre 10 | 2016 | Mini-Nicole-10 | 2016 | 6 | Staal | 15 | 45 | 1 | MAST LATEN STAAN | ARMATUUR LATEN STAAN | 1 |  |  |  | LED-armatuur
Krollerweg | 3158_5 | 5 |  |  |  | Gemeente Barneveld | Buitengebied | Buitengebied | Gemeente Barneveld | Liander | V6VA | 2015 | Nicole golden green 16 | 2015 | Nic-gol-gre-16 | 2015 | 6 | Staal | 2 | 45 | 2 | MAST LATEN STAAN | ARMATUUR LATEN STAAN | 1 |  |  |  | LED-armatuur
Krollerweg | 3158_6 | 6 | 13 |  |  | Gemeente Barneveld | Buitengebied | Buitengebied | Gemeente Barneveld | Liander | V6VA | 2002 | Mini Nicole Go-Gre 10 | 2016 | Mini-Nicole-10 | 2016 | 6 | Staal | 15 | 45 | 1 | MAST LATEN STAAN | ARMATUUR LATEN STAAN | 1 |  |  |  | LED-armatuur
Krommestraat | 3166_1 | 1 | 3 |  | Contact feestverlichting 2015 | Gemeente Barneveld | Barneveld | Centrum | Gemeente Barneveld | Eigen net | P5VUK/2 6004 | 2005 | GAM | 2005 | sont.1x50 | 2011 | 5 | Staal | 12 | 45 | 12 | MAST LATEN STAAN | LED-retrofitten | 2 |  | 2 |  | LED-retrofit
Krommestraat | 3166_2 | 2 | 9 |  | Contact feestverlichting 2015 | Gemeente Barneveld | Barneveld | Centrum | Gemeente Barneveld | Eigen net | P5VUK/2 6004 | 2005 | GAM | 2005 | sont.1x50 | 2011 | 5 | Staal | 12 | 45 | 12 | MAST LATEN STAAN | LED-retrofitten | 2 |  | 2 |  | LED-retrofit
Krommestraat | 3166_3 | 3 | 4 |  | Verkeersbord G7+G8+o.b. | Gemeente Barneveld | Barneveld | Centrum | Gemeente Barneveld | Eigen net | P4CP 6004 | 2005 | 2310 | 2005 | soni.1x50 | 2011 | 4 | Staal | 12 | 45 | 12 | MAST LATEN STAAN | LED-retrofitten | 1 |  | 1 |  | LED-retrofit
Krommestraat | 3166_4 | 4 |  | gang naar J.v.Schaffelaarstr |  | Gemeente Barneveld | Barneveld | Centrum | Gemeente Barneveld | Liander | P4CP 6004 | 2005 | 2310 | 2005 | sont.1x50 | 2011 | 4 | Staal | 12 | 45 | 12 | MAST LATEN STAAN | LED-retrofitten | 1 |  | 1 |  | LED-retrofit
Krommestraat | 3166_5 | 5 |  |  |  | Gemeente Barneveld | Barneveld | Centrum | Gemeente Barneveld | Eigen net | P4VP 6004 | 2005 | 2310 | 2005 | sont.1x50 | 2011 | 4 | Staal | 12 | 45 | 12 | MAST LATEN STAAN | LED-retrofitten | 1 |  | 1 |  | LED-retrofit
Krommestraat | 3166_6 | 6 | 15 |  |  | Gemeente Barneveld | Barneveld | Centrum | Gemeente Barneveld | Liander | P4CP 6004 | 2005 | 2310 | 2005 | soni.1x50 | 2011 | 4 | Staal | 12 | 45 | 12 | MAST LATEN STAAN | LED-retrofitten | 1 |  | 1 |  | LED-retrofit
Krommestraat | 3166_7 | 7 |  | Gasthuisstraat | Verkeersbord E8+2xo.b. | Gemeente Barneveld | Barneveld | Centrum | Gemeente Barneveld | Liander | P4VP 6004 | 2005 | 2310 | 2005 | soni.1x50 | 2011 | 4 | Staal | 12 | 45 | 12 | MAST LATEN STAAN | LED-retrofitten | 1 |  | 1 |  | LED-retrofit
Kruidentuin | 3170_1 | 1 | 2 |  | Straatnaambord | Gemeente Barneveld | Barneveld | de Burgt | Gemeente Barneveld | Liander | P5VUK 6009 | 2001 | HTA plt 32 | 2001 | Saled plt 15 3000k | 2014 | 5 | Staal | 16 | 45 | 16 | MAST LATEN STAAN | REEDS LED-retrofit | 1 |  |  |  | LED-retrofit
Kruidentuin | 3170_2 | 2 | 6 |  |  | Gemeente Barneveld | Barneveld | de Burgt | Gemeente Barneveld | Liander | P5VUK 6009 | 2001 | HTA plt 32 | 2001 | Saled plt 15 3000k | 2014 | 5 | Staal | 16 | 45 | 16 | MAST LATEN STAAN | REEDS LED-retrofit | 1 |  |  |  | LED-retrofit
Kruidentuin | 3170_3 | 3 | 10 |  |  | Gemeente Barneveld | Barneveld | de Burgt | Gemeente Barneveld | Liander | P5VUK 6009 | 2001 | HTA plt 32 | 2001 | Saled plt 15 3000k | 2014 | 5 | Staal | 16 | 45 | 16 | MAST LATEN STAAN | REEDS LED-retrofit | 1 |  |  |  | LED-retrofit
Kruidentuin | 3170_4 | 4 | 14 |  |  | Gemeente Barneveld | Barneveld | de Burgt | Gemeente Barneveld | Liander | P5VUK 6009 | 2001 | HTA plt 32 | 2001 | Saled plt 15 3000k | 2014 | 5 | Staal | 16 | 45 | 16 | MAST LATEN STAAN | REEDS LED-retrofit | 1 |  |  |  | LED-retrofit
Kruidentuin | 3170_5 | 5 | 18 |  |  | Gemeente Barneveld | Barneveld | de Burgt | Gemeente Barneveld | Liander | P5VUK 6009 | 2001 | HTA plt 32 | 2001 | Saled plt 15 3000k | 2014 | 5 | Staal | 16 | 45 | 16 | MAST LATEN STAAN | REEDS LED-retrofit | 1 |  |  |  | LED-retrofit
Kruipad | 3174_1 | 1 |  |  |  | Gemeente Barneveld | Garderen | Garderen-dorp | Gemeente Barneveld | Liander | P5VP 6005 gard | 2005 | fgs.223 | 2005 | pl.1x24 | 2013 | 5 | Staal | 12 | 45 | 12 | MAST LATEN STAAN | LED-retrofitten | 1 |  | 1 |  | LED-retrofit
Kruipad | 3174_2 | 2 |  |  |  | Gemeente Barneveld | Garderen | Garderen-dorp | Gemeente Barneveld | Liander | P5VP 6005 gard | 2005 | fgs.223 | 2005 | pl.1x24 | 2013 | 5 | Staal | 12 | 45 | 12 | MAST LATEN STAAN | LED-retrofitten | 1 |  | 1 |  | LED-retrofit
Kruipad | 3174_3 | 3 |  |  |  | Gemeente Barneveld | Garderen | Garderen-dorp | Gemeente Barneveld | Liander | P5VP 6005 gard | 2005 | fgs.223 | 2005 | pl.1x24 | 2013 | 5 | Staal | 12 | 45 | 12 | MAST LATEN STAAN | LED-retrofitten | 1 |  | 1 |  | LED-retrofit
Kruipad | 3174_4 | 4 |  |  |  | Gemeente Barneveld | Garderen | Garderen-dorp | Gemeente Barneveld | Liander | P5VP 6005 gard | 2005 | fgs.223 | 2005 | pl.1x24 | 2013 | 5 | Staal | 12 | 45 | 12 | MAST LATEN STAAN | LED-retrofitten | 1 |  | 1 |  | LED-retrofit
Kruipad | 3174_5 | 5 |  | Buurtstraat | Verkeersbord E4 - o.b en straatnaambord | Gemeente Barneveld | Garderen | Garderen-dorp | Gemeente Barneveld | Liander | P5VP 6005 gard | 2005 | fgs.223 | 2005 | pl.1x24 | 2013 | 5 | Staal | 12 | 45 | 12 | MAST LATEN STAAN | LED-retrofitten | 1 |  | 1 |  | LED-retrofit
Kruipad | 3174_6 | 6 | 21 |  |  | Gemeente Barneveld | Garderen | Garderen-dorp | Gemeente Barneveld | Liander | P5VP 6005 gard | 2005 | fgs.223 | 2005 | pl.1x24 | 2013 | 5 | Staal | 12 | 45 | 12 | MAST LATEN STAAN | LED-retrofitten | 1 |  | 1 |  | LED-retrofit
Kruipad | 3174_7 | 7 |  |  |  | Gemeente Barneveld | Garderen | Garderen-dorp | Gemeente Barneveld | Liander | P5VP 6005 gard | 2005 | fgs.223 | 2005 | pl.1x24 | 2013 | 5 | Staal | 12 | 45 | 12 | MAST LATEN STAAN | LED-retrofitten | 1 |  | 1 |  | LED-retrofit
Kruipad | 3174_8 | 8 |  |  |  | Gemeente Barneveld | Garderen | Garderen-dorp | Gemeente Barneveld | Liander | P5VP 6005 gard | 2005 | fgs.223 | 2005 | pl.1x24 | 2013 | 5 | Staal | 12 | 45 | 12 | MAST LATEN STAAN | LED-retrofitten | 1 |  | 1 |  | LED-retrofit
Kruipad | 3174_9 | 9 |  |  |  | Gemeente Barneveld | Garderen | Garderen-dorp | Gemeente Barneveld | Liander | P5VP 6005 gard | 2005 | fgs.223 | 2005 | pl.1x24 | 2013 | 5 | Staal | 12 | 45 | 12 | MAST LATEN STAAN | LED-retrofitten | 1 |  | 1 |  | LED-retrofit
Kruipad | 3174_10 | 10 |  |  |  | Gemeente Barneveld | Garderen | Garderen-dorp | Gemeente Barneveld | Liander | P5VP 6005 gard | 2005 | fgs.223 | 2005 | pl.1x24 | 2013 | 5 | Staal | 12 | 45 | 12 | MAST LATEN STAAN | LED-retrofitten | 1 |  | 1 |  | LED-retrofit
Kruipad | 3174_11 | 11 |  |  |  | Gemeente Barneveld | Garderen | Garderen-dorp | Gemeente Barneveld | Liander | P5VP 6005 gard | 2005 | fgs.223 | 2005 | pl.1x24 | 2013 | 5 | Staal | 12 | 45 | 12 | MAST LATEN STAAN | LED-retrofitten | 1 |  | 1 |  | LED-retrofit
Kruipad | 3174_12 | 12 | 25 |  |  | Gemeente Barneveld | Garderen | Garderen-dorp | Gemeente Barneveld | Liander | P5VP 6005 gard | 2005 | fgs.223 | 2005 | pl.1x24 | 2013 | 5 | Staal | 12 | 45 | 12 | MAST LATEN STAAN | LED-retrofitten | 1 |  | 1 |  | LED-retrofit
Kruipad | 3174_13 | 13 |  |  |  | Gemeente Barneveld | Garderen | Garderen-dorp | Gemeente Barneveld | Liander | P5VP 6005 gard | 2005 | fgs.223 | 2005 | pl.1x24 | 2013 | 5 | Staal | 12 | 45 | 12 | MAST LATEN STAAN | LED-retrofitten | 1 |  | 1 |  | LED-retrofit
Kruipad | 3174_14 | 14 |  |  |  | Gemeente Barneveld | Garderen | Garderen-dorp | Gemeente Barneveld | Liander | P5VP 6005 gard | 2005 | fgs.223 | 2005 | pl.1x24 | 2013 | 5 | Staal | 12 | 45 | 12 | MAST LATEN STAAN | LED-retrofitten | 1 |  | 1 |  | LED-retrofit
Kruipad | 3174_15 | 15 |  |  |  | Gemeente Barneveld | Garderen | Garderen-dorp | Gemeente Barneveld | Liander | P5VP 6005 gard | 2005 | fgs.223 | 2005 | pl.1x24 | 2013 | 5 | Staal | 12 | 45 | 12 | MAST LATEN STAAN | LED-retrofitten | 1 |  | 1 |  | LED-retrofit
Kruipad | 3174_16 | 16 |  |  |  | Gemeente Barneveld | Garderen | Garderen-dorp | Gemeente Barneveld | Liander | P5VP 6005 gard | 2005 | fgs.223 | 2005 | pl.1x24 | 2013 | 5 | Staal | 12 | 45 | 12 | MAST LATEN STAAN | LED-retrofitten | 1 |  | 1 |  | LED-retrofit
Kruipad | 3174_17 | 17 |  |  | Verkeersborden A1-A2-H1-H2 | Gemeente Barneveld | Garderen | Garderen-dorp | Gemeente Barneveld | Liander | P5VP 6005 gard | 2005 | fgs.223 | 2005 | pl.1x24 | 2013 | 5 | Staal | 12 | 45 | 12 | MAST LATEN STAAN | LED-retrofitten | 1 |  | 1 |  | LED-retrofit
Kruishaarseweg | 3190_1 | 1 | 1 |  | Verkeersbord B1+Straatnaambord | Gemeente Barneveld | Voorthuizen | Buitengebied | Gemeente Barneveld | Liander | V8VA | 1999 | srs.201 | 1999 | sox.1x90 | 2011 | 8 | Staal | 18 | 45 | 18 | MAST LATEN STAAN | ARMATUUR VERVANGEN | 1 | 1 |  | Armatuur afvoeren | LED-armatuur
Kruisweg | 3204_1 | 1 | 4 |  |  | Gemeente Barneveld | Kootwijkerbroek | Buitengebied | Gemeente Barneveld | Liander | V6VA | 2002 | Mini Nicole Go-Gre 10 | 2015 | Mini-Nicole-10 | 2015 | 6 | Staal | 15 | 45 | 2 | MAST LATEN STAAN | ARMATUUR LATEN STAAN | 1 |  |  |  | LED-armatuur
Kruisweg | 3204_2 | 2 | 12 |  |  | Gemeente Barneveld | Kootwijkerbroek | Buitengebied | Gemeente Barneveld | Liander | V6VA | 2002 | Mini Nicole Go-Gre 10 | 2015 | Mini-Nicole-10 | 2015 | 6 | Staal | 15 | 45 | 2 | MAST LATEN STAAN | ARMATUUR LATEN STAAN | 1 |  |  |  | LED-armatuur
Laageinderweg | 3360_1 | 1 |  |  |  | Gemeente Barneveld | Kootwijkerbroek | Kootwijkerbroek-dorp | Gemeente Barneveld | Liander | V6VA | 2011 | FGS 224 1800 + lumistep | 2011 | Fortimo 24 | 2011 | 6 | Staal | 6 | 45 | 6 | MAST LATEN STAAN | ARMATUUR LATEN STAAN | 1 |  |  |  | Conventioneel
Laageinderweg | 3360_2 | 2 | 7 |  |  | Gemeente Barneveld | Kootwijkerbroek | Buitengebied | Gemeente Barneveld | Liander | V6VA | 1995 | Mini Nicole Go-Gre 10 | 2015 | Mini-Nicole-10 | 2015 | 6 | Staal | 22 | 45 | 2 | MAST LATEN STAAN | ARMATUUR LATEN STAAN | 1 |  |  |  | LED-armatuur
Laageinderweg | 3360_3 | 3 |  | Eindweg |  | Gemeente Barneveld | Kootwijkerbroek | Buitengebied | Gemeente Barneveld | Liander | V6VA | 2002 | Mini Nicole Go-Gre 10 | 2015 | Mini-Nicole-10 | 2015 | 6 | Staal | 15 | 45 | 2 | MAST LATEN STAAN | ARMATUUR LATEN STAAN | 1 |  |  |  | LED-armatuur
Laageinderweg | 3360_4 | 4 |  | Mulderweg |  | Gemeente Barneveld | Kootwijkerbroek | Buitengebied | Gemeente Barneveld | Liander | V6VA | 2002 | Mini Nicole Go-Gre 10 | 2015 | Mini-Nicole-10 | 2015 | 6 | Staal | 15 | 45 | 2 | MAST LATEN STAAN | ARMATUUR LATEN STAAN | 1 |  |  |  | LED-armatuur
Laageinderweg | 3360_5 | 5 | 14 |  |  | Gemeente Barneveld | Kootwijkerbroek | Buitengebied | Gemeente Barneveld | Liander | V6VA | 2002 | Mini Nicole Go-Gre 10 | 2015 | Mini-Nicole-10 | 2015 | 6 | Staal | 15 | 45 | 2 | MAST LATEN STAAN | ARMATUUR LATEN STAAN | 1 |  |  |  | LED-armatuur
Laageinderweg | 3360_6 | 6 |  | Meentweg |  | Gemeente Barneveld | Kootwijkerbroek | Buitengebied | Gemeente Barneveld | Liander | V6VA | 2006 | Mini Nicole Go-Gre 10 | 2015 | Mini-Nicole-10 | 2015 | 6 | Staal | 11 | 45 | 2 | MAST LATEN STAAN | ARMATUUR LATEN STAAN | 1 |  |  |  | LED-armatuur
Laageinderweg | 3360_7 | 7 | 32 |  |  | Gemeente Barneveld | Kootwijkerbroek | Buitengebied | Gemeente Barneveld | Liander | V6VA | 2002 | Mini Nicole Go-Gre 10 | 2015 | Mini-Nicole-10 | 2015 | 6 | Staal | 15 | 45 | 2 | MAST LATEN STAAN | ARMATUUR LATEN STAAN | 1 |  |  |  | LED-armatuur
Laageinderweg | 3360_8 | 8 |  | Kruisweg |  | Gemeente Barneveld | Kootwijkerbroek | Buitengebied | Gemeente Barneveld | Liander | V6VA | 2003 | Mini Nicole Go-Gre 10 | 2015 | Mini-Nicole-10 | 2015 | 6 | Staal | 14 | 45 | 2 | MAST LATEN STAAN | ARMATUUR LATEN STAAN | 1 |  |  |  | LED-armatuur
Laageinderweg | 3360_9 | 9 |  | Dwarsgraafweg | Straatnaambord | Gemeente Barneveld | Kootwijkerbroek | Buitengebied | Gemeente Barneveld | Liander | V6VA | 2004 | Mini Nicole Go-Gre 10 | 2015 | Mini-Nicole-10 | 2015 | 6 | Staal | 13 | 45 | 2 | MAST LATEN STAAN | ARMATUUR LATEN STAAN | 1 |  |  |  | LED-armatuur
Laageinderweg | 3360_10 | 10 |  | Dwarsgraafweg | Verkeersbord J8 | Gemeente Barneveld | Kootwijkerbroek | Buitengebied | Gemeente Barneveld | Liander | V6VA | 1992 | Mini Nicole Go-Gre 10 | 2015 | Mini-Nicole-10 | 2015 | 6 | Staal | 25 | 45 | 2 | MAST LATEN STAAN | ARMATUUR LATEN STAAN | 1 |  |  |  | LED-armatuur
Laageinderweg | 3360_11 | 11 |  |  | Bochtbord BB21 | Gemeente Barneveld | Kootwijkerbroek | Buitengebied | Gemeente Barneveld | Liander | V6VA | 1995 | Mini Nicole Go-Gre 10 | 2015 | Mini-Nicole-10 | 2015 | 6 | Staal | 22 | 45 | 2 | MAST LATEN STAAN | ARMATUUR LATEN STAAN | 1 |  |  |  | LED-armatuur
Laageinderweg | 3360_12 | 12 |  | Bij beek |  | Gemeente Barneveld | Kootwijkerbroek | Buitengebied | Gemeente Barneveld | Liander | V6VA | 2002 | Mini Nicole Go-Gre 10 | 2015 | Mini-Nicole-10 | 2015 | 6 | Staal | 15 | 45 | 2 | MAST LATEN STAAN | ARMATUUR LATEN STAAN | 1 |  |  |  | LED-armatuur
Laageinderweg | 3360_13 | 13 | 71 |  | Straatnaambord + grensbord | Gemeente Barneveld | Kootwijkerbroek | Buitengebied | Gemeente Barneveld | Liander | V6VA | 1995 | Mini Nicole Go-Gre 10 | 2015 | Mini-Nicole-10 | 2015 | 6 | Staal | 22 | 45 | 2 | MAST LATEN STAAN | ARMATUUR LATEN STAAN | 1 |  |  |  | LED-armatuur
Lage Boeschoterweg | 3379_1 | 1 |  | Bij Roeëkamperweg | Spiegel + anwb | Gemeente Barneveld | Garderen | Buitengebied | Gemeente Barneveld | Liander | G6VA | 1979 | xgs.201 | 1979 | sox.1x35 | 2011 | 6 | Staal | 38 | 45 | 38 | MAST VERVANGEN | ARMATUUR VERVANGEN | 1 | 1 |  | Armatuur afvoeren | LED-armatuur
Lakenvelderlaan | 3381_1 | 1 |  |  |  | Gemeente Barneveld | Barneveld | Veller | Gemeente Barneveld | Liander | AP5CA 7035 | 2012 | Arc 2680 13062 dim ral 7035 | 2012 | plt.32 | 2012 | 5 | Aluminium | 5 | 30 | 5 | MAST LATEN STAAN | LED-retrofitten | 1 |  | 1 |  | LED-retrofit
Lakenvelderlaan | 3381_2 | 2 |  |  |  | Gemeente Barneveld | Barneveld | Veller | Gemeente Barneveld | Liander | AP5CA 7035 | 2012 | Arc 2680 13062 dim ral 7035 | 2012 | plt.32 | 2012 | 5 | Aluminium | 5 | 30 | 5 | MAST LATEN STAAN | LED-retrofitten | 1 |  | 1 |  | LED-retrofit
Lakenvelderlaan | 3381_3 | 3 |  |  |  | Gemeente Barneveld | Barneveld | Veller | Gemeente Barneveld | Liander | AP5CA 7035 | 2012 | Arc 2680 13062 dim ral 7035 | 2012 | plt.32 | 2012 | 5 | Aluminium | 5 | 30 | 5 | MAST LATEN STAAN | LED-retrofitten | 1 |  | 1 |  | LED-retrofit
Lakenvelderlaan | 3381_4 | 4 |  |  |  | Gemeente Barneveld | Barneveld | Veller | Gemeente Barneveld | Liander | AP5CA 7035 | 2012 | Arc 2680 13062 dim ral 7035 | 2012 | plt.32 | 2012 | 5 | Aluminium | 5 | 30 | 5 | MAST LATEN STAAN | LED-retrofitten | 1 |  | 1 |  | LED-retrofit
Lakenvelderlaan | 3381_5 | 5 |  |  |  | Gemeente Barneveld | Barneveld | Veller | Gemeente Barneveld | Liander | AP5CA 7035 | 2012 | Arc 2680 13062 dim ral 7035 | 2012 | plt.32 | 2012 | 5 | Aluminium | 5 | 30 | 5 | MAST LATEN STAAN | LED-retrofitten | 1 |  | 1 |  | LED-retrofit
Lakenvelderlaan | 3381_6 | 6 |  |  |  | Gemeente Barneveld | Barneveld | Veller | Gemeente Barneveld | Liander | AP5CA 7035 | 2012 | Arc 2680 13062 dim ral 7035 | 2012 | plt.32 | 2012 | 5 | Aluminium | 5 | 30 | 5 | MAST LATEN STAAN | LED-retrofitten | 1 |  | 1 |  | LED-retrofit
Lakenvelderlaan | 3381_7 | 7 |  |  |  | Gemeente Barneveld | Barneveld | Veller | Gemeente Barneveld | Liander | AP5CA 7035 | 2012 | Arc 2680 13062 dim ral 7035 | 2012 | plt.32 | 2012 | 5 | Aluminium | 5 | 30 | 5 | MAST LATEN STAAN | LED-retrofitten | 1 |  | 1 |  | LED-retrofit
Lakenvelderlaan | 3381_8 | 8 |  |  |  | Gemeente Barneveld | Barneveld | Veller | Gemeente Barneveld | Liander | AP5CA 7035 | 2012 | Arc 2680 13062 dim ral 7035 | 2012 | plt.32 | 2012 | 5 | Aluminium | 5 | 30 | 5 | MAST LATEN STAAN | LED-retrofitten | 1 |  | 1 |  | LED-retrofit
Lakenvelderlaan | 3381_9 | 9 |  |  |  | Gemeente Barneveld | Barneveld | Veller | Gemeente Barneveld | Liander | AP5CA 7035 | 2012 | Arc 2680 13062 dim ral 7035 | 2012 | plt.32 | 2012 | 5 | Aluminium | 5 | 30 | 5 | MAST LATEN STAAN | LED-retrofitten | 1 |  | 1 |  | LED-retrofit
Lakenvelderlaan | 3381_10 | 10 |  |  |  | Gemeente Barneveld | Barneveld | Veller | Gemeente Barneveld | Liander | AP5CA 7035 | 2012 | Arc 2680 13062 dim ral 7035 | 2012 | plt.32 | 2012 | 5 | Aluminium | 5 | 30 | 5 | MAST LATEN STAAN | LED-retrofitten | 1 |  | 1 |  | LED-retrofit
Lakenvelderlaan | 3381_11 | 11 |  |  |  | Gemeente Barneveld | Barneveld | Veller | Gemeente Barneveld | Liander | AP5CA 7035 | 2012 | Arc 2680 13062 dim ral 7035 | 2012 | plt.32 | 2012 | 5 | Aluminium | 5 | 30 | 5 | MAST LATEN STAAN | LED-retrofitten | 1 |  | 1 |  | LED-retrofit
Lakenvelderlaan | 3381_12 | 12 |  |  |  | Gemeente Barneveld | Barneveld | Veller | Gemeente Barneveld | Liander | AP5CA 7035 | 2012 | Arc 2680 13062 dim ral 7035 | 2012 | plt.32 | 2012 | 5 | Aluminium | 5 | 30 | 5 | MAST LATEN STAAN | LED-retrofitten | 1 |  | 1 |  | LED-retrofit
Lakenvelderlaan | 3381_13 | 13 |  |  |  | Gemeente Barneveld | Barneveld | Veller | Gemeente Barneveld | Liander | AP5CA 7035 | 2012 | Arc 2680 13062 dim ral 7035 | 2012 | plt.32 | 2012 | 5 | Aluminium | 5 | 30 | 5 | MAST LATEN STAAN | LED-retrofitten | 1 |  | 1 |  | LED-retrofit
Lakenvelderlaan | 3381_14 | 14 |  |  |  | Gemeente Barneveld | Barneveld | Veller | Gemeente Barneveld | Liander | AP5CA 7035 | 2012 | Arc 2680 13062 dim ral 7035 | 2012 | plt.32 | 2012 | 5 | Aluminium | 5 | 30 | 5 | MAST LATEN STAAN | LED-retrofitten | 1 |  | 1 |  | LED-retrofit
Lakenvelderlaan | 3381_15 | 15 |  |  |  | Gemeente Barneveld | Barneveld | Veller | Gemeente Barneveld | Liander | AP5CA 7035 | 2012 | Arc 2680 13062 dim ral 7035 | 2012 | plt.32 | 2012 | 5 | Aluminium | 5 | 30 | 5 | MAST LATEN STAAN | LED-retrofitten | 1 |  | 1 |  | LED-retrofit
Lakenvelderlaan | 3381_16 | 16 |  |  |  | Gemeente Barneveld | Barneveld | Veller | Gemeente Barneveld | Liander | AP5CA 7035 | 2012 | Arc 2680 13062 dim ral 7035 | 2012 | plt.32 | 2012 | 5 | Aluminium | 5 | 30 | 5 | MAST LATEN STAAN | LED-retrofitten | 1 |  | 1 |  | LED-retrofit
Lakenvelderlaan | 3381_17 | 17 |  |  |  | Gemeente Barneveld | Barneveld | Veller | Gemeente Barneveld | Liander | AP5CA 7035 | 2012 | Arc 2680 13062 dim ral 7035 | 2012 | plt.32 | 2012 | 5 | Aluminium | 5 | 30 | 5 | MAST LATEN STAAN | LED-retrofitten | 1 |  | 1 |  | LED-retrofit
Lakenvelderlaan | 3381_18 | 18 |  |  |  | Gemeente Barneveld | Barneveld | Veller | Gemeente Barneveld | Liander | AP5CA 7035 | 2012 | Arc 2680 13062 dim ral 7035 | 2012 | plt.32 | 2012 | 5 | Aluminium | 5 | 30 | 5 | MAST LATEN STAAN | LED-retrofitten | 1 |  | 1 |  | LED-retrofit
Lange Voren | 3522_1 | 1 |  |  | Straatnaambord | Gemeente Barneveld | Barneveld | Norschoten | Gemeente Barneveld | Liander | V8VPU | 1990 | fgs.105 | 2000 | pl.1x55 | 2010 | 8 | Staal | 27 | 45 | 17 | MAST LATEN STAAN | ARMATUUR VERVANGEN | 2 | 2 |  | Armatuur afvoeren | LED-armatuur
Lange Voren | 3522_2 | 2 |  |  |  | Gemeente Barneveld | Barneveld | Norschoten | Gemeente Barneveld | Liander | V8VA | 1992 | Iviti Streetlight 40 | 2014 | streetlight 40 | 2014 | 8 | Staal | 25 | 45 | 3 | MAST LATEN STAAN | ARMATUUR LATEN STAAN | 1 |  |  |  | Conventioneel
Lange Voren | 3522_3 | 3 |  |  | Anwb-bord | Gemeente Barneveld | Barneveld | Norschoten | Gemeente Barneveld | Liander | V8VA | 1992 | Iviti Streetlight 40 | 2014 | streetlight 40 | 2014 | 8 | Staal | 25 | 45 | 3 | MAST LATEN STAAN | ARMATUUR LATEN STAAN | 1 |  |  |  | Conventioneel
Lange Voren | 3522_4 | 4 | 9 |  |  | Gemeente Barneveld | Barneveld | Norschoten | Gemeente Barneveld | Liander | V8VA | 1992 | Iviti Streetlight 40 | 2014 | streetlight 40 | 2014 | 8 | Staal | 25 | 45 | 3 | MAST LATEN STAAN | ARMATUUR LATEN STAAN | 1 |  |  |  | Conventioneel
Lange Voren | 3522_5 | 5 | 26 |  |  | Gemeente Barneveld | Barneveld | Norschoten | Gemeente Barneveld | Liander | V8VA | 1992 | Iviti Streetlight 40 | 2014 | streetlight 40 | 2014 | 8 | Staal | 25 | 45 | 3 | MAST LATEN STAAN | ARMATUUR LATEN STAAN | 1 |  |  |  | Conventioneel
Lange Voren | 3522_6 | 6 | 34 |  |  | Gemeente Barneveld | Barneveld | Norschoten | Gemeente Barneveld | Liander | V4CP | 1992 | 2050.12 | 1992 | pl.1x36 starter | 2010 | 4 | Staal | 25 | 45 | 25 | MAST LATEN STAAN | ARMATUUR VERVANGEN | 1 | 1 |  | Armatuur afvoeren | LED-armatuur
Lange Voren | 3522_7 | 7 | 17 |  |  | Gemeente Barneveld | Barneveld | Norschoten | Gemeente Barneveld | Liander | V8VA | 1992 | Iviti Streetlight 40 | 2014 | streetlight 40 | 2014 | 8 | Staal | 25 | 45 | 3 | MAST LATEN STAAN | ARMATUUR LATEN STAAN | 1 |  |  |  | Conventioneel
Lange Voren | 3522_8 | 8 | 46 |  |  | Gemeente Barneveld | Barneveld | Norschoten | Gemeente Barneveld | Liander | V4CP | 1992 | 2050.12 | 1992 | pl.1x36 starter | 2010 | 4 | Staal | 25 | 45 | 25 | MAST LATEN STAAN | ARMATUUR VERVANGEN | 1 | 1 |  | Armatuur afvoeren | LED-armatuur
Lange Voren | 3522_9 | 9 | 25 |  |  | Gemeente Barneveld | Barneveld | Norschoten | Gemeente Barneveld | Liander | V8VA | 1992 | Iviti Streetlight 40 | 2014 | streetlight 40 | 2014 | 8 | Staal | 25 | 45 | 3 | MAST LATEN STAAN | ARMATUUR LATEN STAAN | 1 |  |  |  | Conventioneel
Lange Voren | 3522_10 | 10 |  |  |  | Gemeente Barneveld | Barneveld | Norschoten | Gemeente Barneveld | Liander | V8VA | 1994 | Iviti Streetlight 40 | 2014 | streetlight 40 | 2014 | 8 | Staal | 23 | 45 | 3 | MAST LATEN STAAN | ARMATUUR LATEN STAAN | 1 |  |  |  | Conventioneel
Lange Voren | 3522_11 | 11 |  |  |  | Gemeente Barneveld | Barneveld | Norschoten | Gemeente Barneveld | Liander | V4CP | 1992 | 2050.12 | 1992 | pl.1x36 starter | 2010 | 4 | Staal | 25 | 45 | 25 | MAST LATEN STAAN | ARMATUUR VERVANGEN | 1 | 1 |  | Armatuur afvoeren | LED-armatuur
Lange Voren | 3522_12 | 12 | 35 |  |  | Gemeente Barneveld | Barneveld | Norschoten | Gemeente Barneveld | Liander | V8VA | 1992 | Iviti Streetlight 40 | 2014 | streetlight 40 | 2014 | 8 | Staal | 25 | 45 | 3 | MAST LATEN STAAN | ARMATUUR LATEN STAAN | 1 |  |  |  | Conventioneel
Lange Voren | 3522_13 | 13 | 52 |  |  | Gemeente Barneveld | Barneveld | Norschoten | Gemeente Barneveld | Liander | V4CP | 1992 | 2050.12 | 1992 | pl.1x36 starter | 2010 | 4 | Staal | 25 | 45 | 25 | MAST LATEN STAAN | ARMATUUR VERVANGEN | 1 | 1 |  | Armatuur afvoeren | LED-armatuur
Lange Voren | 3522_14 | 14 | 41 |  |  | Gemeente Barneveld | Barneveld | Norschoten | Gemeente Barneveld | Liander | V8VA | 1992 | Iviti Streetlight 40 | 2014 | streetlight 40 | 2014 | 8 | Staal | 25 | 45 | 3 | MAST LATEN STAAN | ARMATUUR LATEN STAAN | 1 |  |  |  | Conventioneel
Lange Voren | 3522_15 | 15 | 62 |  |  | Gemeente Barneveld | Barneveld | Norschoten | Gemeente Barneveld | Liander | V4CP | 1992 | 2050.12 | 1992 | pl.1x36 starter | 2010 | 4 | Staal | 25 | 45 | 25 | MAST LATEN STAAN | ARMATUUR VERVANGEN | 1 | 1 |  | Armatuur afvoeren | LED-armatuur
Lange Voren | 3522_16 | 16 | 47 |  | Verkeersbord J38 | Gemeente Barneveld | Barneveld | Norschoten | Gemeente Barneveld | Liander | V8VA | 1992 | Iviti Streetlight 40 | 2014 | streetlight 40 | 2014 | 8 | Staal | 25 | 45 | 3 | MAST LATEN STAAN | ARMATUUR LATEN STAAN | 1 |  |  |  | Conventioneel
Lange Voren | 3522_17 | 17 | 68 |  |  | Gemeente Barneveld | Barneveld | Norschoten | Gemeente Barneveld | Liander | V4CP | 1992 | 2050.12 | 1992 | pl.1x36 starter | 2010 | 4 | Staal | 25 | 45 | 25 | MAST LATEN STAAN | ARMATUUR VERVANGEN | 1 | 1 |  | Armatuur afvoeren | LED-armatuur
Lange Voren | 3522_18 | 18 |  | voetpad |  | Gemeente Barneveld | Barneveld | Norschoten | Gemeente Barneveld | Liander | V4CP | 1992 | 2050.12 | 1992 | pl.1x36 starter | 2010 | 4 | Staal | 25 | 45 | 25 | MAST LATEN STAAN | ARMATUUR VERVANGEN | 1 | 1 |  | Armatuur afvoeren | LED-armatuur
Lange Voren | 3522_19 | 19 |  |  |  | Gemeente Barneveld | Barneveld | Norschoten | Gemeente Barneveld | Liander | V4CP | 1992 | 2050.12 | 1992 | pl.1x36 starter | 2010 | 4 | Staal | 25 | 45 | 25 | MAST LATEN STAAN | ARMATUUR VERVANGEN | 1 | 1 |  | Armatuur afvoeren | LED-armatuur
Lange Voren | 3522_20 | 20 | 49 |  |  | Gemeente Barneveld | Barneveld | Norschoten | Gemeente Barneveld | Liander | V8VA | 1992 | EZ 36 S DWC/3 | 2015 | EZ 36 S DCW/3000 | 2015 | 8 | Staal | 25 | 45 | 2 | MAST LATEN STAAN | ARMATUUR LATEN STAAN | 1 |  |  |  | Conventioneel
Lange Voren | 3522_21 | 21 | 55 |  | Verkeersbord J38 | Gemeente Barneveld | Barneveld | Norschoten | Gemeente Barneveld | Liander | V8VA | 1992 | EZ 36 S DWC/3 | 2015 | EZ 36 S DCW/3000 | 2015 | 8 | Staal | 25 | 45 | 2 | MAST LATEN STAAN | ARMATUUR LATEN STAAN | 1 |  |  |  | Conventioneel
Lange Voren | 3522_22 | 22 | 61 |  |  | Gemeente Barneveld | Barneveld | Norschoten | Gemeente Barneveld | Liander | V8VA | 1992 | EZ 36 S DWC/3 | 2015 | EZ 36 S DCW/3000 | 2015 | 8 | Staal | 25 | 45 | 2 | MAST LATEN STAAN | ARMATUUR LATEN STAAN | 1 |  |  |  | Conventioneel
Lange Voren | 3522_23 | 23 | 69 |  |  | Gemeente Barneveld | Barneveld | Norschoten | Gemeente Barneveld | Liander | V8VA | 1992 | EZ 36 S DWC/3 | 2015 | EZ 36 S DCW/3000 | 2015 | 8 | Staal | 25 | 45 | 2 | MAST LATEN STAAN | ARMATUUR LATEN STAAN | 1 |  |  |  | Conventioneel
Lange Voren | 3522_24 | 24 | 73 |  |  | Gemeente Barneveld | Barneveld | Norschoten | Gemeente Barneveld | Liander | V4CP | 1992 | 2050.12 | 1992 | pl.1x36 starter | 2010 | 4 | Staal | 25 | 45 | 25 | MAST LATEN STAAN | ARMATUUR VERVANGEN | 1 | 1 |  | Armatuur afvoeren | LED-armatuur
Lange Voren | 3522_25 | 25 |  | Naast 79 | Verkeersbord G11 | Gemeente Barneveld | Barneveld | Norschoten | Gemeente Barneveld | Liander | V4CP | 1992 | 2050.12 | 1992 | pl.1x36 starter | 2010 | 4 | Staal | 25 | 45 | 25 | MAST LATEN STAAN | ARMATUUR VERVANGEN | 1 | 1 |  | Armatuur afvoeren | LED-armatuur
Lange Voren | 3522_26 | 26 |  |  |  | Gemeente Barneveld | Barneveld | Norschoten | Gemeente Barneveld | Liander | V8VA | 1992 | EZ 36 S DWC/3 | 2015 | EZ 36 S DCW/3000 | 2015 | 8 | Staal | 25 | 45 | 2 | MAST LATEN STAAN | ARMATUUR LATEN STAAN | 1 |  |  |  | Conventioneel
Lange Voren | 3522_27 | 27 |  |  |  | Gemeente Barneveld | Barneveld | Norschoten | Gemeente Barneveld | Liander | V8VA | 1994 | EZ 36 S DWC/3 | 2015 | EZ 36 S DCW/3000 | 2015 | 8 | Staal | 23 | 45 | 2 | MAST LATEN STAAN | ARMATUUR LATEN STAAN | 1 |  |  |  | Conventioneel
Lange Voren | 3522_28 | 28 |  | Brug |  | Gemeente Barneveld | Barneveld | Norschoten | Gemeente Barneveld | Liander | P3VP | 1994 | 2310 rood | 2008 | soni.1x50 | 2010 | 3 | Staal | 23 | 45 | 9 | MAST LATEN STAAN | LED-retrofitten | 1 |  | 1 |  | LED-retrofit
Lange Voren | 3522_29 | 29 |  | Brug |  | Gemeente Barneveld | Barneveld | Norschoten | Gemeente Barneveld | Liander | P3VP | 1994 | 2310 rood | 2008 | soni.1x50 | 2010 | 3 | Staal | 23 | 45 | 9 | MAST LATEN STAAN | LED-retrofitten | 1 |  | 1 |  | LED-retrofit
Lange Voren | 3522_30 | 30 |  | Brug |  | Gemeente Barneveld | Barneveld | Norschoten | Gemeente Barneveld | Liander | P3VP | 1994 | 2310 rood | 2008 | soni.1x50 | 2010 | 3 | Staal | 23 | 45 | 9 | MAST LATEN STAAN | LED-retrofitten | 1 |  | 1 |  | LED-retrofit
Lange Voren | 3522_31 | 31 |  | Brug |  | Gemeente Barneveld | Barneveld | Norschoten | Gemeente Barneveld | Liander | P3VP | 1994 | 2310 rood | 2008 | soni.1x50 | 2010 | 3 | Staal | 23 | 45 | 9 | MAST LATEN STAAN | LED-retrofitten | 1 |  | 1 |  | LED-retrofit
Lange Voren | 3522_32 | 32 |  |  |  | Gemeente Barneveld | Barneveld | Norschoten | Gemeente Barneveld | Liander | V8VA | 1994 | EZ 36 S DWC/3 | 2015 | EZ 36 S DCW/3000 | 2015 | 8 | Staal | 23 | 45 | 2 | MAST LATEN STAAN | ARMATUUR LATEN STAAN | 1 |  |  |  | Conventioneel
Lange Voren | 3522_33 | 33 |  |  | Verkeersbord A2+E4 | Gemeente Barneveld | Barneveld | Norschoten | Gemeente Barneveld | Liander | V8VA | 1996 | EZ 36 S DWC/3 | 2015 | EZ 36 S DCW/3000 | 2015 | 8 | Staal | 21 | 45 | 2 | MAST LATEN STAAN | ARMATUUR LATEN STAAN | 1 |  |  |  | Conventioneel
Lange Voren | 3522_34 | 34 | 86 |  |  | Gemeente Barneveld | Barneveld | Norschoten | Gemeente Barneveld | Liander | V8VA | 1994 | EZ 36 S DWC/3 | 2015 | EZ 36 S DCW/3000 | 2015 | 8 | Staal | 23 | 45 | 2 | MAST LATEN STAAN | ARMATUUR LATEN STAAN | 1 |  |  |  | Conventioneel
Lange Voren | 3522_35 | 35 | 91 |  |  | Gemeente Barneveld | Barneveld | Norschoten | Gemeente Barneveld | Liander | V8VA | 1994 | EZ 36 S DWC/3 | 2015 | EZ 36 S DCW/3000 | 2015 | 8 | Staal | 23 | 45 | 2 | MAST LATEN STAAN | ARMATUUR LATEN STAAN | 1 |  |  |  | Conventioneel
Lange Voren | 3522_36 | 36 |  | voetpad |  | Gemeente Barneveld | Barneveld | Norschoten | Gemeente Barneveld | Liander | V4CP | 1997 | 2000.12.hf | 1997 | pl.1x36 | 2010 | 4 | Staal | 20 | 45 | 20 | MAST LATEN STAAN | ARMATUUR VERVANGEN | 1 | 1 |  | Armatuur afvoeren | LED-armatuur
Lange Voren | 3522_37 | 37 |  | voetpad |  | Gemeente Barneveld | Barneveld | Norschoten | Gemeente Barneveld | Liander | V4CP | 1997 | 2000.12.hf | 1997 | pl.1x36 | 2010 | 4 | Staal | 20 | 45 | 20 | MAST LATEN STAAN | ARMATUUR VERVANGEN | 1 | 1 |  | Armatuur afvoeren | LED-armatuur
Lange Voren | 3522_38 | 38 | 101 |  |  | Gemeente Barneveld | Barneveld | Norschoten | Gemeente Barneveld | Liander | P3VP | 1996 | 2310 rood | 2008 | soni.1x50 | 2010 | 3 | Staal | 21 | 45 | 9 | MAST LATEN STAAN | LED-retrofitten | 1 |  | 1 |  | LED-retrofit
Lange Voren | 3522_39 | 39 |  | School | Straatnaambord | Gemeente Barneveld | Barneveld | Norschoten | Gemeente Barneveld | Liander | P3VP | 1996 | 2310 rood | 2008 | soni.1x50 | 2010 | 3 | Staal | 21 | 45 | 9 | MAST LATEN STAAN | LED-retrofitten | 1 |  | 1 |  | LED-retrofit
Lange Voren | 3522_40 | 40 |  | School |  | Gemeente Barneveld | Barneveld | Norschoten | Gemeente Barneveld | Liander | P3VP | 1996 | 2310 rood | 2008 | soni.1x50 | 2010 | 3 | Staal | 21 | 45 | 9 | MAST LATEN STAAN | LED-retrofitten | 1 |  | 1 |  | LED-retrofit
Lange Voren | 3522_41 | 41 |  | School |  | Gemeente Barneveld | Barneveld | Norschoten | Gemeente Barneveld | Liander | P3VP | 1996 | 2310 rood | 2008 | soni.1x50 | 2010 | 3 | Staal | 21 | 45 | 9 | MAST LATEN STAAN | LED-retrofitten | 1 |  | 1 |  | LED-retrofit
Lange Voren | 3522_42 | 42 |  | School |  | Gemeente Barneveld | Barneveld | Norschoten | Gemeente Barneveld | Liander | P3VP | 1996 | 2310 rood | 2008 | soni.1x50 | 2010 | 3 | Staal | 21 | 45 | 9 | MAST LATEN STAAN | LED-retrofitten | 1 |  | 1 |  | LED-retrofit
Lange Voren | 3522_43 | 43 | 94 |  |  | Gemeente Barneveld | Barneveld | Norschoten | Gemeente Barneveld | Liander | V8VA | 1996 | 2500.snn.hf | 1996 | pl.1x55 | 2010 | 8 | Staal | 21 | 45 | 21 | MAST LATEN STAAN | ARMATUUR VERVANGEN | 1 | 1 |  | Armatuur afvoeren | LED-armatuur
Lange Voren | 3522_44 | 44 | 98 |  | Verkeersbord A1+A2+o.b. | Gemeente Barneveld | Barneveld | Norschoten | Gemeente Barneveld | Liander | V8VA | 2001 | iris | 2001 | pl.1x55 | 2010 | 8 | Staal | 16 | 45 | 16 | MAST LATEN STAAN | ARMATUUR VERVANGEN | 1 | 1 |  | Armatuur afvoeren | LED-armatuur
Lange Voren | 3522_45 | 45 | 106 |  |  | Gemeente Barneveld | Barneveld | Norschoten | Gemeente Barneveld | Liander | V8VA | 1996 | 2500.snn.hf | 1996 | pl.1x55 | 2010 | 8 | Staal | 21 | 45 | 21 | MAST LATEN STAAN | ARMATUUR VERVANGEN | 1 | 1 |  | Armatuur afvoeren | LED-armatuur
Lange Voren | 3522_46 | 46 | 125 |  |  | Gemeente Barneveld | Barneveld | Norschoten | Gemeente Barneveld | Liander | V8VA | 1996 | 2500.snn.hf | 1996 | pl.1x55 | 2010 | 8 | Staal | 21 | 45 | 21 | MAST LATEN STAAN | ARMATUUR VERVANGEN | 1 | 1 |  | Armatuur afvoeren | LED-armatuur
Lange Voren | 3522_47 | 47 | 120 |  |  | Gemeente Barneveld | Barneveld | Norschoten | Gemeente Barneveld | Liander | V8VA | 1996 | 2500.snn.hf | 1996 | Saled pll 55 3000k | 2015 | 8 | Staal | 21 | 45 | 21 | MAST LATEN STAAN | REEDS LED-retrofit | 1 |  |  |  | LED-retrofit
Lange Voren | 3522_48 | 48 |  | Tabaksland |  | Gemeente Barneveld | Barneveld | Norschoten | Gemeente Barneveld | Liander | V8VA | 1997 | Nedelko Streetlight 18 | 2015 | Streetlight 18 | 2015 | 8 | Staal | 20 | 45 | 2 | MAST LATEN STAAN | ARMATUUR LATEN STAAN | 1 |  |  |  | Conventioneel
Lange Voren | 3522_49 | 49 |  |  |  | Gemeente Barneveld | Barneveld | Norschoten | Gemeente Barneveld | Liander | V8VA | 1997 | Nedelko Streetlight 18 | 2015 | Streetlight 18 | 2015 | 8 | Staal | 20 | 45 | 2 | MAST LATEN STAAN | ARMATUUR LATEN STAAN | 1 |  |  |  | Conventioneel
Lange Voren | 3522_50 | 50 |  |  |  | Gemeente Barneveld | Barneveld | Norschoten | Gemeente Barneveld | Liander | V8VA | 1997 | Nedelko Streetlight 18 | 2015 | Streetlight 18 | 2015 | 8 | Staal | 20 | 45 | 2 | MAST LATEN STAAN | ARMATUUR LATEN STAAN | 1 |  |  |  | Conventioneel
Lange Voren | 3522_51 | 51 |  |  |  | Gemeente Barneveld | Barneveld | Norschoten | Gemeente Barneveld | Liander | V8VA | 1997 | Nedelko Streetlight 18 | 2015 | Streetlight 18 | 2015 | 8 | Staal | 20 | 45 | 2 | MAST LATEN STAAN | ARMATUUR LATEN STAAN | 1 |  |  |  | Conventioneel
Lange Voren | 3522_52 | 52 |  |  |  | Gemeente Barneveld | Barneveld | Norschoten | Gemeente Barneveld | Liander | V8VA | 1997 | Nedelko Streetlight 18 | 2015 | Streetlight 18 | 2015 | 8 | Staal | 20 | 45 | 2 | MAST LATEN STAAN | ARMATUUR LATEN STAAN | 1 |  |  |  | Conventioneel
Lange Voren | 3522_53 | 53 |  |  |  | Gemeente Barneveld | Barneveld | Norschoten | Gemeente Barneveld | Liander | V8VA | 1997 | Nedelko Streetlight 18 | 2015 | Streetlight 18 | 2015 | 8 | Staal | 20 | 45 | 2 | MAST LATEN STAAN | ARMATUUR LATEN STAAN | 1 |  |  |  | Conventioneel
Lange Voren | 3522_54 | 54 | 124 |  |  | Gemeente Barneveld | Barneveld | Norschoten | Gemeente Barneveld | Liander | V8VA | 1997 | Nedelko Streetlight 18 | 2015 | Streetlight 18 | 2015 | 8 | Staal | 20 | 45 | 2 | MAST LATEN STAAN | ARMATUUR LATEN STAAN | 1 |  |  |  | Conventioneel
Lange Voren | 3522_55 | 55 | 135 |  |  | Gemeente Barneveld | Barneveld | Norschoten | Gemeente Barneveld | Liander | V8VA | 1997 | Nedelko Streetlight 18 | 2015 | Streetlight 18 | 2015 | 8 | Staal | 20 | 45 | 2 | MAST LATEN STAAN | ARMATUUR LATEN STAAN | 1 |  |  |  | Conventioneel
Lange Voren | 3522_56 | 56 | 134 |  |  | Gemeente Barneveld | Barneveld | Norschoten | Gemeente Barneveld | Liander | V8VA | 1997 | Nedelko Streetlight 18 | 2015 | Streetlight 18 | 2015 | 8 | Staal | 20 | 45 | 2 | MAST LATEN STAAN | ARMATUUR LATEN STAAN | 1 |  |  |  | Conventioneel
Lange Voren | 3522_57 | 57 | 145 |  |  | Gemeente Barneveld | Barneveld | Norschoten | Gemeente Barneveld | Liander | V8VA | 1997 | Nedelko Streetlight 18 | 2015 | Streetlight 18 | 2015 | 8 | Staal | 20 | 45 | 2 | MAST LATEN STAAN | ARMATUUR LATEN STAAN | 1 |  |  |  | Conventioneel
Lange Voren | 3522_58 | 58 |  | Brug |  | Gemeente Barneveld | Barneveld | Norschoten | Gemeente Barneveld | Liander | V8VA | 1997 | Nedelko Streetlight 18 | 2015 | Streetlight 18 | 2015 | 8 | Staal | 20 | 45 | 2 | MAST LATEN STAAN | ARMATUUR LATEN STAAN | 1 |  |  |  | Conventioneel
Lange Voren | 3522_59 | 59 |  | Brug |  | Gemeente Barneveld | Barneveld | Norschoten | Gemeente Barneveld | Liander | V8VA | 1997 | Nedelko Streetlight 18 | 2015 | Streetlight 18 | 2015 | 8 | Staal | 20 | 45 | 2 | MAST LATEN STAAN | ARMATUUR LATEN STAAN | 1 |  |  |  | Conventioneel
Lange Zuiderweg | 3387_1 | 1 |  | Garderbroekerweg |  | Gemeente Barneveld | Voorthuizen | Buitengebied | Gemeente Barneveld | Liander | V6VA | 2006 | Mini Nicole Go-Gre 16 | 2016 | Mini-Nicole-16 | 2016 | 6 | Staal | 11 | 45 | 1 | MAST LATEN STAAN | ARMATUUR LATEN STAAN | 1 |  |  |  | LED-armatuur
Lange Zuiderweg | 3387_2 | 2 | 30 |  |  | Gemeente Barneveld | Voorthuizen | Buitengebied | Gemeente Barneveld | Liander | V6VA | 1999 | Mini Nicole Go-Gre 10 | 2016 | Mini-Nicole-10 | 2016 | 6 | Staal | 18 | 45 | 1 | MAST LATEN STAAN | ARMATUUR LATEN STAAN | 1 |  |  |  | LED-armatuur
Lange Zuiderweg | 3387_3 | 3 |  |  |  | Gemeente Barneveld | Voorthuizen | Buitengebied | Gemeente Barneveld | Liander | V6VA | 1999 | Mini Nicole Go-Gre 16 | 2016 | Mini-Nicole-16 | 2016 | 6 | Staal | 18 | 45 | 1 | MAST LATEN STAAN | ARMATUUR LATEN STAAN | 1 |  |  |  | LED-armatuur
Lange Zuiderweg | 3387_4 | 4 |  |  |  | Gemeente Barneveld | Voorthuizen | Buitengebied | Gemeente Barneveld | Liander | G6VA | 1976 | Mini Nicole Go-Gre 10 | 2016 | Mini-Nicole-10 | 2016 | 6 | Staal | 41 | 45 | 1 | MAST VERVANGEN | ARMATUUR TERUGPLAATSEN | 1 |  |  |  | LED-armatuur
Lange Zuiderweg | 3387_5 | 5 | 52 |  |  | Gemeente Barneveld | Voorthuizen | Buitengebied | Gemeente Barneveld | Liander | V6VA | 1999 | xgs.103 | 1999 | sox.1x35 | 2011 | 6 | Staal | 18 | 45 | 18 | MAST LATEN STAAN | ARMATUUR VERVANGEN | 1 | 1 |  | Armatuur afvoeren | LED-armatuur
Lange Zuiderweg | 3387_6 | 6 | 66 |  |  | Gemeente Barneveld | Voorthuizen | Buitengebied | Gemeente Barneveld | Liander | V6VA | 1999 | xgs.103 | 1999 | sox.1x35 | 2011 | 6 | Staal | 18 | 45 | 18 | MAST LATEN STAAN | ARMATUUR VERVANGEN | 1 | 1 |  | Armatuur afvoeren | LED-armatuur
Lange Zuiderweg | 3387_7 | 7 | 88 | Polleveenseweg |  | Gemeente Barneveld | Voorthuizen | Buitengebied | Gemeente Barneveld | Liander | V6VA | 1999 | xgs.103 | 1999 | sox.1x35 | 2011 | 6 | Staal | 18 | 45 | 18 | MAST LATEN STAAN | ARMATUUR VERVANGEN | 1 | 1 |  | Armatuur afvoeren | LED-armatuur
Lange Zuiderweg | 3387_8 | 8 | 116 | bocht |  | Gemeente Barneveld | Voorthuizen | Buitengebied | Gemeente Barneveld | Liander | V6VA | 1999 | xgs.103 | 1999 | sox.1x35 | 2011 | 6 | Staal | 18 | 45 | 18 | MAST LATEN STAAN | ARMATUUR VERVANGEN | 1 | 1 |  | Armatuur afvoeren | LED-armatuur
Lange Zuiderweg | 3387_9 | 9 | 126 |  |  | Gemeente Barneveld | Voorthuizen | Buitengebied | Gemeente Barneveld | Liander | V6VA | 2004 | xgs.201 | 1990 | sox.1x35 | 2011 | 6 | Staal | 13 | 45 | 27 | MAST LATEN STAAN | ARMATUUR VERVANGEN | 1 | 1 |  | Armatuur afvoeren | LED-armatuur
Lange Zuiderweg | 3387_10 | 10 | 134 |  |  | Gemeente Barneveld | Voorthuizen | Buitengebied | Gemeente Barneveld | Liander | V6VA | 1999 | xgs.103 | 1999 | sox.1x35 | 2011 | 6 | Staal | 18 | 45 | 18 | MAST LATEN STAAN | ARMATUUR VERVANGEN | 1 | 1 |  | Armatuur afvoeren | LED-armatuur
Lange Zuiderweg | 3387_11 | 11 | 150 |  |  | Gemeente Barneveld | Voorthuizen | Buitengebied | Gemeente Barneveld | Liander | V6VA | 1999 | xgs.103 | 1999 | sox.1x35 | 2011 | 6 | Staal | 18 | 45 | 18 | MAST LATEN STAAN | ARMATUUR VERVANGEN | 1 | 1 |  | Armatuur afvoeren | LED-armatuur
Langstraat | 3395_1 | 1 | 11 |  |  | Gemeente Barneveld | Barneveld | Centrum | Gemeente Barneveld | Eigen net | P4VPgr(engels) | 1992 | engels | 2008 | sont.1x50 | 2011 | 4 | Staal | 25 | 45 | 9 | MAST LATEN STAAN | LED-retrofitten | 1 |  | 1 |  | LED-retrofit
Langstraat | 3395_2 | 2 |  |  |  | Gemeente Barneveld | Barneveld | Centrum | Gemeente Barneveld | Eigen net | P4VPgr(engels) | 1992 | engels | 2008 | sont.1x50 | 2011 | 4 | Staal | 25 | 45 | 9 | MAST LATEN STAAN | LED-retrofitten | 1 |  | 1 |  | LED-retrofit
Langstraat | 3395_3 | 3 | 13 |  |  | Gemeente Barneveld | Barneveld | Centrum | Gemeente Barneveld | Eigen net | P4VPgr(engels) | 1992 | engels | 2008 | sont.1x50 | 2011 | 4 | Staal | 25 | 45 | 9 | MAST LATEN STAAN | LED-retrofitten | 1 |  | 1 |  | LED-retrofit
Langstraat | 3395_4 | 4 | 19 |  |  | Gemeente Barneveld | Barneveld | Centrum | Gemeente Barneveld | Liander | P4VP 6004 | 1998 | pka | 1998 | Ribo 24 W E27 2500 | 2015 | 4 | Staal | 19 | 45 | 19 | MAST LATEN STAAN | REEDS LED-retrofit | 1 |  |  |  | LED-retrofit
Langstraat | 3395_5 | 5 | 25A |  |  | Gemeente Barneveld | Barneveld | Centrum | Gemeente Barneveld | Liander | P4VP 6004 | 1998 | pka | 1998 | Ribo 24 W E27 2500 | 2015 | 4 | Staal | 19 | 45 | 19 | MAST LATEN STAAN | REEDS LED-retrofit | 1 |  |  |  | LED-retrofit
Langstraat | 3395_6 | 6 |  |  | Verkeersbord C4+o.b.+straatnaambord | Gemeente Barneveld | Barneveld | Centrum | Gemeente Barneveld | Liander | P4VP 6004 | 1998 | pka | 1998 | Ribo 24 W E27 2500 | 2015 | 4 | Staal | 19 | 45 | 19 | MAST LATEN STAAN | REEDS LED-retrofit | 1 |  |  |  | LED-retrofit
Langstraat | 3395_7 | 7 | 33 |  | Verkeersbord D4+o.b. | Gemeente Barneveld | Barneveld | Centrum | Gemeente Barneveld | Liander | P4VP 6004 | 1998 | pka | 1998 | Ribo 24 W E27 2500 | 2015 | 4 | Staal | 19 | 45 | 19 | MAST LATEN STAAN | REEDS LED-retrofit | 1 |  |  |  | LED-retrofit
Langstraat | 3395_8 | 8 |  |  |  | Gemeente Barneveld | Barneveld | Centrum | Gemeente Barneveld | Liander | P4VP 6004 | 1998 | pka | 1998 | soni.1x50 | 2011 | 4 | Staal | 19 | 45 | 19 | MAST LATEN STAAN | ARMATUUR VERVANGEN | 1 | 1 |  | Armatuur afvoeren | LED-armatuur
Langstraat | 3395_9 | 9 |  |  |  | Gemeente Barneveld | Barneveld | Centrum | Gemeente Barneveld | Liander | P4VP 6004 | 1998 | pka | 1998 | soni.1x50 | 2011 | 4 | Staal | 19 | 45 | 19 | MAST LATEN STAAN | ARMATUUR VERVANGEN | 1 | 1 |  | Armatuur afvoeren | LED-armatuur
Langstraat | 3395_10 | 10 |  |  |  | Gemeente Barneveld | Barneveld | Centrum | Gemeente Barneveld | Eigen net | P4VPgr(engels) | 1992 | engels | 2008 | sont.1x50 | 2011 | 4 | Staal | 25 | 45 | 9 | MAST LATEN STAAN | LED-retrofitten | 1 |  | 1 |  | LED-retrofit
Langstraat | 3395_11 | 11 |  |  | Camerabord | Gemeente Barneveld | Barneveld | Centrum | Gemeente Barneveld | Liander | P4VP 6004 | 2005 | pka | 2005 | soni.1x50 | 2011 | 4 | Staal | 12 | 45 | 12 | MAST LATEN STAAN | LED-retrofitten | 1 |  | 1 |  | LED-retrofit
Langstraat | 3395_12 | 12 | 18 |  |  | Gemeente Barneveld | Barneveld | Centrum | Gemeente Barneveld | Liander | P4VP 6004 | 1998 | pka | 1998 | soni.1x50 | 2011 | 4 | Staal | 19 | 45 | 19 | MAST LATEN STAAN | ARMATUUR VERVANGEN | 1 | 1 |  | Armatuur afvoeren | LED-armatuur
Langstraat | 3395_13 | 13 |  |  |  | Gemeente Barneveld | Barneveld | Centrum | Gemeente Barneveld | Liander | P4VP 6004 | 1998 | pka | 1998 | soni.1x50 | 2011 | 4 | Staal | 19 | 45 | 19 | MAST LATEN STAAN | ARMATUUR VERVANGEN | 1 | 1 |  | Armatuur afvoeren | LED-armatuur
Langstraat | 3395_14 | 14 | 24 |  |  | Gemeente Barneveld | Barneveld | Centrum | Gemeente Barneveld | Liander | P4VP 6004 | 1998 | pka | 1998 | soni.1x50 | 2011 | 4 | Staal | 19 | 45 | 19 | MAST LATEN STAAN | ARMATUUR VERVANGEN | 1 | 1 |  | Armatuur afvoeren | LED-armatuur
Langstraat | 3395_15 | 15 | 47 |  |  | Gemeente Barneveld | Barneveld | Centrum | Gemeente Barneveld | Eigen net | G3CP | 1980 | antiek | 1980 | soni.1x50 | 2011 | 3 | Staal | 37 | 45 | 37 | MAST VERVANGEN | ARMATUUR VERVANGEN | 1 | 1 |  | Armatuur afvoeren | LED-armatuur
Langstraat | 3395_16 | 16 | 47 |  |  | Gemeente Barneveld | Barneveld | Centrum | Gemeente Barneveld | Eigen net | G3CP | 1980 | antiek | 1980 | soni.1x50 | 2011 | 3 | Staal | 37 | 45 | 37 | MAST VERVANGEN | ARMATUUR VERVANGEN | 1 | 1 |  | Armatuur afvoeren | LED-armatuur
Langstraat | 3395_17 | 17 | 28 |  |  | Gemeente Barneveld | Barneveld | Centrum | Gemeente Barneveld | Liander | P4VP 6004 | 1998 | pka | 1998 | soni.1x50 | 2011 | 4 | Staal | 19 | 45 | 19 | MAST LATEN STAAN | ARMATUUR VERVANGEN | 1 | 1 |  | Armatuur afvoeren | LED-armatuur
Langstraat | 3395_18 | 18 |  |  |  | Gemeente Barneveld | Barneveld | Centrum | Gemeente Barneveld | Liander | P4VP 6004 | 1998 | pka | 1998 | soni.1x50 | 2011 | 4 | Staal | 19 | 45 | 19 | MAST LATEN STAAN | ARMATUUR VERVANGEN | 1 | 1 |  | Armatuur afvoeren | LED-armatuur
Langstraat | 3395_19 | 19 | 36 | bij R.K.kerk |  | Gemeente Barneveld | Barneveld | Centrum | Gemeente Barneveld | Liander | P4VP 6004 | 1998 | pka | 1998 | soni.1x50 | 2011 | 4 | Staal | 19 | 45 | 19 | MAST LATEN STAAN | ARMATUUR VERVANGEN | 1 | 1 |  | Armatuur afvoeren | LED-armatuur
Langstraat | 3395_20 | 20 | 59 |  |  | Gemeente Barneveld | Barneveld | Centrum | Gemeente Barneveld | Liander | P4VP 6004 | 1998 | pka | 1998 | soni.1x50 | 2011 | 4 | Staal | 19 | 45 | 19 | MAST LATEN STAAN | ARMATUUR VERVANGEN | 1 | 1 |  | Armatuur afvoeren | LED-armatuur
Langstraat | 3395_21 | 21 | 59A |  |  | Gemeente Barneveld | Barneveld | Centrum | Gemeente Barneveld | Liander | P4VP 6004 | 1998 | pka | 1998 | soni.1x50 | 2011 | 4 | Staal | 19 | 45 | 19 | MAST LATEN STAAN | ARMATUUR VERVANGEN | 1 | 1 |  | Armatuur afvoeren | LED-armatuur
Langstraat | 3395_22 | 22 |  |  | Wandarmatuur | Gemeente Barneveld | Barneveld | Centrum | Gemeente Barneveld | Liander | G0 | 1975 | fgs.104 | 2000 | pl.1x36 | 2011 | 10 | Staal | 42 | 45 | 17 | MAST VERVANGEN | ARMATUUR VERVANGEN | 1 | 1 |  | Armatuur afvoeren | LED-armatuur
Langstraat | 3395_23 | 23 |  |  |  | Gemeente Barneveld | Barneveld | Centrum | Gemeente Barneveld | Liander | V4CP | 1995 | fgs.104 | 2000 | pl.1x36 | 2011 | 4 | Staal | 22 | 45 | 17 | MAST LATEN STAAN | ARMATUUR VERVANGEN | 1 | 1 |  | Armatuur afvoeren | LED-armatuur
Langstraat | 3395_24 | 24 | 71 |  | Verkeersbord G7+2x o.b. | Gemeente Barneveld | Barneveld | Centrum | Gemeente Barneveld | Liander | P4VP 6004 | 1998 | pka | 1998 | soni.1x50 | 2011 | 4 | Staal | 19 | 45 | 19 | MAST LATEN STAAN | ARMATUUR VERVANGEN | 1 | 1 |  | Armatuur afvoeren | LED-armatuur
Langstraat | 3395_25 | 25 | 67 |  | Straatnaambord | Gemeente Barneveld | Barneveld | Centrum | Gemeente Barneveld | Liander | P4VP 6004 | 2014 | 2310 | 1996 | soni.1x50 | 2011 | 4 | Staal | 3 | 45 | 21 | MAST LATEN STAAN | ARMATUUR VERVANGEN | 1 | 1 |  | Armatuur afvoeren | LED-armatuur
Langstraat | 3395_26 | 26 | 54 |  | Straatnaambord | Gemeente Barneveld | Barneveld | Centrum | Gemeente Barneveld | Liander | P4VP 6004 | 1996 | 2310 | 1996 | soni.1x50 | 2011 | 4 | Staal | 21 | 45 | 21 | MAST LATEN STAAN | ARMATUUR VERVANGEN | 1 | 1 |  | Armatuur afvoeren | LED-armatuur
Langstraat | 3395_27 | 27 | 58 |  |  | Gemeente Barneveld | Barneveld | Centrum | Gemeente Barneveld | Liander | P4VP 6004 | 1996 | 2310 | 1996 | soni.1x50 | 2011 | 4 | Staal | 21 | 45 | 21 | MAST LATEN STAAN | ARMATUUR VERVANGEN | 1 | 1 |  | Armatuur afvoeren | LED-armatuur
Langstraat | 3395_28 | 28 | 60 |  |  | Gemeente Barneveld | Barneveld | Centrum | Gemeente Barneveld | Liander | P4VP 6004 | 1996 | 2310 | 1996 | soni.1x50 | 2011 | 4 | Staal | 21 | 45 | 21 | MAST LATEN STAAN | ARMATUUR VERVANGEN | 1 | 1 |  | Armatuur afvoeren | LED-armatuur
Langstraat | 3395_29 | 29 | 70 |  |  | Gemeente Barneveld | Barneveld | Centrum | Gemeente Barneveld | Liander | P4VP 6004 | 1996 | 2310 | 1996 | soni.1x50 | 2011 | 4 | Staal | 21 | 45 | 21 | MAST LATEN STAAN | ARMATUUR VERVANGEN | 1 | 1 |  | Armatuur afvoeren | LED-armatuur
Langstraat | 3395_30 | 30 | 76 |  |  | Gemeente Barneveld | Barneveld | Centrum | Gemeente Barneveld | Liander | P4VP 6004 | 1996 | 2310 | 1996 | soni.1x50 | 2011 | 4 | Staal | 21 | 45 | 21 | MAST LATEN STAAN | ARMATUUR VERVANGEN | 1 | 1 |  | Armatuur afvoeren | LED-armatuur
Langstraat | 3395_31 | 31 | 80 |  | Verkeersbord D6+o.b. | Gemeente Barneveld | Barneveld | Centrum | Gemeente Barneveld | Liander | P4VP 6004 | 1996 | 2310 | 1996 | soni.1x50 | 2011 | 4 | Staal | 21 | 45 | 21 | MAST LATEN STAAN | ARMATUUR VERVANGEN | 1 | 1 |  | Armatuur afvoeren | LED-armatuur
Langstraat | 3395_32 | 32 | 84 |  |  | Gemeente Barneveld | Barneveld | Centrum | Gemeente Barneveld | Liander | P4VP 6004 | 1996 | 2310 | 1996 | soni.1x50 | 2011 | 4 | Staal | 21 | 45 | 21 | MAST LATEN STAAN | ARMATUUR VERVANGEN | 1 | 1 |  | Armatuur afvoeren | LED-armatuur
Langstraat | 3395_33 | 33 |  |  |  | Gemeente Barneveld | Barneveld | Centrum | Gemeente Barneveld | Liander | P4VP 6004 | 1996 | 2310 | 1996 | soni.1x50 | 2011 | 4 | Staal | 21 | 45 | 21 | MAST LATEN STAAN | ARMATUUR VERVANGEN | 1 | 1 |  | Armatuur afvoeren | LED-armatuur
Langstraat | 3395_34 | 34 | 96 |  |  | Gemeente Barneveld | Barneveld | Centrum | Gemeente Barneveld | Liander | P4VP 6004 | 1996 | 2310 | 1996 | soni.1x50 | 2011 | 4 | Staal | 21 | 45 | 21 | MAST LATEN STAAN | ARMATUUR VERVANGEN | 1 | 1 |  | Armatuur afvoeren | LED-armatuur
Langstraat | 3395_35 | 35 | 107 |  | Verkeersbord C3+o.b. | Gemeente Barneveld | Barneveld | Centrum | Gemeente Barneveld | Liander | P4VP 6004 | 1996 | 2310 | 1996 | soni.1x50 | 2011 | 4 | Staal | 21 | 45 | 21 | MAST LATEN STAAN | ARMATUUR VERVANGEN | 1 | 1 |  | Armatuur afvoeren | LED-armatuur
Langstraat | 3395_36 | 36 | 109 |  | Verkeersbord G7 zone 2x+o.b. | Gemeente Barneveld | Barneveld | Centrum | Gemeente Barneveld | Liander | P4VP 6004 | 1996 | 2310 | 1996 | soni.1x50 | 2011 | 4 | Staal | 21 | 45 | 21 | MAST LATEN STAAN | ARMATUUR VERVANGEN | 1 | 1 |  | Armatuur afvoeren | LED-armatuur
Langstraat | 3395_37 | 37 | 113 |  |  | Gemeente Barneveld | Barneveld | Centrum | Gemeente Barneveld | Liander | P4VP 6004 | 1996 | 2310 | 1996 | soni.1x50 | 2011 | 4 | Staal | 21 | 45 | 21 | MAST LATEN STAAN | ARMATUUR VERVANGEN | 1 | 1 |  | Armatuur afvoeren | LED-armatuur
Langstraat | 3395_38 | 38 |  |  | Verkeersbord G11+G12+o.b. | Gemeente Barneveld | Barneveld | Centrum | Gemeente Barneveld | Liander | P4VP 6004 | 2014 | 2310 | 1996 | soni.1x50 | 2011 | 4 | Staal | 3 | 45 | 21 | MAST LATEN STAAN | ARMATUUR VERVANGEN | 1 | 1 |  | Armatuur afvoeren | LED-armatuur
Langstraat | 3395_39 | 39 | 115 |  |  | Gemeente Barneveld | Barneveld | Centrum | Gemeente Barneveld | Liander | P4VP 6004 | 1996 | 2310 | 1996 | soni.1x50 | 2011 | 4 | Staal | 21 | 45 | 21 | MAST LATEN STAAN | ARMATUUR VERVANGEN | 1 | 1 |  | Armatuur afvoeren | LED-armatuur
Langstraat | 3395_40 | 40 |  | parkeerplaats |  | Gemeente Barneveld | Barneveld | Centrum | Gemeente Barneveld | Liander | P4VP 6004 | 1996 | 2310 | 1996 | soni.1x50 | 2011 | 4 | Staal | 21 | 45 | 21 | MAST LATEN STAAN | ARMATUUR VERVANGEN | 1 | 1 |  | Armatuur afvoeren | LED-armatuur
Langstraat | 3395_41 | 41 |  | parkeerplaats |  | Gemeente Barneveld | Barneveld | Centrum | Gemeente Barneveld | Liander | P4VP 6004 | 1996 | 2310 | 1996 | soni.1x50 | 2011 | 4 | Staal | 21 | 45 | 21 | MAST LATEN STAAN | ARMATUUR VERVANGEN | 1 | 1 |  | Armatuur afvoeren | LED-armatuur
Langstraat | 3395_42 | 42 |  | parkeerplaats | Straatnaambord | Gemeente Barneveld | Barneveld | Centrum | Gemeente Barneveld | Liander | P4VP 6004 | 1996 | 2310 | 1996 | soni.1x50 | 2011 | 4 | Staal | 21 | 45 | 21 | MAST LATEN STAAN | ARMATUUR VERVANGEN | 1 | 1 |  | Armatuur afvoeren | LED-armatuur
Langstraat | 3395_43 | 43 |  | parkeerplaats |  | Gemeente Barneveld | Barneveld | Centrum | Gemeente Barneveld | Liander | P4VP 6004 | 1996 | 2310 | 1996 | soni.1x50 | 2011 | 4 | Staal | 21 | 45 | 21 | MAST LATEN STAAN | ARMATUUR VERVANGEN | 1 | 1 |  | Armatuur afvoeren | LED-armatuur
Langstraat | 3395_44 | 44 |  | parkeerplaats |  | Gemeente Barneveld | Barneveld | Centrum | Gemeente Barneveld | Liander | P4VP 6004 | 1996 | 2310 | 1996 | soni.1x50 | 2011 | 4 | Staal | 21 | 45 | 21 | MAST LATEN STAAN | ARMATUUR VERVANGEN | 1 | 1 |  | Armatuur afvoeren | LED-armatuur
Langstraat | 3395_45 | 45 |  | parkeerplaats |  | Gemeente Barneveld | Barneveld | Centrum | Gemeente Barneveld | Liander | P4VP 6004 | 1996 | 2310 | 1996 | soni.1x50 | 2011 | 4 | Staal | 21 | 45 | 21 | MAST LATEN STAAN | ARMATUUR VERVANGEN | 1 | 1 |  | Armatuur afvoeren | LED-armatuur
Langstraat | 3395_46 | 46 | 119 | parkeerplaats |  | Gemeente Barneveld | Barneveld | Centrum | Gemeente Barneveld | Liander | P4VP 6004 | 1996 | 2310 | 1996 | soni.1x50 | 2011 | 4 | Staal | 21 | 45 | 21 | MAST LATEN STAAN | ARMATUUR VERVANGEN | 1 | 1 |  | Armatuur afvoeren | LED-armatuur
Langstraat | 3395_47 | 47 |  | parkeerplaats |  | Gemeente Barneveld | Barneveld | Centrum | Gemeente Barneveld | Liander | P4VP 6004 | 1996 | 2310 | 1996 | soni.1x50 | 2011 | 4 | Staal | 21 | 45 | 21 | MAST LATEN STAAN | ARMATUUR VERVANGEN | 1 | 1 |  | Armatuur afvoeren | LED-armatuur
Langstraat | 3395_48 | 48 |  | parkeerplaats |  | Gemeente Barneveld | Barneveld | Centrum | Gemeente Barneveld | Liander | G10VA | 1980 | aurora | 2003 | sont.1x100 | 2011 | 10 | Staal | 37 | 45 | 14 | MAST VERVANGEN | ARMATUUR VERVANGEN | 1 | 1 |  | Armatuur afvoeren | LED-armatuur
Langstraat | 3395_49 | 49 |  | parkeerplaats | Verkeersbord G11+o.b. | Gemeente Barneveld | Barneveld | Centrum | Gemeente Barneveld | Liander | P4VP 6004 | 1996 | 2310 | 1996 | soni.1x50 | 2011 | 4 | Staal | 21 | 45 | 21 | MAST LATEN STAAN | ARMATUUR VERVANGEN | 1 | 1 |  | Armatuur afvoeren | LED-armatuur
Langstraat | 3395_50 | 50 |  | parkeerplaats |  | Gemeente Barneveld | Barneveld | Centrum | Gemeente Barneveld | Liander | P4VP 6004 | 1996 | 2310 | 1996 | soni.1x50 | 2011 | 4 | Staal | 21 | 45 | 21 | MAST LATEN STAAN | ARMATUUR VERVANGEN | 1 | 1 |  | Armatuur afvoeren | LED-armatuur
Langstraat | 3395_51 | 51 |  | parkeerplaats | Verkeersbord E3+E8+o.b. | Gemeente Barneveld | Barneveld | Centrum | Gemeente Barneveld | Liander | P4VP 6004 | 1996 | 2310 | 1996 | soni.1x50 | 2011 | 4 | Staal | 21 | 45 | 21 | MAST LATEN STAAN | ARMATUUR VERVANGEN | 1 | 1 |  | Armatuur afvoeren | LED-armatuur
Langstraat | 3395_52 | 52 |  | parkeerplaats | Verkeersbord E11+L2+B6 | Gemeente Barneveld | Barneveld | Centrum | Gemeente Barneveld | Liander | V6VA | 1996 | fgs.104 | 1996 | pl.1x36 | 2011 | 6 | Staal | 21 | 45 | 21 | MAST LATEN STAAN | ARMATUUR VERVANGEN | 1 | 1 |  | Armatuur afvoeren | LED-armatuur
Langstraat | 3395_9046 | 9046 | 18 | Aan museum Nairac |  | Gemeente Barneveld | Barneveld | Centrum | Gemeente Barneveld | Eigen net | G0 | 1980 | engels | 1980 | sl.1x18 | 2011 | 10 | Staal | 37 | 45 | 37 | MAST VERVANGEN | ARMATUUR VERVANGEN | 1 | 1 |  | Armatuur afvoeren | LED-armatuur
Lankerenseweg | 3409_1 | 1 |  |  |  | Gemeente Barneveld | Voorthuizen | Buitengebied | Gemeente Barneveld | Liander | V6VA | 2001 | xgs.103 | 2001 | sox.1x35 | 2011 | 6 | Staal | 16 | 45 | 16 | MAST LATEN STAAN | ARMATUUR VERVANGEN | 1 | 1 |  | Armatuur afvoeren | LED-armatuur
Lankerenseweg | 3409_2 | 2 |  |  |  | Gemeente Barneveld | Voorthuizen | Buitengebied | Gemeente Barneveld | Liander | V6VA | 2001 | xgs.103 | 2001 | sox.1x35 | 2011 | 6 | Staal | 16 | 45 | 16 | MAST LATEN STAAN | ARMATUUR VERVANGEN | 1 | 1 |  | Armatuur afvoeren | LED-armatuur
Lankerenseweg | 3409_3 | 3 |  |  |  | Gemeente Barneveld | Voorthuizen | Buitengebied | Gemeente Barneveld | Liander | V6VA | 2001 | xgs.103 | 2001 | sox.1x35 | 2011 | 6 | Staal | 16 | 45 | 16 | MAST LATEN STAAN | ARMATUUR VERVANGEN | 1 | 1 |  | Armatuur afvoeren | LED-armatuur
Lankerenseweg | 3409_4 | 4 |  |  |  | Gemeente Barneveld | Voorthuizen | Buitengebied | Gemeente Barneveld | Liander | V6VA | 2001 | xgs.103 | 2001 | sox.1x35 | 2011 | 6 | Staal | 16 | 45 | 16 | MAST LATEN STAAN | ARMATUUR VERVANGEN | 1 | 1 |  | Armatuur afvoeren | LED-armatuur
Lavendelplein | 3412_1 | 1 |  | fietspad |  | Gemeente Barneveld | Barneveld | Norschoten | Gemeente Barneveld | Liander | V4CP | 1999 | 2000.12.hf | 1999 | pl.1x36 | 2010 | 4 | Staal | 18 | 45 | 18 | MAST LATEN STAAN | ARMATUUR VERVANGEN | 1 | 1 |  | Armatuur afvoeren | LED-armatuur
Lavendelplein | 3412_2 | 2 |  | fietspad |  | Gemeente Barneveld | Barneveld | Norschoten | Gemeente Barneveld | Liander | V4CP | 1999 | 2000.12.hf | 1999 | pl.1x36 | 2010 | 4 | Staal | 18 | 45 | 18 | MAST LATEN STAAN | ARMATUUR VERVANGEN | 1 | 1 |  | Armatuur afvoeren | LED-armatuur
Lavendelplein | 3412_3 | 3 |  | fietspad |  | Gemeente Barneveld | Barneveld | Norschoten | Gemeente Barneveld | Liander | V4CP | 1999 | 2000.12.hf | 1999 | pl.1x36 | 2010 | 4 | Staal | 18 | 45 | 18 | MAST LATEN STAAN | ARMATUUR VERVANGEN | 1 | 1 |  | Armatuur afvoeren | LED-armatuur
Lavendelplein | 3412_4 | 4 |  | Parkeerplaats |  | Gemeente Barneveld | Barneveld | Norschoten | Gemeente Barneveld | Liander | V4CP | 1997 | 2000.12.hf | 1997 | pl.1x36 | 2010 | 4 | Staal | 20 | 45 | 20 | MAST LATEN STAAN | ARMATUUR VERVANGEN | 1 | 1 |  | Armatuur afvoeren | LED-armatuur
Lavendelplein | 3412_5 | 5 |  | parkeerplaats |  | Gemeente Barneveld | Barneveld | Norschoten | Gemeente Barneveld | Liander | V4CP | 1997 | 2000.12.hf | 1997 | pl.1x36 | 2010 | 4 | Staal | 20 | 45 | 20 | MAST LATEN STAAN | ARMATUUR VERVANGEN | 1 | 1 |  | Armatuur afvoeren | LED-armatuur
Lavendelplein | 3412_6 | 6 |  | parkeerplaats |  | Gemeente Barneveld | Barneveld | Norschoten | Gemeente Barneveld | Liander | V4CP | 1997 | 2000.12.hf | 1997 | pl.1x36 | 2010 | 4 | Staal | 20 | 45 | 20 | MAST LATEN STAAN | ARMATUUR VERVANGEN | 1 | 1 |  | Armatuur afvoeren | LED-armatuur
Lavendelplein | 3412_7 | 7 |  | parkeerplaats |  | Gemeente Barneveld | Barneveld | Norschoten | Gemeente Barneveld | Liander | V4CP | 1997 | 2000.12.hf | 1997 | pl.1x36 | 2010 | 4 | Staal | 20 | 45 | 20 | MAST LATEN STAAN | ARMATUUR VERVANGEN | 1 | 1 |  | Armatuur afvoeren | LED-armatuur
Lavendelplein | 3412_8 | 8 |  | parkeerplaats |  | Gemeente Barneveld | Barneveld | Norschoten | Gemeente Barneveld | Liander | V4CP | 1997 | 2000.12.hf | 1997 | pl.1x36 | 2010 | 4 | Staal | 20 | 45 | 20 | MAST LATEN STAAN | ARMATUUR VERVANGEN | 1 | 1 |  | Armatuur afvoeren | LED-armatuur
Lavendelplein | 3412_9 | 9 |  | parkeerplaats | Verkeerbord E8+straatnaambord+o.b. | Gemeente Barneveld | Barneveld | Norschoten | Gemeente Barneveld | Liander | V4CP | 1997 | 2000.12.hf | 1997 | pl.1x36 | 2010 | 4 | Staal | 20 | 45 | 20 | MAST LATEN STAAN | ARMATUUR VERVANGEN | 1 | 1 |  | Armatuur afvoeren | LED-armatuur
Leemweg | 3417_1 | 1 |  | Diepenrustweg | Straatnaambord | Gemeente Barneveld | Zwartebroek | Buitengebied | Gemeente Barneveld | Liander | V6VA | 1999 | Nicole golden green 16 | 2012 | Nic-gol-gre-16 | 2012 | 6 | Staal | 18 | 45 | 5 | MAST LATEN STAAN | ARMATUUR LATEN STAAN | 1 |  |  |  | LED-armatuur
Leemweg | 3417_2 | 2 | 10 |  |  | Gemeente Barneveld | Zwartebroek | Buitengebied | Gemeente Barneveld | Liander | V6VA | 2004 | Nicole golden green 16 | 2012 | Nic-gol-gre-16 | 2012 | 6 | Staal | 13 | 45 | 5 | MAST LATEN STAAN | ARMATUUR LATEN STAAN | 1 |  |  |  | LED-armatuur
Leeuwebekstraat | 3425_1 | 1 |  |  |  | Gemeente Barneveld | Barneveld | Oldenbarneveld | Gemeente Barneveld | Liander | V4CP | 2006 | Alura | 2006 | pl.1x36 | 2011 | 4 | Staal | 11 | 45 | 11 | MAST LATEN STAAN | LED-retrofitten | 1 |  | 1 |  | LED-retrofit
Leeuwebekstraat | 3425_2 | 2 | 3 |  |  | Gemeente Barneveld | Barneveld | Oldenbarneveld | Gemeente Barneveld | Liander | V4CP | 2006 | Alura | 2006 | pl.1x36 | 2011 | 4 | Staal | 11 | 45 | 11 | MAST LATEN STAAN | LED-retrofitten | 1 |  | 1 |  | LED-retrofit
Leeuwebekstraat | 3425_3 | 3 | 6 |  |  | Gemeente Barneveld | Barneveld | Oldenbarneveld | Gemeente Barneveld | Liander | V4CP | 2006 | Alura | 2006 | pl.1x36 | 2011 | 4 | Staal | 11 | 45 | 11 | MAST LATEN STAAN | LED-retrofitten | 1 |  | 1 |  | LED-retrofit
Leeuwebekstraat | 3425_4 | 4 | 11 |  |  | Gemeente Barneveld | Barneveld | Oldenbarneveld | Gemeente Barneveld | Liander | V4CP | 2006 | Alura | 2006 | pl.1x36 | 2011 | 4 | Staal | 11 | 45 | 11 | MAST LATEN STAAN | LED-retrofitten | 1 |  | 1 |  | LED-retrofit
Leeuwebekstraat | 3425_5 | 5 | 16 |  |  | Gemeente Barneveld | Barneveld | Oldenbarneveld | Gemeente Barneveld | Liander | V4CP | 2006 | Alura | 2006 | pl.1x36 | 2011 | 4 | Staal | 11 | 45 | 11 | MAST LATEN STAAN | LED-retrofitten | 1 |  | 1 |  | LED-retrofit
Leeuwebekstraat | 3425_6 | 6 | 21 |  |  | Gemeente Barneveld | Barneveld | Oldenbarneveld | Gemeente Barneveld | Liander | V4CP | 2006 | Alura | 2006 | pl.1x36 | 2011 | 4 | Staal | 11 | 45 | 11 | MAST LATEN STAAN | LED-retrofitten | 1 |  | 1 |  | LED-retrofit
Leeuwebekstraat | 3425_7 | 7 | 24 |  |  | Gemeente Barneveld | Barneveld | Oldenbarneveld | Gemeente Barneveld | Liander | V4CP | 2006 | Alura | 2006 | pl.1x36 | 2011 | 4 | Staal | 11 | 45 | 11 | MAST LATEN STAAN | LED-retrofitten | 1 |  | 1 |  | LED-retrofit
Leeuwebekstraat | 3425_8 | 8 | 31 | Hortensiastraat |  | Gemeente Barneveld | Barneveld | Oldenbarneveld | Gemeente Barneveld | Liander | V4CP | 2006 | Alura | 2006 | pl.1x36 | 2011 | 4 | Staal | 11 | 45 | 11 | MAST LATEN STAAN | LED-retrofitten | 1 |  | 1 |  | LED-retrofit
Leeuwerikstraat | 3433_1 | 1 |  | Van Dompselaerstraat |  | Gemeente Barneveld | Barneveld | Centrum | Gemeente Barneveld | Liander | V4CP | 1993 | 2050.12.hf | 1993 | pl.1x36 | 2011 | 4 | Staal | 24 | 45 | 24 | MAST LATEN STAAN | ARMATUUR VERVANGEN | 1 | 1 |  | Armatuur afvoeren | LED-armatuur
Leeuwerikstraat | 3433_2 | 2 |  |  |  | Gemeente Barneveld | Barneveld | Centrum | Gemeente Barneveld | Liander | V4CP | 1993 | 2050.12.hf | 1993 | pl.1x36 | 2011 | 4 | Staal | 24 | 45 | 24 | MAST LATEN STAAN | ARMATUUR VERVANGEN | 1 | 1 |  | Armatuur afvoeren | LED-armatuur
Leeuwerikstraat | 3433_3 | 3 | 2 |  | Verkeersbord C4+o.b+straatnaambord | Gemeente Barneveld | Barneveld | Centrum | Gemeente Barneveld | Liander | V4CP | 1993 | 2050.12.hf | 1993 | pl.1x36 | 2011 | 4 | Staal | 24 | 45 | 24 | MAST LATEN STAAN | ARMATUUR VERVANGEN | 1 | 1 |  | Armatuur afvoeren | LED-armatuur
Leeuwerikstraat | 3433_4 | 4 | 10 |  |  | Gemeente Barneveld | Barneveld | Centrum | Gemeente Barneveld | Liander | V4CP | 1993 | 2050.12.hf | 1993 | pl.1x36 | 2011 | 4 | Staal | 24 | 45 | 24 | MAST LATEN STAAN | ARMATUUR VERVANGEN | 1 | 1 |  | Armatuur afvoeren | LED-armatuur
Leeuwerikstraat | 3433_6 | 6 | 16 |  | Verkeersbord C4+o.b+straatnaambord | Gemeente Barneveld | Barneveld | Centrum | Gemeente Barneveld | Liander | V4CP | 1993 | 2050.12.hf | 1993 | Saled pll 36 3000k | 2016 | 4 | Staal | 24 | 45 | 24 | MAST LATEN STAAN | REEDS LED-retrofit | 1 |  |  |  | LED-retrofit
Leeuwerikstraat | 3433_8 | 8 | 24 |  |  | Gemeente Barneveld | Barneveld | Centrum | Gemeente Barneveld | Liander | V4CP | 1993 | 2050.12.hf | 1993 | pl.1x36 | 2011 | 4 | Staal | 24 | 45 | 24 | MAST LATEN STAAN | ARMATUUR VERVANGEN | 1 | 1 |  | Armatuur afvoeren | LED-armatuur
Leeuwerikstraat | 3433_9 | 9 |  |  | Vervallen | Gemeente Barneveld | Barneveld | Centrum | Gemeente Barneveld | Liander | G6VA | 1976 | fgs.224 | 2004 | pl.1x36 | 2011 | 6 | Staal | 41 | 45 | 13 | MAST VERVANGEN | ARMATUUR VERVANGEN | 1 | 1 |  | Armatuur afvoeren | LED-armatuur
Leeuwerikstraat | 3433_10 | 10 | 26 |  | Vervallen | Gemeente Barneveld | Barneveld | Centrum | Gemeente Barneveld | Liander | G6VA | 1976 | fgs.224 | 2004 | pl.1x36 | 2011 | 6 | Staal | 41 | 45 | 13 | MAST VERVANGEN | ARMATUUR VERVANGEN | 1 | 1 |  | Armatuur afvoeren | LED-armatuur
Leibeek | 3435_1 | 1 |  | Beekboog |  | Gemeente Barneveld | Barneveld | de Burgt | Gemeente Barneveld | Liander | P5VUK 3003 | 2006 | HTA plt 32 | 2006 | plt.32 | 2011 | 5 | Staal | 11 | 45 | 11 | MAST LATEN STAAN | LED-retrofitten | 1 |  | 1 |  | LED-retrofit
Leibeek | 3435_2 | 2 | 2 |  |  | Gemeente Barneveld | Barneveld | de Burgt | Gemeente Barneveld | Liander | P5VUK 3003 | 2006 | HTA plt 32 | 2006 | Saled plt 15 3000k | 2015 | 5 | Staal | 11 | 45 | 11 | MAST LATEN STAAN | REEDS LED-retrofit | 1 |  |  |  | LED-retrofit
Leibeek | 3435_3 | 3 | 10 |  |  | Gemeente Barneveld | Barneveld | de Burgt | Gemeente Barneveld | Liander | P5VUK 3003 | 2006 | HTA plt 32 | 2006 | Ribo 16 E27 3000 | 2016 | 5 | Staal | 11 | 45 | 11 | MAST LATEN STAAN | REEDS LED-retrofit | 1 |  |  |  | LED-retrofit
Leibeek | 3435_4 | 4 | 16 |  |  | Gemeente Barneveld | Barneveld | de Burgt | Gemeente Barneveld | Liander | P5VUK 3003 | 2006 | HTA plt 32 | 2006 | plt.32 | 2011 | 5 | Staal | 11 | 45 | 11 | MAST LATEN STAAN | LED-retrofitten | 1 |  | 1 |  | LED-retrofit
Leibeek | 3435_5 | 5 | 22 |  |  | Gemeente Barneveld | Barneveld | de Burgt | Gemeente Barneveld | Liander | P5VUK 3003 | 2006 | HTA plt 32 | 2006 | plt.32 | 2011 | 5 | Staal | 11 | 45 | 11 | MAST LATEN STAAN | LED-retrofitten | 1 |  | 1 |  | LED-retrofit
Leibeek | 3435_6 | 6 | 28 |  |  | Gemeente Barneveld | Barneveld | de Burgt | Gemeente Barneveld | Liander | P5VUK 3003 | 2006 | HTA plt 32 | 2006 | plt.32 | 2011 | 5 | Staal | 11 | 45 | 11 | MAST LATEN STAAN | LED-retrofitten | 1 |  | 1 |  | LED-retrofit
Leibeek | 3435_7 | 7 |  |  |  | Gemeente Barneveld | Barneveld | de Burgt | Gemeente Barneveld | Liander | P5VUK 3003 | 2006 | HTA plt 32 | 2006 | plt.32 | 2011 | 5 | Staal | 11 | 45 | 11 | MAST LATEN STAAN | LED-retrofitten | 1 |  | 1 |  | LED-retrofit
Leibeek | 3435_8 | 8 | 19 |  | Straatnaambord | Gemeente Barneveld | Barneveld | de Burgt | Gemeente Barneveld | Liander | P5VUK 3003 | 2006 | HTA plt 32 | 2006 | Ribo 16 E27 3000 | 2017 | 5 | Staal | 11 | 45 | 11 | MAST LATEN STAAN | REEDS LED-retrofit | 1 |  |  |  | LED-retrofit
Leibeek | 3435_9 | 9 | 27 | Fietspad |  | Gemeente Barneveld | Barneveld | de Burgt | Gemeente Barneveld | Liander | P4VUK 3003 | 2006 | HTA plt 32 | 2006 | plt.32 | 2011 | 4 | Staal | 11 | 45 | 11 | MAST LATEN STAAN | LED-retrofitten | 1 |  | 1 |  | LED-retrofit
Leibeek | 3435_10 | 10 | 25 |  |  | Gemeente Barneveld | Barneveld | de Burgt | Gemeente Barneveld | Liander | P5VUK 3003 | 2006 | HTA plt 32 | 2006 | Ribo 16 E27 3000 | 2016 | 5 | Staal | 11 | 45 | 11 | MAST LATEN STAAN | REEDS LED-retrofit | 1 |  |  |  | LED-retrofit
Leibeek | 3435_11 | 11 |  | Vlierbeek | Straatnaambord | Gemeente Barneveld | Barneveld | de Burgt | Gemeente Barneveld | Liander | P5VUK 3003 | 2006 | HTA plt 32 | 2006 | plt.32 | 2011 | 5 | Staal | 11 | 45 | 11 | MAST LATEN STAAN | LED-retrofitten | 1 |  | 1 |  | LED-retrofit
Leibeek | 3435_12 | 12 |  | Grote Beek | Straatnaambord | Gemeente Barneveld | Barneveld | de Burgt | Gemeente Barneveld | Liander | P5VUK 3003 | 2006 | HTA plt 32 | 2006 | plt.32 | 2011 | 5 | Staal | 11 | 45 | 11 | MAST LATEN STAAN | LED-retrofitten | 1 |  | 1 |  | LED-retrofit
Leibeek | 3435_13 | 13 | 35 |  |  | Gemeente Barneveld | Barneveld | de Burgt | Gemeente Barneveld | Liander | P5VUK 3003 | 2006 | HTA plt 32 | 2006 | Ribo 16 E27 3000 | 2016 | 5 | Staal | 11 | 45 | 11 | MAST LATEN STAAN | REEDS LED-retrofit | 1 |  |  |  | LED-retrofit
Leibeek | 3435_14 | 14 | 34 |  |  | Gemeente Barneveld | Barneveld | de Burgt | Gemeente Barneveld | Liander | P5VUK 3003 | 2006 | HTA plt 32 | 2006 | plt.32 | 2011 | 5 | Staal | 11 | 45 | 11 | MAST LATEN STAAN | LED-retrofitten | 1 |  | 1 |  | LED-retrofit
Leibeek | 3435_15 | 15 | 44 |  |  | Gemeente Barneveld | Barneveld | de Burgt | Gemeente Barneveld | Liander | P5VUK 3003 | 2006 | HTA plt 32 | 2006 | plt.32 | 2011 | 5 | Staal | 11 | 45 | 11 | MAST LATEN STAAN | LED-retrofitten | 1 |  | 1 |  | LED-retrofit
Leibeek | 3435_16 | 16 | 52 | Vlierbeek | Straatnaambord | Gemeente Barneveld | Barneveld | de Burgt | Gemeente Barneveld | Liander | P5VUK 3003 | 2006 | HTA plt 32 | 2006 | Ribo 16 E27 3000 | 2016 | 5 | Staal | 11 | 45 | 11 | MAST LATEN STAAN | REEDS LED-retrofit | 1 |  |  |  | LED-retrofit
Leibeek | 3435_17 | 17 |  |  |  | Gemeente Barneveld | Barneveld | de Burgt | Gemeente Barneveld | Liander | P5VUK 3003 | 2006 | HTA plt 32 | 2006 | plt.32 | 2011 | 5 | Staal | 11 | 45 | 11 | MAST LATEN STAAN | LED-retrofitten | 1 |  | 1 |  | LED-retrofit
Leibeek | 3435_18 | 18 | 56 | Raperbeek | Straatnaambord | Gemeente Barneveld | Barneveld | de Burgt | Gemeente Barneveld | Liander | P5VUK 3003 | 2006 | HTA plt 32 | 2006 | plt.32 | 2011 | 5 | Staal | 11 | 45 | 11 | MAST LATEN STAAN | LED-retrofitten | 1 |  | 1 |  | LED-retrofit
Leibeek | 3435_19 | 19 | 58 |  | Straatnaambord | Gemeente Barneveld | Barneveld | de Burgt | Gemeente Barneveld | Liander | P5VUK 3003 | 2006 | HTA plt 32 | 2006 | Ribo 16 E27 3000 | 2016 | 5 | Staal | 11 | 45 | 11 | MAST LATEN STAAN | REEDS LED-retrofit | 1 |  |  |  | LED-retrofit
Leibeek | 3435_20 | 20 | 62 |  |  | Gemeente Barneveld | Barneveld | de Burgt | Gemeente Barneveld | Liander | P5VUK 3003 | 2006 | HTA plt 32 | 2006 | plt.32 | 2011 | 5 | Staal | 11 | 45 | 11 | MAST LATEN STAAN | LED-retrofitten | 1 |  | 1 |  | LED-retrofit
Leibeek | 3435_21 | 21 | 66 | Grote Beek | Straatnaambord | Gemeente Barneveld | Barneveld | de Burgt | Gemeente Barneveld | Liander | P5VUK 3003 | 2006 | HTA plt 32 | 2006 | Ribo 16 E27 3000 | 2016 | 5 | Staal | 11 | 45 | 11 | MAST LATEN STAAN | REEDS LED-retrofit | 1 |  |  |  | LED-retrofit
Leidekkerslaan | 3438_1 | 1 | 1 |  |  | Gemeente Barneveld | Voorthuizen | De Maat | Gemeente Barneveld | Liander | V4CP | 1998 | 2000.12.hf | 1998 | pl.1x36 | 2010 | 4 | Staal | 19 | 45 | 19 | MAST LATEN STAAN | ARMATUUR VERVANGEN | 1 | 1 |  | Armatuur afvoeren | LED-armatuur
Leidekkerslaan | 3438_2 | 2 | 3 |  |  | Gemeente Barneveld | Voorthuizen | De Maat | Gemeente Barneveld | Liander | V4CP | 1998 | 2000.12.hf | 1998 | pl.1x36 | 2010 | 4 | Staal | 19 | 45 | 19 | MAST LATEN STAAN | ARMATUUR VERVANGEN | 1 | 1 |  | Armatuur afvoeren | LED-armatuur
Leidekkerslaan | 3438_3 | 3 |  | fietspad |  | Gemeente Barneveld | Voorthuizen | De Maat | Gemeente Barneveld | Liander | V4CP | 1998 | 2000.12.hf | 1998 | pl.1x36 | 2010 | 4 | Staal | 19 | 45 | 19 | MAST LATEN STAAN | ARMATUUR VERVANGEN | 1 | 1 |  | Armatuur afvoeren | LED-armatuur
Leidekkerslaan | 3438_4 | 4 |  | fietspad |  | Gemeente Barneveld | Voorthuizen | De Maat | Gemeente Barneveld | Liander | V4CP | 1998 | 2000.12.hf | 1998 | pl.1x36 | 2010 | 4 | Staal | 19 | 45 | 19 | MAST LATEN STAAN | ARMATUUR VERVANGEN | 1 | 1 |  | Armatuur afvoeren | LED-armatuur
Leidekkerslaan | 3438_5 | 5 |  | In bocht |  | Gemeente Barneveld | Voorthuizen | De Maat | Gemeente Barneveld | Liander | V4CP | 1998 | 2000.12.hf | 1998 | pl.1x36 | 2010 | 4 | Staal | 19 | 45 | 19 | MAST LATEN STAAN | ARMATUUR VERVANGEN | 1 | 1 |  | Armatuur afvoeren | LED-armatuur
Leidekkerslaan | 3438_6 | 6 |  |  |  | Gemeente Barneveld | Voorthuizen | De Maat | Gemeente Barneveld | Liander | V4CP | 1998 | 2000.12.hf | 1998 | pl.1x36 | 2010 | 4 | Staal | 19 | 45 | 19 | MAST LATEN STAAN | ARMATUUR VERVANGEN | 1 | 1 |  | Armatuur afvoeren | LED-armatuur
Leidekkerslaan | 3438_7 | 7 | 8 | Naast |  | Gemeente Barneveld | Voorthuizen | De Maat | Gemeente Barneveld | Liander | V4CP | 1998 | 2000.12.hf | 1998 | pl.1x36 | 2010 | 4 | Staal | 19 | 45 | 19 | MAST LATEN STAAN | ARMATUUR VERVANGEN | 1 | 1 |  | Armatuur afvoeren | LED-armatuur
Leidekkerslaan | 3438_8 | 8 | 9 |  |  | Gemeente Barneveld | Voorthuizen | De Maat | Gemeente Barneveld | Liander | V4CP | 1998 | 2000.12.hf | 1998 | pl.1x36 | 2010 | 4 | Staal | 19 | 45 | 19 | MAST LATEN STAAN | ARMATUUR VERVANGEN | 1 | 1 |  | Armatuur afvoeren | LED-armatuur
Leidekkerslaan | 3438_9 | 9 | 11 |  | Straatnaambord | Gemeente Barneveld | Voorthuizen | De Maat | Gemeente Barneveld | Liander | V4CP | 1998 | 2000.12.hf | 1998 | pl.1x36 | 2010 | 4 | Staal | 19 | 45 | 19 | MAST LATEN STAAN | ARMATUUR VERVANGEN | 1 | 1 |  | Armatuur afvoeren | LED-armatuur
Lentetuin | 3450_1 | 1 | 5 |  |  | Gemeente Barneveld | Barneveld | de Burgt | Gemeente Barneveld | Liander | P5VUK 6009 | 2001 | HTA plt 32 | 2001 | Saled plt 15 3000k | 2014 | 5 | Staal | 16 | 45 | 16 | MAST LATEN STAAN | REEDS LED-retrofit | 1 |  |  |  | LED-retrofit
Lentetuin | 3450_2 | 2 |  | plein achter hsnr 5 |  | Gemeente Barneveld | Barneveld | de Burgt | Gemeente Barneveld | Liander | P5VUK 6009 | 2001 | HTA plt 32 | 2001 | Saled plt 15 3000k | 2014 | 5 | Staal | 16 | 45 | 16 | MAST LATEN STAAN | REEDS LED-retrofit | 1 |  |  |  | LED-retrofit
Lentetuin | 3450_3 | 3 |  | plein achter hsnr 5 |  | Gemeente Barneveld | Barneveld | de Burgt | Gemeente Barneveld | Liander | P5VUK 6009 | 2001 | HTA plt 32 | 2001 | Saled plt 15 3000k | 2014 | 5 | Staal | 16 | 45 | 16 | MAST LATEN STAAN | REEDS LED-retrofit | 1 |  |  |  | LED-retrofit
Lentetuin | 3450_4 | 4 |  | plein achter hsnr 5 |  | Gemeente Barneveld | Barneveld | de Burgt | Gemeente Barneveld | Liander | P5VUK 6009 | 2001 | HTA plt 32 | 2001 | Saled plt 15 3000k | 2014 | 5 | Staal | 16 | 45 | 16 | MAST LATEN STAAN | REEDS LED-retrofit | 1 |  |  |  | LED-retrofit
Lentetuin | 3450_5 | 5 | 14 |  |  | Gemeente Barneveld | Barneveld | de Burgt | Gemeente Barneveld | Liander | P5VUK 6009 | 2001 | HTA plt 32 | 2001 | Saled plt 15 3000k | 2014 | 5 | Staal | 16 | 45 | 16 | MAST LATEN STAAN | REEDS LED-retrofit | 1 |  |  |  | LED-retrofit
Lentetuin | 3450_6 | 6 | 18 |  | Straatnaambord | Gemeente Barneveld | Barneveld | de Burgt | Gemeente Barneveld | Eigen net | P5VUK 6009 | 2001 | HTA plt 32 | 2001 | Saled plt 15 3000k | 2014 | 5 | Staal | 16 | 45 | 16 | MAST LATEN STAAN | REEDS LED-retrofit | 1 |  |  |  | LED-retrofit
Lentetuin | 3450_7 | 7 |  | Voetpad naast hsnr 18 |  | Gemeente Barneveld | Barneveld | de Burgt | Gemeente Barneveld | Liander | P4VUK 6009 | 2003 | HTA plt 32 | 2003 | plt.32 | 2011 | 4 | Staal | 14 | 45 | 14 | MAST LATEN STAAN | LED-retrofitten | 1 |  | 1 |  | LED-retrofit
Lentetuin | 3450_8 | 8 |  | Voetpad |  | Gemeente Barneveld | Barneveld | de Burgt | Gemeente Barneveld | Liander | P4VUK 6009 | 2003 | HTA plt 32 | 2003 | plt.32 | 2011 | 4 | Staal | 14 | 45 | 14 | MAST LATEN STAAN | LED-retrofitten | 1 |  | 1 |  | LED-retrofit
Lentetuin | 3450_9 | 9 | 22 |  |  | Gemeente Barneveld | Barneveld | de Burgt | Gemeente Barneveld | Liander | P5VUK 6009 | 2003 | HTA plt 32 | 2003 | Saled plt 15 3000k | 2014 | 5 | Staal | 14 | 45 | 14 | MAST LATEN STAAN | REEDS LED-retrofit | 1 |  |  |  | LED-retrofit
Lentetuin | 3450_10 | 10 | 30 |  |  | Gemeente Barneveld | Barneveld | de Burgt | Gemeente Barneveld | Liander | P5VUK 6009 | 2003 | HTA plt 32 | 2003 | Saled plt 15 3000k | 2014 | 5 | Staal | 14 | 45 | 14 | MAST LATEN STAAN | REEDS LED-retrofit | 1 |  |  |  | LED-retrofit
Lentetuin | 3450_11 | 11 | 36 | Watertuin | Straatnaambord | Gemeente Barneveld | Barneveld | de Burgt | Gemeente Barneveld | Liander | P5VUK 6009 | 2003 | HTA plt 32 | 2003 | Saled plt 15 3000k | 2014 | 5 | Staal | 14 | 45 | 14 | MAST LATEN STAAN | REEDS LED-retrofit | 1 |  |  |  | LED-retrofit
Lentetuin | 3450_12 | 12 |  |  |  | Gemeente Barneveld | Barneveld | de Burgt | Gemeente Barneveld | Liander | P5VUK 6009 | 2003 | HTA plt 32 | 2003 | Saled plt 15 3000k | 2014 | 5 | Staal | 14 | 45 | 14 | MAST LATEN STAAN | REEDS LED-retrofit | 1 |  |  |  | LED-retrofit
Lentetuin | 3450_13 | 13 |  |  |  | Gemeente Barneveld | Barneveld | de Burgt | Gemeente Barneveld | Liander | P5VUK 6009 | 2003 | HTA plt 32 | 2003 | Saled plt 15 3000k | 2014 | 5 | Staal | 14 | 45 | 14 | MAST LATEN STAAN | REEDS LED-retrofit | 1 |  |  |  | LED-retrofit
Lentetuin | 3450_14 | 14 |  |  | Straatnaambord | Gemeente Barneveld | Barneveld | de Burgt | Gemeente Barneveld | Liander | P3RP 9005 | 2003 | 2310 | 2003 | pl.2x24 | 2011 | 3 | Staal | 14 | 45 | 14 | MAST LATEN STAAN | LED-retrofitten | 1 |  | 1 |  | LED-retrofit
Lentetuin | 3450_15 | 15 | 48 |  |  | Gemeente Barneveld | Barneveld | de Burgt | Gemeente Barneveld | Liander | P5VUK 6009 | 2003 | HTA plt 32 | 2003 | Saled plt 15 3000k | 2014 | 5 | Staal | 14 | 45 | 14 | MAST LATEN STAAN | REEDS LED-retrofit | 1 |  |  |  | LED-retrofit
Lentetuin | 3450_16 | 16 | 54 |  |  | Gemeente Barneveld | Barneveld | de Burgt | Gemeente Barneveld | Liander | P5VUK 6009 | 2003 | HTA plt 32 | 2003 | Saled plt 15 3000k | 2014 | 5 | Staal | 14 | 45 | 14 | MAST LATEN STAAN | REEDS LED-retrofit | 1 |  |  |  | LED-retrofit
Lentetuin | 3450_17 | 17 | 60 |  |  | Gemeente Barneveld | Barneveld | de Burgt | Gemeente Barneveld | Liander | P5VUK 6009 | 2003 | HTA plt 32 | 2003 | Saled plt 15 3000k | 2014 | 5 | Staal | 14 | 45 | 14 | MAST LATEN STAAN | REEDS LED-retrofit | 1 |  |  |  | LED-retrofit
Lentetuin | 3450_18 | 18 | 68 |  |  | Gemeente Barneveld | Barneveld | de Burgt | Gemeente Barneveld | Liander | P5VUK 6009 | 2003 | HTA plt 32 | 2003 | Saled plt 15 3000k | 2014 | 5 | Staal | 14 | 45 | 14 | MAST LATEN STAAN | REEDS LED-retrofit | 1 |  |  |  | LED-retrofit
Lentetuin | 3450_19 | 19 |  | voetpad naast hsnr 70 |  | Gemeente Barneveld | Barneveld | de Burgt | Gemeente Barneveld | Liander | P4VUK 6009 | 2003 | HTA plt 32 | 2003 | plt.32 | 2011 | 4 | Staal | 14 | 45 | 14 | MAST LATEN STAAN | LED-retrofitten | 1 |  | 1 |  | LED-retrofit
Lentetuin | 3450_20 | 20 |  | voetpad naast hsnr 70 |  | Gemeente Barneveld | Barneveld | de Burgt | Gemeente Barneveld | Liander | P4VUK 6009 | 2003 | HTA plt 32 | 2003 | Saled plt 15 3000k | 2015 | 4 | Staal | 14 | 45 | 14 | MAST LATEN STAAN | REEDS LED-retrofit | 1 |  |  |  | LED-retrofit
Lentetuin | 3450_21 | 21 | 72 |  |  | Gemeente Barneveld | Barneveld | de Burgt | Gemeente Barneveld | Liander | P5VUK 6009 | 2003 | HTA plt 32 | 2003 | Saled plt 15 3000k | 2014 | 5 | Staal | 14 | 45 | 14 | MAST LATEN STAAN | REEDS LED-retrofit | 1 |  |  |  | LED-retrofit
Lentetuin | 3450_22 | 22 | 76 |  |  | Gemeente Barneveld | Barneveld | de Burgt | Gemeente Barneveld | Liander | P5VUK 6009 | 2003 | HTA plt 32 | 2003 | Saled plt 15 3000k | 2014 | 5 | Staal | 14 | 45 | 14 | MAST LATEN STAAN | REEDS LED-retrofit | 1 |  |  |  | LED-retrofit
Lentetuin | 3450_23 | 23 | 82 |  | Straatnaambord | Gemeente Barneveld | Barneveld | de Burgt | Gemeente Barneveld | Liander | P5VUK 6009 | 2003 | HTA plt 32 | 2003 | Saled plt 15 3000k | 2014 | 5 | Staal | 14 | 45 | 14 | MAST LATEN STAAN | REEDS LED-retrofit | 1 |  |  |  | LED-retrofit
Lentetuin | 3450_24 | 24 |  |  |  | Gemeente Barneveld | Barneveld | de Burgt | Gemeente Barneveld | Liander | P5VUK 6009 | 2003 | HTA plt 32 | 2003 | Saled plt 15 3000k | 2014 | 5 | Staal | 14 | 45 | 14 | MAST LATEN STAAN | REEDS LED-retrofit | 1 |  |  |  | LED-retrofit
Lijsterhof(fietspad) | 9040_1 | 1 |  |  | Verkeersbord B3 | Gemeente Barneveld | Barneveld | Molecaten | Gemeente Barneveld | Liander | V6VA | 2016 | Orange Lane 3300 lm 4000k | 2016 | Lane 3300 lm 4000k | 2016 | 6 | Staal | 1 | 45 | 1 | MAST LATEN STAAN | ARMATUUR LATEN STAAN | 1 |  |  |  | LED-armatuur
Lijsterhof(fietspad) | 9040_2 | 2 |  |  |  | Gemeente Barneveld | Barneveld | Molecaten | Gemeente Barneveld | Liander | V6VA | 2016 | Orange Lane 3300 lm 4000k | 2016 | Lane 3300 lm 4000k | 2016 | 6 | Staal | 1 | 45 | 1 | MAST LATEN STAAN | ARMATUUR LATEN STAAN | 1 |  |  |  | LED-armatuur
Lijsterhof(fietspad) | 9040_3 | 3 |  |  |  | Gemeente Barneveld | Barneveld | Molecaten | Gemeente Barneveld | Liander | V6VA | 2016 | Orange Lane 3300 lm 4000k | 2016 | Lane 3300 lm 4000k | 2016 | 6 | Staal | 1 | 45 | 1 | MAST LATEN STAAN | ARMATUUR LATEN STAAN | 1 |  |  |  | LED-armatuur
Lijsterhof(fietspad) | 9040_4 | 4 |  |  |  | Gemeente Barneveld | Barneveld | Molecaten | Gemeente Barneveld | Liander | V6VA | 2016 | Orange Lane 3300 lm 4000k | 2016 | Lane 3300 lm 4000k | 2016 | 6 | Staal | 1 | 45 | 1 | MAST LATEN STAAN | ARMATUUR LATEN STAAN | 1 |  |  |  | LED-armatuur
Lijsterhof(fietspad) | 9040_5 | 5 |  |  |  | Gemeente Barneveld | Barneveld | Molecaten | Gemeente Barneveld | Liander | V6VA | 2016 | Orange Lane 3300 lm 4000k | 2016 | Lane 3300 lm 4000k | 2016 | 6 | Staal | 1 | 45 | 1 | MAST LATEN STAAN | ARMATUUR LATEN STAAN | 1 |  |  |  | LED-armatuur
Lijsterhof(fietspad) | 9040_6 | 6 |  |  |  | Gemeente Barneveld | Barneveld | Molecaten | Gemeente Barneveld | Liander | V6VA | 2016 | Orange Lane 3300 lm 4000k | 2016 | Lane 3300 lm 4000k | 2016 | 6 | Staal | 1 | 45 | 1 | MAST LATEN STAAN | ARMATUUR LATEN STAAN | 1 |  |  |  | LED-armatuur
Lijsterhof(fietspad) | 9040_7 | 7 |  |  |  | Gemeente Barneveld | Barneveld | Molecaten | Gemeente Barneveld | Liander | V6VA | 2016 | Orange Lane 3300 lm 4000k | 2016 | Lane 3300 lm 4000k | 2016 | 6 | Staal | 1 | 45 | 1 | MAST LATEN STAAN | ARMATUUR LATEN STAAN | 1 |  |  |  | LED-armatuur
Lijsterhof(fietspad) | 9040_8 | 8 |  |  |  | Gemeente Barneveld | Barneveld | Molecaten | Gemeente Barneveld | Liander | V6VA | 2016 | Orange Lane 3300 lm 4000k | 2016 | Lane 3300 lm 4000k | 2016 | 6 | Staal | 1 | 45 | 1 | MAST LATEN STAAN | ARMATUUR LATEN STAAN | 1 |  |  |  | LED-armatuur
Lijsterhof(fietspad) | 9040_9 | 9 |  |  |  | Gemeente Barneveld | Barneveld | Molecaten | Gemeente Barneveld | Liander | V6VA | 2016 | Orange Lane 3300 lm 4000k | 2016 | Lane 3300 lm 4000k | 2016 | 6 | Staal | 1 | 45 | 1 | MAST LATEN STAAN | ARMATUUR LATEN STAAN | 1 |  |  |  | LED-armatuur
Lijsterhof(fietspad) | 9040_10 | 10 |  |  |  | Gemeente Barneveld | Barneveld | Molecaten | Gemeente Barneveld | Liander | V6VA | 2016 | Orange Lane 3300 lm 4000k | 2016 | Lane 3300 lm 4000k | 2016 | 6 | Staal | 1 | 45 | 1 | MAST LATEN STAAN | ARMATUUR LATEN STAAN | 1 |  |  |  | LED-armatuur
Lijsterhof(fietspad) | 9040_11 | 11 |  |  |  | Gemeente Barneveld | Barneveld | Molecaten | Gemeente Barneveld | Liander | V6VA | 2016 | Orange Lane 3300 lm 4000k | 2016 | Lane 3300 lm 4000k | 2016 | 6 | Staal | 1 | 45 | 1 | MAST LATEN STAAN | ARMATUUR LATEN STAAN | 1 |  |  |  | LED-armatuur
Lijsterhof(fietspad) | 9040_12 | 12 |  |  |  | Gemeente Barneveld | Barneveld | Molecaten | Gemeente Barneveld | Liander | V6VA | 2016 | Orange Lane 3300 lm 4000k | 2016 | Lane 3300 lm 4000k | 2016 | 6 | Staal | 1 | 45 | 1 | MAST LATEN STAAN | ARMATUUR LATEN STAAN | 1 |  |  |  | LED-armatuur
Lijsterhof(fietspad) | 9040_13 | 13 |  |  |  | Gemeente Barneveld | Barneveld | Molecaten | Gemeente Barneveld | Liander | V6VA | 2016 | Orange Lane 3300 lm 4000k | 2016 | Lane 3300 lm 4000k | 2016 | 6 | Staal | 1 | 45 | 1 | MAST LATEN STAAN | ARMATUUR LATEN STAAN | 1 |  |  |  | LED-armatuur
Lijsterhof(fietspad) | 9040_14 | 14 |  |  |  | Gemeente Barneveld | Barneveld | Molecaten | Gemeente Barneveld | Liander | V6VA | 2016 | Orange Lane 3300 lm 4000k | 2016 | Lane 3300 lm 4000k | 2016 | 6 | Staal | 1 | 45 | 1 | MAST LATEN STAAN | ARMATUUR LATEN STAAN | 1 |  |  |  | LED-armatuur
Lijsterhof(fietspad) | 9040_15 | 15 |  |  |  | Gemeente Barneveld | Barneveld | Molecaten | Gemeente Barneveld | Liander | V6VA | 2016 | Orange Lane 3300 lm 4000k | 2016 | Lane 3300 lm 4000k | 2016 | 6 | Staal | 1 | 45 | 1 | MAST LATEN STAAN | ARMATUUR LATEN STAAN | 1 |  |  |  | LED-armatuur
Lijsterhof(fietspad) | 9040_16 | 16 |  |  |  | Gemeente Barneveld | Barneveld | Molecaten | Gemeente Barneveld | Liander | V6VA | 2016 | Orange Lane 3300 lm 4000k | 2016 | Lane 3300 lm 4000k | 2016 | 6 | Staal | 1 | 45 | 1 | MAST LATEN STAAN | ARMATUUR LATEN STAAN | 1 |  |  |  | LED-armatuur
Lijsterstraat | 3492_1 | 1 | 1 |  | Straatnaambord | Gemeente Barneveld | Barneveld | Molecaten | Gemeente Barneveld | Liander | G3CP1 | 1981 | 2000.12.hf | 1998 | pl.1x36 | 2011 | 4 | Staal | 36 | 45 | 19 | MAST VERVANGEN | ARMATUUR VERVANGEN | 1 | 1 |  | Armatuur afvoeren | LED-armatuur
Lijsterstraat | 3492_2 | 2 | 5 |  |  | Gemeente Barneveld | Barneveld | Molecaten | Gemeente Barneveld | Liander | G3CP1 | 1981 | 2000.12.hf | 1998 | pl.1x36 | 2011 | 4 | Staal | 36 | 45 | 19 | MAST VERVANGEN | ARMATUUR VERVANGEN | 1 | 1 |  | Armatuur afvoeren | LED-armatuur
Lijsterstraat | 3492_4 | 4 | 13 |  |  | Gemeente Barneveld | Barneveld | Molecaten | Gemeente Barneveld | Liander | G3CP1 | 1981 | 2000.12.hf | 1998 | pl.1x36 | 2011 | 4 | Staal | 36 | 45 | 19 | MAST VERVANGEN | ARMATUUR VERVANGEN | 1 | 1 |  | Armatuur afvoeren | LED-armatuur
Lijsterstraat | 3492_6 | 6 | 19 |  |  | Gemeente Barneveld | Barneveld | Molecaten | Gemeente Barneveld | Liander | G3CP1 | 1981 | 2000.12.hf | 1998 | pl.1x36 | 2011 | 4 | Staal | 36 | 45 | 19 | MAST VERVANGEN | ARMATUUR VERVANGEN | 1 | 1 |  | Armatuur afvoeren | LED-armatuur
Lijsterstraat | 3492_8 | 8 | 25 |  |  | Gemeente Barneveld | Barneveld | Molecaten | Gemeente Barneveld | Liander | G3CP1 | 1981 | 2000.12.hf | 1998 | pl.1x36 | 2011 | 4 | Staal | 36 | 45 | 19 | MAST VERVANGEN | ARMATUUR VERVANGEN | 1 | 1 |  | Armatuur afvoeren | LED-armatuur
Lijsterstraat | 3492_10 | 10 | 35 |  |  | Gemeente Barneveld | Barneveld | Molecaten | Gemeente Barneveld | Liander | V4CP | 2006 | 2000.12.hf | 1998 | pl.1x36 | 2011 | 4 | Staal | 11 | 45 | 19 | MAST LATEN STAAN | ARMATUUR VERVANGEN | 1 | 1 |  | Armatuur afvoeren | LED-armatuur
Lijsterstraat | 3492_11 | 11 |  |  |  | Gemeente Barneveld | Barneveld | Molecaten | Gemeente Barneveld | Liander | V5CP | 2012 | FGS 224 1800 + lumistep | 2012 | Fortimo 24 | 2012 | 5 | Staal | 5 | 45 | 5 | MAST LATEN STAAN | ARMATUUR LATEN STAAN | 1 |  |  |  | Conventioneel
Lijsterstraat | 3492_12 | 12 |  |  |  | Gemeente Barneveld | Barneveld | Molecaten | Gemeente Barneveld | Liander | V5CP | 2012 | FGS 224 1800 + lumistep | 2012 | Fortimo 24 | 2012 | 5 | Staal | 5 | 45 | 5 | MAST LATEN STAAN | ARMATUUR LATEN STAAN | 1 |  |  |  | Conventioneel
Lijsterstraat | 3492_13 | 13 |  |  |  | Gemeente Barneveld | Barneveld | Molecaten | Gemeente Barneveld | Liander | V5CP | 2012 | FGS 224 1800 + lumistep | 2012 | Fortimo 24 | 2012 | 5 | Staal | 5 | 45 | 5 | MAST LATEN STAAN | ARMATUUR LATEN STAAN | 1 |  |  |  | Conventioneel
Lijsterstraat | 3492_14 | 14 |  |  |  | Gemeente Barneveld | Barneveld | Molecaten | Gemeente Barneveld | Liander | V5CP | 2012 | FGS 224 1800 + lumistep | 2012 | Fortimo 24 | 2012 | 5 | Staal | 5 | 45 | 5 | MAST LATEN STAAN | ARMATUUR LATEN STAAN | 1 |  |  |  | Conventioneel
Lijsterstraat | 3492_15 | 15 |  |  |  | Gemeente Barneveld | Barneveld | Molecaten | Gemeente Barneveld | Liander | V5CP | 2012 | FGS 224 1800 + lumistep | 2012 | Fortimo 24 | 2012 | 5 | Staal | 5 | 45 | 5 | MAST LATEN STAAN | ARMATUUR LATEN STAAN | 1 |  |  |  | Conventioneel
Lijsterstraat | 3492_16 | 16 |  |  |  | Gemeente Barneveld | Barneveld | Molecaten | Gemeente Barneveld | Liander | V5CP | 2012 | FGS 224 1800 + lumistep | 2012 | Fortimo 24 | 2012 | 5 | Staal | 5 | 45 | 5 | MAST LATEN STAAN | ARMATUUR LATEN STAAN | 1 |  |  |  | Conventioneel
Lijsterstraat | 3492_17 | 17 |  |  |  | Gemeente Barneveld | Barneveld | Molecaten | Gemeente Barneveld | Liander | G3CP1 | 1981 | 2000.12.hf | 1998 | pl.1x36 | 2011 | 4 | Staal | 36 | 45 | 19 | MAST VERVANGEN | ARMATUUR VERVANGEN | 1 | 1 |  | Armatuur afvoeren | LED-armatuur
Lijsterstraat | 3492_18 | 18 | 39 |  |  | Gemeente Barneveld | Barneveld | Molecaten | Gemeente Barneveld | Liander | G3CP1 | 1981 | 2000.12.hf | 1998 | pl.1x36 | 2011 | 4 | Staal | 36 | 45 | 19 | MAST VERVANGEN | ARMATUUR VERVANGEN | 1 | 1 |  | Armatuur afvoeren | LED-armatuur
Lijsterstraat | 3492_19 | 19 | 47 |  |  | Gemeente Barneveld | Barneveld | Molecaten | Gemeente Barneveld | Liander | G3CP1 | 1981 | 2000.12.hf | 1998 | pl.1x36 | 2011 | 4 | Staal | 36 | 45 | 19 | MAST VERVANGEN | ARMATUUR VERVANGEN | 1 | 1 |  | Armatuur afvoeren | LED-armatuur
Lindenlaan | 3468_1 | 1 | 1 |  |  | Gemeente Barneveld | Garderen | Garderen-dorp | Gemeente Barneveld | Liander | V4CP | 2001 | iris | 2001 | pl.1x24 | 2013 | 4 | Staal | 16 | 45 | 16 | MAST LATEN STAAN | ARMATUUR VERVANGEN | 1 | 1 |  | Armatuur afvoeren | LED-armatuur
Lindenlaan | 3468_2 | 2 | 4 |  |  | Gemeente Barneveld | Garderen | Garderen-dorp | Gemeente Barneveld | Liander | V4CP | 2001 | iris | 2001 | pl.1x24 | 2013 | 4 | Staal | 16 | 45 | 16 | MAST LATEN STAAN | ARMATUUR VERVANGEN | 1 | 1 |  | Armatuur afvoeren | LED-armatuur
Lindenlaan | 3468_3 | 3 | 8 |  |  | Gemeente Barneveld | Garderen | Garderen-dorp | Gemeente Barneveld | Liander | V4CP | 2001 | iris | 2001 | pl.1x24 | 2013 | 4 | Staal | 16 | 45 | 16 | MAST LATEN STAAN | ARMATUUR VERVANGEN | 1 | 1 |  | Armatuur afvoeren | LED-armatuur
Lindenlaan | 3468_4 | 4 |  |  |  | Gemeente Barneveld | Garderen | Garderen-dorp | Gemeente Barneveld | Liander | V4CP | 2001 | iris | 2001 | pl.1x24 | 2013 | 4 | Staal | 16 | 45 | 16 | MAST LATEN STAAN | ARMATUUR VERVANGEN | 1 | 1 |  | Armatuur afvoeren | LED-armatuur
Livingstonestraat | 3506_1 | 1 |  | Churchillstraat | Verkeersbord A1+A2+straatnaambord | Gemeente Barneveld | Barneveld | Plantagewijk | Gemeente Barneveld | Liander | V6VA | 1994 | fgs.224 | 2004 | pl.1x36 | 2011 | 6 | Staal | 23 | 45 | 13 | MAST LATEN STAAN | LED-retrofitten | 1 |  | 1 |  | LED-retrofit
Livingstonestraat | 3506_2 | 2 | 9 |  |  | Gemeente Barneveld | Barneveld | Plantagewijk | Gemeente Barneveld | Liander | V6VA | 2016 | fgs.224 | 2004 | pl.1x36 | 2011 | 6 | Staal | 1 | 45 | 13 | MAST LATEN STAAN | LED-retrofitten | 1 |  | 1 |  | LED-retrofit
Livingstonestraat | 3506_3 | 3 | 11 |  |  | Gemeente Barneveld | Barneveld | Plantagewijk | Gemeente Barneveld | Liander | V6VA | 2004 | fgs.224 | 2004 | pl.1x36 | 2011 | 6 | Staal | 13 | 45 | 13 | MAST LATEN STAAN | LED-retrofitten | 1 |  | 1 |  | LED-retrofit
Livingstonestraat | 3506_4 | 4 | 14 |  |  | Gemeente Barneveld | Barneveld | Plantagewijk | Gemeente Barneveld | Liander | V4CP | 2004 | 2050.12 | 1999 | pl.1x36 | 2011 | 4 | Staal | 13 | 45 | 18 | MAST LATEN STAAN | ARMATUUR VERVANGEN | 1 | 1 |  | Armatuur afvoeren | LED-armatuur
Livingstonestraat | 3506_5 | 5 | 17 | Magalhaesstraat |  | Gemeente Barneveld | Barneveld | Plantagewijk | Gemeente Barneveld | Liander | V6VA | 2004 | fgs.224 | 2004 | pl.1x36 | 2011 | 6 | Staal | 13 | 45 | 13 | MAST LATEN STAAN | LED-retrofitten | 1 |  | 1 |  | LED-retrofit
Livingstonestraat | 3506_6 | 6 | 25 | Stanleystraat |  | Gemeente Barneveld | Barneveld | Plantagewijk | Gemeente Barneveld | Liander | V6VA | 2004 | fgs.224 | 2004 | pl.1x36 | 2011 | 6 | Staal | 13 | 45 | 13 | MAST LATEN STAAN | LED-retrofitten | 1 |  | 1 |  | LED-retrofit
Livingstonestraat | 3506_7 | 7 | 22 | Stanleystraat |  | Gemeente Barneveld | Barneveld | Plantagewijk | Gemeente Barneveld | Liander | V6VA | 2004 | fgs.224 | 2004 | pl.1x36 | 2011 | 6 | Staal | 13 | 45 | 13 | MAST LATEN STAAN | LED-retrofitten | 1 |  | 1 |  | LED-retrofit
Livingstonestraat | 3506_8 | 8 | 39 |  |  | Gemeente Barneveld | Barneveld | Plantagewijk | Gemeente Barneveld | Liander | V6VA | 2004 | fgs.224 | 2004 | pl.1x36 | 2011 | 6 | Staal | 13 | 45 | 13 | MAST LATEN STAAN | LED-retrofitten | 1 |  | 1 |  | LED-retrofit
Livingstonestraat | 3506_9 | 9 | 45 |  |  | Gemeente Barneveld | Barneveld | Plantagewijk | Gemeente Barneveld | Liander | V6VA | 2004 | fgs.224 | 2004 | pl.1x36 | 2011 | 6 | Staal | 13 | 45 | 13 | MAST LATEN STAAN | LED-retrofitten | 1 |  | 1 |  | LED-retrofit
Livingstonestraat | 3506_10 | 10 | 49 | Drempel |  | Gemeente Barneveld | Barneveld | Plantagewijk | Gemeente Barneveld | Liander | V6VA | 2004 | fgs.224 | 2004 | pl.1x36 | 2011 | 6 | Staal | 13 | 45 | 13 | MAST LATEN STAAN | LED-retrofitten | 1 |  | 1 |  | LED-retrofit
Livingstonestraat | 3506_11 | 11 | 57 |  |  | Gemeente Barneveld | Barneveld | Plantagewijk | Gemeente Barneveld | Liander | V6VA | 2004 | fgs.224 | 2004 | pl.1x36 | 2011 | 6 | Staal | 13 | 45 | 13 | MAST LATEN STAAN | LED-retrofitten | 1 |  | 1 |  | LED-retrofit
Livingstonestraat | 3506_12 | 12 | 63 | Columbusstraat |  | Gemeente Barneveld | Barneveld | Plantagewijk | Gemeente Barneveld | Liander | V6VA | 2004 | fgs.224 | 2004 | pl.1x36 | 2011 | 6 | Staal | 13 | 45 | 13 | MAST LATEN STAAN | LED-retrofitten | 1 |  | 1 |  | LED-retrofit
Livingstonestraat | 3506_13 | 13 | 71 |  | Straatnaambord | Gemeente Barneveld | Barneveld | Plantagewijk | Gemeente Barneveld | Liander | V6VA | 2004 | fgs.224 | 2004 | pl.1x36 | 2011 | 6 | Staal | 13 | 45 | 13 | MAST LATEN STAAN | LED-retrofitten | 1 |  | 1 |  | LED-retrofit
Livingstonestraat | 3506_14 | 14 | 75 |  |  | Gemeente Barneveld | Barneveld | Plantagewijk | Gemeente Barneveld | Liander | V6VA | 2004 | fgs.224 | 2004 | pl.1x36 | 2011 | 6 | Staal | 13 | 45 | 13 | MAST LATEN STAAN | LED-retrofitten | 1 |  | 1 |  | LED-retrofit
Livingstonestraat | 3506_15 | 15 | 79 |  |  | Gemeente Barneveld | Barneveld | Plantagewijk | Gemeente Barneveld | Liander | V6VA | 2004 | fgs.224 | 2004 | pl.1x36 | 2011 | 6 | Staal | 13 | 45 | 13 | MAST LATEN STAAN | LED-retrofitten | 1 |  | 1 |  | LED-retrofit
Livingstonestraat | 3506_16 | 16 | 72 | bocht |  | Gemeente Barneveld | Barneveld | Plantagewijk | Gemeente Barneveld | Liander | V6VA | 2004 | fgs.224 | 2004 | pl.1x36 | 2011 | 6 | Staal | 13 | 45 | 13 | MAST LATEN STAAN | LED-retrofitten | 1 |  | 1 |  | LED-retrofit
Livingstonestraat | 3506_17 | 17 | 94 | bocht |  | Gemeente Barneveld | Barneveld | Plantagewijk | Gemeente Barneveld | Liander | V6VA | 2004 | fgs.224 | 2004 | pl.1x36 | 2011 | 6 | Staal | 13 | 45 | 13 | MAST LATEN STAAN | LED-retrofitten | 1 |  | 1 |  | LED-retrofit
Livingstonestraat | 3506_18 | 18 | 96 |  |  | Gemeente Barneveld | Barneveld | Plantagewijk | Gemeente Barneveld | Liander | V6VA | 2004 | fgs.224 | 2004 | pl.1x36 | 2011 | 6 | Staal | 13 | 45 | 13 | MAST LATEN STAAN | LED-retrofitten | 1 |  | 1 |  | LED-retrofit
Livingstonestraat | 3506_19 | 19 | 98 | van Riebeeckstraat |  | Gemeente Barneveld | Barneveld | Plantagewijk | Gemeente Barneveld | Liander | V6VA | 2004 | fgs.224 | 2004 | pl.1x36 | 2011 | 6 | Staal | 13 | 45 | 13 | MAST LATEN STAAN | LED-retrofitten | 1 |  | 1 |  | LED-retrofit
Livingstonestraat | 3506_20 | 20 | 100 |  |  | Gemeente Barneveld | Barneveld | Plantagewijk | Gemeente Barneveld | Liander | V6VA | 2004 | fgs.224 | 2004 | pl.1x36 | 2011 | 6 | Staal | 13 | 45 | 13 | MAST LATEN STAAN | LED-retrofitten | 1 |  | 1 |  | LED-retrofit
Livingstonestraat | 3506_21 | 21 | 101 |  |  | Gemeente Barneveld | Barneveld | Plantagewijk | Gemeente Barneveld | Liander | V6VA | 2004 | fgs.224 | 2004 | pl.1x36 | 2011 | 6 | Staal | 13 | 45 | 13 | MAST LATEN STAAN | LED-retrofitten | 1 |  | 1 |  | LED-retrofit
Livingstonestraat | 3506_22 | 22 | 108 | Abel Tasmanstraat |  | Gemeente Barneveld | Barneveld | Plantagewijk | Gemeente Barneveld | Liander | V6VA | 2015 | fgs.224 | 2004 | pl.1x36 | 2011 | 6 | Staal | 2 | 45 | 13 | MAST LATEN STAAN | LED-retrofitten | 1 |  | 1 |  | LED-retrofit
Livingstonestraat | 3506_23 | 23 | 112 | Stanleystraat | Straatnaambord | Gemeente Barneveld | Barneveld | Plantagewijk | Gemeente Barneveld | Liander | V6VA | 2004 | fgs.224 | 2004 | pl.1x36 | 2011 | 6 | Staal | 13 | 45 | 13 | MAST LATEN STAAN | LED-retrofitten | 1 |  | 1 |  | LED-retrofit
Livingstonestraat | 3506_24 | 24 | 114 |  |  | Gemeente Barneveld | Barneveld | Plantagewijk | Gemeente Barneveld | Liander | V6VA | 2004 | fgs.224 | 2004 | pl.1x36 | 2011 | 6 | Staal | 13 | 45 | 13 | MAST LATEN STAAN | LED-retrofitten | 1 |  | 1 |  | LED-retrofit
Livingstonestraat | 3506_25 | 25 |  |  |  | Gemeente Barneveld | Barneveld | Plantagewijk | Gemeente Barneveld | Liander | V6VA | 2004 | fgs.224 | 2004 | pl.1x36 | 2011 | 6 | Staal | 13 | 45 | 13 | MAST LATEN STAAN | LED-retrofitten | 1 |  | 1 |  | LED-retrofit
Livingstonestraat | 3506_26 | 26 |  |  |  | Gemeente Barneveld | Barneveld | Plantagewijk | Gemeente Barneveld | Liander | V6VA | 2004 | fgs.224 | 2004 | pl.1x36 | 2011 | 6 | Staal | 13 | 45 | 13 | MAST LATEN STAAN | LED-retrofitten | 1 |  | 1 |  | LED-retrofit
Livingstonestraat | 3506_27 | 27 |  |  |  | Gemeente Barneveld | Barneveld | Plantagewijk | Gemeente Barneveld | Liander | V6VA | 2004 | fgs.224 | 2004 | pl.1x36 | 2011 | 6 | Staal | 13 | 45 | 13 | MAST LATEN STAAN | LED-retrofitten | 1 |  | 1 |  | LED-retrofit
Livingstonestraat | 3506_28 | 28 |  | Slotstraat | Straatnaambord | Gemeente Barneveld | Barneveld | Plantagewijk | Gemeente Barneveld | Liander | V6VA | 2004 | fgs.224 | 2004 | pl.1x36 | 2011 | 6 | Staal | 13 | 45 | 13 | MAST LATEN STAAN | LED-retrofitten | 1 |  | 1 |  | LED-retrofit
Lobeliastraat | 3472_1 | 1 |  |  |  | Gemeente Barneveld | Barneveld | Oldenbarneveld | Gemeente Barneveld | Liander | Grondspot | 2008 | Bega gs 8809 | 2008 | CDMTC35G8.5 | 2011 | 0 | Staal | 9 | 45 | 9 | MAST LATEN STAAN | LED-retrofitten | 1 |  | 1 |  | LED-retrofit
Lobeliastraat | 3472_2 | 2 |  |  |  | Gemeente Barneveld | Barneveld | Oldenbarneveld | Gemeente Barneveld | Liander | Grondspot | 2008 | Bega gs 8809 | 2008 | CDMTC35G8.5 | 2011 | 0 | Staal | 9 | 45 | 9 | MAST LATEN STAAN | LED-retrofitten | 1 |  | 1 |  | LED-retrofit
Lobeliastraat | 3472_3 | 3 |  |  |  | Gemeente Barneveld | Barneveld | Oldenbarneveld | Gemeente Barneveld | Liander | Grondspot | 2008 | Bega gs 8750 | 2008 | CDMTC35G8.5 | 2011 | 0 | Staal | 9 | 45 | 9 | MAST LATEN STAAN | LED-retrofitten | 1 |  | 1 |  | LED-retrofit
Lobeliastraat | 3472_4 | 4 |  |  |  | Gemeente Barneveld | Barneveld | Oldenbarneveld | Gemeente Barneveld | Liander | Grondspot | 2008 | Bega gs 8750 | 2008 | CDMTC35G8.5 | 2011 | 0 | Staal | 9 | 45 | 9 | MAST LATEN STAAN | LED-retrofitten | 1 |  | 1 |  | LED-retrofit
Lobeliastraat | 3472_5 | 5 |  |  |  | Gemeente Barneveld | Barneveld | Oldenbarneveld | Gemeente Barneveld | Liander | Grondspot | 2008 | Bega gs 8750 | 2008 | CDMTC35G8.5 | 2011 | 0 | Staal | 9 | 45 | 9 | MAST LATEN STAAN | LED-retrofitten | 1 |  | 1 |  | LED-retrofit
Lobeliastraat | 3472_6 | 6 |  |  |  | Gemeente Barneveld | Barneveld | Oldenbarneveld | Gemeente Barneveld | Liander | Grondspot | 2008 | Bega gs 8750 | 2008 | CDMTC35G8.5 | 2011 | 0 | Staal | 9 | 45 | 9 | MAST LATEN STAAN | LED-retrofitten | 1 |  | 1 |  | LED-retrofit
Lobeliastraat | 3472_7 | 7 |  |  |  | Gemeente Barneveld | Barneveld | Oldenbarneveld | Gemeente Barneveld | Liander | V6/4CB | 2006 | Saffier 1 | 2006 | plt.32 | 2011 | 6 | Staal | 11 | 45 | 11 | MAST LATEN STAAN | LED-retrofitten | 2 |  | 2 |  | LED-retrofit
Lobeliastraat | 3472_8 | 8 |  |  |  | Gemeente Barneveld | Barneveld | Oldenbarneveld | Gemeente Barneveld | Liander | V6/4CB | 2007 | Saffier 1 | 2007 | plt.32 | 2011 | 6 | Staal | 10 | 45 | 10 | MAST LATEN STAAN | LED-retrofitten | 2 |  | 2 |  | LED-retrofit
Lobeliastraat | 3472_9 | 9 |  |  |  | Gemeente Barneveld | Barneveld | Oldenbarneveld | Gemeente Barneveld | Liander | V6/4CB | 2006 | Saffier 1 | 2006 | plt.32 | 2011 | 6 | Staal | 11 | 45 | 11 | MAST LATEN STAAN | LED-retrofitten | 2 |  | 2 |  | LED-retrofit
Lobeliastraat | 3472_10 | 10 |  |  | Huisnummerbord | Gemeente Barneveld | Barneveld | Oldenbarneveld | Gemeente Barneveld | Liander | V6/4CB | 2006 | Saffier 1 | 2006 | plt.32 | 2011 | 6 | Staal | 11 | 45 | 11 | MAST LATEN STAAN | LED-retrofitten | 2 |  | 2 |  | LED-retrofit
Lobeliastraat | 3472_11 | 11 | 2 t/m 20 | Ingang 2 t/m 20 |  | Gemeente Barneveld | Barneveld | Oldenbarneveld | Gemeente Barneveld | Liander | V4CP | 2006 | Alura | 2006 | pl.1x36 | 2011 | 4 | Staal | 11 | 45 | 11 | MAST LATEN STAAN | LED-retrofitten | 1 |  | 1 |  | LED-retrofit
Lobeliastraat | 3472_12 | 12 |  |  |  | Gemeente Barneveld | Barneveld | Oldenbarneveld | Gemeente Barneveld | Liander | V6/4CB | 2006 | Saffier 1 | 2006 | plt.32 | 2011 | 6 | Staal | 11 | 45 | 11 | MAST LATEN STAAN | LED-retrofitten | 2 |  | 2 |  | LED-retrofit
Lobeliastraat | 3472_13 | 13 | 22 t/m38 | Ingang 22 t/m 38 |  | Gemeente Barneveld | Barneveld | Oldenbarneveld | Gemeente Barneveld | Liander | V4CP | 2006 | Alura | 2006 | pl.1x36 | 2011 | 4 | Staal | 11 | 45 | 11 | MAST LATEN STAAN | LED-retrofitten | 1 |  | 1 |  | LED-retrofit
Lobeliastraat | 3472_14 | 14 |  |  | Huisnummerbord | Gemeente Barneveld | Barneveld | Oldenbarneveld | Gemeente Barneveld | Liander | V6/4CB | 2006 | Saffier 1 | 2006 | plt.32 | 2011 | 6 | Staal | 11 | 45 | 11 | MAST LATEN STAAN | LED-retrofitten | 2 |  | 2 |  | LED-retrofit
Lobeliastraat | 3472_15 | 15 |  | Parkeerplaats |  | Gemeente Barneveld | Barneveld | Oldenbarneveld | Gemeente Barneveld | Liander | V4CP | 2006 | Alura | 2006 | pl.1x36 | 2011 | 4 | Staal | 11 | 45 | 11 | MAST LATEN STAAN | LED-retrofitten | 1 |  | 1 |  | LED-retrofit
Lobeliastraat | 3472_16 | 16 |  | Parkeerplaats |  | Gemeente Barneveld | Barneveld | Oldenbarneveld | Gemeente Barneveld | Liander | V4CP | 2006 | Alura | 2006 | pl.1x36 | 2011 | 4 | Staal | 11 | 45 | 11 | MAST LATEN STAAN | LED-retrofitten | 1 |  | 1 |  | LED-retrofit
Lobeliastraat | 3472_17 | 17 |  | Parkeerplaats |  | Gemeente Barneveld | Barneveld | Oldenbarneveld | Gemeente Barneveld | Liander | V4CP | 2006 | Alura | 2006 | pl.1x36 | 2011 | 4 | Staal | 11 | 45 | 11 | MAST LATEN STAAN | LED-retrofitten | 1 |  | 1 |  | LED-retrofit
Lobeliastraat | 3472_18 | 18 |  | Parkeerplaats |  | Gemeente Barneveld | Barneveld | Oldenbarneveld | Gemeente Barneveld | Liander | V4CP | 2006 | Alura | 2006 | pl.1x36 | 2011 | 4 | Staal | 11 | 45 | 11 | MAST LATEN STAAN | LED-retrofitten | 1 |  | 1 |  | LED-retrofit
Lobeliastraat | 3472_19 | 19 |  | Parkeerplaats |  | Gemeente Barneveld | Barneveld | Oldenbarneveld | Gemeente Barneveld | Liander | V4CP | 2006 | Alura | 2006 | pl.1x36 | 2011 | 4 | Staal | 11 | 45 | 11 | MAST LATEN STAAN | LED-retrofitten | 1 |  | 1 |  | LED-retrofit
Lobeliastraat | 3472_20 | 20 |  | Parkeerplaats |  | Gemeente Barneveld | Barneveld | Oldenbarneveld | Gemeente Barneveld | Liander | V4CP | 2006 | Alura | 2006 | pl.1x36 | 2011 | 4 | Staal | 11 | 45 | 11 | MAST LATEN STAAN | LED-retrofitten | 1 |  | 1 |  | LED-retrofit
Lobeliastraat | 3472_21 | 21 |  | Parkeerplaats |  | Gemeente Barneveld | Barneveld | Oldenbarneveld | Gemeente Barneveld | Liander | V4CP | 2006 | Alura | 2006 | pl.1x36 | 2011 | 4 | Staal | 11 | 45 | 11 | MAST LATEN STAAN | LED-retrofitten | 1 |  | 1 |  | LED-retrofit
Lobeliastraat | 3472_22 | 22 |  | Parkeerplaats |  | Gemeente Barneveld | Barneveld | Oldenbarneveld | Gemeente Barneveld | Liander | V4CP | 2006 | Alura | 2006 | pl.1x36 | 2011 | 4 | Staal | 11 | 45 | 11 | MAST LATEN STAAN | LED-retrofitten | 1 |  | 1 |  | LED-retrofit
Lobeliastraat | 3472_23 | 23 |  | Parkeerplaats |  | Gemeente Barneveld | Barneveld | Oldenbarneveld | Gemeente Barneveld | Liander | V4CP | 2006 | Alura | 2006 | pl.1x36 | 2011 | 4 | Staal | 11 | 45 | 11 | MAST LATEN STAAN | LED-retrofitten | 1 |  | 1 |  | LED-retrofit
Lobeliastraat | 3472_24 | 24 |  | Parkeerplaats |  | Gemeente Barneveld | Barneveld | Oldenbarneveld | Gemeente Barneveld | Liander | V4CP | 2006 | Alura | 2006 | pl.1x36 | 2011 | 4 | Staal | 11 | 45 | 11 | MAST LATEN STAAN | LED-retrofitten | 1 |  | 1 |  | LED-retrofit
Lobeliastraat | 3472_25 | 25 |  | Parkeerplaats |  | Gemeente Barneveld | Barneveld | Oldenbarneveld | Gemeente Barneveld | Liander | V4CP | 2006 | Alura | 2006 | pl.1x36 | 2011 | 4 | Staal | 11 | 45 | 11 | MAST LATEN STAAN | LED-retrofitten | 1 |  | 1 |  | LED-retrofit
Lobeliastraat | 3472_26 | 26 |  | Parkeerplaats |  | Gemeente Barneveld | Barneveld | Oldenbarneveld | Gemeente Barneveld | Liander | V4CP | 2006 | Alura | 2006 | pl.1x36 | 2011 | 4 | Staal | 11 | 45 | 11 | MAST LATEN STAAN | LED-retrofitten | 1 |  | 1 |  | LED-retrofit
Lobeliastraat | 3472_27 | 27 |  | Parkeerplaats |  | Gemeente Barneveld | Barneveld | Oldenbarneveld | Gemeente Barneveld | Liander | V4CP | 2006 | Alura | 2006 | pl.1x36 | 2011 | 4 | Staal | 11 | 45 | 11 | MAST LATEN STAAN | LED-retrofitten | 1 |  | 1 |  | LED-retrofit
Lobeliastraat | 3472_28 | 28 |  | Parkeerplaats |  | Gemeente Barneveld | Barneveld | Oldenbarneveld | Gemeente Barneveld | Liander | V4CP | 2006 | Alura | 2006 | pl.1x36 | 2011 | 4 | Staal | 11 | 45 | 11 | MAST LATEN STAAN | LED-retrofitten | 1 |  | 1 |  | LED-retrofit
Lobeliastraat | 3472_29 | 29 |  |  |  | Gemeente Barneveld | Barneveld | Oldenbarneveld | Gemeente Barneveld | Liander | V6/4CB | 2006 | Saffier 1 | 2006 | plt.32 | 2011 | 6 | Staal | 11 | 45 | 11 | MAST LATEN STAAN | LED-retrofitten | 2 |  | 2 |  | LED-retrofit
Lobeliastraat | 3472_30 | 30 | 40 t/m 56 | ingang 40 t/m 56 |  | Gemeente Barneveld | Barneveld | Oldenbarneveld | Gemeente Barneveld | Liander | V4CP | 2006 | Alura | 2006 | pl.1x36 | 2011 | 4 | Staal | 11 | 45 | 11 | MAST LATEN STAAN | LED-retrofitten | 1 |  | 1 |  | LED-retrofit
Lobeliastraat | 3472_31 | 31 |  |  | Huisnummerbord | Gemeente Barneveld | Barneveld | Oldenbarneveld | Gemeente Barneveld | Liander | V6/4CB | 2006 | Saffier 1 | 2006 | plt.32 | 2011 | 6 | Staal | 11 | 45 | 11 | MAST LATEN STAAN | LED-retrofitten | 2 |  | 2 |  | LED-retrofit
Lobeliastraat | 3472_32 | 32 |  |  |  | Gemeente Barneveld | Barneveld | Oldenbarneveld | Gemeente Barneveld | Liander | V6/4CB | 2006 | Saffier 1 | 2006 | plt.32 | 2011 | 6 | Staal | 11 | 45 | 11 | MAST LATEN STAAN | LED-retrofitten | 2 |  | 2 |  | LED-retrofit
Lobeliastraat | 3472_33 | 33 | 58 t/m 74 | ingang 58 t/m 74 |  | Gemeente Barneveld | Barneveld | Oldenbarneveld | Gemeente Barneveld | Liander | V4CP | 2006 | Alura | 2006 | pl.1x36 | 2011 | 4 | Staal | 11 | 45 | 11 | MAST LATEN STAAN | LED-retrofitten | 1 |  | 1 |  | LED-retrofit
Lobeliastraat | 3472_34 | 34 |  |  | Huisnummerbord | Gemeente Barneveld | Barneveld | Oldenbarneveld | Gemeente Barneveld | Liander | V6/4CB | 2006 | Saffier 1 | 2006 | plt.32 | 2011 | 6 | Staal | 11 | 45 | 11 | MAST LATEN STAAN | LED-retrofitten | 2 |  | 2 |  | LED-retrofit
Lobeliastraat | 3472_35 | 35 |  |  |  | Gemeente Barneveld | Barneveld | Oldenbarneveld | Gemeente Barneveld | Liander | V6/4CB | 2006 | Saffier 1 | 2006 | plt.32 | 2011 | 6 | Staal | 11 | 45 | 11 | MAST LATEN STAAN | LED-retrofitten | 2 |  | 2 |  | LED-retrofit
Lobeliastraat | 3472_36 | 36 |  | Hortensiastraat |  | Gemeente Barneveld | Barneveld | Oldenbarneveld | Gemeente Barneveld | Liander | V6/4CB | 2006 | Saffier 1 | 2006 | plt.32 | 2011 | 6 | Staal | 11 | 45 | 11 | MAST LATEN STAAN | LED-retrofitten | 2 |  | 2 |  | LED-retrofit
Lorsweg | 3476_1 | 1 |  | Schoutenstraat | Verkeersbord E1 | Gemeente Barneveld | Barneveld | De Lors | Gemeente Barneveld | Liander | V6VA | 1991 | fgs.104 | 1991 | pl.1x36 starter | 2010 | 6 | Staal | 26 | 45 | 26 | MAST LATEN STAAN | ARMATUUR VERVANGEN | 1 | 1 |  | Armatuur afvoeren | LED-armatuur
Lorsweg | 3476_2 | 2 |  |  |  | Gemeente Barneveld | Barneveld | De Lors | Gemeente Barneveld | Liander | V6VA | 1991 | fgs.104 | 1991 | pl.1x36 starter | 2010 | 6 | Staal | 26 | 45 | 26 | MAST LATEN STAAN | ARMATUUR VERVANGEN | 1 | 1 |  | Armatuur afvoeren | LED-armatuur
Lorsweg | 3476_3 | 3 | 2 |  |  | Gemeente Barneveld | Barneveld | De Lors | Gemeente Barneveld | Liander | V6VA | 1991 | fgs.104 | 1991 | pl.1x36 starter | 2010 | 6 | Staal | 26 | 45 | 26 | MAST LATEN STAAN | ARMATUUR VERVANGEN | 1 | 1 |  | Armatuur afvoeren | LED-armatuur
Lorsweg | 3476_4 | 4 |  |  |  | Gemeente Barneveld | Barneveld | De Lors | Gemeente Barneveld | Liander | V5VP | 2011 | Libra fortimo 1800 | 2011 | Fortimo 24 | 2011 | 5 | Staal | 6 | 45 | 6 | MAST LATEN STAAN | ARMATUUR LATEN STAAN | 1 |  |  |  | LED-armatuur
Lorsweg | 3476_5 | 5 |  |  |  | Gemeente Barneveld | Barneveld | De Lors | Gemeente Barneveld | Liander | V5VP | 2011 | Libra fortimo 1800 | 2011 | Fortimo 24 | 2011 | 5 | Staal | 6 | 45 | 6 | MAST LATEN STAAN | ARMATUUR LATEN STAAN | 1 |  |  |  | LED-armatuur
Lorsweg | 3476_6 | 6 | 10 |  |  | Gemeente Barneveld | Barneveld | De Lors | Gemeente Barneveld | Liander | V6VA | 1991 | fgs.104 | 1991 | pl.1x36 starter | 2010 | 6 | Staal | 26 | 45 | 26 | MAST LATEN STAAN | ARMATUUR VERVANGEN | 1 | 1 |  | Armatuur afvoeren | LED-armatuur
Lorsweg | 3476_7 | 7 |  |  |  | Gemeente Barneveld | Barneveld | De Lors | Gemeente Barneveld | Liander | V5VP | 2011 | Libra fortimo 1800 | 2011 | Fortimo 24 | 2011 | 5 | Staal | 6 | 45 | 6 | MAST LATEN STAAN | ARMATUUR LATEN STAAN | 1 |  |  |  | LED-armatuur
Lorsweg | 3476_8 | 8 | 20 |  |  | Gemeente Barneveld | Barneveld | De Lors | Gemeente Barneveld | Liander | V6VA | 1991 | fgs.104 | 1991 | pl.1x36 starter | 2010 | 6 | Staal | 26 | 45 | 26 | MAST LATEN STAAN | ARMATUUR VERVANGEN | 1 | 1 |  | Armatuur afvoeren | LED-armatuur
Lorsweg | 3476_9 | 9 |  |  |  | Gemeente Barneveld | Barneveld | De Lors | Gemeente Barneveld | Liander | V5VP | 2011 | Libra fortimo 1800 | 2011 | Fortimo 24 | 2011 | 5 | Staal | 6 | 45 | 6 | MAST LATEN STAAN | ARMATUUR LATEN STAAN | 1 |  |  |  | LED-armatuur
Lorsweg | 3476_10 | 10 | 24 |  |  | Gemeente Barneveld | Barneveld | De Lors | Gemeente Barneveld | Liander | V6VA | 1991 | fgs.104 | 1991 | pl.1x36 | 2010 | 6 | Staal | 26 | 45 | 26 | MAST LATEN STAAN | ARMATUUR VERVANGEN | 1 | 1 |  | Armatuur afvoeren | LED-armatuur
Lorsweg | 3476_11 | 11 |  |  |  | Gemeente Barneveld | Barneveld | De Lors | Gemeente Barneveld | Liander | V6VA | 1991 | fgs.104 | 1991 | pl.1x36 | 2010 | 6 | Staal | 26 | 45 | 26 | MAST LATEN STAAN | ARMATUUR VERVANGEN | 1 | 1 |  | Armatuur afvoeren | LED-armatuur
Lorsweg | 3476_12 | 12 |  |  |  | Gemeente Barneveld | Barneveld | De Lors | Gemeente Barneveld | Liander | V5VP | 2011 | Libra fortimo 1800 | 2011 | Fortimo 24 | 2011 | 5 | Staal | 6 | 45 | 6 | MAST LATEN STAAN | ARMATUUR LATEN STAAN | 1 |  |  |  | LED-armatuur
Lorsweg | 3476_13 | 13 | 36 |  |  | Gemeente Barneveld | Barneveld | De Lors | Gemeente Barneveld | Liander | V6VA | 1991 | fgs.104 | 1991 | pl.1x36 | 2010 | 6 | Staal | 26 | 45 | 26 | MAST LATEN STAAN | ARMATUUR VERVANGEN | 1 | 1 |  | Armatuur afvoeren | LED-armatuur
Lorsweg | 3476_14 | 14 |  |  |  | Gemeente Barneveld | Barneveld | De Lors | Gemeente Barneveld | Liander | V5VP | 2011 | Libra fortimo 1800 | 2011 | Fortimo 24 | 2011 | 5 | Staal | 6 | 45 | 6 | MAST LATEN STAAN | ARMATUUR LATEN STAAN | 1 |  |  |  | LED-armatuur
Lorsweg | 3476_15 | 15 |  |  |  | Gemeente Barneveld | Barneveld | De Lors | Gemeente Barneveld | Liander | V5VP | 2011 | Libra fortimo 1800 | 2011 | Fortimo 24 | 2011 | 5 | Staal | 6 | 45 | 6 | MAST LATEN STAAN | ARMATUUR LATEN STAAN | 1 |  |  |  | LED-armatuur
Lorsweg | 3476_16 | 16 |  |  |  | Gemeente Barneveld | Barneveld | De Lors | Gemeente Barneveld | Liander | V5VP | 2011 | Libra fortimo 1800 | 2011 | Fortimo 24 | 2011 | 5 | Staal | 6 | 45 | 6 | MAST LATEN STAAN | ARMATUUR LATEN STAAN | 1 |  |  |  | LED-armatuur
Lorsweg | 3476_17 | 17 |  |  |  | Gemeente Barneveld | Barneveld | De Lors | Gemeente Barneveld | Liander | V5VP | 2011 | Libra fortimo 1800 | 2011 | Fortimo 24 | 2011 | 5 | Staal | 6 | 45 | 6 | MAST LATEN STAAN | ARMATUUR LATEN STAAN | 1 |  |  |  | LED-armatuur
Lorsweg | 3476_18 | 18 |  |  |  | Gemeente Barneveld | Barneveld | De Lors | Gemeente Barneveld | Liander | V6VA | 1991 | fgs.104 | 1991 | pl.1x36 | 2010 | 6 | Staal | 26 | 45 | 26 | MAST LATEN STAAN | ARMATUUR VERVANGEN | 1 | 1 |  | Armatuur afvoeren | LED-armatuur
Lorsweg | 3476_19 | 19 |  |  |  | Gemeente Barneveld | Barneveld | De Lors | Gemeente Barneveld | Liander | V4CP | 2011 | Libra fortimo 1800 | 2011 | Fortimo 24 | 2011 | 4 | Staal | 6 | 45 | 6 | MAST LATEN STAAN | ARMATUUR LATEN STAAN | 1 |  |  |  | LED-armatuur
Lorsweg | 3476_20 | 20 | 46 | Bilderdijkstraat |  | Gemeente Barneveld | Barneveld | De Lors | Gemeente Barneveld | Liander | V6VA | 2016 | Libra fortimo 1800 | 2016 | Fortimo 1800 730 | 2016 | 6 | Staal | 1 | 45 | 1 | MAST LATEN STAAN | ARMATUUR LATEN STAAN | 1 |  |  |  | LED-armatuur
Lunterseweg | 3484_1 | 1 |  |  |  | Gemeente Barneveld | Barneveld | Zuid III | Gemeente Barneveld | Liander | A8VA | 2000 | aurora | 2000 | sont.1x150 | 2011 | 8 | Aluminium | 17 | 30 | 17 | MAST LATEN STAAN | ARMATUUR VERVANGEN | 1 | 1 |  | Armatuur afvoeren | LED-armatuur
Lunterseweg | 3484_2 | 2 |  |  |  | Gemeente Barneveld | Barneveld | Zuid III | Gemeente Barneveld | Liander | A8VA | 2000 | aurora | 2000 | sont.1x150 | 2011 | 8 | Aluminium | 17 | 30 | 17 | MAST LATEN STAAN | ARMATUUR VERVANGEN | 1 | 1 |  | Armatuur afvoeren | LED-armatuur
Lunterseweg | 3484_3 | 3 |  |  |  | Gemeente Barneveld | Barneveld | Zuid III | Gemeente Barneveld | Liander | A8VA | 2000 | aurora | 2000 | sont.1x100 | 2011 | 8 | Aluminium | 17 | 30 | 17 | MAST LATEN STAAN | ARMATUUR VERVANGEN | 1 | 1 |  | Armatuur afvoeren | LED-armatuur
Lunterseweg | 3484_4 | 4 |  |  |  | Gemeente Barneveld | Barneveld | Zuid III | Gemeente Barneveld | Liander | A8VA | 2000 | aurora | 2000 | sont.1x100 | 2011 | 8 | Aluminium | 17 | 30 | 17 | MAST LATEN STAAN | ARMATUUR VERVANGEN | 1 | 1 |  | Armatuur afvoeren | LED-armatuur
Lunterseweg | 3484_5 | 5 |  |  |  | Gemeente Barneveld | Barneveld | Zuid III | Gemeente Barneveld | Liander | A8VA | 2000 | aurora | 2000 | sont.1x100 | 2011 | 8 | Aluminium | 17 | 30 | 17 | MAST LATEN STAAN | ARMATUUR VERVANGEN | 1 | 1 |  | Armatuur afvoeren | LED-armatuur
Lunterseweg | 3484_6 | 6 |  |  |  | Gemeente Barneveld | Barneveld | Zuid III | Gemeente Barneveld | Liander | A8VA | 2000 | aurora | 2000 | sont.1x100 | 2011 | 8 | Aluminium | 17 | 30 | 17 | MAST LATEN STAAN | ARMATUUR VERVANGEN | 1 | 1 |  | Armatuur afvoeren | LED-armatuur
Lunterseweg | 3484_7 | 7 |  |  |  | Gemeente Barneveld | Barneveld | Zuid III | Gemeente Barneveld | Liander | A10VA | 2000 | aurora | 2000 | sont.1x150 | 2011 | 10 | Aluminium | 17 | 30 | 17 | MAST LATEN STAAN | ARMATUUR VERVANGEN | 1 | 1 |  | Armatuur afvoeren | LED-armatuur
Lunterseweg | 3484_8 | 8 |  | Fietspad |  | Gemeente Barneveld | Barneveld | Zuid III | Gemeente Barneveld | Liander | V5CP | 2004 | fgs.223 | 2004 | pl.1x24 | 2011 | 5 | Staal | 13 | 45 | 13 | MAST LATEN STAAN | LED-retrofitten | 1 |  | 1 |  | LED-retrofit
Lunterseweg | 3484_9 | 9 |  |  |  | Gemeente Barneveld | Barneveld | Zuid III | Gemeente Barneveld | Liander | A10VP | 2004 | Iridium | 2004 | sont.1x150 | 2011 | 10 | Aluminium | 13 | 30 | 13 | MAST LATEN STAAN | LED-retrofitten | 2 |  | 2 |  | LED-retrofit
Lunterseweg | 3484_10 | 10 |  | Fietspad |  | Gemeente Barneveld | Barneveld | Zuid III | Gemeente Barneveld | Liander | V5CP | 2004 | fgs.223 | 2004 | pl.1x24 | 2011 | 5 | Staal | 13 | 45 | 13 | MAST LATEN STAAN | LED-retrofitten | 1 |  | 1 |  | LED-retrofit
Lunterseweg | 3484_11 | 11 |  |  |  | Gemeente Barneveld | Barneveld | Zuid III | Gemeente Barneveld | Liander | A10VP | 2004 | Iridium | 2004 | sont.1x150 | 2011 | 10 | Aluminium | 13 | 30 | 13 | MAST LATEN STAAN | LED-retrofitten | 2 |  | 2 |  | LED-retrofit
Lunterseweg | 3484_12 | 12 |  | Fietspad |  | Gemeente Barneveld | Barneveld | Zuid III | Gemeente Barneveld | Liander | V5CP | 2004 | fgs.223 | 2004 | pl.1x24 | 2011 | 5 | Staal | 13 | 45 | 13 | MAST LATEN STAAN | LED-retrofitten | 1 |  | 1 |  | LED-retrofit
Lunterseweg | 3484_13 | 13 |  | Rotonde |  | Gemeente Barneveld | Barneveld | Zuid III | Gemeente Barneveld | Liander | A10VA | 2000 | Iridium | 2004 | sont.1x150 | 2011 | 10 | Aluminium | 17 | 30 | 13 | MAST LATEN STAAN | LED-retrofitten | 1 |  | 1 |  | LED-retrofit
Lunterseweg | 3484_14 | 14 |  | Rotonde |  | Gemeente Barneveld | Barneveld | Zuid III | Gemeente Barneveld | Liander | A10VA | 2000 | Iridium | 2004 | sont.1x150 | 2011 | 10 | Aluminium | 17 | 30 | 13 | MAST LATEN STAAN | LED-retrofitten | 1 |  | 1 |  | LED-retrofit
Lunterseweg | 3484_15 | 15 |  | Rotonde |  | Gemeente Barneveld | Barneveld | Zuid III | Gemeente Barneveld | Liander | A10VA | 2000 | Iridium | 2004 | sont.1x150 | 2011 | 10 | Aluminium | 17 | 30 | 13 | MAST LATEN STAAN | LED-retrofitten | 1 |  | 1 |  | LED-retrofit
Lunterseweg | 3484_16 | 16 |  | Rotonde |  | Gemeente Barneveld | Barneveld | Zuid III | Gemeente Barneveld | Liander | A10VA | 2016 | Iridium | 2004 | sont.1x150 | 2011 | 10 | Aluminium | 1 | 30 | 13 | MAST LATEN STAAN | LED-retrofitten | 1 |  | 1 |  | LED-retrofit
Lunterseweg | 3484_17 | 17 |  | Fietspad |  | Gemeente Barneveld | Barneveld | Zuid III | Gemeente Barneveld | Liander | V5CP | 2004 | fgs.223 | 2004 | pl.1x24 | 2011 | 5 | Staal | 13 | 45 | 13 | MAST LATEN STAAN | LED-retrofitten | 1 |  | 1 |  | LED-retrofit
Lunterseweg | 3484_18 | 18 |  |  |  | Gemeente Barneveld | Barneveld | Zuid III | Gemeente Barneveld | Liander | V8VPU | 2004 | Iridium | 2004 | sont.1x70 | 2011 | 8 | Staal | 13 | 45 | 13 | MAST LATEN STAAN | LED-retrofitten | 2 |  | 2 |  | LED-retrofit
Lunterseweg | 3484_19 | 19 |  | van Schothorststraat |  | Gemeente Barneveld | Barneveld | Zuid III | Gemeente Barneveld | Liander | V6VA | 2004 | fgs.224 | 2004 | pl.1x36 | 2011 | 6 | Staal | 13 | 45 | 13 | MAST LATEN STAAN | LED-retrofitten | 1 |  | 1 |  | LED-retrofit
Lunterseweg | 3484_20 | 20 |  | Fietspad |  | Gemeente Barneveld | Barneveld | Zuid III | Gemeente Barneveld | Liander | V5CP | 2004 | fgs.223 | 2004 | pl.1x24 | 2011 | 5 | Staal | 13 | 45 | 13 | MAST LATEN STAAN | LED-retrofitten | 1 |  | 1 |  | LED-retrofit
Lunterseweg | 3484_21 | 21 |  |  |  | Gemeente Barneveld | Barneveld | Zuid III | Gemeente Barneveld | Liander | V6VA | 2004 | fgs.224 | 2004 | pl.1x36 | 2011 | 6 | Staal | 13 | 45 | 13 | MAST LATEN STAAN | LED-retrofitten | 1 |  | 1 |  | LED-retrofit
Lunterseweg | 3484_22 | 22 |  |  |  | Gemeente Barneveld | Barneveld | Zuid III | Gemeente Barneveld | Liander | V8VPU | 2004 | Iridium | 2004 | sont.1x70 | 2011 | 8 | Staal | 13 | 45 | 13 | MAST LATEN STAAN | LED-retrofitten | 2 |  | 2 |  | LED-retrofit
Lunterseweg | 3484_23 | 23 |  | Fietspad |  | Gemeente Barneveld | Barneveld | Zuid III | Gemeente Barneveld | Liander | V5CP | 2004 | fgs.223 | 2004 | pl.1x24 | 2011 | 5 | Staal | 13 | 45 | 13 | MAST LATEN STAAN | LED-retrofitten | 1 |  | 1 |  | LED-retrofit
Lunterseweg | 3484_24 | 24 |  |  |  | Gemeente Barneveld | Barneveld | Zuid III | Gemeente Barneveld | Liander | V8VPU | 2004 | Iridium | 2004 | sont.1x70 | 2011 | 8 | Staal | 13 | 45 | 13 | MAST LATEN STAAN | LED-retrofitten | 2 |  | 2 |  | LED-retrofit
Lunterseweg | 3484_25 | 25 |  | Fietspad |  | Gemeente Barneveld | Barneveld | Zuid III | Gemeente Barneveld | Liander | V5CP | 2004 | fgs.223 | 2004 | pl.1x24 | 2011 | 5 | Staal | 13 | 45 | 13 | MAST LATEN STAAN | LED-retrofitten | 1 |  | 1 |  | LED-retrofit
Lunterseweg | 3484_26 | 26 |  |  |  | Gemeente Barneveld | Barneveld | Zuid III | Gemeente Barneveld | Liander | V8VPU | 2004 | Iridium | 2004 | sont.1x70 | 2011 | 8 | Staal | 13 | 45 | 13 | MAST LATEN STAAN | LED-retrofitten | 2 |  | 2 |  | LED-retrofit
Lunterseweg | 3484_27 | 27 |  | Fietspad |  | Gemeente Barneveld | Barneveld | Zuid III | Gemeente Barneveld | Liander | V5CP | 2004 | fgs.223 | 2004 | pl.1x24 | 2011 | 5 | Staal | 13 | 45 | 13 | MAST LATEN STAAN | LED-retrofitten | 1 |  | 1 |  | LED-retrofit
Lunterseweg | 3484_28 | 28 |  |  |  | Gemeente Barneveld | Barneveld | Zuid III | Gemeente Barneveld | Liander | V8VPU | 2004 | Iridium | 2004 | sont.1x70 | 2011 | 8 | Staal | 13 | 45 | 13 | MAST LATEN STAAN | LED-retrofitten | 2 |  | 2 |  | LED-retrofit
Lunterseweg | 3484_29 | 29 |  | Fietspad |  | Gemeente Barneveld | Barneveld | Zuid III | Gemeente Barneveld | Liander | V5CP | 2004 | fgs.223 | 2004 | pl.1x24 | 2011 | 5 | Staal | 13 | 45 | 13 | MAST LATEN STAAN | LED-retrofitten | 1 |  | 1 |  | LED-retrofit
Lunterseweg | 3484_30 | 30 |  |  |  | Gemeente Barneveld | Barneveld | Zuid III | Gemeente Barneveld | Liander | V8VPU | 2004 | Iridium | 2004 | sont.1x70 | 2011 | 8 | Staal | 13 | 45 | 13 | MAST LATEN STAAN | LED-retrofitten | 2 |  | 2 |  | LED-retrofit
Lunterseweg | 3484_31 | 31 |  | Fietspad |  | Gemeente Barneveld | Barneveld | Zuid III | Gemeente Barneveld | Liander | V5CP | 2004 | fgs.223 | 2004 | pl.1x24 | 2011 | 5 | Staal | 13 | 45 | 13 | MAST LATEN STAAN | LED-retrofitten | 1 |  | 1 |  | LED-retrofit
Lunterseweg | 3484_32 | 32 |  |  |  | Gemeente Barneveld | Barneveld | Zuid III | Gemeente Barneveld | Liander | V8VPU | 2004 | Iridium | 2004 | sont.1x70 | 2011 | 8 | Staal | 13 | 45 | 13 | MAST LATEN STAAN | LED-retrofitten | 2 |  | 2 |  | LED-retrofit
Lunterseweg | 3484_33 | 33 |  | Fietspad |  | Gemeente Barneveld | Barneveld | Zuid III | Gemeente Barneveld | Liander | V5CP | 2004 | fgs.223 | 2004 | Saled pll 24 3000k | 2016 | 5 | Staal | 13 | 45 | 13 | MAST LATEN STAAN | REEDS LED-retrofit | 1 |  |  |  | LED-retrofit
Lunterseweg | 3484_34 | 34 |  |  |  | Gemeente Barneveld | Barneveld | Zuid III | Gemeente Barneveld | Liander | V8VPU | 2004 | Iridium | 2004 | sont.1x70 | 2011 | 8 | Staal | 13 | 45 | 13 | MAST LATEN STAAN | LED-retrofitten | 2 |  | 2 |  | LED-retrofit
Lunterseweg | 3484_35 | 35 |  | Fietspad |  | Gemeente Barneveld | Barneveld | Zuid III | Gemeente Barneveld | Liander | V5CP | 2004 | fgs.223 | 2004 | pl.1x24 | 2011 | 5 | Staal | 13 | 45 | 13 | MAST LATEN STAAN | LED-retrofitten | 1 |  | 1 |  | LED-retrofit
Lunterseweg | 3484_36 | 36 |  |  |  | Gemeente Barneveld | Barneveld | Zuid III | Gemeente Barneveld | Liander | V8VPU | 2004 | Iridium | 2004 | sont.1x70 | 2011 | 8 | Staal | 13 | 45 | 13 | MAST LATEN STAAN | LED-retrofitten | 2 |  | 2 |  | LED-retrofit
Lunterseweg | 3484_37 | 37 |  | Rotonde |  | Gemeente Barneveld | Barneveld | Zuid III | Gemeente Barneveld | Liander | V9/7CB | 2009 | Saffier 1 | 2009 | sont.1x70 | 2011 | 9 | Staal | 8 | 45 | 8 | MAST LATEN STAAN | LED-retrofitten | 2 |  | 2 |  | LED-retrofit
Lunterseweg | 3484_38 | 38 |  | Rotonde |  | Gemeente Barneveld | Barneveld | Zuid III | Gemeente Barneveld | Liander | V9/7CB | 2009 | Saffier 1 | 2009 | sont.1x100 | 2011 | 9 | Staal | 8 | 45 | 8 | MAST LATEN STAAN | LED-retrofitten | 2 |  | 2 |  | LED-retrofit
Lunterseweg | 3484_39 | 39 |  | Rotonde |  | Gemeente Barneveld | Barneveld | Zuid III | Gemeente Barneveld | Liander | V9/7CB | 2009 | Saffier 1 | 2009 | sont.1x100 | 2011 | 9 | Staal | 8 | 45 | 8 | MAST LATEN STAAN | LED-retrofitten | 2 |  | 2 |  | LED-retrofit
Lunterseweg | 3484_40 | 40 |  | Rotonde |  | Gemeente Barneveld | Barneveld | Zuid III | Gemeente Barneveld | Liander | V9/7CB | 2009 | Saffier 1 | 2009 | sont.1x100 | 2011 | 9 | Staal | 8 | 45 | 8 | MAST LATEN STAAN | LED-retrofitten | 2 |  | 2 |  | LED-retrofit
Lunterseweg | 3484_41 | 41 |  |  |  | Gemeente Barneveld | Barneveld | Zuid III | Gemeente Barneveld | Liander | V7CBuitleg3met | 2009 | Saffier 1 dim | 2009 | sont.1x70 | 2011 | 7 | Staal | 8 | 45 | 8 | MAST LATEN STAAN | LED-retrofitten | 1 |  | 1 |  | LED-retrofit
Lunterseweg | 3484_42 | 42 |  |  |  | Gemeente Barneveld | Barneveld | Zuid III | Gemeente Barneveld | Liander | V7CBuitleg3met | 2009 | Saffier 1 dim | 2009 | sont.1x70 | 2011 | 7 | Staal | 8 | 45 | 8 | MAST LATEN STAAN | LED-retrofitten | 1 |  | 1 |  | LED-retrofit
Lunterseweg | 3484_43 | 43 |  |  |  | Gemeente Barneveld | Barneveld | Zuid III | Gemeente Barneveld | Liander | V7CBuitleg3met | 2009 | Saffier 1 dim | 2009 | sont.1x70 | 2011 | 7 | Staal | 8 | 45 | 8 | MAST LATEN STAAN | LED-retrofitten | 1 |  | 1 |  | LED-retrofit
Lunterseweg | 3484_44 | 44 |  |  |  | Gemeente Barneveld | Barneveld | Zuid III | Gemeente Barneveld | Liander | V7CBuitleg3met | 2009 | Saffier 1 dim | 2009 | sont.1x70 | 2011 | 7 | Staal | 8 | 45 | 8 | MAST LATEN STAAN | LED-retrofitten | 1 |  | 1 |  | LED-retrofit
Lunterseweg | 3484_45 | 45 |  |  |  | Gemeente Barneveld | Barneveld | Zuid III | Gemeente Barneveld | Liander | V7CBuitleg3met | 2009 | Saffier 1 dim | 2009 | sont.1x70 | 2011 | 7 | Staal | 8 | 45 | 8 | MAST LATEN STAAN | LED-retrofitten | 1 |  | 1 |  | LED-retrofit
Lunterseweg | 3484_46 | 46 |  |  |  | Gemeente Barneveld | Barneveld | Zuid III | Gemeente Barneveld | Liander | V7CBuitleg3met | 2009 | Saffier 1 dim | 2009 | sont.1x70 | 2011 | 7 | Staal | 8 | 45 | 8 | MAST LATEN STAAN | LED-retrofitten | 1 |  | 1 |  | LED-retrofit
Lunterseweg | 3484_47 | 47 |  |  |  | Gemeente Barneveld | Barneveld | Zuid III | Gemeente Barneveld | Liander | V7CBuitleg3met | 2009 | Saffier 1 dim | 2009 | sont.1x70 | 2011 | 7 | Staal | 8 | 45 | 8 | MAST LATEN STAAN | LED-retrofitten | 1 |  | 1 |  | LED-retrofit
Lunterseweg | 3484_48 | 48 |  |  |  | Gemeente Barneveld | Barneveld | Zuid III | Gemeente Barneveld | Liander | V7CBuitleg3met | 2009 | Saffier 1 dim | 2009 | sont.1x70 | 2011 | 7 | Staal | 8 | 45 | 8 | MAST LATEN STAAN | LED-retrofitten | 1 |  | 1 |  | LED-retrofit
Lunterseweg | 3484_49 | 49 |  |  |  | Gemeente Barneveld | Barneveld | Zuid III | Gemeente Barneveld | Liander | V7CBuitleg3met | 2009 | Saffier 1 dim | 2009 | sont.1x70 | 2011 | 7 | Staal | 8 | 45 | 8 | MAST LATEN STAAN | LED-retrofitten | 1 |  | 1 |  | LED-retrofit
Lunterseweg | 3484_50 | 50 |  |  |  | Gemeente Barneveld | Barneveld | Zuid III | Gemeente Barneveld | Liander | V7CBuitleg3met | 2009 | Saffier 1 dim | 2009 | sont.1x70 | 2011 | 7 | Staal | 8 | 45 | 8 | MAST LATEN STAAN | LED-retrofitten | 1 |  | 1 |  | LED-retrofit
Lunterseweg | 3484_51 | 51 |  |  |  | Gemeente Barneveld | Barneveld | Zuid III | Gemeente Barneveld | Liander | V7CBuitleg3met | 2009 | Saffier 1 dim | 2009 | sont.1x70 | 2011 | 7 | Staal | 8 | 45 | 8 | MAST LATEN STAAN | LED-retrofitten | 1 |  | 1 |  | LED-retrofit
Lunterseweg | 3484_52 | 52 |  |  |  | Gemeente Barneveld | Barneveld | Zuid III | Gemeente Barneveld | Liander | V7CBuitleg3met | 2009 | Saffier 1 dim | 2009 | sont.1x70 | 2011 | 7 | Staal | 8 | 45 | 8 | MAST LATEN STAAN | LED-retrofitten | 1 |  | 1 |  | LED-retrofit
Lunterseweg | 3484_53 | 53 |  |  |  | Gemeente Barneveld | Barneveld | Zuid III | Gemeente Barneveld | Liander | V7CBuitleg3met | 2009 | Saffier 1 dim | 2009 | sont.1x70 | 2011 | 7 | Staal | 8 | 45 | 8 | MAST LATEN STAAN | LED-retrofitten | 1 |  | 1 |  | LED-retrofit
Lunterseweg | 3484_54 | 54 |  |  |  | Gemeente Barneveld | Barneveld | Zuid III | Gemeente Barneveld | Liander | V7CBuitleg3met | 2009 | Saffier 1 dim | 2009 | sont.1x70 | 2011 | 7 | Staal | 8 | 45 | 8 | MAST LATEN STAAN | LED-retrofitten | 1 |  | 1 |  | LED-retrofit
Lunterseweg | 3484_55 | 55 |  |  |  | Gemeente Barneveld | Barneveld | Zuid III | Gemeente Barneveld | Liander | V7CBuitleg3met | 2009 | Saffier 1 dim | 2009 | sont.1x70 | 2011 | 7 | Staal | 8 | 45 | 8 | MAST LATEN STAAN | LED-retrofitten | 1 |  | 1 |  | LED-retrofit
Lunterseweg | 3484_56 | 56 |  |  |  | Gemeente Barneveld | Barneveld | Zuid III | Gemeente Barneveld | Liander | V7CBuitleg3met | 2009 | Saffier 1 dim | 2009 | sont.1x70 | 2011 | 7 | Staal | 8 | 45 | 8 | MAST LATEN STAAN | LED-retrofitten | 1 |  | 1 |  | LED-retrofit
Lunterseweg | 3484_57 | 57 |  |  |  | Gemeente Barneveld | Barneveld | Zuid III | Gemeente Barneveld | Liander | V5CP | 2009 | Libra | 2009 | pl.1x24 | 2011 | 5 | Staal | 8 | 45 | 8 | MAST LATEN STAAN | LED-retrofitten | 1 |  | 1 |  | LED-retrofit
Lunterseweg | 3484_58 | 58 |  |  |  | Gemeente Barneveld | Barneveld | Zuid III | Gemeente Barneveld | Liander | V7CBuitleg3met | 2009 | Saffier 1 dim | 2009 | sont.1x70 | 2011 | 7 | Staal | 8 | 45 | 8 | MAST LATEN STAAN | LED-retrofitten | 1 |  | 1 |  | LED-retrofit
Lunterseweg | 3484_92 | 58 |  | Rotonde |  | Gemeente Barneveld | Barneveld | Zuid III | Gemeente Barneveld | Liander | PB8-4 5017 | 2004 | Metronomis | 2004 | sont.1x100 | 2011 | 8 | Staal | 13 | 45 | 13 | MAST LATEN STAAN | LED-retrofitten | 2 |  | 2 |  | LED-retrofit
Lunterseweg | 3484_59 | 59 |  |  |  | Gemeente Barneveld | Barneveld | Zuid III | Gemeente Barneveld | Liander | V7CBuitleg3met | 2009 | Saffier 1 dim | 2009 | sont.1x70 | 2011 | 7 | Staal | 8 | 45 | 8 | MAST LATEN STAAN | LED-retrofitten | 1 |  | 1 |  | LED-retrofit
Lunterseweg | 3484_93 | 59 |  | Rotonde |  | Gemeente Barneveld | Barneveld | Zuid III | Gemeente Barneveld | Liander | PB8-4 5017 | 2004 | Metronomis | 2004 | sont.1x100 | 2011 | 8 | Staal | 13 | 45 | 13 | MAST LATEN STAAN | LED-retrofitten | 2 |  | 2 |  | LED-retrofit
Lunterseweg | 3484_60 | 60 |  |  |  | Gemeente Barneveld | Barneveld | Zuid III | Gemeente Barneveld | Liander | V5CP | 2009 | Libra | 2009 | pl.1x24 | 2011 | 5 | Staal | 8 | 45 | 8 | MAST LATEN STAAN | LED-retrofitten | 1 |  | 1 |  | LED-retrofit
Lunterseweg | 3484_94 | 60 |  | Rotonde |  | Gemeente Barneveld | Barneveld | Zuid III | Gemeente Barneveld | Liander | PB8-4 5017 | 2004 | Metronomis | 2004 | sont.1x100 | 2011 | 8 | Staal | 13 | 45 | 13 | MAST LATEN STAAN | LED-retrofitten | 2 |  | 2 |  | LED-retrofit
Lunterseweg | 3484_61 | 61 |  |  |  | Gemeente Barneveld | Barneveld | Zuid III | Gemeente Barneveld | Liander | V7CBuitleg3met | 2009 | Saffier 1 dim | 2009 | sont.1x70 | 2011 | 7 | Staal | 8 | 45 | 8 | MAST LATEN STAAN | LED-retrofitten | 1 |  | 1 |  | LED-retrofit
Lunterseweg | 3484_95 | 61 |  | Rotonde |  | Gemeente Barneveld | Barneveld | Zuid III | Gemeente Barneveld | Liander | PB8-4 5017 | 2004 | Metronomis | 2004 | sont.1x100 | 2011 | 8 | Staal | 13 | 45 | 13 | MAST LATEN STAAN | LED-retrofitten | 2 |  | 2 |  | LED-retrofit
Lunterseweg | 3484_62 | 62 |  |  |  | Gemeente Barneveld | Barneveld | Zuid III | Gemeente Barneveld | Liander | V7CBuitleg3met | 2009 | Saffier 1 dim | 2009 | sont.1x70 | 2011 | 7 | Staal | 8 | 45 | 8 | MAST LATEN STAAN | LED-retrofitten | 1 |  | 1 |  | LED-retrofit
Lunterseweg | 3484_63 | 63 |  |  |  | Gemeente Barneveld | Barneveld | Zuid III | Gemeente Barneveld | Liander | V5CP | 2009 | Libra | 2009 | pl.1x24 | 2011 | 5 | Staal | 8 | 45 | 8 | MAST LATEN STAAN | LED-retrofitten | 1 |  | 1 |  | LED-retrofit
Lunterseweg | 3484_64 | 64 |  |  |  | Gemeente Barneveld | Barneveld | Zuid III | Gemeente Barneveld | Liander | V7CBuitleg3met | 2009 | Saffier 1 dim | 2009 | sont.1x70 | 2011 | 7 | Staal | 8 | 45 | 8 | MAST LATEN STAAN | LED-retrofitten | 1 |  | 1 |  | LED-retrofit
Lunterseweg | 3484_65 | 65 |  |  |  | Gemeente Barneveld | Barneveld | Zuid III | Gemeente Barneveld | Liander | V7CBuitleg3met | 2009 | Saffier 1 dim | 2009 | sont.1x70 | 2011 | 7 | Staal | 8 | 45 | 8 | MAST LATEN STAAN | LED-retrofitten | 1 |  | 1 |  | LED-retrofit
Lunterseweg | 3484_66 | 66 |  |  |  | Gemeente Barneveld | Barneveld | Zuid III | Gemeente Barneveld | Liander | V5CP | 2009 | Libra | 2009 | pl.1x24 | 2011 | 5 | Staal | 8 | 45 | 8 | MAST LATEN STAAN | LED-retrofitten | 1 |  | 1 |  | LED-retrofit
Lunterseweg | 3484_67 | 67 |  |  |  | Gemeente Barneveld | Barneveld | Zuid III | Gemeente Barneveld | Liander | V7CBuitleg3met | 2009 | Saffier 1 dim | 2009 | sont.1x70 | 2011 | 7 | Staal | 8 | 45 | 8 | MAST LATEN STAAN | LED-retrofitten | 1 |  | 1 |  | LED-retrofit
Lunterseweg | 3484_68 | 68 |  |  |  | Gemeente Barneveld | Barneveld | Zuid III | Gemeente Barneveld | Liander | V7CBuitleg3met | 2009 | Saffier 1 dim | 2009 | sont.1x70 | 2011 | 7 | Staal | 8 | 45 | 8 | MAST LATEN STAAN | LED-retrofitten | 1 |  | 1 |  | LED-retrofit
Lunterseweg | 3484_69 | 69 |  |  |  | Gemeente Barneveld | Barneveld | Zuid III | Gemeente Barneveld | Liander | V5CP | 2009 | Libra | 2009 | pl.1x24 | 2011 | 5 | Staal | 8 | 45 | 8 | MAST LATEN STAAN | LED-retrofitten | 1 |  | 1 |  | LED-retrofit
Lunterseweg | 3484_70 | 70 |  |  |  | Gemeente Barneveld | Barneveld | Zuid III | Gemeente Barneveld | Liander | V7CBuitleg3met | 2009 | Saffier 1 dim | 2009 | sont.1x70 | 2011 | 7 | Staal | 8 | 45 | 8 | MAST LATEN STAAN | LED-retrofitten | 1 |  | 1 |  | LED-retrofit
Lunterseweg | 3484_71 | 71 |  |  |  | Gemeente Barneveld | Barneveld | Zuid III | Gemeente Barneveld | Liander | V7CBuitleg3met | 2009 | Saffier 1 dim | 2009 | sont.1x70 | 2011 | 7 | Staal | 8 | 45 | 8 | MAST LATEN STAAN | LED-retrofitten | 1 |  | 1 |  | LED-retrofit
Lunterseweg | 3484_72 | 72 |  |  |  | Gemeente Barneveld | Barneveld | Zuid III | Gemeente Barneveld | Liander | V5CP | 2009 | Libra | 2009 | pl.1x24 | 2011 | 5 | Staal | 8 | 45 | 8 | MAST LATEN STAAN | LED-retrofitten | 1 |  | 1 |  | LED-retrofit
Lunterseweg | 3484_73 | 73 |  |  |  | Gemeente Barneveld | Barneveld | Zuid III | Gemeente Barneveld | Liander | V7CBuitleg3met | 2009 | Saffier 1 dim | 2009 | sont.1x70 | 2011 | 7 | Staal | 8 | 45 | 8 | MAST LATEN STAAN | LED-retrofitten | 1 |  | 1 |  | LED-retrofit
Lunterseweg | 3484_74 | 74 |  |  |  | Gemeente Barneveld | Barneveld | Zuid III | Gemeente Barneveld | Liander | V7CBuitleg3met | 2009 | Saffier 1 dim | 2009 | sont.1x70 | 2011 | 7 | Staal | 8 | 45 | 8 | MAST LATEN STAAN | LED-retrofitten | 1 |  | 1 |  | LED-retrofit
Lunterseweg | 3484_75 | 75 |  |  |  | Gemeente Barneveld | Barneveld | Zuid III | Gemeente Barneveld | Liander | V5CP | 2009 | Libra | 2009 | pl.1x24 | 2011 | 5 | Staal | 8 | 45 | 8 | MAST LATEN STAAN | LED-retrofitten | 1 |  | 1 |  | LED-retrofit
Lunterseweg | 3484_76 | 76 |  |  |  | Gemeente Barneveld | Barneveld | Zuid III | Gemeente Barneveld | Liander | V7CBuitleg3met | 2009 | Saffier 1 dim | 2009 | sont.1x70 | 2011 | 7 | Staal | 8 | 45 | 8 | MAST LATEN STAAN | LED-retrofitten | 1 |  | 1 |  | LED-retrofit
Lunterseweg | 3484_77 | 77 |  |  |  | Gemeente Barneveld | Barneveld | Zuid III | Gemeente Barneveld | Liander | V7CBuitleg3met | 2009 | Saffier 1 dim | 2009 | sont.1x70 | 2011 | 7 | Staal | 8 | 45 | 8 | MAST LATEN STAAN | LED-retrofitten | 1 |  | 1 |  | LED-retrofit
Lunterseweg | 3484_78 | 78 |  | Rotonde |  | Gemeente Barneveld | Barneveld | Zuid III | Gemeente Barneveld | Liander | V9/7CB | 2009 | Saffier 1 | 2009 | sont.1x100 | 2011 | 9 | Staal | 8 | 45 | 8 | MAST LATEN STAAN | LED-retrofitten | 2 |  | 2 |  | LED-retrofit
Lunterseweg | 3484_79 | 79 |  | Rotonde |  | Gemeente Barneveld | Barneveld | Zuid III | Gemeente Barneveld | Liander | V9/7CB | 2009 | Saffier 1 | 2009 | sont.1x100 | 2011 | 9 | Staal | 8 | 45 | 8 | MAST LATEN STAAN | LED-retrofitten | 2 |  | 2 |  | LED-retrofit
Lunterseweg | 3484_80 | 80 |  | Rotonde | In deze mast zit voeding voor de masten aan het fietspad Nederwoudseweg | Gemeente Barneveld | Barneveld | Zuid III | Gemeente Barneveld | Liander | V9/7CB | 2009 | Saffier 1 | 2009 | sont.1x100 | 2011 | 9 | Staal | 8 | 45 | 8 | MAST LATEN STAAN | LED-retrofitten | 2 |  | 2 |  | LED-retrofit
Lunterseweg | 3484_81 | 81 |  | Rotonde |  | Gemeente Barneveld | Barneveld | Zuid III | Gemeente Barneveld | Liander | V9/7CB | 2009 | Saffier 1 | 2009 | sont.1x100 | 2011 | 9 | Staal | 8 | 45 | 8 | MAST LATEN STAAN | LED-retrofitten | 2 |  | 2 |  | LED-retrofit
Lunterseweg | 3484_82 | 82 |  |  |  | Gemeente Barneveld | Barneveld | Zuid III | Gemeente Barneveld | Liander | V10VA | 1998 | kvc.150gp | 1992 | son. 2x70 | 2011 | 10 | Staal | 19 | 45 | 25 | MAST LATEN STAAN | ARMATUUR VERVANGEN | 1 | 1 |  | Armatuur afvoeren | LED-armatuur
Lunterseweg | 3484_83 | 83 | 80 |  |  | Gemeente Barneveld | Barneveld | Zuid III | Gemeente Barneveld | Liander | V7CBuitleg3met | 2009 | Saffier 1 dim | 2009 | sont.1x70 | 2011 | 7 | Staal | 8 | 45 | 8 | MAST LATEN STAAN | LED-retrofitten | 1 |  | 1 |  | LED-retrofit
Lunterseweg | 3484_84 | 84 |  |  |  | Gemeente Barneveld | Barneveld | Zuid III | Gemeente Barneveld | Liander | V7CBuitleg3met | 2009 | Saffier 1 dim | 2009 | sont.1x70 | 2011 | 7 | Staal | 8 | 45 | 8 | MAST LATEN STAAN | LED-retrofitten | 1 |  | 1 |  | LED-retrofit
Lunterseweg | 3484_85 | 85 |  |  |  | Gemeente Barneveld | Barneveld | Zuid III | Gemeente Barneveld | Liander | V10VA | 1998 | srs.201 | 1998 | sox.1x90 | 2011 | 10 | Staal | 19 | 45 | 19 | MAST LATEN STAAN | ARMATUUR VERVANGEN | 1 | 1 |  | Armatuur afvoeren | LED-armatuur
Lunterseweg | 3484_86 | 86 |  |  |  | Gemeente Barneveld | Barneveld | Zuid III | Gemeente Barneveld | Liander | V10VA | 1998 | srs.201 | 1998 | sox.1x90 | 2011 | 10 | Staal | 19 | 45 | 19 | MAST LATEN STAAN | ARMATUUR VERVANGEN | 1 | 1 |  | Armatuur afvoeren | LED-armatuur
Lunterseweg | 3484_87 | 87 |  |  |  | Gemeente Barneveld | Barneveld | Zuid III | Gemeente Barneveld | Liander | V10VA | 1992 | srs.201 | 1992 | sox.1x90 | 2011 | 10 | Staal | 25 | 45 | 25 | MAST LATEN STAAN | ARMATUUR VERVANGEN | 1 | 1 |  | Armatuur afvoeren | LED-armatuur
Lunterseweg | 3484_88 | 88 |  |  |  | Gemeente Barneveld | Barneveld | Zuid III | Gemeente Barneveld | Liander | V10VA | 2009 | srs.201 | 2009 | sox.1x55 | 2011 | 10 | Staal | 8 | 45 | 8 | MAST LATEN STAAN | ARMATUUR VERVANGEN | 1 | 1 |  | Armatuur afvoeren | LED-armatuur
Lunterseweg | 3484_89 | 89 |  |  |  | Gemeente Barneveld | Barneveld | Zuid III | Gemeente Barneveld | Liander | V10VA | 2009 | srs.201 | 2009 | sox.1x55 | 2011 | 10 | Staal | 8 | 45 | 8 | MAST LATEN STAAN | ARMATUUR VERVANGEN | 1 | 1 |  | Armatuur afvoeren | LED-armatuur
Lunterseweg | 3484_90 | 90 |  |  |  | Gemeente Barneveld | Barneveld | Zuid III | Gemeente Barneveld | Liander | V10VA | 2009 | srs.201 | 2009 | sox.1x55 | 2011 | 10 | Staal | 8 | 45 | 8 | MAST LATEN STAAN | ARMATUUR VERVANGEN | 1 | 1 |  | Armatuur afvoeren | LED-armatuur
Lunterseweg | 3484_91 | 91 |  |  |  | Gemeente Barneveld | Barneveld | Zuid III | Gemeente Barneveld | Liander | V10VA | 1992 | srs.201 | 1992 | sox.1x90 | 2011 | 10 | Staal | 25 | 45 | 25 | MAST LATEN STAAN | ARMATUUR VERVANGEN | 1 | 1 |  | Armatuur afvoeren | LED-armatuur
Lunterseweg | 3484_96 | 96 |  |  |  | Gemeente Barneveld | Barneveld | Zuid III | Gemeente Barneveld | Liander | V10VA | 1992 | srs.201 | 1992 | sox.1x90 | 2011 | 10 | Staal | 25 | 45 | 25 | MAST LATEN STAAN | ARMATUUR VERVANGEN | 1 | 1 |  | Armatuur afvoeren | LED-armatuur
Lupineveld | 3488_1 | 1 | 2 |  |  | Gemeente Barneveld | Barneveld | Norschoten | Gemeente Barneveld | Liander | V4CP | 1998 | 2000.12.hf | 1998 | pl.1x36 | 2010 | 4 | Staal | 19 | 45 | 19 | MAST LATEN STAAN | ARMATUUR VERVANGEN | 1 | 1 |  | Armatuur afvoeren | LED-armatuur
Lupineveld | 3488_2 | 2 | 10 |  |  | Gemeente Barneveld | Barneveld | Norschoten | Gemeente Barneveld | Liander | V4CP | 1998 | 2000.12.hf | 1998 | pl.1x36 | 2010 | 4 | Staal | 19 | 45 | 19 | MAST LATEN STAAN | ARMATUUR VERVANGEN | 1 | 1 |  | Armatuur afvoeren | LED-armatuur
Lupineveld | 3488_3 | 3 | 3 |  |  | Gemeente Barneveld | Barneveld | Norschoten | Gemeente Barneveld | Liander | V4CP | 1998 | 2000.12.hf | 1998 | pl.1x36 | 2010 | 4 | Staal | 19 | 45 | 19 | MAST LATEN STAAN | ARMATUUR VERVANGEN | 1 | 1 |  | Armatuur afvoeren | LED-armatuur
Lupineveld | 3488_4 | 4 | 26 | Fietspad |  | Gemeente Barneveld | Barneveld | Norschoten | Gemeente Barneveld | Liander | V4CP | 1998 | 2000.12.hf | 1998 | pl.1x36 | 2010 | 4 | Staal | 19 | 45 | 19 | MAST LATEN STAAN | ARMATUUR VERVANGEN | 1 | 1 |  | Armatuur afvoeren | LED-armatuur
Lupineveld | 3488_5 | 5 | 5 |  |  | Gemeente Barneveld | Barneveld | Norschoten | Gemeente Barneveld | Liander | V4CP | 1998 | 2000.12.hf | 1998 | pl.1x36 | 2010 | 4 | Staal | 19 | 45 | 19 | MAST LATEN STAAN | ARMATUUR VERVANGEN | 1 | 1 |  | Armatuur afvoeren | LED-armatuur
Lupineveld | 3488_6 | 6 | 15 |  |  | Gemeente Barneveld | Barneveld | Norschoten | Gemeente Barneveld | Liander | V4CP | 1998 | 2000.12.hf | 1998 | pl.1x36 | 2010 | 4 | Staal | 19 | 45 | 19 | MAST LATEN STAAN | ARMATUUR VERVANGEN | 1 | 1 |  | Armatuur afvoeren | LED-armatuur
Lupineveld | 3488_7 | 7 | 21 |  |  | Gemeente Barneveld | Barneveld | Norschoten | Gemeente Barneveld | Liander | V4CP | 1998 | 2000.12.hf | 1998 | pl.1x36 | 2010 | 4 | Staal | 19 | 45 | 19 | MAST LATEN STAAN | ARMATUUR VERVANGEN | 1 | 1 |  | Armatuur afvoeren | LED-armatuur
Lupineveld | 3488_8 | 8 | 36 |  |  | Gemeente Barneveld | Barneveld | Norschoten | Gemeente Barneveld | Liander | V4CP | 1998 | 2000.12.hf | 1998 | pl.1x36 | 2010 | 4 | Staal | 19 | 45 | 19 | MAST LATEN STAAN | ARMATUUR VERVANGEN | 1 | 1 |  | Armatuur afvoeren | LED-armatuur
Lupineveld | 3488_9 | 9 |  | voetpad |  | Gemeente Barneveld | Barneveld | Norschoten | Gemeente Barneveld | Liander | V4CP | 1998 | 2000.12.hf | 1998 | pl.1x36 | 2010 | 4 | Staal | 19 | 45 | 19 | MAST LATEN STAAN | ARMATUUR VERVANGEN | 1 | 1 |  | Armatuur afvoeren | LED-armatuur
Lupineveld | 3488_10 | 10 | 42 | voetpad |  | Gemeente Barneveld | Barneveld | Norschoten | Gemeente Barneveld | Liander | V4CP | 1998 | 2000.12.hf | 1998 | pl.1x36 | 2010 | 4 | Staal | 19 | 45 | 19 | MAST LATEN STAAN | ARMATUUR VERVANGEN | 1 | 1 |  | Armatuur afvoeren | LED-armatuur
Lupineveld | 3488_11 | 11 | 29 |  |  | Gemeente Barneveld | Barneveld | Norschoten | Gemeente Barneveld | Liander | V4CP | 1998 | 2000.12.hf | 1998 | pl.1x36 | 2010 | 4 | Staal | 19 | 45 | 19 | MAST LATEN STAAN | ARMATUUR VERVANGEN | 1 | 1 |  | Armatuur afvoeren | LED-armatuur
Lupineveld | 3488_12 | 12 | 31 |  |  | Gemeente Barneveld | Barneveld | Norschoten | Gemeente Barneveld | Liander | V4CP | 1998 | 2000.12.hf | 1998 | pl.1x36 | 2010 | 4 | Staal | 19 | 45 | 19 | MAST LATEN STAAN | ARMATUUR VERVANGEN | 1 | 1 |  | Armatuur afvoeren | LED-armatuur
Lupineveld | 3488_13 | 13 |  |  |  | Gemeente Barneveld | Barneveld | Norschoten | Gemeente Barneveld | Liander | V4CP | 1998 | 2000.12.hf | 1998 | pl.1x36 | 2010 | 4 | Staal | 19 | 45 | 19 | MAST LATEN STAAN | ARMATUUR VERVANGEN | 1 | 1 |  | Armatuur afvoeren | LED-armatuur
Luzerneveld | 3490_1 | 1 | 2 |  |  | Gemeente Barneveld | Barneveld | Norschoten | Gemeente Barneveld | Liander | V4CP | 1998 | 2000.12.hf | 1998 | pl.1x36 | 2010 | 4 | Staal | 19 | 45 | 19 | MAST LATEN STAAN | ARMATUUR VERVANGEN | 1 | 1 |  | Armatuur afvoeren | LED-armatuur
Luzerneveld | 3490_2 | 2 | 3 |  |  | Gemeente Barneveld | Barneveld | Norschoten | Gemeente Barneveld | Liander | V4CP | 1998 | 2000.12.hf | 1998 | pl.1x36 | 2010 | 4 | Staal | 19 | 45 | 19 | MAST LATEN STAAN | ARMATUUR VERVANGEN | 1 | 1 |  | Armatuur afvoeren | LED-armatuur
Magalhaesstraat | 3565_1 | 1 |  | Columbusstraat | Straatnaambord | Gemeente Barneveld | Barneveld | Plantagewijk | Gemeente Barneveld | Liander | V5CP | 2013 | fgs.223 | 2004 | pl.1x24 | 2011 | 5 | Staal | 4 | 45 | 13 | MAST LATEN STAAN | LED-retrofitten | 1 |  | 1 |  | LED-retrofit
Magalhaesstraat | 3565_2 | 2 | 1 |  |  | Gemeente Barneveld | Barneveld | Plantagewijk | Gemeente Barneveld | Liander | V4CP | 2004 | fgs.223 | 2004 | pl.1x24 | 2011 | 4 | Staal | 13 | 45 | 13 | MAST LATEN STAAN | LED-retrofitten | 1 |  | 1 |  | LED-retrofit
Magalhaesstraat | 3565_3 | 3 | 2 |  |  | Gemeente Barneveld | Barneveld | Plantagewijk | Gemeente Barneveld | Liander | V5CP | 2004 | fgs.223 | 2004 | pl.1x24 | 2011 | 5 | Staal | 13 | 45 | 13 | MAST LATEN STAAN | LED-retrofitten | 1 |  | 1 |  | LED-retrofit
Magalhaesstraat | 3565_4 | 4 | 7 |  |  | Gemeente Barneveld | Barneveld | Plantagewijk | Gemeente Barneveld | Liander | V4CP | 2004 | fgs.223 | 2004 | pl.1x24 | 2011 | 4 | Staal | 13 | 45 | 13 | MAST LATEN STAAN | LED-retrofitten | 1 |  | 1 |  | LED-retrofit
Magalhaesstraat | 3565_5 | 5 | 8 |  |  | Gemeente Barneveld | Barneveld | Plantagewijk | Gemeente Barneveld | Liander | V5CP | 2004 | fgs.223 | 2004 | pl.1x24 | 2011 | 5 | Staal | 13 | 45 | 13 | MAST LATEN STAAN | LED-retrofitten | 1 |  | 1 |  | LED-retrofit
Magalhaesstraat | 3565_6 | 6 |  |  |  | Gemeente Barneveld | Barneveld | Plantagewijk | Gemeente Barneveld | Liander | V5CP | 2004 | fgs.223 | 2004 | pl.1x24 | 2011 | 5 | Staal | 13 | 45 | 13 | MAST LATEN STAAN | LED-retrofitten | 1 |  | 1 |  | LED-retrofit
Magalhaesstraat | 3565_7 | 7 |  | Parkeerplaats |  | Gemeente Barneveld | Barneveld | Plantagewijk | Gemeente Barneveld | Liander | V5CP | 2004 | fgs.223 | 2004 | pl.1x24 | 2011 | 5 | Staal | 13 | 45 | 13 | MAST LATEN STAAN | LED-retrofitten | 1 |  | 1 |  | LED-retrofit
Magalhaesstraat | 3565_8 | 8 |  | parkeerplaats |  | Gemeente Barneveld | Barneveld | Plantagewijk | Gemeente Barneveld | Liander | V5CP | 2004 | fgs.223 | 2004 | pl.1x24 | 2011 | 5 | Staal | 13 | 45 | 13 | MAST LATEN STAAN | LED-retrofitten | 1 |  | 1 |  | LED-retrofit
Magalhaesstraat | 3565_9 | 9 |  | parkeerplaats |  | Gemeente Barneveld | Barneveld | Plantagewijk | Gemeente Barneveld | Liander | V5CP | 2004 | fgs.223 | 2004 | pl.1x24 | 2011 | 5 | Staal | 13 | 45 | 13 | MAST LATEN STAAN | LED-retrofitten | 1 |  | 1 |  | LED-retrofit
Magalhaesstraat | 3565_10 | 10 |  | Parkeerplaats |  | Gemeente Barneveld | Barneveld | Plantagewijk | Gemeente Barneveld | Liander | V5CP | 2004 | fgs.223 | 2004 | pl.1x24 | 2011 | 5 | Staal | 13 | 45 | 13 | MAST LATEN STAAN | LED-retrofitten | 1 |  | 1 |  | LED-retrofit
Magalhaesstraat | 3565_11 | 11 |  | Parkeerplaats |  | Gemeente Barneveld | Barneveld | Plantagewijk | Gemeente Barneveld | Liander | V5CP | 2004 | fgs.223 | 2004 | pl.1x24 | 2011 | 5 | Staal | 13 | 45 | 13 | MAST LATEN STAAN | LED-retrofitten | 1 |  | 1 |  | LED-retrofit
Magalhaesstraat | 3565_12 | 12 |  | Parkeerplaats |  | Gemeente Barneveld | Barneveld | Plantagewijk | Gemeente Barneveld | Liander | V5CP | 2004 | fgs.223 | 2004 | pl.1x24 | 2011 | 5 | Staal | 13 | 45 | 13 | MAST LATEN STAAN | LED-retrofitten | 1 |  | 1 |  | LED-retrofit
Magalhaesstraat | 3565_13 | 13 |  |  |  | Gemeente Barneveld | Barneveld | Plantagewijk | Gemeente Barneveld | Liander | V5CP | 2004 | fgs.223 | 2004 | pl.1x24 | 2011 | 5 | Staal | 13 | 45 | 13 | MAST LATEN STAAN | LED-retrofitten | 1 |  | 1 |  | LED-retrofit
Magalhaesstraat | 3565_14 | 14 | 12 |  |  | Gemeente Barneveld | Barneveld | Plantagewijk | Gemeente Barneveld | Liander | V5CP | 2004 | fgs.223 | 2004 | pl.1x24 | 2011 | 5 | Staal | 13 | 45 | 13 | MAST LATEN STAAN | LED-retrofitten | 1 |  | 1 |  | LED-retrofit
Magalhaesstraat | 3565_15 | 15 | 14 |  |  | Gemeente Barneveld | Barneveld | Plantagewijk | Gemeente Barneveld | Liander | V4CP | 2004 | 2000.12.hf | 2004 | pl.1x36 | 2011 | 4 | Staal | 13 | 45 | 13 | MAST LATEN STAAN | LED-retrofitten | 1 |  | 1 |  | LED-retrofit
Magalhaesstraat | 3565_16 | 16 |  | Parkeerplaats |  | Gemeente Barneveld | Barneveld | Plantagewijk | Gemeente Barneveld | Liander | V4CP | 2004 | 2000.12.hf | 2004 | pl.1x36 | 2011 | 4 | Staal | 13 | 45 | 13 | MAST LATEN STAAN | LED-retrofitten | 1 |  | 1 |  | LED-retrofit
Magalhaesstraat | 3565_17 | 17 |  | Parkeerplaats |  | Gemeente Barneveld | Barneveld | Plantagewijk | Gemeente Barneveld | Liander | V6VA | 2004 | fgs.223 | 2004 | pl.1x36 | 2011 | 6 | Staal | 13 | 45 | 13 | MAST LATEN STAAN | LED-retrofitten | 1 |  | 1 |  | LED-retrofit
Magalhaesstraat | 3565_18 | 18 |  | Parkeerplaats |  | Gemeente Barneveld | Barneveld | Plantagewijk | Gemeente Barneveld | Liander | V4CP | 2004 | 2000.12.hf | 2004 | pl.1x36 | 2011 | 4 | Staal | 13 | 45 | 13 | MAST LATEN STAAN | LED-retrofitten | 1 |  | 1 |  | LED-retrofit
Magalhaesstraat | 3565_19 | 19 |  | achter Magalhaesstraat 2 |  | Gemeente Barneveld | Barneveld | Plantagewijk | Gemeente Barneveld | Liander | V4CP | 2004 | 2050.12 | 1999 | pl.1x36 | 2011 | 4 | Staal | 13 | 45 | 18 | MAST LATEN STAAN | ARMATUUR VERVANGEN | 1 | 1 |  | Armatuur afvoeren | LED-armatuur
Magalhaesstraat | 3565_20 | 20 | 20 |  |  | Gemeente Barneveld | Barneveld | Plantagewijk | Gemeente Barneveld | Liander | V5CP | 2004 | fgs.223 | 2004 | pl.1x24 | 2011 | 5 | Staal | 13 | 45 | 13 | MAST LATEN STAAN | LED-retrofitten | 1 |  | 1 |  | LED-retrofit
Magalhaesstraat | 3565_21 | 21 | 15 |  |  | Gemeente Barneveld | Barneveld | Plantagewijk | Gemeente Barneveld | Liander | V5CP | 2004 | fgs.223 | 2004 | pl.1x24 | 2011 | 5 | Staal | 13 | 45 | 13 | MAST LATEN STAAN | LED-retrofitten | 1 |  | 1 |  | LED-retrofit
Magalhaesstraat | 3565_22 | 22 | 23 |  |  | Gemeente Barneveld | Barneveld | Plantagewijk | Gemeente Barneveld | Liander | V5CP | 2004 | fgs.223 | 2004 | pl.1x24 | 2011 | 5 | Staal | 13 | 45 | 13 | MAST LATEN STAAN | LED-retrofitten | 1 |  | 1 |  | LED-retrofit
Magalhaesstraat | 3565_23 | 23 |  | achter huisnummer 27 |  | Gemeente Barneveld | Barneveld | Plantagewijk | Gemeente Barneveld | Liander | V5CP | 2004 | fgs.223 | 2004 | pl.1x24 | 2011 | 5 | Staal | 13 | 45 | 13 | MAST LATEN STAAN | LED-retrofitten | 1 |  | 1 |  | LED-retrofit
Magalhaesstraat | 3565_24 | 24 |  |  |  | Gemeente Barneveld | Barneveld | Plantagewijk | Gemeente Barneveld | Liander | V5CP | 2004 | fgs.223 | 2004 | pl.1x24 | 2011 | 5 | Staal | 13 | 45 | 13 | MAST LATEN STAAN | LED-retrofitten | 1 |  | 1 |  | LED-retrofit
Magalhaesstraat | 3565_25 | 25 |  | Livingstonestraat |  | Gemeente Barneveld | Barneveld | Plantagewijk | Gemeente Barneveld | Liander | V5CP | 2004 | fgs.223 | 2004 | pl.1x24 | 2011 | 5 | Staal | 13 | 45 | 13 | MAST LATEN STAAN | LED-retrofitten | 1 |  | 1 |  | LED-retrofit
Magirusstraat | 3573_1 | 1 | 1 | Essenerweg |  | Gemeente Barneveld | Kootwijkerbroek | Kootwijkerbroek-dorp | Gemeente Barneveld | Liander | V6VA | 2001 | iris | 2001 | pl.1x36 | 2013 | 6 | Staal | 16 | 45 | 16 | MAST LATEN STAAN | ARMATUUR VERVANGEN | 1 | 1 |  | Armatuur afvoeren | LED-armatuur
Magirusstraat | 3573_2 | 2 | 1 |  |  | Gemeente Barneveld | Kootwijkerbroek | Kootwijkerbroek-dorp | Gemeente Barneveld | Liander | V6VA | 2001 | iris | 2001 | pl.1x36 | 2013 | 6 | Staal | 16 | 45 | 16 | MAST LATEN STAAN | ARMATUUR VERVANGEN | 1 | 1 |  | Armatuur afvoeren | LED-armatuur
Magirusstraat | 3573_3 | 3 | 5 |  |  | Gemeente Barneveld | Kootwijkerbroek | Kootwijkerbroek-dorp | Gemeente Barneveld | Liander | V6VA | 2001 | iris | 2001 | pl.1x36 | 2013 | 6 | Staal | 16 | 45 | 16 | MAST LATEN STAAN | ARMATUUR VERVANGEN | 1 | 1 |  | Armatuur afvoeren | LED-armatuur
Magirusstraat | 3573_4 | 4 | 13 |  |  | Gemeente Barneveld | Kootwijkerbroek | Kootwijkerbroek-dorp | Gemeente Barneveld | Liander | V6VA | 2001 | iris | 2001 | pl.1x36 | 2013 | 6 | Staal | 16 | 45 | 16 | MAST LATEN STAAN | ARMATUUR VERVANGEN | 1 | 1 |  | Armatuur afvoeren | LED-armatuur
Magirusstraat | 3573_5 | 5 | 14 |  |  | Gemeente Barneveld | Kootwijkerbroek | Kootwijkerbroek-dorp | Gemeente Barneveld | Liander | V6VA | 2001 | iris | 2001 | pl.1x36 | 2013 | 6 | Staal | 16 | 45 | 16 | MAST LATEN STAAN | ARMATUUR VERVANGEN | 1 | 1 |  | Armatuur afvoeren | LED-armatuur
Magirusstraat | 3573_6 | 6 | 18 | Jan van de Heydenstraat |  | Gemeente Barneveld | Kootwijkerbroek | Kootwijkerbroek-dorp | Gemeente Barneveld | Liander | V6VA | 2001 | iris | 2001 | pl.1x36 | 2013 | 6 | Staal | 16 | 45 | 16 | MAST LATEN STAAN | ARMATUUR VERVANGEN | 1 | 1 |  | Armatuur afvoeren | LED-armatuur
Maisveld | 3577_1 | 1 | 12 |  |  | Gemeente Barneveld | Barneveld | Norschoten | Gemeente Barneveld | Liander | V4CP | 1997 | 2000.12.hf | 1997 | pl.1x36 | 2010 | 4 | Staal | 20 | 45 | 20 | MAST LATEN STAAN | ARMATUUR VERVANGEN | 1 | 1 |  | Armatuur afvoeren | LED-armatuur
Maisveld | 3577_2 | 2 | 7 |  |  | Gemeente Barneveld | Barneveld | Norschoten | Gemeente Barneveld | Liander | V4CP | 1997 | 2000.12.hf | 1997 | pl.1x36 | 2010 | 4 | Staal | 20 | 45 | 20 | MAST LATEN STAAN | ARMATUUR VERVANGEN | 1 | 1 |  | Armatuur afvoeren | LED-armatuur
Maisveld | 3577_3 | 3 | 18 |  |  | Gemeente Barneveld | Barneveld | Norschoten | Gemeente Barneveld | Liander | V4CP | 1997 | 2000.12.hf | 1997 | pl.1x36 | 2010 | 4 | Staal | 20 | 45 | 20 | MAST LATEN STAAN | ARMATUUR VERVANGEN | 1 | 1 |  | Armatuur afvoeren | LED-armatuur
Maisveld | 3577_4 | 4 | 28 |  |  | Gemeente Barneveld | Barneveld | Norschoten | Gemeente Barneveld | Liander | V6VA | 1997 | fgs.104 | 1997 | pl.1x36 starter | 2010 | 6 | Staal | 20 | 45 | 20 | MAST LATEN STAAN | ARMATUUR VERVANGEN | 1 | 1 |  | Armatuur afvoeren | LED-armatuur
Maisveld | 3577_5 | 5 | 34 |  |  | Gemeente Barneveld | Barneveld | Norschoten | Gemeente Barneveld | Liander | V6VA | 1997 | fgs.104 | 1997 | pl.1x36 starter | 2010 | 6 | Staal | 20 | 45 | 20 | MAST LATEN STAAN | ARMATUUR VERVANGEN | 1 | 1 |  | Armatuur afvoeren | LED-armatuur
Maisveld | 3577_6 | 6 | 42 |  |  | Gemeente Barneveld | Barneveld | Norschoten | Gemeente Barneveld | Liander | V4CP | 1999 | 2000.12.hf | 1999 | pl.1x36 | 2010 | 4 | Staal | 18 | 45 | 18 | MAST LATEN STAAN | ARMATUUR VERVANGEN | 1 | 1 |  | Armatuur afvoeren | LED-armatuur
Maisveld | 3577_7 | 7 | 42 |  | Verkeersbord B5+straatnaambord | Gemeente Barneveld | Barneveld | Norschoten | Gemeente Barneveld | Liander | V6VA | 1997 | fgs.104 | 1997 | pl.1x36 starter | 2010 | 6 | Staal | 20 | 45 | 20 | MAST LATEN STAAN | ARMATUUR VERVANGEN | 1 | 1 |  | Armatuur afvoeren | LED-armatuur
Mandenvlechterslaan | 3832_1 | 1 | 2 |  |  | Gemeente Barneveld | Voorthuizen | De Maat | Gemeente Barneveld | Liander | V4CP | 1993 | 2050.12.hf | 1993 | pl.1x36 | 2010 | 4 | Staal | 24 | 45 | 24 | MAST LATEN STAAN | ARMATUUR VERVANGEN | 1 | 1 |  | Armatuur afvoeren | LED-armatuur
Mandenvlechterslaan | 3832_2 | 2 | 4 |  |  | Gemeente Barneveld | Voorthuizen | De Maat | Gemeente Barneveld | Liander | V4CP | 1993 | 2050.12.hf | 1993 | pl.1x36 | 2010 | 4 | Staal | 24 | 45 | 24 | MAST LATEN STAAN | ARMATUUR VERVANGEN | 1 | 1 |  | Armatuur afvoeren | LED-armatuur
Mandenvlechterslaan | 3832_3 | 3 | 8 |  |  | Gemeente Barneveld | Voorthuizen | De Maat | Gemeente Barneveld | Liander | V4CP | 1993 | 2050.12 | 1993 | pl.1x36 starter | 2010 | 4 | Staal | 24 | 45 | 24 | MAST LATEN STAAN | ARMATUUR VERVANGEN | 1 | 1 |  | Armatuur afvoeren | LED-armatuur
Mandenvlechterslaan | 3832_4 | 4 | 10 |  |  | Gemeente Barneveld | Voorthuizen | De Maat | Gemeente Barneveld | Liander | V4CP | 1993 | 2050.12.hf | 1993 | pl.1x36 starter | 2010 | 4 | Staal | 24 | 45 | 24 | MAST LATEN STAAN | ARMATUUR VERVANGEN | 1 | 1 |  | Armatuur afvoeren | LED-armatuur
Mandenvlechterslaan | 3832_5 | 5 | 12 |  |  | Gemeente Barneveld | Voorthuizen | De Maat | Gemeente Barneveld | Liander | V4CP | 1993 | 2050.12 | 1993 | pl.1x36 starter | 2010 | 4 | Staal | 24 | 45 | 24 | MAST LATEN STAAN | ARMATUUR VERVANGEN | 1 | 1 |  | Armatuur afvoeren | LED-armatuur
Mandenvlechterslaan | 3832_6 | 6 |  |  |  | Gemeente Barneveld | Voorthuizen | De Maat | Gemeente Barneveld | Liander | V4CP | 1993 | 2050.12.hf | 1993 | pl.1x36 | 2010 | 4 | Staal | 24 | 45 | 24 | MAST LATEN STAAN | ARMATUUR VERVANGEN | 1 | 1 |  | Armatuur afvoeren | LED-armatuur
Marchandweg | 3816_1 | 1 |  |  |  | Gemeente Barneveld | Harselaar | Harselaar-kern | Gemeente Barneveld | Liander | V10VA | 2007 | aurora | 2007 | sont.1x70 | 2010 | 10 | Staal | 10 | 45 | 10 | MAST LATEN STAAN | LED-retrofitten | 1 |  | 1 |  | LED-retrofit
Marchandweg | 3816_2 | 2 |  |  |  | Gemeente Barneveld | Harselaar | Harselaar-kern | Gemeente Barneveld | Liander | V10VA | 2007 | aurora | 2007 | sont.1x70 | 2010 | 10 | Staal | 10 | 45 | 10 | MAST LATEN STAAN | LED-retrofitten | 1 |  | 1 |  | LED-retrofit
Marchandweg | 3816_3 | 3 |  |  |  | Gemeente Barneveld | Harselaar | Harselaar-kern | Gemeente Barneveld | Liander | V10VA | 2007 | aurora | 2007 | sont.1x70 | 2010 | 10 | Staal | 10 | 45 | 10 | MAST LATEN STAAN | LED-retrofitten | 1 |  | 1 |  | LED-retrofit
Marchandweg | 3816_4 | 4 |  |  |  | Gemeente Barneveld | Harselaar | Harselaar-kern | Gemeente Barneveld | Liander | V10VA | 2007 | aurora | 2007 | sont.1x70 | 2010 | 10 | Staal | 10 | 45 | 10 | MAST LATEN STAAN | LED-retrofitten | 1 |  | 1 |  | LED-retrofit
Marchandweg | 3816_5 | 5 |  |  |  | Gemeente Barneveld | Harselaar | Harselaar-kern | Gemeente Barneveld | Liander | V10VA | 2007 | aurora | 2007 | sont.1x70 | 2010 | 10 | Staal | 10 | 45 | 10 | MAST LATEN STAAN | LED-retrofitten | 1 |  | 1 |  | LED-retrofit
Marchandweg | 3816_6 | 6 |  |  |  | Gemeente Barneveld | Harselaar | Harselaar-kern | Gemeente Barneveld | Liander | V10VA | 2007 | aurora | 2007 | sont.1x70 | 2010 | 10 | Staal | 10 | 45 | 10 | MAST LATEN STAAN | LED-retrofitten | 1 |  | 1 |  | LED-retrofit
Marchandweg | 3816_7 | 7 |  |  |  | Gemeente Barneveld | Harselaar | Harselaar-kern | Gemeente Barneveld | Liander | V10VA | 2007 | aurora | 2007 | sont.1x70 | 2010 | 10 | Staal | 10 | 45 | 10 | MAST LATEN STAAN | LED-retrofitten | 1 |  | 1 |  | LED-retrofit
Marchandweg | 3816_8 | 8 |  |  |  | Gemeente Barneveld | Harselaar | Harselaar-kern | Gemeente Barneveld | Liander | V10VA | 2007 | aurora | 2007 | sont.1x70 | 2010 | 10 | Staal | 10 | 45 | 10 | MAST LATEN STAAN | LED-retrofitten | 1 |  | 1 |  | LED-retrofit
Marchandweg | 3816_9 | 9 |  |  |  | Gemeente Barneveld | Harselaar | Harselaar-kern | Gemeente Barneveld | Liander | V10VA | 2007 | aurora | 2007 | sont.1x70 | 2010 | 10 | Staal | 10 | 45 | 10 | MAST LATEN STAAN | LED-retrofitten | 1 |  | 1 |  | LED-retrofit
Marchandweg | 3816_10 | 10 |  |  |  | Gemeente Barneveld | Harselaar | Harselaar-kern | Gemeente Barneveld | Liander | V10VA | 2007 | aurora | 2007 | sont.1x70 | 2010 | 10 | Staal | 10 | 45 | 10 | MAST LATEN STAAN | LED-retrofitten | 1 |  | 1 |  | LED-retrofit
Marchandweg | 3816_11 | 11 |  |  |  | Gemeente Barneveld | Harselaar | Harselaar-kern | Gemeente Barneveld | Liander | V10VA | 2014 | aurora | 2007 | sont.1x70 | 2010 | 10 | Staal | 3 | 45 | 10 | MAST LATEN STAAN | LED-retrofitten | 1 |  | 1 |  | LED-retrofit
Marchandweg | 3816_12 | 12 |  |  |  | Gemeente Barneveld | Harselaar | Harselaar-kern | Gemeente Barneveld | Liander | V10VA | 2007 | aurora | 2007 | sont.1x70 | 2010 | 10 | Staal | 10 | 45 | 10 | MAST LATEN STAAN | LED-retrofitten | 1 |  | 1 |  | LED-retrofit
Marchandweg | 3816_13 | 13 |  |  |  | Gemeente Barneveld | Harselaar | Harselaar-kern | Gemeente Barneveld | Liander | V10VA | 2007 | aurora | 2007 | sont.1x70 | 2010 | 10 | Staal | 10 | 45 | 10 | MAST LATEN STAAN | LED-retrofitten | 1 |  | 1 |  | LED-retrofit
Marchandweg | 3816_14 | 14 |  |  |  | Gemeente Barneveld | Harselaar | Harselaar-kern | Gemeente Barneveld | Liander | V10VA | 2007 | aurora | 2007 | sont.1x70 | 2010 | 10 | Staal | 10 | 45 | 10 | MAST LATEN STAAN | LED-retrofitten | 1 |  | 1 |  | LED-retrofit
Marchandweg | 3816_15 | 15 |  |  |  | Gemeente Barneveld | Harselaar | Harselaar-kern | Gemeente Barneveld | Liander | V10VA | 2007 | aurora | 2007 | sont.1x70 | 2010 | 10 | Staal | 10 | 45 | 10 | MAST LATEN STAAN | LED-retrofitten | 1 |  | 1 |  | LED-retrofit
Marchandweg | 3816_16 | 16 |  |  |  | Gemeente Barneveld | Harselaar | Harselaar-kern | Gemeente Barneveld | Liander | V10VA | 2007 | aurora | 2007 | sont.1x70 | 2010 | 10 | Staal | 10 | 45 | 10 | MAST LATEN STAAN | LED-retrofitten | 1 |  | 1 |  | LED-retrofit
Marchandweg | 3816_17 | 17 |  |  |  | Gemeente Barneveld | Harselaar | Harselaar-kern | Gemeente Barneveld | Liander | V10VA | 2007 | aurora | 2007 | sont.1x70 | 2010 | 10 | Staal | 10 | 45 | 10 | MAST LATEN STAAN | LED-retrofitten | 1 |  | 1 |  | LED-retrofit
Marconistraat | 3581_1 | 1 |  | Valkseweg | Straatnaambord | Gemeente Barneveld | Barneveld | Overzijde spoor | Gemeente Barneveld | Liander | V8VA | 2005 | aurora | 2005 | sont.1x70 | 2011 | 8 | Staal | 12 | 45 | 12 | MAST LATEN STAAN | LED-retrofitten | 1 |  | 1 |  | LED-retrofit
Marconistraat | 3581_2 | 2 | 2 |  |  | Gemeente Barneveld | Barneveld | Overzijde spoor | Gemeente Barneveld | Liander | V8VA | 2005 | aurora | 2005 | sont.1x70 | 2011 | 8 | Staal | 12 | 45 | 12 | MAST LATEN STAAN | LED-retrofitten | 1 |  | 1 |  | LED-retrofit
Marconistraat | 3581_3 | 3 | 4 |  |  | Gemeente Barneveld | Barneveld | Overzijde spoor | Gemeente Barneveld | Liander | V8VA | 2005 | aurora | 2005 | sont.1x70 | 2011 | 8 | Staal | 12 | 45 | 12 | MAST LATEN STAAN | LED-retrofitten | 1 |  | 1 |  | LED-retrofit
Marconistraat | 3581_4 | 4 | 21 |  |  | Gemeente Barneveld | Barneveld | Overzijde spoor | Gemeente Barneveld | Liander | V8VA | 2005 | aurora | 2005 | sont.1x70 | 2011 | 8 | Staal | 12 | 45 | 12 | MAST LATEN STAAN | LED-retrofitten | 1 |  | 1 |  | LED-retrofit
Marconistraat | 3581_5 | 5 | 29 | Wattstraat |  | Gemeente Barneveld | Barneveld | Overzijde spoor | Gemeente Barneveld | Liander | V8VA | 2005 | aurora | 2005 | sont.1x70 | 2011 | 8 | Staal | 12 | 45 | 12 | MAST LATEN STAAN | LED-retrofitten | 1 |  | 1 |  | LED-retrofit
Marconistraat | 3581_6 | 6 | 31 |  |  | Gemeente Barneveld | Barneveld | Overzijde spoor | Gemeente Barneveld | Liander | V8VA | 2005 | aurora | 2005 | sont.1x70 | 2011 | 8 | Staal | 12 | 45 | 12 | MAST LATEN STAAN | LED-retrofitten | 1 |  | 1 |  | LED-retrofit
Marconistraat | 3581_7 | 7 |  |  |  | Gemeente Barneveld | Barneveld | Overzijde spoor | Gemeente Barneveld | Liander | V8VA | 2005 | aurora | 2005 | sont.1x70 | 2011 | 8 | Staal | 12 | 45 | 12 | MAST LATEN STAAN | LED-retrofitten | 1 |  | 1 |  | LED-retrofit
Marconistraat | 3581_8 | 8 |  |  |  | Gemeente Barneveld | Barneveld | Overzijde spoor | Gemeente Barneveld | Liander | V8VA | 2005 | aurora | 2005 | sont.1x70 | 2011 | 8 | Staal | 12 | 45 | 12 | MAST LATEN STAAN | LED-retrofitten | 1 |  | 1 |  | LED-retrofit
Marconistraat | 3581_9 | 9 | 20 |  | Straatnaambord | Gemeente Barneveld | Barneveld | Overzijde spoor | Gemeente Barneveld | Liander | V8VA | 2005 | aurora | 2005 | sont.1x70 | 2011 | 8 | Staal | 12 | 45 | 12 | MAST LATEN STAAN | LED-retrofitten | 1 |  | 1 |  | LED-retrofit
Margrietlaan | 3603_0 | 0 | 1 |  |  | Gemeente Barneveld | Voorthuizen | Voorthuizen-zuid | Gemeente Barneveld | Liander | V6VA | 1999 | iris | 1999 | pl.1x36 | 2010 | 6 | Staal | 18 | 45 | 18 | MAST LATEN STAAN | ARMATUUR VERVANGEN | 1 | 1 |  | Armatuur afvoeren | LED-armatuur
Margrietlaan | 3603_1 | 1 | 7 |  |  | Gemeente Barneveld | Voorthuizen | Voorthuizen-zuid | Gemeente Barneveld | Liander | V6VA | 1999 | iris | 1999 | pl.1x36 | 2010 | 6 | Staal | 18 | 45 | 18 | MAST LATEN STAAN | ARMATUUR VERVANGEN | 1 | 1 |  | Armatuur afvoeren | LED-armatuur
Margrietlaan | 3603_2 | 2 | 15 |  |  | Gemeente Barneveld | Voorthuizen | Voorthuizen-zuid | Gemeente Barneveld | Liander | V6VA | 1999 | iris | 1999 | pl.1x36 | 2010 | 6 | Staal | 18 | 45 | 18 | MAST LATEN STAAN | ARMATUUR VERVANGEN | 1 | 1 |  | Armatuur afvoeren | LED-armatuur
Margrietlaan | 3603_3 | 3 | 16 | Irenelaan |  | Gemeente Barneveld | Voorthuizen | Voorthuizen-zuid | Gemeente Barneveld | Liander | V6VA | 1999 | iris | 1999 | pl.1x36 | 2010 | 6 | Staal | 18 | 45 | 18 | MAST LATEN STAAN | ARMATUUR VERVANGEN | 1 | 1 |  | Armatuur afvoeren | LED-armatuur
Margrietlaan | 3603_4 | 4 | 21 | Irenelaan |  | Gemeente Barneveld | Voorthuizen | Voorthuizen-zuid | Gemeente Barneveld | Liander | V5CP | 2011 | FGS 224 1800 + lumistep | 2011 | Fortimo 24 | 2011 | 5 | Staal | 6 | 45 | 6 | MAST LATEN STAAN | ARMATUUR LATEN STAAN | 1 |  |  |  | Conventioneel
Margrietlaan | 3603_5 | 5 |  |  |  | Gemeente Barneveld | Voorthuizen | Voorthuizen-zuid | Gemeente Barneveld | Liander | V5CP | 2011 | FGS 224 1800 + lumistep | 2011 | Fortimo 24 | 2011 | 5 | Staal | 6 | 45 | 6 | MAST LATEN STAAN | ARMATUUR LATEN STAAN | 1 |  |  |  | Conventioneel
Margrietlaan | 3603_6 | 6 | 19 |  |  | Gemeente Barneveld | Voorthuizen | Voorthuizen-zuid | Gemeente Barneveld | Liander | V5CP | 2011 | FGS 224 1800 + lumistep | 2011 | Fortimo 24 | 2011 | 5 | Staal | 6 | 45 | 6 | MAST LATEN STAAN | ARMATUUR LATEN STAAN | 1 |  |  |  | Conventioneel
Margrietlaan | 3603_7 | 7 |  |  |  | Gemeente Barneveld | Voorthuizen | Voorthuizen-zuid | Gemeente Barneveld | Liander | V5CP | 2011 | FGS 224 1800 + lumistep | 2011 | Fortimo 24 | 2011 | 5 | Staal | 6 | 45 | 6 | MAST LATEN STAAN | ARMATUUR LATEN STAAN | 1 |  |  |  | Conventioneel
Margrietlaan | 3603_8 | 8 |  |  |  | Gemeente Barneveld | Voorthuizen | Voorthuizen-zuid | Gemeente Barneveld | Liander | V5CP | 2011 | FGS 224 1800 + lumistep | 2011 | Fortimo 24 | 2011 | 5 | Staal | 6 | 45 | 6 | MAST LATEN STAAN | ARMATUUR LATEN STAAN | 1 |  |  |  | Conventioneel
Margrietlaan | 3603_9 | 9 | 35 |  |  | Gemeente Barneveld | Voorthuizen | Voorthuizen-zuid | Gemeente Barneveld | Liander | V5CP | 2011 | FGS 224 1800 + lumistep | 2011 | Fortimo 24 | 2011 | 5 | Staal | 6 | 45 | 6 | MAST LATEN STAAN | ARMATUUR LATEN STAAN | 1 |  |  |  | Conventioneel
Margrietlaan | 3603_10 | 10 | 29 |  |  | Gemeente Barneveld | Voorthuizen | Voorthuizen-zuid | Gemeente Barneveld | Liander | V5CP | 2011 | FGS 224 1800 + lumistep | 2011 | Fortimo 24 | 2011 | 5 | Staal | 6 | 45 | 6 | MAST LATEN STAAN | ARMATUUR LATEN STAAN | 1 |  |  |  | Conventioneel
Margrietlaan | 3603_11 | 11 |  |  |  | Gemeente Barneveld | Voorthuizen | Voorthuizen-zuid | Gemeente Barneveld | Liander | V5CP | 2011 | FGS 224 1800 + lumistep | 2011 | Fortimo 24 | 2011 | 5 | Staal | 6 | 45 | 6 | MAST LATEN STAAN | ARMATUUR LATEN STAAN | 1 |  |  |  | Conventioneel
Margrietlaan | 3603_12 | 12 | 27 |  |  | Gemeente Barneveld | Voorthuizen | Voorthuizen-zuid | Gemeente Barneveld | Liander | V5CP | 2011 | FGS 224 1800 + lumistep | 2011 | Fortimo 24 | 2011 | 5 | Staal | 6 | 45 | 6 | MAST LATEN STAAN | ARMATUUR LATEN STAAN | 1 |  |  |  | Conventioneel
Margrietlaan | 3603_13 | 13 | 25 |  |  | Gemeente Barneveld | Voorthuizen | Voorthuizen-zuid | Gemeente Barneveld | Liander | V5CP | 2011 | FGS 224 1800 + lumistep | 2011 | Fortimo 24 | 2011 | 5 | Staal | 6 | 45 | 6 | MAST LATEN STAAN | ARMATUUR LATEN STAAN | 1 |  |  |  | Conventioneel
Marijkelaan | 3611_1 | 1 | 5 | Molenweg | Verkeersbord A1+A2+B1+straatnaambord | Gemeente Barneveld | Voorthuizen | Voorthuizen-zuid | Gemeente Barneveld | Liander | V6VA | 2010 | 2500.snn.hf | 1992 | Saled pll 55 3000k | 2015 | 6 | Staal | 7 | 45 | 25 | MAST LATEN STAAN | REEDS LED-retrofit | 1 |  |  |  | LED-retrofit
Marijkelaan | 3611_2 | 2 | 9 |  |  | Gemeente Barneveld | Voorthuizen | Voorthuizen-zuid | Gemeente Barneveld | Liander | V6VA | 2015 | 2500.snn.hf | 1992 | pl.1x40 | 2010 | 6 | Staal | 2 | 45 | 25 | MAST LATEN STAAN | ARMATUUR VERVANGEN | 1 | 1 |  | Armatuur afvoeren | LED-armatuur
Marijkelaan | 3611_3 | 3 | 15 |  |  | Gemeente Barneveld | Voorthuizen | Voorthuizen-zuid | Gemeente Barneveld | Liander | V6VA | 1992 | 2500.snn.hf | 1992 | Saled pll 55 3000k | 2015 | 6 | Staal | 25 | 45 | 25 | MAST LATEN STAAN | REEDS LED-retrofit | 1 |  |  |  | LED-retrofit
Marijkelaan | 3611_4 | 4 |  | Bakkersweg | Straatnaambord | Gemeente Barneveld | Voorthuizen | Voorthuizen-zuid | Gemeente Barneveld | Liander | V6VA | 1992 | 2500.snn.hf | 1992 | pl.1x40 | 2010 | 6 | Staal | 25 | 45 | 25 | MAST LATEN STAAN | ARMATUUR VERVANGEN | 1 | 1 |  | Armatuur afvoeren | LED-armatuur
Mazenhofstraat | 3638_1 | 1 | 1 |  |  | Gemeente Barneveld | Garderen | Garderen-dorp | Gemeente Barneveld | Liander | P4VP 6005 | 1998 | 201722.003 | 1998 | pl.2x24 | 2013 | 4 | Staal | 19 | 45 | 19 | MAST LATEN STAAN | ARMATUUR VERVANGEN | 1 | 1 |  | Armatuur afvoeren | LED-armatuur
Mazenhofstraat | 3638_2 | 2 |  |  | V.v.v.bord | Gemeente Barneveld | Garderen | Garderen-dorp | Gemeente Barneveld | Liander | P4VP 6005 | 1998 | 201722.003 | 1998 | pl.2x24 | 2013 | 4 | Staal | 19 | 45 | 19 | MAST LATEN STAAN | ARMATUUR VERVANGEN | 1 | 1 |  | Armatuur afvoeren | LED-armatuur
Mazenhofstraat | 3638_3 | 3 |  |  |  | Gemeente Barneveld | Garderen | Garderen-dorp | Gemeente Barneveld | Liander | P4VP 6005 | 1998 | 201722.003 | 1998 | pl.2x24 | 2013 | 4 | Staal | 19 | 45 | 19 | MAST LATEN STAAN | ARMATUUR VERVANGEN | 1 | 1 |  | Armatuur afvoeren | LED-armatuur
Mazenhofstraat | 3638_4 | 4 | 3 |  |  | Gemeente Barneveld | Garderen | Garderen-dorp | Gemeente Barneveld | Liander | P6VPU 6004 | 1998 | iris | 1998 | pl.1x36 | 2013 | 6 | Staal | 19 | 45 | 19 | MAST LATEN STAAN | ARMATUUR VERVANGEN | 2 | 2 |  | Armatuur afvoeren | LED-armatuur
Mazenhofstraat | 3638_5 | 5 | 7 |  |  | Gemeente Barneveld | Garderen | Garderen-dorp | Gemeente Barneveld | Liander | P6VPU 6004 | 1998 | iris | 1998 | pl.1x36 | 2013 | 6 | Staal | 19 | 45 | 19 | MAST LATEN STAAN | ARMATUUR VERVANGEN | 2 | 2 |  | Armatuur afvoeren | LED-armatuur
Mazenhofstraat | 3638_6 | 6 | 9 |  |  | Gemeente Barneveld | Garderen | Garderen-dorp | Gemeente Barneveld | Liander | P6VPU 6004 | 1998 | iris | 1998 | pl.1x36 | 2013 | 6 | Staal | 19 | 45 | 19 | MAST LATEN STAAN | ARMATUUR VERVANGEN | 2 | 2 |  | Armatuur afvoeren | LED-armatuur
Mazenhofstraat | 3638_7 | 7 |  |  |  | Gemeente Barneveld | Garderen | Garderen-dorp | Gemeente Barneveld | Liander | P6VPU 6004 | 1998 | iris | 1998 | pl.1x36 | 2013 | 6 | Staal | 19 | 45 | 19 | MAST LATEN STAAN | ARMATUUR VERVANGEN | 2 | 2 |  | Armatuur afvoeren | LED-armatuur
Mazenhofstraat | 3638_8 | 8 |  | kerk |  | Gemeente Barneveld | Garderen | Garderen-dorp | Gemeente Barneveld | Liander | P4VP 6005 | 1995 | 2310 | 1995 | son.1x50 | 2013 | 4 | Staal | 22 | 45 | 22 | MAST LATEN STAAN | ARMATUUR VERVANGEN | 1 | 1 |  | Armatuur afvoeren | LED-armatuur
Mazenhofstraat | 3638_9 | 9 |  | kerk |  | Gemeente Barneveld | Garderen | Garderen-dorp | Gemeente Barneveld | Liander | P4VP 6005 | 1995 | 2310 | 1995 | son.1x50 | 2013 | 4 | Staal | 22 | 45 | 22 | MAST LATEN STAAN | ARMATUUR VERVANGEN | 1 | 1 |  | Armatuur afvoeren | LED-armatuur
Mazenhofstraat | 3638_10 | 10 |  | kerk |  | Gemeente Barneveld | Garderen | Garderen-dorp | Gemeente Barneveld | Liander | P4VP 6005 | 1995 | 2310 | 1995 | son.1x50 | 2013 | 4 | Staal | 22 | 45 | 22 | MAST LATEN STAAN | ARMATUUR VERVANGEN | 1 | 1 |  | Armatuur afvoeren | LED-armatuur
Meentweg | 3646_1 | 1 | 2 |  |  | Gemeente Barneveld | Kootwijkerbroek | Buitengebied | Gemeente Barneveld | Liander | V6VA | 2002 | Mini Nicole Go-Gre 10 | 2014 | Mini-Nicole-10 | 2014 | 6 | Staal | 15 | 45 | 3 | MAST LATEN STAAN | ARMATUUR LATEN STAAN | 1 |  |  |  | LED-armatuur
Meentweg | 3646_2 | 2 |  |  |  | Gemeente Barneveld | Kootwijkerbroek | Buitengebied | Gemeente Barneveld | Liander | V6VA | 2002 | Mini Nicole Go-Gre 10 | 2014 | Mini-Nicole-10 | 2014 | 6 | Staal | 15 | 45 | 3 | MAST LATEN STAAN | ARMATUUR LATEN STAAN | 1 |  |  |  | LED-armatuur
Meentweg | 3646_3 | 3 | 25 |  |  | Gemeente Barneveld | Kootwijkerbroek | Buitengebied | Gemeente Barneveld | Liander | V6VA | 2002 | Mini Nicole Go-Gre 10 | 2014 | Mini-Nicole-10 | 2014 | 6 | Staal | 15 | 45 | 3 | MAST LATEN STAAN | ARMATUUR LATEN STAAN | 1 |  |  |  | LED-armatuur
Meervelderweg | 3654_1 | 1 |  |  |  | Gemeente Barneveld | Garderen | Garderen-dorp | Gemeente Barneveld | Liander | V6VA | 1991 | fgs.104 | 1991 | pl.1x36 starter | 2013 | 6 | Staal | 26 | 45 | 26 | MAST LATEN STAAN | ARMATUUR VERVANGEN | 1 | 1 |  | Armatuur afvoeren | LED-armatuur
Meervelderweg | 3654_2 | 2 |  |  |  | Gemeente Barneveld | Garderen | Garderen-dorp | Gemeente Barneveld | Liander | V6VA | 1991 | fgs.104 | 1991 | pl.1x36 starter | 2013 | 6 | Staal | 26 | 45 | 26 | MAST LATEN STAAN | ARMATUUR VERVANGEN | 1 | 1 |  | Armatuur afvoeren | LED-armatuur
Meeuwenveenseweg | 3662_1 | 1 | 5 |  |  | Gemeente Barneveld | Voorthuizen | Buitengebied | Gemeente Barneveld | Liander | V6VA | 2001 | xgs.103 | 2001 | sox.1x35 | 2011 | 6 | Staal | 16 | 45 | 16 | MAST LATEN STAAN | ARMATUUR VERVANGEN | 1 | 1 |  | Armatuur afvoeren | LED-armatuur
Meeuwenveenseweg | 3662_2 | 2 | 11 |  |  | Gemeente Barneveld | Voorthuizen | Buitengebied | Gemeente Barneveld | Liander | V6VA | 2001 | xgs.103 | 2001 | sox.1x35 | 2011 | 6 | Staal | 16 | 45 | 16 | MAST LATEN STAAN | ARMATUUR VERVANGEN | 1 | 1 |  | Armatuur afvoeren | LED-armatuur
Meilanden | 3666_1 | 1 |  |  |  | Gemeente Barneveld | Barneveld | Norschoten | Gemeente Barneveld | Liander | V4CP | 1997 | 2000.12.hf | 1997 | pl.1x36 | 2010 | 4 | Staal | 20 | 45 | 20 | MAST LATEN STAAN | ARMATUUR VERVANGEN | 1 | 1 |  | Armatuur afvoeren | LED-armatuur
Meilanden | 3666_2 | 2 | 1 |  |  | Gemeente Barneveld | Barneveld | Norschoten | Gemeente Barneveld | Liander | V4CP | 1997 | 2000.12.hf | 1997 | pl.1x36 | 2010 | 4 | Staal | 20 | 45 | 20 | MAST LATEN STAAN | ARMATUUR VERVANGEN | 1 | 1 |  | Armatuur afvoeren | LED-armatuur
Meilanden | 3666_3 | 3 | 7 |  |  | Gemeente Barneveld | Barneveld | Norschoten | Gemeente Barneveld | Liander | V4CP | 1997 | 2000.12.hf | 1997 | pl.1x36 | 2010 | 4 | Staal | 20 | 45 | 20 | MAST LATEN STAAN | ARMATUUR VERVANGEN | 1 | 1 |  | Armatuur afvoeren | LED-armatuur
Meilanden | 3666_4 | 4 | 11 |  |  | Gemeente Barneveld | Barneveld | Norschoten | Gemeente Barneveld | Liander | V4CP | 1997 | 2000.12.hf | 1997 | pl.1x36 | 2010 | 4 | Staal | 20 | 45 | 20 | MAST LATEN STAAN | ARMATUUR VERVANGEN | 1 | 1 |  | Armatuur afvoeren | LED-armatuur
Meilanden | 3666_5 | 5 | 10 |  |  | Gemeente Barneveld | Barneveld | Norschoten | Gemeente Barneveld | Liander | V4CP | 1997 | 2000.12.hf | 1997 | pl.1x36 | 2010 | 4 | Staal | 20 | 45 | 20 | MAST LATEN STAAN | ARMATUUR VERVANGEN | 1 | 1 |  | Armatuur afvoeren | LED-armatuur
Meilanden | 3666_6 | 6 | 18 |  |  | Gemeente Barneveld | Barneveld | Norschoten | Gemeente Barneveld | Liander | V4CP | 1997 | 2000.12.hf | 1997 | pl.1x36 | 2010 | 4 | Staal | 20 | 45 | 20 | MAST LATEN STAAN | ARMATUUR VERVANGEN | 1 | 1 |  | Armatuur afvoeren | LED-armatuur
Meilanden | 3666_7 | 7 | 19 |  |  | Gemeente Barneveld | Barneveld | Norschoten | Gemeente Barneveld | Liander | V4CP | 1997 | 2000.12.hf | 1997 | pl.1x36 | 2010 | 4 | Staal | 20 | 45 | 20 | MAST LATEN STAAN | ARMATUUR VERVANGEN | 1 | 1 |  | Armatuur afvoeren | LED-armatuur
Meilanden | 3666_8 | 8 | 22 |  | Straatnaambord | Gemeente Barneveld | Barneveld | Norschoten | Gemeente Barneveld | Liander | V4CP | 1997 | 2000.12.hf | 1997 | pl.1x36 | 2010 | 4 | Staal | 20 | 45 | 20 | MAST LATEN STAAN | ARMATUUR VERVANGEN | 1 | 1 |  | Armatuur afvoeren | LED-armatuur
Meilanden | 3666_9 | 9 | 84 | Parkeerplaats |  | Gemeente Barneveld | Barneveld | Norschoten | Gemeente Barneveld | Liander | V4CP | 1999 | 2000.12.hf | 1999 | pl.1x36 | 2010 | 4 | Staal | 18 | 45 | 18 | MAST LATEN STAAN | ARMATUUR VERVANGEN | 1 | 1 |  | Armatuur afvoeren | LED-armatuur
Meilanden | 3666_10 | 10 | 92 |  |  | Gemeente Barneveld | Barneveld | Norschoten | Gemeente Barneveld | Liander | V4CP | 1999 | 2000.12.hf | 1999 | pl.1x36 | 2010 | 4 | Staal | 18 | 45 | 18 | MAST LATEN STAAN | ARMATUUR VERVANGEN | 1 | 1 |  | Armatuur afvoeren | LED-armatuur
Meilanden | 3666_11 | 11 | 94 |  | Straatnaambord | Gemeente Barneveld | Barneveld | Norschoten | Gemeente Barneveld | Liander | V4CP | 1999 | 2000.12.hf | 1999 | pl.1x36 | 2010 | 4 | Staal | 18 | 45 | 18 | MAST LATEN STAAN | ARMATUUR VERVANGEN | 1 | 1 |  | Armatuur afvoeren | LED-armatuur
Meilanden | 3666_12 | 12 | 98 |  |  | Gemeente Barneveld | Barneveld | Norschoten | Gemeente Barneveld | Liander | V4CP | 1999 | 2000.12.hf | 1999 | pl.1x36 | 2010 | 4 | Staal | 18 | 45 | 18 | MAST LATEN STAAN | ARMATUUR VERVANGEN | 1 | 1 |  | Armatuur afvoeren | LED-armatuur
Meilanden | 3666_13 | 13 |  | Bijenveld | Verkeersbord L8+straatnaambord+o.b. | Gemeente Barneveld | Barneveld | Norschoten | Gemeente Barneveld | Liander | V4CP | 1999 | 2000.12.hf | 1999 | pl.1x36 | 2010 | 4 | Staal | 18 | 45 | 18 | MAST LATEN STAAN | ARMATUUR VERVANGEN | 1 | 1 |  | Armatuur afvoeren | LED-armatuur
Mendelssohnlaan | 3824_1 | 1 | 2 |  |  | Gemeente Barneveld | Voorthuizen | Voorthuizen-zuid | Gemeente Barneveld | Liander | G4CP | 1986 | 2000.12.hf | 2002 | pl.1x36 | 2010 | 4 | Staal | 31 | 45 | 15 | MAST LATEN STAAN | ARMATUUR VERVANGEN | 1 | 1 |  | Armatuur afvoeren | LED-armatuur
Mendelssohnlaan | 3824_2 | 2 | 14 |  |  | Gemeente Barneveld | Voorthuizen | Voorthuizen-zuid | Gemeente Barneveld | Liander | G4CP | 1986 | 2000.12.hf | 2002 | Saled pll 36 3000k | 2015 | 4 | Staal | 31 | 45 | 15 | MAST LATEN STAAN | REEDS LED-retrofit | 1 |  |  |  | LED-retrofit
Mendelssohnlaan | 3824_3 | 3 |  | Naast hsnr 18 |  | Gemeente Barneveld | Voorthuizen | Voorthuizen-zuid | Gemeente Barneveld | Liander | G4CP | 1986 | 2000.12.hf | 2002 | pl.1x36 | 2010 | 4 | Staal | 31 | 45 | 15 | MAST LATEN STAAN | ARMATUUR VERVANGEN | 1 | 1 |  | Armatuur afvoeren | LED-armatuur
Mendelssohnlaan | 3824_4 | 4 | 24 |  |  | Gemeente Barneveld | Voorthuizen | Voorthuizen-zuid | Gemeente Barneveld | Liander | G4CP | 1986 | 2000.12.hf | 2002 | pl.1x36 | 2010 | 4 | Staal | 31 | 45 | 15 | MAST LATEN STAAN | ARMATUUR VERVANGEN | 1 | 1 |  | Armatuur afvoeren | LED-armatuur
Mendelssohnlaan | 3824_5 | 5 | 32 |  |  | Gemeente Barneveld | Voorthuizen | Voorthuizen-zuid | Gemeente Barneveld | Liander | G4CP | 1986 | 2000.12.hf | 2002 | pl.1x36 | 2010 | 4 | Staal | 31 | 45 | 15 | MAST LATEN STAAN | ARMATUUR VERVANGEN | 1 | 1 |  | Armatuur afvoeren | LED-armatuur
Mendelssohnlaan | 3824_6 | 6 | 42 |  |  | Gemeente Barneveld | Voorthuizen | Voorthuizen-zuid | Gemeente Barneveld | Liander | G4CP | 1986 | 2000.12.hf | 2002 | pl.1x36 | 2010 | 4 | Staal | 31 | 45 | 15 | MAST LATEN STAAN | ARMATUUR VERVANGEN | 1 | 1 |  | Armatuur afvoeren | LED-armatuur
Mendelssohnlaan | 3824_7 | 7 | 48 |  |  | Gemeente Barneveld | Voorthuizen | Voorthuizen-zuid | Gemeente Barneveld | Liander | G4CP | 1986 | 2000.12.hf | 2002 | pl.1x36 | 2010 | 4 | Staal | 31 | 45 | 15 | MAST LATEN STAAN | ARMATUUR VERVANGEN | 1 | 1 |  | Armatuur afvoeren | LED-armatuur
Mendelssohnlaan | 3824_8 | 8 | 50 |  |  | Gemeente Barneveld | Voorthuizen | Voorthuizen-zuid | Gemeente Barneveld | Liander | G4CP | 1986 | 2000.12.hf | 2002 | pl.1x36 | 2010 | 4 | Staal | 31 | 45 | 15 | MAST LATEN STAAN | ARMATUUR VERVANGEN | 1 | 1 |  | Armatuur afvoeren | LED-armatuur
Mendelssohnlaan | 3824_9 | 9 | 104 |  |  | Gemeente Barneveld | Voorthuizen | Voorthuizen-zuid | Gemeente Barneveld | Liander | G4CP | 1986 | 2000.12.hf | 2002 | pl.1x36 | 2010 | 4 | Staal | 31 | 45 | 15 | MAST LATEN STAAN | ARMATUUR VERVANGEN | 1 | 1 |  | Armatuur afvoeren | LED-armatuur
Mendelssohnlaan | 3824_10 | 10 | 58 |  |  | Gemeente Barneveld | Voorthuizen | Voorthuizen-zuid | Gemeente Barneveld | Liander | G4CP | 1986 | 2000.12.hf | 2002 | pl.1x36 | 2010 | 4 | Staal | 31 | 45 | 15 | MAST LATEN STAAN | ARMATUUR VERVANGEN | 1 | 1 |  | Armatuur afvoeren | LED-armatuur
Mendelssohnlaan | 3824_11 | 11 | 72 |  |  | Gemeente Barneveld | Voorthuizen | Voorthuizen-zuid | Gemeente Barneveld | Liander | G4CP | 1986 | 2000.12.hf | 2002 | pl.1x36 | 2010 | 4 | Staal | 31 | 45 | 15 | MAST LATEN STAAN | ARMATUUR VERVANGEN | 1 | 1 |  | Armatuur afvoeren | LED-armatuur
Mendelssohnlaan | 3824_12 | 12 | 82 |  |  | Gemeente Barneveld | Voorthuizen | Voorthuizen-zuid | Gemeente Barneveld | Liander | V4CP | 2015 | 2000.12.hf | 2002 | pl.1x36 | 2010 | 4 | Staal | 2 | 45 | 15 | MAST LATEN STAAN | ARMATUUR VERVANGEN | 1 | 1 |  | Armatuur afvoeren | LED-armatuur
Mendelssohnlaan | 3824_13 | 13 | 90 |  |  | Gemeente Barneveld | Voorthuizen | Voorthuizen-zuid | Gemeente Barneveld | Liander | G4CP | 1986 | 2000.12.hf | 2002 | pl.1x36 | 2010 | 4 | Staal | 31 | 45 | 15 | MAST LATEN STAAN | ARMATUUR VERVANGEN | 1 | 1 |  | Armatuur afvoeren | LED-armatuur
Mendelssohnlaan | 3824_14 | 14 | 98 |  |  | Gemeente Barneveld | Voorthuizen | Voorthuizen-zuid | Gemeente Barneveld | Liander | G4CP | 1986 | 2000.12.hf | 2002 | pl.1x36 | 2010 | 4 | Staal | 31 | 45 | 15 | MAST LATEN STAAN | ARMATUUR VERVANGEN | 1 | 1 |  | Armatuur afvoeren | LED-armatuur
Mendelssohnlaan | 3824_15 | 15 |  |  |  | Gemeente Barneveld | Voorthuizen | Voorthuizen-zuid | Gemeente Barneveld | Liander | G4CP | 1986 | 2000.12.hf | 2002 | pl.1x36 | 2010 | 4 | Staal | 31 | 45 | 15 | MAST LATEN STAAN | ARMATUUR VERVANGEN | 1 | 1 |  | Armatuur afvoeren | LED-armatuur
Mendelssohnlaan | 3824_16 | 16 | 118 |  |  | Gemeente Barneveld | Voorthuizen | Voorthuizen-zuid | Gemeente Barneveld | Liander | G4CP | 1986 | 2000.12.hf | 2002 | pl.1x36 | 2010 | 4 | Staal | 31 | 45 | 15 | MAST LATEN STAAN | ARMATUUR VERVANGEN | 1 | 1 |  | Armatuur afvoeren | LED-armatuur
Mendelssohnlaan | 3824_17 | 17 | 23 |  |  | Gemeente Barneveld | Voorthuizen | Voorthuizen-zuid | Gemeente Barneveld | Liander | G4CP | 1986 | 2000.12.hf | 2002 | pl.1x36 | 2010 | 4 | Staal | 31 | 45 | 15 | MAST LATEN STAAN | ARMATUUR VERVANGEN | 1 | 1 |  | Armatuur afvoeren | LED-armatuur
Mendelssohnlaan | 3824_18 | 18 |  | Parkeerplaats achter 114 |  | Gemeente Barneveld | Voorthuizen | Voorthuizen-zuid | Gemeente Barneveld | Liander | V4CP | 2000 | 2000.12.hf | 2002 | pl.1x36 | 2010 | 4 | Staal | 17 | 45 | 15 | MAST LATEN STAAN | ARMATUUR VERVANGEN | 1 | 1 |  | Armatuur afvoeren | LED-armatuur
Mendelssohnlaan (Fietspad) | 9015_1 | 1 |  |  |  | Gemeente Barneveld | Voorthuizen | Voorthuizen-zuid | Gemeente Barneveld | Liander | G4CP | 1986 | 2000.12.hf | 2002 | pl.1x36 | 2010 | 4 | Staal | 31 | 45 | 15 | MAST LATEN STAAN | ARMATUUR VERVANGEN | 1 | 1 |  | Armatuur afvoeren | LED-armatuur
Mendelssohnlaan (Fietspad) | 9015_2 | 2 |  |  |  | Gemeente Barneveld | Voorthuizen | Voorthuizen-zuid | Gemeente Barneveld | Liander | G4CP | 1986 | 2000.12.hf | 2002 | pl.1x36 | 2010 | 4 | Staal | 31 | 45 | 15 | MAST LATEN STAAN | ARMATUUR VERVANGEN | 1 | 1 |  | Armatuur afvoeren | LED-armatuur
Mendelssohnlaan (Fietspad) | 9015_3 | 3 |  |  |  | Gemeente Barneveld | Voorthuizen | Voorthuizen-zuid | Gemeente Barneveld | Liander | G4CP | 1986 | 2000.12.hf | 2002 | pl.1x36 | 2010 | 4 | Staal | 31 | 45 | 15 | MAST LATEN STAAN | ARMATUUR VERVANGEN | 1 | 1 |  | Armatuur afvoeren | LED-armatuur
Mendelssohnlaan (Fietspad) | 9015_4 | 4 |  |  |  | Gemeente Barneveld | Voorthuizen | Voorthuizen-zuid | Gemeente Barneveld | Liander | G4CP | 1986 | 2000.12.hf | 2002 | pl.1x36 | 2010 | 4 | Staal | 31 | 45 | 15 | MAST LATEN STAAN | ARMATUUR VERVANGEN | 1 | 1 |  | Armatuur afvoeren | LED-armatuur
Mendelssohnlaan (Fietspad) | 9015_5 | 5 |  |  |  | Gemeente Barneveld | Voorthuizen | Voorthuizen-zuid | Gemeente Barneveld | Liander | G4CP | 1986 | 2000.12.hf | 2002 | pl.1x36 | 2010 | 4 | Staal | 31 | 45 | 15 | MAST LATEN STAAN | ARMATUUR VERVANGEN | 1 | 1 |  | Armatuur afvoeren | LED-armatuur
Mendelssohnlaan (Fietspad) | 9015_6 | 6 |  | Drempel |  | Gemeente Barneveld | Voorthuizen | Voorthuizen-zuid | Gemeente Barneveld | Liander | V4CP | 2002 | 2000.12.hf | 2002 | pl.1x24 | 2010 | 4 | Staal | 15 | 45 | 15 | MAST LATEN STAAN | ARMATUUR VERVANGEN | 1 | 1 |  | Armatuur afvoeren | LED-armatuur
Mercuriusweg | 3689_1 | 1 | 4 | Parallelweg | Straatnaambord | Gemeente Barneveld | Harselaar | Harselaar-kern | Gemeente Barneveld | Liander | V10VA | 2008 | aurora | 2008 | sont.1x70 | 2010 | 10 | Staal | 9 | 45 | 9 | MAST LATEN STAAN | LED-retrofitten | 1 |  | 1 |  | LED-retrofit
Mercuriusweg | 3689_2 | 2 |  |  |  | Gemeente Barneveld | Harselaar | Harselaar-kern | Gemeente Barneveld | Liander | V10VA | 2008 | aurora | 2008 | sont.1x70 | 2010 | 10 | Staal | 9 | 45 | 9 | MAST LATEN STAAN | LED-retrofitten | 1 |  | 1 |  | LED-retrofit
Mercuriusweg | 3689_3 | 3 |  |  |  | Gemeente Barneveld | Harselaar | Harselaar-kern | Gemeente Barneveld | Liander | V10VA | 2008 | aurora | 2008 | sont.1x70 | 2010 | 10 | Staal | 9 | 45 | 9 | MAST LATEN STAAN | LED-retrofitten | 1 |  | 1 |  | LED-retrofit
Mercuriusweg | 3689_4 | 4 | 5 |  |  | Gemeente Barneveld | Harselaar | Harselaar-kern | Gemeente Barneveld | Liander | V10VA | 2008 | aurora | 2008 | sont.1x70 | 2010 | 10 | Staal | 9 | 45 | 9 | MAST LATEN STAAN | LED-retrofitten | 1 |  | 1 |  | LED-retrofit
Mercuriusweg | 3689_5 | 5 | 7 |  |  | Gemeente Barneveld | Harselaar | Harselaar-kern | Gemeente Barneveld | Liander | V10VA | 2008 | aurora | 2008 | sont.1x70 | 2010 | 10 | Staal | 9 | 45 | 9 | MAST LATEN STAAN | LED-retrofitten | 1 |  | 1 |  | LED-retrofit
Mercuriusweg | 3689_6 | 6 | 9 |  | Markering op mast | Gemeente Barneveld | Harselaar | Harselaar-kern | Gemeente Barneveld | Liander | V10VA | 2008 | aurora | 2008 | sont.1x70 | 2010 | 10 | Staal | 9 | 45 | 9 | MAST LATEN STAAN | LED-retrofitten | 1 |  | 1 |  | LED-retrofit
Mercuriusweg | 3689_7 | 7 |  | Hermesweg | Straatnaambord | Gemeente Barneveld | Harselaar | Harselaar-kern | Gemeente Barneveld | Liander | V10VA | 2008 | aurora | 2008 | sont.1x70 | 2010 | 10 | Staal | 9 | 45 | 9 | MAST LATEN STAAN | LED-retrofitten | 1 |  | 1 |  | LED-retrofit
Mercuriusweg | 3689_8 | 8 |  |  |  | Gemeente Barneveld | Harselaar | Harselaar-kern | Gemeente Barneveld | Liander | V10VA | 2008 | aurora | 2008 | sont.1x70 | 2010 | 10 | Staal | 9 | 45 | 9 | MAST LATEN STAAN | LED-retrofitten | 1 |  | 1 |  | LED-retrofit
Mercuriusweg | 3689_9 | 9 | 10 |  |  | Gemeente Barneveld | Harselaar | Harselaar-kern | Gemeente Barneveld | Liander | V10VA | 2008 | aurora | 2008 | sont.1x70 | 2010 | 10 | Staal | 9 | 45 | 9 | MAST LATEN STAAN | LED-retrofitten | 1 |  | 1 |  | LED-retrofit
Mercuriusweg | 3689_10 | 10 | 14 |  |  | Gemeente Barneveld | Harselaar | Harselaar-kern | Gemeente Barneveld | Liander | V10VA | 2008 | aurora | 2008 | sont.1x70 | 2010 | 10 | Staal | 9 | 45 | 9 | MAST LATEN STAAN | LED-retrofitten | 1 |  | 1 |  | LED-retrofit
Mercuriusweg | 3689_11 | 11 | 16 |  |  | Gemeente Barneveld | Harselaar | Harselaar-kern | Gemeente Barneveld | Liander | V10VA | 2008 | aurora | 2008 | sont.1x70 | 2010 | 10 | Staal | 9 | 45 | 9 | MAST LATEN STAAN | LED-retrofitten | 1 |  | 1 |  | LED-retrofit
Mercuriusweg | 3689_12 | 12 |  |  |  | Gemeente Barneveld | Harselaar | Harselaar-kern | Gemeente Barneveld | Liander | V10VA | 2008 | aurora | 2008 | sont.1x70 | 2010 | 10 | Staal | 9 | 45 | 9 | MAST LATEN STAAN | LED-retrofitten | 1 |  | 1 |  | LED-retrofit
Mercuriusweg | 3689_13 | 13 | 17 | Energieweg |  | Gemeente Barneveld | Harselaar | Harselaar-kern | Gemeente Barneveld | Liander | V10VA | 2008 | aurora | 2008 | sont.1x70 | 2010 | 10 | Staal | 9 | 45 | 9 | MAST LATEN STAAN | LED-retrofitten | 1 |  | 1 |  | LED-retrofit
Mercuriusweg | 3689_14 | 14 |  | Energieweg |  | Gemeente Barneveld | Harselaar | Harselaar-kern | Gemeente Barneveld | Liander | V10VA | 2008 | aurora | 2008 | sont.1x70 | 2010 | 10 | Staal | 9 | 45 | 9 | MAST LATEN STAAN | LED-retrofitten | 1 |  | 1 |  | LED-retrofit
Mercuriusweg | 3689_15 | 15 |  |  |  | Gemeente Barneveld | Harselaar | Harselaar-kern | Gemeente Barneveld | Liander | V10VA | 2008 | aurora | 2008 | sont.1x70 | 2010 | 10 | Staal | 9 | 45 | 9 | MAST LATEN STAAN | LED-retrofitten | 1 |  | 1 |  | LED-retrofit
Mercuriusweg | 3689_16 | 16 | 20 |  |  | Gemeente Barneveld | Harselaar | Harselaar-kern | Gemeente Barneveld | Liander | V10VA | 2008 | aurora | 2008 | sont.1x70 | 2010 | 10 | Staal | 9 | 45 | 9 | MAST LATEN STAAN | LED-retrofitten | 1 |  | 1 |  | LED-retrofit
Mercuriusweg | 3689_17 | 17 | 30 |  |  | Gemeente Barneveld | Harselaar | Harselaar-kern | Gemeente Barneveld | Liander | V10VA | 2008 | aurora | 2008 | sont.1x70 | 2010 | 10 | Staal | 9 | 45 | 9 | MAST LATEN STAAN | LED-retrofitten | 1 |  | 1 |  | LED-retrofit
Mercuriusweg | 3689_18 | 18 | 31 | Hanzeweg |  | Gemeente Barneveld | Harselaar | Harselaar-kern | Gemeente Barneveld | Liander | V10VA | 2008 | aurora | 2008 | sont.1x70 | 2010 | 10 | Staal | 9 | 45 | 9 | MAST LATEN STAAN | LED-retrofitten | 1 |  | 1 |  | LED-retrofit
Mercuriusweg | 3689_19 | 19 |  | Hanzeweg |  | Gemeente Barneveld | Harselaar | Harselaar-kern | Gemeente Barneveld | Liander | V10VA | 2008 | aurora | 2008 | sont.1x70 | 2010 | 10 | Staal | 9 | 45 | 9 | MAST LATEN STAAN | LED-retrofitten | 1 |  | 1 |  | LED-retrofit
Mercuriusweg | 3689_20 | 20 | 37 |  |  | Gemeente Barneveld | Harselaar | Harselaar-kern | Gemeente Barneveld | Liander | V8VA | 2008 | aurora | 2008 | sont.1x70 | 2010 | 8 | Staal | 9 | 45 | 9 | MAST LATEN STAAN | LED-retrofitten | 1 |  | 1 |  | LED-retrofit
Mercuriusweg | 3689_21 | 21 |  |  |  | Gemeente Barneveld | Harselaar | Harselaar-kern | Gemeente Barneveld | Liander | V8VA | 2008 | aurora | 2008 | sont.1x70 | 2010 | 8 | Staal | 9 | 45 | 9 | MAST LATEN STAAN | LED-retrofitten | 1 |  | 1 |  | LED-retrofit
Mercuriusweg | 3689_22 | 22 | 39 |  | Straatnaambord | Gemeente Barneveld | Harselaar | Harselaar-kern | Gemeente Barneveld | Liander | V8VA | 2008 | aurora | 2008 | sont.1x70 | 2010 | 8 | Staal | 9 | 45 | 9 | MAST LATEN STAAN | LED-retrofitten | 1 |  | 1 |  | LED-retrofit
Mercuriusweg | 3689_23 | 23 |  |  | Verkeersbord D5 | Gemeente Barneveld | Harselaar | Harselaar-kern | Gemeente Barneveld | Liander | V8VA | 2009 | aurora | 2009 | sont.1x70 | 2010 | 8 | Staal | 8 | 45 | 8 | MAST LATEN STAAN | LED-retrofitten | 1 |  | 1 |  | LED-retrofit
Mercuriusweg | 3689_24 | 24 |  |  | Verkeersbord D2 | Gemeente Barneveld | Harselaar | Harselaar-kern | Gemeente Barneveld | Liander | V8VPU | 2009 | aurora | 2009 | sont.1x70 | 2010 | 8 | Staal | 8 | 45 | 8 | MAST LATEN STAAN | LED-retrofitten | 2 |  | 2 |  | LED-retrofit
Mercuriusweg | 3689_25 | 25 |  |  |  | Gemeente Barneveld | Harselaar | Harselaar-kern | Gemeente Barneveld | Liander | V8VA | 2009 | aurora | 2009 | sont.1x70 | 2010 | 8 | Staal | 8 | 45 | 8 | MAST LATEN STAAN | LED-retrofitten | 1 |  | 1 |  | LED-retrofit
Mercuriusweg | 3689_26 | 26 |  |  |  | Gemeente Barneveld | Harselaar | Harselaar-kern | Gemeente Barneveld | Liander | V8VA | 2009 | aurora | 2009 | sont.1x70 | 2010 | 8 | Staal | 8 | 45 | 8 | MAST LATEN STAAN | LED-retrofitten | 1 |  | 1 |  | LED-retrofit
Mercuriusweg | 3689_27 | 27 |  |  | Verkeersbord D5 | Gemeente Barneveld | Harselaar | Harselaar-kern | Gemeente Barneveld | Liander | V8VA | 2005 | aurora | 2005 | sont.1x70 | 2010 | 8 | Staal | 12 | 45 | 12 | MAST LATEN STAAN | LED-retrofitten | 1 |  | 1 |  | LED-retrofit
Mercuriusweg | 3689_28 | 28 |  |  |  | Gemeente Barneveld | Harselaar | Harselaar-kern | Gemeente Barneveld | Liander | V8VA | 2005 | aurora | 2005 | sont.1x70 | 2010 | 8 | Staal | 12 | 45 | 12 | MAST LATEN STAAN | LED-retrofitten | 1 |  | 1 |  | LED-retrofit
Mercuriusweg | 3689_29 | 29 |  |  | Verkeersbord BW101 | Gemeente Barneveld | Harselaar | Harselaar-kern | Gemeente Barneveld | Liander | V8VA | 2005 | aurora | 2005 | sont.1x70 | 2010 | 8 | Staal | 12 | 45 | 12 | MAST LATEN STAAN | LED-retrofitten | 1 |  | 1 |  | LED-retrofit
Mercuriusweg | 3689_30 | 30 |  |  |  | Gemeente Barneveld | Harselaar | Harselaar-kern | Gemeente Barneveld | Liander | V8VA | 2005 | aurora | 2005 | sont.1x70 | 2010 | 8 | Staal | 12 | 45 | 12 | MAST LATEN STAAN | LED-retrofitten | 1 |  | 1 |  | LED-retrofit
Mercuriusweg | 3689_31 | 31 |  |  |  | Gemeente Barneveld | Harselaar | Harselaar-kern | Gemeente Barneveld | Liander | V8VA | 2005 | aurora | 2005 | sont.1x70 | 2010 | 8 | Staal | 12 | 45 | 12 | MAST LATEN STAAN | LED-retrofitten | 1 |  | 1 |  | LED-retrofit
Mercuriusweg | 3689_32 | 32 |  |  |  | Gemeente Barneveld | Harselaar | Harselaar-kern | Gemeente Barneveld | Liander | V8VA | 2005 | aurora | 2005 | sont.1x70 | 2010 | 8 | Staal | 12 | 45 | 12 | MAST LATEN STAAN | LED-retrofitten | 1 |  | 1 |  | LED-retrofit
Mercuriusweg | 3689_33 | 33 |  |  |  | Gemeente Barneveld | Harselaar | Harselaar-kern | Gemeente Barneveld | Liander | V8VA | 2005 | aurora | 2005 | sont.1x70 | 2010 | 8 | Staal | 12 | 45 | 12 | MAST LATEN STAAN | LED-retrofitten | 1 |  | 1 |  | LED-retrofit
Mercuriusweg | 3689_34 | 34 |  |  |  | Gemeente Barneveld | Harselaar | Harselaar-kern | Gemeente Barneveld | Liander | V8VA | 2005 | aurora | 2005 | sont.1x70 | 2010 | 8 | Staal | 12 | 45 | 12 | MAST LATEN STAAN | LED-retrofitten | 1 |  | 1 |  | LED-retrofit
Mercuriusweg | 3689_35 | 35 |  |  |  | Gemeente Barneveld | Harselaar | Harselaar-kern | Gemeente Barneveld | Liander | V8VA | 2005 | aurora | 2005 | sont.1x70 | 2010 | 8 | Staal | 12 | 45 | 12 | MAST LATEN STAAN | LED-retrofitten | 1 |  | 1 |  | LED-retrofit
Mercuriusweg | 3689_36 | 36 |  |  |  | Gemeente Barneveld | Harselaar | Harselaar-kern | Gemeente Barneveld | Liander | V8VA | 2005 | aurora | 2005 | sont.1x70 | 2010 | 8 | Staal | 12 | 45 | 12 | MAST LATEN STAAN | LED-retrofitten | 1 |  | 1 |  | LED-retrofit
Mercuriusweg | 3689_37 | 37 |  |  |  | Gemeente Barneveld | Harselaar | Harselaar-kern | Gemeente Barneveld | Liander | V8VA | 2005 | aurora | 2005 | sont.1x70 | 2010 | 8 | Staal | 12 | 45 | 12 | MAST LATEN STAAN | LED-retrofitten | 1 |  | 1 |  | LED-retrofit
Mercuriusweg | 3689_38 | 38 |  |  |  | Gemeente Barneveld | Harselaar | Harselaar-kern | Gemeente Barneveld | Liander | V8VA | 2005 | aurora | 2005 | sont.1x70 | 2010 | 8 | Staal | 12 | 45 | 12 | MAST LATEN STAAN | LED-retrofitten | 1 |  | 1 |  | LED-retrofit
Mercuriusweg | 3689_39 | 39 |  |  |  | Gemeente Barneveld | Harselaar | Harselaar-kern | Gemeente Barneveld | Liander | V8VA | 2005 | aurora | 2005 | sont.1x70 | 2010 | 8 | Staal | 12 | 45 | 12 | MAST LATEN STAAN | LED-retrofitten | 1 |  | 1 |  | LED-retrofit
Mercuriusweg | 3689_40 | 40 |  |  |  | Gemeente Barneveld | Harselaar | Harselaar-kern | Gemeente Barneveld | Liander | V8VA | 2005 | aurora | 2005 | sont.1x70 | 2010 | 8 | Staal | 12 | 45 | 12 | MAST LATEN STAAN | LED-retrofitten | 1 |  | 1 |  | LED-retrofit
Mercuriusweg | 3689_41 | 41 |  |  |  | Gemeente Barneveld | Harselaar | Harselaar-kern | Gemeente Barneveld | Liander | V8VA | 2005 | aurora | 2005 | sont.1x70 | 2010 | 8 | Staal | 12 | 45 | 12 | MAST LATEN STAAN | LED-retrofitten | 1 |  | 1 |  | LED-retrofit
Mercuriusweg | 3689_42 | 42 |  |  |  | Gemeente Barneveld | Harselaar | Harselaar-kern | Gemeente Barneveld | Liander | V8VA | 2005 | aurora | 2005 | sont.1x70 | 2010 | 8 | Staal | 12 | 45 | 12 | MAST LATEN STAAN | LED-retrofitten | 1 |  | 1 |  | LED-retrofit
Mercuriusweg | 3689_43 | 43 |  |  |  | Gemeente Barneveld | Harselaar | Harselaar-kern | Gemeente Barneveld | Liander | V8VA | 2005 | aurora | 2005 | sont.1x70 | 2010 | 8 | Staal | 12 | 45 | 12 | MAST LATEN STAAN | LED-retrofitten | 1 |  | 1 |  | LED-retrofit
Mercuriusweg | 3689_44 | 44 |  |  | Verkeersbord J3 | Gemeente Barneveld | Harselaar | Harselaar-kern | Gemeente Barneveld | Liander | V8VA | 2005 | aurora | 2005 | sont.1x70 | 2010 | 8 | Staal | 12 | 45 | 12 | MAST LATEN STAAN | LED-retrofitten | 1 |  | 1 |  | LED-retrofit
Mercuriusweg | 3689_45 | 45 |  |  |  | Gemeente Barneveld | Harselaar | Harselaar-kern | Gemeente Barneveld | Liander | V8VA | 2005 | aurora | 2005 | sont.1x70 | 2010 | 8 | Staal | 12 | 45 | 12 | MAST LATEN STAAN | LED-retrofitten | 1 |  | 1 |  | LED-retrofit
Mercuriusweg | 3689_46 | 46 |  |  |  | Gemeente Barneveld | Harselaar | Harselaar-kern | Gemeente Barneveld | Liander | V8VA | 2005 | aurora | 2005 | sont.1x70 | 2010 | 8 | Staal | 12 | 45 | 12 | MAST LATEN STAAN | LED-retrofitten | 1 |  | 1 |  | LED-retrofit
Mercuriusweg | 3689_47 | 47 |  |  |  | Gemeente Barneveld | Harselaar | Harselaar-kern | Gemeente Barneveld | Liander | V4CP | 2005 | 2000.12.hf | 2005 | pl.1x36 | 2010 | 4 | Staal | 12 | 45 | 12 | MAST LATEN STAAN | LED-retrofitten | 1 |  | 1 |  | LED-retrofit
Mercuriusweg | 3689_48 | 48 |  | Zeumerseweg | Straatnaambord | Gemeente Barneveld | Harselaar | Harselaar-kern | Gemeente Barneveld | Liander | V8VA | 2005 | aurora | 2005 | sont.1x70 | 2010 | 8 | Staal | 12 | 45 | 12 | MAST LATEN STAAN | LED-retrofitten | 1 |  | 1 |  | LED-retrofit
Mercuriusweg | 3689_49 | 49 |  |  | Verkeersbord L4 | Gemeente Barneveld | Harselaar | Harselaar-kern | Gemeente Barneveld | Liander | V8VA | 2015 | aurora | 2005 | sont.1x70 | 2010 | 8 | Staal | 2 | 45 | 12 | MAST LATEN STAAN | LED-retrofitten | 1 |  | 1 |  | LED-retrofit
Mercuriusweg | 3689_50 | 50 |  |  |  | Gemeente Barneveld | Harselaar | Harselaar-kern | Gemeente Barneveld | Liander | V8VA | 2005 | aurora | 2005 | sont.1x70 | 2010 | 8 | Staal | 12 | 45 | 12 | MAST LATEN STAAN | LED-retrofitten | 1 |  | 1 |  | LED-retrofit
Mercuriusweg | 3689_51 | 51 |  |  |  | Gemeente Barneveld | Harselaar | Harselaar-kern | Gemeente Barneveld | Liander | V10VA | 2005 | aurora | 2005 | sont.1x100 | 2010 | 10 | Staal | 12 | 45 | 12 | MAST LATEN STAAN | LED-retrofitten | 1 |  | 1 |  | LED-retrofit
Mercuriusweg | 3689_52 | 52 |  |  | Verkeersbord C15+straatnaambord | Gemeente Barneveld | Harselaar | Harselaar-kern | Gemeente Barneveld | Liander | V10VA | 2005 | aurora | 2005 | sont.1x100 | 2010 | 10 | Staal | 12 | 45 | 12 | MAST LATEN STAAN | LED-retrofitten | 1 |  | 1 |  | LED-retrofit
Mercuriusweg | 3689_80 | 80 |  |  |  | Gemeente Barneveld | Harselaar | Harselaar-kern | Gemeente Barneveld | Liander | V8VA | 2009 | aurora | 2009 | sont.1x70 | 2010 | 8 | Staal | 8 | 45 | 8 | MAST LATEN STAAN | LED-retrofitten | 1 |  | 1 |  | LED-retrofit
Mercuriusweg | 3689_81 | 81 |  |  |  | Gemeente Barneveld | Harselaar | Harselaar-kern | Gemeente Barneveld | Liander | V8VA | 2009 | aurora | 2009 | sont.1x70 | 2010 | 8 | Staal | 8 | 45 | 8 | MAST LATEN STAAN | LED-retrofitten | 1 |  | 1 |  | LED-retrofit
Mercuriusweg | 3689_82 | 82 |  |  | Verkeersbord D2 | Gemeente Barneveld | Harselaar | Harselaar-kern | Gemeente Barneveld | Liander | V8VPU | 2009 | aurora | 2009 | sont.1x70 | 2010 | 8 | Staal | 8 | 45 | 8 | MAST LATEN STAAN | LED-retrofitten | 2 |  | 2 |  | LED-retrofit
Mercuriusweg | 3689_83 | 83 |  |  | Straatnaambord | Gemeente Barneveld | Harselaar | Harselaar-kern | Gemeente Barneveld | Liander | V8VA | 2009 | aurora | 2009 | sont.1x70 | 2010 | 8 | Staal | 8 | 45 | 8 | MAST LATEN STAAN | LED-retrofitten | 1 |  | 1 |  | LED-retrofit
Mercuriusweg | 3689_84 | 84 |  |  | Verkeersbord D2 | Gemeente Barneveld | Harselaar | Harselaar-kern | Gemeente Barneveld | Liander | V8VPU | 2009 | aurora | 2009 | sont.1x70 | 2010 | 8 | Staal | 8 | 45 | 8 | MAST LATEN STAAN | LED-retrofitten | 2 |  | 2 |  | LED-retrofit
Mercuriusweg | 3689_85 | 85 |  |  |  | Gemeente Barneveld | Harselaar | Harselaar-kern | Gemeente Barneveld | Liander | V8VA | 2009 | Aurora dim | 2009 | sont.1x100 | 2010 | 8 | Staal | 8 | 45 | 8 | MAST LATEN STAAN | LED-retrofitten | 1 |  | 1 |  | LED-retrofit
Mercuriusweg | 3689_86 | 86 |  |  | Zekering los | Gemeente Barneveld | Harselaar | Harselaar-kern | Gemeente Barneveld | Liander | V8VA | 2009 | Aurora dim | 2009 | sont.1x100 | 2010 | 8 | Staal | 8 | 45 | 8 | MAST LATEN STAAN | LED-retrofitten | 1 |  | 1 |  | LED-retrofit
Mercuriusweg | 3689_87 | 87 |  |  | Zekering los | Gemeente Barneveld | Harselaar | Harselaar-kern | Gemeente Barneveld | Liander | V8VA | 2009 | Aurora dim | 2009 | sont.1x100 | 2010 | 8 | Staal | 8 | 45 | 8 | MAST LATEN STAAN | LED-retrofitten | 1 |  | 1 |  | LED-retrofit
Mercuriusweg | 3689_88 | 88 |  |  | Zekering los | Gemeente Barneveld | Harselaar | Harselaar-kern | Gemeente Barneveld | Liander | V8VA | 2009 | Aurora dim | 2009 | sont.1x100 | 2010 | 8 | Staal | 8 | 45 | 8 | MAST LATEN STAAN | LED-retrofitten | 1 |  | 1 |  | LED-retrofit
Mercuriusweg | 3689_89 | 89 |  |  | Zekering los | Gemeente Barneveld | Harselaar | Harselaar-kern | Gemeente Barneveld | Liander | V8VA | 2009 | Aurora dim | 2009 | sont.1x100 | 2010 | 8 | Staal | 8 | 45 | 8 | MAST LATEN STAAN | LED-retrofitten | 1 |  | 1 |  | LED-retrofit
Mercuriusweg | 3689_90 | 90 |  |  | Zekering los | Gemeente Barneveld | Harselaar | Harselaar-kern | Gemeente Barneveld | Liander | V8VA | 2009 | Aurora dim | 2009 | sont.1x100 | 2010 | 8 | Staal | 8 | 45 | 8 | MAST LATEN STAAN | LED-retrofitten | 1 |  | 1 |  | LED-retrofit
Mercuriusweg | 3689_91 | 91 |  |  | Zekering los | Gemeente Barneveld | Harselaar | Harselaar-kern | Gemeente Barneveld | Liander | V8VA | 2009 | Aurora dim | 2009 | sont.1x100 | 2010 | 8 | Staal | 8 | 45 | 8 | MAST LATEN STAAN | LED-retrofitten | 1 |  | 1 |  | LED-retrofit
Mercuriusweg | 3689_92 | 92 |  |  | Zekering los | Gemeente Barneveld | Harselaar | Harselaar-kern | Gemeente Barneveld | Liander | V8VA | 2009 | Aurora dim | 2009 | sont.1x100 | 2010 | 8 | Staal | 8 | 45 | 8 | MAST LATEN STAAN | LED-retrofitten | 1 |  | 1 |  | LED-retrofit
Mercuriusweg | 3689_93 | 93 |  |  | Zekering los | Gemeente Barneveld | Harselaar | Harselaar-kern | Gemeente Barneveld | Liander | V8VA | 2009 | Aurora dim | 2009 | sont.1x100 | 2010 | 8 | Staal | 8 | 45 | 8 | MAST LATEN STAAN | LED-retrofitten | 1 |  | 1 |  | LED-retrofit
Mercuriusweg | 3689_94 | 94 |  |  | Zekering los | Gemeente Barneveld | Harselaar | Harselaar-kern | Gemeente Barneveld | Liander | V8VA | 2009 | Aurora dim | 2009 | sont.1x100 | 2010 | 8 | Staal | 8 | 45 | 8 | MAST LATEN STAAN | LED-retrofitten | 1 |  | 1 |  | LED-retrofit
Mercuriusweg | 3689_95 | 95 |  |  | Zekering los | Gemeente Barneveld | Harselaar | Harselaar-kern | Gemeente Barneveld | Liander | V8VA | 2009 | Aurora dim | 2009 | sont.1x100 | 2010 | 8 | Staal | 8 | 45 | 8 | MAST LATEN STAAN | LED-retrofitten | 1 |  | 1 |  | LED-retrofit
Mercuriusweg | 3689_96 | 96 |  |  | Zekering los | Gemeente Barneveld | Harselaar | Harselaar-kern | Gemeente Barneveld | Liander | V8VA | 2009 | Aurora dim | 2009 | sont.1x100 | 2010 | 8 | Staal | 8 | 45 | 8 | MAST LATEN STAAN | LED-retrofitten | 1 |  | 1 |  | LED-retrofit
Mercuriusweg | 3689_97 | 97 |  |  | Zekering los | Gemeente Barneveld | Harselaar | Harselaar-kern | Gemeente Barneveld | Liander | V8VA | 2009 | Aurora dim | 2009 | sont.1x100 | 2010 | 8 | Staal | 8 | 45 | 8 | MAST LATEN STAAN | LED-retrofitten | 1 |  | 1 |  | LED-retrofit
Mercuriusweg | 3689_98 | 98 |  |  | Zekering los | Gemeente Barneveld | Harselaar | Harselaar-kern | Gemeente Barneveld | Liander | V8VA | 2009 | Aurora dim | 2009 | sont.1x100 | 2010 | 8 | Staal | 8 | 45 | 8 | MAST LATEN STAAN | LED-retrofitten | 1 |  | 1 |  | LED-retrofit
Mercuriusweg | 3689_99 | 99 |  |  | Zekering los | Gemeente Barneveld | Harselaar | Harselaar-kern | Gemeente Barneveld | Liander | V8VA | 2009 | Aurora dim | 2009 | sont.1x100 | 2010 | 8 | Staal | 8 | 45 | 8 | MAST LATEN STAAN | LED-retrofitten | 1 |  | 1 |  | LED-retrofit
Mercuriusweg | 3689_100 | 100 |  |  | Zekering los | Gemeente Barneveld | Harselaar | Harselaar-kern | Gemeente Barneveld | Liander | V8VA | 2009 | Aurora dim | 2009 | sont.1x100 | 2010 | 8 | Staal | 8 | 45 | 8 | MAST LATEN STAAN | LED-retrofitten | 1 |  | 1 |  | LED-retrofit
Mercuriusweg | 3689_101 | 101 |  |  | Zekering los | Gemeente Barneveld | Harselaar | Harselaar-kern | Gemeente Barneveld | Liander | V8VA | 2009 | Aurora dim | 2009 | sont.1x100 | 2010 | 8 | Staal | 8 | 45 | 8 | MAST LATEN STAAN | LED-retrofitten | 1 |  | 1 |  | LED-retrofit
Mercuriusweg | 3689_102 | 102 |  |  | Zekering los | Gemeente Barneveld | Harselaar | Harselaar-kern | Gemeente Barneveld | Liander | V8VA | 2009 | Aurora dim | 2009 | sont.1x100 | 2010 | 8 | Staal | 8 | 45 | 8 | MAST LATEN STAAN | LED-retrofitten | 1 |  | 1 |  | LED-retrofit
Mettenbrincklaan | 3697_1 | 1 |  | Graaf van Lyndenlaan | Straatnaambord | Gemeente Barneveld | Barneveld | Vliegersveld | Gemeente Barneveld | Liander | V4CP | 1998 | 2000.12.hf | 1998 | pl.1x36 | 2010 | 4 | Staal | 19 | 45 | 19 | MAST LATEN STAAN | ARMATUUR VERVANGEN | 1 | 1 |  | Armatuur afvoeren | LED-armatuur
Mettenbrincklaan | 3697_2 | 2 | 3 |  |  | Gemeente Barneveld | Barneveld | Vliegersveld | Gemeente Barneveld | Liander | V4CP | 1998 | 2000.12.hf | 1998 | pl.1x36 | 2010 | 4 | Staal | 19 | 45 | 19 | MAST LATEN STAAN | ARMATUUR VERVANGEN | 1 | 1 |  | Armatuur afvoeren | LED-armatuur
Mettenbrincklaan | 3697_3 | 3 | 7 |  |  | Gemeente Barneveld | Barneveld | Vliegersveld | Gemeente Barneveld | Liander | V4CP | 1998 | 2000.12.hf | 1998 | pl.1x36 | 2010 | 4 | Staal | 19 | 45 | 19 | MAST LATEN STAAN | ARMATUUR VERVANGEN | 1 | 1 |  | Armatuur afvoeren | LED-armatuur
Mettenbrincklaan | 3697_4 | 4 | 13 |  |  | Gemeente Barneveld | Barneveld | Vliegersveld | Gemeente Barneveld | Liander | V4CP | 1998 | 2000.12.hf | 1998 | pl.1x36 | 2010 | 4 | Staal | 19 | 45 | 19 | MAST LATEN STAAN | ARMATUUR VERVANGEN | 1 | 1 |  | Armatuur afvoeren | LED-armatuur
Mettenbrincklaan | 3697_5 | 5 | 6 |  |  | Gemeente Barneveld | Barneveld | Vliegersveld | Gemeente Barneveld | Liander | V4CP | 1998 | 2000.12.hf | 1998 | pl.1x36 | 2010 | 4 | Staal | 19 | 45 | 19 | MAST LATEN STAAN | ARMATUUR VERVANGEN | 1 | 1 |  | Armatuur afvoeren | LED-armatuur
Mettenbrincklaan | 3697_6 | 6 | 12 |  |  | Gemeente Barneveld | Barneveld | Vliegersveld | Gemeente Barneveld | Liander | V4CP | 1998 | 2000.12.hf | 1998 | pl.1x36 | 2010 | 4 | Staal | 19 | 45 | 19 | MAST LATEN STAAN | ARMATUUR VERVANGEN | 1 | 1 |  | Armatuur afvoeren | LED-armatuur
Mettenbrincklaan | 3697_7 | 7 | 18 |  |  | Gemeente Barneveld | Barneveld | Vliegersveld | Gemeente Barneveld | Liander | V4CP | 1998 | 2000.12.hf | 1998 | pl.1x36 | 2010 | 4 | Staal | 19 | 45 | 19 | MAST LATEN STAAN | ARMATUUR VERVANGEN | 1 | 1 |  | Armatuur afvoeren | LED-armatuur
Mettenbrincklaan | 3697_8 | 8 |  |  | Straatnaambord | Gemeente Barneveld | Barneveld | Vliegersveld | Gemeente Barneveld | Liander | V4CP | 1998 | 2000.12.hf | 1998 | pl.1x36 | 2010 | 4 | Staal | 19 | 45 | 19 | MAST LATEN STAAN | ARMATUUR VERVANGEN | 1 | 1 |  | Armatuur afvoeren | LED-armatuur
Molecaten | 3794_1 | 1 | 9 |  |  | Gemeente Barneveld | Barneveld | Molecaten | Gemeente Barneveld | Liander | G3CP1 | 1978 | kfk | 2000 | pl.1x36 | 2011 | 4 | Staal | 39 | 45 | 17 | MAST VERVANGEN | ARMATUUR VERVANGEN | 1 | 1 |  | Armatuur afvoeren | LED-armatuur
Molecaten | 3794_2 | 2 | 23 |  |  | Gemeente Barneveld | Barneveld | Molecaten | Gemeente Barneveld | Liander | G3CP1 | 1978 | 2050.12 | 2000 | pl.1x36 starter | 2011 | 4 | Staal | 39 | 45 | 17 | MAST VERVANGEN | ARMATUUR VERVANGEN | 1 | 1 |  | Armatuur afvoeren | LED-armatuur
Molecaten | 3794_3 | 3 | 31 |  |  | Gemeente Barneveld | Barneveld | Molecaten | Gemeente Barneveld | Liander | G4CP | 1978 | 2050.12 | 2000 | pl.1x36 starter | 2011 | 4 | Staal | 39 | 45 | 17 | MAST VERVANGEN | ARMATUUR VERVANGEN | 1 | 1 |  | Armatuur afvoeren | LED-armatuur
Molecaten | 3794_4 | 4 | 20 | Achter hsnr 20 |  | Gemeente Barneveld | Barneveld | Molecaten | Gemeente Barneveld | Liander | G3CP1 | 1978 | kfk | 2000 | pl.1x36 | 2011 | 4 | Staal | 39 | 45 | 17 | MAST VERVANGEN | ARMATUUR VERVANGEN | 1 | 1 |  | Armatuur afvoeren | LED-armatuur
Molecaten | 3794_5 | 5 | 37 |  |  | Gemeente Barneveld | Barneveld | Molecaten | Gemeente Barneveld | Liander | G3CP1 | 1978 | kfk | 2000 | pl.1x36 | 2011 | 4 | Staal | 39 | 45 | 17 | MAST VERVANGEN | ARMATUUR VERVANGEN | 1 | 1 |  | Armatuur afvoeren | LED-armatuur
Molecaten | 3794_6 | 6 | 43 |  |  | Gemeente Barneveld | Barneveld | Molecaten | Gemeente Barneveld | Liander | G3CP1 | 1978 | kfk | 2000 | pl.1x36 | 2011 | 4 | Staal | 39 | 45 | 17 | MAST VERVANGEN | ARMATUUR VERVANGEN | 1 | 1 |  | Armatuur afvoeren | LED-armatuur
Molecaten | 3794_7 | 7 | 53 |  |  | Gemeente Barneveld | Barneveld | Molecaten | Gemeente Barneveld | Liander | G3CP1 | 1978 | kfk | 2000 | pl.1x36 | 2011 | 4 | Staal | 39 | 45 | 17 | MAST VERVANGEN | ARMATUUR VERVANGEN | 1 | 1 |  | Armatuur afvoeren | LED-armatuur
Molecaten | 3794_8 | 8 | 59 |  |  | Gemeente Barneveld | Barneveld | Molecaten | Gemeente Barneveld | Liander | G3CP1 | 1978 | kfk | 2000 | pl.1x36 | 2011 | 4 | Staal | 39 | 45 | 17 | MAST VERVANGEN | ARMATUUR VERVANGEN | 1 | 1 |  | Armatuur afvoeren | LED-armatuur
Molecaten | 3794_9 | 9 | 34 |  |  | Gemeente Barneveld | Barneveld | Molecaten | Gemeente Barneveld | Liander | G3CP1 | 1978 | 2050.12.hf | 2000 | pl.1x36 starter | 2011 | 4 | Staal | 39 | 45 | 17 | MAST VERVANGEN | ARMATUUR VERVANGEN | 1 | 1 |  | Armatuur afvoeren | LED-armatuur
Molecaten | 3794_10 | 10 | 24 |  |  | Gemeente Barneveld | Barneveld | Molecaten | Gemeente Barneveld | Liander | G3CP1 | 2016 | kfk | 2000 | pl.1x36 | 2011 | 4 | Staal | 1 | 45 | 17 | MAST LATEN STAAN | ARMATUUR VERVANGEN | 1 | 1 |  | Armatuur afvoeren | LED-armatuur
Molecaten | 3794_11 | 11 | 68 |  |  | Gemeente Barneveld | Barneveld | Molecaten | Gemeente Barneveld | Liander | G3CP1 | 1978 | 2050.12.hf | 2000 | pl.1x36 | 2011 | 4 | Staal | 39 | 45 | 17 | MAST VERVANGEN | ARMATUUR VERVANGEN | 1 | 1 |  | Armatuur afvoeren | LED-armatuur
Molecaten | 3794_12 | 12 | 56 |  |  | Gemeente Barneveld | Barneveld | Molecaten | Gemeente Barneveld | Liander | G3CP1 | 1978 | kfk | 2000 | pl.1x36 | 2011 | 4 | Staal | 39 | 45 | 17 | MAST VERVANGEN | ARMATUUR VERVANGEN | 1 | 1 |  | Armatuur afvoeren | LED-armatuur
Molecaten | 3794_13 | 13 | 69 |  |  | Gemeente Barneveld | Barneveld | Molecaten | Gemeente Barneveld | Liander | V4CP | 1993 | 2050.12.hf | 2000 | pl.1x36 starter | 2011 | 4 | Staal | 24 | 45 | 17 | MAST LATEN STAAN | ARMATUUR VERVANGEN | 1 | 1 |  | Armatuur afvoeren | LED-armatuur
Molecaten | 3794_14 | 14 | 89 |  |  | Gemeente Barneveld | Barneveld | Molecaten | Gemeente Barneveld | Liander | G3CP1 | 1978 | kfk | 2000 | pl.1x36 | 2011 | 4 | Staal | 39 | 45 | 17 | MAST VERVANGEN | ARMATUUR VERVANGEN | 1 | 1 |  | Armatuur afvoeren | LED-armatuur
Molecaten | 3794_15 | 15 | 74 |  |  | Gemeente Barneveld | Barneveld | Molecaten | Gemeente Barneveld | Liander | G3CP1 | 1978 | kfk | 2000 | pl.1x36 | 2011 | 4 | Staal | 39 | 45 | 17 | MAST VERVANGEN | ARMATUUR VERVANGEN | 1 | 1 |  | Armatuur afvoeren | LED-armatuur
Molecaten | 3794_16 | 16 | 99 |  |  | Gemeente Barneveld | Barneveld | Molecaten | Gemeente Barneveld | Liander | V4CP | 2000 | kfk | 2000 | pl.1x36 | 2011 | 4 | Staal | 17 | 45 | 17 | MAST LATEN STAAN | ARMATUUR VERVANGEN | 1 | 1 |  | Armatuur afvoeren | LED-armatuur
Molecaten | 3794_17 | 17 | 111 |  |  | Gemeente Barneveld | Barneveld | Molecaten | Gemeente Barneveld | Liander | G3CP1 | 1978 | kfk | 2000 | pl.1x36 | 2011 | 4 | Staal | 39 | 45 | 17 | MAST VERVANGEN | ARMATUUR VERVANGEN | 1 | 1 |  | Armatuur afvoeren | LED-armatuur
Molecaten | 3794_18 | 18 | 113 |  |  | Gemeente Barneveld | Barneveld | Molecaten | Gemeente Barneveld | Liander | G3CP1 | 1978 | kfk | 2000 | pl.1x36 | 2011 | 4 | Staal | 39 | 45 | 17 | MAST VERVANGEN | ARMATUUR VERVANGEN | 1 | 1 |  | Armatuur afvoeren | LED-armatuur
Molecaten | 3794_19 | 19 | 119 |  |  | Gemeente Barneveld | Barneveld | Molecaten | Gemeente Barneveld | Liander | V4CP | 2000 | kfk | 2000 | pl.1x24 | 2011 | 4 | Staal | 17 | 45 | 17 | MAST LATEN STAAN | ARMATUUR VERVANGEN | 1 | 1 |  | Armatuur afvoeren | LED-armatuur
Molecaten | 3794_20 | 20 | 123 |  |  | Gemeente Barneveld | Barneveld | Molecaten | Gemeente Barneveld | Liander | G3CP1 | 1978 | kfk | 2000 | pl.1x36 | 2011 | 4 | Staal | 39 | 45 | 17 | MAST VERVANGEN | ARMATUUR VERVANGEN | 1 | 1 |  | Armatuur afvoeren | LED-armatuur
Molecaten | 3794_21 | 21 |  | voetpad |  | Gemeente Barneveld | Barneveld | Molecaten | Gemeente Barneveld | Liander | G3CP1 | 1978 | kfk | 2000 | pl.1x36 | 2011 | 4 | Staal | 39 | 45 | 17 | MAST VERVANGEN | ARMATUUR VERVANGEN | 1 | 1 |  | Armatuur afvoeren | LED-armatuur
Molecaten (Fietspad) | 9016_5 | 5 |  |  |  | Gemeente Barneveld | Barneveld | Molecaten | Gemeente Barneveld | Liander | G3CP1 | 1978 | kfk | 2000 | pl.1x36 | 2011 | 4 | Staal | 39 | 45 | 17 | MAST VERVANGEN | ARMATUUR VERVANGEN | 1 | 1 |  | Armatuur afvoeren | LED-armatuur
Molecaten (Fietspad) | 9016_6 | 6 |  |  |  | Gemeente Barneveld | Barneveld | Molecaten | Gemeente Barneveld | Liander | G3CP1 | 1978 | kfk | 2000 | pl.1x36 | 2011 | 4 | Staal | 39 | 45 | 17 | MAST VERVANGEN | ARMATUUR VERVANGEN | 1 | 1 |  | Armatuur afvoeren | LED-armatuur
Molecaten (Fietspad) | 9016_7 | 7 |  |  |  | Gemeente Barneveld | Barneveld | Molecaten | Gemeente Barneveld | Liander | G3CP1 | 1978 | kfk | 2000 | pl.1x36 | 2011 | 4 | Staal | 39 | 45 | 17 | MAST VERVANGEN | ARMATUUR VERVANGEN | 1 | 1 |  | Armatuur afvoeren | LED-armatuur
Molecaten (Fietspad) | 9016_8 | 8 |  |  |  | Gemeente Barneveld | Barneveld | Molecaten | Gemeente Barneveld | Liander | G3CP1 | 1978 | kfk | 2000 | pl.1x36 | 2011 | 4 | Staal | 39 | 45 | 17 | MAST VERVANGEN | ARMATUUR VERVANGEN | 1 | 1 |  | Armatuur afvoeren | LED-armatuur
Molecaten (Fietspad) | 9016_9 | 9 |  |  |  | Gemeente Barneveld | Barneveld | Molecaten | Gemeente Barneveld | Liander | G3CP1 | 1978 | kfk | 2000 | pl.1x36 | 2011 | 4 | Staal | 39 | 45 | 17 | MAST VERVANGEN | ARMATUUR VERVANGEN | 1 | 1 |  | Armatuur afvoeren | LED-armatuur
Molecaten (Fietspad) | 9016_10 | 10 |  |  |  | Gemeente Barneveld | Barneveld | Molecaten | Gemeente Barneveld | Liander | G3CP1 | 1978 | kfk | 2000 | pl.1x36 | 2011 | 4 | Staal | 39 | 45 | 17 | MAST VERVANGEN | ARMATUUR VERVANGEN | 1 | 1 |  | Armatuur afvoeren | LED-armatuur
Molecaten (Fietspad) | 9016_11 | 11 |  |  |  | Gemeente Barneveld | Barneveld | Molecaten | Gemeente Barneveld | Liander | G3CP1 | 1978 | kfk | 2000 | pl.1x36 | 2011 | 4 | Staal | 39 | 45 | 17 | MAST VERVANGEN | ARMATUUR VERVANGEN | 1 | 1 |  | Armatuur afvoeren | LED-armatuur
Molecaten (Fietspad) | 9016_12 | 12 |  |  |  | Gemeente Barneveld | Barneveld | Kastelenwijk | Gemeente Barneveld | Liander | V4CP | 2003 | 2000.12.hf | 2003 | pl.1x36 | 2011 | 4 | Staal | 14 | 45 | 14 | MAST LATEN STAAN | LED-retrofitten | 1 |  | 1 |  | LED-retrofit
Molecaten (Voetpad) | 9017_1 | 1 |  |  |  | Gemeente Barneveld | Barneveld | Molecaten | Gemeente Barneveld | Liander | G4CP | 1985 | 2050.12.hf | 2000 | pl.1x36 | 2011 | 4 | Staal | 32 | 45 | 17 | MAST LATEN STAAN | ARMATUUR VERVANGEN | 1 | 1 |  | Armatuur afvoeren | LED-armatuur
Molecaten (Voetpad) | 9017_2 | 2 |  |  |  | Gemeente Barneveld | Barneveld | Molecaten | Gemeente Barneveld | Liander | G3CP1 | 1978 | kfk | 2000 | pl.1x36 | 2011 | 4 | Staal | 39 | 45 | 17 | MAST VERVANGEN | ARMATUUR VERVANGEN | 1 | 1 |  | Armatuur afvoeren | LED-armatuur
Molecaten (Voetpad) | 9017_3 | 3 |  |  |  | Gemeente Barneveld | Barneveld | Molecaten | Gemeente Barneveld | Liander | G3CP1 | 1978 | kfk | 2000 | pl.1x36 | 2011 | 4 | Staal | 39 | 45 | 17 | MAST VERVANGEN | ARMATUUR VERVANGEN | 1 | 1 |  | Armatuur afvoeren | LED-armatuur
Molecaten (Voetpad) | 9017_4 | 4 |  |  |  | Gemeente Barneveld | Barneveld | Molecaten | Gemeente Barneveld | Liander | G3CP1 | 1978 | 2050.12.hf | 2000 | pl.1x36 | 2011 | 4 | Staal | 39 | 45 | 17 | MAST VERVANGEN | ARMATUUR VERVANGEN | 1 | 1 |  | Armatuur afvoeren | LED-armatuur
Molenmakerslaan | 3719_1 | 1 |  |  |  | Gemeente Barneveld | Voorthuizen | De Maat | Gemeente Barneveld | Liander | G6VA | 1989 | Libra | 2006 | pl.1x36 | 2010 | 6 | Staal | 28 | 45 | 11 | MAST LATEN STAAN | LED-retrofitten | 1 |  | 1 |  | LED-retrofit
Molenmakerslaan | 3719_2 | 2 |  |  |  | Gemeente Barneveld | Voorthuizen | De Maat | Gemeente Barneveld | Liander | G6VA | 1989 | Libra | 2006 | pl.1x36 | 2010 | 6 | Staal | 28 | 45 | 11 | MAST LATEN STAAN | LED-retrofitten | 1 |  | 1 |  | LED-retrofit
Molenmakerslaan | 3719_3 | 3 | 11 |  |  | Gemeente Barneveld | Voorthuizen | De Maat | Gemeente Barneveld | Liander | G6VA | 1989 | Libra | 2006 | pl.1x36 | 2010 | 6 | Staal | 28 | 45 | 11 | MAST LATEN STAAN | LED-retrofitten | 1 |  | 1 |  | LED-retrofit
Molenmakerslaan | 3719_4 | 4 | 17 |  |  | Gemeente Barneveld | Voorthuizen | De Maat | Gemeente Barneveld | Liander | V6VA | 2001 | Libra | 2006 | pl.1x36 | 2010 | 6 | Staal | 16 | 45 | 11 | MAST LATEN STAAN | LED-retrofitten | 1 |  | 1 |  | LED-retrofit
Molenmakerslaan | 3719_5 | 5 | 25 |  |  | Gemeente Barneveld | Voorthuizen | De Maat | Gemeente Barneveld | Liander | G6VA | 1989 | Libra | 2006 | pl.1x36 | 2010 | 6 | Staal | 28 | 45 | 11 | MAST LATEN STAAN | LED-retrofitten | 1 |  | 1 |  | LED-retrofit
Molenmakerslaan | 3719_6 | 6 | 33 | Drempel | Straatnaambord | Gemeente Barneveld | Voorthuizen | De Maat | Gemeente Barneveld | Liander | G6VA | 1989 | Libra | 2006 | pl.1x36 | 2010 | 6 | Staal | 28 | 45 | 11 | MAST LATEN STAAN | LED-retrofitten | 1 |  | 1 |  | LED-retrofit
Molenmakerslaan | 3719_7 | 7 | 30 |  |  | Gemeente Barneveld | Voorthuizen | De Maat | Gemeente Barneveld | Liander | G4CP | 1990 | 2050.12 | 1990 | pl.1x18 starter | 2010 | 4 | Staal | 27 | 45 | 27 | MAST LATEN STAAN | ARMATUUR VERVANGEN | 1 | 1 |  | Armatuur afvoeren | LED-armatuur
Molenmakerslaan | 3719_8 | 8 | 41 |  |  | Gemeente Barneveld | Voorthuizen | De Maat | Gemeente Barneveld | Liander | G6VA | 1989 | Libra | 2006 | pl.1x36 | 2010 | 6 | Staal | 28 | 45 | 11 | MAST LATEN STAAN | LED-retrofitten | 1 |  | 1 |  | LED-retrofit
Molenmakerslaan | 3719_9 | 9 | 38 |  |  | Gemeente Barneveld | Voorthuizen | De Maat | Gemeente Barneveld | Liander | G4CP | 1990 | 2050.12 | 1990 | pl.1x18 starter | 2010 | 4 | Staal | 27 | 45 | 27 | MAST LATEN STAAN | ARMATUUR VERVANGEN | 1 | 1 |  | Armatuur afvoeren | LED-armatuur
Molenmakerslaan | 3719_10 | 10 | 47 |  |  | Gemeente Barneveld | Voorthuizen | De Maat | Gemeente Barneveld | Liander | G6VA | 1989 | Libra | 2006 | pl.1x36 | 2010 | 6 | Staal | 28 | 45 | 11 | MAST LATEN STAAN | LED-retrofitten | 1 |  | 1 |  | LED-retrofit
Molenmakerslaan | 3719_11 | 11 | 46 |  |  | Gemeente Barneveld | Voorthuizen | De Maat | Gemeente Barneveld | Liander | G6VA | 1989 | Libra | 2006 | pl.1x36 | 2010 | 6 | Staal | 28 | 45 | 11 | MAST LATEN STAAN | LED-retrofitten | 1 |  | 1 |  | LED-retrofit
Molenmakerslaan | 3719_12 | 12 | 54 | Kolenbranderslaan |  | Gemeente Barneveld | Voorthuizen | De Maat | Gemeente Barneveld | Liander | G6VA | 1989 | Libra | 2006 | pl.1x36 | 2010 | 6 | Staal | 28 | 45 | 11 | MAST LATEN STAAN | LED-retrofitten | 1 |  | 1 |  | LED-retrofit
Molenmakerslaan | 3719_13 | 13 | 63 |  |  | Gemeente Barneveld | Voorthuizen | De Maat | Gemeente Barneveld | Liander | G6VA | 1989 | Libra | 2006 | pl.1x36 | 2010 | 6 | Staal | 28 | 45 | 11 | MAST LATEN STAAN | LED-retrofitten | 1 |  | 1 |  | LED-retrofit
Molenmakerslaan | 3719_14 | 14 | 56 |  |  | Gemeente Barneveld | Voorthuizen | De Maat | Gemeente Barneveld | Liander | G6VA | 1989 | Libra | 2006 | pl.1x36 | 2010 | 6 | Staal | 28 | 45 | 11 | MAST LATEN STAAN | LED-retrofitten | 1 |  | 1 |  | LED-retrofit
Molenmakerslaan | 3719_15 | 15 | 77 |  |  | Gemeente Barneveld | Voorthuizen | De Maat | Gemeente Barneveld | Liander | G6VA | 1989 | Libra | 2006 | pl.1x36 | 2010 | 6 | Staal | 28 | 45 | 11 | MAST LATEN STAAN | LED-retrofitten | 1 |  | 1 |  | LED-retrofit
Molenmakerslaan | 3719_16 | 16 | 66 | Drempel | Straatnaambord | Gemeente Barneveld | Voorthuizen | De Maat | Gemeente Barneveld | Liander | G6VA | 1989 | Libra | 2006 | pl.1x36 | 2010 | 6 | Staal | 28 | 45 | 11 | MAST LATEN STAAN | LED-retrofitten | 1 |  | 1 |  | LED-retrofit
Molenmakerslaan | 3719_17 | 17 | 68 |  |  | Gemeente Barneveld | Voorthuizen | De Maat | Gemeente Barneveld | Liander | G6VA | 1989 | Libra | 2006 | pl.1x36 | 2010 | 6 | Staal | 28 | 45 | 11 | MAST LATEN STAAN | LED-retrofitten | 1 |  | 1 |  | LED-retrofit
Molenmakerslaan | 3719_18 | 18 | 70 |  |  | Gemeente Barneveld | Voorthuizen | De Maat | Gemeente Barneveld | Liander | V6VA | 1992 | fgs.104 | 1992 | pl.1x36 starter | 2010 | 6 | Staal | 25 | 45 | 25 | MAST LATEN STAAN | ARMATUUR VERVANGEN | 1 | 1 |  | Armatuur afvoeren | LED-armatuur
Molenmakerslaan | 3719_19 | 19 | 74 |  |  | Gemeente Barneveld | Voorthuizen | De Maat | Gemeente Barneveld | Liander | V6VA | 1992 | fgs.104 | 1992 | pl.1x36 starter | 2010 | 6 | Staal | 25 | 45 | 25 | MAST LATEN STAAN | ARMATUUR VERVANGEN | 1 | 1 |  | Armatuur afvoeren | LED-armatuur
Molenmakerslaan | 3719_20 | 20 | 80 |  |  | Gemeente Barneveld | Voorthuizen | De Maat | Gemeente Barneveld | Liander | V6VA | 1992 | fgs.104 | 1992 | pl.1x36 starter | 2010 | 6 | Staal | 25 | 45 | 25 | MAST LATEN STAAN | ARMATUUR VERVANGEN | 1 | 1 |  | Armatuur afvoeren | LED-armatuur
Molenmakerslaan | 3719_21 | 21 | 88 |  |  | Gemeente Barneveld | Voorthuizen | De Maat | Gemeente Barneveld | Liander | V6VA | 1992 | fgs.104 | 1992 | Saled pll 36 3000k | 2016 | 6 | Staal | 25 | 45 | 25 | MAST LATEN STAAN | REEDS LED-retrofit | 1 |  |  |  | LED-retrofit
Molenmakerslaan | 3719_22 | 22 | 91 |  |  | Gemeente Barneveld | Voorthuizen | De Maat | Gemeente Barneveld | Liander | V6VA | 1992 | fgs.104 | 1992 | pl.1x36 starter | 2010 | 6 | Staal | 25 | 45 | 25 | MAST LATEN STAAN | ARMATUUR VERVANGEN | 1 | 1 |  | Armatuur afvoeren | LED-armatuur
Molenmakerslaan | 3719_23 | 23 | 97 |  |  | Gemeente Barneveld | Voorthuizen | De Maat | Gemeente Barneveld | Liander | V4CP | 1992 | 2000.12.hf | 1992 | pl.1x36 | 2010 | 4 | Staal | 25 | 45 | 25 | MAST LATEN STAAN | ARMATUUR VERVANGEN | 1 | 1 |  | Armatuur afvoeren | LED-armatuur
Molenmakerslaan | 3719_24 | 24 | 99 |  |  | Gemeente Barneveld | Voorthuizen | De Maat | Gemeente Barneveld | Liander | V6VA | 1992 | fgs.104 | 1992 | pl.1x36 starter | 2010 | 6 | Staal | 25 | 45 | 25 | MAST LATEN STAAN | ARMATUUR VERVANGEN | 1 | 1 |  | Armatuur afvoeren | LED-armatuur
Molenmakerslaan | 3719_25 | 25 | 107 |  |  | Gemeente Barneveld | Voorthuizen | De Maat | Gemeente Barneveld | Liander | V6VA | 1992 | fgs.104 | 1992 | pl.1x36 starter | 2010 | 6 | Staal | 25 | 45 | 25 | MAST LATEN STAAN | ARMATUUR VERVANGEN | 1 | 1 |  | Armatuur afvoeren | LED-armatuur
Molenmakerslaan | 3719_26 | 26 |  |  | Straatnaambord | Gemeente Barneveld | Voorthuizen | De Maat | Gemeente Barneveld | Liander | V4CP | 1992 | 2000.12.hf | 1992 | pl.1x36 | 2010 | 4 | Staal | 25 | 45 | 25 | MAST LATEN STAAN | ARMATUUR VERVANGEN | 1 | 1 |  | Armatuur afvoeren | LED-armatuur
Molenmakerslaan | 3719_27 | 27 |  |  |  | Gemeente Barneveld | Voorthuizen | De Maat | Gemeente Barneveld | Liander | V6VA | 1998 | fgs.104 | 1998 | pl.1x36 starter | 2010 | 6 | Staal | 19 | 45 | 19 | MAST LATEN STAAN | ARMATUUR VERVANGEN | 1 | 1 |  | Armatuur afvoeren | LED-armatuur
Molenmakerslaan | 3719_28 | 28 | 113 |  |  | Gemeente Barneveld | Voorthuizen | De Maat | Gemeente Barneveld | Liander | V6VA | 1998 | fgs.104 | 1998 | pl.1x36 | 2010 | 6 | Staal | 19 | 45 | 19 | MAST LATEN STAAN | ARMATUUR VERVANGEN | 1 | 1 |  | Armatuur afvoeren | LED-armatuur
Molenmakerslaan | 3719_29 | 29 | 135 | Drempel |  | Gemeente Barneveld | Voorthuizen | De Maat | Gemeente Barneveld | Liander | V6VA | 1998 | fgs.104 | 1998 | pl.1x36 | 2010 | 6 | Staal | 19 | 45 | 19 | MAST LATEN STAAN | ARMATUUR VERVANGEN | 1 | 1 |  | Armatuur afvoeren | LED-armatuur
Molenmakerslaan | 3719_30 | 30 |  | Drempel |  | Gemeente Barneveld | Voorthuizen | De Maat | Gemeente Barneveld | Liander | V6VA | 1998 | fgs.104 | 1998 | pl.1x36 | 2010 | 6 | Staal | 19 | 45 | 19 | MAST LATEN STAAN | ARMATUUR VERVANGEN | 1 | 1 |  | Armatuur afvoeren | LED-armatuur
Molenmakerslaan | 3719_31 | 31 |  |  |  | Gemeente Barneveld | Voorthuizen | De Maat | Gemeente Barneveld | Liander | V6VA | 1998 | fgs.104 | 1998 | pl.1x36 | 2010 | 6 | Staal | 19 | 45 | 19 | MAST LATEN STAAN | ARMATUUR VERVANGEN | 1 | 1 |  | Armatuur afvoeren | LED-armatuur
Molenpark | 1341_1 | 1 | 1 |  | Verkeersbord A1+A2+straatnaambord | Gemeente Barneveld | Voorthuizen | Voorthuizen-zuid | Gemeente Barneveld | Liander | V4CP | 1992 | 2050.12 | 1992 | pl.1x36 starter | 2010 | 4 | Staal | 25 | 45 | 25 | MAST LATEN STAAN | ARMATUUR VERVANGEN | 1 | 1 |  | Armatuur afvoeren | LED-armatuur
Molenpark | 1341_2 | 2 | 8 |  |  | Gemeente Barneveld | Voorthuizen | Voorthuizen-zuid | Gemeente Barneveld | Liander | V4CP | 1992 | 2050.12 | 1992 | pl.1x36 starter | 2010 | 4 | Staal | 25 | 45 | 25 | MAST LATEN STAAN | ARMATUUR VERVANGEN | 1 | 1 |  | Armatuur afvoeren | LED-armatuur
Molenpark | 1341_3 | 3 | 14 |  |  | Gemeente Barneveld | Voorthuizen | Voorthuizen-zuid | Gemeente Barneveld | Liander | V4CP | 1992 | 2050.12 | 1992 | pl.1x36 starter | 2010 | 4 | Staal | 25 | 45 | 25 | MAST LATEN STAAN | ARMATUUR VERVANGEN | 1 | 1 |  | Armatuur afvoeren | LED-armatuur
Molenpark | 1341_4 | 4 | 16 |  |  | Gemeente Barneveld | Voorthuizen | Voorthuizen-zuid | Gemeente Barneveld | Liander | V4CP | 1992 | 2050.12.hf | 1992 | pl.1x36 | 2010 | 4 | Staal | 25 | 45 | 25 | MAST LATEN STAAN | ARMATUUR VERVANGEN | 1 | 1 |  | Armatuur afvoeren | LED-armatuur
Molenpark | 1341_5 | 5 | 18 |  |  | Gemeente Barneveld | Voorthuizen | Voorthuizen-zuid | Gemeente Barneveld | Liander | V4CP | 1992 | 2050.12 | 1992 | pl.1x36 starter | 2010 | 4 | Staal | 25 | 45 | 25 | MAST LATEN STAAN | ARMATUUR VERVANGEN | 1 | 1 |  | Armatuur afvoeren | LED-armatuur
Molenpark | 1341_6 | 6 | 23 |  |  | Gemeente Barneveld | Voorthuizen | Voorthuizen-zuid | Gemeente Barneveld | Liander | V4CP | 1992 | 2050.12 | 1992 | pl.1x36 starter | 2010 | 4 | Staal | 25 | 45 | 25 | MAST LATEN STAAN | ARMATUUR VERVANGEN | 1 | 1 |  | Armatuur afvoeren | LED-armatuur
Molenpark | 1341_7 | 7 | 31 |  |  | Gemeente Barneveld | Voorthuizen | Voorthuizen-zuid | Gemeente Barneveld | Liander | V4CP | 1992 | 2050.12 | 1992 | pl.1x36 starter | 2010 | 4 | Staal | 25 | 45 | 25 | MAST LATEN STAAN | ARMATUUR VERVANGEN | 1 | 1 |  | Armatuur afvoeren | LED-armatuur
Molenpark | 1341_8 | 8 | 35 |  |  | Gemeente Barneveld | Voorthuizen | Voorthuizen-zuid | Gemeente Barneveld | Liander | V4CP | 1992 | 2050.12 | 1992 | pl.1x36 starter | 2010 | 4 | Staal | 25 | 45 | 25 | MAST LATEN STAAN | ARMATUUR VERVANGEN | 1 | 1 |  | Armatuur afvoeren | LED-armatuur
Molenveen | 9036_1 | 1 |  |  |  | Gemeente Barneveld | Voorthuizen | Voorthuizen-zuid | Gemeente Barneveld | Liander | V4CP | 1992 | 2050.12 | 1992 | pl.1x36 starter | 2010 | 4 | Staal | 25 | 45 | 25 | MAST LATEN STAAN | ARMATUUR VERVANGEN | 1 | 1 |  | Armatuur afvoeren | LED-armatuur
Molenweg | 3735_1 | 1 |  |  | Straatnaambord | Gemeente Barneveld | Voorthuizen | Voorthuizen-zuid | Gemeente Barneveld | Liander | V6VA | 1997 | iris | 1997 | pl.1x36 | 2010 | 6 | Staal | 20 | 45 | 20 | MAST LATEN STAAN | ARMATUUR VERVANGEN | 1 | 1 |  | Armatuur afvoeren | LED-armatuur
Molenweg | 3735_2 | 2 | 1 |  |  | Gemeente Barneveld | Voorthuizen | Voorthuizen-zuid | Gemeente Barneveld | Liander | V6VA | 1997 | iris | 1997 | pl.1x36 | 2010 | 6 | Staal | 20 | 45 | 20 | MAST LATEN STAAN | ARMATUUR VERVANGEN | 1 | 1 |  | Armatuur afvoeren | LED-armatuur
Molenweg | 3735_3 | 3 | 7 |  | Stopcontact+rvs steunen | Gemeente Barneveld | Voorthuizen | Voorthuizen-zuid | Gemeente Barneveld | Liander | V6VA | 1997 | iris | 1997 | pl.1x36 | 2010 | 6 | Staal | 20 | 45 | 20 | MAST LATEN STAAN | ARMATUUR VERVANGEN | 1 | 1 |  | Armatuur afvoeren | LED-armatuur
Molenweg | 3735_4 | 4 | 11 |  |  | Gemeente Barneveld | Voorthuizen | Voorthuizen-zuid | Gemeente Barneveld | Liander | V6VA | 1997 | iris | 1997 | pl.1x36 | 2010 | 6 | Staal | 20 | 45 | 20 | MAST LATEN STAAN | ARMATUUR VERVANGEN | 1 | 1 |  | Armatuur afvoeren | LED-armatuur
Molenweg | 3735_5 | 5 | 17 |  | Verkeersbord J21F+o.b. | Gemeente Barneveld | Voorthuizen | Voorthuizen-zuid | Gemeente Barneveld | Liander | V6VA | 1997 | iris | 1997 | pl.1x36 | 2010 | 6 | Staal | 20 | 45 | 20 | MAST LATEN STAAN | ARMATUUR VERVANGEN | 1 | 1 |  | Armatuur afvoeren | LED-armatuur
Molenweg | 3735_6 | 6 | 19 |  | Verkeersbord B6+E1+L2 | Gemeente Barneveld | Voorthuizen | Voorthuizen-zuid | Gemeente Barneveld | Liander | V6VA | 1997 | iris | 1997 | pl.1x36 | 2010 | 6 | Staal | 20 | 45 | 20 | MAST LATEN STAAN | ARMATUUR VERVANGEN | 1 | 1 |  | Armatuur afvoeren | LED-armatuur
Molenweg | 3735_7 | 7 | 2 | Drempel Haarkampstraat |  | Gemeente Barneveld | Voorthuizen | Voorthuizen-zuid | Gemeente Barneveld | Liander | V6VA | 1997 | iris | 1997 | pl.1x36 | 2010 | 6 | Staal | 20 | 45 | 20 | MAST LATEN STAAN | ARMATUUR VERVANGEN | 1 | 1 |  | Armatuur afvoeren | LED-armatuur
Molenweg | 3735_8 | 8 | 4 |  |  | Gemeente Barneveld | Voorthuizen | Voorthuizen-zuid | Gemeente Barneveld | Liander | V6VA | 1997 | iris | 1997 | pl.1x36 | 2010 | 6 | Staal | 20 | 45 | 20 | MAST LATEN STAAN | ARMATUUR VERVANGEN | 1 | 1 |  | Armatuur afvoeren | LED-armatuur
Molenweg | 3735_9 | 9 | 6 |  | Verkeersbord B1 | Gemeente Barneveld | Voorthuizen | Voorthuizen-zuid | Gemeente Barneveld | Liander | V6VA | 1997 | iris | 1997 | pl.1x36 | 2010 | 6 | Staal | 20 | 45 | 20 | MAST LATEN STAAN | ARMATUUR VERVANGEN | 1 | 1 |  | Armatuur afvoeren | LED-armatuur
Molenweg | 3735_10 | 10 | 39 |  |  | Gemeente Barneveld | Voorthuizen | Voorthuizen-zuid | Gemeente Barneveld | Liander | V6VA | 1997 | iris | 1997 | pl.1x36 | 2010 | 6 | Staal | 20 | 45 | 20 | MAST LATEN STAAN | ARMATUUR VERVANGEN | 1 | 1 |  | Armatuur afvoeren | LED-armatuur
Molenweg | 3735_11 | 11 | 47 |  |  | Gemeente Barneveld | Voorthuizen | Voorthuizen-zuid | Gemeente Barneveld | Liander | V6VA | 1997 | iris | 1997 | pl.1x36 | 2010 | 6 | Staal | 20 | 45 | 20 | MAST LATEN STAAN | ARMATUUR VERVANGEN | 1 | 1 |  | Armatuur afvoeren | LED-armatuur
Molenweg | 3735_12 | 12 |  | Bij Marijkelaan |  | Gemeente Barneveld | Voorthuizen | Voorthuizen-zuid | Gemeente Barneveld | Liander | V6VA | 1997 | iris | 1997 | pl.1x36 | 2010 | 6 | Staal | 20 | 45 | 20 | MAST LATEN STAAN | ARMATUUR VERVANGEN | 1 | 1 |  | Armatuur afvoeren | LED-armatuur
Molenweg | 3735_13 | 13 | 63 |  |  | Gemeente Barneveld | Voorthuizen | Voorthuizen-zuid | Gemeente Barneveld | Liander | V6VA | 1997 | iris | 1997 | Saled pll 36 3000k | 2015 | 6 | Staal | 20 | 45 | 20 | MAST LATEN STAAN | REEDS LED-retrofit | 1 |  |  |  | LED-retrofit
Molenweg | 3735_14 | 14 | 22 |  |  | Gemeente Barneveld | Voorthuizen | Voorthuizen-zuid | Gemeente Barneveld | Liander | V6VA | 1997 | iris | 1997 | pl.1x36 | 2010 | 6 | Staal | 20 | 45 | 20 | MAST LATEN STAAN | ARMATUUR VERVANGEN | 1 | 1 |  | Armatuur afvoeren | LED-armatuur
Molenweg | 3735_15 | 15 | 79 |  |  | Gemeente Barneveld | Voorthuizen | Voorthuizen-zuid | Gemeente Barneveld | Liander | V6VA | 1997 | iris | 1997 | pl.1x36 | 2010 | 6 | Staal | 20 | 45 | 20 | MAST LATEN STAAN | ARMATUUR VERVANGEN | 1 | 1 |  | Armatuur afvoeren | LED-armatuur
Molenweg | 3735_16 | 16 | 26 |  | Verkeersbord B1+J38 | Gemeente Barneveld | Voorthuizen | Voorthuizen-zuid | Gemeente Barneveld | Liander | V6VA | 1997 | iris | 1997 | pl.1x36 | 2010 | 6 | Staal | 20 | 45 | 20 | MAST LATEN STAAN | ARMATUUR VERVANGEN | 1 | 1 |  | Armatuur afvoeren | LED-armatuur
Molenweg | 3735_17 | 17 | 30 | Drempel Harremaatweg |  | Gemeente Barneveld | Voorthuizen | Voorthuizen-zuid | Gemeente Barneveld | Liander | V6VA | 1997 | iris | 1997 | pl.1x36 | 2010 | 6 | Staal | 20 | 45 | 20 | MAST LATEN STAAN | ARMATUUR VERVANGEN | 1 | 1 |  | Armatuur afvoeren | LED-armatuur
Molenweg | 3735_18 | 18 | 32 | Harremaatweg | Straatnaambord | Gemeente Barneveld | Voorthuizen | Voorthuizen-zuid | Gemeente Barneveld | Liander | V6VA | 2015 | iris | 1997 | Saled pll 36 3000k | 2017 | 6 | Staal | 2 | 45 | 20 | MAST LATEN STAAN | REEDS LED-retrofit | 1 |  |  |  | LED-retrofit
Molenweg | 3735_19 | 19 | 91 |  | Verkeersbord J38 | Gemeente Barneveld | Voorthuizen | Voorthuizen-zuid | Gemeente Barneveld | Liander | V6VA | 1997 | iris | 1997 | pl.1x36 | 2010 | 6 | Staal | 20 | 45 | 20 | MAST LATEN STAAN | ARMATUUR VERVANGEN | 1 | 1 |  | Armatuur afvoeren | LED-armatuur
Molenweg | 3735_20 | 20 | 95 |  |  | Gemeente Barneveld | Voorthuizen | Voorthuizen-zuid | Gemeente Barneveld | Liander | V6VA | 1997 | iris | 1997 | pl.1x36 | 2010 | 6 | Staal | 20 | 45 | 20 | MAST LATEN STAAN | ARMATUUR VERVANGEN | 1 | 1 |  | Armatuur afvoeren | LED-armatuur
Molenweg | 3735_21 | 21 | 101 |  | Verkeersbord B1 | Gemeente Barneveld | Voorthuizen | Voorthuizen-zuid | Gemeente Barneveld | Liander | V6VA | 1997 | iris | 1997 | pl.1x36 | 2010 | 6 | Staal | 20 | 45 | 20 | MAST LATEN STAAN | ARMATUUR VERVANGEN | 1 | 1 |  | Armatuur afvoeren | LED-armatuur
Molenweg | 3735_22 | 22 | 44 |  |  | Gemeente Barneveld | Voorthuizen | Voorthuizen-zuid | Gemeente Barneveld | Liander | V6VA | 1997 | iris | 1997 | pl.1x36 | 2010 | 6 | Staal | 20 | 45 | 20 | MAST LATEN STAAN | ARMATUUR VERVANGEN | 1 | 1 |  | Armatuur afvoeren | LED-armatuur
Molenweg | 3735_23 | 23 | 46 |  |  | Gemeente Barneveld | Voorthuizen | Voorthuizen-zuid | Gemeente Barneveld | Liander | V6VA | 1997 | iris | 1997 | pl.1x36 | 2010 | 6 | Staal | 20 | 45 | 20 | MAST LATEN STAAN | ARMATUUR VERVANGEN | 1 | 1 |  | Armatuur afvoeren | LED-armatuur
Molenweg | 3735_24 | 24 | 50 |  |  | Gemeente Barneveld | Voorthuizen | Voorthuizen-zuid | Gemeente Barneveld | Liander | V6VA | 1997 | iris | 1997 | pl.1x36 | 2010 | 6 | Staal | 20 | 45 | 20 | MAST LATEN STAAN | ARMATUUR VERVANGEN | 1 | 1 |  | Armatuur afvoeren | LED-armatuur
Molenweg | 3735_25 | 25 | 54 |  | Verkeersbord J38 | Gemeente Barneveld | Voorthuizen | Voorthuizen-zuid | Gemeente Barneveld | Liander | V6VA | 1997 | iris | 1997 | pl.1x36 | 2010 | 6 | Staal | 20 | 45 | 20 | MAST LATEN STAAN | ARMATUUR VERVANGEN | 1 | 1 |  | Armatuur afvoeren | LED-armatuur
Molenweg | 3735_26 | 26 | 56 |  |  | Gemeente Barneveld | Voorthuizen | Voorthuizen-zuid | Gemeente Barneveld | Liander | V6VA | 1997 | iris | 1997 | pl.1x36 | 2010 | 6 | Staal | 20 | 45 | 20 | MAST LATEN STAAN | ARMATUUR VERVANGEN | 1 | 1 |  | Armatuur afvoeren | LED-armatuur
Molenweg | 3735_27 | 27 |  |  |  | Gemeente Barneveld | Voorthuizen | Voorthuizen-zuid | Gemeente Barneveld | Liander | V6VA | 1997 | iris | 2006 | pl.1x36 | 2010 | 6 | Staal | 20 | 45 | 11 | MAST LATEN STAAN | LED-retrofitten | 1 |  | 1 |  | LED-retrofit
Molenweg | 3735_28 | 28 | 66 | drempel |  | Gemeente Barneveld | Voorthuizen | Voorthuizen-zuid | Gemeente Barneveld | Liander | V6VA | 2006 | iris | 2006 | pl.1x36 | 2010 | 6 | Staal | 11 | 45 | 11 | MAST LATEN STAAN | LED-retrofitten | 1 |  | 1 |  | LED-retrofit
Molenweg | 3735_29 | 29 | 117 |  |  | Gemeente Barneveld | Voorthuizen | Voorthuizen-zuid | Gemeente Barneveld | Liander | V6VA | 1997 | iris | 2006 | pl.1x36 | 2010 | 6 | Staal | 20 | 45 | 11 | MAST LATEN STAAN | LED-retrofitten | 1 |  | 1 |  | LED-retrofit
Molenweg | 3735_30 | 30 |  | beb.kom |  | Gemeente Barneveld | Voorthuizen | Buitengebied | Gemeente Barneveld | Liander | V6VA | 2006 | Mini Nicole Go-Gre 16 | 2016 | Mini-Nicole-16 | 2016 | 6 | Staal | 11 | 45 | 1 | MAST LATEN STAAN | ARMATUUR LATEN STAAN | 1 |  |  |  | LED-armatuur
Molenweg | 3735_31 | 31 |  |  | Verkeersbord J38 | Gemeente Barneveld | Voorthuizen | Buitengebied | Gemeente Barneveld | Liander | V6VA | 2006 | Mini Nicole Go-Gre 16 | 2016 | Mini-Nicole-16 | 2016 | 6 | Staal | 11 | 45 | 1 | MAST LATEN STAAN | ARMATUUR LATEN STAAN | 1 |  |  |  | LED-armatuur
Molenweg | 3735_32 | 32 |  | Brugveenseweg | Straatnaambord | Gemeente Barneveld | Voorthuizen | Buitengebied | Gemeente Barneveld | Liander | V6VA | 1999 | Mini Nicole Go-Gre 16 | 2016 | Mini-Nicole-16 | 2016 | 6 | Staal | 18 | 45 | 1 | MAST LATEN STAAN | ARMATUUR LATEN STAAN | 1 |  |  |  | LED-armatuur
Mosterdlaan | 3748_1 | 1 |  | Tijsselinglaan |  | Gemeente Barneveld | Barneveld | de Burgt | Gemeente Barneveld | Liander | P6VUK 3005 | 2009 | HTA 2x24 | 2009 | pl.2x24 | 2011 | 6 | Staal | 8 | 45 | 8 | MAST LATEN STAAN | LED-retrofitten | 1 |  | 1 |  | LED-retrofit
Mosterdlaan | 3748_2 | 2 | 3 |  |  | Gemeente Barneveld | Barneveld | de Burgt | Gemeente Barneveld | Liander | P5VUK 3005 | 2009 | HTA 1x24 | 2009 | pl.1x24 | 2011 | 5 | Staal | 8 | 45 | 8 | MAST LATEN STAAN | LED-retrofitten | 1 |  | 1 |  | LED-retrofit
Mosterdlaan | 3748_3 | 3 | 8 |  |  | Gemeente Barneveld | Barneveld | de Burgt | Gemeente Barneveld | Liander | P6VUK 3005 | 2009 | HTA 2x24 | 2009 | pl.2x24 | 2011 | 6 | Staal | 8 | 45 | 8 | MAST LATEN STAAN | LED-retrofitten | 1 |  | 1 |  | LED-retrofit
Mosterdlaan | 3748_4 | 4 | 11 |  |  | Gemeente Barneveld | Barneveld | de Burgt | Gemeente Barneveld | Liander | P5VUK 3005 | 2009 | HTA 1x24 | 2009 | pl.1x24 | 2011 | 5 | Staal | 8 | 45 | 8 | MAST LATEN STAAN | LED-retrofitten | 1 |  | 1 |  | LED-retrofit
Mosterdlaan | 3748_5 | 5 | 16 |  |  | Gemeente Barneveld | Barneveld | de Burgt | Gemeente Barneveld | Liander | P6VUK 3005 | 2009 | HTA 2x24 | 2009 | pl.2x24 | 2011 | 6 | Staal | 8 | 45 | 8 | MAST LATEN STAAN | LED-retrofitten | 1 |  | 1 |  | LED-retrofit
Mosterdlaan | 3748_6 | 6 | 17 |  |  | Gemeente Barneveld | Barneveld | de Burgt | Gemeente Barneveld | Liander | P5VUK 3005 | 2009 | HTA 1x24 | 2009 | pl.1x24 | 2011 | 5 | Staal | 8 | 45 | 8 | MAST LATEN STAAN | LED-retrofitten | 1 |  | 1 |  | LED-retrofit
Mosterdlaan | 3748_7 | 7 | 24 |  |  | Gemeente Barneveld | Barneveld | de Burgt | Gemeente Barneveld | Liander | P6VUK 3005 | 2009 | HTA 2x24 | 2009 | pl.2x24 | 2011 | 6 | Staal | 8 | 45 | 8 | MAST LATEN STAAN | LED-retrofitten | 1 |  | 1 |  | LED-retrofit
Mosterdlaan | 3748_8 | 8 | 30 | Deijliuslaan |  | Gemeente Barneveld | Barneveld | de Burgt | Gemeente Barneveld | Liander | P6VUK 3005 | 2009 | HTA 2x24 | 2009 | pl.2x24 | 2011 | 6 | Staal | 8 | 45 | 8 | MAST LATEN STAAN | LED-retrofitten | 1 |  | 1 |  | LED-retrofit
Mosterdlaan | 3748_9 | 9 | 29 |  |  | Gemeente Barneveld | Barneveld | de Burgt | Gemeente Barneveld | Liander | P5VUK 3005 | 2009 | HTA 1x24 | 2009 | pl.1x24 | 2011 | 5 | Staal | 8 | 45 | 8 | MAST LATEN STAAN | LED-retrofitten | 1 |  | 1 |  | LED-retrofit
Mozartlaan | 3751_1 | 1 | 14 |  |  | Gemeente Barneveld | Voorthuizen | Voorthuizen-zuid | Gemeente Barneveld | Liander | V4CP | 2006 | 2000.12.hf | 2002 | pl.1x36 | 2010 | 4 | Staal | 11 | 45 | 15 | MAST LATEN STAAN | ARMATUUR VERVANGEN | 1 | 1 |  | Armatuur afvoeren | LED-armatuur
Mozartlaan | 3751_2 | 2 | 3 |  |  | Gemeente Barneveld | Voorthuizen | Voorthuizen-zuid | Gemeente Barneveld | Liander | G3CP | 1979 | 2000.12.hf | 2002 | pl.1x36 | 2010 | 3 | Staal | 38 | 45 | 15 | MAST VERVANGEN | ARMATUUR VERVANGEN | 1 | 1 |  | Armatuur afvoeren | LED-armatuur
Mozartlaan | 3751_3 | 3 | 13 |  |  | Gemeente Barneveld | Voorthuizen | Voorthuizen-zuid | Gemeente Barneveld | Liander | G3CP | 1979 | 2000.12.hf | 2002 | pl.1x36 | 2010 | 3 | Staal | 38 | 45 | 15 | MAST VERVANGEN | ARMATUUR VERVANGEN | 1 | 1 |  | Armatuur afvoeren | LED-armatuur
Mozartlaan | 3751_4 | 4 | 9 |  |  | Gemeente Barneveld | Voorthuizen | Voorthuizen-zuid | Gemeente Barneveld | Liander | V4CP | 2013 | 2000.12.hf | 2002 | pl.1x36 | 2010 | 4 | Staal | 4 | 45 | 15 | MAST LATEN STAAN | ARMATUUR VERVANGEN | 1 | 1 |  | Armatuur afvoeren | LED-armatuur
Mozartlaan | 3751_5 | 5 | 7 |  |  | Gemeente Barneveld | Voorthuizen | Voorthuizen-zuid | Gemeente Barneveld | Liander | G3CP | 1979 | 2000.12.hf | 2002 | pl.1x36 | 2010 | 3 | Staal | 38 | 45 | 15 | MAST VERVANGEN | ARMATUUR VERVANGEN | 1 | 1 |  | Armatuur afvoeren | LED-armatuur
Mozartlaan | 3751_6 | 6 |  |  |  | Gemeente Barneveld | Voorthuizen | Voorthuizen-zuid | Gemeente Barneveld | Liander | V4CP | 2006 | 2000.12.hf | 2002 | pl.1x36 | 2010 | 4 | Staal | 11 | 45 | 15 | MAST LATEN STAAN | ARMATUUR VERVANGEN | 1 | 1 |  | Armatuur afvoeren | LED-armatuur
Mr. Troelstralaan | 3779_1 | 1 |  |  | Straatnaambord | Gemeente Barneveld | Barneveld | Vliegersveld | Gemeente Barneveld | Liander | V8VA | 1992 | 2500.snn.hf | 1992 | pl.1x55 | 2011 | 8 | Staal | 25 | 45 | 25 | MAST LATEN STAAN | ARMATUUR VERVANGEN | 1 | 1 |  | Armatuur afvoeren | LED-armatuur
Mr. Troelstralaan | 3779_2 | 2 |  |  |  | Gemeente Barneveld | Barneveld | Vliegersveld | Gemeente Barneveld | Liander | V8VA | 1992 | 2500.snn.hf | 1992 | pl.1x55 | 2011 | 8 | Staal | 25 | 45 | 25 | MAST LATEN STAAN | ARMATUUR VERVANGEN | 1 | 1 |  | Armatuur afvoeren | LED-armatuur
Mr. Troelstralaan | 3779_3 | 3 |  |  | Verkeersbord E1+J38 | Gemeente Barneveld | Barneveld | Vliegersveld | Gemeente Barneveld | Liander | V8VA | 1992 | 2500.snn.hf | 1992 | pl.1x55 | 2011 | 8 | Staal | 25 | 45 | 25 | MAST LATEN STAAN | ARMATUUR VERVANGEN | 1 | 1 |  | Armatuur afvoeren | LED-armatuur
Mr. Troelstralaan | 3779_4 | 4 |  |  | Verkeersbord E1+o.b. | Gemeente Barneveld | Barneveld | Vliegersveld | Gemeente Barneveld | Liander | V8VA | 1992 | 2500.snn.hf | 1992 | Saled pll 55 3000k | 2017 | 8 | Staal | 25 | 45 | 25 | MAST LATEN STAAN | REEDS LED-retrofit | 1 |  |  |  | LED-retrofit
Mr. Troelstralaan | 3779_5 | 5 | 25 |  |  | Gemeente Barneveld | Barneveld | Vliegersveld | Gemeente Barneveld | Liander | V8VA | 1992 | 2500.snn.hf | 1992 | pl.1x55 | 2011 | 8 | Staal | 25 | 45 | 25 | MAST LATEN STAAN | ARMATUUR VERVANGEN | 1 | 1 |  | Armatuur afvoeren | LED-armatuur
Mr. Troelstralaan | 3779_6 | 6 | 27 |  |  | Gemeente Barneveld | Barneveld | Vliegersveld | Gemeente Barneveld | Liander | V8VA | 1992 | 2500.snn.hf | 1992 | Saled pll 55 3000k | 2016 | 8 | Staal | 25 | 45 | 25 | MAST LATEN STAAN | REEDS LED-retrofit | 1 |  |  |  | LED-retrofit
Mr. Troelstralaan | 3779_7 | 7 |  | Naast 33 |  | Gemeente Barneveld | Barneveld | Vliegersveld | Gemeente Barneveld | Liander | V4CP | 1998 | 2000.12.hf | 1998 | pl.1x36 | 2011 | 4 | Staal | 19 | 45 | 19 | MAST LATEN STAAN | ARMATUUR VERVANGEN | 1 | 1 |  | Armatuur afvoeren | LED-armatuur
Mr. Troelstralaan | 3779_8 | 8 | 33 |  |  | Gemeente Barneveld | Barneveld | Vliegersveld | Gemeente Barneveld | Liander | V8VA | 1992 | 2500.snn.hf | 1992 | Saled pll 55 3000k | 2015 | 8 | Staal | 25 | 45 | 25 | MAST LATEN STAAN | REEDS LED-retrofit | 1 |  |  |  | LED-retrofit
Mr. Troelstralaan | 3779_9 | 9 | 37 |  | Verkeersbord E1+J9 | Gemeente Barneveld | Barneveld | Vliegersveld | Gemeente Barneveld | Liander | V8VA | 1992 | 2500.snn.hf | 1992 | pl.1x55 | 2011 | 8 | Staal | 25 | 45 | 25 | MAST LATEN STAAN | ARMATUUR VERVANGEN | 1 | 1 |  | Armatuur afvoeren | LED-armatuur
Mr. Troelstralaan | 3779_10 | 10 | 37 |  | Verkeersbord J21 | Gemeente Barneveld | Barneveld | Vliegersveld | Gemeente Barneveld | Liander | V8VA | 1992 | 2500.snn.hf | 1992 | pl.1x55 | 2011 | 8 | Staal | 25 | 45 | 25 | MAST LATEN STAAN | ARMATUUR VERVANGEN | 1 | 1 |  | Armatuur afvoeren | LED-armatuur
Mr. Troelstralaan | 3779_11 | 11 |  |  |  | Gemeente Barneveld | Barneveld | Vliegersveld | Gemeente Barneveld | Liander | V8VA | 1992 | 2500.snn.hf | 1992 | pl.1x55 | 2011 | 8 | Staal | 25 | 45 | 25 | MAST LATEN STAAN | ARMATUUR VERVANGEN | 1 | 1 |  | Armatuur afvoeren | LED-armatuur
Mr. Troelstralaan | 3779_12 | 12 |  |  |  | Gemeente Barneveld | Barneveld | Vliegersveld | Gemeente Barneveld | Liander | V8VA | 1993 | 2500.snn.hf | 1993 | pl.1x55 | 2011 | 8 | Staal | 24 | 45 | 24 | MAST LATEN STAAN | ARMATUUR VERVANGEN | 1 | 1 |  | Armatuur afvoeren | LED-armatuur
Nachtegaalweg | 3891_1 | 1 |  | Fietspad | Verkeersbord+Straatnaambord | Gemeente Barneveld | Kootwijkerbroek | Kootwijkerbroek-dorp | Gemeente Barneveld | Liander | P5CP 9007 | 2011 | Libra | 2011 | pl.1x24 | 2013 | 5 | Staal | 6 | 45 | 6 | MAST LATEN STAAN | LED-retrofitten | 1 |  | 1 |  | LED-retrofit
Nachtegaalweg | 3891_2 | 2 |  | Fietspad |  | Gemeente Barneveld | Kootwijkerbroek | Kootwijkerbroek-dorp | Gemeente Barneveld | Liander | P5CP 9007 | 2011 | Libra | 2011 | pl.1x24 | 2013 | 5 | Staal | 6 | 45 | 6 | MAST LATEN STAAN | LED-retrofitten | 1 |  | 1 |  | LED-retrofit
Nachtegaalweg | 3891_3 | 3 |  | Fietspad |  | Gemeente Barneveld | Kootwijkerbroek | Kootwijkerbroek-dorp | Gemeente Barneveld | Liander | P5CP 9007 | 2011 | Libra | 2011 | pl.1x24 | 2013 | 5 | Staal | 6 | 45 | 6 | MAST LATEN STAAN | LED-retrofitten | 1 |  | 1 |  | LED-retrofit
Nachtegaalweg | 3891_4 | 4 |  | Fietspad |  | Gemeente Barneveld | Kootwijkerbroek | Kootwijkerbroek-dorp | Gemeente Barneveld | Liander | P5CP 9007 | 2011 | Libra | 2011 | pl.1x24 | 2013 | 5 | Staal | 6 | 45 | 6 | MAST LATEN STAAN | LED-retrofitten | 1 |  | 1 |  | LED-retrofit
Nachtegaalweg | 3891_5 | 5 |  | Fietspad |  | Gemeente Barneveld | Kootwijkerbroek | Kootwijkerbroek-dorp | Gemeente Barneveld | Liander | P5CP 9007 | 2011 | Libra | 2011 | pl.1x24 | 2013 | 5 | Staal | 6 | 45 | 6 | MAST LATEN STAAN | LED-retrofitten | 1 |  | 1 |  | LED-retrofit
Nachtegaalweg | 3891_6 | 6 |  |  |  | Gemeente Barneveld | Kootwijkerbroek | Kootwijkerbroek-dorp | Gemeente Barneveld | Liander | P8CP 9007 | 2011 | ARC 2680 EVSA9007 | 2011 | PLT 42 | 2013 | 8 | Staal | 6 | 45 | 6 | MAST LATEN STAAN | LED-retrofitten | 1 |  | 1 |  | LED-retrofit
Nachtegaalweg | 3891_7 | 7 |  |  |  | Gemeente Barneveld | Kootwijkerbroek | Kootwijkerbroek-dorp | Gemeente Barneveld | Liander | P8CP 9007 | 2011 | ARC 2680 EVSA9007 | 2011 | PLT 42 | 2013 | 8 | Staal | 6 | 45 | 6 | MAST LATEN STAAN | LED-retrofitten | 1 |  | 1 |  | LED-retrofit
Nachtegaalweg | 3891_8 | 8 |  |  |  | Gemeente Barneveld | Kootwijkerbroek | Kootwijkerbroek-dorp | Gemeente Barneveld | Liander | P8CP 9007 | 2011 | ARC 2680 EVSA9007 | 2011 | PLT 42 | 2013 | 8 | Staal | 6 | 45 | 6 | MAST LATEN STAAN | LED-retrofitten | 1 |  | 1 |  | LED-retrofit
Nachtegaalweg | 3891_9 | 9 |  |  |  | Gemeente Barneveld | Kootwijkerbroek | Kootwijkerbroek-dorp | Gemeente Barneveld | Liander | P8CP 9007 | 2011 | ARC 2680 EVSA9007 | 2011 | PLT 42 | 2013 | 8 | Staal | 6 | 45 | 6 | MAST LATEN STAAN | LED-retrofitten | 1 |  | 1 |  | LED-retrofit
Nachtegaalweg | 3891_10 | 10 |  |  |  | Gemeente Barneveld | Kootwijkerbroek | Buitengebied | Gemeente Barneveld | Liander | G6VA | 1977 | Mini Nicole Go-Gre 10 | 2016 | Mini-Nicole-10 | 2016 | 6 | Staal | 40 | 45 | 1 | MAST VERVANGEN | ARMATUUR TERUGPLAATSEN | 1 |  |  |  | LED-armatuur
Nachtegaalweg | 3891_11 | 11 |  |  | Fietsroutebord | Gemeente Barneveld | Kootwijkerbroek | Kootwijkerbroek-dorp | Gemeente Barneveld | Liander | P8CP 9007 | 2011 | ARC 2680 EVSA9007 | 2011 | PLT 42 | 2013 | 8 | Staal | 6 | 45 | 6 | MAST LATEN STAAN | LED-retrofitten | 1 |  | 1 |  | LED-retrofit
Nairacstraat | 3905_1 | 1 | 1 |  | Verkeersbord E8+2xo.b. | Gemeente Barneveld | Barneveld | Centrum | Gemeente Barneveld | Liander | P6VUK 6005 | 2007 | GAM | 2007 | sont.1x50 | 2011 | 6 | Staal | 10 | 45 | 10 | MAST LATEN STAAN | LED-retrofitten | 1 |  | 1 |  | LED-retrofit
Nairacstraat | 3905_2 | 2 | 5 |  |  | Gemeente Barneveld | Barneveld | Centrum | Gemeente Barneveld | Liander | P6VUK 6005 | 2007 | GAM | 2007 | sont.1x50 | 2011 | 6 | Staal | 10 | 45 | 10 | MAST LATEN STAAN | LED-retrofitten | 1 |  | 1 |  | LED-retrofit
Nairacstraat | 3905_3 | 3 | 13 |  | Verkeersbord C4+o.b.+straatnaambord | Gemeente Barneveld | Barneveld | Centrum | Gemeente Barneveld | Liander | P6VUK 6005 | 2007 | GAM | 2007 | sont.1x50 | 2011 | 6 | Staal | 10 | 45 | 10 | MAST LATEN STAAN | LED-retrofitten | 1 |  | 1 |  | LED-retrofit
Nairacstraat | 3905_4 | 4 | 23 |  |  | Gemeente Barneveld | Barneveld | Centrum | Gemeente Barneveld | Liander | P6VUK 6005 | 2007 | GAM | 2007 | sont.1x50 | 2011 | 6 | Staal | 10 | 45 | 10 | MAST LATEN STAAN | LED-retrofitten | 1 |  | 1 |  | LED-retrofit
Nairacstraat | 3905_5 | 5 | 31 |  | Verkeersbord C4+o.b. | Gemeente Barneveld | Barneveld | Centrum | Gemeente Barneveld | Liander | P6VUK 6005 | 2007 | GAM | 2007 | sont.1x50 | 2011 | 6 | Staal | 10 | 45 | 10 | MAST LATEN STAAN | LED-retrofitten | 1 |  | 1 |  | LED-retrofit
Nairacstraat | 3905_6 | 6 | 35 |  | Straatnaambord | Gemeente Barneveld | Barneveld | Centrum | Gemeente Barneveld | Liander | P6VUK 6005 | 2007 | GAM | 2007 | sont.1x50 | 2011 | 6 | Staal | 10 | 45 | 10 | MAST LATEN STAAN | LED-retrofitten | 1 |  | 1 |  | LED-retrofit
Nairacstraat | 3905_7 | 7 |  |  | Verkeersbord C2+E9+2xo.b. | Gemeente Barneveld | Barneveld | Centrum | Gemeente Barneveld | Liander | P6VUK 6005 | 2007 | GAM | 2007 | sont.1x50 | 2011 | 6 | Staal | 10 | 45 | 10 | MAST LATEN STAAN | LED-retrofitten | 1 |  | 1 |  | LED-retrofit
Narcissenstraat | 3913_1 | 1 |  | Rozenstraat |  | Gemeente Barneveld | Barneveld | Oldenbarneveld | Gemeente Barneveld | Liander | V6VA | 1999 | fgs.224 | 2003 | pl.1x36 | 2011 | 6 | Staal | 18 | 45 | 14 | MAST LATEN STAAN | LED-retrofitten | 1 |  | 1 |  | LED-retrofit
Narcissenstraat | 3913_2 | 2 |  | Parkeerplaats |  | Gemeente Barneveld | Barneveld | Oldenbarneveld | Gemeente Barneveld | Liander | V5CP | 2012 | FGS 224 1800 + lumistep | 2012 | Fortimo 1800 730 | 2012 | 5 | Staal | 5 | 45 | 5 | MAST LATEN STAAN | ARMATUUR LATEN STAAN | 1 |  |  |  | Conventioneel
Narcissenstraat | 3913_3 | 3 | 6 |  |  | Gemeente Barneveld | Barneveld | Oldenbarneveld | Gemeente Barneveld | Liander | V6VA | 2003 | fgs.224 | 2003 | pl.1x36 | 2011 | 6 | Staal | 14 | 45 | 14 | MAST LATEN STAAN | LED-retrofitten | 1 |  | 1 |  | LED-retrofit
Narcissenstraat | 3913_4 | 4 | 16 | Tulpenstraat |  | Gemeente Barneveld | Barneveld | Oldenbarneveld | Gemeente Barneveld | Liander | V6VA | 2003 | fgs.224 | 2003 | pl.1x36 | 2011 | 6 | Staal | 14 | 45 | 14 | MAST LATEN STAAN | LED-retrofitten | 1 |  | 1 |  | LED-retrofit
Narcissenstraat | 3913_5 | 5 | 20 |  |  | Gemeente Barneveld | Barneveld | Oldenbarneveld | Gemeente Barneveld | Liander | V6VA | 2003 | fgs.224 | 2003 | pl.1x36 | 2011 | 6 | Staal | 14 | 45 | 14 | MAST LATEN STAAN | LED-retrofitten | 1 |  | 1 |  | LED-retrofit
Narcissenstraat | 3913_6 | 6 | 28 |  |  | Gemeente Barneveld | Barneveld | Oldenbarneveld | Gemeente Barneveld | Liander | V6VA | 2003 | fgs.224 | 2003 | pl.1x36 | 2011 | 6 | Staal | 14 | 45 | 14 | MAST LATEN STAAN | LED-retrofitten | 1 |  | 1 |  | LED-retrofit
Narcissenstraat | 3913_7 | 7 | 36 | Brummelkamperweg |  | Gemeente Barneveld | Barneveld | Oldenbarneveld | Gemeente Barneveld | Liander | V6VA | 2003 | fgs.224 | 2003 | Saled pll 36 3000k | 2015 | 6 | Staal | 14 | 45 | 14 | MAST LATEN STAAN | REEDS LED-retrofit | 1 |  |  |  | LED-retrofit
Narcissenstraat | 3913_8 | 8 |  | Fietspad | Verkeersbord D2+BB22 zuil+straatnaambord | Gemeente Barneveld | Barneveld | Oldenbarneveld | Gemeente Barneveld | Liander | V4CP | 2003 | 2000.12.hf | 2003 | pl.1x36 | 2011 | 4 | Staal | 14 | 45 | 14 | MAST LATEN STAAN | LED-retrofitten | 1 |  | 1 |  | LED-retrofit
Narcissenstraat | 3913_9 | 9 | 40 |  |  | Gemeente Barneveld | Barneveld | Oldenbarneveld | Gemeente Barneveld | Liander | V4CP | 2007 | Alura | 2007 | pl.1x36 | 2011 | 4 | Staal | 10 | 45 | 10 | MAST LATEN STAAN | LED-retrofitten | 1 |  | 1 |  | LED-retrofit
Narcissenstraat | 3913_10 | 10 | 42 |  |  | Gemeente Barneveld | Barneveld | Oldenbarneveld | Gemeente Barneveld | Liander | V4CP | 2007 | Alura | 2007 | pl.1x36 | 2011 | 4 | Staal | 10 | 45 | 10 | MAST LATEN STAAN | LED-retrofitten | 1 |  | 1 |  | LED-retrofit
Narcissenstraat | 3913_11 | 11 | 46 |  |  | Gemeente Barneveld | Barneveld | Oldenbarneveld | Gemeente Barneveld | Liander | V4CP | 2007 | Alura | 2007 | pl.1x36 | 2011 | 4 | Staal | 10 | 45 | 10 | MAST LATEN STAAN | LED-retrofitten | 1 |  | 1 |  | LED-retrofit
Narcissenstraat | 3913_12 | 12 |  | speelveld | Onderbord | Gemeente Barneveld | Barneveld | Oldenbarneveld | Gemeente Barneveld | Liander | V4CP | 2007 | Alura | 2007 | pl.1x36 | 2011 | 4 | Staal | 10 | 45 | 10 | MAST LATEN STAAN | LED-retrofitten | 1 |  | 1 |  | LED-retrofit
Narcissenstraat | 3913_13 | 13 |  | speelveld |  | Gemeente Barneveld | Barneveld | Oldenbarneveld | Gemeente Barneveld | Liander | V4CP | 2007 | Alura | 2007 | pl.1x36 | 2011 | 4 | Staal | 10 | 45 | 10 | MAST LATEN STAAN | LED-retrofitten | 1 |  | 1 |  | LED-retrofit
Narcissenstraat | 3913_14 | 14 | 48 |  |  | Gemeente Barneveld | Barneveld | Oldenbarneveld | Gemeente Barneveld | Liander | V4CP | 2007 | Alura | 2007 | pl.1x36 | 2011 | 4 | Staal | 10 | 45 | 10 | MAST LATEN STAAN | LED-retrofitten | 1 |  | 1 |  | LED-retrofit
Narcissenstraat | 3913_15 | 15 | 52 |  |  | Gemeente Barneveld | Barneveld | Oldenbarneveld | Gemeente Barneveld | Liander | V4CP | 2007 | Alura | 2007 | pl.1x36 | 2011 | 4 | Staal | 10 | 45 | 10 | MAST LATEN STAAN | LED-retrofitten | 1 |  | 1 |  | LED-retrofit
Narcissenstraat | 3913_16 | 16 | 54 |  |  | Gemeente Barneveld | Barneveld | Oldenbarneveld | Gemeente Barneveld | Liander | V4CP | 2007 | Alura | 2007 | pl.1x36 | 2011 | 4 | Staal | 10 | 45 | 10 | MAST LATEN STAAN | LED-retrofitten | 1 |  | 1 |  | LED-retrofit
Narcissenstraat | 3913_17 | 17 |  |  |  | Gemeente Barneveld | Barneveld | Oldenbarneveld | Gemeente Barneveld | Liander | V4CP | 2014 | Alura | 2014 | pl.1x36 | 2011 | 4 | Staal | 3 | 45 | 3 | MAST LATEN STAAN | LED-retrofitten | 1 |  | 1 |  | LED-retrofit
Narcissenstraat | 3913_18 | 18 |  | Lobeliastraat |  | Gemeente Barneveld | Barneveld | Oldenbarneveld | Gemeente Barneveld | Liander | V4CP | 2007 | Alura | 2007 | pl.1x36 | 2011 | 4 | Staal | 10 | 45 | 10 | MAST LATEN STAAN | LED-retrofitten | 1 |  | 1 |  | LED-retrofit
Narcissenstraat | 3913_19 | 19 |  | Lobeliastraat | Straatnaambord | Gemeente Barneveld | Barneveld | Oldenbarneveld | Gemeente Barneveld | Liander | V4CP | 2007 | Alura | 2007 | pl.1x36 | 2011 | 4 | Staal | 10 | 45 | 10 | MAST LATEN STAAN | LED-retrofitten | 1 |  | 1 |  | LED-retrofit
Narcissenstraat | 3913_20 | 20 |  |  |  | Gemeente Barneveld | Barneveld | Oldenbarneveld | Gemeente Barneveld | Liander | V4CP | 2007 | Alura | 2007 | pl.1x36 | 2011 | 4 | Staal | 10 | 45 | 10 | MAST LATEN STAAN | LED-retrofitten | 1 |  | 1 |  | LED-retrofit
Narcissenstraat | 3913_21 | 21 | 56 |  |  | Gemeente Barneveld | Barneveld | Oldenbarneveld | Gemeente Barneveld | Liander | V4CP | 2007 | Alura | 2007 | pl.1x36 | 2011 | 4 | Staal | 10 | 45 | 10 | MAST LATEN STAAN | LED-retrofitten | 1 |  | 1 |  | LED-retrofit
Narcissenstraat | 3913_22 | 22 | 58 |  |  | Gemeente Barneveld | Barneveld | Oldenbarneveld | Gemeente Barneveld | Liander | V4CP | 2007 | Alura | 2007 | pl.1x36 | 2011 | 4 | Staal | 10 | 45 | 10 | MAST LATEN STAAN | LED-retrofitten | 1 |  | 1 |  | LED-retrofit
Narcissenstraat | 3913_23 | 23 | 60 |  |  | Gemeente Barneveld | Barneveld | Oldenbarneveld | Gemeente Barneveld | Liander | V4CP | 2007 | Alura | 2007 | pl.1x36 | 2011 | 4 | Staal | 10 | 45 | 10 | MAST LATEN STAAN | LED-retrofitten | 1 |  | 1 |  | LED-retrofit
Narcissenstraat | 3913_24 | 24 |  | Voetpad |  | Gemeente Barneveld | Barneveld | Oldenbarneveld | Gemeente Barneveld | Liander | V4CP | 2007 | Alura | 2007 | pl.1x36 | 2011 | 4 | Staal | 10 | 45 | 10 | MAST LATEN STAAN | LED-retrofitten | 1 |  | 1 |  | LED-retrofit
Narcissenstraat | 3913_25 | 25 | 64 |  | Straatnaambord | Gemeente Barneveld | Barneveld | Oldenbarneveld | Gemeente Barneveld | Liander | V4CP | 2007 | Alura | 2007 | pl.1x36 | 2011 | 4 | Staal | 10 | 45 | 10 | MAST LATEN STAAN | LED-retrofitten | 1 |  | 1 |  | LED-retrofit
Narcissenstraat | 3913_26 | 26 | 66 |  |  | Gemeente Barneveld | Barneveld | Oldenbarneveld | Gemeente Barneveld | Liander | V4CP | 2007 | Alura | 2007 | pl.1x36 | 2011 | 4 | Staal | 10 | 45 | 10 | MAST LATEN STAAN | LED-retrofitten | 1 |  | 1 |  | LED-retrofit
Narcissenstraat | 3913_27 | 27 | 70 |  |  | Gemeente Barneveld | Barneveld | Oldenbarneveld | Gemeente Barneveld | Liander | V4CP | 2007 | Alura | 2007 | pl.1x36 | 2011 | 4 | Staal | 10 | 45 | 10 | MAST LATEN STAAN | LED-retrofitten | 1 |  | 1 |  | LED-retrofit
Narcissenstraat | 3913_28 | 28 |  |  | Straatnaambord | Gemeente Barneveld | Barneveld | Oldenbarneveld | Gemeente Barneveld | Liander | V4CP | 2007 | Alura | 2007 | pl.1x36 | 2011 | 4 | Staal | 10 | 45 | 10 | MAST LATEN STAAN | LED-retrofitten | 1 |  | 1 |  | LED-retrofit
Narcissenstraat | 3913_29 | 29 |  |  | Mast afkomstig plan Oldenbarneveld herplaatst in 2005 | Gemeente Barneveld | Barneveld | Oldenbarneveld | Gemeente Barneveld | Liander | V6VA | 1994 | 2500.12.hf | 1994 | pl.1x40 | 2011 | 6 | Staal | 23 | 45 | 23 | MAST LATEN STAAN | ARMATUUR VERVANGEN | 1 | 1 |  | Armatuur afvoeren | LED-armatuur
Narcissenstraat | 3913_30 | 30 |  |  | Mast afkomstig plan Oldenbarneveld herplaatst in 2005 | Gemeente Barneveld | Barneveld | Oldenbarneveld | Gemeente Barneveld | Liander | V6VA | 1994 | 2500.12.hf | 1994 | pl.1x40 | 2011 | 6 | Staal | 23 | 45 | 23 | MAST LATEN STAAN | ARMATUUR VERVANGEN | 1 | 1 |  | Armatuur afvoeren | LED-armatuur
Narcissenstraat | 3913_31 | 31 | 258 |  | Mast afkomstig plan Oldenbarneveld herplaatst in 2005 | Gemeente Barneveld | Barneveld | Oldenbarneveld | Gemeente Barneveld | Liander | V6VA | 1994 | 2500.12.hf | 1994 | pl.1x40 | 2011 | 6 | Staal | 23 | 45 | 23 | MAST LATEN STAAN | ARMATUUR VERVANGEN | 1 | 1 |  | Armatuur afvoeren | LED-armatuur
Narcissenstraat | 3913_32 | 32 |  |  | Mast afkomstig plan Oldenbarneveld herplaatst in 2005 | Gemeente Barneveld | Barneveld | Oldenbarneveld | Gemeente Barneveld | Liander | V6VA | 1994 | 2500.12.hf | 1994 | pl.1x40 | 2011 | 6 | Staal | 23 | 45 | 23 | MAST LATEN STAAN | ARMATUUR VERVANGEN | 1 | 1 |  | Armatuur afvoeren | LED-armatuur
Narcissenstraat | 3913_33 | 33 |  | Begraafplaats |  | Gemeente Barneveld | Barneveld | Oldenbarneveld | Gemeente Barneveld | Liander | P4CP 6005 | 1994 | 2310 | 1994 | soni.1x50 | 2011 | 4 | Staal | 23 | 45 | 23 | MAST LATEN STAAN | ARMATUUR VERVANGEN | 1 | 1 |  | Armatuur afvoeren | LED-armatuur
Narcissenstraat | 3913_34 | 34 |  | Begraafplaats |  | Gemeente Barneveld | Barneveld | Oldenbarneveld | Gemeente Barneveld | Liander | P4CP 6005 | 1994 | 2310 | 1994 | soni.1x50 | 2011 | 4 | Staal | 23 | 45 | 23 | MAST LATEN STAAN | ARMATUUR VERVANGEN | 1 | 1 |  | Armatuur afvoeren | LED-armatuur
Narcissenstraat | 3913_35 | 35 |  | Begraafplaats |  | Gemeente Barneveld | Barneveld | Oldenbarneveld | Gemeente Barneveld | Liander | P4CP 6005 | 1994 | 2310 | 1994 | soni.1x50 | 2011 | 4 | Staal | 23 | 45 | 23 | MAST LATEN STAAN | ARMATUUR VERVANGEN | 1 | 1 |  | Armatuur afvoeren | LED-armatuur
Narcissenstraat | 3913_36 | 36 |  | Begraafplaats |  | Gemeente Barneveld | Barneveld | Oldenbarneveld | Gemeente Barneveld | Liander | P4CP 6005 | 1994 | 2310 | 1994 | soni.1x50 | 2011 | 4 | Staal | 23 | 45 | 23 | MAST LATEN STAAN | ARMATUUR VERVANGEN | 1 | 1 |  | Armatuur afvoeren | LED-armatuur
Narcissenstraat | 3913_37 | 37 |  |  | Verkeersbord C4 | Gemeente Barneveld | Barneveld | Oldenbarneveld | Gemeente Barneveld | Liander | V6VA | 1994 | 2500.12.hf | 1994 | pl.1x40 | 2011 | 6 | Staal | 23 | 45 | 23 | MAST LATEN STAAN | ARMATUUR VERVANGEN | 1 | 1 |  | Armatuur afvoeren | LED-armatuur
Narcissenstraat | 3913_38 | 38 |  |  | Mast afkomstig plan Oldenbarneveld herplaatst in 2005 | Gemeente Barneveld | Barneveld | Oldenbarneveld | Gemeente Barneveld | Liander | P4CP 6005 | 1994 | 2310 | 1994 | soni.1x50 | 2011 | 4 | Staal | 23 | 45 | 23 | MAST LATEN STAAN | ARMATUUR VERVANGEN | 1 | 1 |  | Armatuur afvoeren | LED-armatuur
Narcissenstraat | 3913_39 | 39 |  |  | Mast afkomstig plan Oldenbarneveld herplaatst in 2005 | Gemeente Barneveld | Barneveld | Oldenbarneveld | Gemeente Barneveld | Liander | V6VA | 1994 | iris | 1994 | pl.1x36 | 2011 | 6 | Staal | 23 | 45 | 23 | MAST LATEN STAAN | ARMATUUR VERVANGEN | 1 | 1 |  | Armatuur afvoeren | LED-armatuur
Narcissenstraat | 3913_40 | 40 |  |  | Mast afkomstig plan Oldenbarneveld herplaatst in 2005 | Gemeente Barneveld | Barneveld | Oldenbarneveld | Gemeente Barneveld | Liander | P4CP 6005 | 1994 | 2310 | 1994 | soni.1x50 | 2011 | 4 | Staal | 23 | 45 | 23 | MAST LATEN STAAN | ARMATUUR VERVANGEN | 1 | 1 |  | Armatuur afvoeren | LED-armatuur
Narcissenstraat | 3913_41 | 41 |  |  | Mast afkomstig plan Oldenbarneveld herplaatst in 2005 | Gemeente Barneveld | Barneveld | Oldenbarneveld | Gemeente Barneveld | Liander | V6VA | 1994 | fgs.224 | 2008 | pl.1x36 | 2011 | 6 | Staal | 23 | 45 | 9 | MAST LATEN STAAN | LED-retrofitten | 1 |  | 1 |  | LED-retrofit
Narcissenstraat | 3913_42 | 42 |  |  | Mast afkomstig plan Oldenbarneveld herplaatst in 2005 | Gemeente Barneveld | Barneveld | Oldenbarneveld | Gemeente Barneveld | Liander | V6VA | 1994 | 2500.12.hf | 1994 | pl.1x40 | 2011 | 6 | Staal | 23 | 45 | 23 | MAST LATEN STAAN | ARMATUUR VERVANGEN | 1 | 1 |  | Armatuur afvoeren | LED-armatuur
Narcissenstraat | 3913_43 | 43 |  |  |  | Gemeente Barneveld | Barneveld | Oldenbarneveld | Gemeente Barneveld | Liander | V6VA | 1994 | 2500.12.hf | 1994 | pl.1x40 | 2011 | 6 | Staal | 23 | 45 | 23 | MAST LATEN STAAN | ARMATUUR VERVANGEN | 1 | 1 |  | Armatuur afvoeren | LED-armatuur
Narcissenstraat | 3913_44 | 44 |  |  | Straatnaambord | Gemeente Barneveld | Barneveld | Oldenbarneveld | Gemeente Barneveld | Liander | V6VA | 2008 | fgs.224 | 2008 | pl.1x36 | 2011 | 6 | Staal | 9 | 45 | 9 | MAST LATEN STAAN | LED-retrofitten | 1 |  | 1 |  | LED-retrofit
Narcissenstraat | 3913_45 | 45 |  |  | Verkeersbord B1 | Gemeente Barneveld | Barneveld | Oldenbarneveld | Gemeente Barneveld | Liander | V6VA | 1992 | 2500.snn.hf | 1992 | pl.1x40 | 2011 | 6 | Staal | 25 | 45 | 25 | MAST LATEN STAAN | ARMATUUR VERVANGEN | 1 | 1 |  | Armatuur afvoeren | LED-armatuur
Narcissenstraat | 3913_46 | 46 |  |  | Mast afkomstig plan Oldenbarneveld herplaatst in 2005 | Gemeente Barneveld | Barneveld | Oldenbarneveld | Gemeente Barneveld | Liander | V6VA | 1994 | fgs.104 | 1994 | pl.1x36 | 2011 | 6 | Staal | 23 | 45 | 23 | MAST LATEN STAAN | ARMATUUR VERVANGEN | 1 | 1 |  | Armatuur afvoeren | LED-armatuur
Narcissenstraat | 3913_47 | 47 |  |  | Verkeersbord B5+anwb-bord | Gemeente Barneveld | Barneveld | Oldenbarneveld | Gemeente Barneveld | Liander | V6VA | 1994 | 2500.12.hf | 1994 | pl.1x40 | 2011 | 6 | Staal | 23 | 45 | 23 | MAST LATEN STAAN | ARMATUUR VERVANGEN | 1 | 1 |  | Armatuur afvoeren | LED-armatuur
Narcissenstraat | 3913_48 | 48 |  |  | Verkeersbord B4 | Gemeente Barneveld | Barneveld | Oldenbarneveld | Gemeente Barneveld | Liander | V6VA | 1994 | iris | 2003 | pl.1x36 | 2011 | 6 | Staal | 23 | 45 | 14 | MAST LATEN STAAN | LED-retrofitten | 1 |  | 1 |  | LED-retrofit
Narcissenstraat | 3913_49 | 49 |  |  | Mast afkomstig plan Oldenbarneveld herplaatst in 2005 | Gemeente Barneveld | Barneveld | Oldenbarneveld | Gemeente Barneveld | Liander | V6VA | 1994 | Libra 1800 + lumistep | 2012 | Fortimo 24 | 2012 | 6 | Staal | 23 | 45 | 5 | MAST LATEN STAAN | ARMATUUR LATEN STAAN | 1 |  |  |  | LED-armatuur
Narcissenstraat | 3913_70 | 70 |  | Parkeerplaats |  | Gemeente Barneveld | Barneveld | Oldenbarneveld | Gemeente Barneveld | Liander | V5CP | 2012 | FGS 224 1800 + lumistep | 2012 | Fortimo 1800 730 | 2012 | 5 | Staal | 5 | 45 | 5 | MAST LATEN STAAN | ARMATUUR LATEN STAAN | 1 |  |  |  | Conventioneel
Narcissenstraat | 3913_71 | 71 |  | Parkeerplaats |  | Gemeente Barneveld | Barneveld | Oldenbarneveld | Gemeente Barneveld | Liander | V5CP | 2012 | FGS 224 1800 + lumistep | 2012 | Fortimo 1800 730 | 2012 | 5 | Staal | 5 | 45 | 5 | MAST LATEN STAAN | ARMATUUR LATEN STAAN | 1 |  |  |  | Conventioneel
Nederwoudseweg | 3921_1 | 1 |  |  |  | Gemeente Barneveld | Barneveld | de Burgt | Gemeente Barneveld | Liander | P6VUK 7023 | 2010 | HTA 1x24 | 2010 | pl.1x24 | 2011 | 6 | Staal | 7 | 45 | 7 | MAST LATEN STAAN | LED-retrofitten | 1 |  | 1 |  | LED-retrofit
Nederwoudseweg | 3921_2 | 2 |  |  |  | Gemeente Barneveld | Barneveld | de Burgt | Gemeente Barneveld | Liander | P6VUK 7023 | 2010 | HTA 1x24 | 2010 | pl.1x24 | 2011 | 6 | Staal | 7 | 45 | 7 | MAST LATEN STAAN | LED-retrofitten | 1 |  | 1 |  | LED-retrofit
Nederwoudseweg | 3921_3 | 3 |  |  |  | Gemeente Barneveld | Barneveld | de Burgt | Gemeente Barneveld | Liander | P6VUK 7023 | 2010 | HTA 1x24 | 2010 | pl.1x24 | 2011 | 6 | Staal | 7 | 45 | 7 | MAST LATEN STAAN | LED-retrofitten | 1 |  | 1 |  | LED-retrofit
Nederwoudseweg | 3921_4 | 4 |  | Parkeerplaats |  | Gemeente Barneveld | Barneveld | de Burgt | Gemeente Barneveld | Liander | P6VUK 7023 | 2010 | HTA 1x24 | 2010 | pl.1x24 | 2011 | 6 | Staal | 7 | 45 | 7 | MAST LATEN STAAN | LED-retrofitten | 1 |  | 1 |  | LED-retrofit
Nederwoudseweg | 3921_5 | 5 |  | Parkeerplaats |  | Gemeente Barneveld | Barneveld | de Burgt | Gemeente Barneveld | Liander | P6VUK/2 7023 | 2010 | HTA 1x24 | 2010 | pl.1x24 | 2011 | 6 | Staal | 7 | 45 | 7 | MAST LATEN STAAN | LED-retrofitten | 2 |  | 2 |  | LED-retrofit
Nederwoudseweg | 3921_6 | 6 |  | Parkeerplaats |  | Gemeente Barneveld | Barneveld | de Burgt | Gemeente Barneveld | Liander | P6VUK 7023 | 2010 | HTA 1x24 | 2010 | pl.1x24 | 2011 | 6 | Staal | 7 | 45 | 7 | MAST LATEN STAAN | LED-retrofitten | 1 |  | 1 |  | LED-retrofit
Nederwoudseweg | 3921_7 | 7 |  | Parkeerplaats |  | Gemeente Barneveld | Barneveld | de Burgt | Gemeente Barneveld | Liander | P6VUK/2 7023 | 2010 | HTA 1x24 | 2010 | pl.1x24 | 2011 | 6 | Staal | 7 | 45 | 7 | MAST LATEN STAAN | LED-retrofitten | 2 |  | 2 |  | LED-retrofit
Nederwoudseweg | 3921_8 | 8 |  | Parkeerplaats |  | Gemeente Barneveld | Barneveld | de Burgt | Gemeente Barneveld | Liander | P6VUK 7023 | 2010 | HTA 1x24 | 2010 | pl.1x24 | 2011 | 6 | Staal | 7 | 45 | 7 | MAST LATEN STAAN | LED-retrofitten | 1 |  | 1 |  | LED-retrofit
Nederwoudseweg | 3921_9 | 9 |  | Parkeerplaats |  | Gemeente Barneveld | Barneveld | de Burgt | Gemeente Barneveld | Liander | P6VUK 7023 | 2010 | HTA 1x24 | 2010 | pl.1x24 | 2011 | 6 | Staal | 7 | 45 | 7 | MAST LATEN STAAN | LED-retrofitten | 1 |  | 1 |  | LED-retrofit
Nederwoudseweg | 3921_10 | 10 |  | Parkeerplaats |  | Gemeente Barneveld | Barneveld | de Burgt | Gemeente Barneveld | Liander | P6VUK/2 7023 | 2010 | HTA 1x24 | 2010 | pl.1x24 | 2011 | 6 | Staal | 7 | 45 | 7 | MAST LATEN STAAN | LED-retrofitten | 1 |  | 1 |  | LED-retrofit
Nederwoudseweg | 3921_11 | 11 |  | Parkeerplaats |  | Gemeente Barneveld | Barneveld | de Burgt | Gemeente Barneveld | Liander | P6VUK/2 7023 | 2010 | HTA 1x24 | 2010 | pl.1x24 | 2011 | 6 | Staal | 7 | 45 | 7 | MAST LATEN STAAN | LED-retrofitten | 2 |  | 2 |  | LED-retrofit
Nederwoudseweg | 3921_12 | 12 |  | Parkeerplaats |  | Gemeente Barneveld | Barneveld | de Burgt | Gemeente Barneveld | Liander | P6VUK 7023 | 2010 | HTA 1x24 | 2010 | pl.1x24 | 2011 | 6 | Staal | 7 | 45 | 7 | MAST LATEN STAAN | LED-retrofitten | 1 |  | 1 |  | LED-retrofit
Nederwoudseweg | 3921_13 | 13 |  |  |  | Gemeente Barneveld | Barneveld | de Burgt | Gemeente Barneveld | Liander | P6VUK 7023 | 2010 | HTA 1x24 | 2010 | pl.1x24 | 2011 | 6 | Staal | 7 | 45 | 7 | MAST LATEN STAAN | LED-retrofitten | 1 |  | 1 |  | LED-retrofit
Nederwoudseweg | 3921_14 | 14 |  |  |  | Gemeente Barneveld | Barneveld | de Burgt | Gemeente Barneveld | Liander | P6VUK 7023 | 2010 | HTA 1x24 | 2010 | pl.1x24 | 2011 | 6 | Staal | 7 | 45 | 7 | MAST LATEN STAAN | LED-retrofitten | 1 |  | 1 |  | LED-retrofit
Nederwoudseweg | 3921_15 | 15 |  | Parkeerplaats |  | Gemeente Barneveld | Barneveld | de Burgt | Gemeente Barneveld | Liander | P6VUK 7023 | 2010 | HTA 1x24 | 2010 | pl.1x24 | 2011 | 6 | Staal | 7 | 45 | 7 | MAST LATEN STAAN | LED-retrofitten | 1 |  | 1 |  | LED-retrofit
Nederwoudseweg | 3921_16 | 16 |  | Parkeerplaats |  | Gemeente Barneveld | Barneveld | de Burgt | Gemeente Barneveld | Liander | P6VUK/2 7023 | 2010 | HTA 1x24 | 2010 | pl.1x24 | 2011 | 6 | Staal | 7 | 45 | 7 | MAST LATEN STAAN | LED-retrofitten | 2 |  | 2 |  | LED-retrofit
Nederwoudseweg | 3921_17 | 17 |  | Parkeerplaats |  | Gemeente Barneveld | Barneveld | de Burgt | Gemeente Barneveld | Liander | P6VUK/2 7023 | 2010 | HTA 1x24 | 2010 | pl.1x24 | 2011 | 6 | Staal | 7 | 45 | 7 | MAST LATEN STAAN | LED-retrofitten | 2 |  | 2 |  | LED-retrofit
Nederwoudseweg | 3921_18 | 18 |  | Parkeerplaats |  | Gemeente Barneveld | Barneveld | de Burgt | Gemeente Barneveld | Liander | P6VUK 7023 | 2010 | HTA 1x24 | 2010 | pl.1x24 | 2011 | 6 | Staal | 7 | 45 | 7 | MAST LATEN STAAN | LED-retrofitten | 1 |  | 1 |  | LED-retrofit
Nederwoudseweg | 3921_19 | 19 |  | Fietspad |  | Gemeente Barneveld | Barneveld | de Burgt | Gemeente Barneveld | Liander | V5VP | 2010 | Libra | 2010 | pl.1x24 | 2011 | 5 | Staal | 7 | 45 | 7 | MAST LATEN STAAN | LED-retrofitten | 1 |  | 1 |  | LED-retrofit
Nederwoudseweg | 3921_20 | 20 |  | Fietspad |  | Gemeente Barneveld | Barneveld | de Burgt | Gemeente Barneveld | Liander | V5VP | 2010 | Libra | 2010 | pl.1x24 | 2011 | 5 | Staal | 7 | 45 | 7 | MAST LATEN STAAN | LED-retrofitten | 1 |  | 1 |  | LED-retrofit
Nederwoudseweg | 3921_21 | 21 |  | Fietspad |  | Gemeente Barneveld | Barneveld | de Burgt | Gemeente Barneveld | Liander | V5VP | 2010 | Libra | 2010 | pl.1x24 | 2011 | 5 | Staal | 7 | 45 | 7 | MAST LATEN STAAN | LED-retrofitten | 1 |  | 1 |  | LED-retrofit
Nederwoudseweg | 3921_22 | 22 |  | Parkeerplaats |  | Gemeente Barneveld | Barneveld | de Burgt | Gemeente Barneveld | Liander | P6VUK 7023 | 2010 | HTA 1x24 | 2010 | pl.1x24 | 2011 | 6 | Staal | 7 | 45 | 7 | MAST LATEN STAAN | LED-retrofitten | 1 |  | 1 |  | LED-retrofit
Nederwoudseweg | 3921_23 | 23 |  |  |  | Gemeente Barneveld | Barneveld | de Burgt | Gemeente Barneveld | Liander | P6VUK 7023 | 2010 | HTA 1x24 | 2010 | pl.1x24 | 2011 | 6 | Staal | 7 | 45 | 7 | MAST LATEN STAAN | LED-retrofitten | 1 |  | 1 |  | LED-retrofit
Nederwoudseweg | 3921_24 | 24 |  |  |  | Gemeente Barneveld | Barneveld | de Burgt | Gemeente Barneveld | Liander | V6VA | 2004 | iris | 2004 | sox.1x35 | 2011 | 6 | Staal | 13 | 45 | 13 | MAST LATEN STAAN | ARMATUUR VERVANGEN | 1 | 1 |  | Armatuur afvoeren | LED-armatuur
Nederwoudseweg | 3921_25 | 25 |  |  |  | Gemeente Barneveld | Barneveld | de Burgt | Gemeente Barneveld | Liander | V6VA | 2004 | iris | 2004 | sox.1x35 | 2011 | 6 | Staal | 13 | 45 | 13 | MAST LATEN STAAN | ARMATUUR VERVANGEN | 1 | 1 |  | Armatuur afvoeren | LED-armatuur
Nederwoudseweg | 3921_26 | 26 |  |  | oude mast en armatuur | Gemeente Barneveld | Barneveld | de Burgt | Gemeente Barneveld | Liander | G6VA | 1980 | xgs.201 | 1998 | sox.1x35 | 2011 | 6 | Staal | 37 | 45 | 19 | MAST VERVANGEN | ARMATUUR VERVANGEN | 1 | 1 |  | Armatuur afvoeren | LED-armatuur
Nederwoudseweg | 3921_27 | 27 | 25 |  | oude mast en armatuur | Gemeente Barneveld | Barneveld | de Burgt | Gemeente Barneveld | Liander | G6VA | 1980 | xgs.201 | 1998 | sox.1x35 | 2011 | 6 | Staal | 37 | 45 | 19 | MAST VERVANGEN | ARMATUUR VERVANGEN | 1 | 1 |  | Armatuur afvoeren | LED-armatuur
Nederwoudseweg | 3921_28 | 28 |  |  |  | Gemeente Barneveld | Barneveld | de Burgt | Gemeente Barneveld | Liander | V6VA | 2004 | iris | 2004 | sox.1x35 | 2011 | 6 | Staal | 13 | 45 | 13 | MAST LATEN STAAN | ARMATUUR VERVANGEN | 1 | 1 |  | Armatuur afvoeren | LED-armatuur
Nederwoudseweg | 3921_29 | 29 |  |  | oude mast en armatuur | Gemeente Barneveld | Barneveld | de Burgt | Gemeente Barneveld | Liander | G6VA | 1980 | xgs.201 | 1996 | sox.1x35 | 2011 | 6 | Staal | 37 | 45 | 21 | MAST VERVANGEN | ARMATUUR VERVANGEN | 1 | 1 |  | Armatuur afvoeren | LED-armatuur
Nederwoudseweg | 3921_30 | 30 |  |  |  | Gemeente Barneveld | Barneveld | de Burgt | Gemeente Barneveld | Liander | V6VA | 2004 | iris | 2004 | sox.1x35 | 2011 | 6 | Staal | 13 | 45 | 13 | MAST LATEN STAAN | ARMATUUR VERVANGEN | 1 | 1 |  | Armatuur afvoeren | LED-armatuur
Nederwoudseweg | 3921_31 | 31 |  |  | Straatnaambord | Gemeente Barneveld | Barneveld | de Burgt | Gemeente Barneveld | Liander | V6VA | 1999 | xgs.103 | 1999 | sox.1x35 | 2011 | 6 | Staal | 18 | 45 | 18 | MAST LATEN STAAN | ARMATUUR VERVANGEN | 1 | 1 |  | Armatuur afvoeren | LED-armatuur
Nederwoudseweg | 3921_32 | 32 |  |  |  | Gemeente Barneveld | Barneveld | de Burgt | Gemeente Barneveld | Liander | V6VA | 2004 | iris | 2004 | sox.1x35 | 2011 | 6 | Staal | 13 | 45 | 13 | MAST LATEN STAAN | ARMATUUR VERVANGEN | 1 | 1 |  | Armatuur afvoeren | LED-armatuur
Nederwoudseweg | 3921_33 | 33 |  |  |  | Gemeente Barneveld | Barneveld | de Burgt | Gemeente Barneveld | Liander | V6VA | 2004 | Mini Nicole Go-Gre 10 | 2014 | Mini-Nicole-10 | 2014 | 6 | Staal | 13 | 45 | 3 | MAST LATEN STAAN | ARMATUUR LATEN STAAN | 1 |  |  |  | LED-armatuur
Nederwoudseweg | 3921_34 | 34 |  | school | Onderbord | Gemeente Barneveld | Barneveld | de Burgt | Gemeente Barneveld | Liander | V6VA | 2004 | Mini Nicole Go-Gre 10 | 2014 | Mini-Nicole-10 | 2014 | 6 | Staal | 13 | 45 | 3 | MAST LATEN STAAN | ARMATUUR LATEN STAAN | 1 |  |  |  | LED-armatuur
Nederwoudseweg | 3921_35 | 35 |  | school |  | Gemeente Barneveld | Barneveld | de Burgt | Gemeente Barneveld | Liander | V6VA | 2004 | Mini Nicole Go-Gre 10 | 2014 | Mini-Nicole-10 | 2014 | 6 | Staal | 13 | 45 | 3 | MAST LATEN STAAN | ARMATUUR LATEN STAAN | 1 |  |  |  | LED-armatuur
Nederwoudseweg | 3921_36 | 36 | 41 |  |  | Gemeente Barneveld | Barneveld | de Burgt | Gemeente Barneveld | Liander | V6VA | 2004 | Mini Nicole Go-Gre 10 | 2014 | Mini-Nicole-10 | 2014 | 6 | Staal | 13 | 45 | 3 | MAST LATEN STAAN | ARMATUUR LATEN STAAN | 1 |  |  |  | LED-armatuur
Nederwoudseweg | 3921_37 | 37 |  |  |  | Gemeente Barneveld | Barneveld | de Burgt | Gemeente Barneveld | Liander | V6VA | 2004 | iris | 2004 | sox.1x35 | 2011 | 6 | Staal | 13 | 45 | 13 | MAST LATEN STAAN | ARMATUUR VERVANGEN | 1 | 1 |  | Armatuur afvoeren | LED-armatuur
Nederwoudseweg | 3921_38 | 38 | 84 |  |  | Gemeente Barneveld | Barneveld | de Burgt | Gemeente Barneveld | Liander | V6VA | 2004 | iris | 2004 | sox.1x35 | 2011 | 6 | Staal | 13 | 45 | 13 | MAST LATEN STAAN | ARMATUUR VERVANGEN | 1 | 1 |  | Armatuur afvoeren | LED-armatuur
Nederwoudseweg | 3921_39 | 39 |  |  |  | Gemeente Barneveld | Barneveld | de Burgt | Gemeente Barneveld | Liander | V6VA | 2004 | iris | 2004 | sox.1x35 | 2011 | 6 | Staal | 13 | 45 | 13 | MAST LATEN STAAN | ARMATUUR VERVANGEN | 1 | 1 |  | Armatuur afvoeren | LED-armatuur
Nederwoudseweg | 3921_40 | 40 |  |  | Verkeersbord B6+J37+straatnambord+o.b. | Gemeente Barneveld | Barneveld | de Burgt | Gemeente Barneveld | Liander | V10VA | 2000 | srs.201 | 2000 | sox.1x90 | 2011 | 10 | Staal | 17 | 45 | 17 | MAST LATEN STAAN | ARMATUUR VERVANGEN | 1 | 1 |  | Armatuur afvoeren | LED-armatuur
Nederwoudseweg | 3921_50 | 50 |  | Fietspad | Voeding komt van mastnummer 80 Lunterseweg | Gemeente Barneveld | Barneveld | de Burgt | Gemeente Barneveld | Liander | P4CP 6005 | 1997 | 2000.12.hf | 1997 | pl.1x36 | 2012 | 4 | Staal | 20 | 45 | 20 | MAST LATEN STAAN | ARMATUUR VERVANGEN | 1 | 1 |  | Armatuur afvoeren | LED-armatuur
Nederwoudseweg | 3921_51 | 51 |  | Fietspad | Voeding komt van mastnummer 80 Lunterseweg | Gemeente Barneveld | Barneveld | de Burgt | Gemeente Barneveld | Liander | P4CP 6005 | 1997 | 2000.12.hf | 1997 | pl.1x36 | 2012 | 4 | Staal | 20 | 45 | 20 | MAST LATEN STAAN | ARMATUUR VERVANGEN | 1 | 1 |  | Armatuur afvoeren | LED-armatuur
Neerijnen | 4111_1 | 1 |  |  | Verkeersbord A1 | Gemeente Barneveld | Barneveld | Kastelenwijk | Gemeente Barneveld | Liander | G3CP1 | 1975 | 2050.12.hf | 1995 | pl.1x36 | 2011 | 4 | Staal | 42 | 45 | 22 | MAST VERVANGEN | ARMATUUR VERVANGEN | 1 | 1 |  | Armatuur afvoeren | LED-armatuur
Neerijnen | 4111_2 | 2 | 6 |  |  | Gemeente Barneveld | Barneveld | Kastelenwijk | Gemeente Barneveld | Liander | G3CP1 | 1975 | 2050.12.hf | 1995 | pl.1x36 | 2011 | 4 | Staal | 42 | 45 | 22 | MAST VERVANGEN | ARMATUUR VERVANGEN | 1 | 1 |  | Armatuur afvoeren | LED-armatuur
Neerijnen | 4111_3 | 3 | 69 |  |  | Gemeente Barneveld | Barneveld | Kastelenwijk | Gemeente Barneveld | Liander | G3CP1 | 1975 | 2050.12.hf | 1995 | pl.1x36 | 2011 | 4 | Staal | 42 | 45 | 22 | MAST VERVANGEN | ARMATUUR VERVANGEN | 1 | 1 |  | Armatuur afvoeren | LED-armatuur
Neerijnen | 4111_4 | 4 | 7 |  |  | Gemeente Barneveld | Barneveld | Kastelenwijk | Gemeente Barneveld | Liander | G3CP1 | 1975 | 2050.12.hf | 1995 | pl.1x36 | 2011 | 4 | Staal | 42 | 45 | 22 | MAST VERVANGEN | ARMATUUR VERVANGEN | 1 | 1 |  | Armatuur afvoeren | LED-armatuur
Neerijnen | 4111_5 | 5 | 56 |  |  | Gemeente Barneveld | Barneveld | Kastelenwijk | Gemeente Barneveld | Liander | G3CP1 | 1975 | 2050.12.hf | 1995 | pl.1x36 | 2011 | 4 | Staal | 42 | 45 | 22 | MAST VERVANGEN | ARMATUUR VERVANGEN | 1 | 1 |  | Armatuur afvoeren | LED-armatuur
Neerijnen | 4111_6 | 6 |  | voetpad |  | Gemeente Barneveld | Barneveld | Kastelenwijk | Gemeente Barneveld | Liander | G3CP1 | 1975 | 2050.12.hf | 1995 | pl.1x36 | 2011 | 4 | Staal | 42 | 45 | 22 | MAST VERVANGEN | ARMATUUR VERVANGEN | 1 | 1 |  | Armatuur afvoeren | LED-armatuur
Neerijnen | 4111_7 | 7 | 60 |  |  | Gemeente Barneveld | Barneveld | Kastelenwijk | Gemeente Barneveld | Liander | G3CP1 | 1975 | 2050.12.hf | 1995 | pl.1x36 | 2011 | 4 | Staal | 42 | 45 | 22 | MAST VERVANGEN | ARMATUUR VERVANGEN | 1 | 1 |  | Armatuur afvoeren | LED-armatuur
Neerijnen | 4111_8 | 8 | 12 |  |  | Gemeente Barneveld | Barneveld | Kastelenwijk | Gemeente Barneveld | Liander | G3CP1 | 1975 | 2050.12.hf | 1995 | pl.1x36 | 2011 | 4 | Staal | 42 | 45 | 22 | MAST VERVANGEN | ARMATUUR VERVANGEN | 1 | 1 |  | Armatuur afvoeren | LED-armatuur
Neerijnen | 4111_9 | 9 | 52 |  |  | Gemeente Barneveld | Barneveld | Kastelenwijk | Gemeente Barneveld | Liander | G3CP1 | 1975 | 2050.12.hf | 1995 | Saled pll 36 3000k | 2015 | 4 | Staal | 42 | 45 | 22 | MAST VERVANGEN | ARMATUUR TERUGPLAATSEN | 1 |  |  |  | LED-armatuur
Neerijnen | 4111_10 | 10 | 55 | voetpad naast 55 |  | Gemeente Barneveld | Barneveld | Kastelenwijk | Gemeente Barneveld | Liander | V4CP | 1995 | 2050.12.hf | 1995 | pl.1x36 | 2011 | 4 | Staal | 22 | 45 | 22 | MAST LATEN STAAN | ARMATUUR VERVANGEN | 1 | 1 |  | Armatuur afvoeren | LED-armatuur
Neerijnen | 4111_11 | 11 | 45 |  |  | Gemeente Barneveld | Barneveld | Kastelenwijk | Gemeente Barneveld | Liander | G3CP1 | 1975 | 2050.12.hf | 1995 | pl.1x36 | 2011 | 4 | Staal | 42 | 45 | 22 | MAST VERVANGEN | ARMATUUR VERVANGEN | 1 | 1 |  | Armatuur afvoeren | LED-armatuur
Neerijnen | 4111_12 | 12 | 41 |  |  | Gemeente Barneveld | Barneveld | Kastelenwijk | Gemeente Barneveld | Liander | G3CP1 | 1975 | 2050.12.hf | 1995 | pl.1x36 | 2011 | 4 | Staal | 42 | 45 | 22 | MAST VERVANGEN | ARMATUUR VERVANGEN | 1 | 1 |  | Armatuur afvoeren | LED-armatuur
Neerijnen | 4111_13 | 13 | 34 |  |  | Gemeente Barneveld | Barneveld | Kastelenwijk | Gemeente Barneveld | Liander | G3CP1 | 1975 | 2050.12.hf | 1995 | pl.1x36 | 2011 | 4 | Staal | 42 | 45 | 22 | MAST VERVANGEN | ARMATUUR VERVANGEN | 1 | 1 |  | Armatuur afvoeren | LED-armatuur
Neerijnen | 4111_14 | 14 | 30 |  |  | Gemeente Barneveld | Barneveld | Kastelenwijk | Gemeente Barneveld | Liander | G3CP1 | 1975 | 2050.12.hf | 1995 | pl.1x36 | 2011 | 4 | Staal | 42 | 45 | 22 | MAST VERVANGEN | ARMATUUR VERVANGEN | 1 | 1 |  | Armatuur afvoeren | LED-armatuur
Neerijnen | 4111_15 | 15 | 27 |  |  | Gemeente Barneveld | Barneveld | Kastelenwijk | Gemeente Barneveld | Liander | G3CP1 | 1975 | 2050.12.hf | 1995 | pl.1x36 | 2011 | 4 | Staal | 42 | 45 | 22 | MAST VERVANGEN | ARMATUUR VERVANGEN | 1 | 1 |  | Armatuur afvoeren | LED-armatuur
Neerijnen | 4111_16 | 16 | 20 |  |  | Gemeente Barneveld | Barneveld | Kastelenwijk | Gemeente Barneveld | Liander | G3CP1 | 1975 | 2050.12.hf | 1995 | pl.1x36 | 2011 | 4 | Staal | 42 | 45 | 22 | MAST VERVANGEN | ARMATUUR VERVANGEN | 1 | 1 |  | Armatuur afvoeren | LED-armatuur
Neerijnen | 4111_17 | 17 |  | naast 26 | Verkeersbord A1 | Gemeente Barneveld | Barneveld | Kastelenwijk | Gemeente Barneveld | Liander | G3CP1 | 1975 | 2050.12.hf | 1995 | pl.1x36 | 2011 | 4 | Staal | 42 | 45 | 22 | MAST VERVANGEN | ARMATUUR VERVANGEN | 1 | 1 |  | Armatuur afvoeren | LED-armatuur
Neerijnen | 4111_18 | 18 | 75 |  |  | Gemeente Barneveld | Barneveld | Kastelenwijk | Gemeente Barneveld | Liander | G3CP1 | 1975 | 2050.12.hf | 1995 | pl.1x36 | 2011 | 4 | Staal | 42 | 45 | 22 | MAST VERVANGEN | ARMATUUR VERVANGEN | 1 | 1 |  | Armatuur afvoeren | LED-armatuur
Neerijnen (Fietspad) | 9018_3 | 3 |  |  |  | Gemeente Barneveld | Barneveld | Kastelenwijk | Gemeente Barneveld | Liander | G3CP1 | 1975 | 2050.12.hf | 1995 | pl.1x36 | 2011 | 4 | Staal | 42 | 45 | 22 | MAST VERVANGEN | ARMATUUR VERVANGEN | 1 | 1 |  | Armatuur afvoeren | LED-armatuur
Neerijnen (Fietspad) | 9018_4 | 4 |  |  |  | Gemeente Barneveld | Barneveld | Kastelenwijk | Gemeente Barneveld | Liander | G3CP1 | 1975 | 2050.12.hf | 1995 | pl.1x36 | 2011 | 4 | Staal | 42 | 45 | 22 | MAST VERVANGEN | ARMATUUR VERVANGEN | 1 | 1 |  | Armatuur afvoeren | LED-armatuur
Neerijnen (Fietspad) | 9018_5 | 5 |  | naast 49 |  | Gemeente Barneveld | Barneveld | Kastelenwijk | Gemeente Barneveld | Liander | G3CP1 | 1975 | 2050.12.hf | 1995 | pl.1x36 | 2011 | 4 | Staal | 42 | 45 | 22 | MAST VERVANGEN | ARMATUUR VERVANGEN | 1 | 1 |  | Armatuur afvoeren | LED-armatuur
Neerijnen (Fietspad) | 9018_6 | 6 |  |  |  | Gemeente Barneveld | Barneveld | Kastelenwijk | Gemeente Barneveld | Liander | G3CP1 | 1975 | 2050.12.hf | 1995 | pl.1x36 | 2011 | 4 | Staal | 42 | 45 | 22 | MAST VERVANGEN | ARMATUUR VERVANGEN | 1 | 1 |  | Armatuur afvoeren | LED-armatuur
Neerijnen (Fietspad) | 9018_7 | 7 |  |  |  | Gemeente Barneveld | Barneveld | Kastelenwijk | Gemeente Barneveld | Liander | G3CP1 | 1975 | 2050.12.hf | 1995 | pl.1x36 starter | 2011 | 4 | Staal | 42 | 45 | 22 | MAST VERVANGEN | ARMATUUR VERVANGEN | 1 | 1 |  | Armatuur afvoeren | LED-armatuur
Neerijnen (Fietspad) | 9018_8 | 8 |  |  |  | Gemeente Barneveld | Barneveld | Kastelenwijk | Gemeente Barneveld | Liander | G3CP1 | 1975 | 2050.12.hf | 1995 | pl.1x36 | 2011 | 4 | Staal | 42 | 45 | 22 | MAST VERVANGEN | ARMATUUR VERVANGEN | 1 | 1 |  | Armatuur afvoeren | LED-armatuur
Neerijnen (Fietspad) | 9018_9 | 9 |  |  |  | Gemeente Barneveld | Barneveld | Kastelenwijk | Gemeente Barneveld | Liander | V4CP | 1992 | 2050.12.hf | 1992 | pl.1x36 | 2011 | 4 | Staal | 25 | 45 | 25 | MAST LATEN STAAN | ARMATUUR VERVANGEN | 1 | 1 |  | Armatuur afvoeren | LED-armatuur
Neerijnen (Fietspad) | 9018_10 | 10 |  |  |  | Gemeente Barneveld | Barneveld | Kastelenwijk | Gemeente Barneveld | Liander | V4CP | 1992 | 2050.12.hf | 1992 | pl.1x36 starter | 2011 | 4 | Staal | 25 | 45 | 25 | MAST LATEN STAAN | ARMATUUR VERVANGEN | 1 | 1 |  | Armatuur afvoeren | LED-armatuur
Neerijnen (Fietspad) | 9018_11 | 11 |  |  |  | Gemeente Barneveld | Barneveld | Kastelenwijk | Gemeente Barneveld | Liander | G3CP1 | 1975 | 2050.12.hf | 1995 | pl.1x36 | 2011 | 4 | Staal | 42 | 45 | 22 | MAST VERVANGEN | ARMATUUR VERVANGEN | 1 | 1 |  | Armatuur afvoeren | LED-armatuur
Nicolaas Beetsstraat | 3948_1 | 1 | 1 |  |  | Gemeente Barneveld | Barneveld | De Lors | Gemeente Barneveld | Liander | V6VA | 1991 | Libra fortimo 1800 | 2012 | Fortimo 24 | 2012 | 6 | Staal | 26 | 45 | 5 | MAST LATEN STAAN | ARMATUUR LATEN STAAN | 1 |  |  |  | LED-armatuur
Nicolaas Beetsstraat | 3948_2 | 2 | 11 |  |  | Gemeente Barneveld | Barneveld | De Lors | Gemeente Barneveld | Liander | V6VA | 1991 | Libra fortimo 1800 | 2012 | Fortimo 24 | 2012 | 6 | Staal | 26 | 45 | 5 | MAST LATEN STAAN | ARMATUUR LATEN STAAN | 1 |  |  |  | LED-armatuur
Nicolaas Beetsstraat | 3948_3 | 3 | 17 |  |  | Gemeente Barneveld | Barneveld | De Lors | Gemeente Barneveld | Liander | V6VA | 1991 | Libra fortimo 1800 | 2012 | Fortimo 24 | 2012 | 6 | Staal | 26 | 45 | 5 | MAST LATEN STAAN | ARMATUUR LATEN STAAN | 1 |  |  |  | LED-armatuur
Nicolaas Beetsstraat | 3948_4 | 4 | 25 |  |  | Gemeente Barneveld | Barneveld | De Lors | Gemeente Barneveld | Liander | V6VA | 1991 | Libra fortimo 1800 | 2012 | Fortimo 24 | 2012 | 6 | Staal | 26 | 45 | 5 | MAST LATEN STAAN | ARMATUUR LATEN STAAN | 1 |  |  |  | LED-armatuur
Nicolaas Beetsstraat | 3948_5 | 5 | 35 |  |  | Gemeente Barneveld | Barneveld | De Lors | Gemeente Barneveld | Liander | V6VA | 1991 | Libra fortimo 1800 | 2012 | Fortimo 24 | 2012 | 6 | Staal | 26 | 45 | 5 | MAST LATEN STAAN | ARMATUUR LATEN STAAN | 1 |  |  |  | LED-armatuur
Nieuw Milligenseweg | 3980_1 | 1 |  |  | Straatnaambord + verwijzing begraafplaats | Gemeente Barneveld | Kootwijk | Kootwijk-dorp | Gemeente Barneveld | Liander | P5VP 3004 | 1997 | 201722.003 | 1997 | sont.1x50 | 2013 | 5 | Staal | 20 | 45 | 20 | MAST LATEN STAAN | ARMATUUR VERVANGEN | 1 | 1 |  | Armatuur afvoeren | LED-armatuur
Nieuw Milligenseweg | 3980_2 | 2 | 1 |  | Verkeersbord B1 + verwijzing camping | Gemeente Barneveld | Kootwijk | Kootwijk-dorp | Gemeente Barneveld | Liander | P5VP 3004 | 1997 | 201722.003 | 1997 | sont.1x50 | 2013 | 5 | Staal | 20 | 45 | 20 | MAST LATEN STAAN | ARMATUUR VERVANGEN | 1 | 1 |  | Armatuur afvoeren | LED-armatuur
Nieuw Milligenseweg | 3980_3 | 3 |  |  | Verkeersbord J23 | Gemeente Barneveld | Kootwijk | Kootwijk-dorp | Gemeente Barneveld | Liander | P5VP 3004 | 1997 | 201722.003 | 1997 | sont.1x50 | 2013 | 5 | Staal | 20 | 45 | 20 | MAST LATEN STAAN | ARMATUUR VERVANGEN | 1 | 1 |  | Armatuur afvoeren | LED-armatuur
Nieuw Milligenseweg | 3980_4 | 4 |  |  |  | Gemeente Barneveld | Kootwijk | Kootwijk-dorp | Gemeente Barneveld | Liander | P5VP 3004 | 1997 | 201722.003 | 1997 | sont.1x50 | 2013 | 5 | Staal | 20 | 45 | 20 | MAST LATEN STAAN | ARMATUUR VERVANGEN | 1 | 1 |  | Armatuur afvoeren | LED-armatuur
Nieuw Milligenseweg | 3980_5 | 5 |  |  |  | Gemeente Barneveld | Kootwijk | Kootwijk-dorp | Gemeente Barneveld | Liander | P5VP 3004 | 1997 | 201722.003 | 1997 | sont.1x50 | 2013 | 5 | Staal | 20 | 45 | 20 | MAST LATEN STAAN | ARMATUUR VERVANGEN | 1 | 1 |  | Armatuur afvoeren | LED-armatuur
Nieuw Milligenseweg | 3980_6 | 6 | 6 | Op de heuvel |  | Gemeente Barneveld | Kootwijk | Kootwijk-dorp | Gemeente Barneveld | Liander | P5VP 3004 | 1997 | 201722.003 | 1997 | sont.1x50 | 2013 | 5 | Staal | 20 | 45 | 20 | MAST LATEN STAAN | ARMATUUR VERVANGEN | 1 | 1 |  | Armatuur afvoeren | LED-armatuur
Nieuw Milligenseweg | 3980_7 | 7 |  |  |  | Gemeente Barneveld | Kootwijk | Kootwijk-dorp | Gemeente Barneveld | Liander | P5VP 3004 | 1997 | 201722.003 | 1997 | sont.1x50 | 2016 | 5 | Staal | 20 | 45 | 20 | MAST LATEN STAAN | ARMATUUR VERVANGEN | 1 | 1 |  | Armatuur afvoeren | LED-armatuur
Nieuw Milligenseweg | 3980_8 | 8 | 14 | Op de Heuvel |  | Gemeente Barneveld | Kootwijk | Kootwijk-dorp | Gemeente Barneveld | Liander | P5VP 3004 | 1997 | 201722.003 | 1997 | sont.1x50 | 2013 | 5 | Staal | 20 | 45 | 20 | MAST LATEN STAAN | ARMATUUR VERVANGEN | 1 | 1 |  | Armatuur afvoeren | LED-armatuur
Nieuw Milligenseweg | 3980_9 | 9 |  |  |  | Gemeente Barneveld | Kootwijk | Kootwijk-dorp | Gemeente Barneveld | Liander | P5VP 3004 | 1997 | 201722.003 | 1997 | sont.1x50 | 2013 | 5 | Staal | 20 | 45 | 20 | MAST LATEN STAAN | ARMATUUR VERVANGEN | 1 | 1 |  | Armatuur afvoeren | LED-armatuur
Nieuw Milligenseweg | 3980_10 | 10 |  |  |  | Gemeente Barneveld | Kootwijk | Kootwijk-dorp | Gemeente Barneveld | Liander | P5VP 3004 | 2006 | 201722.003 | 2006 | sont.1x50 | 2013 | 5 | Staal | 11 | 45 | 11 | MAST LATEN STAAN | LED-retrofitten | 1 |  | 1 |  | LED-retrofit
Nieuw Milligenseweg | 3980_11 | 11 |  |  | Verkeersbord B11 | Gemeente Barneveld | Kootwijk | Kootwijk-dorp | Gemeente Barneveld | Liander | P5VP 3004 | 1997 | 201722.003 | 1997 | sont.1x50 | 2013 | 5 | Staal | 20 | 45 | 20 | MAST LATEN STAAN | ARMATUUR VERVANGEN | 1 | 1 |  | Armatuur afvoeren | LED-armatuur
Nieuw Milligenseweg | 3980_12 | 12 |  |  | Verkeersbord J23 | Gemeente Barneveld | Kootwijk | Kootwijk-dorp | Gemeente Barneveld | Liander | P5VP 3004 | 1997 | 201722.003 | 1997 | sont.1x50 | 2013 | 5 | Staal | 20 | 45 | 20 | MAST LATEN STAAN | ARMATUUR VERVANGEN | 1 | 1 |  | Armatuur afvoeren | LED-armatuur
Nieuw Milligenseweg | 3980_13 | 13 |  |  |  | Gemeente Barneveld | Kootwijk | Kootwijk-dorp | Gemeente Barneveld | Liander | P5VP 3004 | 1997 | 201722.003 | 1997 | sont.1x50 | 2013 | 5 | Staal | 20 | 45 | 20 | MAST LATEN STAAN | ARMATUUR VERVANGEN | 1 | 1 |  | Armatuur afvoeren | LED-armatuur
Nieuw Milligenseweg | 3980_14 | 14 |  |  |  | Gemeente Barneveld | Kootwijk | Kootwijk-dorp | Gemeente Barneveld | Liander | P5VP 3004 | 1997 | 201722.003 | 1997 | sont.1x50 | 2013 | 5 | Staal | 20 | 45 | 20 | MAST LATEN STAAN | ARMATUUR VERVANGEN | 1 | 1 |  | Armatuur afvoeren | LED-armatuur
Nieuw Milligenseweg | 3980_15 | 15 | 26 |  |  | Gemeente Barneveld | Kootwijk | Kootwijk-dorp | Gemeente Barneveld | Liander | P5VP 3004 | 1997 | 201722.003 | 1997 | sont.1x50 | 2013 | 5 | Staal | 20 | 45 | 20 | MAST LATEN STAAN | ARMATUUR VERVANGEN | 1 | 1 |  | Armatuur afvoeren | LED-armatuur
Nieuw Milligenseweg | 3980_16 | 16 |  |  |  | Gemeente Barneveld | Kootwijk | Kootwijk-dorp | Gemeente Barneveld | Liander | P5VP 3004 | 2015 | 201722.003 | 1997 | sont.1x50 | 2013 | 5 | Staal | 2 | 45 | 20 | MAST LATEN STAAN | ARMATUUR VERVANGEN | 1 | 1 |  | Armatuur afvoeren | LED-armatuur
Nieuw Milligenseweg | 3980_17 | 17 |  |  | Verkeersbord A1 + o.b. + J23 | Gemeente Barneveld | Kootwijk | Buitengebied | Gemeente Barneveld | Liander | V6VA | 1997 | Mini Nicole Go-Gre 10 | 2014 | Mini-Nicole-10 | 2014 | 6 | Staal | 20 | 45 | 3 | MAST LATEN STAAN | ARMATUUR LATEN STAAN | 1 |  |  |  | LED-armatuur
Nieuw Milligenseweg | 3980_18 | 18 | 46 |  |  | Gemeente Barneveld | Kootwijk | Buitengebied | Gemeente Barneveld | Liander | V6VA | 1999 | Mini Nicole Go-Gre 10 | 2014 | Mini-Nicole-10 | 2014 | 6 | Staal | 18 | 45 | 3 | MAST LATEN STAAN | ARMATUUR LATEN STAAN | 1 |  |  |  | LED-armatuur
Nieuw Milligenseweg | 3980_19 | 19 |  |  |  | Gemeente Barneveld | Kootwijk | Buitengebied | Gemeente Barneveld | Liander | V6VA | 1999 | Mini Nicole Go-Gre 10 | 2014 | Mini-Nicole-10 | 2014 | 6 | Staal | 18 | 45 | 3 | MAST LATEN STAAN | ARMATUUR LATEN STAAN | 1 |  |  |  | LED-armatuur
Nieuw Milligenseweg | 3980_20 | 20 |  | Asselseweg | Straatnaambord | Gemeente Barneveld | Kootwijk | Buitengebied | Gemeente Barneveld | Liander | V6VA | 2006 | Mini Nicole Go-Gre 10 | 2014 | Mini-Nicole-10 | 2014 | 6 | Staal | 11 | 45 | 3 | MAST LATEN STAAN | ARMATUUR LATEN STAAN | 1 |  |  |  | LED-armatuur
Nieuw Milligenseweg | 3980_21 | 21 |  | Voor Asselseweg |  | Gemeente Barneveld | Kootwijk | Buitengebied | Gemeente Barneveld | Liander | V6VA | 1999 | Mini Nicole Go-Gre 10 | 2014 | Mini-Nicole-10 | 2014 | 6 | Staal | 18 | 45 | 3 | MAST LATEN STAAN | ARMATUUR LATEN STAAN | 1 |  |  |  | LED-armatuur
Nieuw Milligenseweg | 3980_22 | 22 |  |  | Verkeersbord B1 | Gemeente Barneveld | Kootwijk | Buitengebied | Gemeente Barneveld | Liander | V6VA | 1999 | Mini Nicole Go-Gre 10 | 2014 | Mini-Nicole-10 | 2014 | 6 | Staal | 18 | 45 | 3 | MAST LATEN STAAN | ARMATUUR LATEN STAAN | 1 |  |  |  | LED-armatuur
Nieuw Milligenseweg | 3980_23 | 23 |  |  |  | Gemeente Barneveld | Kootwijk | Buitengebied | Gemeente Barneveld | Liander | V6VA | 1999 | Mini Nicole Go-Gre 10 | 2014 | Mini-Nicole-10 | 2014 | 6 | Staal | 18 | 45 | 3 | MAST LATEN STAAN | ARMATUUR LATEN STAAN | 1 |  |  |  | LED-armatuur
Nieuw Milligenseweg | 3980_24 | 24 |  |  |  | Gemeente Barneveld | Kootwijk | Buitengebied | Gemeente Barneveld | Liander | V6VA | 1999 | Mini Nicole Go-Gre 10 | 2014 | Mini-Nicole-10 | 2014 | 6 | Staal | 18 | 45 | 3 | MAST LATEN STAAN | ARMATUUR LATEN STAAN | 1 |  |  |  | LED-armatuur
Nieuw Milligenseweg | 3980_25 | 25 | 56 |  |  | Gemeente Barneveld | Kootwijk | Buitengebied | Gemeente Barneveld | Liander | V6VA | 1996 | Mini Nicole Go-Gre 10 | 2014 | Mini-Nicole-10 | 2014 | 6 | Staal | 21 | 45 | 3 | MAST LATEN STAAN | ARMATUUR LATEN STAAN | 1 |  |  |  | LED-armatuur
Nieuw Milligenseweg | 3980_26 | 26 | 49 |  | Verkeersbord B1 | Gemeente Barneveld | Kootwijk | Buitengebied | Gemeente Barneveld | Liander | V6VA | 1999 | Mini Nicole Go-Gre 10 | 2014 | Mini-Nicole-10 | 2014 | 6 | Staal | 18 | 45 | 3 | MAST LATEN STAAN | ARMATUUR LATEN STAAN | 1 |  |  |  | LED-armatuur
Nieuw Milligenseweg | 3980_27 | 27 |  |  |  | Gemeente Barneveld | Kootwijk | Buitengebied | Gemeente Barneveld | Liander | V6VA | 1991 | Mini Nicole Go-Gre 10 | 2014 | Mini-Nicole-10 | 2014 | 6 | Staal | 26 | 45 | 3 | MAST LATEN STAAN | ARMATUUR LATEN STAAN | 1 |  |  |  | LED-armatuur
Nieuw Milligenseweg | 3980_28 | 28 |  | Fietsoversteek |  | Gemeente Barneveld | Kootwijk | Buitengebied | Gemeente Barneveld | Liander | V6VA | 2006 | Mini Nicole Go-Gre 10 | 2014 | Mini-Nicole-10 | 2014 | 6 | Staal | 11 | 45 | 3 | MAST LATEN STAAN | ARMATUUR LATEN STAAN | 1 |  |  |  | LED-armatuur
Nieuw Milligenseweg | 3980_29 | 29 |  | Fietsoversteek |  | Gemeente Barneveld | Kootwijk | Buitengebied | Gemeente Barneveld | Liander | V6VA | 2006 | Mini Nicole Go-Gre 10 | 2014 | Mini-Nicole-10 | 2014 | 6 | Staal | 11 | 45 | 3 | MAST LATEN STAAN | ARMATUUR LATEN STAAN | 1 |  |  |  | LED-armatuur
Nieuwe Kampstraat | 4014_1 | 1 |  |  |  | Gemeente Barneveld | Voorthuizen | Voorthuizen-zuid | Gemeente Barneveld | Liander | V6VA | 1999 | iris | 1999 | pl.1x36 | 2010 | 6 | Staal | 18 | 45 | 18 | MAST LATEN STAAN | ARMATUUR VERVANGEN | 1 | 1 |  | Armatuur afvoeren | LED-armatuur
Nieuwe Kampstraat | 4014_2 | 2 | 3 |  |  | Gemeente Barneveld | Voorthuizen | Voorthuizen-zuid | Gemeente Barneveld | Liander | V4CP | 1999 | 2000.12.hf | 1999 | pl.1x36 | 2010 | 4 | Staal | 18 | 45 | 18 | MAST LATEN STAAN | ARMATUUR VERVANGEN | 1 | 1 |  | Armatuur afvoeren | LED-armatuur
Nieuwe Kampstraat | 4014_6 | 6 | 4 |  |  | Gemeente Barneveld | Voorthuizen | Voorthuizen-zuid | Gemeente Barneveld | Liander | V6VA | 1999 | iris | 1999 | pl.1x36 | 2010 | 6 | Staal | 18 | 45 | 18 | MAST LATEN STAAN | ARMATUUR VERVANGEN | 1 | 1 |  | Armatuur afvoeren | LED-armatuur
Nieuwe Kampstraat | 4014_7 | 7 | 7 |  |  | Gemeente Barneveld | Voorthuizen | Voorthuizen-zuid | Gemeente Barneveld | Liander | V4CP | 1999 | 2000.12.hf | 1999 | pl.1x36 | 2010 | 4 | Staal | 18 | 45 | 18 | MAST LATEN STAAN | ARMATUUR VERVANGEN | 1 | 1 |  | Armatuur afvoeren | LED-armatuur
Nieuwe Kampstraat | 4014_8 | 8 | 12 |  |  | Gemeente Barneveld | Voorthuizen | Voorthuizen-zuid | Gemeente Barneveld | Liander | V6VA | 2016 | iris | 2016 | pl.1x36 | 2010 | 6 | Staal | 1 | 45 | 1 | MAST LATEN STAAN | LED-retrofitten | 1 |  | 1 |  | LED-retrofit
Nieuwe Kampstraat | 4014_9 | 9 | 13 |  |  | Gemeente Barneveld | Voorthuizen | Voorthuizen-zuid | Gemeente Barneveld | Liander | V4CP | 1999 | 2000.12.hf | 1999 | pl.1x36 | 2010 | 4 | Staal | 18 | 45 | 18 | MAST LATEN STAAN | ARMATUUR VERVANGEN | 1 | 1 |  | Armatuur afvoeren | LED-armatuur
Nieuwe Kampstraat | 4014_10 | 10 |  | Jan de Jagerweg | Straatnaambord | Gemeente Barneveld | Voorthuizen | Voorthuizen-zuid | Gemeente Barneveld | Liander | V6VA | 1999 | iris | 1999 | pl.1x36 | 2010 | 6 | Staal | 18 | 45 | 18 | MAST LATEN STAAN | ARMATUUR VERVANGEN | 1 | 1 |  | Armatuur afvoeren | LED-armatuur
Nieuwe Markt | 4022_1 | 1 |  |  | Contact feestverlichting 2015 | Gemeente Barneveld | Barneveld | Centrum | Gemeente Barneveld | Liander | V8VA | 2005 | Arc 80 28 led | 2014 | Arc 80 28 led | 2014 | 8 | Staal | 12 | 45 | 3 | MAST LATEN STAAN | ARMATUUR LATEN STAAN | 1 |  |  |  | LED-armatuur
Nieuwe Markt | 4022_2 | 2 |  |  |  | Gemeente Barneveld | Barneveld | Centrum | Gemeente Barneveld | Liander | V6VA | 1996 | Arc 80 28 led | 2014 | Arc 80 28 led | 2014 | 6 | Staal | 21 | 45 | 3 | MAST LATEN STAAN | ARMATUUR LATEN STAAN | 1 |  |  |  | LED-armatuur
Nieuwe Markt | 4022_3 | 3 |  |  | Contact feestverlichting 2015 | Gemeente Barneveld | Barneveld | Centrum | Gemeente Barneveld | Liander | V8VA | 2005 | Arc 80 28 led | 2014 | Arc 80 28 led | 2014 | 8 | Staal | 12 | 45 | 3 | MAST LATEN STAAN | ARMATUUR LATEN STAAN | 1 |  |  |  | LED-armatuur
Nieuwe Markt | 4022_4 | 4 |  |  | Contact feestverlichting 2015 | Gemeente Barneveld | Barneveld | Centrum | Gemeente Barneveld | Liander | V8VA | 2005 | Arc 80 28 led | 2014 | Arc 80 28 led | 2014 | 8 | Staal | 12 | 45 | 3 | MAST LATEN STAAN | ARMATUUR LATEN STAAN | 1 |  |  |  | LED-armatuur
Nieuwe Markt | 4022_5 | 5 |  | Voetpad |  | Gemeente Barneveld | Barneveld | Centrum | Gemeente Barneveld | Liander | P4CP 9005 | 2005 | Alura | 2005 | pl.1x24 | 2011 | 4 | Staal | 12 | 45 | 12 | MAST LATEN STAAN | LED-retrofitten | 1 |  | 1 |  | LED-retrofit
Nieuwe Markt | 4022_6 | 6 |  |  |  | Gemeente Barneveld | Barneveld | Centrum | Gemeente Barneveld | Liander | P8CB 9005 | 2014 | Saffier 2 | 2014 | sont.1x100 | 2014 | 8 | Staal | 3 | 45 | 3 | MAST LATEN STAAN | LED-retrofitten | 1 |  | 1 |  | LED-retrofit
Nieuwe Markt | 4022_7 | 7 |  |  | Contact feestverlichting 2015 | Gemeente Barneveld | Barneveld | Centrum | Gemeente Barneveld | Liander | P8CB 9005 | 2014 | Saffier 2 | 2014 | sont.1x100 | 2014 | 8 | Staal | 3 | 45 | 3 | MAST LATEN STAAN | LED-retrofitten | 1 |  | 1 |  | LED-retrofit
Nieuwe Markt | 4022_8 | 8 |  |  | Contact feestverlichting 2015 | Gemeente Barneveld | Barneveld | Centrum | Gemeente Barneveld | Liander | P8CB 9005 | 2014 | Saffier 2 | 2014 | sont.1x100 | 2014 | 8 | Staal | 3 | 45 | 3 | MAST LATEN STAAN | LED-retrofitten | 1 |  | 1 |  | LED-retrofit
Nieuwe Markt | 4022_9 | 9 |  |  |  | Gemeente Barneveld | Barneveld | Centrum | Gemeente Barneveld | Liander | V5CP | 2014 | Altra 2 | 2014 | pl.1x36 | 2014 | 5 | Staal | 3 | 45 | 3 | MAST LATEN STAAN | LED-retrofitten | 1 |  | 1 |  | LED-retrofit
Nieuwe Markt | 4022_10 | 10 |  |  | Contact feestverlichting 2015 | Gemeente Barneveld | Barneveld | Centrum | Gemeente Barneveld | Liander | P8CB 9005 | 2014 | Saffier 2 | 2014 | sont.1x100 | 2014 | 8 | Staal | 3 | 45 | 3 | MAST LATEN STAAN | LED-retrofitten | 1 |  | 1 |  | LED-retrofit
Nieuwe Markt | 4022_11 | 11 |  |  | Contact feestverlichting 2015 | Gemeente Barneveld | Barneveld | Centrum | Gemeente Barneveld | Liander | P8CB 9005 | 2014 | Saffier 2 | 2014 | sont.1x100 | 2014 | 8 | Staal | 3 | 45 | 3 | MAST LATEN STAAN | LED-retrofitten | 1 |  | 1 |  | LED-retrofit
Nieuwe Markt | 4022_12 | 12 |  |  | Contact feestverlichting 2015 | Gemeente Barneveld | Barneveld | Centrum | Gemeente Barneveld | Liander | P8CB 9005 | 2014 | Saffier 2 | 2014 | sont.1x100 | 2014 | 8 | Staal | 3 | 45 | 3 | MAST LATEN STAAN | LED-retrofitten | 1 |  | 1 |  | LED-retrofit
Nieuwe Markt | 4022_13 | 13 |  |  | Contact feestverlichting 2015 | Gemeente Barneveld | Barneveld | Centrum | Gemeente Barneveld | Liander | P8CB 9005 | 2014 | Saffier 2 | 2014 | sont.1x100 | 2014 | 8 | Staal | 3 | 45 | 3 | MAST LATEN STAAN | LED-retrofitten | 1 |  | 1 |  | LED-retrofit
Nieuwe Markt | 4022_14 | 14 |  |  | Contact feestverlichting 2015 | Gemeente Barneveld | Barneveld | Centrum | Gemeente Barneveld | Liander | V8VA | 2005 | Arc 80 28 led | 2014 | Arc 80 28 led | 2014 | 8 | Staal | 12 | 45 | 3 | MAST LATEN STAAN | ARMATUUR LATEN STAAN | 1 |  |  |  | LED-armatuur
Nieuwe Markt | 4022_15 | 15 |  | Parkeerplaats | Verkeersbord C7+D2+camerabord | Gemeente Barneveld | Barneveld | Centrum | Gemeente Barneveld | Liander | P8/8CB 9005 | 2005 | Saffier 2 | 2005 | 100W CDO-ET | 2011 | 8 | Staal | 12 | 45 | 12 | MAST LATEN STAAN | LED-retrofitten | 2 |  | 2 |  | LED-retrofit
Nieuwe Markt | 4022_16 | 16 |  | Parkeerplaats |  | Gemeente Barneveld | Barneveld | Centrum | Gemeente Barneveld | Liander | P8CB 9005 | 2005 | Saffier 2 | 2005 | 100W CDO-ET | 2011 | 8 | Staal | 12 | 45 | 12 | MAST LATEN STAAN | LED-retrofitten | 1 |  | 1 |  | LED-retrofit
Nieuwe Markt | 4022_17 | 17 |  | Voetpad |  | Gemeente Barneveld | Barneveld | Centrum | Gemeente Barneveld | Liander | P4CP 9005 | 2005 | Alura | 2005 | pl.1x24 | 2011 | 4 | Staal | 12 | 45 | 12 | MAST LATEN STAAN | LED-retrofitten | 1 |  | 1 |  | LED-retrofit
Nieuwe Markt | 4022_18 | 18 |  | Parkeerplaats |  | Gemeente Barneveld | Barneveld | Centrum | Gemeente Barneveld | Liander | P8/8CB 9005 | 2005 | Saffier 2 | 2005 | 100W CDO-ET | 2011 | 8 | Staal | 12 | 45 | 12 | MAST LATEN STAAN | LED-retrofitten | 2 |  | 2 |  | LED-retrofit
Nieuwe Markt | 4022_19 | 19 |  | Parkeerplaats |  | Gemeente Barneveld | Barneveld | Centrum | Gemeente Barneveld | Liander | P8CB 9005 | 2005 | Saffier 2 | 2005 | 100W CDO-ET | 2011 | 8 | Staal | 12 | 45 | 12 | MAST LATEN STAAN | LED-retrofitten | 1 |  | 1 |  | LED-retrofit
Nieuwe Markt | 4022_20 | 20 |  | Parkeerplaats |  | Gemeente Barneveld | Barneveld | Centrum | Gemeente Barneveld | Liander | P8/8CB 9005 | 2005 | Saffier 2 | 2005 | 100W CDO-ET | 2011 | 8 | Staal | 12 | 45 | 12 | MAST LATEN STAAN | LED-retrofitten | 2 |  | 2 |  | LED-retrofit
Nieuwe Markt | 4022_21 | 21 |  | Voetpad |  | Gemeente Barneveld | Barneveld | Centrum | Gemeente Barneveld | Liander | P4CP 9005 | 2005 | Alura | 2005 | pl.1x24 | 2011 | 4 | Staal | 12 | 45 | 12 | MAST LATEN STAAN | LED-retrofitten | 1 |  | 1 |  | LED-retrofit
Nieuwe Markt | 4022_22 | 22 |  | Voetpad |  | Gemeente Barneveld | Barneveld | Centrum | Gemeente Barneveld | Liander | P4CP 9005 | 2005 | Alura | 2005 | pl.1x24 | 2011 | 4 | Staal | 12 | 45 | 12 | MAST LATEN STAAN | LED-retrofitten | 1 |  | 1 |  | LED-retrofit
Nieuwe Markt | 4022_23 | 23 |  | Voetpad |  | Gemeente Barneveld | Barneveld | Centrum | Gemeente Barneveld | Liander | P4CP 9005 | 2005 | Alura | 2005 | pl.1x24 | 2011 | 4 | Staal | 12 | 45 | 12 | MAST LATEN STAAN | LED-retrofitten | 1 |  | 1 |  | LED-retrofit
Nieuwe Markt | 4022_24 | 24 |  | Fietspad |  | Gemeente Barneveld | Barneveld | Centrum | Gemeente Barneveld | Liander | P4CP 9005 | 2005 | Alura | 2005 | pl.1x24 | 2011 | 4 | Staal | 12 | 45 | 12 | MAST LATEN STAAN | LED-retrofitten | 1 |  | 1 |  | LED-retrofit
Nieuwe Markt | 4022_25 | 25 |  | Fietspad |  | Gemeente Barneveld | Barneveld | Centrum | Gemeente Barneveld | Liander | P4CP 9005 | 2005 | Alura | 2005 | pl.1x24 | 2011 | 4 | Staal | 12 | 45 | 12 | MAST LATEN STAAN | LED-retrofitten | 1 |  | 1 |  | LED-retrofit
Nieuwe Markt | 4022_26 | 26 |  | Parkeerplaats |  | Gemeente Barneveld | Barneveld | Centrum | Gemeente Barneveld | Liander | P8CB 9005 | 2005 | Saffier 2 | 2005 | 100W CDO-ET | 2011 | 8 | Staal | 12 | 45 | 12 | MAST LATEN STAAN | LED-retrofitten | 1 |  | 1 |  | LED-retrofit
Nieuwe Markt | 4022_27 | 27 |  | Fietspad |  | Gemeente Barneveld | Barneveld | Centrum | Gemeente Barneveld | Liander | P4CP 9005 | 2005 | Alura | 2005 | pl.1x24 | 2011 | 4 | Staal | 12 | 45 | 12 | MAST LATEN STAAN | LED-retrofitten | 1 |  | 1 |  | LED-retrofit
Nieuwe Markt | 4022_28 | 28 |  |  |  | Gemeente Barneveld | Barneveld | Centrum | Gemeente Barneveld | Liander | P4CP 9005 | 2005 | Alura | 2005 | pl.1x36 | 2011 | 4 | Staal | 12 | 45 | 12 | MAST LATEN STAAN | LED-retrofitten | 1 |  | 1 |  | LED-retrofit
Nieuwe Markt | 4022_29 | 29 |  | Fietspad |  | Gemeente Barneveld | Barneveld | Centrum | Gemeente Barneveld | Liander | P8/6CB 9005 | 2005 | Saffier 1 | 2005 | 70W CDO-ET | 2011 | 8 | Staal | 12 | 45 | 12 | MAST LATEN STAAN | LED-retrofitten | 2 |  | 2 |  | LED-retrofit
Nieuwe Markt | 4022_30 | 30 |  | Fietspad |  | Gemeente Barneveld | Barneveld | Centrum | Gemeente Barneveld | Liander | P8/6CB 9005 | 2005 | Saffier 1 | 2005 | 70W CDO-ET | 2011 | 8 | Staal | 12 | 45 | 12 | MAST LATEN STAAN | LED-retrofitten | 2 |  | 2 |  | LED-retrofit
Nieuwe Markt | 4022_31 | 31 |  | Fietspad |  | Gemeente Barneveld | Barneveld | Centrum | Gemeente Barneveld | Liander | P8/6CB 9005 | 2005 | Saffier 1 | 2005 | 70W CDO-ET | 2011 | 8 | Staal | 12 | 45 | 12 | MAST LATEN STAAN | LED-retrofitten | 2 |  | 2 |  | LED-retrofit
Nieuwe Markt | 4022_32 | 32 |  |  |  | Gemeente Barneveld | Barneveld | Centrum | Gemeente Barneveld | Liander | P8/6CB 9005 | 2005 | Saffier 1 | 2005 | 70W CDO-ET | 2011 | 8 | Staal | 12 | 45 | 12 | MAST LATEN STAAN | LED-retrofitten | 2 |  | 2 |  | LED-retrofit
Nieuwe Markt | 4022_33 | 33 |  |  |  | Gemeente Barneveld | Barneveld | Centrum | Gemeente Barneveld | Liander | V8VA | 2014 | Arc 80 28 led | 2014 | Arc 80 28 led | 2014 | 8 | Staal | 3 | 45 | 3 | MAST LATEN STAAN | ARMATUUR LATEN STAAN | 1 |  |  |  | LED-armatuur
Nieuwe Markt | 4022_34 | 34 |  |  |  | Gemeente Barneveld | Barneveld | Centrum | Gemeente Barneveld | Liander | V8VA | 2005 | Arc 80 28 led | 2014 | Arc 80 28 led | 2014 | 8 | Staal | 12 | 45 | 3 | MAST LATEN STAAN | ARMATUUR LATEN STAAN | 1 |  |  |  | LED-armatuur
Nieuwe Markt | 4022_35 | 35 |  |  |  | Gemeente Barneveld | Barneveld | Centrum | Gemeente Barneveld | Liander | V8VA | 2005 | Arc 80 28 led | 2014 | Arc 80 28 led | 2014 | 8 | Staal | 12 | 45 | 3 | MAST LATEN STAAN | ARMATUUR LATEN STAAN | 1 |  |  |  | LED-armatuur
Nieuwe Markt | 4022_36 | 36 |  |  |  | Gemeente Barneveld | Barneveld | Centrum | Gemeente Barneveld | Liander | V8VA | 2005 | Arc 80 28 led | 2014 | Arc 80 28 led | 2014 | 8 | Staal | 12 | 45 | 3 | MAST LATEN STAAN | ARMATUUR LATEN STAAN | 1 |  |  |  | LED-armatuur
Nieuwe Markt | 4022_37 | 37 |  |  |  | Gemeente Barneveld | Barneveld | Centrum | Gemeente Barneveld | Liander | V8VA | 2005 | Arc 80 28 led | 2014 | Arc 80 28 led | 2014 | 8 | Staal | 12 | 45 | 3 | MAST LATEN STAAN | ARMATUUR LATEN STAAN | 1 |  |  |  | LED-armatuur
Nieuwe Markt | 4022_38 | 38 |  |  |  | Gemeente Barneveld | Barneveld | Centrum | Gemeente Barneveld | Liander | V8VPU | 2005 | Saffier 2 | 2005 | 100W CDO-ET | 2011 | 8 | Staal | 12 | 45 | 12 | MAST LATEN STAAN | LED-retrofitten | 2 |  | 2 |  | LED-retrofit
Nieuwe Markt | 4022_39 | 39 |  |  |  | Gemeente Barneveld | Barneveld | Centrum | Gemeente Barneveld | Liander | V8VA | 2005 | Saffier 2 | 2005 | 100W CDO-ET | 2011 | 8 | Staal | 12 | 45 | 12 | MAST LATEN STAAN | LED-retrofitten | 1 |  | 1 |  | LED-retrofit
Nieuwe Markt | 4022_40 | 40 |  |  |  | Gemeente Barneveld | Barneveld | Centrum | Gemeente Barneveld | Liander | V8VA | 2005 | Saffier 2 | 2005 | 100W CDO-ET | 2011 | 8 | Staal | 12 | 45 | 12 | MAST LATEN STAAN | LED-retrofitten | 1 |  | 1 |  | LED-retrofit
Nieuwe Markt | 4022_41 | 41 |  |  |  | Gemeente Barneveld | Barneveld | Centrum | Gemeente Barneveld | Liander | V8VA | 2005 | Saffier 2 | 2005 | 100W CDO-ET | 2011 | 8 | Staal | 12 | 45 | 12 | MAST LATEN STAAN | LED-retrofitten | 1 |  | 1 |  | LED-retrofit
Nieuwe Markt | 4022_42 | 42 |  |  |  | Gemeente Barneveld | Barneveld | Centrum | Gemeente Barneveld | Liander | V8VA | 2005 | Saffier 2 | 2005 | 100W CDO-ET | 2011 | 8 | Staal | 12 | 45 | 12 | MAST LATEN STAAN | LED-retrofitten | 1 |  | 1 |  | LED-retrofit
Nieuwe Markt | 4022_43 | 43 |  |  |  | Gemeente Barneveld | Barneveld | Centrum | Gemeente Barneveld | Liander | V8VA | 2005 | Arc 80 28 led | 2014 | Arc 80 28 led | 2014 | 8 | Staal | 12 | 45 | 3 | MAST LATEN STAAN | ARMATUUR LATEN STAAN | 1 |  |  |  | LED-armatuur
Nieuwe Noordenweg | 4018_1 | 1 |  |  |  | Gemeente Barneveld | Voorthuizen | De Maat | Gemeente Barneveld | Liander | G4CP | 1989 | 2050.12 | 1989 | pl.1x18 starter | 2010 | 4 | Staal | 28 | 45 | 28 | MAST LATEN STAAN | ARMATUUR VERVANGEN | 1 | 1 |  | Armatuur afvoeren | LED-armatuur
Nieuwe Noordenweg | 4018_2 | 2 | 3 |  |  | Gemeente Barneveld | Voorthuizen | De Maat | Gemeente Barneveld | Liander | G4CP | 1989 | 2050.12 | 1989 | pl.1x18 starter | 2010 | 4 | Staal | 28 | 45 | 28 | MAST LATEN STAAN | ARMATUUR VERVANGEN | 1 | 1 |  | Armatuur afvoeren | LED-armatuur
Nieuwe Noordenweg | 4018_3 | 3 | 7 |  |  | Gemeente Barneveld | Voorthuizen | De Maat | Gemeente Barneveld | Liander | G4CP | 1989 | 2050.12 | 1989 | pl.1x18 starter | 2010 | 4 | Staal | 28 | 45 | 28 | MAST LATEN STAAN | ARMATUUR VERVANGEN | 1 | 1 |  | Armatuur afvoeren | LED-armatuur
Nieuwe Noordenweg | 4018_4 | 4 | 11 |  |  | Gemeente Barneveld | Voorthuizen | De Maat | Gemeente Barneveld | Liander | G4CP | 1989 | 2000.12.hf | 2000 | pl.1x36 | 2010 | 4 | Staal | 28 | 45 | 17 | MAST LATEN STAAN | ARMATUUR VERVANGEN | 1 | 1 |  | Armatuur afvoeren | LED-armatuur
Nieuwe Noordenweg | 4018_5 | 5 | 17 |  |  | Gemeente Barneveld | Voorthuizen | De Maat | Gemeente Barneveld | Liander | G4CP | 1989 | 2050.12 | 1989 | pl.1x18 starter | 2010 | 4 | Staal | 28 | 45 | 28 | MAST LATEN STAAN | ARMATUUR VERVANGEN | 1 | 1 |  | Armatuur afvoeren | LED-armatuur
Nieuwe Noordenweg | 4018_6 | 6 |  | Zadelmakerslaan |  | Gemeente Barneveld | Voorthuizen | De Maat | Gemeente Barneveld | Liander | V4CP | 1991 | 2050.12 | 1991 | pl.1x24 starter | 2010 | 4 | Staal | 26 | 45 | 26 | MAST LATEN STAAN | ARMATUUR VERVANGEN | 1 | 1 |  | Armatuur afvoeren | LED-armatuur
Nieuwe Noordenweg | 4018_7 | 7 | 20 |  |  | Gemeente Barneveld | Voorthuizen | De Maat | Gemeente Barneveld | Liander | V4CP | 1991 | 2050.12 | 1991 | pl.1x36 starter | 2010 | 4 | Staal | 26 | 45 | 26 | MAST LATEN STAAN | ARMATUUR VERVANGEN | 1 | 1 |  | Armatuur afvoeren | LED-armatuur
Nieuwstraat | 4030_1 | 1 |  |  | Verkeersbord C1+onderbord | Gemeente Barneveld | Barneveld | Centrum | Gemeente Barneveld | Liander | P4VP 6004 | 2009 | 2310 | 2009 | soni.1x50 | 2011 | 4 | Staal | 8 | 45 | 8 | MAST LATEN STAAN | LED-retrofitten | 1 |  | 1 |  | LED-retrofit
Nieuwstraat | 4030_2 | 2 |  |  |  | Gemeente Barneveld | Barneveld | Centrum | Gemeente Barneveld | Liander | P4VP 6004 | 2009 | 2310 | 2009 | soni.1x50 | 2011 | 4 | Staal | 8 | 45 | 8 | MAST LATEN STAAN | LED-retrofitten | 1 |  | 1 |  | LED-retrofit
Nieuwstraat | 4030_3 | 3 |  |  |  | Gemeente Barneveld | Barneveld | Centrum | Gemeente Barneveld | Liander | P4VP 6004 | 2009 | 2310 | 2009 | soni.1x50 | 2011 | 4 | Staal | 8 | 45 | 8 | MAST LATEN STAAN | LED-retrofitten | 1 |  | 1 |  | LED-retrofit
Nieuwstraat | 4030_4 | 4 |  |  |  | Gemeente Barneveld | Barneveld | Centrum | Gemeente Barneveld | Liander | P4VP 6004 | 2009 | 2310 | 2009 | soni.1x50 | 2011 | 4 | Staal | 8 | 45 | 8 | MAST LATEN STAAN | LED-retrofitten | 1 |  | 1 |  | LED-retrofit
Nieuwstraat | 4030_5 | 5 |  |  |  | Gemeente Barneveld | Barneveld | Centrum | Gemeente Barneveld | Liander | P4VP 6004 | 2009 | 2310 | 2009 | soni.1x50 | 2011 | 4 | Staal | 8 | 45 | 8 | MAST LATEN STAAN | LED-retrofitten | 1 |  | 1 |  | LED-retrofit
Nieuwstraat | 4030_6 | 6 |  |  |  | Gemeente Barneveld | Barneveld | Centrum | Gemeente Barneveld | Liander | P4VP 6004 | 2009 | 2310 | 2009 | soni.1x50 | 2011 | 4 | Staal | 8 | 45 | 8 | MAST LATEN STAAN | LED-retrofitten | 1 |  | 1 |  | LED-retrofit
Nieuwstraat | 4030_7 | 7 |  |  |  | Gemeente Barneveld | Barneveld | Centrum | Gemeente Barneveld | Liander | P4VP 6004 | 2009 | 2310 | 2009 | soni.1x50 | 2011 | 4 | Staal | 8 | 45 | 8 | MAST LATEN STAAN | LED-retrofitten | 1 |  | 1 |  | LED-retrofit
Nieuwstraat | 4030_8 | 8 |  |  |  | Gemeente Barneveld | Barneveld | Centrum | Gemeente Barneveld | Liander | P4VP 6004 | 2009 | 2310 | 2009 | soni.1x50 | 2011 | 4 | Staal | 8 | 45 | 8 | MAST LATEN STAAN | LED-retrofitten | 1 |  | 1 |  | LED-retrofit
Nieuwstraat | 4030_9 | 9 |  |  |  | Gemeente Barneveld | Barneveld | Centrum | Gemeente Barneveld | Liander | P4VP 6004 | 2009 | 2310 | 2009 | Ribo 27 W E27 1900 | 2015 | 4 | Staal | 8 | 45 | 8 | MAST LATEN STAAN | REEDS LED-retrofit | 1 |  |  |  | LED-retrofit
Nieuwstraat | 4030_10 | 10 |  |  |  | Gemeente Barneveld | Barneveld | Centrum | Gemeente Barneveld | Liander | P4VP 6004 | 2009 | 2310 | 2009 | soni.1x50 | 2011 | 4 | Staal | 8 | 45 | 8 | MAST LATEN STAAN | LED-retrofitten | 1 |  | 1 |  | LED-retrofit
Nieuwstraat | 4030_11 | 11 |  |  |  | Gemeente Barneveld | Barneveld | Centrum | Gemeente Barneveld | Liander | P6CB 6004 | 2012 | Saffier 1 dim | 2012 | sont.1x70 | 2012 | 6 | Staal | 5 | 45 | 5 | MAST LATEN STAAN | LED-retrofitten | 1 |  | 1 |  | LED-retrofit
Nieuwstraat | 4030_12 | 12 |  | voetpad Burgemeester Kuntzelaan |  | Gemeente Barneveld | Barneveld | Centrum | Gemeente Barneveld | Liander | V4CP | 1998 | 2000.12.hf | 1998 | pl.1x36 | 2011 | 4 | Staal | 19 | 45 | 19 | MAST LATEN STAAN | ARMATUUR VERVANGEN | 1 | 1 |  | Armatuur afvoeren | LED-armatuur
Nieuwstraat | 4030_13 | 13 |  | voetpad spoor |  | Gemeente Barneveld | Barneveld | Centrum | Gemeente Barneveld | Liander | V4CP | 1998 | 2000.12.hf | 1998 | pl.1x36 | 2011 | 4 | Staal | 19 | 45 | 19 | MAST LATEN STAAN | ARMATUUR VERVANGEN | 1 | 1 |  | Armatuur afvoeren | LED-armatuur
Nieuwstraat | 4030_14 | 14 |  | Stationsweg |  | Gemeente Barneveld | Barneveld | Centrum | Gemeente Barneveld | Liander | V8VPU | 2004 | Or-Stork LB 47W 3000K dim 3A | 2016 | Or-Stork LB 47W 3000K dim 3A | 2016 | 8 | Staal | 13 | 45 | 1 | MAST LATEN STAAN | ARMATUUR WORDT IN ANDER PROJECT VERVANGEN | 2 |  |  |  | LED-armatuur
Nijenbeek | 4138_1 | 1 |  | Slotstraat |  | Gemeente Barneveld | Barneveld | Kastelenwijk | Gemeente Barneveld | Liander | V4CP | 1992 | 2050.12.hf | 1992 | Saled pll 36 3000k | 2015 | 4 | Staal | 25 | 45 | 25 | MAST LATEN STAAN | REEDS LED-retrofit | 1 |  |  |  | LED-retrofit
Nijenbeek | 4138_2 | 2 |  |  |  | Gemeente Barneveld | Barneveld | Kastelenwijk | Gemeente Barneveld | Liander | V4CP | 1992 | 2050.12.hf | 1992 | pl.1x36 | 2011 | 4 | Staal | 25 | 45 | 25 | MAST LATEN STAAN | ARMATUUR VERVANGEN | 1 | 1 |  | Armatuur afvoeren | LED-armatuur
Nijenbeek | 4138_3 | 3 | 63 |  |  | Gemeente Barneveld | Barneveld | Kastelenwijk | Gemeente Barneveld | Liander | V4CP | 1992 | 2050.12.hf | 1992 | pl.1x36 | 2011 | 4 | Staal | 25 | 45 | 25 | MAST LATEN STAAN | ARMATUUR VERVANGEN | 1 | 1 |  | Armatuur afvoeren | LED-armatuur
Nijenbeek | 4138_4 | 4 | 6 |  |  | Gemeente Barneveld | Barneveld | Kastelenwijk | Gemeente Barneveld | Liander | V4CP | 1993 | 2050.12.hf | 1993 | pl.1x36 | 2011 | 4 | Staal | 24 | 45 | 24 | MAST LATEN STAAN | ARMATUUR VERVANGEN | 1 | 1 |  | Armatuur afvoeren | LED-armatuur
Nijenbeek | 4138_5 | 5 | 20 |  |  | Gemeente Barneveld | Barneveld | Kastelenwijk | Gemeente Barneveld | Liander | V4CP | 1992 | 2050.12.hf | 1992 | pl.1x36 | 2011 | 4 | Staal | 25 | 45 | 25 | MAST LATEN STAAN | ARMATUUR VERVANGEN | 1 | 1 |  | Armatuur afvoeren | LED-armatuur
Nijenbeek | 4138_6 | 6 | 23 |  |  | Gemeente Barneveld | Barneveld | Kastelenwijk | Gemeente Barneveld | Liander | G3CP1 | 1976 | 2050.12.hf | 1995 | pl.1x36 | 2011 | 4 | Staal | 41 | 45 | 22 | MAST VERVANGEN | ARMATUUR VERVANGEN | 1 | 1 |  | Armatuur afvoeren | LED-armatuur
Nijenbeek | 4138_7 | 7 | 34 |  |  | Gemeente Barneveld | Barneveld | Kastelenwijk | Gemeente Barneveld | Liander | V4CP | 1992 | 2050.12.hf | 1992 | Saled pll 36 3000k | 2017 | 4 | Staal | 25 | 45 | 25 | MAST LATEN STAAN | REEDS LED-retrofit | 1 |  |  |  | LED-retrofit
Nijenbeek | 4138_8 | 8 | 57 |  |  | Gemeente Barneveld | Barneveld | Kastelenwijk | Gemeente Barneveld | Liander | V4CP | 1992 | 2050.12.hf | 1992 | pl.1x36 | 2011 | 4 | Staal | 25 | 45 | 25 | MAST LATEN STAAN | ARMATUUR VERVANGEN | 1 | 1 |  | Armatuur afvoeren | LED-armatuur
Nijenbeek | 4138_9 | 9 |  |  |  | Gemeente Barneveld | Barneveld | Kastelenwijk | Gemeente Barneveld | Liander | V4CP | 1992 | 2050.12.hf | 1992 | pl.1x36 | 2011 | 4 | Staal | 25 | 45 | 25 | MAST LATEN STAAN | ARMATUUR VERVANGEN | 1 | 1 |  | Armatuur afvoeren | LED-armatuur
Nijenbeek | 4138_10 | 10 | 35 |  |  | Gemeente Barneveld | Barneveld | Kastelenwijk | Gemeente Barneveld | Liander | V4CP | 1992 | 2050.12.hf | 1992 | pl.1x36 | 2011 | 4 | Staal | 25 | 45 | 25 | MAST LATEN STAAN | ARMATUUR VERVANGEN | 1 | 1 |  | Armatuur afvoeren | LED-armatuur
Nijenbeek | 4138_11 | 11 | 38 |  |  | Gemeente Barneveld | Barneveld | Kastelenwijk | Gemeente Barneveld | Liander | V4CP | 1992 | 2050.12.hf | 1992 | pl.1x36 | 2011 | 4 | Staal | 25 | 45 | 25 | MAST LATEN STAAN | ARMATUUR VERVANGEN | 1 | 1 |  | Armatuur afvoeren | LED-armatuur
Nijenbeek | 4138_12 | 12 | 56 |  |  | Gemeente Barneveld | Barneveld | Kastelenwijk | Gemeente Barneveld | Liander | V4CP | 1992 | 2050.12.hf | 1992 | pl.1x36 | 2011 | 4 | Staal | 25 | 45 | 25 | MAST LATEN STAAN | ARMATUUR VERVANGEN | 1 | 1 |  | Armatuur afvoeren | LED-armatuur
Nijenbeek | 4138_13 | 13 | 67 |  |  | Gemeente Barneveld | Barneveld | Kastelenwijk | Gemeente Barneveld | Liander | V4CP | 1992 | 2050.12.hf | 1992 | pl.1x36 | 2011 | 4 | Staal | 25 | 45 | 25 | MAST LATEN STAAN | ARMATUUR VERVANGEN | 1 | 1 |  | Armatuur afvoeren | LED-armatuur
Nijenbeek | 4138_14 | 14 |  | voetpad |  | Gemeente Barneveld | Barneveld | Kastelenwijk | Gemeente Barneveld | Liander | V4CP | 1992 | 2050.12.hf | 1992 | pl.1x36 | 2011 | 4 | Staal | 25 | 45 | 25 | MAST LATEN STAAN | ARMATUUR VERVANGEN | 1 | 1 |  | Armatuur afvoeren | LED-armatuur
Nijenbeek | 4138_15 | 15 |  | voetpad naast 65 |  | Gemeente Barneveld | Barneveld | Kastelenwijk | Gemeente Barneveld | Liander | V4CP | 1992 | 2050.12.hf | 1992 | pl.1x36 | 2011 | 4 | Staal | 25 | 45 | 25 | MAST LATEN STAAN | ARMATUUR VERVANGEN | 1 | 1 |  | Armatuur afvoeren | LED-armatuur
Nijenbeek | 4138_16 | 16 | 77 |  |  | Gemeente Barneveld | Barneveld | Kastelenwijk | Gemeente Barneveld | Liander | V4CP | 1992 | 2050.12.hf | 1992 | pl.1x36 | 2011 | 4 | Staal | 25 | 45 | 25 | MAST LATEN STAAN | ARMATUUR VERVANGEN | 1 | 1 |  | Armatuur afvoeren | LED-armatuur
Nijenbeek | 4138_17 | 17 | 78 | Voetpad |  | Gemeente Barneveld | Barneveld | Kastelenwijk | Gemeente Barneveld | Liander | V4CP | 1992 | 2050.12.hf | 1992 | pl.1x36 | 2011 | 4 | Staal | 25 | 45 | 25 | MAST LATEN STAAN | ARMATUUR VERVANGEN | 1 | 1 |  | Armatuur afvoeren | LED-armatuur
Nijkerkerweg | 4081_2 | 2 | [8 empty] | P8CB | 2016 | TEC1.32L.53NW.5568.150GS.DD3A | 2016 | TEC1.32L.53NW.5568.150GS.DD3A | 2016 | 8 | Staal | 1 | 45 | 1 | MAST LATEN STAAN | ARMATUUR LATEN STAAN | 1 |  |  |  | LED-armatuur
Nijkerkerweg | 4081_3 | 3 |  | Hulp verlenings centrum |  | Gemeente Barneveld | Barneveld | Buitengebied | Gemeente Barneveld | Liander | V8VA | 2004 | Altra-3 | 2004 | pl.1x55 | 2013 | 8 | Staal | 13 | 45 | 13 | MAST LATEN STAAN | LED-retrofitten | 1 |  | 1 |  | LED-retrofit
Nijkerkerweg | 4081_4 | 4 |  | Hulp verlenings centrum | Spiegel | Gemeente Barneveld | Barneveld | Buitengebied | Gemeente Barneveld | Liander | V8VA | 2004 | Altra-3 | 2004 | pl.1x80 | 2013 | 8 | Staal | 13 | 45 | 13 | MAST LATEN STAAN | LED-retrofitten | 1 |  | 1 |  | LED-retrofit
Nijkerkerweg | 4081_5 | 5 |  | Hulp verlenings centrum |  | Gemeente Barneveld | Barneveld | Buitengebied | Gemeente Barneveld | Liander | V8VA | 2004 | Altra-3 | 2004 | pl.1x55 | 2013 | 8 | Staal | 13 | 45 | 13 | MAST LATEN STAAN | LED-retrofitten | 1 |  | 1 |  | LED-retrofit
Nijkerkerweg | 4081_6 | 6 |  | Hulp verlenings centrum |  | Gemeente Barneveld | Barneveld | Buitengebied | Gemeente Barneveld | Liander | V6VA | 2004 | Altra 2 | 2004 | pl.1x36 | 2013 | 6 | Staal | 13 | 45 | 13 | MAST LATEN STAAN | LED-retrofitten | 1 |  | 1 |  | LED-retrofit
Nijkerkerweg | 4081_7 | 7 |  | Hulp verlenings centrum |  | Gemeente Barneveld | Barneveld | Buitengebied | Gemeente Barneveld | Liander | V6VA | 2004 | Altra 2 | 2004 | pl.1x36 | 2013 | 6 | Staal | 13 | 45 | 13 | MAST LATEN STAAN | LED-retrofitten | 1 |  | 1 |  | LED-retrofit
Nijkerkerweg | 4081_8 | 8 |  | Hulp verlenings centrum |  | Gemeente Barneveld | Barneveld | Buitengebied | Gemeente Barneveld | Liander | V6VA | 2004 | Altra 2 | 2004 | pl.1x36 | 2013 | 6 | Staal | 13 | 45 | 13 | MAST LATEN STAAN | LED-retrofitten | 1 |  | 1 |  | LED-retrofit
Nijkerkerweg | 4081_12 | 12 | 120 |  |  | Gemeente Barneveld | Barneveld | Buitengebied | Gemeente Barneveld | Liander | V10VA | 2002 | Or-Stork LB 47W 3000K dim 3A | 2016 | Or-Stork LB 47W 3000K dim 3A | 2016 | 10 | Staal | 15 | 45 | 1 | MAST LATEN STAAN | ARMATUUR LATEN STAAN | 1 |  |  |  | LED-armatuur
Nijkerkerweg | 4081_13 | 13 | 124 |  |  | Gemeente Barneveld | Barneveld | Buitengebied | Gemeente Barneveld | Liander | V10VA | 2002 | Or-Stork LB 47W 3000K dim 3A | 2016 | Or-Stork LB 47W 3000K dim 3A | 2016 | 10 | Staal | 15 | 45 | 1 | MAST LATEN STAAN | ARMATUUR LATEN STAAN | 1 |  |  |  | LED-armatuur
Nijkerkerweg | 4081_14 | 14 | 128 |  |  | Gemeente Barneveld | Barneveld | Buitengebied | Gemeente Barneveld | Liander | V10VA | 2002 | Or-Stork LB 47W 3000K dim 3A | 2016 | Or-Stork LB 47W 3000K dim 3A | 2016 | 10 | Staal | 15 | 45 | 1 | MAST LATEN STAAN | ARMATUUR LATEN STAAN | 1 |  |  |  | LED-armatuur
Nijkerkerweg | 4081_15 | 15 |  |  |  | Gemeente Barneveld | Barneveld | Buitengebied | Gemeente Barneveld | Liander | V10VA | 2002 | Or-Stork LB 47W 3000K dim 3A | 2016 | Or-Stork LB 47W 3000K dim 3A | 2016 | 10 | Staal | 15 | 45 | 1 | MAST LATEN STAAN | ARMATUUR LATEN STAAN | 1 |  |  |  | LED-armatuur
Nijkerkerweg | 4081_16 | 16 | 130 |  |  | Gemeente Barneveld | Barneveld | Buitengebied | Gemeente Barneveld | Liander | V10VA | 2002 | Or-Stork LB 47W 3000K dim 3A | 2016 | Or-Stork LB 47W 3000K dim 3A | 2016 | 10 | Staal | 15 | 45 | 1 | MAST LATEN STAAN | ARMATUUR LATEN STAAN | 1 |  |  |  | LED-armatuur
Nijkerkerweg | 4081_17 | 17 |  |  |  | Gemeente Barneveld | Barneveld | Buitengebied | Gemeente Barneveld | Liander | V10VA | 2002 | Or-Stork LB 47W 3000K dim 3A | 2016 | Or-Stork LB 47W 3000K dim 3A | 2016 | 10 | Staal | 15 | 45 | 1 | MAST LATEN STAAN | ARMATUUR LATEN STAAN | 1 |  |  |  | LED-armatuur
Nijkerkerweg | 4081_18 | 18 | 132 |  |  | Gemeente Barneveld | Barneveld | Buitengebied | Gemeente Barneveld | Liander | V10VA | 2002 | Or-Stork LB 47W 3000K dim 3A | 2016 | Or-Stork LB 47W 3000K dim 3A | 2016 | 10 | Staal | 15 | 45 | 1 | MAST LATEN STAAN | ARMATUUR LATEN STAAN | 1 |  |  |  | LED-armatuur
Nijkerkerweg | 4081_19 | 19 |  |  |  | Gemeente Barneveld | Barneveld | Buitengebied | Gemeente Barneveld | Liander | V10VA | 2002 | Or-Stork LB 47W 3000K dim 3A | 2016 | Or-Stork LB 47W 3000K dim 3A | 2016 | 10 | Staal | 15 | 45 | 1 | MAST LATEN STAAN | ARMATUUR LATEN STAAN | 1 |  |  |  | LED-armatuur
Nijkerkerweg | 4081_20 | 20 |  |  |  | Gemeente Barneveld | Barneveld | Buitengebied | Gemeente Barneveld | Liander | V10VA | 2002 | Or-Stork LB 47W 3000K dim 3A | 2016 | Or-Stork LB 47W 3000K dim 3A | 2016 | 10 | Staal | 15 | 45 | 1 | MAST LATEN STAAN | ARMATUUR LATEN STAAN | 1 |  |  |  | LED-armatuur
Nijkerkerweg | 4081_21 | 21 |  | Bij Peutweg |  | Gemeente Barneveld | Barneveld | Buitengebied | Gemeente Barneveld | Liander | G10VA | 1980 | Or-Stork LB 47W 3000K dim 3A | 2016 | Or-Stork LB 47W 3000K dim 3A | 2016 | 10 | Staal | 37 | 45 | 1 | MAST VERVANGEN | ARMATUUR TERUGPLAATSEN | 1 |  |  |  | LED-armatuur
Nijkerkerweg | 4081_22 | 22 |  |  |  | Gemeente Barneveld | Barneveld | Buitengebied | Gemeente Barneveld | Liander | V10VA | 2002 | Or-Stork LB 47W 3000K dim 3A | 2016 | Or-Stork LB 47W 3000K dim 3A | 2016 | 10 | Staal | 15 | 45 | 1 | MAST LATEN STAAN | ARMATUUR LATEN STAAN | 1 |  |  |  | LED-armatuur
Nijkerkerweg | 4081_23 | 23 |  |  | Verkeersbord B1 | Gemeente Barneveld | Barneveld | Buitengebied | Gemeente Barneveld | Liander | G10VA | 1980 | Or-Stork LB 47W 3000K dim 3A | 2016 | Or-Stork LB 47W 3000K dim 3A | 2016 | 10 | Staal | 37 | 45 | 1 | MAST VERVANGEN | ARMATUUR TERUGPLAATSEN | 1 |  |  |  | LED-armatuur
Nijkerkerweg | 4081_24 | 24 |  |  | Reclame | Gemeente Barneveld | Barneveld | Buitengebied | Gemeente Barneveld | Liander | V10VA | 2002 | Or-Stork LB 47W 3000K dim 3A | 2016 | Or-Stork LB 47W 3000K dim 3A | 2016 | 10 | Staal | 15 | 45 | 1 | MAST LATEN STAAN | ARMATUUR LATEN STAAN | 1 |  |  |  | LED-armatuur
Nijkerkerweg | 4081_25 | 25 |  |  |  | Gemeente Barneveld | Harselaar | Harselaar-kern | Gemeente Barneveld | Liander | G10VA | 1980 | aurora | 2010 | sont.1x100 | 2010 | 10 | Staal | 37 | 45 | 7 | MAST VERVANGEN | ARMATUUR VERVANGEN | 1 | 1 |  | Armatuur afvoeren | LED-armatuur
Nijkerkerweg | 4081_26 | 26 |  |  | Verkeersbord B1+reclame | Gemeente Barneveld | Harselaar | Harselaar-kern | Gemeente Barneveld | Liander | G10VA | 1980 | aurora | 2010 | sont.1x100 | 2010 | 10 | Staal | 37 | 45 | 7 | MAST VERVANGEN | ARMATUUR VERVANGEN | 1 | 1 |  | Armatuur afvoeren | LED-armatuur
Nijkerkerweg | 4081_27 | 27 |  |  |  | Gemeente Barneveld | Harselaar | Harselaar-kern | Gemeente Barneveld | Liander | V10VA | 2010 | aurora | 2010 | sont.1x100 | 2010 | 10 | Staal | 7 | 45 | 7 | MAST LATEN STAAN | LED-retrofitten | 1 |  | 1 |  | LED-retrofit
Nijkerkerweg | 4081_28 | 28 |  | Brunesengweg |  | Gemeente Barneveld | Harselaar | Harselaar-kern | Gemeente Barneveld | Liander | V10VA | 2002 | aurora | 2010 | sont.1x100 | 2010 | 10 | Staal | 15 | 45 | 7 | MAST LATEN STAAN | LED-retrofitten | 1 |  | 1 |  | LED-retrofit
Nijkerkerweg | 4081_29 | 29 |  |  |  | Gemeente Barneveld | Harselaar | Harselaar-kern | Gemeente Barneveld | Liander | V10VA | 2010 | aurora | 2010 | sont.1x100 | 2010 | 10 | Staal | 7 | 45 | 7 | MAST LATEN STAAN | LED-retrofitten | 1 |  | 1 |  | LED-retrofit
Nijkerkerweg | 4081_30 | 30 |  |  |  | Gemeente Barneveld | Harselaar | Harselaar-kern | Gemeente Barneveld | Liander | V10VA | 2010 | aurora | 2010 | sont.1x100 | 2010 | 10 | Staal | 7 | 45 | 7 | MAST LATEN STAAN | LED-retrofitten | 1 |  | 1 |  | LED-retrofit
Nijkerkerweg | 4081_31 | 31 |  |  |  | Gemeente Barneveld | Harselaar | Harselaar-kern | Gemeente Barneveld | Liander | V10VA | 2010 | aurora | 2010 | sont.1x100 | 2010 | 10 | Staal | 7 | 45 | 7 | MAST LATEN STAAN | LED-retrofitten | 1 |  | 1 |  | LED-retrofit
Nijkerkerweg | 4081_32 | 32 |  |  |  | Gemeente Barneveld | Harselaar | Harselaar-kern | Gemeente Barneveld | Liander | V5CP | 2010 | Iridium led 18 | 2010 | Iridium led 18 | 2010 | 5 | Staal | 7 | 45 | 7 | MAST LATEN STAAN | ARMATUUR LATEN STAAN | 1 |  |  |  | LED-armatuur
Nijkerkerweg | 4081_33 | 33 |  | Middengeleider |  | Gemeente Barneveld | Harselaar | Harselaar-kern | Gemeente Barneveld | Liander | V10VP | 2010 | aurora | 2010 | sont.1x150 | 2010 | 10 | Staal | 7 | 45 | 7 | MAST LATEN STAAN | LED-retrofitten | 2 |  | 2 |  | LED-retrofit
Nijkerkerweg | 4081_34 | 34 |  |  |  | Gemeente Barneveld | Harselaar | Harselaar-kern | Gemeente Barneveld | Liander | V5CP | 2010 | Iridium led 18 | 2010 | Iridium led 18 | 2010 | 5 | Staal | 7 | 45 | 7 | MAST LATEN STAAN | ARMATUUR LATEN STAAN | 1 |  |  |  | LED-armatuur
Nijkerkerweg | 4081_35 | 35 |  | Middengeleider |  | Gemeente Barneveld | Harselaar | Harselaar-kern | Gemeente Barneveld | Liander | V10VP | 2010 | aurora | 2010 | sont.1x150 | 2010 | 10 | Staal | 7 | 45 | 7 | MAST LATEN STAAN | LED-retrofitten | 2 |  | 2 |  | LED-retrofit
Nijkerkerweg | 4081_36 | 36 |  |  |  | Gemeente Barneveld | Harselaar | Harselaar-kern | Gemeente Barneveld | Liander | V5CP | 2010 | Iridium led 18 | 2010 | Iridium led 18 | 2010 | 5 | Staal | 7 | 45 | 7 | MAST LATEN STAAN | ARMATUUR LATEN STAAN | 1 |  |  |  | LED-armatuur
Nijkerkerweg | 4081_37 | 37 |  | Middengeleider |  | Gemeente Barneveld | Harselaar | Harselaar-kern | Gemeente Barneveld | Liander | V10VP | 2010 | aurora | 2010 | sont.1x150 | 2010 | 10 | Staal | 7 | 45 | 7 | MAST LATEN STAAN | LED-retrofitten | 2 |  | 2 |  | LED-retrofit
Nijkerkerweg | 4081_38 | 38 |  |  |  | Gemeente Barneveld | Harselaar | Harselaar-kern | Gemeente Barneveld | Liander | V5CP | 2010 | Iridium led 18 | 2010 | Iridium led 18 | 2010 | 5 | Staal | 7 | 45 | 7 | MAST LATEN STAAN | ARMATUUR LATEN STAAN | 1 |  |  |  | LED-armatuur
Nijkerkerweg | 4081_39 | 39 |  | Middengeleider |  | Gemeente Barneveld | Harselaar | Harselaar-kern | Gemeente Barneveld | Liander | V10VP | 2010 | aurora | 2010 | sont.1x150 | 2010 | 10 | Staal | 7 | 45 | 7 | MAST LATEN STAAN | LED-retrofitten | 2 |  | 2 |  | LED-retrofit
Nijkerkerweg | 4081_40 | 40 |  |  |  | Gemeente Barneveld | Harselaar | Harselaar-kern | Gemeente Barneveld | Liander | V5CP | 2010 | Iridium led 18 | 2010 | Iridium led 18 | 2010 | 5 | Staal | 7 | 45 | 7 | MAST LATEN STAAN | ARMATUUR LATEN STAAN | 1 |  |  |  | LED-armatuur
Nijkerkerweg | 4081_41 | 41 |  |  |  | Gemeente Barneveld | Harselaar | Harselaar-kern | Gemeente Barneveld | Liander | V5CP | 2010 | Iridium led 18 | 2010 | Iridium led 18 | 2010 | 5 | Staal | 7 | 45 | 7 | MAST LATEN STAAN | ARMATUUR LATEN STAAN | 1 |  |  |  | LED-armatuur
Nijkerkerweg | 4081_42 | 42 |  |  |  | Gemeente Barneveld | Harselaar | Harselaar-kern | Gemeente Barneveld | Liander | V8VPU | 2010 | aurora | 2010 | sont.1x100 | 2010 | 8 | Staal | 7 | 45 | 7 | MAST LATEN STAAN | LED-retrofitten | 2 |  | 2 |  | LED-retrofit
Nijkerkerweg | 4081_43 | 43 |  |  |  | Gemeente Barneveld | Harselaar | Harselaar-kern | Gemeente Barneveld | Liander | V10VA | 2010 | aurora | 2010 | sont.1x100 | 2010 | 10 | Staal | 7 | 45 | 7 | MAST LATEN STAAN | LED-retrofitten | 1 |  | 1 |  | LED-retrofit
Nijkerkerweg | 4081_44 | 44 |  |  |  | Gemeente Barneveld | Harselaar | Harselaar-kern | Gemeente Barneveld | Liander | V8VPU | 2010 | aurora | 2010 | sont.1x100 | 2010 | 8 | Staal | 7 | 45 | 7 | MAST LATEN STAAN | LED-retrofitten | 2 |  | 2 |  | LED-retrofit
Nijkerkerweg | 4081_45 | 45 |  |  |  | Gemeente Barneveld | Harselaar | Harselaar-kern | Gemeente Barneveld | Liander | V10VA | 2010 | aurora | 2010 | sont.1x100 | 2010 | 10 | Staal | 7 | 45 | 7 | MAST LATEN STAAN | LED-retrofitten | 1 |  | 1 |  | LED-retrofit
Nijkerkerweg | 4081_46 | 46 | 140 |  |  | Gemeente Barneveld | Harselaar | Harselaar-kern | Gemeente Barneveld | Liander | V10VA | 2010 | aurora | 2010 | sont.1x100 | 2010 | 10 | Staal | 7 | 45 | 7 | MAST LATEN STAAN | LED-retrofitten | 1 |  | 1 |  | LED-retrofit
Nijkerkerweg | 4081_47 | 47 |  |  |  | Gemeente Barneveld | Harselaar | Harselaar-kern | Gemeente Barneveld | Liander | V10VA | 2010 | aurora | 2010 | sont.1x100 | 2010 | 10 | Staal | 7 | 45 | 7 | MAST LATEN STAAN | LED-retrofitten | 1 |  | 1 |  | LED-retrofit
Nijkerkerweg | 4081_48 | 48 |  |  |  | Gemeente Barneveld | Harselaar | Harselaar-kern | Gemeente Barneveld | Liander | V8VA | 1999 | aurora | 2010 | sont.1x100 | 2010 | 8 | Staal | 18 | 45 | 7 | MAST LATEN STAAN | LED-retrofitten | 1 |  | 1 |  | LED-retrofit
Nijkerkerweg | 4081_49 | 49 |  | voor viaduct |  | Gemeente Barneveld | Harselaar | Harselaar-kern | Gemeente Barneveld | Liander | V8VA | 1999 | aurora | 2010 | sont.1x100 | 2010 | 8 | Staal | 18 | 45 | 7 | MAST LATEN STAAN | LED-retrofitten | 1 |  | 1 |  | LED-retrofit
Nijkerkerweg | 4081_50 | 50 |  | In tunnel |  | Gemeente Barneveld | Harselaar | Buitengebied | Gemeente Barneveld | Eigen net | T0 |  | tun.arm. | 1980 | Saled sox 28 watt | 2014 | 10 |  |  | 30 | 37 |  | REEDS LED-retrofit | 1 |  |  |  | LED-retrofit
Nijkerkerweg | 4081_51 | 51 |  | In tunnel |  | Gemeente Barneveld | Harselaar | Buitengebied | Gemeente Barneveld | Eigen net | T0 |  | tun.arm. | 1980 | Saled sox 28 watt | 2014 | 10 |  |  | 30 | 37 |  | REEDS LED-retrofit | 1 |  |  |  | LED-retrofit
Nijkerkerweg | 4081_52 | 52 |  | In tunnel |  | Gemeente Barneveld | Harselaar | Buitengebied | Gemeente Barneveld | Eigen net | T0 |  | tun.arm. | 1980 | Saled sox 28 watt | 2014 | 10 |  |  | 30 | 37 |  | REEDS LED-retrofit | 1 |  |  |  | LED-retrofit
Nijkerkerweg | 4081_53 | 53 |  | In tunnel |  | Gemeente Barneveld | Harselaar | Buitengebied | Gemeente Barneveld | Eigen net | T0 |  | tun.arm. | 1980 | Saled sox 28 watt | 2014 | 10 |  |  | 30 | 37 |  | REEDS LED-retrofit | 1 |  |  |  | LED-retrofit
Nijkerkerweg | 4081_54 | 54 |  | In tunnel |  | Gemeente Barneveld | Harselaar | Buitengebied | Gemeente Barneveld | Eigen net | T0 |  | tun.arm. | 1980 | Saled sox 28 watt | 2014 | 10 |  |  | 30 | 37 |  | REEDS LED-retrofit | 1 |  |  |  | LED-retrofit
Nijkerkerweg | 4081_55 | 55 |  | In tunnel |  | Gemeente Barneveld | Harselaar | Buitengebied | Gemeente Barneveld | Eigen net | T0 |  | tun.arm. | 1980 | Saled sox 28 watt | 2014 | 10 |  |  | 30 | 37 |  | REEDS LED-retrofit | 1 |  |  |  | LED-retrofit
Nijkerkerweg | 4081_56 | 56 |  | In tunnel |  | Gemeente Barneveld | Harselaar | Buitengebied | Gemeente Barneveld | Eigen net | T0 |  | tun.arm. | 1980 | Saled sox 28 watt | 2014 | 10 |  |  | 30 | 37 |  | REEDS LED-retrofit | 1 |  |  |  | LED-retrofit
Nijkerkerweg | 4081_57 | 57 |  |  |  | Gemeente Barneveld | Harselaar | Buitengebied | Gemeente Barneveld | Liander | V8VA | 1999 | Or-Stork LB 47W 3000K dim 3A | 2016 | Or-Stork LB 47W 3000K dim 3A | 2016 | 8 | Staal | 18 | 45 | 1 | MAST LATEN STAAN | ARMATUUR LATEN STAAN | 1 |  |  |  | LED-armatuur
Nijkerkerweg | 4081_58 | 58 |  | Bij Bijschoterweg | Straatnaambord | Gemeente Barneveld | Harselaar | Buitengebied | Gemeente Barneveld | Liander | V8VA | 2006 | Or-Stork LB 47W 3000K dim 3A | 2016 | Or-Stork LB 47W 3000K dim 3A | 2016 | 8 | Staal | 11 | 45 | 1 | MAST LATEN STAAN | ARMATUUR LATEN STAAN | 1 |  |  |  | LED-armatuur
Nijkerkerweg | 4081_59 | 59 | 177 |  |  | Gemeente Barneveld | Harselaar | Buitengebied | Gemeente Barneveld | Liander | V8VA | 1999 | Or-Stork LB 47W 3000K dim 3A | 2016 | Or-Stork LB 47W 3000K dim 3A | 2016 | 8 | Staal | 18 | 45 | 1 | MAST LATEN STAAN | ARMATUUR LATEN STAAN | 1 |  |  |  | LED-armatuur
Nijkerkerweg | 4081_60 | 60 | 183 |  |  | Gemeente Barneveld | Harselaar | Buitengebied | Gemeente Barneveld | Liander | V8VA | 1999 | Or-Stork LB 47W 3000K dim 3A | 2016 | Or-Stork LB 47W 3000K dim 3A | 2016 | 8 | Staal | 18 | 45 | 1 | MAST LATEN STAAN | ARMATUUR LATEN STAAN | 1 |  |  |  | LED-armatuur
Nijkerkerweg | 4081_61 | 61 | 189 |  |  | Gemeente Barneveld | Harselaar | Buitengebied | Gemeente Barneveld | Liander | V8VA | 1999 | Or-Stork LB 47W 3000K dim 3A | 2016 | Or-Stork LB 47W 3000K dim 3A | 2016 | 8 | Staal | 18 | 45 | 1 | MAST LATEN STAAN | ARMATUUR LATEN STAAN | 1 |  |  |  | LED-armatuur
Nijkerkerweg | 4081_62 | 62 | 150 |  | Verkeersbord J9 | Gemeente Barneveld | Harselaar | Buitengebied | Gemeente Barneveld | Liander | V8VA | 1999 | Or-Stork LB 47W 3000K dim 3A | 2016 | Or-Stork LB 47W 3000K dim 3A | 2016 | 8 | Staal | 18 | 45 | 1 | MAST LATEN STAAN | ARMATUUR LATEN STAAN | 1 |  |  |  | LED-armatuur
Nijkerkerweg | 4081_63 | 63 |  |  | Verkeersbord B6+o.b.+reclame | Gemeente Barneveld | Harselaar | Buitengebied | Gemeente Barneveld | Liander | V8VA | 1999 | Or-Stork LB 47W 3000K dim 3A | 2016 | Or-Stork LB 47W 3000K dim 3A | 2016 | 8 | Staal | 18 | 45 | 1 | MAST LATEN STAAN | ARMATUUR LATEN STAAN | 1 |  |  |  | LED-armatuur
Nijkerkerweg | 4081_64 | 64 |  |  |  | Gemeente Barneveld | Harselaar | Buitengebied | Gemeente Barneveld | Liander | V8VA | 1999 | Or-Stork LB 47W 3000K dim 3A | 2016 | Or-Stork LB 47W 3000K dim 3A | 2016 | 8 | Staal | 18 | 45 | 1 | MAST LATEN STAAN | ARMATUUR LATEN STAAN | 1 |  |  |  | LED-armatuur
Nijkerkerweg | 4081_65 | 65 |  |  |  | Gemeente Barneveld | Harselaar | Buitengebied | Gemeente Barneveld | Liander | V8VA | 1999 | Or-Stork LB 47W 3000K dim 3A | 2016 | Or-Stork LB 47W 3000K dim 3A | 2016 | 8 | Staal | 18 | 45 | 1 | MAST LATEN STAAN | ARMATUUR LATEN STAAN | 1 |  |  |  | LED-armatuur
Nijkerkerweg | 4081_65 | 100 |  |  |  | Gemeente Barneveld | Harselaar | Buitengebied | Gemeente Barneveld | Liander | P8/8CB | 2016 | TEC1.32L.53NW.5568.150GS.DD3A | 2016 | TEC1.32L.53NW.5568.150GS.DD3A | 2016 | 8 | Staal | 1 | 45 | 1 | MAST LATEN STAAN | ARMATUUR LATEN STAAN | 2 |  |  |  | LED-armatuur
Nijkerkerweg | 4081_65 | 101 |  |  |  | Gemeente Barneveld | Harselaar | Buitengebied | Gemeente Barneveld | Liander | V8VA | 2016 | TEC1.32L.53NW.5568.150GS.DD3A | 2016 | TEC1.32L.53NW.5568.150GS.DD3A | 2016 | 8 | Staal | 1 | 45 | 1 | MAST LATEN STAAN | ARMATUUR LATEN STAAN | 1 |  |  |  | LED-armatuur
Nijkerkerweg | 4081_65 | 103 |  |  |  | Gemeente Barneveld | Harselaar | Buitengebied | Gemeente Barneveld | Liander | V8VA | 2016 | TEC1.32L.53NW.5568.150GS.DD3A | 2016 | TEC1.32L.53NW.5568.150GS.DD3A | 2016 | 8 | Staal | 1 | 45 | 1 | MAST LATEN STAAN | ARMATUUR LATEN STAAN | 1 |  |  |  | LED-armatuur
Nijkerkerweg | 4081_65 | 104 |  |  |  | Gemeente Barneveld | Harselaar | Buitengebied | Gemeente Barneveld | Liander | V8VA | 2016 | TEC1.32L.53NW.5568.150GS.DD3A | 2016 | TEC1.32L.53NW.5568.150GS.DD3A | 2016 | 8 | Staal | 1 | 45 | 1 | MAST LATEN STAAN | ARMATUUR LATEN STAAN | 1 |  |  |  | LED-armatuur
Nijkerkerweg | 4081_65 | 105 |  |  |  | Gemeente Barneveld | Harselaar | Buitengebied | Gemeente Barneveld | Liander | V8VA | 2016 | TEC1.32L.53NW.5568.150GS.DD3A | 2016 | TEC1.32L.53NW.5568.150GS.DD3A | 2016 | 8 | Staal | 1 | 45 | 1 | MAST LATEN STAAN | ARMATUUR LATEN STAAN | 1 |  |  |  | LED-armatuur
Nijkerkerweg | 4081_65 | 106 |  |  |  | Gemeente Barneveld | Harselaar | Buitengebied | Gemeente Barneveld | Liander | V8VA | 2016 | TEC1.32L.53NW.5568.150GS.DD3A | 2016 | TEC1.32L.53NW.5568.150GS.DD3A | 2016 | 8 | Staal | 1 | 45 | 1 | MAST LATEN STAAN | ARMATUUR LATEN STAAN | 1 |  |  |  | LED-armatuur
Nijkerkerweg | 4081_65 | 107 |  |  |  | Gemeente Barneveld | Harselaar | Buitengebied | Gemeente Barneveld | Liander | V8VA | 2016 | TEC1.32L.53NW.5568.150GS.DD3A | 2016 | TEC1.32L.53NW.5568.150GS.DD3A | 2016 | 8 | Staal | 1 | 45 | 1 | MAST LATEN STAAN | ARMATUUR LATEN STAAN | 1 |  |  |  | LED-armatuur
Nijkerkerweg | 4081_65 | 108 |  |  |  | Gemeente Barneveld | Harselaar | Buitengebied | Gemeente Barneveld | Liander | V8VA | 2016 | TEC1.32L.53NW.5568.150GS.DD3A | 2016 | TEC1.32L.53NW.5568.150GS.DD3A | 2016 | 8 | Staal | 1 | 45 | 1 | MAST LATEN STAAN | ARMATUUR LATEN STAAN | 1 |  |  |  | LED-armatuur
Nijkerkerweg | 4081_65 | 109 |  |  |  | Gemeente Barneveld | Harselaar | Buitengebied | Gemeente Barneveld | Liander | V6VA | 2016 | TEC1.16XP.G25118.150GS | 2016 | TEC1.16XP.G25118.150GS | 2016 | 6 | Staal | 1 | 45 | 1 | MAST LATEN STAAN | ARMATUUR LATEN STAAN | 1 |  |  |  | LED-armatuur
Nijkerkerweg | 4081_65 | 110 |  |  |  | Gemeente Barneveld | Harselaar | Buitengebied | Gemeente Barneveld | Liander | V6VA | 2016 | TEC1.16XP.G25118.150GS | 2016 | TEC1.16XP.G25118.150GS | 2016 | 6 | Staal | 1 | 45 | 1 | MAST LATEN STAAN | ARMATUUR LATEN STAAN | 1 |  |  |  | LED-armatuur
Nijkerkerweg | 4081_65 | 111 |  |  |  | Gemeente Barneveld | Harselaar | Buitengebied | Gemeente Barneveld | Liander | V6VA | 2016 | TEC1.16XP.G25118.150GS | 2016 | TEC1.16XP.G25118.150GS | 2016 | 6 | Staal | 1 | 45 | 1 | MAST LATEN STAAN | ARMATUUR LATEN STAAN | 1 |  |  |  | LED-armatuur
Nijverheidsweg | 4103_1 | 1 |  | Harselaarseweg | Verkeersbord B6+straatnaambord | Gemeente Barneveld | Harselaar | Harselaar-kern | Gemeente Barneveld | Liander | V10VA | 2007 | aurora | 2007 | sont.1x70 | 2010 | 10 | Staal | 10 | 45 | 10 | MAST LATEN STAAN | LED-retrofitten | 1 |  | 1 |  | LED-retrofit
Nijverheidsweg | 4103_2 | 2 | 1 |  |  | Gemeente Barneveld | Harselaar | Harselaar-kern | Gemeente Barneveld | Liander | V10VA | 2007 | aurora | 2007 | sont.1x70 | 2010 | 10 | Staal | 10 | 45 | 10 | MAST LATEN STAAN | LED-retrofitten | 1 |  | 1 |  | LED-retrofit
Nijverheidsweg | 4103_3 | 3 |  |  |  | Gemeente Barneveld | Harselaar | Harselaar-kern | Gemeente Barneveld | Liander | V10VA | 2007 | aurora | 2007 | sont.1x70 | 2010 | 10 | Staal | 10 | 45 | 10 | MAST LATEN STAAN | LED-retrofitten | 1 |  | 1 |  | LED-retrofit
Nijverheidsweg | 4103_4 | 4 |  |  |  | Gemeente Barneveld | Harselaar | Harselaar-kern | Gemeente Barneveld | Liander | V10VA | 2007 | aurora | 2007 | sont.1x70 | 2010 | 10 | Staal | 10 | 45 | 10 | MAST LATEN STAAN | LED-retrofitten | 1 |  | 1 |  | LED-retrofit
Nijverheidsweg | 4103_5 | 5 |  |  |  | Gemeente Barneveld | Harselaar | Harselaar-kern | Gemeente Barneveld | Liander | V10VA | 2007 | aurora | 2007 | sont.1x70 | 2010 | 10 | Staal | 10 | 45 | 10 | MAST LATEN STAAN | LED-retrofitten | 1 |  | 1 |  | LED-retrofit
Nijverheidsweg | 4103_6 | 6 | 7 |  |  | Gemeente Barneveld | Harselaar | Harselaar-kern | Gemeente Barneveld | Liander | V10VA | 2007 | aurora | 2007 | sont.1x70 | 2010 | 10 | Staal | 10 | 45 | 10 | MAST LATEN STAAN | LED-retrofitten | 1 |  | 1 |  | LED-retrofit
Nijverheidsweg | 4103_7 | 7 |  |  |  | Gemeente Barneveld | Harselaar | Harselaar-kern | Gemeente Barneveld | Liander | V10VA | 2007 | aurora | 2007 | sont.1x70 | 2010 | 10 | Staal | 10 | 45 | 10 | MAST LATEN STAAN | LED-retrofitten | 1 |  | 1 |  | LED-retrofit
Nijverheidsweg | 4103_8 | 8 |  |  |  | Gemeente Barneveld | Harselaar | Harselaar-kern | Gemeente Barneveld | Liander | V10VA | 2007 | aurora | 2007 | sont.1x70 | 2010 | 10 | Staal | 10 | 45 | 10 | MAST LATEN STAAN | LED-retrofitten | 1 |  | 1 |  | LED-retrofit
Nijverheidsweg | 4103_9 | 9 |  |  |  | Gemeente Barneveld | Harselaar | Harselaar-kern | Gemeente Barneveld | Liander | V10VA | 2007 | aurora | 2007 | sont.1x70 | 2010 | 10 | Staal | 10 | 45 | 10 | MAST LATEN STAAN | LED-retrofitten | 1 |  | 1 |  | LED-retrofit
Nijverheidsweg | 4103_10 | 10 |  |  |  | Gemeente Barneveld | Harselaar | Harselaar-kern | Gemeente Barneveld | Liander | V10VA | 2007 | aurora | 2007 | sont.1x70 | 2010 | 10 | Staal | 10 | 45 | 10 | MAST LATEN STAAN | LED-retrofitten | 1 |  | 1 |  | LED-retrofit
Nijverheidsweg | 4103_11 | 11 |  |  |  | Gemeente Barneveld | Harselaar | Harselaar-kern | Gemeente Barneveld | Liander | V10VA | 2007 | aurora | 2007 | sont.1x70 | 2010 | 10 | Staal | 10 | 45 | 10 | MAST LATEN STAAN | LED-retrofitten | 1 |  | 1 |  | LED-retrofit
Nijverheidsweg | 4103_12 | 12 |  |  |  | Gemeente Barneveld | Harselaar | Harselaar-kern | Gemeente Barneveld | Liander | V10VA | 2007 | aurora | 2007 | sont.1x70 | 2010 | 10 | Staal | 10 | 45 | 10 | MAST LATEN STAAN | LED-retrofitten | 1 |  | 1 |  | LED-retrofit
Nijverheidsweg | 4103_13 | 13 |  |  |  | Gemeente Barneveld | Harselaar | Harselaar-kern | Gemeente Barneveld | Liander | V10VA | 2007 | aurora | 2007 | sont.1x70 | 2010 | 10 | Staal | 10 | 45 | 10 | MAST LATEN STAAN | LED-retrofitten | 1 |  | 1 |  | LED-retrofit
Nijverheidsweg | 4103_14 | 14 |  |  |  | Gemeente Barneveld | Harselaar | Harselaar-kern | Gemeente Barneveld | Liander | V10VA | 2007 | aurora | 2007 | sont.1x70 | 2010 | 10 | Staal | 10 | 45 | 10 | MAST LATEN STAAN | LED-retrofitten | 1 |  | 1 |  | LED-retrofit
Nijverheidsweg | 4103_15 | 15 |  |  |  | Gemeente Barneveld | Harselaar | Harselaar-kern | Gemeente Barneveld | Liander | V10VA | 2007 | aurora | 2007 | sont.1x70 | 2010 | 10 | Staal | 10 | 45 | 10 | MAST LATEN STAAN | LED-retrofitten | 1 |  | 1 |  | LED-retrofit
Nijverheidsweg | 4103_16 | 16 |  |  |  | Gemeente Barneveld | Harselaar | Harselaar-kern | Gemeente Barneveld | Liander | V10VA | 2007 | aurora | 2007 | sont.1x70 | 2010 | 10 | Staal | 10 | 45 | 10 | MAST LATEN STAAN | LED-retrofitten | 1 |  | 1 |  | LED-retrofit
Nijverheidsweg | 4103_17 | 17 |  |  |  | Gemeente Barneveld | Harselaar | Harselaar-kern | Gemeente Barneveld | Liander | V10VA | 2007 | aurora | 2007 | sont.1x70 | 2010 | 10 | Staal | 10 | 45 | 10 | MAST LATEN STAAN | LED-retrofitten | 1 |  | 1 |  | LED-retrofit
Nijverheidsweg | 4103_18 | 18 |  | Ambachtsweg |  | Gemeente Barneveld | Harselaar | Harselaar-kern | Gemeente Barneveld | Liander | V10VA | 2007 | aurora | 2007 | sont.1x70 | 2010 | 10 | Staal | 10 | 45 | 10 | MAST LATEN STAAN | LED-retrofitten | 1 |  | 1 |  | LED-retrofit
Nijverheidsweg | 4103_19 | 19 |  | Ambachtsweg | Verkeersbord B6 | Gemeente Barneveld | Harselaar | Harselaar-kern | Gemeente Barneveld | Liander | V10VA | 2007 | aurora | 2007 | sont.1x70 | 2010 | 10 | Staal | 10 | 45 | 10 | MAST LATEN STAAN | LED-retrofitten | 1 |  | 1 |  | LED-retrofit
Nijverheidsweg | 4103_20 | 20 |  |  |  | Gemeente Barneveld | Harselaar | Harselaar-kern | Gemeente Barneveld | Liander | V10VA | 2007 | aurora | 2007 | sont.1x70 | 2010 | 10 | Staal | 10 | 45 | 10 | MAST LATEN STAAN | LED-retrofitten | 1 |  | 1 |  | LED-retrofit
Nijverheidsweg | 4103_21 | 21 |  |  |  | Gemeente Barneveld | Harselaar | Harselaar-kern | Gemeente Barneveld | Liander | V10VA | 2007 | aurora | 2007 | sont.1x70 | 2010 | 10 | Staal | 10 | 45 | 10 | MAST LATEN STAAN | LED-retrofitten | 1 |  | 1 |  | LED-retrofit
Nijverheidsweg | 4103_22 | 22 |  |  |  | Gemeente Barneveld | Harselaar | Harselaar-kern | Gemeente Barneveld | Liander | V10VA | 2015 | aurora | 2007 | sont.1x70 | 2010 | 10 | Staal | 2 | 45 | 10 | MAST LATEN STAAN | LED-retrofitten | 1 |  | 1 |  | LED-retrofit
Nijverheidsweg | 4103_23 | 23 |  |  |  | Gemeente Barneveld | Harselaar | Harselaar-kern | Gemeente Barneveld | Liander | V10VA | 2007 | aurora | 2007 | sont.1x70 | 2010 | 10 | Staal | 10 | 45 | 10 | MAST LATEN STAAN | LED-retrofitten | 1 |  | 1 |  | LED-retrofit
Nijverheidsweg | 4103_24 | 24 |  |  |  | Gemeente Barneveld | Harselaar | Harselaar-kern | Gemeente Barneveld | Liander | V10VA | 2007 | aurora | 2007 | sont.1x70 | 2010 | 10 | Staal | 10 | 45 | 10 | MAST LATEN STAAN | LED-retrofitten | 1 |  | 1 |  | LED-retrofit
Nijverheidsweg | 4103_25 | 25 |  |  |  | Gemeente Barneveld | Harselaar | Harselaar-kern | Gemeente Barneveld | Liander | V10VA | 2007 | aurora | 2007 | sont.1x70 | 2010 | 10 | Staal | 10 | 45 | 10 | MAST LATEN STAAN | LED-retrofitten | 1 |  | 1 |  | LED-retrofit
Nijverheidsweg | 4103_26 | 26 |  |  | Reclame | Gemeente Barneveld | Harselaar | Harselaar-kern | Gemeente Barneveld | Liander | V10VA | 2007 | aurora | 2007 | sont.1x70 | 2010 | 10 | Staal | 10 | 45 | 10 | MAST LATEN STAAN | LED-retrofitten | 1 |  | 1 |  | LED-retrofit
Nijverheidsweg | 4103_27 | 27 |  |  | Reclame | Gemeente Barneveld | Harselaar | Harselaar-kern | Gemeente Barneveld | Liander | V10VA | 2007 | aurora | 2007 | sont.1x70 | 2010 | 10 | Staal | 10 | 45 | 10 | MAST LATEN STAAN | LED-retrofitten | 1 |  | 1 |  | LED-retrofit
Nijverheidsweg | 4103_28 | 28 |  |  |  | Gemeente Barneveld | Harselaar | Harselaar-kern | Gemeente Barneveld | Liander | V10VA | 2007 | aurora | 2007 | sont.1x70 | 2010 | 10 | Staal | 10 | 45 | 10 | MAST LATEN STAAN | LED-retrofitten | 1 |  | 1 |  | LED-retrofit
Nijverheidsweg | 4103_29 | 29 |  |  |  | Gemeente Barneveld | Harselaar | Harselaar-kern | Gemeente Barneveld | Liander | V10VA | 2007 | aurora | 2007 | sont.1x70 | 2010 | 10 | Staal | 10 | 45 | 10 | MAST LATEN STAAN | LED-retrofitten | 1 |  | 1 |  | LED-retrofit
Nijverheidsweg | 4103_30 | 30 |  |  |  | Gemeente Barneveld | Harselaar | Harselaar-kern | Gemeente Barneveld | Liander | V10VA | 2007 | aurora | 2007 | sont.1x70 | 2010 | 10 | Staal | 10 | 45 | 10 | MAST LATEN STAAN | LED-retrofitten | 1 |  | 1 |  | LED-retrofit
Nijverheidsweg | 4103_31 | 31 |  |  |  | Gemeente Barneveld | Harselaar | Harselaar-kern | Gemeente Barneveld | Liander | V10VA | 2007 | aurora | 2007 | sont.1x70 | 2010 | 10 | Staal | 10 | 45 | 10 | MAST LATEN STAAN | LED-retrofitten | 1 |  | 1 |  | LED-retrofit
Nijverheidsweg | 4103_32 | 32 |  |  |  | Gemeente Barneveld | Harselaar | Harselaar-kern | Gemeente Barneveld | Liander | V10VA | 2007 | aurora | 2007 | sont.1x70 | 2010 | 10 | Staal | 10 | 45 | 10 | MAST LATEN STAAN | LED-retrofitten | 1 |  | 1 |  | LED-retrofit
Nijverheidsweg | 4103_33 | 33 |  |  |  | Gemeente Barneveld | Harselaar | Harselaar-kern | Gemeente Barneveld | Liander | V10VA | 2007 | aurora | 2007 | sont.1x70 | 2010 | 10 | Staal | 10 | 45 | 10 | MAST LATEN STAAN | LED-retrofitten | 1 |  | 1 |  | LED-retrofit
Nijverheidsweg | 4103_34 | 34 |  |  |  | Gemeente Barneveld | Harselaar | Harselaar-kern | Gemeente Barneveld | Liander | V10VA | 2007 | aurora | 2007 | sont.1x70 | 2010 | 10 | Staal | 10 | 45 | 10 | MAST LATEN STAAN | LED-retrofitten | 1 |  | 1 |  | LED-retrofit
Nijverheidsweg | 4103_35 | 35 |  |  |  | Gemeente Barneveld | Harselaar | Harselaar-kern | Gemeente Barneveld | Liander | V10VA | 2007 | aurora | 2007 | sont.1x70 | 2010 | 10 | Staal | 10 | 45 | 10 | MAST LATEN STAAN | LED-retrofitten | 1 |  | 1 |  | LED-retrofit
Nijverheidsweg | 4103_36 | 36 |  |  |  | Gemeente Barneveld | Harselaar | Harselaar-kern | Gemeente Barneveld | Liander | V10VA | 2007 | aurora | 2007 | sont.1x70 | 2010 | 10 | Staal | 10 | 45 | 10 | MAST LATEN STAAN | LED-retrofitten | 1 |  | 1 |  | LED-retrofit
Nijverheidsweg | 4103_37 | 37 |  |  |  | Gemeente Barneveld | Harselaar | Harselaar-kern | Gemeente Barneveld | Liander | V10VA | 2007 | aurora | 2007 | sont.1x70 | 2010 | 10 | Staal | 10 | 45 | 10 | MAST LATEN STAAN | LED-retrofitten | 1 |  | 1 |  | LED-retrofit
Nijverheidsweg | 4103_38 | 38 |  |  |  | Gemeente Barneveld | Harselaar | Harselaar-kern | Gemeente Barneveld | Liander | V10VA | 2007 | aurora | 2007 | sont.1x70 | 2010 | 10 | Staal | 10 | 45 | 10 | MAST LATEN STAAN | LED-retrofitten | 1 |  | 1 |  | LED-retrofit
Nijverheidsweg | 4103_39 | 39 |  |  |  | Gemeente Barneveld | Harselaar | Harselaar-kern | Gemeente Barneveld | Liander | V10VA | 2007 | aurora | 2007 | sont.1x70 | 2010 | 10 | Staal | 10 | 45 | 10 | MAST LATEN STAAN | LED-retrofitten | 1 |  | 1 |  | LED-retrofit
Nijverheidsweg | 4103_40 | 40 |  |  |  | Gemeente Barneveld | Harselaar | Harselaar-kern | Gemeente Barneveld | Liander | V10VA | 2007 | aurora | 2007 | sont.1x70 | 2010 | 10 | Staal | 10 | 45 | 10 | MAST LATEN STAAN | LED-retrofitten | 1 |  | 1 |  | LED-retrofit
Nijverheidsweg | 4103_41 | 41 |  |  |  | Gemeente Barneveld | Harselaar | Harselaar-kern | Gemeente Barneveld | Liander | V10VA | 2007 | aurora | 2007 | sont.1x70 | 2010 | 10 | Staal | 10 | 45 | 10 | MAST LATEN STAAN | LED-retrofitten | 1 |  | 1 |  | LED-retrofit
Nijverheidsweg | 4103_42 | 42 |  | Harselaarseweg | Straatnaambord | Gemeente Barneveld | Harselaar | Harselaar-kern | Gemeente Barneveld | Liander | V10VA | 2007 | aurora | 2007 | sont.1x70 | 2010 | 10 | Staal | 10 | 45 | 10 | MAST LATEN STAAN | LED-retrofitten | 1 |  | 1 |  | LED-retrofit
Noordenweg | 4049_1 | 1 | 33 |  |  | Gemeente Barneveld | Voorthuizen | De Maat | Gemeente Barneveld | Liander | V4CP | 1998 | 2000.12.hf | 1998 | pl.1x36 | 2010 | 4 | Staal | 19 | 45 | 19 | MAST LATEN STAAN | ARMATUUR VERVANGEN | 1 | 1 |  | Armatuur afvoeren | LED-armatuur
Noordenweg | 4049_2 | 2 | 35 |  |  | Gemeente Barneveld | Voorthuizen | De Maat | Gemeente Barneveld | Liander | V4CP | 1998 | 2000.12.hf | 1998 | pl.1x36 | 2010 | 4 | Staal | 19 | 45 | 19 | MAST LATEN STAAN | ARMATUUR VERVANGEN | 1 | 1 |  | Armatuur afvoeren | LED-armatuur
Noordenweg | 4049_3 | 3 | 26A |  |  | Gemeente Barneveld | Voorthuizen | De Maat | Gemeente Barneveld | Liander | V4CP | 1998 | 2000.12.hf | 1998 | pl.1x36 | 2010 | 4 | Staal | 19 | 45 | 19 | MAST LATEN STAAN | ARMATUUR VERVANGEN | 1 | 1 |  | Armatuur afvoeren | LED-armatuur
Noordenweg | 4049_4 | 4 |  |  |  | Gemeente Barneveld | Voorthuizen | De Maat | Gemeente Barneveld | Liander | V4CP | 1998 | 2000.12.hf | 1998 | pl.1x36 | 2010 | 4 | Staal | 19 | 45 | 19 | MAST LATEN STAAN | ARMATUUR VERVANGEN | 1 | 1 |  | Armatuur afvoeren | LED-armatuur
Noordersingel | 4065_1 | 1 | 2 |  | Verkeersbord A1+A2+E1 | Gemeente Barneveld | Voorthuizen | Voorthuizen-noord | Gemeente Barneveld | Liander | V6VA | 1997 | iris | 1997 | pl.1x36 | 2010 | 6 | Staal | 20 | 45 | 20 | MAST LATEN STAAN | ARMATUUR VERVANGEN | 1 | 1 |  | Armatuur afvoeren | LED-armatuur
Noordersingel | 4065_2 | 2 | 4 |  |  | Gemeente Barneveld | Voorthuizen | Voorthuizen-noord | Gemeente Barneveld | Liander | V6VA | 1997 | iris | 1997 | pl.1x36 | 2010 | 6 | Staal | 20 | 45 | 20 | MAST LATEN STAAN | ARMATUUR VERVANGEN | 1 | 1 |  | Armatuur afvoeren | LED-armatuur
Noordersingel | 4065_3 | 3 | 8 |  |  | Gemeente Barneveld | Voorthuizen | Voorthuizen-noord | Gemeente Barneveld | Liander | V6VA | 1997 | iris | 1997 | Saled pll 36 3000k | 2016 | 6 | Staal | 20 | 45 | 20 | MAST LATEN STAAN | REEDS LED-retrofit | 1 |  |  |  | LED-retrofit
Noordersingel | 4065_4 | 4 | 1 |  |  | Gemeente Barneveld | Voorthuizen | Voorthuizen-noord | Gemeente Barneveld | Liander | V4CP | 1994 | 2050.12 | 1990 | pl.1x36 starter | 2010 | 4 | Staal | 23 | 45 | 27 | MAST LATEN STAAN | ARMATUUR VERVANGEN | 1 | 1 |  | Armatuur afvoeren | LED-armatuur
Noordersingel | 4065_5 | 5 |  |  | Verkeersbord E1 | Gemeente Barneveld | Voorthuizen | Voorthuizen-noord | Gemeente Barneveld | Liander | V6VA | 1997 | iris | 1997 | pl.1x36 | 2010 | 6 | Staal | 20 | 45 | 20 | MAST LATEN STAAN | ARMATUUR VERVANGEN | 1 | 1 |  | Armatuur afvoeren | LED-armatuur
Noordersingel | 4065_6 | 6 | 10 | Molenmakerslaan | Straatnaambord | Gemeente Barneveld | Voorthuizen | Voorthuizen-noord | Gemeente Barneveld | Liander | V6VA | 1997 | iris | 1997 | pl.1x36 | 2010 | 6 | Staal | 20 | 45 | 20 | MAST LATEN STAAN | ARMATUUR VERVANGEN | 1 | 1 |  | Armatuur afvoeren | LED-armatuur
Noordersingel | 4065_7 | 7 | 17 |  |  | Gemeente Barneveld | Voorthuizen | Voorthuizen-noord | Gemeente Barneveld | Liander | V6VA | 1997 | iris | 1997 | pl.1x36 | 2010 | 6 | Staal | 20 | 45 | 20 | MAST LATEN STAAN | ARMATUUR VERVANGEN | 1 | 1 |  | Armatuur afvoeren | LED-armatuur
Noordersingel | 4065_8 | 8 |  | Oversteek Frans Halsstraat | Straatnaambord | Gemeente Barneveld | Voorthuizen | Voorthuizen-noord | Gemeente Barneveld | Liander | V6VA | 1997 | iris | 1997 | pl.1x36 | 2010 | 6 | Staal | 20 | 45 | 20 | MAST LATEN STAAN | ARMATUUR VERVANGEN | 1 | 1 |  | Armatuur afvoeren | LED-armatuur
Noordersingel | 4065_9 | 9 | 21 |  |  | Gemeente Barneveld | Voorthuizen | Voorthuizen-noord | Gemeente Barneveld | Liander | V6VA | 1997 | iris | 1997 | pl.1x36 | 2010 | 6 | Staal | 20 | 45 | 20 | MAST LATEN STAAN | ARMATUUR VERVANGEN | 1 | 1 |  | Armatuur afvoeren | LED-armatuur
Noordersingel | 4065_10 | 10 | 23 |  | Verkeersbord J21 | Gemeente Barneveld | Voorthuizen | Voorthuizen-noord | Gemeente Barneveld | Liander | V6VA | 1997 | iris | 1997 | pl.1x36 | 2010 | 6 | Staal | 20 | 45 | 20 | MAST LATEN STAAN | ARMATUUR VERVANGEN | 1 | 1 |  | Armatuur afvoeren | LED-armatuur
Noordersingel | 4065_11 | 11 | 36 |  |  | Gemeente Barneveld | Voorthuizen | Voorthuizen-noord | Gemeente Barneveld | Liander | V6VA | 1997 | iris | 1997 | pl.1x36 | 2010 | 6 | Staal | 20 | 45 | 20 | MAST LATEN STAAN | ARMATUUR VERVANGEN | 1 | 1 |  | Armatuur afvoeren | LED-armatuur
Noordersingel | 4065_12 | 12 | 46 | Drempel | Straatnaambord | Gemeente Barneveld | Voorthuizen | Voorthuizen-noord | Gemeente Barneveld | Liander | V6VA | 1997 | iris | 1997 | pl.1x36 | 2010 | 6 | Staal | 20 | 45 | 20 | MAST LATEN STAAN | ARMATUUR VERVANGEN | 1 | 1 |  | Armatuur afvoeren | LED-armatuur
Noordersingel | 4065_13 | 13 |  | Drempel |  | Gemeente Barneveld | Voorthuizen | Voorthuizen-noord | Gemeente Barneveld | Liander | V6VA | 1997 | iris | 1997 | pl.1x36 | 2010 | 6 | Staal | 20 | 45 | 20 | MAST LATEN STAAN | ARMATUUR VERVANGEN | 1 | 1 |  | Armatuur afvoeren | LED-armatuur
Noordersingel | 4065_14 | 14 | 54 |  |  | Gemeente Barneveld | Voorthuizen | Voorthuizen-noord | Gemeente Barneveld | Liander | V6VA | 1997 | iris | 1997 | pl.1x36 | 2010 | 6 | Staal | 20 | 45 | 20 | MAST LATEN STAAN | ARMATUUR VERVANGEN | 1 | 1 |  | Armatuur afvoeren | LED-armatuur
Noordersingel | 4065_15 | 15 | 25 |  | Straatnaambord | Gemeente Barneveld | Voorthuizen | Voorthuizen-noord | Gemeente Barneveld | Liander | V6VA | 1997 | iris | 1997 | pl.1x36 | 2010 | 6 | Staal | 20 | 45 | 20 | MAST LATEN STAAN | ARMATUUR VERVANGEN | 1 | 1 |  | Armatuur afvoeren | LED-armatuur
Noordersingel | 4065_16 | 16 | 62 |  |  | Gemeente Barneveld | Voorthuizen | Voorthuizen-noord | Gemeente Barneveld | Liander | V6VA | 1997 | iris | 1997 | pl.1x36 | 2010 | 6 | Staal | 20 | 45 | 20 | MAST LATEN STAAN | ARMATUUR VERVANGEN | 1 | 1 |  | Armatuur afvoeren | LED-armatuur
Noordersingel | 4065_17 | 17 | 64 |  |  | Gemeente Barneveld | Voorthuizen | Voorthuizen-noord | Gemeente Barneveld | Liander | V6VA | 1997 | iris | 1997 | pl.1x36 | 2010 | 6 | Staal | 20 | 45 | 20 | MAST LATEN STAAN | ARMATUUR VERVANGEN | 1 | 1 |  | Armatuur afvoeren | LED-armatuur
Noordersingel | 4065_18 | 18 |  |  |  | Gemeente Barneveld | Voorthuizen | Voorthuizen-noord | Gemeente Barneveld | Liander | V6VA | 1997 | iris | 1997 | pl.1x36 | 2010 | 6 | Staal | 20 | 45 | 20 | MAST LATEN STAAN | ARMATUUR VERVANGEN | 1 | 1 |  | Armatuur afvoeren | LED-armatuur
Noordersingel | 4065_19 | 19 | 80 |  |  | Gemeente Barneveld | Voorthuizen | Voorthuizen-noord | Gemeente Barneveld | Liander | V6VA | 1997 | iris | 1997 | pl.1x36 | 2010 | 6 | Staal | 20 | 45 | 20 | MAST LATEN STAAN | ARMATUUR VERVANGEN | 1 | 1 |  | Armatuur afvoeren | LED-armatuur
Noordersingel | 4065_20 | 20 | 86 |  |  | Gemeente Barneveld | Voorthuizen | Voorthuizen-noord | Gemeente Barneveld | Liander | V6VA | 1997 | iris | 1997 | pl.1x36 | 2010 | 6 | Staal | 20 | 45 | 20 | MAST LATEN STAAN | ARMATUUR VERVANGEN | 1 | 1 |  | Armatuur afvoeren | LED-armatuur
Noordersingel | 4065_21 | 21 | 90 | Drempel | Verkeersbord A1+o.b. | Gemeente Barneveld | Voorthuizen | Voorthuizen-noord | Gemeente Barneveld | Liander | V6VA | 1997 | iris | 1997 | pl.1x36 | 2010 | 6 | Staal | 20 | 45 | 20 | MAST LATEN STAAN | ARMATUUR VERVANGEN | 1 | 1 |  | Armatuur afvoeren | LED-armatuur
Noordersingel | 4065_22 | 22 |  | Drempel Gerard Doustraat | Straatnaambord | Gemeente Barneveld | Voorthuizen | Voorthuizen-noord | Gemeente Barneveld | Liander | V6VA | 1997 | iris | 1997 | pl.1x36 | 2010 | 6 | Staal | 20 | 45 | 20 | MAST LATEN STAAN | ARMATUUR VERVANGEN | 1 | 1 |  | Armatuur afvoeren | LED-armatuur
Noordersingel | 4065_23 | 23 | 100 |  |  | Gemeente Barneveld | Voorthuizen | Voorthuizen-noord | Gemeente Barneveld | Liander | V6VA | 1997 | iris | 1997 | pl.1x36 | 2010 | 6 | Staal | 20 | 45 | 20 | MAST LATEN STAAN | ARMATUUR VERVANGEN | 1 | 1 |  | Armatuur afvoeren | LED-armatuur
Noordersingel | 4065_24 | 24 | 104 |  |  | Gemeente Barneveld | Voorthuizen | Voorthuizen-noord | Gemeente Barneveld | Liander | V6VA | 1997 | iris | 1997 | pl.1x36 | 2010 | 6 | Staal | 20 | 45 | 20 | MAST LATEN STAAN | ARMATUUR VERVANGEN | 1 | 1 |  | Armatuur afvoeren | LED-armatuur
Noordersingel | 4065_25 | 25 | 112 |  |  | Gemeente Barneveld | Voorthuizen | Voorthuizen-noord | Gemeente Barneveld | Liander | V6VA | 1997 | iris | 1997 | Saled pll 36 3000k | 2010 | 6 | Staal | 20 | 45 | 20 | MAST LATEN STAAN | REEDS LED-retrofit | 1 |  |  |  | LED-retrofit
Noordersingel | 4065_26 | 26 | 27 |  |  | Gemeente Barneveld | Voorthuizen | Voorthuizen-noord | Gemeente Barneveld | Liander | V6VA | 1992 | iris | 1992 | pl.1x36 | 2010 | 6 | Staal | 25 | 45 | 25 | MAST LATEN STAAN | ARMATUUR VERVANGEN | 1 | 1 |  | Armatuur afvoeren | LED-armatuur
Noordersingel | 4065_27 | 27 | 29 |  |  | Gemeente Barneveld | Voorthuizen | Voorthuizen-noord | Gemeente Barneveld | Liander | V6VA | 1997 | iris | 1997 | pl.1x36 | 2010 | 6 | Staal | 20 | 45 | 20 | MAST LATEN STAAN | ARMATUUR VERVANGEN | 1 | 1 |  | Armatuur afvoeren | LED-armatuur
Noordersingel | 4065_28 | 28 | 134 |  |  | Gemeente Barneveld | Voorthuizen | Voorthuizen-noord | Gemeente Barneveld | Liander | V6VA | 1992 | 2500.snn.hf | 1992 | pl.1x40 | 2010 | 6 | Staal | 25 | 45 | 25 | MAST LATEN STAAN | ARMATUUR VERVANGEN | 1 | 1 |  | Armatuur afvoeren | LED-armatuur
Noordersingel | 4065_29 | 29 | 138 |  |  | Gemeente Barneveld | Voorthuizen | Voorthuizen-noord | Gemeente Barneveld | Liander | V6VA | 1992 | 2500.snn.hf | 1992 | pl.1x40 | 2010 | 6 | Staal | 25 | 45 | 25 | MAST LATEN STAAN | ARMATUUR VERVANGEN | 1 | 1 |  | Armatuur afvoeren | LED-armatuur
Noordersingel | 4065_30 | 30 |  | Drempel Frans Halsstraat | Straatnaambord | Gemeente Barneveld | Voorthuizen | Voorthuizen-noord | Gemeente Barneveld | Liander | V6VA | 1992 | 2500.snn.hf | 1992 | Saled pll 36 3000k | 2016 | 6 | Staal | 25 | 45 | 25 | MAST LATEN STAAN | REEDS LED-retrofit | 1 |  |  |  | LED-retrofit
Noordersingel | 4065_31 | 31 | 148 |  |  | Gemeente Barneveld | Voorthuizen | Voorthuizen-noord | Gemeente Barneveld | Liander | V6VA | 1992 | 2500.snn.hf | 1992 | pl.1x40 | 2010 | 6 | Staal | 25 | 45 | 25 | MAST LATEN STAAN | ARMATUUR VERVANGEN | 1 | 1 |  | Armatuur afvoeren | LED-armatuur
Noordersingel | 4065_32 | 32 | 152 |  | Verkeersbord A1+A2 | Gemeente Barneveld | Voorthuizen | Voorthuizen-noord | Gemeente Barneveld | Liander | V6VA | 1992 | 2500.snn.hf | 1992 | pl.1x40 | 2010 | 6 | Staal | 25 | 45 | 25 | MAST LATEN STAAN | ARMATUUR VERVANGEN | 1 | 1 |  | Armatuur afvoeren | LED-armatuur
Norschoterweg | 4073_1 | 1 | fietspad |  | Verkeersbord B3 | Gemeente Barneveld | Barneveld | Norschoten | Gemeente Barneveld | Liander | V4CP | 1993 | 2050.12.hf | 1993 | pl.1x36 | 2010 | 4 | Staal | 24 | 45 | 24 | MAST LATEN STAAN | ARMATUUR VERVANGEN | 1 | 1 |  | Armatuur afvoeren | LED-armatuur
Norschoterweg | 4073_2 | 2 | fietspad |  |  | Gemeente Barneveld | Barneveld | Norschoten | Gemeente Barneveld | Liander | V4CP | 1993 | 2050.12.hf | 1993 | pl.1x36 | 2010 | 4 | Staal | 24 | 45 | 24 | MAST LATEN STAAN | ARMATUUR VERVANGEN | 1 | 1 |  | Armatuur afvoeren | LED-armatuur
Norschoterweg | 4073_3 | 3 | fietspad |  |  | Gemeente Barneveld | Barneveld | Norschoten | Gemeente Barneveld | Liander | V4CP | 1993 | 2050.12 | 1993 | pl.1x36 starter | 2010 | 4 | Staal | 24 | 45 | 24 | MAST LATEN STAAN | ARMATUUR VERVANGEN | 1 | 1 |  | Armatuur afvoeren | LED-armatuur
Norschoterweg | 4073_4 | 4 | fietspad |  |  | Gemeente Barneveld | Barneveld | Norschoten | Gemeente Barneveld | Liander | V4CP | 1993 | 2050.12 | 1993 | pl.1x36 starter | 2010 | 4 | Staal | 24 | 45 | 24 | MAST LATEN STAAN | ARMATUUR VERVANGEN | 1 | 1 |  | Armatuur afvoeren | LED-armatuur
Norschoterweg | 4073_5 | 5 | fietspad |  |  | Gemeente Barneveld | Barneveld | Norschoten | Gemeente Barneveld | Liander | V4CP | 1993 | 2050.12 | 1993 | pl.1x36 starter | 2010 | 4 | Staal | 24 | 45 | 24 | MAST LATEN STAAN | ARMATUUR VERVANGEN | 1 | 1 |  | Armatuur afvoeren | LED-armatuur
Norschoterweg | 4073_6 | 6 | fietspad |  |  | Gemeente Barneveld | Barneveld | Norschoten | Gemeente Barneveld | Liander | V4CP | 1993 | 2000.12.hf | 1993 | pl.1x36 | 2010 | 4 | Staal | 24 | 45 | 24 | MAST LATEN STAAN | ARMATUUR VERVANGEN | 1 | 1 |  | Armatuur afvoeren | LED-armatuur
Norschoterweg | 4073_7 | 7 | fietspad |  |  | Gemeente Barneveld | Barneveld | Norschoten | Gemeente Barneveld | Liander | V4CP | 1993 | 2050.12 | 1993 | pl.1x36 starter | 2010 | 4 | Staal | 24 | 45 | 24 | MAST LATEN STAAN | ARMATUUR VERVANGEN | 1 | 1 |  | Armatuur afvoeren | LED-armatuur
Norschoterweg | 4073_8 | 8 | fietspad |  |  | Gemeente Barneveld | Barneveld | Norschoten | Gemeente Barneveld | Liander | V4CP | 1993 | 2050.12 | 1993 | pl.1x36 starter | 2010 | 4 | Staal | 24 | 45 | 24 | MAST LATEN STAAN | ARMATUUR VERVANGEN | 1 | 1 |  | Armatuur afvoeren | LED-armatuur
Norschoterweg | 4073_9 | 9 | fietspad |  |  | Gemeente Barneveld | Barneveld | Norschoten | Gemeente Barneveld | Liander | V4CP | 1993 | 2050.12 | 1993 | pl.1x36 starter | 2010 | 4 | Staal | 24 | 45 | 24 | MAST LATEN STAAN | ARMATUUR VERVANGEN | 1 | 1 |  | Armatuur afvoeren | LED-armatuur
Norschoterweg | 4073_10 | 10 | fietspad |  |  | Gemeente Barneveld | Barneveld | Norschoten | Gemeente Barneveld | Liander | V4CP | 1993 | 2000.12.hf | 2001 | pl.1x36 | 2010 | 4 | Staal | 24 | 45 | 16 | MAST LATEN STAAN | ARMATUUR VERVANGEN | 1 | 1 |  | Armatuur afvoeren | LED-armatuur
Norschoterweg | 4073_11 | 11 | fietspad |  | Verkeersbord G4+o.b. | Gemeente Barneveld | Barneveld | Norschoten | Gemeente Barneveld | Liander | V4CP | 1993 | 2050.12.hf | 1993 | pl.1x36 | 2010 | 4 | Staal | 24 | 45 | 24 | MAST LATEN STAAN | ARMATUUR VERVANGEN | 1 | 1 |  | Armatuur afvoeren | LED-armatuur
Notarisappel | 4074_1 | 1 |  | Sterappel | Straatnaambord | Gemeente Barneveld | Barneveld | de Burgt | Gemeente Barneveld | Liander | P5VUK 7023 | 2007 | HTA 2x24 | 2007 | pl.2x24 | 2011 | 5 | Staal | 10 | 45 | 10 | MAST LATEN STAAN | LED-retrofitten | 1 |  | 1 |  | LED-retrofit
Notarisappel | 4074_2 | 2 |  |  |  | Gemeente Barneveld | Barneveld | de Burgt | Gemeente Barneveld | Liander | P5VUK 7023 | 2007 | HTA 2x24 | 2007 | pl.2x24 | 2011 | 5 | Staal | 10 | 45 | 10 | MAST LATEN STAAN | LED-retrofitten | 1 |  | 1 |  | LED-retrofit
Notarisappel | 4074_3 | 3 |  |  |  | Gemeente Barneveld | Barneveld | de Burgt | Gemeente Barneveld | Liander | P5VUK 7023 | 2007 | HTA 2x24 | 2007 | pl.2x24 | 2011 | 5 | Staal | 10 | 45 | 10 | MAST LATEN STAAN | LED-retrofitten | 1 |  | 1 |  | LED-retrofit
Notarisappel | 4074_4 | 4 | 3 |  |  | Gemeente Barneveld | Barneveld | de Burgt | Gemeente Barneveld | Liander | P5VUK 7023 | 2007 | HTA 2x24 | 2007 | pl.2x24 | 2011 | 5 | Staal | 10 | 45 | 10 | MAST LATEN STAAN | LED-retrofitten | 1 |  | 1 |  | LED-retrofit
Notarisappel | 4074_5 | 5 | 7 |  | Straatnaambord | Gemeente Barneveld | Barneveld | de Burgt | Gemeente Barneveld | Liander | P5VUK 7023 | 2007 | HTA 2x24 | 2007 | pl.2x24 | 2011 | 5 | Staal | 10 | 45 | 10 | MAST LATEN STAAN | LED-retrofitten | 1 |  | 1 |  | LED-retrofit
Notarisappel | 4074_6 | 6 | 13 |  |  | Gemeente Barneveld | Barneveld | de Burgt | Gemeente Barneveld | Liander | P5VUK 7023 | 2007 | HTA 2x24 | 2007 | pl.2x24 | 2011 | 5 | Staal | 10 | 45 | 10 | MAST LATEN STAAN | LED-retrofitten | 1 |  | 1 |  | LED-retrofit
Notarisappel | 4074_7 | 7 |  | Bellefleur |  | Gemeente Barneveld | Barneveld | de Burgt | Gemeente Barneveld | Liander | P5VUK 7023 | 2007 | HTA 2x24 | 2007 | pl.2x24 | 2011 | 5 | Staal | 10 | 45 | 10 | MAST LATEN STAAN | LED-retrofitten | 1 |  | 1 |  | LED-retrofit
Notarisappel | 4074_8 | 8 | 15 |  |  | Gemeente Barneveld | Barneveld | de Burgt | Gemeente Barneveld | Liander | P5VUK 7023 | 2007 | HTA 2x24 | 2007 | pl.2x24 | 2011 | 5 | Staal | 10 | 45 | 10 | MAST LATEN STAAN | LED-retrofitten | 1 |  | 1 |  | LED-retrofit
Notarisappel | 4074_9 | 9 | 21 |  |  | Gemeente Barneveld | Barneveld | de Burgt | Gemeente Barneveld | Liander | P5VUK 7023 | 2007 | HTA 2x24 | 2007 | pl.2x24 | 2011 | 5 | Staal | 10 | 45 | 10 | MAST LATEN STAAN | LED-retrofitten | 1 |  | 1 |  | LED-retrofit
Notarisappel | 4074_10 | 10 |  | fietsoversteek | Straatnaambord | Gemeente Barneveld | Barneveld | de Burgt | Gemeente Barneveld | Liander | P5VUK 7023 | 2007 | HTA 2x24 | 2007 | pl.2x24 | 2011 | 5 | Staal | 10 | 45 | 10 | MAST LATEN STAAN | LED-retrofitten | 1 |  | 1 |  | LED-retrofit
Notarisappel | 4074_11 | 11 |  |  |  | Gemeente Barneveld | Barneveld | de Burgt | Gemeente Barneveld | Liander | P5VUK 7023 | 2007 | HTA 2x24 | 2007 | pl.2x24 | 2011 | 5 | Staal | 10 | 45 | 10 | MAST LATEN STAAN | LED-retrofitten | 1 |  | 1 |  | LED-retrofit
Notarisappel | 4074_12 | 12 | 31 |  |  | Gemeente Barneveld | Barneveld | de Burgt | Gemeente Barneveld | Liander | P5VUK 7023 | 2007 | HTA 2x24 | 2007 | pl.2x24 | 2011 | 5 | Staal | 10 | 45 | 10 | MAST LATEN STAAN | LED-retrofitten | 1 |  | 1 |  | LED-retrofit
Notarisappel | 4074_13 | 13 | 39 |  |  | Gemeente Barneveld | Barneveld | de Burgt | Gemeente Barneveld | Liander | P5VUK 7023 | 2007 | HTA 2x24 | 2007 | pl.2x24 | 2011 | 5 | Staal | 10 | 45 | 10 | MAST LATEN STAAN | LED-retrofitten | 1 |  | 1 |  | LED-retrofit
Notarisappel | 4074_14 | 14 |  |  |  | Gemeente Barneveld | Barneveld | de Burgt | Gemeente Barneveld | Liander | V5VP | 2010 | Libra | 2010 | pl.1x24 | 2011 | 5 | Staal | 7 | 45 | 7 | MAST LATEN STAAN | LED-retrofitten | 1 |  | 1 |  | LED-retrofit
Notarisappel | 4074_15 | 15 |  | Fietspad | Tijdelijke verlichting | Gemeente Barneveld | Barneveld | de Burgt | Gemeente Barneveld | Liander | V4CP | 2016 | 2000.12.hf | 2016 | pl.1x36 | 2011 | 4 | Staal | 1 | 45 | 1 | MAST LATEN STAAN | LED-retrofitten | 1 |  | 1 |  | LED-retrofit
Notarisappel | 4074_16 | 16 |  | Fietspad | Tijdelijke verlichting | Gemeente Barneveld | Barneveld | de Burgt | Gemeente Barneveld | Liander | V4CP | 2016 | 2000.12.hf | 2016 | Saled pll 36 3000k | 2016 | 4 | Staal | 1 | 45 | 1 | MAST LATEN STAAN | REEDS LED-retrofit | 1 |  |  |  | LED-retrofit
Notarisappel | 4074_17 | 17 |  | Fietspad | Tijdelijke verlichting | Gemeente Barneveld | Barneveld | de Burgt | Gemeente Barneveld | Liander | V4CP | 2016 | 2000.12.hf | 2016 | pl.1x36 | 2011 | 4 | Staal | 1 | 45 | 1 | MAST LATEN STAAN | LED-retrofitten | 1 |  | 1 |  | LED-retrofit
Nusa Laut | 4075_1 | 1 |  | Woudseweg |  | Gemeente Barneveld | Barneveld | de Burgt | Gemeente Barneveld | Liander | P5VUK 6002 | 2007 | HTA 2x24 | 2007 | pl.2x24 | 2011 | 5 | Staal | 10 | 45 | 10 | MAST LATEN STAAN | LED-retrofitten | 1 |  | 1 |  | LED-retrofit
Nusa Laut | 4075_2 | 2 |  |  |  | Gemeente Barneveld | Barneveld | de Burgt | Gemeente Barneveld | Liander | P5VUK 6002 | 2007 | HTA 2x24 | 2007 | pl.2x24 | 2011 | 5 | Staal | 10 | 45 | 10 | MAST LATEN STAAN | LED-retrofitten | 1 |  | 1 |  | LED-retrofit
Nusa Laut | 4075_3 | 3 |  | Achterpad |  | Gemeente Barneveld | Barneveld | de Burgt | Gemeente Barneveld | Liander | P5VUK 6002 | 2007 | HTA 2x24 | 2007 | pl.2x24 | 2011 | 5 | Staal | 10 | 45 | 10 | MAST LATEN STAAN | LED-retrofitten | 1 |  | 1 |  | LED-retrofit
Nusa Laut | 4075_4 | 4 |  | achter Woudseweg 28 |  | Gemeente Barneveld | Barneveld | de Burgt | Gemeente Barneveld | Liander | P5VUK 6002 | 2007 | HTA 2x24 | 2007 | pl.2x24 | 2011 | 5 | Staal | 10 | 45 | 10 | MAST LATEN STAAN | LED-retrofitten | 1 |  | 1 |  | LED-retrofit
Nusa Laut | 4075_5 | 5 |  | Naast hsnr 1 |  | Gemeente Barneveld | Barneveld | de Burgt | Gemeente Barneveld | Liander | P5VUK 6002 | 2007 | HTA 2x24 | 2007 | pl.2x24 | 2011 | 5 | Staal | 10 | 45 | 10 | MAST LATEN STAAN | LED-retrofitten | 1 |  | 1 |  | LED-retrofit
Nusa Laut | 4075_6 | 6 |  | Achter Ceram 107 |  | Gemeente Barneveld | Barneveld | de Burgt | Gemeente Barneveld | Liander | P5VUK 6002 | 2007 | HTA 2x24 | 2007 | pl.2x24 | 2011 | 5 | Staal | 10 | 45 | 10 | MAST LATEN STAAN | LED-retrofitten | 1 |  | 1 |  | LED-retrofit
Nusa Laut | 4075_7 | 7 |  | Achter hsnr 9 |  | Gemeente Barneveld | Barneveld | de Burgt | Gemeente Barneveld | Liander | P5VUK 6002 | 2007 | HTA 2x24 | 2007 | pl.2x24 | 2011 | 5 | Staal | 10 | 45 | 10 | MAST LATEN STAAN | LED-retrofitten | 1 |  | 1 |  | LED-retrofit
Nusa Laut | 4075_8 | 8 | 5 |  |  | Gemeente Barneveld | Barneveld | de Burgt | Gemeente Barneveld | Liander | P5VUK 6002 | 2007 | HTA 2x24 | 2007 | pl.2x24 | 2011 | 5 | Staal | 10 | 45 | 10 | MAST LATEN STAAN | LED-retrofitten | 1 |  | 1 |  | LED-retrofit
Nusa Laut | 4075_9 | 9 |  | Ceram | Straatnaambord | Gemeente Barneveld | Barneveld | de Burgt | Gemeente Barneveld | Liander | P5VUK 6002 | 2007 | HTA 2x24 | 2007 | pl.2x24 | 2011 | 5 | Staal | 10 | 45 | 10 | MAST LATEN STAAN | LED-retrofitten | 1 |  | 1 |  | LED-retrofit
Oldenbarnevelderweg | 4200_1 | 1 |  | Kallenbroekerweg | Straatnaambord | Gemeente Barneveld | Barneveld | Oldenbarneveld | Gemeente Barneveld | Liander | V8VA | 2001 | Iridium | 2001 | CDO TT 1x70 | 2011 | 8 | Staal | 16 | 45 | 16 | MAST LATEN STAAN | ARMATUUR VERVANGEN | 1 | 1 |  | Armatuur afvoeren | LED-armatuur
Oldenbarnevelderweg | 4200_2 | 2 |  | Korenbloemstraat |  | Gemeente Barneveld | Barneveld | Oldenbarneveld | Gemeente Barneveld | Liander | V8VA | 2001 | Iridium | 2001 | CDO TT 1x70 | 2011 | 8 | Staal | 16 | 45 | 16 | MAST LATEN STAAN | ARMATUUR VERVANGEN | 1 | 1 |  | Armatuur afvoeren | LED-armatuur
Oldenbarnevelderweg | 4200_3 | 3 | 2 |  |  | Gemeente Barneveld | Barneveld | Oldenbarneveld | Gemeente Barneveld | Liander | V4CP | 2001 | 2400 | 2001 | pl.1x18 | 2011 | 4 | Staal | 16 | 45 | 16 | MAST LATEN STAAN | ARMATUUR VERVANGEN | 1 | 1 |  | Armatuur afvoeren | LED-armatuur
Oldenbarnevelderweg | 4200_4 | 4 | 8 |  |  | Gemeente Barneveld | Barneveld | Oldenbarneveld | Gemeente Barneveld | Liander | V4CP | 2001 | 2400 | 2001 | pl.1x18 | 2011 | 4 | Staal | 16 | 45 | 16 | MAST LATEN STAAN | ARMATUUR VERVANGEN | 1 | 1 |  | Armatuur afvoeren | LED-armatuur
Oldenbarnevelderweg | 4200_5 | 5 | 3 |  |  | Gemeente Barneveld | Barneveld | Oldenbarneveld | Gemeente Barneveld | Liander | V8VA | 2001 | Iridium | 2001 | CDO TT 1x70 | 2011 | 8 | Staal | 16 | 45 | 16 | MAST LATEN STAAN | ARMATUUR VERVANGEN | 1 | 1 |  | Armatuur afvoeren | LED-armatuur
Oldenbarnevelderweg | 4200_6 | 6 |  | ingang parkeerplaats |  | Gemeente Barneveld | Barneveld | Oldenbarneveld | Gemeente Barneveld | Liander | V4CP | 2001 | 2000.12.hf | 2001 | pl.1x36 | 2011 | 4 | Staal | 16 | 45 | 16 | MAST LATEN STAAN | ARMATUUR VERVANGEN | 1 | 1 |  | Armatuur afvoeren | LED-armatuur
Oldenbarnevelderweg | 4200_7 | 7 |  | Parkeerplaats |  | Gemeente Barneveld | Barneveld | Oldenbarneveld | Gemeente Barneveld | Liander | V4CP | 2001 | 2000.12.hf | 2001 | pl.1x36 | 2011 | 4 | Staal | 16 | 45 | 16 | MAST LATEN STAAN | ARMATUUR VERVANGEN | 1 | 1 |  | Armatuur afvoeren | LED-armatuur
Oldenbarnevelderweg | 4200_8 | 8 |  | Parkeerplaats |  | Gemeente Barneveld | Barneveld | Oldenbarneveld | Gemeente Barneveld | Liander | V4CP | 2001 | 2000.12.hf | 2001 | pl.1x36 | 2011 | 4 | Staal | 16 | 45 | 16 | MAST LATEN STAAN | ARMATUUR VERVANGEN | 1 | 1 |  | Armatuur afvoeren | LED-armatuur
Oldenbarnevelderweg | 4200_9 | 9 |  | Parkeerplaats |  | Gemeente Barneveld | Barneveld | Oldenbarneveld | Gemeente Barneveld | Liander | V4CP | 2001 | 2000.12.hf | 2001 | pl.1x36 | 2011 | 4 | Staal | 16 | 45 | 16 | MAST LATEN STAAN | ARMATUUR VERVANGEN | 1 | 1 |  | Armatuur afvoeren | LED-armatuur
Oldenbarnevelderweg | 4200_10 | 10 |  | Parkeerplaats |  | Gemeente Barneveld | Barneveld | Oldenbarneveld | Gemeente Barneveld | Liander | V4CP | 2001 | 2000.12.hf | 2001 | pl.1x36 | 2011 | 4 | Staal | 16 | 45 | 16 | MAST LATEN STAAN | ARMATUUR VERVANGEN | 1 | 1 |  | Armatuur afvoeren | LED-armatuur
Oldenbarnevelderweg | 4200_11 | 11 | 16 | Violenstraat |  | Gemeente Barneveld | Barneveld | Oldenbarneveld | Gemeente Barneveld | Liander | V8VA | 2001 | Iridium | 2001 | CDO TT 1x70 | 2011 | 8 | Staal | 16 | 45 | 16 | MAST LATEN STAAN | ARMATUUR VERVANGEN | 1 | 1 |  | Armatuur afvoeren | LED-armatuur
Oldenbarnevelderweg | 4200_12 | 12 | 28 |  |  | Gemeente Barneveld | Barneveld | Oldenbarneveld | Gemeente Barneveld | Liander | V8VA | 2001 | Iridium | 2001 | CDO TT 1x70 | 2011 | 8 | Staal | 16 | 45 | 16 | MAST LATEN STAAN | ARMATUUR VERVANGEN | 1 | 1 |  | Armatuur afvoeren | LED-armatuur
Oldenbarnevelderweg | 4200_13 | 13 | 34 | Anjelierstraat |  | Gemeente Barneveld | Barneveld | Oldenbarneveld | Gemeente Barneveld | Liander | V8VA | 2001 | Iridium | 2001 | CDO TT 1x70 | 2011 | 8 | Staal | 16 | 45 | 16 | MAST LATEN STAAN | ARMATUUR VERVANGEN | 1 | 1 |  | Armatuur afvoeren | LED-armatuur
Oldenbarnevelderweg | 4200_14 | 14 | 44 |  |  | Gemeente Barneveld | Barneveld | Oldenbarneveld | Gemeente Barneveld | Liander | V8VA | 2001 | Iridium | 2001 | CDO TT 1x70 | 2011 | 8 | Staal | 16 | 45 | 16 | MAST LATEN STAAN | ARMATUUR VERVANGEN | 1 | 1 |  | Armatuur afvoeren | LED-armatuur
Oldenbarnevelderweg | 4200_15 | 15 | 56 | Anemoonstraat |  | Gemeente Barneveld | Barneveld | Oldenbarneveld | Gemeente Barneveld | Liander | V8VA | 2001 | Iridium | 2001 | CDO TT 1x70 | 2011 | 8 | Staal | 16 | 45 | 16 | MAST LATEN STAAN | ARMATUUR VERVANGEN | 1 | 1 |  | Armatuur afvoeren | LED-armatuur
Oldenbarnevelderweg | 4200_16 | 16 |  | Papaverhof |  | Gemeente Barneveld | Barneveld | Oldenbarneveld | Gemeente Barneveld | Liander | V8VA | 2001 | Iridium | 2001 | CDO TT 1x70 | 2011 | 8 | Staal | 16 | 45 | 16 | MAST LATEN STAAN | ARMATUUR VERVANGEN | 1 | 1 |  | Armatuur afvoeren | LED-armatuur
Oldenbarnevelderweg | 4200_17 | 17 |  | Zonnebloemstrat | Verkeersbord B1+J38 | Gemeente Barneveld | Barneveld | Oldenbarneveld | Gemeente Barneveld | Liander | V8VA | 2001 | Iridium | 2001 | CDO TT 1x70 | 2011 | 8 | Staal | 16 | 45 | 16 | MAST LATEN STAAN | ARMATUUR VERVANGEN | 1 | 1 |  | Armatuur afvoeren | LED-armatuur
Oldenbarnevelderweg | 4200_18 | 18 | 148 |  |  | Gemeente Barneveld | Barneveld | Oldenbarneveld | Gemeente Barneveld | Liander | V8VA | 2001 | Iridium | 2001 | CDO TT 1x70 | 2011 | 8 | Staal | 16 | 45 | 16 | MAST LATEN STAAN | ARMATUUR VERVANGEN | 1 | 1 |  | Armatuur afvoeren | LED-armatuur
Oldenbarnevelderweg | 4200_19 | 19 |  | Begoniastraat |  | Gemeente Barneveld | Barneveld | Oldenbarneveld | Gemeente Barneveld | Liander | V8VA | 2001 | Iridium | 2001 | CDO TT 1x70 | 2011 | 8 | Staal | 16 | 45 | 16 | MAST LATEN STAAN | ARMATUUR VERVANGEN | 1 | 1 |  | Armatuur afvoeren | LED-armatuur
Oldenbarnevelderweg | 4200_20 | 20 |  |  | Verkeersbord J21+o.b. | Gemeente Barneveld | Barneveld | Oldenbarneveld | Gemeente Barneveld | Liander | V8VA | 2001 | Iridium | 2001 | CDO TT 1x70 | 2011 | 8 | Staal | 16 | 45 | 16 | MAST LATEN STAAN | ARMATUUR VERVANGEN | 1 | 1 |  | Armatuur afvoeren | LED-armatuur
Oldenbarnevelderweg | 4200_21 | 21 |  |  |  | Gemeente Barneveld | Barneveld | Oldenbarneveld | Gemeente Barneveld | Liander | V8VA | 2001 | fgs.225 | 2008 | pl.1x55 | 2011 | 8 | Staal | 16 | 45 | 9 | MAST LATEN STAAN | LED-retrofitten | 1 |  | 1 |  | LED-retrofit
Oldenbarnevelderweg | 4200_22 | 22 |  |  |  | Gemeente Barneveld | Barneveld | Oldenbarneveld | Gemeente Barneveld | Liander | V8VA | 2001 | fgs.225 | 2008 | pl.1x55 | 2011 | 8 | Staal | 16 | 45 | 9 | MAST LATEN STAAN | LED-retrofitten | 1 |  | 1 |  | LED-retrofit
Oldenbarnevelderweg | 4200_23 | 23 |  |  |  | Gemeente Barneveld | Barneveld | Oldenbarneveld | Gemeente Barneveld | Liander | V8VA | 2001 | fgs.225 | 2008 | pl.1x55 | 2011 | 8 | Staal | 16 | 45 | 9 | MAST LATEN STAAN | LED-retrofitten | 1 |  | 1 |  | LED-retrofit
Oldenbarnevelderweg | 4200_24 | 24 |  |  | Hoogspanningsbord | Gemeente Barneveld | Barneveld | Oldenbarneveld | Gemeente Barneveld | Liander | V8VA | 2001 | fgs.225 | 2008 | pl.1x55 | 2011 | 8 | Staal | 16 | 45 | 9 | MAST LATEN STAAN | LED-retrofitten | 1 |  | 1 |  | LED-retrofit
Oldenbarnevelderweg | 4200_25 | 25 |  |  | Hoogspanningsbord | Gemeente Barneveld | Barneveld | Oldenbarneveld | Gemeente Barneveld | Liander | V8VA | 2001 | fgs.225 | 2008 | pl.1x55 | 2011 | 8 | Staal | 16 | 45 | 9 | MAST LATEN STAAN | LED-retrofitten | 1 |  | 1 |  | LED-retrofit
Oldenbarnevelderweg | 4200_26 | 26 |  |  |  | Gemeente Barneveld | Barneveld | Oldenbarneveld | Gemeente Barneveld | Liander | V6VA | 2008 | fgs.224 | 2008 | pl.1x36 | 2011 | 6 | Staal | 9 | 45 | 9 | MAST LATEN STAAN | LED-retrofitten | 1 |  | 1 |  | LED-retrofit
Oldenbarnevelderweg | 4200_27 | 27 |  |  |  | Gemeente Barneveld | Barneveld | Oldenbarneveld | Gemeente Barneveld | Liander | V6VA | 2008 | fgs.224 | 2008 | pl.1x36 | 2011 | 6 | Staal | 9 | 45 | 9 | MAST LATEN STAAN | LED-retrofitten | 1 |  | 1 |  | LED-retrofit
Oldenbarnevelderweg | 4200_28 | 28 |  |  |  | Gemeente Barneveld | Barneveld | Oldenbarneveld | Gemeente Barneveld | Liander | V6VA | 2008 | fgs.224 | 2008 | pl.1x36 | 2011 | 6 | Staal | 9 | 45 | 9 | MAST LATEN STAAN | LED-retrofitten | 1 |  | 1 |  | LED-retrofit
Oldenbarnevelderweg | 4200_29 | 29 |  |  | Verkeersbord J38 | Gemeente Barneveld | Barneveld | Oldenbarneveld | Gemeente Barneveld | Liander | V6VA | 2008 | fgs.224 | 2008 | pl.1x36 | 2011 | 6 | Staal | 9 | 45 | 9 | MAST LATEN STAAN | LED-retrofitten | 1 |  | 1 |  | LED-retrofit
Oldenbarnevelderweg | 4200_30 | 30 |  |  |  | Gemeente Barneveld | Barneveld | Oldenbarneveld | Gemeente Barneveld | Liander | V6VA | 2008 | fgs.224 | 2008 | pl.1x36 | 2011 | 6 | Staal | 9 | 45 | 9 | MAST LATEN STAAN | LED-retrofitten | 1 |  | 1 |  | LED-retrofit
Oldenbarnevelderweg | 4200_31 | 31 |  | Oude Kleuterweg |  | Gemeente Barneveld | Barneveld | Oldenbarneveld | Gemeente Barneveld | Liander | V6VA | 2008 | fgs.224 | 2008 | pl.1x36 | 2011 | 6 | Staal | 9 | 45 | 9 | MAST LATEN STAAN | LED-retrofitten | 1 |  | 1 |  | LED-retrofit
Oldenbarnevelderweg | 4200_32 | 32 |  |  | Verkeersbord B1 | Gemeente Barneveld | Barneveld | Oldenbarneveld | Gemeente Barneveld | Liander | V6VA | 2008 | fgs.224 | 2008 | pl.1x36 | 2011 | 6 | Staal | 9 | 45 | 9 | MAST LATEN STAAN | LED-retrofitten | 1 |  | 1 |  | LED-retrofit
Oldenbarnevelderweg | 4200_33 | 33 |  |  |  | Gemeente Barneveld | Barneveld | Oldenbarneveld | Gemeente Barneveld | Liander | V6VA | 2008 | fgs.224 | 2008 | pl.1x36 | 2011 | 6 | Staal | 9 | 45 | 9 | MAST LATEN STAAN | LED-retrofitten | 1 |  | 1 |  | LED-retrofit
Oldenbarnevelderweg | 4200_34 | 34 |  |  | Verkeersbord B1 | Gemeente Barneveld | Barneveld | Oldenbarneveld | Gemeente Barneveld | Liander | V6VA | 2008 | fgs.224 | 2008 | pl.1x36 | 2011 | 6 | Staal | 9 | 45 | 9 | MAST LATEN STAAN | LED-retrofitten | 1 |  | 1 |  | LED-retrofit
Oldenbarnevelderweg | 4200_35 | 35 |  |  | Verkeersbord E1+straatnaambord | Gemeente Barneveld | Barneveld | Oldenbarneveld | Gemeente Barneveld | Liander | V6VA | 2008 | fgs.224 | 2008 | pl.1x36 | 2011 | 6 | Staal | 9 | 45 | 9 | MAST LATEN STAAN | LED-retrofitten | 1 |  | 1 |  | LED-retrofit
Oldenbarneveldplein | 4205_1 | 1 |  |  | Straatnaambord | Gemeente Barneveld | Barneveld | Oldenbarneveld | Gemeente Barneveld | Liander | V4CP | 2006 | Alura | 2006 | pl.1x36 | 2011 | 4 | Staal | 11 | 45 | 11 | MAST LATEN STAAN | LED-retrofitten | 1 |  | 1 |  | LED-retrofit
Oldenbarneveldplein | 4205_2 | 2 |  |  |  | Gemeente Barneveld | Barneveld | Oldenbarneveld | Gemeente Barneveld | Liander | V4CP | 2006 | Alura | 2006 | pl.1x36 | 2011 | 4 | Staal | 11 | 45 | 11 | MAST LATEN STAAN | LED-retrofitten | 1 |  | 1 |  | LED-retrofit
Oldenbarneveldplein | 4205_3 | 3 |  |  |  | Gemeente Barneveld | Barneveld | Oldenbarneveld | Gemeente Barneveld | Liander | V4CP | 2006 | Alura | 2006 | pl.1x36 | 2011 | 4 | Staal | 11 | 45 | 11 | MAST LATEN STAAN | LED-retrofitten | 1 |  | 1 |  | LED-retrofit
Oldenbarneveldplein | 4205_4 | 4 |  |  |  | Gemeente Barneveld | Barneveld | Oldenbarneveld | Gemeente Barneveld | Liander | V4CP | 2006 | Alura | 2006 | pl.1x36 | 2011 | 4 | Staal | 11 | 45 | 11 | MAST LATEN STAAN | LED-retrofitten | 1 |  | 1 |  | LED-retrofit
Oldenbarneveldplein | 4205_5 | 5 |  |  | Straatnaambord | Gemeente Barneveld | Barneveld | Oldenbarneveld | Gemeente Barneveld | Liander | V4CP | 2006 | Alura | 2006 | pl.1x36 | 2011 | 4 | Staal | 11 | 45 | 11 | MAST LATEN STAAN | LED-retrofitten | 1 |  | 1 |  | LED-retrofit
Oldenbarneveldplein | 4205_6 | 6 |  |  | Straatnaambord | Gemeente Barneveld | Barneveld | Oldenbarneveld | Gemeente Barneveld | Liander | V4CP | 2006 | Alura | 2006 | pl.1x36 | 2011 | 4 | Staal | 11 | 45 | 11 | MAST LATEN STAAN | LED-retrofitten | 1 |  | 1 |  | LED-retrofit
Oldenbarneveldplein | 4205_7 | 7 |  |  |  | Gemeente Barneveld | Barneveld | Oldenbarneveld | Gemeente Barneveld | Liander | V4CP | 2006 | Alura | 2006 | pl.1x36 | 2011 | 4 | Staal | 11 | 45 | 11 | MAST LATEN STAAN | LED-retrofitten | 1 |  | 1 |  | LED-retrofit
Oldenbarneveldplein | 4205_8 | 8 |  |  |  | Gemeente Barneveld | Barneveld | Oldenbarneveld | Gemeente Barneveld | Liander | V4CP | 2006 | Alura | 2006 | pl.1x36 | 2011 | 4 | Staal | 11 | 45 | 11 | MAST LATEN STAAN | LED-retrofitten | 1 |  | 1 |  | LED-retrofit
Oldenbarneveldplein | 4205_9 | 9 |  |  |  | Gemeente Barneveld | Barneveld | Oldenbarneveld | Gemeente Barneveld | Liander | V4CP | 2006 | Alura | 2006 | pl.1x36 | 2011 | 4 | Staal | 11 | 45 | 11 | MAST LATEN STAAN | LED-retrofitten | 1 |  | 1 |  | LED-retrofit
Oldenbarneveldplein | 4205_10 | 10 |  |  | Straatnaambord | Gemeente Barneveld | Barneveld | Oldenbarneveld | Gemeente Barneveld | Liander | V4CP | 2006 | Alura | 2006 | pl.1x36 | 2011 | 4 | Staal | 11 | 45 | 11 | MAST LATEN STAAN | LED-retrofitten | 1 |  | 1 |  | LED-retrofit
Oldenbarneveldplein | 4205_11 | 11 |  | Centralemast |  | Gemeente Barneveld | Barneveld | Oldenbarneveld | Gemeente Barneveld | Liander | Flower 7 | 2006 | Thalia | 2006 | sont.1x70 | 2011 | 0 | Staal | 11 | 45 | 11 | MAST LATEN STAAN | LED-retrofitten | 7 |  | 7 |  | LED-retrofit
Oltmanshof | 4212_1 | 1 |  |  |  | Gemeente Barneveld | Barneveld | De Lors | Gemeente Barneveld | Liander | V5VP T76 | 2016 | Bgp381 10W nw 1100 wso | 2016 | Bgp381 10W nw 1100 wso | 2016 | 5 | Staal | 1 | 45 | 1 | MAST LATEN STAAN | ARMATUUR LATEN STAAN | 1 |  |  |  | Conventioneel
Oltmanshof | 4212_2 | 2 |  |  |  | Gemeente Barneveld | Barneveld | De Lors | Gemeente Barneveld | Liander | V5VP T76 | 2016 | Bgp381 10W nw 1100 wso | 2016 | Bgp381 10W nw 1100 wso | 2016 | 5 | Staal | 1 | 45 | 1 | MAST LATEN STAAN | ARMATUUR LATEN STAAN | 1 |  |  |  | Conventioneel
Oltmanshof | 4212_3 | 3 |  |  |  | Gemeente Barneveld | Barneveld | De Lors | Gemeente Barneveld | Liander | V5VP T76 | 2016 | Bgp381 10W nw 1100 mso | 2016 | Bgp381 10W nw 1100 mso | 2016 | 5 | Staal | 1 | 45 | 1 | MAST LATEN STAAN | ARMATUUR LATEN STAAN | 1 |  |  |  | Conventioneel
Oltmanshof | 4212_4 | 4 |  |  |  | Gemeente Barneveld | Barneveld | De Lors | Gemeente Barneveld | Liander | V5VP T76 | 2016 | Bgp381 10W nw 1100 mso | 2016 | Bgp381 10W nw 1100 mso | 2016 | 5 | Staal | 1 | 45 | 1 | MAST LATEN STAAN | ARMATUUR LATEN STAAN | 1 |  |  |  | Conventioneel
Oltmanshof | 4212_5 | 5 |  |  |  | Gemeente Barneveld | Barneveld | De Lors | Gemeente Barneveld | Liander | V4VP T76 | 2016 | Bgp381 10W nw 1100 mso | 2016 | Bgp381 10W nw 1100 mso | 2016 | 4 | Staal | 1 | 45 | 1 | MAST LATEN STAAN | ARMATUUR LATEN STAAN | 1 |  |  |  | Conventioneel
Oltmanshof | 4212_6 | 6 |  |  |  | Gemeente Barneveld | Barneveld | De Lors | Gemeente Barneveld | Liander | V4VP T76 | 2016 | Bgp381 10W nw 1100 mso | 2016 | Bgp381 10W nw 1100 mso | 2016 | 4 | Staal | 1 | 45 | 1 | MAST LATEN STAAN | ARMATUUR LATEN STAAN | 1 |  |  |  | Conventioneel
Oltmanshof | 4212_7 | 7 |  |  |  | Gemeente Barneveld | Barneveld | De Lors | Gemeente Barneveld | Liander | V4VP T76 | 2016 | Bgp381 10W nw 1100 mso | 2016 | Bgp381 10W nw 1100 mso | 2016 | 4 | Staal | 1 | 45 | 1 | MAST LATEN STAAN | ARMATUUR LATEN STAAN | 1 |  |  |  | Conventioneel
Oltmanshof | 4212_8 | 8 |  |  |  | Gemeente Barneveld | Barneveld | De Lors | Gemeente Barneveld | Liander | V4VP T76 | 2016 | Bgp381 10W nw 1100 mso | 2016 | Bgp381 10W nw 1100 mso | 2016 | 4 | Staal | 1 | 45 | 1 | MAST LATEN STAAN | ARMATUUR LATEN STAAN | 1 |  |  |  | Conventioneel
Oltmanshof | 4212_9 | 9 |  |  |  | Gemeente Barneveld | Barneveld | De Lors | Gemeente Barneveld | Liander | V4VP T76 | 2016 | Bgp381 10W nw 1100 mso | 2016 | Bgp381 10W nw 1100 mso | 2016 | 4 | Staal | 1 | 45 | 1 | MAST LATEN STAAN | ARMATUUR LATEN STAAN | 1 |  |  |  | Conventioneel
Oltmanshof | 4212_10 | 10 |  |  |  | Gemeente Barneveld | Barneveld | De Lors | Gemeente Barneveld | Liander | V4VP T76 | 2016 | Bgp381 10W nw 1100 mso | 2016 | Bgp381 10W nw 1100 mso | 2016 | 4 | Staal | 1 | 45 | 1 | MAST LATEN STAAN | ARMATUUR LATEN STAAN | 1 |  |  |  | Conventioneel
Oltmanshof | 4212_11 | 11 |  |  |  | Gemeente Barneveld | Barneveld | De Lors | Gemeente Barneveld | Liander | V5VP T76 | 2016 | Bgp381 10W nw 1100 wso | 2016 | Bgp381 10W nw 1100 wso | 2016 | 5 | Staal | 1 | 45 | 1 | MAST LATEN STAAN | ARMATUUR LATEN STAAN | 1 |  |  |  | Conventioneel
Oltmanshof | 4212_12 | 12 |  |  |  | Gemeente Barneveld | Barneveld | De Lors | Gemeente Barneveld | Liander | V4VP T76 | 2016 | Bgp381 10W nw 1100 mso | 2016 | Bgp381 10W nw 1100 mso | 2016 | 4 | Staal | 1 | 45 | 1 | MAST LATEN STAAN | ARMATUUR LATEN STAAN | 1 |  |  |  | Conventioneel
Oltmanshof | 4212_13 | 13 |  |  |  | Gemeente Barneveld | Barneveld | De Lors | Gemeente Barneveld | Liander | V4VP T76 | 2016 | Bgp381 10W nw 1100 mso | 2016 | Bgp381 10W nw 1100 mso | 2016 | 4 | Staal | 1 | 45 | 1 | MAST LATEN STAAN | ARMATUUR LATEN STAAN | 1 |  |  |  | Conventioneel
Oltmanshof | 4212_14 | 14 |  |  |  | Gemeente Barneveld | Barneveld | De Lors | Gemeente Barneveld | Liander | V4VP T76 | 2016 | Bgp381 10W nw 1100 mso | 2016 | Bgp381 10W nw 1100 mso | 2016 | 4 | Staal | 1 | 45 | 1 | MAST LATEN STAAN | ARMATUUR LATEN STAAN | 1 |  |  |  | Conventioneel
Oltmanshof | 4212_15 | 15 |  |  |  | Gemeente Barneveld | Barneveld | De Lors | Gemeente Barneveld | Liander | V5VP T76 | 2016 | Bgp381 10W nw 1100 wso | 2016 | Bgp381 10W nw 1100 wso | 2016 | 5 | Staal | 1 | 45 | 1 | MAST LATEN STAAN | ARMATUUR LATEN STAAN | 1 |  |  |  | Conventioneel
Oltmanshof | 4212_16 | 16 |  |  |  | Gemeente Barneveld | Barneveld | De Lors | Gemeente Barneveld | Liander | V5VP T76 | 2016 | Bgp381 10W nw 1100 wso | 2016 | Bgp381 10W nw 1100 wso | 2016 | 5 | Staal | 1 | 45 | 1 | MAST LATEN STAAN | ARMATUUR LATEN STAAN | 1 |  |  |  | Conventioneel
Oltmanshof | 4212_17 | 17 |  |  |  | Gemeente Barneveld | Barneveld | De Lors | Gemeente Barneveld | Liander | V5VP T76 | 2016 | Bgp381 10W nw 1100 wso | 2016 | Bgp381 10W nw 1100 wso | 2016 | 5 | Staal | 1 | 45 | 1 | MAST LATEN STAAN | ARMATUUR LATEN STAAN | 1 |  |  |  | Conventioneel
Oltmanshof | 4212_18 | 18 |  |  |  | Gemeente Barneveld | Barneveld | De Lors | Gemeente Barneveld | Liander | V5VP T76 | 2016 | Bgp381 10W nw 1100 mso | 2016 | Bgp381 10W nw 1100 mso | 2016 | 5 | Staal | 1 | 45 | 1 | MAST LATEN STAAN | ARMATUUR LATEN STAAN | 1 |  |  |  | Conventioneel
Oltmanshof | 4212_19 | 19 |  |  |  | Gemeente Barneveld | Barneveld | De Lors | Gemeente Barneveld | Liander | V4VP T76 | 2016 | Bgp381 10W nw 1100 mso | 2016 | Bgp381 10W nw 1100 mso | 2016 | 4 | Staal | 1 | 45 | 1 | MAST LATEN STAAN | ARMATUUR LATEN STAAN | 1 |  |  |  | Conventioneel
Oltmanshof | 4212_20 | 20 |  |  |  | Gemeente Barneveld | Barneveld | De Lors | Gemeente Barneveld | Liander | V4VP T76 | 2016 | Bgp381 10W nw 1100 mso | 2016 | Bgp381 10W nw 1100 mso | 2016 | 4 | Staal | 1 | 45 | 1 | MAST LATEN STAAN | ARMATUUR LATEN STAAN | 1 |  |  |  | Conventioneel
Oltmanshof | 4212_21 | 21 |  |  |  | Gemeente Barneveld | Barneveld | De Lors | Gemeente Barneveld | Liander | V4VP T76 | 2016 | Bgp381 10W nw 1100 mso | 2016 | Bgp381 10W nw 1100 mso | 2016 | 4 | Staal | 1 | 45 | 1 | MAST LATEN STAAN | ARMATUUR LATEN STAAN | 1 |  |  |  | Conventioneel
Oltmanshof | 4212_22 | 22 |  |  |  | Gemeente Barneveld | Barneveld | De Lors | Gemeente Barneveld | Liander | V4VP T76 | 2016 | Bgp381 10W nw 1100 mso | 2016 | Bgp381 10W nw 1100 mso | 2016 | 4 | Staal | 1 | 45 | 1 | MAST LATEN STAAN | ARMATUUR LATEN STAAN | 1 |  |  |  | Conventioneel
Oltmanshof | 4212_23 | 23 |  |  |  | Gemeente Barneveld | Barneveld | De Lors | Gemeente Barneveld | Liander | V4VP T76 | 2016 | Bgp381 10W nw 1100 mso | 2016 | Bgp381 10W nw 1100 mso | 2016 | 4 | Staal | 1 | 45 | 1 | MAST LATEN STAAN | ARMATUUR LATEN STAAN | 1 |  |  |  | Conventioneel
Oltmanshof | 4212_24 | 24 |  |  |  | Gemeente Barneveld | Barneveld | De Lors | Gemeente Barneveld | Liander | V4VP T76 | 2016 | Bgp381 10W nw 1100 mso | 2016 | Bgp381 10W nw 1100 mso | 2016 | 4 | Staal | 1 | 45 | 1 | MAST LATEN STAAN | ARMATUUR LATEN STAAN | 1 |  |  |  | Conventioneel
Oltmanshof | 4212_25 | 25 |  |  |  | Gemeente Barneveld | Barneveld | De Lors | Gemeente Barneveld | Liander | V5VP T76 | 2016 | Bgp381 10W nw 1100 wso | 2016 | Bgp381 10W nw 1100 wso | 2016 | 5 | Staal | 1 | 45 | 1 | MAST LATEN STAAN | ARMATUUR LATEN STAAN | 1 |  |  |  | Conventioneel
Oltmanshof | 4212_26 | 26 |  |  |  | Gemeente Barneveld | Barneveld | De Lors | Gemeente Barneveld | Liander | V5VP T76 | 2016 | Bgp381 10W nw 1100 wso | 2016 | Bgp381 10W nw 1100 wso | 2016 | 5 | Staal | 1 | 45 | 1 | MAST LATEN STAAN | ARMATUUR LATEN STAAN | 1 |  |  |  | Conventioneel
Oostlaan | 4227_1 | 1 |  | Mr. Troelstralaan |  | Gemeente Barneveld | Barneveld | Vliegersveld | Gemeente Barneveld | Liander | V8VA | 2001 | sgs.201 | 2001 | cdmt.1x70 | 2010 | 8 | Staal | 16 | 45 | 16 | MAST LATEN STAAN | ARMATUUR VERVANGEN | 1 | 1 |  | Armatuur afvoeren | LED-armatuur
Oostlaan | 4227_2 | 2 |  |  |  | Gemeente Barneveld | Barneveld | Vliegersveld | Gemeente Barneveld | Liander | V8VA | 1992 | 2500.snn.hf | 1992 | pl.1x55 | 2010 | 8 | Staal | 25 | 45 | 25 | MAST LATEN STAAN | ARMATUUR VERVANGEN | 1 | 1 |  | Armatuur afvoeren | LED-armatuur
Oostlaan | 4227_3 | 3 | 3 | Drempel | Verkeersbord J38 | Gemeente Barneveld | Barneveld | Vliegersveld | Gemeente Barneveld | Liander | V8VA | 1992 | 2500.snn.hf | 1992 | pl.1x55 | 2010 | 8 | Staal | 25 | 45 | 25 | MAST LATEN STAAN | ARMATUUR VERVANGEN | 1 | 1 |  | Armatuur afvoeren | LED-armatuur
Oostlaan | 4227_4 | 4 | 7 |  | Straatnaambord | Gemeente Barneveld | Barneveld | Vliegersveld | Gemeente Barneveld | Liander | V8VA | 2001 | 2500.snn.hf | 2001 | pl.1x55 | 2010 | 8 | Staal | 16 | 45 | 16 | MAST LATEN STAAN | ARMATUUR VERVANGEN | 1 | 1 |  | Armatuur afvoeren | LED-armatuur
Oostlaan | 4227_5 | 5 |  | school | Mast staat op grond van JFC | Gemeente Barneveld | Barneveld | Vliegersveld | Gemeente Barneveld | Liander | G4CP | 1987 | 2000.12.hf | 2001 | pl.1x36 | 2010 | 4 | Staal | 30 | 45 | 16 | MAST LATEN STAAN | ARMATUUR VERVANGEN | 1 | 1 |  | Armatuur afvoeren | LED-armatuur
Oostlaan | 4227_6 | 6 |  | school | Mast staat op grond van JFC | Gemeente Barneveld | Barneveld | Vliegersveld | Gemeente Barneveld | Liander | G4CP | 1987 | 2000.12.hf | 2001 | pl.1x36 | 2010 | 4 | Staal | 30 | 45 | 16 | MAST LATEN STAAN | ARMATUUR VERVANGEN | 1 | 1 |  | Armatuur afvoeren | LED-armatuur
Oostlaan | 4227_7 | 7 | 7 |  | Verkeersbord E1 | Gemeente Barneveld | Barneveld | Vliegersveld | Gemeente Barneveld | Liander | V8VA | 1992 | 2500.snn.hf | 1992 | pl.1x55 | 2010 | 8 | Staal | 25 | 45 | 25 | MAST LATEN STAAN | ARMATUUR VERVANGEN | 1 | 1 |  | Armatuur afvoeren | LED-armatuur
Oostlaan | 4227_8 | 8 | 12 |  |  | Gemeente Barneveld | Barneveld | Vliegersveld | Gemeente Barneveld | Liander | V8VA | 2001 | iris | 2001 | pl.1x55 | 2010 | 8 | Staal | 16 | 45 | 16 | MAST LATEN STAAN | ARMATUUR VERVANGEN | 1 | 1 |  | Armatuur afvoeren | LED-armatuur
Oostlaan | 4227_9 | 9 | 14 | Schaepmanhof |  | Gemeente Barneveld | Barneveld | Vliegersveld | Gemeente Barneveld | Liander | V8VA | 2001 | iris | 2001 | pl.1x55 | 2010 | 8 | Staal | 16 | 45 | 16 | MAST LATEN STAAN | ARMATUUR VERVANGEN | 1 | 1 |  | Armatuur afvoeren | LED-armatuur
Oostlaan | 4227_10 | 10 |  | Bloemendaallaan |  | Gemeente Barneveld | Barneveld | Vliegersveld | Gemeente Barneveld | Liander | V8VA | 1992 | 2500.snn.hf | 1992 | pl.1x55 | 2010 | 8 | Staal | 25 | 45 | 25 | MAST LATEN STAAN | ARMATUUR VERVANGEN | 1 | 1 |  | Armatuur afvoeren | LED-armatuur
Oostvenerweg | 4235_1 | 1 |  |  |  | Gemeente Barneveld | Harselaar | Harselaar-kern | Gemeente Barneveld | Liander | V10VA | 2009 | aurora | 2009 | sont.1x70 | 2010 | 10 | Staal | 8 | 45 | 8 | MAST LATEN STAAN | LED-retrofitten | 1 |  | 1 |  | LED-retrofit
Oostvenerweg | 4235_2 | 2 |  |  |  | Gemeente Barneveld | Harselaar | Harselaar-kern | Gemeente Barneveld | Liander | V6VA | 1991 | xgs.201 | 1991 | sox.1x18 | 2011 | 6 | Staal | 26 | 45 | 26 | MAST LATEN STAAN | ARMATUUR VERVANGEN | 1 | 1 |  | Armatuur afvoeren | LED-armatuur
Oostvenerweg | 4235_3 | 3 |  |  |  | Gemeente Barneveld | Harselaar | Harselaar-kern | Gemeente Barneveld | Liander | V6VA | 1991 | xgs.201 | 1991 | sox.1x35 | 2011 | 6 | Staal | 26 | 45 | 26 | MAST LATEN STAAN | ARMATUUR VERVANGEN | 1 | 1 |  | Armatuur afvoeren | LED-armatuur
Oostvenerweg | 4235_4 | 4 |  |  |  | Gemeente Barneveld | Harselaar | Harselaar-kern | Gemeente Barneveld | Liander | V6VA | 1991 | xgs.201 | 1991 | sox.1x35 | 2011 | 6 | Staal | 26 | 45 | 26 | MAST LATEN STAAN | ARMATUUR VERVANGEN | 1 | 1 |  | Armatuur afvoeren | LED-armatuur
Otelaarseweg | 4243_1 | 1 |  |  | Verkeersbord L10 | Gemeente Barneveld | Barneveld | Buitengebied | Gemeente Barneveld | Liander | V8VA | 2002 | Nicole golden green 36 | 2015 | Nic-gol-gre-36 | 2015 | 8 | Staal | 15 | 45 | 2 | MAST LATEN STAAN | ARMATUUR LATEN STAAN | 1 |  |  |  | LED-armatuur
Otelaarseweg | 4243_2 | 2 | 13 |  |  | Gemeente Barneveld | Barneveld | Buitengebied | Gemeente Barneveld | Liander | V8VA | 2006 | Nicole golden green 36 | 2015 | Nic-gol-gre-36 | 2015 | 8 | Staal | 11 | 45 | 2 | MAST LATEN STAAN | ARMATUUR LATEN STAAN | 1 |  |  |  | LED-armatuur
Oud Milligenseweg | 4251_1 | 1 | 1 |  |  | Gemeente Barneveld | Garderen | Garderen-dorp | Gemeente Barneveld | Liander | P4VP 6005 | 1998 | 201722.003 | 1998 | pl.2x24 | 2013 | 4 | Staal | 19 | 45 | 19 | MAST LATEN STAAN | ARMATUUR VERVANGEN | 1 | 1 |  | Armatuur afvoeren | LED-armatuur
Oud Milligenseweg | 4251_2 | 2 | 3 |  |  | Gemeente Barneveld | Garderen | Garderen-dorp | Gemeente Barneveld | Liander | P4VP 6005 | 1998 | 201722.003 | 1998 | pl.2x24 | 2013 | 4 | Staal | 19 | 45 | 19 | MAST LATEN STAAN | ARMATUUR VERVANGEN | 1 | 1 |  | Armatuur afvoeren | LED-armatuur
Oud Milligenseweg | 4251_3 | 3 | 10 |  |  | Gemeente Barneveld | Garderen | Garderen-dorp | Gemeente Barneveld | Liander | P4VP 6005 | 1998 | 201722.003 | 1998 | pl.2x24 | 2013 | 4 | Staal | 19 | 45 | 19 | MAST LATEN STAAN | ARMATUUR VERVANGEN | 1 | 1 |  | Armatuur afvoeren | LED-armatuur
Oud Milligenseweg | 4251_4 | 4 | 12 |  | Verkeersbord BB12 | Gemeente Barneveld | Garderen | Garderen-dorp | Gemeente Barneveld | Liander | V6VA | 2010 | fgs.104 | 2010 | Iviti 2G11 led 17 | 2014 | 6 | Staal | 7 | 45 | 7 | MAST LATEN STAAN | REEDS LED-retrofit | 1 |  |  |  | LED-retrofit
Oud Milligenseweg | 4251_5 | 5 | 7 |  | Verkeersbord J38 | Gemeente Barneveld | Garderen | Garderen-dorp | Gemeente Barneveld | Liander | V6VA | 1999 | iris | 1999 | Iviti 2G11 led 17 | 2014 | 6 | Staal | 18 | 45 | 18 | MAST LATEN STAAN | REEDS LED-retrofit | 1 |  |  |  | LED-retrofit
Oud Milligenseweg | 4251_6 | 6 | 11 |  |  | Gemeente Barneveld | Garderen | Garderen-dorp | Gemeente Barneveld | Liander | V6VA | 1999 | iris | 1999 | Iviti 2G11 led 17 | 2014 | 6 | Staal | 18 | 45 | 18 | MAST LATEN STAAN | REEDS LED-retrofit | 1 |  |  |  | LED-retrofit
Oud Milligenseweg | 4251_7 | 7 | 15 |  |  | Gemeente Barneveld | Garderen | Garderen-dorp | Gemeente Barneveld | Liander | V6VA | 1999 | iris | 1999 | Iviti 2G11 led 17 | 2014 | 6 | Staal | 18 | 45 | 18 | MAST LATEN STAAN | REEDS LED-retrofit | 1 |  |  |  | LED-retrofit
Oud Milligenseweg | 4251_8 | 8 | 19 |  |  | Gemeente Barneveld | Garderen | Garderen-dorp | Gemeente Barneveld | Liander | V6VA | 1999 | iris | 1999 | Iviti 2G11 led 17 | 2014 | 6 | Staal | 18 | 45 | 18 | MAST LATEN STAAN | REEDS LED-retrofit | 1 |  |  |  | LED-retrofit
Oud Milligenseweg | 4251_9 | 9 | 23 |  |  | Gemeente Barneveld | Garderen | Garderen-dorp | Gemeente Barneveld | Liander | V6VA | 1999 | iris | 1999 | Iviti 2G11 led 17 | 2014 | 6 | Staal | 18 | 45 | 18 | MAST LATEN STAAN | REEDS LED-retrofit | 1 |  |  |  | LED-retrofit
Oud Milligenseweg | 4251_10 | 10 | 25 |  |  | Gemeente Barneveld | Garderen | Garderen-dorp | Gemeente Barneveld | Liander | V6VA | 1999 | iris | 1999 | Iviti 2G11 led 17 | 2014 | 6 | Staal | 18 | 45 | 18 | MAST LATEN STAAN | REEDS LED-retrofit | 1 |  |  |  | LED-retrofit
Oud Milligenseweg | 4251_11 | 11 | 25-1 |  |  | Gemeente Barneveld | Garderen | Garderen-dorp | Gemeente Barneveld | Liander | V6VA | 1999 | iris | 1999 | Iviti 2G11 led 17 | 2014 | 6 | Staal | 18 | 45 | 18 | MAST LATEN STAAN | REEDS LED-retrofit | 1 |  |  |  | LED-retrofit
Oud Milligenseweg | 4251_12 | 12 | 26 |  |  | Gemeente Barneveld | Garderen | Garderen-dorp | Gemeente Barneveld | Liander | V6VA | 1999 | iris | 1999 | Iviti 2G11 led 17 | 2014 | 6 | Staal | 18 | 45 | 18 | MAST LATEN STAAN | REEDS LED-retrofit | 1 |  |  |  | LED-retrofit
Oud Milligenseweg | 4251_13 | 13 | 32 |  | Straatnaambord | Gemeente Barneveld | Garderen | Garderen-dorp | Gemeente Barneveld | Liander | V6VA | 1999 | iris | 1999 | Iviti 2G11 led 17 | 2014 | 6 | Staal | 18 | 45 | 18 | MAST LATEN STAAN | REEDS LED-retrofit | 1 |  |  |  | LED-retrofit
Oud Milligenseweg | 4251_14 | 14 |  |  | Verkeersbord A1 + H1 | Gemeente Barneveld | Garderen | Garderen-dorp | Gemeente Barneveld | Liander | V6VA | 1999 | iris | 1999 | Iviti 2G11 led 17 | 2014 | 6 | Staal | 18 | 45 | 18 | MAST LATEN STAAN | REEDS LED-retrofit | 1 |  |  |  | LED-retrofit
Oud Milligenseweg | 4251_15 | 15 | 35 |  |  | Gemeente Barneveld | Garderen | Buitengebied | Gemeente Barneveld | Liander | V6VA | 1999 | xgs.103 | 1999 | sox.1x35 | 2011 | 6 | Staal | 18 | 45 | 18 | MAST LATEN STAAN | ARMATUUR VERVANGEN | 1 | 1 |  | Armatuur afvoeren | LED-armatuur
Oud Milligenseweg | 4251_16 | 16 |  |  |  | Gemeente Barneveld | Garderen | Buitengebied | Gemeente Barneveld | Liander | V6VA | 1999 | xgs.103 | 1999 | sox.1x35 | 2011 | 6 | Staal | 18 | 45 | 18 | MAST LATEN STAAN | ARMATUUR VERVANGEN | 1 | 1 |  | Armatuur afvoeren | LED-armatuur
Oud Milligenseweg | 4251_17 | 17 | 39 |  |  | Gemeente Barneveld | Garderen | Buitengebied | Gemeente Barneveld | Liander | V6VA | 1999 | xgs.103 | 1999 | sox.1x35 | 2011 | 6 | Staal | 18 | 45 | 18 | MAST LATEN STAAN | ARMATUUR VERVANGEN | 1 | 1 |  | Armatuur afvoeren | LED-armatuur
Oud Milligenseweg | 4251_18 | 18 | 36 |  |  | Gemeente Barneveld | Garderen | Buitengebied | Gemeente Barneveld | Liander | V6VA | 1999 | xgs.103 | 1999 | sox.1x35 | 2011 | 6 | Staal | 18 | 45 | 18 | MAST LATEN STAAN | ARMATUUR VERVANGEN | 1 | 1 |  | Armatuur afvoeren | LED-armatuur
Oud Milligenseweg | 4251_19 | 19 | 38 |  |  | Gemeente Barneveld | Garderen | Buitengebied | Gemeente Barneveld | Liander | V6VA | 1999 | xgs.103 | 1999 | sox.1x35 | 2011 | 6 | Staal | 18 | 45 | 18 | MAST LATEN STAAN | ARMATUUR VERVANGEN | 1 | 1 |  | Armatuur afvoeren | LED-armatuur
Oud Milligenseweg | 4251_20 | 20 |  |  |  | Gemeente Barneveld | Garderen | Buitengebied | Gemeente Barneveld | Liander | V6VA | 1999 | xgs.103 | 1999 | sox.1x35 | 2011 | 6 | Staal | 18 | 45 | 18 | MAST LATEN STAAN | ARMATUUR VERVANGEN | 1 | 1 |  | Armatuur afvoeren | LED-armatuur
Oud Milligenseweg | 4251_21 | 21 | 47 |  |  | Gemeente Barneveld | Garderen | Buitengebied | Gemeente Barneveld | Liander | V6VA | 1999 | xgs.103 | 1999 | sox.1x35 | 2011 | 6 | Staal | 18 | 45 | 18 | MAST LATEN STAAN | ARMATUUR VERVANGEN | 1 | 1 |  | Armatuur afvoeren | LED-armatuur
Oud Milligenseweg | 4251_22 | 22 | 57 |  | Verkeersbord B4 | Gemeente Barneveld | Garderen | Buitengebied | Gemeente Barneveld | Liander | V6VA | 1999 | xgs.103 | 1999 | sox.1x35 | 2011 | 6 | Staal | 18 | 45 | 18 | MAST LATEN STAAN | ARMATUUR VERVANGEN | 1 | 1 |  | Armatuur afvoeren | LED-armatuur
Oud Milligenseweg | 4251_23 | 23 | 65 |  | Verkeersbord B5 | Gemeente Barneveld | Garderen | Buitengebied | Gemeente Barneveld | Liander | V6VA | 1999 | xgs.103 | 1999 | sox.1x35 | 2011 | 6 | Staal | 18 | 45 | 18 | MAST LATEN STAAN | ARMATUUR VERVANGEN | 1 | 1 |  | Armatuur afvoeren | LED-armatuur
Oud Milligenseweg | 4251_24 | 24 |  |  |  | Gemeente Barneveld | Garderen | Buitengebied | Gemeente Barneveld | Liander | V6VA | 1999 | xgs.103 | 1999 | sox.1x35 | 2011 | 6 | Staal | 18 | 45 | 18 | MAST LATEN STAAN | ARMATUUR VERVANGEN | 1 | 1 |  | Armatuur afvoeren | LED-armatuur
Oud Milligenseweg | 4251_25 | 25 |  |  |  | Gemeente Barneveld | Garderen | Buitengebied | Gemeente Barneveld | Liander | V6VA | 1999 | xgs.103 | 1999 | sox.1x35 | 2011 | 6 | Staal | 18 | 45 | 18 | MAST LATEN STAAN | ARMATUUR VERVANGEN | 1 | 1 |  | Armatuur afvoeren | LED-armatuur
Oud Milligenseweg | 4251_26 | 26 |  |  |  | Gemeente Barneveld | Garderen | Buitengebied | Gemeente Barneveld | Liander | V6VA | 1999 | xgs.103 | 1999 | sox.1x35 | 2016 | 6 | Staal | 18 | 45 | 18 | MAST LATEN STAAN | ARMATUUR VERVANGEN | 1 | 1 |  | Armatuur afvoeren | LED-armatuur
Oud Milligenseweg | 4251_27 | 27 | 60 |  |  | Gemeente Barneveld | Garderen | Buitengebied | Gemeente Barneveld | Liander | V6VA | 1999 | xgs.103 | 1999 | sox.1x35 | 2011 | 6 | Staal | 18 | 45 | 18 | MAST LATEN STAAN | ARMATUUR VERVANGEN | 1 | 1 |  | Armatuur afvoeren | LED-armatuur
Oud Milligenseweg | 4251_28 | 28 |  |  | Verkeersbord B5 | Gemeente Barneveld | Garderen | Buitengebied | Gemeente Barneveld | Liander | V6VA | 1999 | xgs.103 | 1999 | sox.1x35 | 2011 | 6 | Staal | 18 | 45 | 18 | MAST LATEN STAAN | ARMATUUR VERVANGEN | 1 | 1 |  | Armatuur afvoeren | LED-armatuur
Oud Milligenseweg | 4251_29 | 29 |  |  | Verkeersbord B6 + o.b. | Gemeente Barneveld | Garderen | Buitengebied | Gemeente Barneveld | Liander | V6VA | 1999 | xgs.103 | 1999 | sox.1x35 | 2011 | 6 | Staal | 18 | 45 | 18 | MAST LATEN STAAN | ARMATUUR VERVANGEN | 1 | 1 |  | Armatuur afvoeren | LED-armatuur
Oud Milligenseweg | 4251_30 | 30 | 70 |  |  | Gemeente Barneveld | Garderen | Buitengebied | Gemeente Barneveld | Liander | V6VA | 1999 | xgs.103 | 1999 | sox.1x35 | 2011 | 6 | Staal | 18 | 45 | 18 | MAST LATEN STAAN | ARMATUUR VERVANGEN | 1 | 1 |  | Armatuur afvoeren | LED-armatuur
Oud Milligenseweg | 4251_31 | 31 |  |  |  | Gemeente Barneveld | Garderen | Buitengebied | Gemeente Barneveld | Liander | V6VA | 1999 | xgs.103 | 1999 | sox.1x35 | 2011 | 6 | Staal | 18 | 45 | 18 | MAST LATEN STAAN | ARMATUUR VERVANGEN | 1 | 1 |  | Armatuur afvoeren | LED-armatuur
Oude Essenerweg | 4308_1 | 1 |  |  |  | Gemeente Barneveld | Kootwijkerbroek | Buitengebied | Gemeente Barneveld | Liander | G6VA | 1975 | Mini Nicole Go-Gre 10 | 2014 | Mini-Nicole-10 | 2014 | 6 | Staal | 42 | 45 | 3 | MAST VERVANGEN | ARMATUUR TERUGPLAATSEN | 1 |  |  |  | LED-armatuur
Oude Essenerweg | 4308_2 | 2 |  | Hazendonkweg |  | Gemeente Barneveld | Kootwijkerbroek | Buitengebied | Gemeente Barneveld | Liander | V6VA | 1999 | Mini Nicole Go-Gre 10 | 2014 | Mini-Nicole-10 | 2014 | 6 | Staal | 18 | 45 | 3 | MAST LATEN STAAN | ARMATUUR LATEN STAAN | 1 |  |  |  | LED-armatuur
Oude Essenerweg | 4308_3 | 3 |  |  |  | Gemeente Barneveld | Kootwijkerbroek | Buitengebied | Gemeente Barneveld | Liander | V6VA | 1999 | Mini Nicole Go-Gre 10 | 2014 | Mini-Nicole-10 | 2014 | 6 | Staal | 18 | 45 | 3 | MAST LATEN STAAN | ARMATUUR LATEN STAAN | 1 |  |  |  | LED-armatuur
Oude Garderenseweg | 4316_1 | 1 |  | Drempel |  | Gemeente Barneveld | Kootwijkerbroek | Buitengebied | Gemeente Barneveld | Liander | V6VA | 2012 | Mini Nicole Go-Gre 10 | 2014 | Mini-Nicole-10 | 2014 | 6 | Staal | 5 | 45 | 3 | MAST LATEN STAAN | ARMATUUR LATEN STAAN | 1 |  |  |  | LED-armatuur
Oude Zeumerseweg | 4367_1 | 1 |  |  |  | Gemeente Barneveld | Voorthuizen | Buitengebied | Gemeente Barneveld | Liander | V6VA | 2000 | Mini Nicole Go-Gre 10 | 2016 | Mini-Nicole-10 | 2016 | 6 | Staal | 17 | 45 | 1 | MAST LATEN STAAN | ARMATUUR LATEN STAAN | 1 |  |  |  | LED-armatuur
Ouwendorperweg | 4375_1 | 1 | 15 |  |  | Gemeente Barneveld | Garderen | Buitengebied | Gemeente Barneveld | Liander | V6VA | 1995 | xgs.103 | 1995 | sox.1x35 | 2011 | 6 | Staal | 22 | 45 | 22 | MAST LATEN STAAN | ARMATUUR VERVANGEN | 1 | 1 |  | Armatuur afvoeren | LED-armatuur
Ouwendorperweg | 4375_2 | 2 | 17 |  |  | Gemeente Barneveld | Garderen | Buitengebied | Gemeente Barneveld | Liander | V6VA | 1995 | xgs.103 | 1995 | sox.1x35 | 2011 | 6 | Staal | 22 | 45 | 22 | MAST LATEN STAAN | ARMATUUR VERVANGEN | 1 | 1 |  | Armatuur afvoeren | LED-armatuur
Ouwendorperweg | 4375_3 | 3 | 23 |  |  | Gemeente Barneveld | Garderen | Buitengebied | Gemeente Barneveld | Liander | V6VA | 1995 | xgs.103 | 1995 | sox.1x35 | 2011 | 6 | Staal | 22 | 45 | 22 | MAST LATEN STAAN | ARMATUUR VERVANGEN | 1 | 1 |  | Armatuur afvoeren | LED-armatuur
Overhorsterweg | 4391_1 | 1 |  |  | Straatnaambord | Gemeente Barneveld | Voorthuizen | Voorthuizen-noord | Gemeente Barneveld | Liander | V8VA | 1999 | aurora | 2000 | sont.1x70 | 2010 | 8 | Staal | 18 | 45 | 17 | MAST LATEN STAAN | ARMATUUR VERVANGEN | 1 | 1 |  | Armatuur afvoeren | LED-armatuur
Overhorsterweg | 4391_2 | 2 |  |  |  | Gemeente Barneveld | Voorthuizen | Voorthuizen-noord | Gemeente Barneveld | Liander | V6VA | 1997 | iris | 1997 | pl.1x36 | 2010 | 6 | Staal | 20 | 45 | 20 | MAST LATEN STAAN | ARMATUUR VERVANGEN | 1 | 1 |  | Armatuur afvoeren | LED-armatuur
Overhorsterweg | 4391_3 | 3 |  |  |  | Gemeente Barneveld | Voorthuizen | Voorthuizen-noord | Gemeente Barneveld | Liander | V8VA | 1999 | aurora | 2000 | sont.1x70 | 2010 | 8 | Staal | 18 | 45 | 17 | MAST LATEN STAAN | ARMATUUR VERVANGEN | 1 | 1 |  | Armatuur afvoeren | LED-armatuur
Overhorsterweg | 4391_4 | 4 |  |  |  | Gemeente Barneveld | Voorthuizen | Voorthuizen-noord | Gemeente Barneveld | Liander | V8VA | 1999 | aurora | 2000 | sont.1x70 | 2010 | 8 | Staal | 18 | 45 | 17 | MAST LATEN STAAN | ARMATUUR VERVANGEN | 1 | 1 |  | Armatuur afvoeren | LED-armatuur
Overhorsterweg | 4391_5 | 5 |  |  | Straatnaambord | Gemeente Barneveld | Voorthuizen | Buitengebied | Gemeente Barneveld | Liander | V8VA | 1999 | srs.201 | 1999 | sox.1x90 | 2011 | 8 | Staal | 18 | 45 | 18 | MAST LATEN STAAN | ARMATUUR VERVANGEN | 1 | 1 |  | Armatuur afvoeren | LED-armatuur
P.C. Hooftstraat | 4529_1 | 1 | 1 | Drempel |  | Gemeente Barneveld | Barneveld | De Lors | Gemeente Barneveld | Liander | V6VA | 1995 | iris | 1995 | pl.1x36 | 2010 | 6 | Staal | 22 | 45 | 22 | MAST LATEN STAAN | ARMATUUR VERVANGEN | 1 | 1 |  | Armatuur afvoeren | LED-armatuur
P.C. Hooftstraat | 4529_2 | 2 | 11 |  |  | Gemeente Barneveld | Barneveld | De Lors | Gemeente Barneveld | Liander | V6VA | 1995 | iris | 1995 | pl.1x36 | 2010 | 6 | Staal | 22 | 45 | 22 | MAST LATEN STAAN | ARMATUUR VERVANGEN | 1 | 1 |  | Armatuur afvoeren | LED-armatuur
P.C. Hooftstraat | 4529_3 | 3 | 19 | Staringstraat |  | Gemeente Barneveld | Barneveld | De Lors | Gemeente Barneveld | Liander | V6VA | 1995 | iris | 1995 | pl.1x36 | 2010 | 6 | Staal | 22 | 45 | 22 | MAST LATEN STAAN | ARMATUUR VERVANGEN | 1 | 1 |  | Armatuur afvoeren | LED-armatuur
P.C. Hooftstraat | 4529_4 | 4 | 23 |  |  | Gemeente Barneveld | Barneveld | De Lors | Gemeente Barneveld | Liander | V6VA | 1995 | iris | 1995 | pl.1x36 | 2010 | 6 | Staal | 22 | 45 | 22 | MAST LATEN STAAN | ARMATUUR VERVANGEN | 1 | 1 |  | Armatuur afvoeren | LED-armatuur
P.C. Hooftstraat | 4529_5 | 5 | 33 |  |  | Gemeente Barneveld | Barneveld | De Lors | Gemeente Barneveld | Liander | V6VA | 1995 | iris | 1995 | pl.1x36 | 2010 | 6 | Staal | 22 | 45 | 22 | MAST LATEN STAAN | ARMATUUR VERVANGEN | 1 | 1 |  | Armatuur afvoeren | LED-armatuur
P.C. Hooftstraat | 4529_6 | 6 | 37 | Drempel Da Costastraat |  | Gemeente Barneveld | Barneveld | De Lors | Gemeente Barneveld | Liander | V6VA | 1995 | iris | 1995 | pl.1x36 | 2010 | 6 | Staal | 22 | 45 | 22 | MAST LATEN STAAN | ARMATUUR VERVANGEN | 1 | 1 |  | Armatuur afvoeren | LED-armatuur
P.C. Hooftstraat | 4529_7 | 7 | 51 |  |  | Gemeente Barneveld | Barneveld | De Lors | Gemeente Barneveld | Liander | V6VA | 1995 | iris | 1995 | pl.1x36 | 2010 | 6 | Staal | 22 | 45 | 22 | MAST LATEN STAAN | ARMATUUR VERVANGEN | 1 | 1 |  | Armatuur afvoeren | LED-armatuur
P.C. Hooftstraat | 4529_8 | 8 |  |  |  | Gemeente Barneveld | Barneveld | De Lors | Gemeente Barneveld | Liander | V6VA | 1995 | iris | 1995 | pl.1x36 | 2010 | 6 | Staal | 22 | 45 | 22 | MAST LATEN STAAN | ARMATUUR VERVANGEN | 1 | 1 |  | Armatuur afvoeren | LED-armatuur
P.C. Hooftstraat | 4529_9 | 9 | 53 |  |  | Gemeente Barneveld | Barneveld | De Lors | Gemeente Barneveld | Liander | V6VA | 1995 | iris | 1995 | pl.1x36 | 2010 | 6 | Staal | 22 | 45 | 22 | MAST LATEN STAAN | ARMATUUR VERVANGEN | 1 | 1 |  | Armatuur afvoeren | LED-armatuur
P.C. Hooftstraat | 4529_10 | 10 | 57 |  |  | Gemeente Barneveld | Barneveld | De Lors | Gemeente Barneveld | Liander | V6VA | 1995 | iris | 1995 | pl.1x36 | 2010 | 6 | Staal | 22 | 45 | 22 | MAST LATEN STAAN | ARMATUUR VERVANGEN | 1 | 1 |  | Armatuur afvoeren | LED-armatuur
P.C. Hooftstraat | 4529_11 | 11 | 65 |  |  | Gemeente Barneveld | Barneveld | De Lors | Gemeente Barneveld | Liander | V6VA | 1995 | iris | 1995 | pl.1x36 | 2010 | 6 | Staal | 22 | 45 | 22 | MAST LATEN STAAN | ARMATUUR VERVANGEN | 1 | 1 |  | Armatuur afvoeren | LED-armatuur
Paleisweg | 4499_1 | 1 | 5 |  | Verkeersbord BW201 | Gemeente Barneveld | Garderen | Garderen-dorp | Gemeente Barneveld | Liander | V6VA | 1996 | fgs.104 | 1996 | Saled pll 36 3000k | 2017 | 6 | Staal | 21 | 45 | 21 | MAST LATEN STAAN | REEDS LED-retrofit | 1 |  |  |  | LED-retrofit
Paleisweg | 4499_2 | 2 | 2 |  |  | Gemeente Barneveld | Garderen | Buitengebied | Gemeente Barneveld | Liander | G6VA | 1982 | fgs.224 | 2004 | pl.1x36 | 2013 | 6 | Staal | 35 | 45 | 13 | MAST LATEN STAAN | LED-retrofitten | 1 |  | 1 |  | LED-retrofit
Paleisweg | 4499_3 | 3 | 6 |  | Siegel | Gemeente Barneveld | Garderen | Buitengebied | Gemeente Barneveld | Liander | G6VA | 1982 | fgs.224 | 2004 | pl.1x36 | 2013 | 6 | Staal | 35 | 45 | 13 | MAST LATEN STAAN | LED-retrofitten | 1 |  | 1 |  | LED-retrofit
Paleisweg | 4499_4 | 4 | 10 |  |  | Gemeente Barneveld | Garderen | Buitengebied | Gemeente Barneveld | Liander | G6VA | 1982 | fgs.224 | 2004 | pl.1x36 | 2013 | 6 | Staal | 35 | 45 | 13 | MAST LATEN STAAN | LED-retrofitten | 1 |  | 1 |  | LED-retrofit
Paleisweg | 4499_5 | 5 |  |  |  | Gemeente Barneveld | Garderen | Buitengebied | Gemeente Barneveld | Liander | V6VA | 2004 | xgs.103 | 2004 | sox.1x35 | 2011 | 6 | Staal | 13 | 45 | 13 | MAST LATEN STAAN | ARMATUUR VERVANGEN | 1 | 1 |  | Armatuur afvoeren | LED-armatuur
Paleisweg | 4499_6 | 6 | 20 |  |  | Gemeente Barneveld | Garderen | Buitengebied | Gemeente Barneveld | Liander | V6VA | 1995 | xgs.103 | 1995 | sox.1x35 | 2011 | 6 | Staal | 22 | 45 | 22 | MAST LATEN STAAN | ARMATUUR VERVANGEN | 1 | 1 |  | Armatuur afvoeren | LED-armatuur
Paltrokstraat | 2798_1 | 1 |  |  |  | Gemeente Barneveld | Kootwijkerbroek | Kootwijkerbroek-dorp | Gemeente Barneveld | Liander | G4CP | 1988 | 2000.12.hf | 2001 | pl.1x36 | 2013 | 4 | Staal | 29 | 45 | 16 | MAST LATEN STAAN | ARMATUUR VERVANGEN | 1 | 1 |  | Armatuur afvoeren | LED-armatuur
Paltrokstraat | 2798_2 | 2 | 2 |  |  | Gemeente Barneveld | Kootwijkerbroek | Kootwijkerbroek-dorp | Gemeente Barneveld | Liander | G4CP | 1988 | 2000.12.hf | 2001 | pl.1x36 | 2013 | 4 | Staal | 29 | 45 | 16 | MAST LATEN STAAN | ARMATUUR VERVANGEN | 1 | 1 |  | Armatuur afvoeren | LED-armatuur
Paltrokstraat | 2798_3 | 3 |  | parkeerplaats |  | Gemeente Barneveld | Kootwijkerbroek | Kootwijkerbroek-dorp | Gemeente Barneveld | Liander | G4CP | 1988 | 2000.12.hf | 2001 | pl.1x36 | 2013 | 4 | Staal | 29 | 45 | 16 | MAST LATEN STAAN | ARMATUUR VERVANGEN | 1 | 1 |  | Armatuur afvoeren | LED-armatuur
Paltrokstraat | 2798_4 | 4 | 1 |  |  | Gemeente Barneveld | Kootwijkerbroek | Kootwijkerbroek-dorp | Gemeente Barneveld | Liander | G4CP | 1988 | 2000.12.hf | 2001 | pl.1x36 | 2015 | 4 | Staal | 29 | 45 | 16 | MAST LATEN STAAN | ARMATUUR VERVANGEN | 1 | 1 |  | Armatuur afvoeren | LED-armatuur
Paltrokstraat | 2798_5 | 5 | 7 |  |  | Gemeente Barneveld | Kootwijkerbroek | Kootwijkerbroek-dorp | Gemeente Barneveld | Liander | G4CP | 1988 | 2000.12.hf | 2001 | pl.1x36 | 2013 | 4 | Staal | 29 | 45 | 16 | MAST LATEN STAAN | ARMATUUR VERVANGEN | 1 | 1 |  | Armatuur afvoeren | LED-armatuur
Paltrokstraat | 2798_6 | 6 | 15 |  |  | Gemeente Barneveld | Kootwijkerbroek | Kootwijkerbroek-dorp | Gemeente Barneveld | Liander | V4CP | 2001 | 2000.12.hf | 2001 | pl.1x36 | 2013 | 4 | Staal | 16 | 45 | 16 | MAST LATEN STAAN | ARMATUUR VERVANGEN | 1 | 1 |  | Armatuur afvoeren | LED-armatuur
Paltrokstraat | 2798_7 | 7 |  | parkeerplaats |  | Gemeente Barneveld | Kootwijkerbroek | Kootwijkerbroek-dorp | Gemeente Barneveld | Liander | G4CP | 1988 | 2000.12.hf | 2001 | pl.1x36 | 2013 | 4 | Staal | 29 | 45 | 16 | MAST LATEN STAAN | ARMATUUR VERVANGEN | 1 | 1 |  | Armatuur afvoeren | LED-armatuur
Paltrokstraat | 2798_8 | 8 | 6 |  |  | Gemeente Barneveld | Kootwijkerbroek | Kootwijkerbroek-dorp | Gemeente Barneveld | Liander | G4CP | 1988 | 2000.12.hf | 2001 | pl.1x36 | 2013 | 4 | Staal | 29 | 45 | 16 | MAST LATEN STAAN | ARMATUUR VERVANGEN | 1 | 1 |  | Armatuur afvoeren | LED-armatuur
Paltrokstraat | 2798_9 | 9 | 10 |  |  | Gemeente Barneveld | Kootwijkerbroek | Kootwijkerbroek-dorp | Gemeente Barneveld | Liander | V4CP | 1997 | 2000.12.hf | 2001 | pl.1x36 | 2013 | 4 | Staal | 20 | 45 | 16 | MAST LATEN STAAN | ARMATUUR VERVANGEN | 1 | 1 |  | Armatuur afvoeren | LED-armatuur
Paltrokstraat | 2798_10 | 10 | 17 |  |  | Gemeente Barneveld | Kootwijkerbroek | Kootwijkerbroek-dorp | Gemeente Barneveld | Liander | G4CP | 1988 | 2000.12.hf | 2001 | pl.1x36 | 2013 | 4 | Staal | 29 | 45 | 16 | MAST LATEN STAAN | ARMATUUR VERVANGEN | 1 | 1 |  | Armatuur afvoeren | LED-armatuur
Paltrokstraat | 2798_11 | 11 | 21 |  |  | Gemeente Barneveld | Kootwijkerbroek | Kootwijkerbroek-dorp | Gemeente Barneveld | Liander | V4CP | 1992 | 2050.12 | 1992 | pl.1x36 starter | 2013 | 4 | Staal | 25 | 45 | 25 | MAST LATEN STAAN | ARMATUUR VERVANGEN | 1 | 1 |  | Armatuur afvoeren | LED-armatuur
Paltrokstraat | 2798_12 | 12 | 23 |  | Straatnaambord | Gemeente Barneveld | Kootwijkerbroek | Kootwijkerbroek-dorp | Gemeente Barneveld | Liander | V4CP | 1992 | 2050.12 | 1992 | pl.1x36 starter | 2013 | 4 | Staal | 25 | 45 | 25 | MAST LATEN STAAN | ARMATUUR VERVANGEN | 1 | 1 |  | Armatuur afvoeren | LED-armatuur
Paltrokstraat | 2798_13 | 13 | 22 |  |  | Gemeente Barneveld | Kootwijkerbroek | Kootwijkerbroek-dorp | Gemeente Barneveld | Liander | V4CP | 1998 | 2000.12.hf | 1998 | pl.1x36 | 2013 | 4 | Staal | 19 | 45 | 19 | MAST LATEN STAAN | ARMATUUR VERVANGEN | 1 | 1 |  | Armatuur afvoeren | LED-armatuur
Paltrokstraat | 2798_14 | 14 | 28 |  |  | Gemeente Barneveld | Kootwijkerbroek | Kootwijkerbroek-dorp | Gemeente Barneveld | Liander | V4CP | 1998 | 2000.12.hf | 1998 | pl.1x36 | 2013 | 4 | Staal | 19 | 45 | 19 | MAST LATEN STAAN | ARMATUUR VERVANGEN | 1 | 1 |  | Armatuur afvoeren | LED-armatuur
Paltrokstraat | 2798_15 | 15 |  |  |  | Gemeente Barneveld | Kootwijkerbroek | Kootwijkerbroek-dorp | Gemeente Barneveld | Liander | V4CP | 1998 | 2000.12.hf | 1998 | pl.1x36 | 2013 | 4 | Staal | 19 | 45 | 19 | MAST LATEN STAAN | ARMATUUR VERVANGEN | 1 | 1 |  | Armatuur afvoeren | LED-armatuur
Papaverhof | 4472_1 | 1 |  | Kallenbroekerweg |  | Gemeente Barneveld | Barneveld | Oldenbarneveld | Gemeente Barneveld | Liander | G4CP | 1984 | 2000.12.hf | 2001 | Iviti 2G11 led 17 | 2014 | 4 | Staal | 33 | 45 | 16 | MAST LATEN STAAN | REEDS LED-retrofit | 1 |  |  |  | LED-retrofit
Papaverhof | 4472_2 | 2 | 6 |  |  | Gemeente Barneveld | Barneveld | Oldenbarneveld | Gemeente Barneveld | Liander | G4CP | 1984 | 2000.12.hf | 2001 | Iviti 2G11 led 17 | 2014 | 4 | Staal | 33 | 45 | 16 | MAST LATEN STAAN | REEDS LED-retrofit | 1 |  |  |  | LED-retrofit
Papaverhof | 4472_7 | 7 | 13 |  |  | Gemeente Barneveld | Barneveld | Oldenbarneveld | Gemeente Barneveld | Liander | G4CP | 1984 | 2000.12.hf | 2001 | Iviti 2G11 led 17 | 2014 | 4 | Staal | 33 | 45 | 16 | MAST LATEN STAAN | REEDS LED-retrofit | 1 |  |  |  | LED-retrofit
Papaverhof | 4472_8 | 8 | 27 |  |  | Gemeente Barneveld | Barneveld | Oldenbarneveld | Gemeente Barneveld | Liander | G4CP | 1984 | 2000.12.hf | 2001 | Iviti 2G11 led 17 | 2014 | 4 | Staal | 33 | 45 | 16 | MAST LATEN STAAN | REEDS LED-retrofit | 1 |  |  |  | LED-retrofit
Papaverhof | 4472_9 | 9 | 37 |  |  | Gemeente Barneveld | Barneveld | Oldenbarneveld | Gemeente Barneveld | Liander | G4CP | 1984 | 2000.12.hf | 2001 | Iviti 2G11 led 17 | 2014 | 4 | Staal | 33 | 45 | 16 | MAST LATEN STAAN | REEDS LED-retrofit | 1 |  |  |  | LED-retrofit
Papaverhof | 4472_10 | 10 | 26 |  |  | Gemeente Barneveld | Barneveld | Oldenbarneveld | Gemeente Barneveld | Liander | G4CP | 1984 | 2000.12.hf | 2001 | Iviti 2G11 led 17 | 2014 | 4 | Staal | 33 | 45 | 16 | MAST LATEN STAAN | REEDS LED-retrofit | 1 |  |  |  | LED-retrofit
Papaverhof | 4472_11 | 11 | 48 |  |  | Gemeente Barneveld | Barneveld | Oldenbarneveld | Gemeente Barneveld | Liander | G4CP | 1984 | 2000.12.hf | 2001 | Iviti 2G11 led 17 | 2014 | 4 | Staal | 33 | 45 | 16 | MAST LATEN STAAN | REEDS LED-retrofit | 1 |  |  |  | LED-retrofit
Papaverhof | 4472_12 | 12 | 39 |  |  | Gemeente Barneveld | Barneveld | Oldenbarneveld | Gemeente Barneveld | Liander | G4CP | 1984 | 2000.12.hf | 2001 | Iviti 2G11 led 17 | 2014 | 4 | Staal | 33 | 45 | 16 | MAST LATEN STAAN | REEDS LED-retrofit | 1 |  |  |  | LED-retrofit
Papaverhof | 4472_13 | 13 | 47 |  |  | Gemeente Barneveld | Barneveld | Oldenbarneveld | Gemeente Barneveld | Liander | G4CP | 1984 | 2000.12.hf | 2001 | Iviti 2G11 led 17 | 2014 | 4 | Staal | 33 | 45 | 16 | MAST LATEN STAAN | REEDS LED-retrofit | 1 |  |  |  | LED-retrofit
Papaverhof | 4472_14 | 14 | 55 |  |  | Gemeente Barneveld | Barneveld | Oldenbarneveld | Gemeente Barneveld | Liander | G4CP | 1984 | 2000.12.hf | 2001 | Iviti 2G11 led 17 | 2014 | 4 | Staal | 33 | 45 | 16 | MAST LATEN STAAN | REEDS LED-retrofit | 1 |  |  |  | LED-retrofit
Papaverhof | 4472_15 | 15 |  | Oldenbarnevelderweg |  | Gemeente Barneveld | Barneveld | Oldenbarneveld | Gemeente Barneveld | Liander | G4CP | 1984 | 2000.12.hf | 2001 | Iviti 2G11 led 17 | 2014 | 4 | Staal | 33 | 45 | 16 | MAST LATEN STAAN | REEDS LED-retrofit | 1 |  |  |  | LED-retrofit
Papiermakersbeek | 4476_1 | 1 |  |  | Straatnaambord | Gemeente Barneveld | Barneveld | de Burgt | Gemeente Barneveld | Liander | P5VUK 3003 | 2004 | HTA plt 32 | 2004 | Ribo 16 E27 3000 | 2016 | 5 | Staal | 13 | 45 | 13 | MAST LATEN STAAN | REEDS LED-retrofit | 1 |  |  |  | LED-retrofit
Papiermakersbeek | 4476_2 | 2 |  |  |  | Gemeente Barneveld | Barneveld | de Burgt | Gemeente Barneveld | Liander | P5VUK 3003 | 2004 | HTA plt 32 | 2004 | Saled plt 15 3000k | 2015 | 5 | Staal | 13 | 45 | 13 | MAST LATEN STAAN | REEDS LED-retrofit | 1 |  |  |  | LED-retrofit
Papiermakersbeek | 4476_3 | 3 |  |  | Straatnaambord | Gemeente Barneveld | Barneveld | de Burgt | Gemeente Barneveld | Liander | P5VUK 3003 | 2004 | HTA plt 32 | 2004 | plt.32 | 2011 | 5 | Staal | 13 | 45 | 13 | MAST LATEN STAAN | LED-retrofitten | 1 |  | 1 |  | LED-retrofit
Papiermakersbeek | 4476_4 | 4 |  |  |  | Gemeente Barneveld | Barneveld | de Burgt | Gemeente Barneveld | Liander | P5VUK 3003 | 2004 | HTA plt 32 | 2004 | plt.32 | 2011 | 5 | Staal | 13 | 45 | 13 | MAST LATEN STAAN | LED-retrofitten | 1 |  | 1 |  | LED-retrofit
Papiermakersbeek | 4476_5 | 5 |  | Vlierbeek | Straatnaambord | Gemeente Barneveld | Barneveld | de Burgt | Gemeente Barneveld | Liander | P5VUK 3003 | 2004 | HTA plt 32 | 2004 | Ribo 16 E27 3000 | 2016 | 5 | Staal | 13 | 45 | 13 | MAST LATEN STAAN | REEDS LED-retrofit | 1 |  |  |  | LED-retrofit
Papiermakersbeek | 4476_6 | 6 |  | Parkeerplaats |  | Gemeente Barneveld | Barneveld | de Burgt | Gemeente Barneveld | Liander | P5VUK 3003 | 2004 | HTA plt 32 | 2004 | Ribo 16 E27 3000 | 2016 | 5 | Staal | 13 | 45 | 13 | MAST LATEN STAAN | REEDS LED-retrofit | 2 |  |  |  | LED-retrofit
Papiermakersbeek | 4476_7 | 7 |  | Parkeerplaats | Straatnaambord | Gemeente Barneveld | Barneveld | de Burgt | Gemeente Barneveld | Liander | P5VUK 3003 | 2004 | HTA plt 32 | 2004 | plt.32 | 2011 | 5 | Staal | 13 | 45 | 13 | MAST LATEN STAAN | LED-retrofitten | 1 |  | 1 |  | LED-retrofit
Parallelweg | 4502_1 | 1 |  | Baron van Nagellstraat |  | Gemeente Barneveld | Harselaar | Harselaar-kern | Gemeente Barneveld | Liander | V8VA | 2000 | aurora | 2004 | sont.1x70 | 2010 | 8 | Staal | 17 | 45 | 13 | MAST LATEN STAAN | LED-retrofitten | 1 |  | 1 |  | LED-retrofit
Parallelweg | 4502_2 | 2 |  |  |  | Gemeente Barneveld | Harselaar | Harselaar-kern | Gemeente Barneveld | Liander | V8VA | 2016 | aurora | 2004 | sont.1x70 | 2010 | 8 | Staal | 1 | 45 | 13 | MAST LATEN STAAN | LED-retrofitten | 1 |  | 1 |  | LED-retrofit
Parallelweg | 4502_3 | 3 | 3 |  |  | Gemeente Barneveld | Harselaar | Harselaar-kern | Gemeente Barneveld | Liander | V8VA | 2000 | aurora | 2004 | sont.1x70 | 2010 | 8 | Staal | 17 | 45 | 13 | MAST LATEN STAAN | LED-retrofitten | 1 |  | 1 |  | LED-retrofit
Parallelweg | 4502_4 | 4 | 5 |  |  | Gemeente Barneveld | Harselaar | Harselaar-kern | Gemeente Barneveld | Liander | V8VA | 2000 | aurora | 2004 | sont.1x70 | 2010 | 8 | Staal | 17 | 45 | 13 | MAST LATEN STAAN | LED-retrofitten | 1 |  | 1 |  | LED-retrofit
Parallelweg | 4502_5 | 5 | 7 |  |  | Gemeente Barneveld | Harselaar | Harselaar-kern | Gemeente Barneveld | Liander | V8VA | 2000 | aurora | 2004 | sont.1x70 | 2010 | 8 | Staal | 17 | 45 | 13 | MAST LATEN STAAN | LED-retrofitten | 1 |  | 1 |  | LED-retrofit
Parallelweg | 4502_6 | 6 | 9 |  |  | Gemeente Barneveld | Harselaar | Harselaar-kern | Gemeente Barneveld | Liander | V8VA | 2000 | aurora | 2004 | sont.1x70 | 2010 | 8 | Staal | 17 | 45 | 13 | MAST LATEN STAAN | LED-retrofitten | 1 |  | 1 |  | LED-retrofit
Parallelweg | 4502_7 | 7 |  |  | Straatnaambord | Gemeente Barneveld | Harselaar | Harselaar-kern | Gemeente Barneveld | Liander | V8VA | 2000 | aurora | 2004 | sont.1x70 | 2010 | 8 | Staal | 17 | 45 | 13 | MAST LATEN STAAN | LED-retrofitten | 1 |  | 1 |  | LED-retrofit
Parallelweg | 4502_8 | 8 |  | fietspad |  | Gemeente Barneveld | Harselaar | Harselaar-kern | Gemeente Barneveld | Liander | G4CP | 1984 | 2000.12.hf | 2001 | pl.1x36 | 2010 | 4 | Staal | 33 | 45 | 16 | MAST LATEN STAAN | ARMATUUR VERVANGEN | 1 | 1 |  | Armatuur afvoeren | LED-armatuur
Parallelweg | 4502_9 | 9 |  | fietspad |  | Gemeente Barneveld | Harselaar | Harselaar-kern | Gemeente Barneveld | Liander | G4CP | 1984 | 2000.12.hf | 2001 | pl.1x36 | 2010 | 4 | Staal | 33 | 45 | 16 | MAST LATEN STAAN | ARMATUUR VERVANGEN | 1 | 1 |  | Armatuur afvoeren | LED-armatuur
Parallelweg | 4502_10 | 10 |  | fietspad |  | Gemeente Barneveld | Harselaar | Harselaar-kern | Gemeente Barneveld | Liander | G4CP | 1984 | 2000.12.hf | 2001 | pl.1x36 | 2010 | 4 | Staal | 33 | 45 | 16 | MAST LATEN STAAN | ARMATUUR VERVANGEN | 1 | 1 |  | Armatuur afvoeren | LED-armatuur
Parallelweg | 4502_11 | 11 |  | fietspad |  | Gemeente Barneveld | Harselaar | Harselaar-kern | Gemeente Barneveld | Liander | G4CP | 1984 | 2000.12.hf | 2001 | pl.1x36 | 2010 | 4 | Staal | 33 | 45 | 16 | MAST LATEN STAAN | ARMATUUR VERVANGEN | 1 | 1 |  | Armatuur afvoeren | LED-armatuur
Parallelweg | 4502_12 | 12 |  | fietspad |  | Gemeente Barneveld | Harselaar | Harselaar-kern | Gemeente Barneveld | Liander | G4CP | 1984 | 2000.12.hf | 2001 | pl.1x36 | 2010 | 4 | Staal | 33 | 45 | 16 | MAST LATEN STAAN | ARMATUUR VERVANGEN | 1 | 1 |  | Armatuur afvoeren | LED-armatuur
Parallelweg | 4502_13 | 13 |  | fietspad |  | Gemeente Barneveld | Harselaar | Harselaar-kern | Gemeente Barneveld | Liander | G4CP | 1984 | 2000.12.hf | 2001 | pl.1x36 | 2010 | 4 | Staal | 33 | 45 | 16 | MAST LATEN STAAN | ARMATUUR VERVANGEN | 1 | 1 |  | Armatuur afvoeren | LED-armatuur
Parallelweg | 4502_14 | 14 |  | fietspad |  | Gemeente Barneveld | Harselaar | Harselaar-kern | Gemeente Barneveld | Liander | V4CP | 2001 | 2000.12.hf | 2001 | pl.1x36 | 2010 | 4 | Staal | 16 | 45 | 16 | MAST LATEN STAAN | ARMATUUR VERVANGEN | 1 | 1 |  | Armatuur afvoeren | LED-armatuur
Parallelweg | 4502_15 | 15 |  | fietspad |  | Gemeente Barneveld | Harselaar | Harselaar-kern | Gemeente Barneveld | Liander | G4CP | 1986 | 2000.12.hf | 2001 | pl.1x36 | 2010 | 4 | Staal | 31 | 45 | 16 | MAST LATEN STAAN | ARMATUUR VERVANGEN | 1 | 1 |  | Armatuur afvoeren | LED-armatuur
Parallelweg | 4502_16 | 16 |  | fietspad |  | Gemeente Barneveld | Harselaar | Harselaar-kern | Gemeente Barneveld | Liander | G4CP | 1986 | 2000.12.hf | 2001 | pl.1x36 | 2010 | 4 | Staal | 31 | 45 | 16 | MAST LATEN STAAN | ARMATUUR VERVANGEN | 1 | 1 |  | Armatuur afvoeren | LED-armatuur
Parallelweg | 4502_17 | 17 |  | fietspad |  | Gemeente Barneveld | Harselaar | Harselaar-kern | Gemeente Barneveld | Liander | G4CP | 1986 | 2000.12.hf | 2001 | pl.1x36 | 2010 | 4 | Staal | 31 | 45 | 16 | MAST LATEN STAAN | ARMATUUR VERVANGEN | 1 | 1 |  | Armatuur afvoeren | LED-armatuur
Parkeerterrein Albert Heijn | 9019_1 | 1 |  |  | Verkeersbord D1 | Gemeente Barneveld | Barneveld | Centrum | Gemeente Barneveld | Liander | V8VPU | 1992 | frs.201 | 1992 | pl.2x36 starter | 2011 | 8 | Staal | 25 | 45 | 25 | MAST LATEN STAAN | ARMATUUR VERVANGEN | 2 | 2 |  | Armatuur afvoeren | LED-armatuur
Parkeerterrein Albert Heijn | 9019_2 | 2 |  |  | Verkeerbord D1 | Gemeente Barneveld | Barneveld | Centrum | Gemeente Barneveld | Liander | V8VPU | 1992 | frs.201 | 1992 | pl.2x36 starter | 2011 | 8 | Staal | 25 | 45 | 25 | MAST LATEN STAAN | ARMATUUR VERVANGEN | 2 | 2 |  | Armatuur afvoeren | LED-armatuur
Parkeerterrein Albert Heijn | 9019_3 | 3 |  |  |  | Gemeente Barneveld | Barneveld | Centrum | Gemeente Barneveld | Liander | V6VPU | 1992 | fgs.104 | 1992 | pl.1x36 starter | 2011 | 6 | Staal | 25 | 45 | 25 | MAST LATEN STAAN | ARMATUUR VERVANGEN | 2 | 2 |  | Armatuur afvoeren | LED-armatuur
Parkeerterrein Albert Heijn | 9019_4 | 4 |  |  |  | Gemeente Barneveld | Barneveld | Centrum | Gemeente Barneveld | Liander | V6VPU | 2016 | fgs.104 | 1992 | pl.1x36 | 2011 | 6 | Staal | 1 | 45 | 25 | MAST LATEN STAAN | ARMATUUR VERVANGEN | 2 | 2 |  | Armatuur afvoeren | LED-armatuur
Parkeerterrein Albert Heijn | 9019_5 | 5 |  |  |  | Gemeente Barneveld | Barneveld | Centrum | Gemeente Barneveld | Liander | V6VA | 1992 | fgs.104 | 1992 | pl.1x36 | 2011 | 6 | Staal | 25 | 45 | 25 | MAST LATEN STAAN | ARMATUUR VERVANGEN | 1 | 1 |  | Armatuur afvoeren | LED-armatuur
Parkeerterrein Albert Heijn | 9019_6 | 6 |  |  |  | Gemeente Barneveld | Barneveld | Centrum | Gemeente Barneveld | Liander | V6VPU | 1992 | fgs.104 | 1992 | pl.1x36 starter | 2011 | 6 | Staal | 25 | 45 | 25 | MAST LATEN STAAN | ARMATUUR VERVANGEN | 2 | 2 |  | Armatuur afvoeren | LED-armatuur
Parkeerterrein Albert Heijn | 9019_7 | 7 |  |  |  | Gemeente Barneveld | Barneveld | Centrum | Gemeente Barneveld | Liander | V6VPU | 1992 | fgs.104 | 1992 | pl.1x36 starter | 2011 | 6 | Staal | 25 | 45 | 25 | MAST LATEN STAAN | ARMATUUR VERVANGEN | 2 | 2 |  | Armatuur afvoeren | LED-armatuur
Parkeerterrein Albert Heijn | 9019_8 | 8 |  |  |  | Gemeente Barneveld | Barneveld | Centrum | Gemeente Barneveld | Liander | V6VA | 1992 | fgs.104 | 1992 | pl.1x36 starter | 2011 | 6 | Staal | 25 | 45 | 25 | MAST LATEN STAAN | ARMATUUR VERVANGEN | 1 | 1 |  | Armatuur afvoeren | LED-armatuur
Parkeerterrein Albert Heijn | 9019_11 | 11 |  |  |  | Gemeente Barneveld | Barneveld | Centrum | Gemeente Barneveld | Liander | V6VA | 1992 | fgs.104 | 1992 | pl.1x36 | 2011 | 6 | Staal | 25 | 45 | 25 | MAST LATEN STAAN | ARMATUUR VERVANGEN | 1 | 1 |  | Armatuur afvoeren | LED-armatuur
Parkeerterrein De Vetkamp | 9020_1 | 1 |  | voetpad |  | Gemeente Barneveld | Barneveld | Overzijde spoor | Gemeente Barneveld | Liander | V4CP | 1995 | 2000.12.hf | 1995 | pl.1x36 | 2011 | 4 | Staal | 22 | 45 | 22 | MAST LATEN STAAN | ARMATUUR VERVANGEN | 1 | 1 |  | Armatuur afvoeren | LED-armatuur
Parkeerterrein De Vetkamp | 9020_2 | 2 |  | voetpad |  | Gemeente Barneveld | Barneveld | Overzijde spoor | Gemeente Barneveld | Liander | V4CP | 1995 | 2000.12.hf | 1995 | pl.1x36 | 2011 | 4 | Staal | 22 | 45 | 22 | MAST LATEN STAAN | ARMATUUR VERVANGEN | 1 | 1 |  | Armatuur afvoeren | LED-armatuur
Parkeerterrein De Vetkamp | 9020_3 | 3 |  | voetpad |  | Gemeente Barneveld | Barneveld | Overzijde spoor | Gemeente Barneveld | Liander | V4CP | 1995 | 2000.12.hf | 1995 | pl.1x36 | 2011 | 4 | Staal | 22 | 45 | 22 | MAST LATEN STAAN | ARMATUUR VERVANGEN | 1 | 1 |  | Armatuur afvoeren | LED-armatuur
Parkeerterrein De Vetkamp | 9020_4 | 4 |  | parkeerplaats |  | Gemeente Barneveld | Barneveld | Overzijde spoor | Gemeente Barneveld | Liander | V6VA | 1995 | iris | 1995 | pl.1x36 | 2011 | 6 | Staal | 22 | 45 | 22 | MAST LATEN STAAN | ARMATUUR VERVANGEN | 1 | 1 |  | Armatuur afvoeren | LED-armatuur
Parkeerterrein De Vetkamp | 9020_5 | 5 |  | parkeerplaats |  | Gemeente Barneveld | Barneveld | Overzijde spoor | Gemeente Barneveld | Liander | V6VA | 1995 | iris | 1995 | pl.1x36 | 2011 | 6 | Staal | 22 | 45 | 22 | MAST LATEN STAAN | ARMATUUR VERVANGEN | 1 | 1 |  | Armatuur afvoeren | LED-armatuur
Parkeerterrein De Vetkamp | 9020_6 | 6 |  | parkeerplaats |  | Gemeente Barneveld | Barneveld | Overzijde spoor | Gemeente Barneveld | Liander | V6VA | 1995 | iris | 1995 | pl.1x36 | 2011 | 6 | Staal | 22 | 45 | 22 | MAST LATEN STAAN | ARMATUUR VERVANGEN | 1 | 1 |  | Armatuur afvoeren | LED-armatuur
Parkeerterrein De Vetkamp | 9020_7 | 7 |  | parkeerplaats |  | Gemeente Barneveld | Barneveld | Overzijde spoor | Gemeente Barneveld | Liander | V8VPU | 1995 | iris | 1995 | pl.1x55 | 2011 | 8 | Staal | 22 | 45 | 22 | MAST LATEN STAAN | ARMATUUR VERVANGEN | 2 | 2 |  | Armatuur afvoeren | LED-armatuur
Parkeerterrein De Vetkamp | 9020_8 | 8 |  | parkeerplaats |  | Gemeente Barneveld | Barneveld | Overzijde spoor | Gemeente Barneveld | Liander | V8VPU | 1995 | iris | 1995 | pl.1x55 | 2011 | 8 | Staal | 22 | 45 | 22 | MAST LATEN STAAN | ARMATUUR VERVANGEN | 2 | 2 |  | Armatuur afvoeren | LED-armatuur
Parkeerterrein De Vetkamp | 9020_9 | 9 |  | parkeerplaats |  | Gemeente Barneveld | Barneveld | Overzijde spoor | Gemeente Barneveld | Liander | V8VPU | 1995 | iris | 1995 | pl.1x55 | 2011 | 8 | Staal | 22 | 45 | 22 | MAST LATEN STAAN | ARMATUUR VERVANGEN | 2 | 2 |  | Armatuur afvoeren | LED-armatuur
Parkeerterrein De Vetkamp | 9020_10 | 10 |  | Parkeerplaats |  | Gemeente Barneveld | Barneveld | Overzijde spoor | Gemeente Barneveld | Liander | V6VA | 2004 | iris | 2004 | pl.1x36 | 2011 | 6 | Staal | 13 | 45 | 13 | MAST LATEN STAAN | LED-retrofitten | 1 |  | 1 |  | LED-retrofit
Parkeerterrein De Vetkamp | 9020_11 | 11 |  | Parkeerplaats |  | Gemeente Barneveld | Barneveld | Overzijde spoor | Gemeente Barneveld | Liander | V6VA | 2004 | iris | 2004 | pl.1x36 | 2011 | 6 | Staal | 13 | 45 | 13 | MAST LATEN STAAN | LED-retrofitten | 1 |  | 1 |  | LED-retrofit
Parkeerterrein De Vetkamp | 9020_12 | 12 |  | parkeerplaats |  | Gemeente Barneveld | Barneveld | Overzijde spoor | Gemeente Barneveld | Liander | V6VA | 1995 | iris | 1995 | Saled pll 36 3000k | 2015 | 6 | Staal | 22 | 45 | 22 | MAST LATEN STAAN | REEDS LED-retrofit | 1 |  |  |  | LED-retrofit
Parkeerterrein De Vetkamp | 9020_13 | 13 |  | Parkeerplaats |  | Gemeente Barneveld | Barneveld | Overzijde spoor | Gemeente Barneveld | Liander | V6VA | 2004 | iris | 2004 | pl.1x36 | 2011 | 6 | Staal | 13 | 45 | 13 | MAST LATEN STAAN | LED-retrofitten | 1 |  | 1 |  | LED-retrofit
Parkeerterrein Dorpshuis Garderen | 9022_1 | 1 |  |  |  | Gemeente Barneveld | Garderen | Garderen-dorp | Gemeente Barneveld | Liander | V6VA | 1996 | fgs.103 | 1996 | pl.1x24 starter | 2013 | 6 | Staal | 21 | 45 | 21 | MAST LATEN STAAN | ARMATUUR VERVANGEN | 1 | 1 |  | Armatuur afvoeren | LED-armatuur
Parkeerterrein Dorpshuis Garderen | 9022_2 | 2 |  |  |  | Gemeente Barneveld | Garderen | Garderen-dorp | Gemeente Barneveld | Liander | V6VA | 1996 | fgs.103 | 1996 | pl.1x24 starter | 2013 | 6 | Staal | 21 | 45 | 21 | MAST LATEN STAAN | ARMATUUR VERVANGEN | 1 | 1 |  | Armatuur afvoeren | LED-armatuur
Parkeerterrein Dorpshuis Garderen | 9022_3 | 3 |  |  |  | Gemeente Barneveld | Garderen | Garderen-dorp | Gemeente Barneveld | Liander | V6VA | 1996 | fgs.103 | 1996 | pl.1x24 starter | 2013 | 6 | Staal | 21 | 45 | 21 | MAST LATEN STAAN | ARMATUUR VERVANGEN | 1 | 1 |  | Armatuur afvoeren | LED-armatuur
Parkeerterrein Dorpshuis Garderen | 9022_4 | 4 |  |  |  | Gemeente Barneveld | Garderen | Garderen-dorp | Gemeente Barneveld | Liander | V6VA | 1996 | fgs.103 | 1996 | pl.1x24 | 2013 | 6 | Staal | 21 | 45 | 21 | MAST LATEN STAAN | ARMATUUR VERVANGEN | 1 | 1 |  | Armatuur afvoeren | LED-armatuur
Parkeerterrein Dorpshuis Garderen | 9022_5 | 5 |  |  |  | Gemeente Barneveld | Garderen | Garderen-dorp | Gemeente Barneveld | Liander | V6VA | 1996 | fgs.103 | 1996 | pl.1x24 | 2013 | 6 | Staal | 21 | 45 | 21 | MAST LATEN STAAN | ARMATUUR VERVANGEN | 1 | 1 |  | Armatuur afvoeren | LED-armatuur
Parkeerterrein Dorpshuis Garderen | 9022_6 | 6 |  |  |  | Gemeente Barneveld | Garderen | Garderen-dorp | Gemeente Barneveld | Liander | V6VA | 1996 | fgs.104 | 1996 | Saled pll 36 3000k | 2014 | 6 | Staal | 21 | 45 | 21 | MAST LATEN STAAN | REEDS LED-retrofit | 1 |  |  |  | LED-retrofit
Parkeerterrein Dorpshuis Garderen | 9022_7 | 7 |  |  |  | Gemeente Barneveld | Garderen | Garderen-dorp | Gemeente Barneveld | Liander | V6VA | 1996 | fgs.104 | 1996 | pl.1x36 | 2013 | 6 | Staal | 21 | 45 | 21 | MAST LATEN STAAN | ARMATUUR VERVANGEN | 1 | 1 |  | Armatuur afvoeren | LED-armatuur
Parkeerterrein sporthal de Voorde | 9042_1 | 1 |  |  |  | Gemeente Barneveld | Voorthuizen | Voorthuizen-zuid | Gemeente Barneveld | Liander | V6VA | 2008 | Libra | 2008 | pl.1x36 | 2010 | 6 | Staal | 9 | 45 | 9 | MAST LATEN STAAN | LED-retrofitten | 1 |  | 1 |  | LED-retrofit
Parkeerterrein sporthal de Voorde | 9042_2 | 2 |  |  |  | Gemeente Barneveld | Voorthuizen | Voorthuizen-zuid | Gemeente Barneveld | Liander | V6VA | 2008 | Libra | 2008 | pl.1x36 | 2010 | 6 | Staal | 9 | 45 | 9 | MAST LATEN STAAN | LED-retrofitten | 1 |  | 1 |  | LED-retrofit
Parkeerterrein sporthal de Voorde | 9042_3 | 3 |  |  |  | Gemeente Barneveld | Voorthuizen | Voorthuizen-zuid | Gemeente Barneveld | Liander | V6VA | 2008 | Libra | 2008 | pl.1x36 | 2010 | 6 | Staal | 9 | 45 | 9 | MAST LATEN STAAN | LED-retrofitten | 1 |  | 1 |  | LED-retrofit
Parkeerterrein sporthal de Voorde | 9042_4 | 4 |  |  |  | Gemeente Barneveld | Voorthuizen | Voorthuizen-zuid | Gemeente Barneveld | Liander | V6VA | 2008 | Libra | 2008 | pl.1x36 | 2010 | 6 | Staal | 9 | 45 | 9 | MAST LATEN STAAN | LED-retrofitten | 1 |  | 1 |  | LED-retrofit
Parkeerterrein sporthal de Voorde | 9042_5 | 5 |  |  |  | Gemeente Barneveld | Voorthuizen | Voorthuizen-zuid | Gemeente Barneveld | Liander | V4CP | 2002 | 2000.12.hf | 2002 | pl.1x36 | 2010 | 4 | Staal | 15 | 45 | 15 | MAST LATEN STAAN | ARMATUUR VERVANGEN | 1 | 1 |  | Armatuur afvoeren | LED-armatuur
Parkeerterrein sporthal de Voorde | 9042_6 | 6 |  |  |  | Gemeente Barneveld | Voorthuizen | Voorthuizen-zuid | Gemeente Barneveld | Liander | Grondspot | 2008 | Bega gs 8751 | 2008 | Cdm-tc-70 | 2010 | 0 | Staal | 9 | 45 | 9 | MAST LATEN STAAN | LED-retrofitten | 1 |  | 1 |  | LED-retrofit
Parkeerterrein sporthal de Voorde | 9042_7 | 7 |  |  |  | Gemeente Barneveld | Voorthuizen | Voorthuizen-zuid | Gemeente Barneveld | Liander | Grondspot | 2008 | Bega gs 8751 | 2008 | Cdm-tc-70 | 2010 | 0 | Staal | 9 | 45 | 9 | MAST LATEN STAAN | LED-retrofitten | 1 |  | 1 |  | LED-retrofit
Parkeerterrein sporthal de Voorde | 9042_8 | 8 |  |  |  | Gemeente Barneveld | Voorthuizen | Voorthuizen-zuid | Gemeente Barneveld | Liander | V6VA | 2008 | Libra | 2008 | pl.1x36 | 2010 | 6 | Staal | 9 | 45 | 9 | MAST LATEN STAAN | LED-retrofitten | 1 |  | 1 |  | LED-retrofit
Parkeerterrein sporthal de Voorde | 9042_9 | 9 |  |  |  | Gemeente Barneveld | Voorthuizen | Voorthuizen-zuid | Gemeente Barneveld | Liander | V4CP | 2002 | 2000.12.hf | 2002 | pl.1x36 | 2010 | 4 | Staal | 15 | 45 | 15 | MAST LATEN STAAN | ARMATUUR VERVANGEN | 1 | 1 |  | Armatuur afvoeren | LED-armatuur
Parkeerterrein sporthal de Voorde | 9042_10 | 10 |  |  |  | Gemeente Barneveld | Voorthuizen | Voorthuizen-zuid | Gemeente Barneveld | Liander | V4CP | 2002 | 2000.12.hf | 2002 | pl.1x36 | 2010 | 4 | Staal | 15 | 45 | 15 | MAST LATEN STAAN | ARMATUUR VERVANGEN | 1 | 1 |  | Armatuur afvoeren | LED-armatuur
Parkeerterrein sporthal de Voorde | 9042_11 | 11 |  |  |  | Gemeente Barneveld | Voorthuizen | Voorthuizen-zuid | Gemeente Barneveld | Liander | V8VPU | 2008 | Libra | 2008 | pl.1x55 | 2010 | 8 | Staal | 9 | 45 | 9 | MAST LATEN STAAN | LED-retrofitten | 2 |  | 2 |  | LED-retrofit
Parkeerterrein sporthal de Voorde | 9042_12 | 12 |  |  |  | Gemeente Barneveld | Voorthuizen | Voorthuizen-zuid | Gemeente Barneveld | Liander | V6VA | 2008 | Libra | 2008 | pl.1x36 | 2010 | 6 | Staal | 9 | 45 | 9 | MAST LATEN STAAN | LED-retrofitten | 1 |  | 1 |  | LED-retrofit
Parkeerterrein sporthal de Voorde | 9042_13 | 13 |  |  |  | Gemeente Barneveld | Voorthuizen | Voorthuizen-zuid | Gemeente Barneveld | Liander | V6VA | 2008 | Libra | 2008 | pl.1x36 | 2010 | 6 | Staal | 9 | 45 | 9 | MAST LATEN STAAN | LED-retrofitten | 1 |  | 1 |  | LED-retrofit
Parkeerterrein sporthal de Voorde | 9042_14 | 14 |  |  |  | Gemeente Barneveld | Voorthuizen | Voorthuizen-zuid | Gemeente Barneveld | Liander | V6VA | 2008 | Libra | 2008 | pl.1x36 | 2010 | 6 | Staal | 9 | 45 | 9 | MAST LATEN STAAN | LED-retrofitten | 1 |  | 1 |  | LED-retrofit
Parkeerterrein sporthal de Voorde | 9042_15 | 15 |  |  |  | Gemeente Barneveld | Voorthuizen | Voorthuizen-zuid | Gemeente Barneveld | Liander | V8VPU | 2008 | Libra | 2008 | pl.1x55 | 2010 | 8 | Staal | 9 | 45 | 9 | MAST LATEN STAAN | LED-retrofitten | 2 |  | 2 |  | LED-retrofit
Parkeerterrein sporthal de Voorde | 9042_16 | 16 |  |  |  | Gemeente Barneveld | Voorthuizen | Voorthuizen-zuid | Gemeente Barneveld | Liander | V6VA | 2008 | Libra | 2008 | pl.1x36 | 2010 | 6 | Staal | 9 | 45 | 9 | MAST LATEN STAAN | LED-retrofitten | 1 |  | 1 |  | LED-retrofit
Parkeerterrein Station | 9024_1 | 1 |  |  |  | Gemeente Barneveld | Barneveld | Centrum | Gemeente Barneveld | Liander | G3CP1 | 1980 | 2000.12.hf | 2004 | pl.1x36 | 2011 | 4 | Staal | 37 | 45 | 13 | MAST VERVANGEN | ARMATUUR VERVANGEN | 1 | 1 |  | Armatuur afvoeren | LED-armatuur
Parkeerterrein Station | 9024_5 | 5 |  |  |  | Gemeente Barneveld | Barneveld | Centrum | Gemeente Barneveld | Liander | G3CP1 | 1980 | 2000.12.hf | 2004 | pl.1x36 | 2011 | 4 | Staal | 37 | 45 | 13 | MAST VERVANGEN | ARMATUUR VERVANGEN | 1 | 1 |  | Armatuur afvoeren | LED-armatuur
Parkeerterrein Station | 9024_6 | 6 |  |  |  | Gemeente Barneveld | Barneveld | Centrum | Gemeente Barneveld | Liander | G3CP1 | 1980 | 2000.12.hf | 2004 | pl.1x36 | 2011 | 4 | Staal | 37 | 45 | 13 | MAST VERVANGEN | ARMATUUR VERVANGEN | 1 | 1 |  | Armatuur afvoeren | LED-armatuur
Parkeerterrein Station | 9024_7 | 7 |  |  |  | Gemeente Barneveld | Barneveld | Centrum | Gemeente Barneveld | Liander | G3CP1 | 1980 | 2000.12.hf | 2004 | pl.1x36 | 2011 | 4 | Staal | 37 | 45 | 13 | MAST VERVANGEN | ARMATUUR VERVANGEN | 1 | 1 |  | Armatuur afvoeren | LED-armatuur
Parkeerterrein Station | 9024_10 | 10 |  |  |  | Gemeente Barneveld | Barneveld | Centrum | Gemeente Barneveld | Liander | G3CP1 | 1980 | 2000.12.hf | 2004 | pl.1x24 | 2011 | 4 | Staal | 37 | 45 | 13 | MAST VERVANGEN | ARMATUUR VERVANGEN | 1 | 1 |  | Armatuur afvoeren | LED-armatuur
Parkeerterrein V.V.B | 9025_1 | 1 |  |  | Verkeersbord E8 | Gemeente Barneveld | Barneveld | Buitengebied | Gemeente Barneveld | Liander | A8VA | 1997 | Or-Stork LB 47W 3000K dim 3A | 2016 | Or-Stork LB 47W 3000K dim 3A | 2016 | 8 | Aluminium | 20 | 30 | 1 | MAST LATEN STAAN | ARMATUUR LATEN STAAN | 1 |  |  |  | LED-armatuur
Parkeerterrein V.V.B | 9025_2 | 2 |  | Parkeerplaats |  | Gemeente Barneveld | Barneveld | Buitengebied | Gemeente Barneveld | Liander | V6VA | 2002 | iris | 2002 | pl.1x36 | 2011 | 6 | Staal | 15 | 45 | 15 | MAST LATEN STAAN | ARMATUUR VERVANGEN | 1 | 1 |  | Armatuur afvoeren | LED-armatuur
Parkeerterrein V.V.B | 9025_3 | 3 |  | Parkeerplaats |  | Gemeente Barneveld | Barneveld | Buitengebied | Gemeente Barneveld | Liander | A6VA | 1980 | iris | 2002 | pl.1x36 | 2011 | 6 | Aluminium | 37 | 30 | 15 | MAST VERVANGEN | ARMATUUR VERVANGEN | 1 | 1 |  | Armatuur afvoeren | LED-armatuur
Parkeerterrein V.V.B | 9025_4 | 4 |  | Parkeerplaats |  | Gemeente Barneveld | Barneveld | Buitengebied | Gemeente Barneveld | Liander | A6VA | 1980 | iris | 2002 | Saled pll 36 3000k | 2017 | 6 | Aluminium | 37 | 30 | 15 | MAST VERVANGEN | ARMATUUR TERUGPLAATSEN | 1 |  |  |  | LED-armatuur
Parkeerterrein V.V.B | 9025_5 | 5 |  | Parkeerplaats |  | Gemeente Barneveld | Barneveld | Buitengebied | Gemeente Barneveld | Liander | A6VA | 1980 | iris | 2002 | pl.1x36 | 2011 | 6 | Aluminium | 37 | 30 | 15 | MAST VERVANGEN | ARMATUUR VERVANGEN | 1 | 1 |  | Armatuur afvoeren | LED-armatuur
Parkeerterrein V.V.B | 9025_6 | 6 |  | Parkeerplaats |  | Gemeente Barneveld | Barneveld | Buitengebied | Gemeente Barneveld | Liander | A6VA | 1980 | iris | 2002 | pl.1x36 | 2011 | 6 | Aluminium | 37 | 30 | 15 | MAST VERVANGEN | ARMATUUR VERVANGEN | 1 | 1 |  | Armatuur afvoeren | LED-armatuur
Parkeerterrein V.V.B | 9025_7 | 7 |  | Parkeerplaats |  | Gemeente Barneveld | Barneveld | Buitengebied | Gemeente Barneveld | Liander | A6VA | 1980 | iris | 2002 | pl.1x36 | 2011 | 6 | Aluminium | 37 | 30 | 15 | MAST VERVANGEN | ARMATUUR VERVANGEN | 1 | 1 |  | Armatuur afvoeren | LED-armatuur
Parkeerterrein V.V.B | 9025_8 | 8 |  | Fietspad |  | Gemeente Barneveld | Barneveld | Buitengebied | Gemeente Barneveld | Liander | V5CP | 2002 | iris | 2002 | pl.1x36 | 2011 | 5 | Staal | 15 | 45 | 15 | MAST LATEN STAAN | ARMATUUR VERVANGEN | 1 | 1 |  | Armatuur afvoeren | LED-armatuur
Parkeerterrein V.V.B | 9025_9 | 9 |  | Fietspad |  | Gemeente Barneveld | Barneveld | Buitengebied | Gemeente Barneveld | Liander | V5CP | 2002 | iris | 2002 | pl.1x36 | 2011 | 5 | Staal | 15 | 45 | 15 | MAST LATEN STAAN | ARMATUUR VERVANGEN | 1 | 1 |  | Armatuur afvoeren | LED-armatuur
Parkeerterrein V.V.B | 9025_10 | 10 |  | Fietspad |  | Gemeente Barneveld | Barneveld | Buitengebied | Gemeente Barneveld | Liander | V5CP | 2002 | iris | 2002 | pl.1x36 | 2011 | 5 | Staal | 15 | 45 | 15 | MAST LATEN STAAN | ARMATUUR VERVANGEN | 1 | 1 |  | Armatuur afvoeren | LED-armatuur
Parkeerterrein V.V.B | 9025_11 | 11 |  | Fietspad |  | Gemeente Barneveld | Barneveld | Buitengebied | Gemeente Barneveld | Liander | V5CP | 2002 | iris | 2002 | pl.1x36 | 2011 | 5 | Staal | 15 | 45 | 15 | MAST LATEN STAAN | ARMATUUR VERVANGEN | 1 | 1 |  | Armatuur afvoeren | LED-armatuur
Parkeerterrein van Dompselaerstraat | 9026_1 | 1 |  |  |  | Gemeente Barneveld | Barneveld | Centrum | Gemeente Barneveld | Liander | V6VA | 2004 | fgs.223 | 2004 | pl.1x24 | 2011 | 6 | Staal | 13 | 45 | 13 | MAST LATEN STAAN | LED-retrofitten | 1 |  | 1 |  | LED-retrofit
Parkeerterrein van Dompselaerstraat | 9026_2 | 2 |  |  |  | Gemeente Barneveld | Barneveld | Centrum | Gemeente Barneveld | Liander | V6VA | 2004 | fgs.223 | 2004 | pl.1x24 | 2011 | 6 | Staal | 13 | 45 | 13 | MAST LATEN STAAN | LED-retrofitten | 1 |  | 1 |  | LED-retrofit
Parkeerterrein van Dompselaerstraat | 9026_3 | 3 |  |  |  | Gemeente Barneveld | Barneveld | Centrum | Gemeente Barneveld | Liander | V6VA | 2004 | fgs.224 | 2004 | pl.1x24 | 2011 | 6 | Staal | 13 | 45 | 13 | MAST LATEN STAAN | LED-retrofitten | 1 |  | 1 |  | LED-retrofit
Parkeerterrein van Dompselaerstraat | 9026_4 | 4 |  |  |  | Gemeente Barneveld | Barneveld | Centrum | Gemeente Barneveld | Liander | V6VA | 2004 | fgs.224 | 2004 | pl.1x24 | 2011 | 6 | Staal | 13 | 45 | 13 | MAST LATEN STAAN | LED-retrofitten | 1 |  | 1 |  | LED-retrofit
Parkeerterrein van Dompselaerstraat | 9026_5 | 5 |  |  |  | Gemeente Barneveld | Barneveld | Centrum | Gemeente Barneveld | Liander | V6VA | 2004 | fgs.224 | 2004 | pl.1x24 | 2011 | 6 | Staal | 13 | 45 | 13 | MAST LATEN STAAN | LED-retrofitten | 1 |  | 1 |  | LED-retrofit
Parkeerterrein van Dompselaerstraat | 9026_6 | 6 |  |  |  | Gemeente Barneveld | Barneveld | Centrum | Gemeente Barneveld | Liander | V6VPU | 2004 | fgs.224 | 2004 | pl.1x24 | 2011 | 6 | Staal | 13 | 45 | 13 | MAST LATEN STAAN | LED-retrofitten | 2 |  | 2 |  | LED-retrofit
Parmentierstraat | 4507_1 | 1 |  |  | Straatnaambord | Gemeente Barneveld | Barneveld | de Burgt | Gemeente Barneveld | Liander | P8VP 1018 | 2002 | HELLUX 144 | 2002 | Ribo 36 W E27 4000 | 2016 | 8 | Staal | 15 | 45 | 15 | MAST LATEN STAAN | REEDS LED-retrofit | 1 |  |  |  | LED-retrofit
Parmentierstraat | 4507_2 | 2 |  |  |  | Gemeente Barneveld | Barneveld | de Burgt | Gemeente Barneveld | Liander | P8VP 1018 | 2002 | HELLUX 144 | 2002 | Ribo 36 W E27 4000 | 2016 | 8 | Staal | 15 | 45 | 15 | MAST LATEN STAAN | REEDS LED-retrofit | 1 |  |  |  | LED-retrofit
Parmentierstraat | 4507_3 | 3 |  |  |  | Gemeente Barneveld | Barneveld | de Burgt | Gemeente Barneveld | Liander | P8VP 1018 | 2002 | HELLUX 144 | 2002 | Ribo 36 W E27 4000 | 2016 | 8 | Staal | 15 | 45 | 15 | MAST LATEN STAAN | REEDS LED-retrofit | 1 |  |  |  | LED-retrofit
Parmentierstraat | 4507_4 | 4 |  |  |  | Gemeente Barneveld | Barneveld | de Burgt | Gemeente Barneveld | Liander | P8VP 1018 | 2011 | HELLUX 144 | 2011 | Ribo 36 W E27 4000 | 2016 | 8 | Staal | 6 | 45 | 6 | MAST LATEN STAAN | REEDS LED-retrofit | 1 |  |  |  | LED-retrofit
Parmentierstraat | 4507_5 | 5 |  |  |  | Gemeente Barneveld | Barneveld | de Burgt | Gemeente Barneveld | Liander | P8VP 1018 | 2011 | HELLUX 144 | 2011 | Ribo 36 W E27 4000 | 2016 | 8 | Staal | 6 | 45 | 6 | MAST LATEN STAAN | REEDS LED-retrofit | 1 |  |  |  | LED-retrofit
Parmentierstraat | 4507_6 | 6 |  |  |  | Gemeente Barneveld | Barneveld | de Burgt | Gemeente Barneveld | Liander | P8VP 1018 | 2011 | HELLUX 144 | 2011 | Ribo 36 W E27 4000 | 2016 | 8 | Staal | 6 | 45 | 6 | MAST LATEN STAAN | REEDS LED-retrofit | 1 |  |  |  | LED-retrofit
Parmentierstraat | 4507_7 | 7 | 11 |  |  | Gemeente Barneveld | Barneveld | de Burgt | Gemeente Barneveld | Liander | P8VP 1018 | 2011 | HELLUX 144 | 2011 | Ribo 36 W E27 4000 | 2016 | 8 | Staal | 6 | 45 | 6 | MAST LATEN STAAN | REEDS LED-retrofit | 1 |  |  |  | LED-retrofit
Parmentierstraat | 4507_8 | 8 |  |  |  | Gemeente Barneveld | Barneveld | de Burgt | Gemeente Barneveld | Liander | P8VP 1018 | 2011 | HELLUX 144 | 2011 | Ribo 36 W E27 4000 | 2016 | 8 | Staal | 6 | 45 | 6 | MAST LATEN STAAN | REEDS LED-retrofit | 1 |  |  |  | LED-retrofit
Parmentierstraat | 4507_9 | 9 | 7 |  |  | Gemeente Barneveld | Barneveld | de Burgt | Gemeente Barneveld | Liander | P8VP 1018 | 2011 | HELLUX 144 | 2011 | Ribo 36 W E27 4000 | 2016 | 8 | Staal | 6 | 45 | 6 | MAST LATEN STAAN | REEDS LED-retrofit | 1 |  |  |  | LED-retrofit
Parmentierstraat | 4507_10 | 10 | 5 |  |  | Gemeente Barneveld | Barneveld | de Burgt | Gemeente Barneveld | Liander | P8VP 1018 | 2011 | HELLUX 144 | 2011 | Ribo 36 W E27 4000 | 2016 | 8 | Staal | 6 | 45 | 6 | MAST LATEN STAAN | REEDS LED-retrofit | 1 |  |  |  | LED-retrofit
Parmentierstraat | 4507_11 | 11 | 4 |  |  | Gemeente Barneveld | Barneveld | de Burgt | Gemeente Barneveld | Liander | P8VP 1018 | 2011 | HELLUX 144 | 2011 | Ribo 36 W E27 4000 | 2016 | 8 | Staal | 6 | 45 | 6 | MAST LATEN STAAN | REEDS LED-retrofit | 1 |  |  |  | LED-retrofit
Parmentierstraat | 4507_12 | 12 | 2 |  |  | Gemeente Barneveld | Barneveld | de Burgt | Gemeente Barneveld | Liander | P8VP 1018 | 2011 | HELLUX 144 | 2011 | Ribo 36 W E27 4000 | 2016 | 8 | Staal | 6 | 45 | 6 | MAST LATEN STAAN | REEDS LED-retrofit | 1 |  |  |  | LED-retrofit
Parmentierstraat | 4507_13 | 13 |  |  | Straatnaambord | Gemeente Barneveld | Barneveld | de Burgt | Gemeente Barneveld | Liander | P8VP 1018 | 2002 | HELLUX 144 | 2002 | Ribo 36 W E27 4000 | 2016 | 8 | Staal | 15 | 45 | 15 | MAST LATEN STAAN | REEDS LED-retrofit | 1 |  |  |  | LED-retrofit
Parmentierstraat | 4507_14 | 14 |  |  |  | Gemeente Barneveld | Barneveld | de Burgt | Gemeente Barneveld | Liander | P8VP 1018 | 2002 | HELLUX 144 | 2002 | Ribo 36 W E27 3000 | 2016 | 8 | Staal | 15 | 45 | 15 | MAST LATEN STAAN | REEDS LED-retrofit | 1 |  |  |  | LED-retrofit
Parmentierstraat | 4507_15 | 15 |  |  |  | Gemeente Barneveld | Barneveld | de Burgt | Gemeente Barneveld | Liander | P8VP 1018 | 2002 | HELLUX 144 | 2002 | Ribo 36 W E27 4000 | 2016 | 8 | Staal | 15 | 45 | 15 | MAST LATEN STAAN | REEDS LED-retrofit | 1 |  |  |  | LED-retrofit
Pascalstraat | 4154_1 | 1 |  |  |  | Gemeente Barneveld | Barneveld | Overzijde spoor | Gemeente Barneveld | Liander | V8VA | 1996 | aurora | 2005 | 70W CDO-ET | 2011 | 8 | Staal | 21 | 45 | 12 | MAST LATEN STAAN | LED-retrofitten | 1 |  | 1 |  | LED-retrofit
Pascalstraat | 4154_2 | 2 |  |  |  | Gemeente Barneveld | Barneveld | Overzijde spoor | Gemeente Barneveld | Liander | V6VA | 2000 | fgs.104 | 1991 | pl.1x36 starter | 2011 | 6 | Staal | 17 | 45 | 26 | MAST LATEN STAAN | ARMATUUR VERVANGEN | 1 | 1 |  | Armatuur afvoeren | LED-armatuur
Pascalstraat | 4154_3 | 3 |  |  |  | Gemeente Barneveld | Barneveld | Overzijde spoor | Gemeente Barneveld | Liander | V6VA | 1991 | fgs.104 | 1991 | pl.1x36 starter | 2011 | 6 | Staal | 26 | 45 | 26 | MAST LATEN STAAN | ARMATUUR VERVANGEN | 1 | 1 |  | Armatuur afvoeren | LED-armatuur
Pascalstraat | 4154_4 | 4 | 12 |  |  | Gemeente Barneveld | Barneveld | Overzijde spoor | Gemeente Barneveld | Liander | V6VA | 1991 | fgs.104 | 1991 | pl.1x36 starter | 2011 | 6 | Staal | 26 | 45 | 26 | MAST LATEN STAAN | ARMATUUR VERVANGEN | 1 | 1 |  | Armatuur afvoeren | LED-armatuur
Pascalstraat | 4154_5 | 5 | 8 |  |  | Gemeente Barneveld | Barneveld | Overzijde spoor | Gemeente Barneveld | Liander | V6VA | 1991 | fgs.104 | 1991 | pl.1x36 starter | 2011 | 6 | Staal | 26 | 45 | 26 | MAST LATEN STAAN | ARMATUUR VERVANGEN | 1 | 1 |  | Armatuur afvoeren | LED-armatuur
Pascalstraat | 4154_6 | 6 |  |  |  | Gemeente Barneveld | Barneveld | Overzijde spoor | Gemeente Barneveld | Liander | V6VA | 1991 | fgs.104 | 1991 | pl.1x36 starter | 2011 | 6 | Staal | 26 | 45 | 26 | MAST LATEN STAAN | ARMATUUR VERVANGEN | 1 | 1 |  | Armatuur afvoeren | LED-armatuur
Pascalstraat | 4154_7 | 7 | 22 |  |  | Gemeente Barneveld | Barneveld | Overzijde spoor | Gemeente Barneveld | Liander | V6VA | 1991 | fgs.104 | 1991 | pl.1x36 starter | 2011 | 6 | Staal | 26 | 45 | 26 | MAST LATEN STAAN | ARMATUUR VERVANGEN | 1 | 1 |  | Armatuur afvoeren | LED-armatuur
Pastoor Gowthorpestraat | 2828_1 | 1 | 6 |  | Straatnaambord | Gemeente Barneveld | Barneveld | Centrum | Gemeente Barneveld | Liander | P4CP 6005 | 1996 | 2310 | 1996 | soni.1x50 | 2011 | 4 | Staal | 21 | 45 | 21 | MAST LATEN STAAN | ARMATUUR VERVANGEN | 1 | 1 |  | Armatuur afvoeren | LED-armatuur
Pastoor Gowthorpestraat | 2828_2 | 2 | 7 |  |  | Gemeente Barneveld | Barneveld | Centrum | Gemeente Barneveld | Eigen net | P4CP 6005 | 2013 | 2310 | 2013 | sont.1x50 | 2011 | 4 | Staal | 4 | 45 | 4 | MAST LATEN STAAN | LED-retrofitten | 1 |  | 1 |  | LED-retrofit
Pastoor Gowthorpestraat | 2828_3 | 3 | 8 |  |  | Gemeente Barneveld | Barneveld | Centrum | Gemeente Barneveld | Liander | P4CP 6005 | 1996 | 2310 | 1996 | soni.1x50 | 2011 | 4 | Staal | 21 | 45 | 21 | MAST LATEN STAAN | ARMATUUR VERVANGEN | 1 | 1 |  | Armatuur afvoeren | LED-armatuur
Pastoor Gowthorpestraat | 2828_4 | 4 | 12 |  |  | Gemeente Barneveld | Barneveld | Centrum | Gemeente Barneveld | Liander | P4CP 6005 | 1996 | 2310 | 1996 | soni.1x50 | 2011 | 4 | Staal | 21 | 45 | 21 | MAST LATEN STAAN | ARMATUUR VERVANGEN | 1 | 1 |  | Armatuur afvoeren | LED-armatuur
Pastoor Gowthorpestraat | 2828_5 | 5 | 18 |  |  | Gemeente Barneveld | Barneveld | Centrum | Gemeente Barneveld | Liander | P4CP 6005 | 1996 | 2310 | 1996 | soni.1x50 | 2011 | 4 | Staal | 21 | 45 | 21 | MAST LATEN STAAN | ARMATUUR VERVANGEN | 1 | 1 |  | Armatuur afvoeren | LED-armatuur
Pastoor Gowthorpestraat | 2828_6 | 6 | 22 |  |  | Gemeente Barneveld | Barneveld | Centrum | Gemeente Barneveld | Liander | P4CP 6005 | 1996 | 2310 | 1996 | soni.1x50 | 2011 | 4 | Staal | 21 | 45 | 21 | MAST LATEN STAAN | ARMATUUR VERVANGEN | 1 | 1 |  | Armatuur afvoeren | LED-armatuur
Patrijzenhof | 4723_1 | 1 | 6 |  |  | Gemeente Barneveld | Barneveld | Zuid III | Gemeente Barneveld | Liander | G4CP | 1981 | 2000.12.hf | 2002 | pl.1x36 | 2011 | 4 | Staal | 36 | 45 | 15 | MAST VERVANGEN | ARMATUUR VERVANGEN | 1 | 1 |  | Armatuur afvoeren | LED-armatuur
Patrijzenhof | 4723_2 | 2 | 5 |  |  | Gemeente Barneveld | Barneveld | Zuid III | Gemeente Barneveld | Liander | G4CP | 1981 | 2000.12.hf | 2002 | pl.1x36 | 2011 | 4 | Staal | 36 | 45 | 15 | MAST VERVANGEN | ARMATUUR VERVANGEN | 1 | 1 |  | Armatuur afvoeren | LED-armatuur
Patrijzenhof | 4723_3 | 3 | 16 |  |  | Gemeente Barneveld | Barneveld | Zuid III | Gemeente Barneveld | Liander | G4CP | 1981 | 2000.12.hf | 2002 | pl.1x36 | 2011 | 4 | Staal | 36 | 45 | 15 | MAST VERVANGEN | ARMATUUR VERVANGEN | 1 | 1 |  | Armatuur afvoeren | LED-armatuur
Patrijzenhof | 4723_4 | 4 | 24 |  |  | Gemeente Barneveld | Barneveld | Zuid III | Gemeente Barneveld | Liander | G4CP | 1979 | 2000.12.hf | 2002 | pl.1x36 | 2011 | 4 | Staal | 38 | 45 | 15 | MAST VERVANGEN | ARMATUUR VERVANGEN | 1 | 1 |  | Armatuur afvoeren | LED-armatuur
Patrijzenhof | 4723_5 | 5 | 40 |  |  | Gemeente Barneveld | Barneveld | Zuid III | Gemeente Barneveld | Liander | G4CP | 1979 | 2000.12.hf | 2002 | pl.1x36 | 2011 | 4 | Staal | 38 | 45 | 15 | MAST VERVANGEN | ARMATUUR VERVANGEN | 1 | 1 |  | Armatuur afvoeren | LED-armatuur
Patrijzenhof | 4723_6 | 6 | 21 |  |  | Gemeente Barneveld | Barneveld | Zuid III | Gemeente Barneveld | Liander | G4CP | 1979 | 2000.12.hf | 2002 | pl.1x36 | 2011 | 4 | Staal | 38 | 45 | 15 | MAST VERVANGEN | ARMATUUR VERVANGEN | 1 | 1 |  | Armatuur afvoeren | LED-armatuur
Patrijzenhof | 4723_7 | 7 | 50 |  |  | Gemeente Barneveld | Barneveld | Zuid III | Gemeente Barneveld | Liander | G4CP | 1979 | 2000.12.hf | 2002 | pl.1x36 | 2011 | 4 | Staal | 38 | 45 | 15 | MAST VERVANGEN | ARMATUUR VERVANGEN | 1 | 1 |  | Armatuur afvoeren | LED-armatuur
Patrijzenhof | 4723_8 | 8 |  |  |  | Gemeente Barneveld | Barneveld | Zuid III | Gemeente Barneveld | Liander | V4CP | 1999 | 2000.12.hf | 2002 | pl.1x36 | 2011 | 4 | Staal | 18 | 45 | 15 | MAST LATEN STAAN | ARMATUUR VERVANGEN | 1 | 1 |  | Armatuur afvoeren | LED-armatuur
Patrijzenhof | 4723_9 | 9 | 33 |  |  | Gemeente Barneveld | Barneveld | Zuid III | Gemeente Barneveld | Liander | G4CP | 1979 | 2000.12.hf | 2002 | pl.1x36 | 2011 | 4 | Staal | 38 | 45 | 15 | MAST VERVANGEN | ARMATUUR VERVANGEN | 1 | 1 |  | Armatuur afvoeren | LED-armatuur
Patrijzenhof | 4723_10 | 10 | 66 |  |  | Gemeente Barneveld | Barneveld | Zuid III | Gemeente Barneveld | Liander | G4CP | 1979 | 2000.12.hf | 2002 | pl.1x36 | 2011 | 4 | Staal | 38 | 45 | 15 | MAST VERVANGEN | ARMATUUR VERVANGEN | 1 | 1 |  | Armatuur afvoeren | LED-armatuur
Patrijzenhof | 4723_11 | 11 | 43 |  | Antiklim | Gemeente Barneveld | Barneveld | Zuid III | Gemeente Barneveld | Liander | G4CP | 1979 | 2000.12.hf | 2002 | Saled pll 36 3000k | 2016 | 4 | Staal | 38 | 45 | 15 | MAST VERVANGEN | ARMATUUR TERUGPLAATSEN | 1 |  |  |  | LED-armatuur
Patrijzenhof | 4723_12 | 12 | 76 |  |  | Gemeente Barneveld | Barneveld | Zuid III | Gemeente Barneveld | Liander | G4CP | 1979 | 2000.12.hf | 2002 | pl.1x36 | 2011 | 4 | Staal | 38 | 45 | 15 | MAST VERVANGEN | ARMATUUR VERVANGEN | 1 | 1 |  | Armatuur afvoeren | LED-armatuur
Patrijzenhof | 4723_13 | 13 |  | Naast hsnr 29 |  | Gemeente Barneveld | Barneveld | Zuid III | Gemeente Barneveld | Liander | V4CP | 1999 | kfk | 2002 | pl.1x36 | 2011 | 4 | Staal | 18 | 45 | 15 | MAST LATEN STAAN | ARMATUUR VERVANGEN | 1 | 1 |  | Armatuur afvoeren | LED-armatuur
Patrijzenhof (Voetpad) | 9035_4 | 4 |  |  |  | Gemeente Barneveld | Barneveld | Zuid III | Gemeente Barneveld | Liander | G4CP | 1981 | 2000.12.hf | 2001 | pl.1x36 | 2011 | 4 | Staal | 36 | 45 | 16 | MAST VERVANGEN | ARMATUUR VERVANGEN | 1 | 1 |  | Armatuur afvoeren | LED-armatuur
Patrijzenhof (Voetpad) | 9035_5 | 5 |  |  |  | Gemeente Barneveld | Barneveld | Zuid III | Gemeente Barneveld | Liander | G4CP | 1981 | 2000.12.hf | 2001 | pl.1x36 | 2011 | 4 | Staal | 36 | 45 | 16 | MAST VERVANGEN | ARMATUUR VERVANGEN | 1 | 1 |  | Armatuur afvoeren | LED-armatuur
Patrijzenhof (Voetpad) | 9035_6 | 6 |  |  |  | Gemeente Barneveld | Barneveld | Zuid III | Gemeente Barneveld | Liander | G4CP | 1981 | 2000.12.hf | 2001 | pl.1x36 | 2011 | 4 | Staal | 36 | 45 | 16 | MAST VERVANGEN | ARMATUUR VERVANGEN | 1 | 1 |  | Armatuur afvoeren | LED-armatuur
Patrijzenhof (Voetpad) | 9035_7 | 7 |  | Brug |  | Gemeente Barneveld | Barneveld | Zuid III | Gemeente Barneveld | Liander | G4CP | 1981 | 2000.12.hf | 2001 | pl.1x36 | 2011 | 4 | Staal | 36 | 45 | 16 | MAST VERVANGEN | ARMATUUR VERVANGEN | 1 | 1 |  | Armatuur afvoeren | LED-armatuur
Patrijzenhof (Voetpad) | 9035_8 | 8 |  | Vissteiger | Gevandaliseerd november 2003 | Gemeente Barneveld | Barneveld | Zuid III | Gemeente Barneveld | Liander | G4CP | 1979 | 2000.12.hf | 2001 | pl.1x36 | 2011 | 4 | Staal | 38 | 45 | 16 | MAST VERVANGEN | ARMATUUR VERVANGEN | 1 | 1 |  | Armatuur afvoeren | LED-armatuur
Paulus Potterstraat | 4510_1 | 1 | 2 |  | Straatnaambord | Gemeente Barneveld | Voorthuizen | Voorthuizen-noord | Gemeente Barneveld | Liander | V6VA | 1995 | iris | 1995 | pl.1x36 | 2010 | 6 | Staal | 22 | 45 | 22 | MAST LATEN STAAN | ARMATUUR VERVANGEN | 1 | 1 |  | Armatuur afvoeren | LED-armatuur
Paulus Potterstraat | 4510_2 | 2 | 8 |  |  | Gemeente Barneveld | Voorthuizen | Voorthuizen-noord | Gemeente Barneveld | Liander | V6VA | 1995 | iris | 1995 | pl.1x36 | 2010 | 6 | Staal | 22 | 45 | 22 | MAST LATEN STAAN | ARMATUUR VERVANGEN | 1 | 1 |  | Armatuur afvoeren | LED-armatuur
Paulus Potterstraat | 4510_3 | 3 | 14 |  |  | Gemeente Barneveld | Voorthuizen | Voorthuizen-noord | Gemeente Barneveld | Liander | V6VA | 1995 | iris | 1995 | pl.1x36 | 2010 | 6 | Staal | 22 | 45 | 22 | MAST LATEN STAAN | ARMATUUR VERVANGEN | 1 | 1 |  | Armatuur afvoeren | LED-armatuur
Paulus Potterstraat | 4510_4 | 4 | 16 | Jan Steenstraat | Straatnaambord | Gemeente Barneveld | Voorthuizen | Voorthuizen-noord | Gemeente Barneveld | Liander | V6VA | 1995 | iris | 1995 | pl.1x36 | 2010 | 6 | Staal | 22 | 45 | 22 | MAST LATEN STAAN | ARMATUUR VERVANGEN | 1 | 1 |  | Armatuur afvoeren | LED-armatuur
Paulus Potterstraat | 4510_5 | 5 | 24 |  |  | Gemeente Barneveld | Voorthuizen | Voorthuizen-noord | Gemeente Barneveld | Liander | V6VA | 1995 | iris | 1995 | pl.1x36 | 2010 | 6 | Staal | 22 | 45 | 22 | MAST LATEN STAAN | ARMATUUR VERVANGEN | 1 | 1 |  | Armatuur afvoeren | LED-armatuur
Paulus Potterstraat | 4510_6 | 6 | 32 |  |  | Gemeente Barneveld | Voorthuizen | Voorthuizen-noord | Gemeente Barneveld | Liander | V6VA | 1995 | iris | 1995 | pl.1x36 | 2010 | 6 | Staal | 22 | 45 | 22 | MAST LATEN STAAN | ARMATUUR VERVANGEN | 1 | 1 |  | Armatuur afvoeren | LED-armatuur
Paulus Potterstraat | 4510_7 | 7 |  | Gerard Doustraat |  | Gemeente Barneveld | Voorthuizen | Voorthuizen-noord | Gemeente Barneveld | Liander | V6VA | 2002 | iris | 2002 | pl.1x36 | 2010 | 6 | Staal | 15 | 45 | 15 | MAST LATEN STAAN | ARMATUUR VERVANGEN | 1 | 1 |  | Armatuur afvoeren | LED-armatuur
Paulus Potterstraat | 4510_8 | 8 |  | Gerard Doustraat | Straatnaambord | Gemeente Barneveld | Voorthuizen | Voorthuizen-noord | Gemeente Barneveld | Liander | V6VA | 1995 | iris | 1995 | pl.1x36 | 2010 | 6 | Staal | 22 | 45 | 22 | MAST LATEN STAAN | ARMATUUR VERVANGEN | 1 | 1 |  | Armatuur afvoeren | LED-armatuur
Paulus Potterstraat | 4510_9 | 9 | 36 |  |  | Gemeente Barneveld | Voorthuizen | Voorthuizen-noord | Gemeente Barneveld | Liander | V6VA | 1995 | iris | 1995 | pl.1x36 | 2010 | 6 | Staal | 22 | 45 | 22 | MAST LATEN STAAN | ARMATUUR VERVANGEN | 1 | 1 |  | Armatuur afvoeren | LED-armatuur
Paulus Potterstraat | 4510_10 | 10 | 46 |  |  | Gemeente Barneveld | Voorthuizen | Voorthuizen-noord | Gemeente Barneveld | Liander | V6VA | 1995 | iris | 1995 | pl.1x36 | 2010 | 6 | Staal | 22 | 45 | 22 | MAST LATEN STAAN | ARMATUUR VERVANGEN | 1 | 1 |  | Armatuur afvoeren | LED-armatuur
Paulus Potterstraat | 4510_11 | 11 | 56 | Drempel | Straatnaambord | Gemeente Barneveld | Voorthuizen | Voorthuizen-noord | Gemeente Barneveld | Liander | V6VA | 1995 | iris | 1995 | pl.1x36 | 2010 | 6 | Staal | 22 | 45 | 22 | MAST LATEN STAAN | ARMATUUR VERVANGEN | 1 | 1 |  | Armatuur afvoeren | LED-armatuur
Paulus Potterstraat | 4510_12 | 12 | 31 |  |  | Gemeente Barneveld | Voorthuizen | Voorthuizen-noord | Gemeente Barneveld | Liander | V4CP | 1998 | 2000.12.hf | 1998 | pl.1x36 | 2010 | 4 | Staal | 19 | 45 | 19 | MAST LATEN STAAN | ARMATUUR VERVANGEN | 1 | 1 |  | Armatuur afvoeren | LED-armatuur
Paulus Potterstraat | 4510_13 | 13 | 39 |  |  | Gemeente Barneveld | Voorthuizen | Voorthuizen-noord | Gemeente Barneveld | Liander | V4CP | 1998 | 2000.12.hf | 1998 | pl.1x36 | 2010 | 4 | Staal | 19 | 45 | 19 | MAST LATEN STAAN | ARMATUUR VERVANGEN | 1 | 1 |  | Armatuur afvoeren | LED-armatuur
Peerweg | 4537_1 | 1 |  | Wielweg |  | Gemeente Barneveld | Zwartebroek | Buitengebied | Gemeente Barneveld | Liander | V6VA | 2003 | Nicole golden green 16 | 2012 | Nic-gol-gre-16 | 2012 | 6 | Staal | 14 | 45 | 5 | MAST LATEN STAAN | ARMATUUR LATEN STAAN | 1 |  |  |  | LED-armatuur
Peerweg | 4537_2 | 2 |  |  |  | Gemeente Barneveld | Zwartebroek | Buitengebied | Gemeente Barneveld | Liander | V6VA | 2004 | Nicole golden green 16 | 2012 | Nic-gol-gre-16 | 2012 | 6 | Staal | 13 | 45 | 5 | MAST LATEN STAAN | ARMATUUR LATEN STAAN | 1 |  |  |  | LED-armatuur
Peerweg | 4537_3 | 3 | 11 |  |  | Gemeente Barneveld | Zwartebroek | Buitengebied | Gemeente Barneveld | Liander | G6VA | 1987 | Nicole golden green 16 | 2012 | Nic-gol-gre-16 | 2012 | 6 | Staal | 30 | 45 | 5 | MAST LATEN STAAN | ARMATUUR LATEN STAAN | 1 |  |  |  | LED-armatuur
Peerweg | 4537_4 | 4 | 13 |  |  | Gemeente Barneveld | Zwartebroek | Buitengebied | Gemeente Barneveld | Liander | V6VA | 2004 | Nicole golden green 16 | 2012 | Nic-gol-gre-16 | 2012 | 6 | Staal | 13 | 45 | 5 | MAST LATEN STAAN | ARMATUUR LATEN STAAN | 1 |  |  |  | LED-armatuur
Peerweg | 4537_5 | 5 |  |  |  | Gemeente Barneveld | Zwartebroek | Buitengebied | Gemeente Barneveld | Liander | V6VA | 2004 | Nicole golden green 16 | 2012 | Nic-gol-gre-16 | 2012 | 6 | Staal | 13 | 45 | 5 | MAST LATEN STAAN | ARMATUUR LATEN STAAN | 1 |  |  |  | LED-armatuur
Peerweg | 4537_6 | 6 |  | Koperweg |  | Gemeente Barneveld | Zwartebroek | Buitengebied | Gemeente Barneveld | Liander | G6VA | 1982 | Nicole golden green 16 | 2012 | Nic-gol-gre-16 | 2012 | 6 | Staal | 35 | 45 | 5 | MAST LATEN STAAN | ARMATUUR LATEN STAAN | 1 |  |  |  | LED-armatuur
Peutweg | 4553_1 | 1 |  |  | Straatnaambord | Gemeente Barneveld | Barneveld | Buitengebied | Gemeente Barneveld | Liander | V8VA | 2011 | srs.201 | 2011 | sox.1x55 | 2011 | 8 | Staal | 6 | 45 | 6 | MAST LATEN STAAN | ARMATUUR VERVANGEN | 1 | 1 |  | Armatuur afvoeren | LED-armatuur
Piersonlaan | 4559_1 | 1 |  |  | Verkeersbord 2x | Gemeente Barneveld | Barneveld | Vliegersveld | Gemeente Barneveld | Liander | V4CP | 2003 | 2000.12.hf | 2003 | pl.1x36 | 2010 | 4 | Staal | 14 | 45 | 14 | MAST LATEN STAAN | LED-retrofitten | 1 |  | 1 |  | LED-retrofit
Piersonlaan | 4559_2 | 2 | 4 |  |  | Gemeente Barneveld | Barneveld | Vliegersveld | Gemeente Barneveld | Liander | V4CP | 2003 | 2000.12.hf | 2003 | pl.1x36 | 2010 | 4 | Staal | 14 | 45 | 14 | MAST LATEN STAAN | LED-retrofitten | 1 |  | 1 |  | LED-retrofit
Piersonlaan | 4559_3 | 3 | 6 |  |  | Gemeente Barneveld | Barneveld | Vliegersveld | Gemeente Barneveld | Liander | V4CP | 2003 | 2000.12.hf | 2003 | pl.1x36 | 2010 | 4 | Staal | 14 | 45 | 14 | MAST LATEN STAAN | LED-retrofitten | 1 |  | 1 |  | LED-retrofit
Piersonlaan | 4559_4 | 4 | 10 |  |  | Gemeente Barneveld | Barneveld | Vliegersveld | Gemeente Barneveld | Liander | V4CP | 2003 | 2000.12.hf | 2003 | pl.1x36 | 2010 | 4 | Staal | 14 | 45 | 14 | MAST LATEN STAAN | LED-retrofitten | 1 |  | 1 |  | LED-retrofit
Piersonlaan | 4559_5 | 5 |  |  |  | Gemeente Barneveld | Barneveld | Vliegersveld | Gemeente Barneveld | Liander | V4CP | 2003 | 2000.12.hf | 2003 | pl.1x36 | 2010 | 4 | Staal | 14 | 45 | 14 | MAST LATEN STAAN | LED-retrofitten | 1 |  | 1 |  | LED-retrofit
Piersonlaan | 4559_6 | 6 | 15 |  |  | Gemeente Barneveld | Barneveld | Vliegersveld | Gemeente Barneveld | Liander | V4CP | 2003 | 2000.12.hf | 2003 | pl.1x36 | 2010 | 4 | Staal | 14 | 45 | 14 | MAST LATEN STAAN | LED-retrofitten | 1 |  | 1 |  | LED-retrofit
Piet Heinlaan | 4561_1 | 1 | 1 |  | Straatnaambord | Gemeente Barneveld | Voorthuizen | Voorthuizen-noord | Gemeente Barneveld | Liander | V6VA | 1999 | fgs.224 | 1999 | pl.1x36 | 2010 | 6 | Staal | 18 | 45 | 18 | MAST LATEN STAAN | ARMATUUR VERVANGEN | 1 | 1 |  | Armatuur afvoeren | LED-armatuur
Piet Heinlaan | 4561_2 | 2 | 5 |  |  | Gemeente Barneveld | Voorthuizen | Voorthuizen-noord | Gemeente Barneveld | Liander | V6VA | 1999 | fgs.224 | 1999 | pl.1x36 | 2010 | 6 | Staal | 18 | 45 | 18 | MAST LATEN STAAN | ARMATUUR VERVANGEN | 1 | 1 |  | Armatuur afvoeren | LED-armatuur
Piet Heinlaan | 4561_3 | 3 | 13 |  |  | Gemeente Barneveld | Voorthuizen | Voorthuizen-noord | Gemeente Barneveld | Liander | V6VA | 1999 | fgs.224 | 1999 | pl.1x36 | 2010 | 6 | Staal | 18 | 45 | 18 | MAST LATEN STAAN | ARMATUUR VERVANGEN | 1 | 1 |  | Armatuur afvoeren | LED-armatuur
Piet Heinlaan | 4561_4 | 4 | 21 |  |  | Gemeente Barneveld | Voorthuizen | Voorthuizen-noord | Gemeente Barneveld | Liander | V6VA | 1999 | fgs.224 | 1999 | pl.1x36 | 2010 | 6 | Staal | 18 | 45 | 18 | MAST LATEN STAAN | ARMATUUR VERVANGEN | 1 | 1 |  | Armatuur afvoeren | LED-armatuur
Piet Heinlaan | 4561_5 | 5 | 29 |  |  | Gemeente Barneveld | Voorthuizen | Voorthuizen-noord | Gemeente Barneveld | Liander | V6VA | 1999 | fgs.224 | 1999 | pl.1x36 | 2010 | 6 | Staal | 18 | 45 | 18 | MAST LATEN STAAN | ARMATUUR VERVANGEN | 1 | 1 |  | Armatuur afvoeren | LED-armatuur
Piet Heinlaan | 4561_6 | 6 | 37 |  |  | Gemeente Barneveld | Voorthuizen | Voorthuizen-noord | Gemeente Barneveld | Liander | V6VA | 1999 | fgs.224 | 1999 | pl.1x36 | 2010 | 6 | Staal | 18 | 45 | 18 | MAST LATEN STAAN | ARMATUUR VERVANGEN | 1 | 1 |  | Armatuur afvoeren | LED-armatuur
Piet Heinlaan | 4561_7 | 7 | 45 |  |  | Gemeente Barneveld | Voorthuizen | Voorthuizen-noord | Gemeente Barneveld | Liander | V6VA | 1999 | fgs.224 | 1999 | pl.1x36 | 2010 | 6 | Staal | 18 | 45 | 18 | MAST LATEN STAAN | ARMATUUR VERVANGEN | 1 | 1 |  | Armatuur afvoeren | LED-armatuur
Piet Heinlaan | 4561_8 | 8 |  |  | Straatnaambord | Gemeente Barneveld | Voorthuizen | Voorthuizen-noord | Gemeente Barneveld | Liander | V6VA | 1999 | fgs.224 | 1999 | pl.1x36 | 2010 | 6 | Staal | 18 | 45 | 18 | MAST LATEN STAAN | ARMATUUR VERVANGEN | 1 | 1 |  | Armatuur afvoeren | LED-armatuur
Pieter de Hooghstraat | 4588_1 | 1 |  |  | Straatnaambord | Gemeente Barneveld | Voorthuizen | Voorthuizen-noord | Gemeente Barneveld | Liander | V6VA | 1997 | iris | 1997 | pl.1x36 | 2010 | 6 | Staal | 20 | 45 | 20 | MAST LATEN STAAN | ARMATUUR VERVANGEN | 1 | 1 |  | Armatuur afvoeren | LED-armatuur
Pieter de Hooghstraat | 4588_2 | 2 |  |  |  | Gemeente Barneveld | Voorthuizen | Voorthuizen-noord | Gemeente Barneveld | Liander | V6VA | 1997 | iris | 1997 | pl.1x36 | 2010 | 6 | Staal | 20 | 45 | 20 | MAST LATEN STAAN | ARMATUUR VERVANGEN | 1 | 1 |  | Armatuur afvoeren | LED-armatuur
Pieter de Hooghstraat | 4588_3 | 3 |  |  |  | Gemeente Barneveld | Voorthuizen | Voorthuizen-noord | Gemeente Barneveld | Liander | V6VA | 1997 | iris | 1997 | pl.1x36 | 2010 | 6 | Staal | 20 | 45 | 20 | MAST LATEN STAAN | ARMATUUR VERVANGEN | 1 | 1 |  | Armatuur afvoeren | LED-armatuur
Pieter de Hooghstraat | 4588_4 | 4 |  |  |  | Gemeente Barneveld | Voorthuizen | Voorthuizen-noord | Gemeente Barneveld | Liander | V6VA | 1997 | iris | 1997 | pl.1x36 | 2010 | 6 | Staal | 20 | 45 | 20 | MAST LATEN STAAN | ARMATUUR VERVANGEN | 1 | 1 |  | Armatuur afvoeren | LED-armatuur
Pieter de Hooghstraat | 4588_5 | 5 |  |  |  | Gemeente Barneveld | Voorthuizen | Voorthuizen-noord | Gemeente Barneveld | Liander | V6VA | 1997 | iris | 1997 | pl.1x36 | 2010 | 6 | Staal | 20 | 45 | 20 | MAST LATEN STAAN | ARMATUUR VERVANGEN | 1 | 1 |  | Armatuur afvoeren | LED-armatuur
Pieter de Hooghstraat | 4588_6 | 6 |  | Paulus Potterstraat | Straatnaambord | Gemeente Barneveld | Voorthuizen | Voorthuizen-noord | Gemeente Barneveld | Liander | V6VA | 1997 | iris | 1997 | pl.1x36 | 2010 | 6 | Staal | 20 | 45 | 20 | MAST LATEN STAAN | ARMATUUR VERVANGEN | 1 | 1 |  | Armatuur afvoeren | LED-armatuur
Pieter de Hooghstraat | 4588_7 | 7 |  |  |  | Gemeente Barneveld | Voorthuizen | Voorthuizen-noord | Gemeente Barneveld | Liander | V6VA | 1997 | iris | 1997 | pl.1x36 | 2010 | 6 | Staal | 20 | 45 | 20 | MAST LATEN STAAN | ARMATUUR VERVANGEN | 1 | 1 |  | Armatuur afvoeren | LED-armatuur
Pieter de Hooghstraat | 4588_8 | 8 |  | Frans Halsstraat | Straatnaambord | Gemeente Barneveld | Voorthuizen | Voorthuizen-noord | Gemeente Barneveld | Liander | V6VA | 1997 | iris | 1997 | pl.1x36 | 2010 | 6 | Staal | 20 | 45 | 20 | MAST LATEN STAAN | ARMATUUR VERVANGEN | 1 | 1 |  | Armatuur afvoeren | LED-armatuur
Pieter de Hooghstraat | 4588_9 | 9 | 3 |  |  | Gemeente Barneveld | Voorthuizen | Voorthuizen-noord | Gemeente Barneveld | Liander | V6VA | 1997 | iris | 1997 | Saled pll 36 3000k | 2016 | 6 | Staal | 20 | 45 | 20 | MAST LATEN STAAN | REEDS LED-retrofit | 1 |  |  |  | LED-retrofit
Pieter de Hooghstraat | 4588_10 | 10 |  | achter hsnr 8 |  | Gemeente Barneveld | Voorthuizen | Voorthuizen-noord | Gemeente Barneveld | Liander | V4CP | 1998 | 2000.12.hf | 1998 | pl.1x36 | 2010 | 4 | Staal | 19 | 45 | 19 | MAST LATEN STAAN | ARMATUUR VERVANGEN | 1 | 1 |  | Armatuur afvoeren | LED-armatuur
Pieter de Hooghstraat | 4588_11 | 11 | 11 |  |  | Gemeente Barneveld | Voorthuizen | Voorthuizen-noord | Gemeente Barneveld | Liander | V6VA | 1997 | iris | 1997 | pl.1x36 | 2010 | 6 | Staal | 20 | 45 | 20 | MAST LATEN STAAN | ARMATUUR VERVANGEN | 1 | 1 |  | Armatuur afvoeren | LED-armatuur
Pieter de Hooghstraat | 4588_12 | 12 |  | Rembrandtstraat | Verkeersbord A1+A2+E1 | Gemeente Barneveld | Voorthuizen | Voorthuizen-noord | Gemeente Barneveld | Liander | V6VA | 1997 | iris | 1997 | pl.1x36 | 2010 | 6 | Staal | 20 | 45 | 20 | MAST LATEN STAAN | ARMATUUR VERVANGEN | 1 | 1 |  | Armatuur afvoeren | LED-armatuur
Plaggenmeierslaan | 2941_1 | 1 |  | Parkeerplaats |  | Gemeente Barneveld | Voorthuizen | De Maat | Gemeente Barneveld | Liander | G4CP | 1991 | 2050.12 | 1991 | pl.1x18 starter | 2010 | 4 | Staal | 26 | 45 | 26 | MAST LATEN STAAN | ARMATUUR VERVANGEN | 1 | 1 |  | Armatuur afvoeren | LED-armatuur
Plaggenmeierslaan | 2941_2 | 2 | 2 |  |  | Gemeente Barneveld | Voorthuizen | De Maat | Gemeente Barneveld | Liander | G4CP | 1989 | 2050.12 | 1989 | pl.1x18 starter | 2010 | 4 | Staal | 28 | 45 | 28 | MAST LATEN STAAN | ARMATUUR VERVANGEN | 1 | 1 |  | Armatuur afvoeren | LED-armatuur
Plaggenmeierslaan | 2941_3 | 3 | 10 |  |  | Gemeente Barneveld | Voorthuizen | De Maat | Gemeente Barneveld | Liander | G4CP | 1989 | 2050.12 | 1989 | pl.1x18 starter | 2010 | 4 | Staal | 28 | 45 | 28 | MAST LATEN STAAN | ARMATUUR VERVANGEN | 1 | 1 |  | Armatuur afvoeren | LED-armatuur
Plaggenmeierslaan | 2941_4 | 4 | 5 |  |  | Gemeente Barneveld | Voorthuizen | De Maat | Gemeente Barneveld | Liander | G4CP | 1989 | 2050.12 | 1989 | pl.1x18 starter | 2010 | 4 | Staal | 28 | 45 | 28 | MAST LATEN STAAN | ARMATUUR VERVANGEN | 1 | 1 |  | Armatuur afvoeren | LED-armatuur
Plaggenmeierslaan | 2941_5 | 5 | 11 |  |  | Gemeente Barneveld | Voorthuizen | De Maat | Gemeente Barneveld | Liander | G4CP | 1989 | 2050.12 | 1989 | pl.1x18 starter | 2010 | 4 | Staal | 28 | 45 | 28 | MAST LATEN STAAN | ARMATUUR VERVANGEN | 1 | 1 |  | Armatuur afvoeren | LED-armatuur
Plaggenmeierslaan | 2941_6 | 6 | 21 |  |  | Gemeente Barneveld | Voorthuizen | De Maat | Gemeente Barneveld | Liander | G4CP | 1989 | 2050.12 | 1989 | pl.1x18 starter | 2010 | 4 | Staal | 28 | 45 | 28 | MAST LATEN STAAN | ARMATUUR VERVANGEN | 1 | 1 |  | Armatuur afvoeren | LED-armatuur
Plaggenmeierslaan | 2941_7 | 7 |  | Voetpad |  | Gemeente Barneveld | Voorthuizen | De Maat | Gemeente Barneveld | Liander | G4CP | 1989 | 2050.12 | 1989 | pl.1x18 starter | 2016 | 4 | Staal | 28 | 45 | 28 | MAST LATEN STAAN | ARMATUUR VERVANGEN | 1 | 1 |  | Armatuur afvoeren | LED-armatuur
Plaggenmeierslaan | 2941_8 | 8 |  | voetpad |  | Gemeente Barneveld | Voorthuizen | De Maat | Gemeente Barneveld | Liander | G4CP | 1990 | 2050.12 | 1990 | pl.1x18 starter | 2016 | 4 | Staal | 27 | 45 | 27 | MAST LATEN STAAN | ARMATUUR VERVANGEN | 1 | 1 |  | Armatuur afvoeren | LED-armatuur
Plaggenmeierslaan | 2941_9 | 9 |  | voetpad |  | Gemeente Barneveld | Voorthuizen | De Maat | Gemeente Barneveld | Liander | G4CP | 1990 | 2050.12 | 1990 | pl.1x18 starter | 2010 | 4 | Staal | 27 | 45 | 27 | MAST LATEN STAAN | ARMATUUR VERVANGEN | 1 | 1 |  | Armatuur afvoeren | LED-armatuur
Plaggenmeierslaan | 2941_10 | 10 | 27 |  |  | Gemeente Barneveld | Voorthuizen | De Maat | Gemeente Barneveld | Liander | G4CP | 1989 | 2050.12 | 1989 | pl.1x18 starter | 2010 | 4 | Staal | 28 | 45 | 28 | MAST LATEN STAAN | ARMATUUR VERVANGEN | 1 | 1 |  | Armatuur afvoeren | LED-armatuur
Plaggenmeierslaan | 2941_11 | 11 | 29 |  |  | Gemeente Barneveld | Voorthuizen | De Maat | Gemeente Barneveld | Liander | G4CP | 1989 | 2050.12 | 1989 | pl.1x18 starter | 2010 | 4 | Staal | 28 | 45 | 28 | MAST LATEN STAAN | ARMATUUR VERVANGEN | 1 | 1 |  | Armatuur afvoeren | LED-armatuur
Plaggenmeierslaan | 2941_12 | 12 | 35 |  |  | Gemeente Barneveld | Voorthuizen | De Maat | Gemeente Barneveld | Liander | G4CP | 1989 | 2050.12 | 1989 | pl.1x18 starter | 2010 | 4 | Staal | 28 | 45 | 28 | MAST LATEN STAAN | ARMATUUR VERVANGEN | 1 | 1 |  | Armatuur afvoeren | LED-armatuur
Plaggenmeierslaan | 2941_13 | 13 | 37 |  | Straatnaambord | Gemeente Barneveld | Voorthuizen | De Maat | Gemeente Barneveld | Liander | G4CP | 1989 | 2050.12 | 1989 | pl.1x18 starter | 2010 | 4 | Staal | 28 | 45 | 28 | MAST LATEN STAAN | ARMATUUR VERVANGEN | 1 | 1 |  | Armatuur afvoeren | LED-armatuur
Plaggenmeierslaan | 2941_14 | 14 |  |  |  | Gemeente Barneveld | Voorthuizen | De Maat | Gemeente Barneveld | Liander | G4CP | 1989 | 2050.12 | 1989 | pl.1x18 starter | 2010 | 4 | Staal | 28 | 45 | 28 | MAST LATEN STAAN | ARMATUUR VERVANGEN | 1 | 1 |  | Armatuur afvoeren | LED-armatuur
Plaggenmeierslaan | 2941_15 | 15 |  |  |  | Gemeente Barneveld | Voorthuizen | De Maat | Gemeente Barneveld | Liander | G4CP | 1989 | 2050.12 | 1989 | pl.1x18 starter | 2010 | 4 | Staal | 28 | 45 | 28 | MAST LATEN STAAN | ARMATUUR VERVANGEN | 1 | 1 |  | Armatuur afvoeren | LED-armatuur
Plaggenmeierslaan | 2941_16 | 16 |  |  |  | Gemeente Barneveld | Voorthuizen | De Maat | Gemeente Barneveld | Liander | G4CP | 1989 | 2050.12 | 1989 | pl.1x18 starter | 2010 | 4 | Staal | 28 | 45 | 28 | MAST LATEN STAAN | ARMATUUR VERVANGEN | 1 | 1 |  | Armatuur afvoeren | LED-armatuur
Plaggenmeierslaan | 2941_17 | 17 | 12 |  |  | Gemeente Barneveld | Voorthuizen | De Maat | Gemeente Barneveld | Liander | G4CP | 1989 | 2050.12 | 1989 | pl.1x18 starter | 2010 | 4 | Staal | 28 | 45 | 28 | MAST LATEN STAAN | ARMATUUR VERVANGEN | 1 | 1 |  | Armatuur afvoeren | LED-armatuur
Plaggenmeierslaan | 2941_18 | 18 | 14 |  |  | Gemeente Barneveld | Voorthuizen | De Maat | Gemeente Barneveld | Liander | G4CP | 1989 | 2050.12 | 1989 | pl.1x18 starter | 2010 | 4 | Staal | 28 | 45 | 28 | MAST LATEN STAAN | ARMATUUR VERVANGEN | 1 | 1 |  | Armatuur afvoeren | LED-armatuur
Plaggenmeierslaan | 2941_19 | 19 |  |  |  | Gemeente Barneveld | Voorthuizen | De Maat | Gemeente Barneveld | Liander | G4CP | 1989 | 2050.12 | 1989 | pl.1x18 starter | 2010 | 4 | Staal | 28 | 45 | 28 | MAST LATEN STAAN | ARMATUUR VERVANGEN | 1 | 1 |  | Armatuur afvoeren | LED-armatuur
Plaggenmeierslaan | 2941_20 | 20 |  | Fietspad |  | Gemeente Barneveld | Voorthuizen | De Maat | Gemeente Barneveld | Eigen net | V4CP | 1998 | kfk | 1998 | pl.1x24 | 2010 | 4 | Staal | 19 | 45 | 19 | MAST LATEN STAAN | ARMATUUR VERVANGEN | 1 | 1 |  | Armatuur afvoeren | LED-armatuur
Plaggenmeierslaan | 2941_21 | 21 |  | Fietspad |  | Gemeente Barneveld | Voorthuizen | De Maat | Gemeente Barneveld | Eigen net | V4CP | 1998 | kfk | 1998 | pl.1x24 | 2010 | 4 | Staal | 19 | 45 | 19 | MAST LATEN STAAN | ARMATUUR VERVANGEN | 1 | 1 |  | Armatuur afvoeren | LED-armatuur
Plaggenmeierslaan | 2941_22 | 22 |  | Fietspad |  | Gemeente Barneveld | Voorthuizen | De Maat | Gemeente Barneveld | Eigen net | V4CP | 1998 | kfk | 1998 | pl.1x24 | 2010 | 4 | Staal | 19 | 45 | 19 | MAST LATEN STAAN | ARMATUUR VERVANGEN | 1 | 1 |  | Armatuur afvoeren | LED-armatuur
Plaggenmeierslaan | 2941_23 | 23 | 18 |  |  | Gemeente Barneveld | Voorthuizen | De Maat | Gemeente Barneveld | Eigen net | V4CP | 2015 | 2000.12.hf | 1998 | pl.1x36 | 2010 | 4 | Staal | 2 | 45 | 19 | MAST LATEN STAAN | ARMATUUR VERVANGEN | 1 | 1 |  | Armatuur afvoeren | LED-armatuur
Plaggenmeierslaan | 2941_24 | 24 | 22 |  | tekstbord | Gemeente Barneveld | Voorthuizen | De Maat | Gemeente Barneveld | Eigen net | V4CP | 1998 | 2000.12.hf | 1998 | pl.1x36 | 2010 | 4 | Staal | 19 | 45 | 19 | MAST LATEN STAAN | ARMATUUR VERVANGEN | 1 | 1 |  | Armatuur afvoeren | LED-armatuur
Plaggenmeierslaan | 2941_25 | 25 |  | Molenmakerslaan | Straatnaambord | Gemeente Barneveld | Voorthuizen | De Maat | Gemeente Barneveld | Eigen net | V4CP | 1998 | 2000.12.hf | 1998 | pl.1x36 | 2010 | 4 | Staal | 19 | 45 | 19 | MAST LATEN STAAN | ARMATUUR VERVANGEN | 1 | 1 |  | Armatuur afvoeren | LED-armatuur
Plaggenweg | 4596_1 | 1 | 37 |  |  | Gemeente Barneveld | Kootwijkerbroek | Buitengebied | Gemeente Barneveld | Liander | V6VA | 2014 | xgs.103 | 2000 | sox.1x35 | 2011 | 6 | Staal | 3 | 45 | 17 | MAST LATEN STAAN | ARMATUUR VERVANGEN | 1 | 1 |  | Armatuur afvoeren | LED-armatuur
Plaggenweg | 4596_2 | 2 |  |  |  | Gemeente Barneveld | Kootwijkerbroek | Buitengebied | Gemeente Barneveld | Liander | G6VA | 1982 | xgs.201 | 1982 | sox.1x35 | 2011 | 6 | Staal | 35 | 45 | 35 | MAST LATEN STAAN | ARMATUUR VERVANGEN | 1 | 1 |  | Armatuur afvoeren | LED-armatuur
Plaggenweg | 4596_3 | 3 |  |  |  | Gemeente Barneveld | Kootwijkerbroek | Buitengebied | Gemeente Barneveld | Liander | G6VA | 1975 | xgs.201 | 1975 | sox.1x35 | 2011 | 6 | Staal | 42 | 45 | 42 | MAST VERVANGEN | ARMATUUR VERVANGEN | 1 | 1 |  | Armatuur afvoeren | LED-armatuur
Plaggenweg | 4596_4 | 4 |  |  | Verkeersbord L8 | Gemeente Barneveld | Kootwijkerbroek | Buitengebied | Gemeente Barneveld | Liander | G6VA | 1975 | xgs.201 | 1975 | sox.1x35 | 2011 | 6 | Staal | 42 | 45 | 42 | MAST VERVANGEN | ARMATUUR VERVANGEN | 1 | 1 |  | Armatuur afvoeren | LED-armatuur
Plantagelaan | 4618_3 | 3 |  |  |  | Gemeente Barneveld | Barneveld | Plantagewijk | Gemeente Barneveld | Liander | V4CP | 1992 | 2050.12 | 1992 | pl.1x36 | 2011 | 4 | Staal | 25 | 45 | 25 | MAST LATEN STAAN | ARMATUUR VERVANGEN | 1 | 1 |  | Armatuur afvoeren | LED-armatuur
Plantagelaan | 4618_4 | 4 |  |  |  | Gemeente Barneveld | Barneveld | Plantagewijk | Gemeente Barneveld | Liander | V10VA | 1993 | ARC 2680 EVSA9007 | 2009 | sont.1x70 | 2011 | 10 | Staal | 24 | 45 | 8 | MAST LATEN STAAN | LED-retrofitten | 1 |  | 1 |  | LED-retrofit
Plantagelaan | 4618_5 | 5 |  | Fietspad |  | Gemeente Barneveld | Barneveld | Plantagewijk | Gemeente Barneveld | Liander | V5CP | 2004 | fgs.223 | 2004 | pl.1x24 | 2011 | 5 | Staal | 13 | 45 | 13 | MAST LATEN STAAN | LED-retrofitten | 1 |  | 1 |  | LED-retrofit
Plantagelaan | 4618_6 | 6 |  |  |  | Gemeente Barneveld | Barneveld | Plantagewijk | Gemeente Barneveld | Liander | V4CP | 1992 | 2050.12 | 1992 | pl.1x36 | 2011 | 4 | Staal | 25 | 45 | 25 | MAST LATEN STAAN | ARMATUUR VERVANGEN | 1 | 1 |  | Armatuur afvoeren | LED-armatuur
Plantagelaan | 4618_7 | 7 |  |  |  | Gemeente Barneveld | Barneveld | Plantagewijk | Gemeente Barneveld | Liander | V10VA | 2009 | ARC 2680 EVSA9007 | 2009 | sont.1x70 | 2011 | 10 | Staal | 8 | 45 | 8 | MAST LATEN STAAN | LED-retrofitten | 1 |  | 1 |  | LED-retrofit
Plantagelaan | 4618_8 | 8 |  | Fietspad |  | Gemeente Barneveld | Barneveld | Plantagewijk | Gemeente Barneveld | Liander | V5CP | 2004 | fgs.223 | 2004 | pl.1x24 | 2011 | 5 | Staal | 13 | 45 | 13 | MAST LATEN STAAN | LED-retrofitten | 1 |  | 1 |  | LED-retrofit
Plantagelaan | 4618_9 | 9 |  |  |  | Gemeente Barneveld | Barneveld | Plantagewijk | Gemeente Barneveld | Liander | V4CP | 1992 | 2050.12 | 1992 | pl.1x36 starter | 2011 | 4 | Staal | 25 | 45 | 25 | MAST LATEN STAAN | ARMATUUR VERVANGEN | 1 | 1 |  | Armatuur afvoeren | LED-armatuur
Plantagelaan | 4618_10 | 10 |  | Fietspad |  | Gemeente Barneveld | Barneveld | Plantagewijk | Gemeente Barneveld | Liander | V5CP | 2004 | fgs.223 | 2004 | pl.1x24 | 2011 | 5 | Staal | 13 | 45 | 13 | MAST LATEN STAAN | LED-retrofitten | 1 |  | 1 |  | LED-retrofit
Plantagelaan | 4618_11 | 11 |  |  |  | Gemeente Barneveld | Barneveld | Plantagewijk | Gemeente Barneveld | Liander | V10VA | 1992 | ARC 2680 EVSA9007 | 2009 | sont.1x70 | 2011 | 10 | Staal | 25 | 45 | 8 | MAST LATEN STAAN | LED-retrofitten | 1 |  | 1 |  | LED-retrofit
Plantagelaan | 4618_12 | 12 |  | Fietspad |  | Gemeente Barneveld | Barneveld | Plantagewijk | Gemeente Barneveld | Liander | V4CP | 1992 | 2050.12 | 1992 | pl.1x36 starter | 2011 | 4 | Staal | 25 | 45 | 25 | MAST LATEN STAAN | ARMATUUR VERVANGEN | 1 | 1 |  | Armatuur afvoeren | LED-armatuur
Plantagelaan | 4618_13 | 13 |  |  |  | Gemeente Barneveld | Barneveld | Plantagewijk | Gemeente Barneveld | Liander | V10VA | 2009 | ARC 2680 EVSA9007 | 2009 | sont.1x70 | 2011 | 10 | Staal | 8 | 45 | 8 | MAST LATEN STAAN | LED-retrofitten | 1 |  | 1 |  | LED-retrofit
Plantagelaan | 4618_14 | 14 |  | Fietspad |  | Gemeente Barneveld | Barneveld | Plantagewijk | Gemeente Barneveld | Liander | V4CP | 1992 | 2050.12 | 1992 | pl.1x36 starter | 2011 | 4 | Staal | 25 | 45 | 25 | MAST LATEN STAAN | ARMATUUR VERVANGEN | 1 | 1 |  | Armatuur afvoeren | LED-armatuur
Plantagelaan | 4618_15 | 15 |  |  |  | Gemeente Barneveld | Barneveld | Plantagewijk | Gemeente Barneveld | Liander | V10VA | 2009 | ARC 2680 EVSA9007 | 2009 | sont.1x70 | 2011 | 10 | Staal | 8 | 45 | 8 | MAST LATEN STAAN | LED-retrofitten | 1 |  | 1 |  | LED-retrofit
Plantagelaan | 4618_16 | 16 |  | Fietspad |  | Gemeente Barneveld | Barneveld | Plantagewijk | Gemeente Barneveld | Liander | V4CP | 1992 | 2050.12 | 1992 | pl.1x36 | 2011 | 4 | Staal | 25 | 45 | 25 | MAST LATEN STAAN | ARMATUUR VERVANGEN | 1 | 1 |  | Armatuur afvoeren | LED-armatuur
Plantagelaan | 4618_17 | 17 |  | Fietspad |  | Gemeente Barneveld | Barneveld | Plantagewijk | Gemeente Barneveld | Liander | V4CP | 1992 | 2050.12 | 1992 | pl.1x36 | 2011 | 4 | Staal | 25 | 45 | 25 | MAST LATEN STAAN | ARMATUUR VERVANGEN | 1 | 1 |  | Armatuur afvoeren | LED-armatuur
Plantagelaan | 4618_18 | 18 |  |  |  | Gemeente Barneveld | Barneveld | Plantagewijk | Gemeente Barneveld | Liander | V10VA | 2009 | ARC 2680 EVSA9007 | 2009 | sont.1x70 | 2011 | 10 | Staal | 8 | 45 | 8 | MAST LATEN STAAN | LED-retrofitten | 1 |  | 1 |  | LED-retrofit
Plantagelaan | 4618_19 | 19 |  | Fietspad |  | Gemeente Barneveld | Barneveld | Plantagewijk | Gemeente Barneveld | Liander | V4CP | 1992 | 2050.12 | 1992 | pl.1x36 | 2011 | 4 | Staal | 25 | 45 | 25 | MAST LATEN STAAN | ARMATUUR VERVANGEN | 1 | 1 |  | Armatuur afvoeren | LED-armatuur
Plantagelaan | 4618_20 | 20 |  |  |  | Gemeente Barneveld | Barneveld | Plantagewijk | Gemeente Barneveld | Liander | V10VA | 2009 | ARC 2680 EVSA9007 | 2009 | sont.1x70 | 2011 | 10 | Staal | 8 | 45 | 8 | MAST LATEN STAAN | LED-retrofitten | 1 |  | 1 |  | LED-retrofit
Plantagelaan | 4618_21 | 21 |  | Fietspad |  | Gemeente Barneveld | Barneveld | Plantagewijk | Gemeente Barneveld | Liander | V4CP | 1992 | 2050.12 | 1992 | pl.1x36 | 2011 | 4 | Staal | 25 | 45 | 25 | MAST LATEN STAAN | ARMATUUR VERVANGEN | 1 | 1 |  | Armatuur afvoeren | LED-armatuur
Plantagelaan | 4618_22 | 22 |  |  |  | Gemeente Barneveld | Barneveld | Plantagewijk | Gemeente Barneveld | Liander | V10VA | 2009 | ARC 2680 EVSA9007 | 2009 | sont.1x70 | 2011 | 10 | Staal | 8 | 45 | 8 | MAST LATEN STAAN | LED-retrofitten | 1 |  | 1 |  | LED-retrofit
Plantagelaan | 4618_23 | 23 |  | Fietspad |  | Gemeente Barneveld | Barneveld | Plantagewijk | Gemeente Barneveld | Liander | V4CP | 1992 | 2050.12 | 1992 | pl.1x36 | 2011 | 4 | Staal | 25 | 45 | 25 | MAST LATEN STAAN | ARMATUUR VERVANGEN | 1 | 1 |  | Armatuur afvoeren | LED-armatuur
Plantagelaan | 4618_24 | 24 |  |  |  | Gemeente Barneveld | Barneveld | Plantagewijk | Gemeente Barneveld | Liander | V10VA | 2009 | ARC 2680 EVSA9007 | 2009 | sont.1x70 | 2011 | 10 | Staal | 8 | 45 | 8 | MAST LATEN STAAN | LED-retrofitten | 1 |  | 1 |  | LED-retrofit
Plantagelaan | 4618_25 | 25 |  | Fietspad |  | Gemeente Barneveld | Barneveld | Plantagewijk | Gemeente Barneveld | Liander | V4CP | 1992 | 2050.12 | 1992 | pl.1x36 | 2011 | 4 | Staal | 25 | 45 | 25 | MAST LATEN STAAN | ARMATUUR VERVANGEN | 1 | 1 |  | Armatuur afvoeren | LED-armatuur
Plantagelaan | 4618_26 | 26 |  |  |  | Gemeente Barneveld | Barneveld | Plantagewijk | Gemeente Barneveld | Liander | V10VA | 2009 | ARC 2680 EVSA9007 | 2009 | sont.1x70 | 2011 | 10 | Staal | 8 | 45 | 8 | MAST LATEN STAAN | LED-retrofitten | 1 |  | 1 |  | LED-retrofit
Plantagelaan | 4618_27 | 27 |  |  |  | Gemeente Barneveld | Barneveld | Plantagewijk | Gemeente Barneveld | Liander | V10VA | 2009 | ARC 2680 EVSA9007 | 2009 | sont.1x70 | 2011 | 10 | Staal | 8 | 45 | 8 | MAST LATEN STAAN | LED-retrofitten | 1 |  | 1 |  | LED-retrofit
Plantagelaan | 4618_28 | 28 |  |  |  | Gemeente Barneveld | Barneveld | Plantagewijk | Gemeente Barneveld | Liander | V10VA | 2009 | ARC 2680 EVSA9007 | 2009 | sont.1x70 | 2011 | 10 | Staal | 8 | 45 | 8 | MAST LATEN STAAN | LED-retrofitten | 1 |  | 1 |  | LED-retrofit
Plantagelaan | 4618_29 | 29 |  |  |  | Gemeente Barneveld | Barneveld | Plantagewijk | Gemeente Barneveld | Liander | V10VA | 2009 | ARC 2680 EVSA9007 | 2009 | sont.1x70 | 2011 | 10 | Staal | 8 | 45 | 8 | MAST LATEN STAAN | LED-retrofitten | 1 |  | 1 |  | LED-retrofit
Plantagelaan | 4618_30 | 30 |  |  |  | Gemeente Barneveld | Barneveld | Plantagewijk | Gemeente Barneveld | Liander | V10VA | 2009 | ARC 2680 EVSA9007 | 2009 | sont.1x70 | 2011 | 10 | Staal | 8 | 45 | 8 | MAST LATEN STAAN | LED-retrofitten | 1 |  | 1 |  | LED-retrofit
Plantagelaan | 4618_31 | 31 |  |  |  | Gemeente Barneveld | Barneveld | Plantagewijk | Gemeente Barneveld | Liander | V10VA | 2009 | ARC 2680 EVSA9007 | 2009 | sont.1x70 | 2011 | 10 | Staal | 8 | 45 | 8 | MAST LATEN STAAN | LED-retrofitten | 1 |  | 1 |  | LED-retrofit
Plantagelaan | 4618_32 | 32 |  |  |  | Gemeente Barneveld | Barneveld | Plantagewijk | Gemeente Barneveld | Liander | V10VA | 2009 | ARC 2680 EVSA9007 | 2009 | sont.1x70 | 2011 | 10 | Staal | 8 | 45 | 8 | MAST LATEN STAAN | LED-retrofitten | 1 |  | 1 |  | LED-retrofit
Plantagelaan | 4618_33 | 33 |  |  |  | Gemeente Barneveld | Barneveld | Plantagewijk | Gemeente Barneveld | Liander | V10VA | 2009 | ARC 2680 EVSA9007 | 2009 | sont.1x70 | 2011 | 10 | Staal | 8 | 45 | 8 | MAST LATEN STAAN | LED-retrofitten | 1 |  | 1 |  | LED-retrofit
Plantagelaan | 4618_34 | 34 |  |  |  | Gemeente Barneveld | Barneveld | Plantagewijk | Gemeente Barneveld | Liander | V10VA | 2009 | ARC 2680 EVSA9007 | 2009 | sont.1x70 | 2011 | 10 | Staal | 8 | 45 | 8 | MAST LATEN STAAN | LED-retrofitten | 1 |  | 1 |  | LED-retrofit
Plantagelaan | 4618_35 | 35 |  |  | Vervallen | Gemeente Barneveld | Barneveld | Plantagewijk | Gemeente Barneveld | Liander | V10VA | 2009 | ARC 2680 EVSA9007 | 2009 | sont.1x70 | 2011 | 10 | Staal | 8 | 45 | 8 | MAST LATEN STAAN | LED-retrofitten | 1 |  | 1 |  | LED-retrofit
Plantagelaan | 4618_36 | 36 |  |  |  | Gemeente Barneveld | Barneveld | Plantagewijk | Gemeente Barneveld | Liander | V10VA | 2009 | ARC 2680 EVSA9007 | 2009 | sont.1x70 | 2011 | 10 | Staal | 8 | 45 | 8 | MAST LATEN STAAN | LED-retrofitten | 1 |  | 1 |  | LED-retrofit
Plantagelaan | 4618_37 | 37 |  |  |  | Gemeente Barneveld | Barneveld | Plantagewijk | Gemeente Barneveld | Liander | V10VA | 2009 | ARC 2680 EVSA9007 | 2009 | sont.1x70 | 2011 | 10 | Staal | 8 | 45 | 8 | MAST LATEN STAAN | LED-retrofitten | 1 |  | 1 |  | LED-retrofit
Plantagelaan | 4618_38 | 38 |  |  |  | Gemeente Barneveld | Barneveld | Plantagewijk | Gemeente Barneveld | Liander | V10VA | 2009 | ARC 2680 EVSA9007 | 2009 | sont.1x70 | 2011 | 10 | Staal | 8 | 45 | 8 | MAST LATEN STAAN | LED-retrofitten | 1 |  | 1 |  | LED-retrofit
Plantagelaan | 4618_39 | 39 |  |  |  | Gemeente Barneveld | Barneveld | Plantagewijk | Gemeente Barneveld | Liander | V10VA | 2009 | ARC 2680 EVSA9007 | 2009 | sont.1x70 | 2011 | 10 | Staal | 8 | 45 | 8 | MAST LATEN STAAN | LED-retrofitten | 1 |  | 1 |  | LED-retrofit
Plantagelaan | 4618_40 | 40 |  |  |  | Gemeente Barneveld | Barneveld | Plantagewijk | Gemeente Barneveld | Liander | V10VA | 2009 | ARC 2680 EVSA9007 | 2009 | sont.1x70 | 2011 | 10 | Staal | 8 | 45 | 8 | MAST LATEN STAAN | LED-retrofitten | 1 |  | 1 |  | LED-retrofit
Plantagelaan | 4618_41 | 41 |  |  |  | Gemeente Barneveld | Barneveld | Plantagewijk | Gemeente Barneveld | Liander | V10VA | 2009 | ARC 2680 EVSA9007 | 2009 | sont.1x70 | 2011 | 10 | Staal | 8 | 45 | 8 | MAST LATEN STAAN | LED-retrofitten | 1 |  | 1 |  | LED-retrofit
Plantagelaan | 4618_42 | 42 |  |  |  | Gemeente Barneveld | Barneveld | Plantagewijk | Gemeente Barneveld | Liander | V10VA | 2009 | ARC 2680 EVSA9007 | 2009 | sont.1x70 | 2011 | 10 | Staal | 8 | 45 | 8 | MAST LATEN STAAN | LED-retrofitten | 1 |  | 1 |  | LED-retrofit
Plantagelaan | 4618_43 | 43 |  |  |  | Gemeente Barneveld | Barneveld | Plantagewijk | Gemeente Barneveld | Liander | V10VA | 2009 | ARC 2680 EVSA9007 | 2009 | sont.1x70 | 2011 | 10 | Staal | 8 | 45 | 8 | MAST LATEN STAAN | LED-retrofitten | 1 |  | 1 |  | LED-retrofit
Plantagelaan | 4618_44 | 44 |  |  |  | Gemeente Barneveld | Barneveld | Plantagewijk | Gemeente Barneveld | Liander | V10VA | 2009 | ARC 2680 EVSA9007 | 2009 | sont.1x70 | 2011 | 10 | Staal | 8 | 45 | 8 | MAST LATEN STAAN | LED-retrofitten | 1 |  | 1 |  | LED-retrofit
Plantagelaan | 4618_45 | 45 |  |  |  | Gemeente Barneveld | Barneveld | Plantagewijk | Gemeente Barneveld | Liander | V10VA | 2009 | ARC 2680 EVSA9007 | 2009 | sont.1x70 | 2011 | 10 | Staal | 8 | 45 | 8 | MAST LATEN STAAN | LED-retrofitten | 1 |  | 1 |  | LED-retrofit
Plantagelaan | 4618_46 | 46 |  |  | Vervallen | Gemeente Barneveld | Barneveld | Plantagewijk | Gemeente Barneveld | Liander | V10VA | 2009 | ARC 2680 EVSA9007 | 2009 | sont.1x70 | 2011 | 10 | Staal | 8 | 45 | 8 | MAST LATEN STAAN | LED-retrofitten | 1 |  | 1 |  | LED-retrofit
Plantagelaan | 4618_47 | 47 |  |  |  | Gemeente Barneveld | Barneveld | Plantagewijk | Gemeente Barneveld | Liander | V10VA | 2009 | ARC 2680 EVSA9007 | 2009 | sont.1x70 | 2011 | 10 | Staal | 8 | 45 | 8 | MAST LATEN STAAN | LED-retrofitten | 1 |  | 1 |  | LED-retrofit
Plantagelaan | 4618_48 | 48 |  |  |  | Gemeente Barneveld | Barneveld | Plantagewijk | Gemeente Barneveld | Liander | V10VA | 2006 | ARC 2680 EVSA9007 | 2009 | sont.1x70 | 2011 | 10 | Staal | 11 | 45 | 8 | MAST LATEN STAAN | LED-retrofitten | 1 |  | 1 |  | LED-retrofit
Plantagelaan | 4618_49 | 49 |  |  |  | Gemeente Barneveld | Barneveld | Plantagewijk | Gemeente Barneveld | Liander | V10VA | 2009 | ARC 2680 EVSA9007 | 2009 | sont.1x70 | 2011 | 10 | Staal | 8 | 45 | 8 | MAST LATEN STAAN | LED-retrofitten | 1 |  | 1 |  | LED-retrofit
Plantagelaan | 4618_50 | 50 |  |  | Rekelame | Gemeente Barneveld | Barneveld | Plantagewijk | Gemeente Barneveld | Liander | V10VA | 2009 | ARC 2680 EVSA9007 | 2009 | sont.1x70 | 2011 | 10 | Staal | 8 | 45 | 8 | MAST LATEN STAAN | LED-retrofitten | 1 |  | 1 |  | LED-retrofit
Plantagelaan | 4618_51 | 51 |  |  |  | Gemeente Barneveld | Barneveld | Plantagewijk | Gemeente Barneveld | Liander | V10VA | 2009 | ARC 2680 EVSA9007 | 2009 | sont.1x70 | 2011 | 10 | Staal | 8 | 45 | 8 | MAST LATEN STAAN | LED-retrofitten | 1 |  | 1 |  | LED-retrofit
Plantagelaan | 4618_52 | 52 |  |  | Mast afkomstig plan Oldenbarneveld herplaatst in 2005 | Gemeente Barneveld | Barneveld | Plantagewijk | Gemeente Barneveld | Liander | V6VA | 1994 | 2500.12.hf | 1994 | pl.1x40 | 2003 | 6 | Staal | 23 | 45 | 23 | MAST LATEN STAAN | ARMATUUR VERVANGEN | 1 | 1 |  | Armatuur afvoeren | LED-armatuur
Plantagelaan | 4618_53 | 53 |  |  | Mast afkomstig plan Oldenbarneveld herplaatst in 2005 | Gemeente Barneveld | Barneveld | Plantagewijk | Gemeente Barneveld | Liander | V6VA | 1994 | Libra fortimo 1800 | 2013 | Fortimo 24 | 2013 | 6 | Staal | 23 | 45 | 4 | MAST LATEN STAAN | ARMATUUR LATEN STAAN | 1 |  |  |  | LED-armatuur
Plantagelaan | 4618_54 | 54 |  |  | Mast afkomstig plan Oldenbarneveld herplaatst in 2005 | Gemeente Barneveld | Barneveld | Plantagewijk | Gemeente Barneveld | Liander | V6VA | 1994 | 2500.12.hf | 1994 | pl.1x40 | 2003 | 6 | Staal | 23 | 45 | 23 | MAST LATEN STAAN | ARMATUUR VERVANGEN | 1 | 1 |  | Armatuur afvoeren | LED-armatuur
Plantagelaan | 4618_55 | 55 |  |  | Mast afkomstig plan Oldenbarneveld herplaatst in 2005 | Gemeente Barneveld | Barneveld | Plantagewijk | Gemeente Barneveld | Liander | V6VA | 1994 | fgs.224 | 2000 | pl.1x36 | 2003 | 6 | Staal | 23 | 45 | 17 | MAST LATEN STAAN | ARMATUUR VERVANGEN | 1 | 1 |  | Armatuur afvoeren | LED-armatuur
Plantagelaan | 4618_56 | 56 |  | Parkeerplaats tennispark |  | Gemeente Barneveld | Barneveld | Plantagewijk | Gemeente Barneveld | Liander | V6VA | 1996 | fgs.104 | 1996 | pl.1x36 | 2011 | 6 | Staal | 21 | 45 | 21 | MAST LATEN STAAN | ARMATUUR VERVANGEN | 1 | 1 |  | Armatuur afvoeren | LED-armatuur
Plantagelaan | 4618_57 | 57 |  | Parkeerplaats tennispark |  | Gemeente Barneveld | Barneveld | Plantagewijk | Gemeente Barneveld | Liander | V6VA | 1996 | fgs.104 | 1996 | pl.1x36 | 2011 | 6 | Staal | 21 | 45 | 21 | MAST LATEN STAAN | ARMATUUR VERVANGEN | 1 | 1 |  | Armatuur afvoeren | LED-armatuur
Plantagelaan | 4618_58 | 58 |  | Parkeerplaats tennispark |  | Gemeente Barneveld | Barneveld | Plantagewijk | Gemeente Barneveld | Liander | V6VA | 1996 | fgs.104 | 1996 | pl.1x36 | 2011 | 6 | Staal | 21 | 45 | 21 | MAST LATEN STAAN | ARMATUUR VERVANGEN | 1 | 1 |  | Armatuur afvoeren | LED-armatuur
Plantagelaan | 4618_59 | 59 |  | Parkeerplaats tennispark |  | Gemeente Barneveld | Barneveld | Plantagewijk | Gemeente Barneveld | Liander | V6VA | 1996 | fgs.104 | 1996 | pl.1x36 | 2011 | 6 | Staal | 21 | 45 | 21 | MAST LATEN STAAN | ARMATUUR VERVANGEN | 1 | 1 |  | Armatuur afvoeren | LED-armatuur
Plantagelaan | 4618_60 | 60 |  | Parkeerplaats tennispark |  | Gemeente Barneveld | Barneveld | Plantagewijk | Gemeente Barneveld | Liander | V6VA | 1996 | fgs.104 | 1996 | pl.1x36 | 2011 | 6 | Staal | 21 | 45 | 21 | MAST LATEN STAAN | ARMATUUR VERVANGEN | 1 | 1 |  | Armatuur afvoeren | LED-armatuur
Plantagelaan | 4618_61 | 61 |  | Parkeerplaats tennispark |  | Gemeente Barneveld | Barneveld | Plantagewijk | Gemeente Barneveld | Liander | V6VA | 1996 | fgs.104 | 1996 | pl.1x36 | 2011 | 6 | Staal | 21 | 45 | 21 | MAST LATEN STAAN | ARMATUUR VERVANGEN | 1 | 1 |  | Armatuur afvoeren | LED-armatuur
Plantagelaan | 4618_62 | 62 |  | fietspad tennispark |  | Gemeente Barneveld | Barneveld | Plantagewijk | Gemeente Barneveld | Liander | P5VP 7035 | 2007 | Libra | 2007 | pl.1x24 | 2011 | 5 | Staal | 10 | 45 | 10 | MAST LATEN STAAN | LED-retrofitten | 1 |  | 1 |  | LED-retrofit
Plantagelaan | 4618_63 | 63 |  | fietspad tennispark |  | Gemeente Barneveld | Barneveld | Plantagewijk | Gemeente Barneveld | Liander | P5VP 7035 | 2007 | Libra | 2007 | pl.1x24 | 2011 | 5 | Staal | 10 | 45 | 10 | MAST LATEN STAAN | LED-retrofitten | 1 |  | 1 |  | LED-retrofit
Plantagelaan | 4618_64 | 64 |  | fietspad tennispark |  | Gemeente Barneveld | Barneveld | Plantagewijk | Gemeente Barneveld | Liander | P5VP 7035 | 2007 | Libra | 2007 | pl.1x24 | 2011 | 5 | Staal | 10 | 45 | 10 | MAST LATEN STAAN | LED-retrofitten | 1 |  | 1 |  | LED-retrofit
Plantagelaan | 4618_65 | 65 |  | fietspad tennispark |  | Gemeente Barneveld | Barneveld | Plantagewijk | Gemeente Barneveld | Liander | P5VP 7035 | 2007 | Libra | 2007 | pl.1x24 | 2011 | 5 | Staal | 10 | 45 | 10 | MAST LATEN STAAN | LED-retrofitten | 1 |  | 1 |  | LED-retrofit
Plantagelaan | 4618_66 | 66 |  | fietspad tennispark |  | Gemeente Barneveld | Barneveld | Plantagewijk | Gemeente Barneveld | Liander | P5VP 7035 | 2007 | Libra | 2007 | pl.1x24 | 2011 | 5 | Staal | 10 | 45 | 10 | MAST LATEN STAAN | LED-retrofitten | 1 |  | 1 |  | LED-retrofit
Plantagelaan | 4618_67 | 67 |  | fietspad tennispark |  | Gemeente Barneveld | Barneveld | Plantagewijk | Gemeente Barneveld | Liander | P5VP 7035 | 2007 | Libra | 2007 | pl.1x24 | 2011 | 5 | Staal | 10 | 45 | 10 | MAST LATEN STAAN | LED-retrofitten | 1 |  | 1 |  | LED-retrofit
Plantagelaan | 4618_68 | 68 |  |  |  | Gemeente Barneveld | Barneveld | De Briellaerd | Gemeente Barneveld | Liander | V10VA | 2006 | ARC 2680 EVSA9007 | 2009 | sont.1x70 | 2011 | 10 | Staal | 11 | 45 | 8 | MAST LATEN STAAN | LED-retrofitten | 1 |  | 1 |  | LED-retrofit
Plantagelaan | 4618_69 | 69 |  |  |  | Gemeente Barneveld | Barneveld | De Briellaerd | Gemeente Barneveld | Liander | V10VA | 2015 | ARC 2680 EVSA9007 | 2015 | sont.1x70 | 2011 | 10 | Staal | 2 | 45 | 2 | MAST LATEN STAAN | LED-retrofitten | 1 |  | 1 |  | LED-retrofit
Plantagelaan | 4618_70 | 70 |  | Fietspad | Mast afkomstig plan Oldenbarneveld herplaatst in 2005 | Gemeente Barneveld | Barneveld | De Briellaerd | Gemeente Barneveld | Liander | V6VA | 1994 | Libra 1800 + lumistep | 2011 | Fortimo 24 | 2011 | 6 | Staal | 23 | 45 | 6 | MAST LATEN STAAN | ARMATUUR LATEN STAAN | 1 |  |  |  | LED-armatuur
Plantagelaan | 4618_71 | 71 |  |  |  | Gemeente Barneveld | Barneveld | De Briellaerd | Gemeente Barneveld | Liander | V10VA | 2009 | ARC 2680 EVSA9007 | 2009 | sont.1x70 | 2011 | 10 | Staal | 8 | 45 | 8 | MAST LATEN STAAN | LED-retrofitten | 1 |  | 1 |  | LED-retrofit
Plantagelaan | 4618_72 | 72 |  |  |  | Gemeente Barneveld | Barneveld | De Briellaerd | Gemeente Barneveld | Liander | V10VA | 2009 | ARC 2680 EVSA9007 | 2009 | sont.1x70 | 2011 | 10 | Staal | 8 | 45 | 8 | MAST LATEN STAAN | LED-retrofitten | 1 |  | 1 |  | LED-retrofit
Plantagelaan | 4618_73 | 73 |  | Fietspad | Mast afkomstig plan Oldenbarneveld herplaatst in 2005 | Gemeente Barneveld | Barneveld | De Briellaerd | Gemeente Barneveld | Liander | V6VA | 1994 | Libra 1800 + lumistep | 2011 | Fortimo 24 | 2011 | 6 | Staal | 23 | 45 | 6 | MAST LATEN STAAN | ARMATUUR LATEN STAAN | 1 |  |  |  | LED-armatuur
Plantagelaan | 4618_74 | 74 |  |  |  | Gemeente Barneveld | Barneveld | De Briellaerd | Gemeente Barneveld | Liander | V10VA | 2009 | ARC 2680 EVSA9007 | 2009 | sont.1x70 | 2011 | 10 | Staal | 8 | 45 | 8 | MAST LATEN STAAN | LED-retrofitten | 1 |  | 1 |  | LED-retrofit
Plantagelaan | 4618_75 | 75 |  |  |  | Gemeente Barneveld | Barneveld | De Briellaerd | Gemeente Barneveld | Liander | V10VA | 2009 | ARC 2680 EVSA9007 | 2009 | sont.1x70 | 2011 | 10 | Staal | 8 | 45 | 8 | MAST LATEN STAAN | LED-retrofitten | 1 |  | 1 |  | LED-retrofit
Plantagelaan | 4618_76 | 76 |  | Fietspad |  | Gemeente Barneveld | Barneveld | De Briellaerd | Gemeente Barneveld | Liander | V6VA | 2011 | Libra 1800 + lumistep | 2011 | Fortimo 24 | 2011 | 6 | Staal | 6 | 45 | 6 | MAST LATEN STAAN | ARMATUUR LATEN STAAN | 1 |  |  |  | LED-armatuur
Plantagelaan | 4618_77 | 77 |  | Fietspad |  | Gemeente Barneveld | Barneveld | De Briellaerd | Gemeente Barneveld | Liander | V6VA | 2011 | Libra 1800 + lumistep | 2011 | Fortimo 24 | 2011 | 6 | Staal | 6 | 45 | 6 | MAST LATEN STAAN | ARMATUUR LATEN STAAN | 1 |  |  |  | LED-armatuur
Plantagelaan | 4618_78 | 78 |  |  |  | Gemeente Barneveld | Barneveld | De Briellaerd | Gemeente Barneveld | Liander | V10VA | 2009 | ARC 2680 EVSA9007 | 2009 | sont.1x70 | 2011 | 10 | Staal | 8 | 45 | 8 | MAST LATEN STAAN | LED-retrofitten | 1 |  | 1 |  | LED-retrofit
Plantagelaan | 4618_79 | 79 |  |  |  | Gemeente Barneveld | Barneveld | De Briellaerd | Gemeente Barneveld | Liander | V10VA | 2009 | ARC 2680 EVSA9007 | 2009 | sont.1x70 | 2011 | 10 | Staal | 8 | 45 | 8 | MAST LATEN STAAN | LED-retrofitten | 1 |  | 1 |  | LED-retrofit
Plantagelaan | 4618_80 | 80 |  | Fietspad |  | Gemeente Barneveld | Barneveld | De Briellaerd | Gemeente Barneveld | Liander | V6VA | 2011 | Libra 1800 + lumistep | 2011 | Fortimo 24 | 2011 | 6 | Staal | 6 | 45 | 6 | MAST LATEN STAAN | ARMATUUR LATEN STAAN | 1 |  |  |  | LED-armatuur
Plantagelaan | 4618_81 | 81 |  |  |  | Gemeente Barneveld | Barneveld | De Briellaerd | Gemeente Barneveld | Liander | V10VA | 2009 | ARC 2680 EVSA9007 | 2009 | sont.1x70 | 2011 | 10 | Staal | 8 | 45 | 8 | MAST LATEN STAAN | LED-retrofitten | 1 |  | 1 |  | LED-retrofit
Plantagelaan | 4618_82 | 82 |  |  |  | Gemeente Barneveld | Barneveld | De Briellaerd | Gemeente Barneveld | Liander | V10VA | 2006 | ARC 2680 EVSA9007 | 2009 | sont.1x70 | 2011 | 10 | Staal | 11 | 45 | 8 | MAST LATEN STAAN | LED-retrofitten | 1 |  | 1 |  | LED-retrofit
Plantagelaan | 4618_83 | 83 |  | Fietspad |  | Gemeente Barneveld | Barneveld | De Briellaerd | Gemeente Barneveld | Liander | V6VA | 2011 | Libra 1800 + lumistep | 2011 | Fortimo 24 | 2011 | 6 | Staal | 6 | 45 | 6 | MAST LATEN STAAN | ARMATUUR LATEN STAAN | 1 |  |  |  | LED-armatuur
Plantagelaan | 4618_84 | 84 |  |  |  | Gemeente Barneveld | Barneveld | De Briellaerd | Gemeente Barneveld | Liander | V10VA | 2009 | ARC 2680 EVSA9007 | 2009 | sont.1x70 | 2011 | 10 | Staal | 8 | 45 | 8 | MAST LATEN STAAN | LED-retrofitten | 1 |  | 1 |  | LED-retrofit
Plantagelaan | 4618_85 | 85 |  | Parallelweg |  | Gemeente Barneveld | Barneveld | De Briellaerd | Gemeente Barneveld | Liander | V6VA | 2002 | fgs.104 | 2002 | pl.1x36 | 2011 | 6 | Staal | 15 | 45 | 15 | MAST LATEN STAAN | ARMATUUR VERVANGEN | 1 | 1 |  | Armatuur afvoeren | LED-armatuur
Plantagelaan | 4618_86 | 86 | 10 |  |  | Gemeente Barneveld | Barneveld | De Briellaerd | Gemeente Barneveld | Liander | V10VA | 2009 | ARC 2680 EVSA9007 | 2009 | sont.1x70 | 2011 | 10 | Staal | 8 | 45 | 8 | MAST LATEN STAAN | LED-retrofitten | 1 |  | 1 |  | LED-retrofit
Plantagelaan | 4618_87 | 87 | 12 |  |  | Gemeente Barneveld | Barneveld | De Briellaerd | Gemeente Barneveld | Liander | V10VA | 2009 | ARC 2680 EVSA9007 | 2009 | sont.1x70 | 2011 | 10 | Staal | 8 | 45 | 8 | MAST LATEN STAAN | LED-retrofitten | 1 |  | 1 |  | LED-retrofit
Plantagelaan | 4618_88 | 88 |  |  |  | Gemeente Barneveld | Barneveld | De Briellaerd | Gemeente Barneveld | Liander | V10VA | 2009 | ARC 2680 EVSA9007 | 2009 | sont.1x70 | 2011 | 10 | Staal | 8 | 45 | 8 | MAST LATEN STAAN | LED-retrofitten | 1 |  | 1 |  | LED-retrofit
Plantagelaan | 4618_89 | 89 | 16 | Parallelweg |  | Gemeente Barneveld | Barneveld | De Briellaerd | Gemeente Barneveld | Liander | V6VA | 2002 | fgs.104 | 2002 | pl.1x36 | 2011 | 6 | Staal | 15 | 45 | 15 | MAST LATEN STAAN | ARMATUUR VERVANGEN | 1 | 1 |  | Armatuur afvoeren | LED-armatuur
Plantagelaan | 4618_90 | 90 |  |  |  | Gemeente Barneveld | Barneveld | De Briellaerd | Gemeente Barneveld | Liander | V10VA | 2009 | ARC 2680 EVSA9007 | 2009 | sont.1x70 | 2011 | 10 | Staal | 8 | 45 | 8 | MAST LATEN STAAN | LED-retrofitten | 1 |  | 1 |  | LED-retrofit
Plantagelaan | 4618_91 | 91 |  |  |  | Gemeente Barneveld | Barneveld | De Briellaerd | Gemeente Barneveld | Liander | V10VA | 2009 | ARC 2680 EVSA9007 | 2009 | sont.1x70 | 2011 | 10 | Staal | 8 | 45 | 8 | MAST LATEN STAAN | LED-retrofitten | 1 |  | 1 |  | LED-retrofit
Plantagelaan | 4618_92 | 92 |  |  |  | Gemeente Barneveld | Barneveld | De Briellaerd | Gemeente Barneveld | Liander | V10VA | 2009 | ARC 2680 EVSA9007 | 2009 | sont.1x70 | 2011 | 10 | Staal | 8 | 45 | 8 | MAST LATEN STAAN | LED-retrofitten | 1 |  | 1 |  | LED-retrofit
Plantagelaan | 4618_93 | 93 |  |  |  | Gemeente Barneveld | Barneveld | De Briellaerd | Gemeente Barneveld | Liander | V10VA | 2009 | ARC 2680 EVSA9007 | 2009 | sont.1x70 | 2011 | 10 | Staal | 8 | 45 | 8 | MAST LATEN STAAN | LED-retrofitten | 1 |  | 1 |  | LED-retrofit
Plantagelaan | 4618_94 | 94 |  | Parallelweg |  | Gemeente Barneveld | Barneveld | De Briellaerd | Gemeente Barneveld | Liander | V6VA | 2002 | fgs.104 | 2002 | pl.1x36 | 2011 | 6 | Staal | 15 | 45 | 15 | MAST LATEN STAAN | ARMATUUR VERVANGEN | 1 | 1 |  | Armatuur afvoeren | LED-armatuur
Plantagelaan | 4618_95 | 95 |  |  |  | Gemeente Barneveld | Barneveld | De Briellaerd | Gemeente Barneveld | Liander | V10VA | 2009 | ARC 2680 EVSA9007 | 2009 | sont.1x70 | 2011 | 10 | Staal | 8 | 45 | 8 | MAST LATEN STAAN | LED-retrofitten | 1 |  | 1 |  | LED-retrofit
Plantagelaan | 4618_96 | 96 |  |  |  | Gemeente Barneveld | Barneveld | De Briellaerd | Gemeente Barneveld | Liander | V10VA | 2009 | ARC 2680 EVSA9007 | 2009 | sont.1x70 | 2011 | 10 | Staal | 8 | 45 | 8 | MAST LATEN STAAN | LED-retrofitten | 1 |  | 1 |  | LED-retrofit
Plantagelaan | 4618_97 | 97 |  |  |  | Gemeente Barneveld | Barneveld | De Briellaerd | Gemeente Barneveld | Liander | V10VA | 2009 | ARC 2680 EVSA9007 | 2009 | sont.1x70 | 2011 | 10 | Staal | 8 | 45 | 8 | MAST LATEN STAAN | LED-retrofitten | 1 |  | 1 |  | LED-retrofit
Plantagelaan | 4618_98 | 98 |  |  |  | Gemeente Barneveld | Barneveld | De Briellaerd | Gemeente Barneveld | Liander | V10VA | 2009 | ARC 2680 EVSA9007 | 2009 | sont.1x70 | 2011 | 10 | Staal | 8 | 45 | 8 | MAST LATEN STAAN | LED-retrofitten | 1 |  | 1 |  | LED-retrofit
Plantagelaan | 4618_99 | 99 |  |  |  | Gemeente Barneveld | Barneveld | De Briellaerd | Gemeente Barneveld | Liander | V10VA | 2009 | ARC 2680 EVSA9007 | 2009 | sont.1x70 | 2011 | 10 | Staal | 8 | 45 | 8 | MAST LATEN STAAN | LED-retrofitten | 1 |  | 1 |  | LED-retrofit
Plantagelaan | 4618_100 | 100 |  |  |  | Gemeente Barneveld | Barneveld | De Briellaerd | Gemeente Barneveld | Liander | V10VA | 2009 | ARC 2680 EVSA9007 | 2009 | sont.1x70 | 2011 | 10 | Staal | 8 | 45 | 8 | MAST LATEN STAAN | LED-retrofitten | 1 |  | 1 |  | LED-retrofit
Plantagelaan | 4618_101 | 101 |  |  |  | Gemeente Barneveld | Barneveld | De Briellaerd | Gemeente Barneveld | Liander | V10VA | 1999 | ARC 2680 EVSA9007 | 2009 | sont.1x70 | 2011 | 10 | Staal | 18 | 45 | 8 | MAST LATEN STAAN | LED-retrofitten | 1 |  | 1 |  | LED-retrofit
Plantagelaan | 4618_102 | 102 |  |  | Rekelame | Gemeente Barneveld | Barneveld | De Briellaerd | Gemeente Barneveld | Liander | V10VA | 1999 | ARC 2680 EVSA9007 | 2009 | sont.1x70 | 2011 | 10 | Staal | 18 | 45 | 8 | MAST LATEN STAAN | LED-retrofitten | 1 |  | 1 |  | LED-retrofit
Plantagelaan | 4618_103 | 103 |  |  | Rekelame | Gemeente Barneveld | Barneveld | De Briellaerd | Gemeente Barneveld | Liander | V10VA | 1999 | ARC 2680 EVSA9007 | 2009 | sont.1x70 | 2011 | 10 | Staal | 18 | 45 | 8 | MAST LATEN STAAN | LED-retrofitten | 1 |  | 1 |  | LED-retrofit
Plantagelaan | 4618_104 | 104 |  | Rotonde |  | Gemeente Barneveld | Barneveld | De Briellaerd | Gemeente Barneveld | Liander | V10VP | 1999 | ARC 2680 EVSA9007 | 2009 | sont.1x70 | 2011 | 10 | Staal | 18 | 45 | 8 | MAST LATEN STAAN | LED-retrofitten | 1 |  | 1 |  | LED-retrofit
Plantagelaan | 4618_105 | 105 |  | Rotonde |  | Gemeente Barneveld | Barneveld | De Briellaerd | Gemeente Barneveld | Liander | V10VP | 1999 | ARC 2680 EVSA9007 | 2009 | sont.1x70 | 2011 | 10 | Staal | 18 | 45 | 8 | MAST LATEN STAAN | LED-retrofitten | 1 |  | 1 |  | LED-retrofit
Plantagelaan | 4618_106 | 106 |  | Rotonde |  | Gemeente Barneveld | Barneveld | De Briellaerd | Gemeente Barneveld | Liander | V10VP | 1999 | ARC 2680 EVSA9007 | 2009 | sont.1x70 | 2011 | 10 | Staal | 18 | 45 | 8 | MAST LATEN STAAN | LED-retrofitten | 1 |  | 1 |  | LED-retrofit
Plantagelaan | 4618_107 | 107 |  | Rotonde |  | Gemeente Barneveld | Barneveld | De Briellaerd | Gemeente Barneveld | Liander | V10VP | 1999 | ARC 2680 EVSA9007 | 2009 | sont.1x70 | 2011 | 10 | Staal | 18 | 45 | 8 | MAST LATEN STAAN | LED-retrofitten | 1 |  | 1 |  | LED-retrofit
Plantagelaan | 4618_108 | 108 |  |  |  | Gemeente Barneveld | Barneveld | De Briellaerd | Gemeente Barneveld | Liander | V10VA | 1999 | ARC 2680 EVSA9007 | 2009 | sont.1x70 | 2011 | 10 | Staal | 18 | 45 | 8 | MAST LATEN STAAN | LED-retrofitten | 1 |  | 1 |  | LED-retrofit
Plantagelaan | 4618_109 | 109 |  |  | Rekelame | Gemeente Barneveld | Barneveld | De Briellaerd | Gemeente Barneveld | Liander | V10VA | 1999 | ARC 2680 EVSA9007 | 2009 | sont.1x70 | 2011 | 10 | Staal | 18 | 45 | 8 | MAST LATEN STAAN | LED-retrofitten | 1 |  | 1 |  | LED-retrofit
Plantagelaan | 4618_110 | 110 |  |  | Rekelame | Gemeente Barneveld | Barneveld | De Briellaerd | Gemeente Barneveld | Liander | V10VA | 1999 | ARC 2680 EVSA9007 | 2009 | sont.1x70 | 2011 | 10 | Staal | 18 | 45 | 8 | MAST LATEN STAAN | LED-retrofitten | 1 |  | 1 |  | LED-retrofit
Plantagelaan | 4618_111 | 111 |  |  |  | Gemeente Barneveld | Barneveld | De Briellaerd | Gemeente Barneveld | Liander | V10VA | 2009 | ARC 2680 EVSA9007 | 2009 | sont.1x70 | 2011 | 10 | Staal | 8 | 45 | 8 | MAST LATEN STAAN | LED-retrofitten | 1 |  | 1 |  | LED-retrofit
Plantagelaan | 4618_112 | 112 |  |  |  | Gemeente Barneveld | Barneveld | De Briellaerd | Gemeente Barneveld | Liander | V10VA | 2009 | ARC 2680 EVSA9007 | 2009 | sont.1x70 | 2011 | 10 | Staal | 8 | 45 | 8 | MAST LATEN STAAN | LED-retrofitten | 1 |  | 1 |  | LED-retrofit
Plantagelaan | 4618_113 | 113 |  |  |  | Gemeente Barneveld | Barneveld | De Briellaerd | Gemeente Barneveld | Liander | V10VA | 2009 | ARC 2680 EVSA9007 | 2009 | sont.1x70 | 2011 | 10 | Staal | 8 | 45 | 8 | MAST LATEN STAAN | LED-retrofitten | 1 |  | 1 |  | LED-retrofit
Plantagelaan | 4618_114 | 114 |  |  |  | Gemeente Barneveld | Barneveld | De Briellaerd | Gemeente Barneveld | Liander | V10VA | 2009 | ARC 2680 EVSA9007 | 2009 | sont.1x70 | 2011 | 10 | Staal | 8 | 45 | 8 | MAST LATEN STAAN | LED-retrofitten | 1 |  | 1 |  | LED-retrofit
Plantagelaan | 4618_115 | 115 |  |  |  | Gemeente Barneveld | Barneveld | De Briellaerd | Gemeente Barneveld | Liander | V10VA | 2009 | ARC 2680 EVSA9007 | 2009 | sont.1x70 | 2011 | 10 | Staal | 8 | 45 | 8 | MAST LATEN STAAN | LED-retrofitten | 1 |  | 1 |  | LED-retrofit
Plantagelaan | 4618_116 | 116 |  |  |  | Gemeente Barneveld | Barneveld | De Briellaerd | Gemeente Barneveld | Liander | V10VA | 2009 | ARC 2680 EVSA9007 | 2009 | sont.1x70 | 2011 | 10 | Staal | 8 | 45 | 8 | MAST LATEN STAAN | LED-retrofitten | 1 |  | 1 |  | LED-retrofit
Plantagelaan | 4618_117 | 117 |  |  |  | Gemeente Barneveld | Barneveld | De Briellaerd | Gemeente Barneveld | Liander | V10VA | 2009 | ARC 2680 EVSA9007 | 2009 | sont.1x70 | 2011 | 10 | Staal | 8 | 45 | 8 | MAST LATEN STAAN | LED-retrofitten | 1 |  | 1 |  | LED-retrofit
Plantagelaan | 4618_118 | 118 |  |  |  | Gemeente Barneveld | Barneveld | De Briellaerd | Gemeente Barneveld | Liander | V10VA | 2009 | ARC 2680 EVSA9007 | 2009 | sont.1x70 | 2011 | 10 | Staal | 8 | 45 | 8 | MAST LATEN STAAN | LED-retrofitten | 1 |  | 1 |  | LED-retrofit
Plantagelaan | 4618_119 | 119 |  |  |  | Gemeente Barneveld | Barneveld | De Briellaerd | Gemeente Barneveld | Liander | V10VA | 2009 | ARC 2680 EVSA9007 | 2009 | sont.1x70 | 2011 | 10 | Staal | 8 | 45 | 8 | MAST LATEN STAAN | LED-retrofitten | 1 |  | 1 |  | LED-retrofit
Plantagelaan | 4618_120 | 120 |  |  | Reklame | Gemeente Barneveld | Barneveld | De Briellaerd | Gemeente Barneveld | Liander | V10VA | 2009 | ARC 2680 EVSA9007 | 2009 | sont.1x70 | 2016 | 10 | Staal | 8 | 45 | 8 | MAST LATEN STAAN | LED-retrofitten | 1 |  | 1 |  | LED-retrofit
Plantagelaan | 4618_120 | 120 |  | Fietspad |  | Gemeente Barneveld | Barneveld | Plantagewijk | Gemeente Barneveld | Liander | V10VA | 2009 | ARC 2680 EVSA9007 | 2009 | sont.1x70 | 2011 | 5 | Staal | 8 | 45 | 8 | MAST LATEN STAAN | LED-retrofitten | 1 |  | 1 |  | LED-retrofit
Plantagelaan | 4618_120 | 120 |  |  |  | Gemeente Barneveld | Barneveld | Plantagewijk | Gemeente Barneveld | Liander | V10VA | 2009 | ARC 2680 EVSA9007 | 2009 | sont.1x70 | 2011 | 10 | Staal | 8 | 45 | 8 | MAST LATEN STAAN | LED-retrofitten | 1 |  | 1 |  | LED-retrofit
Plantagelaan | 4618_121 | 121 |  |  |  | Gemeente Barneveld | Barneveld | De Briellaerd | Gemeente Barneveld | Liander | V10VA | 2009 | ARC 2680 EVSA9007 | 2009 | sont.1x70 | 2011 | 10 | Staal | 8 | 45 | 8 | MAST LATEN STAAN | LED-retrofitten | 1 |  | 1 |  | LED-retrofit
Plantagelaan | 4618_122 | 122 |  |  |  | Gemeente Barneveld | Barneveld | De Briellaerd | Gemeente Barneveld | Liander | V10VA | 2009 | ARC 2680 EVSA9007 | 2009 | sont.1x70 | 2011 | 10 | Staal | 8 | 45 | 8 | MAST LATEN STAAN | LED-retrofitten | 1 |  | 1 |  | LED-retrofit
Plantagelaan | 4618_130 | 130 |  | Parallelweg |  | Gemeente Barneveld | Barneveld | De Briellaerd | Gemeente Barneveld | Liander | V6VA | 1998 | fgs.104 | 1998 | pl.1x36 | 2011 | 6 | Staal | 19 | 45 | 19 | MAST LATEN STAAN | ARMATUUR VERVANGEN | 1 | 1 |  | Armatuur afvoeren | LED-armatuur
Platanenstraat | 4626_1 | 1 | 2 | Eendrachtstraat |  | Gemeente Barneveld | Zwartebroek | Zwartebroek-dorp | Gemeente Barneveld | Liander | V6VA | 1998 | iris | 1998 | Saled pll 36 3000k | 2014 | 6 | Staal | 19 | 45 | 19 | MAST LATEN STAAN | REEDS LED-retrofit | 1 |  |  |  | LED-retrofit
Platanenstraat | 4626_2 | 2 | 4 |  |  | Gemeente Barneveld | Zwartebroek | Zwartebroek-dorp | Gemeente Barneveld | Liander | V6VA | 1998 | iris | 1998 | Saled pll 36 3000k | 2014 | 6 | Staal | 19 | 45 | 19 | MAST LATEN STAAN | REEDS LED-retrofit | 1 |  |  |  | LED-retrofit
Platanenstraat | 4626_3 | 3 | 7 |  |  | Gemeente Barneveld | Zwartebroek | Zwartebroek-dorp | Gemeente Barneveld | Liander | V6VA | 1998 | iris | 1998 | Saled pll 36 3000k | 2014 | 6 | Staal | 19 | 45 | 19 | MAST LATEN STAAN | REEDS LED-retrofit | 1 |  |  |  | LED-retrofit
Platanenstraat | 4626_4 | 4 | 9 |  |  | Gemeente Barneveld | Zwartebroek | Zwartebroek-dorp | Gemeente Barneveld | Liander | V6VA | 1998 | iris | 1998 | Saled pll 36 3000k | 2014 | 6 | Staal | 19 | 45 | 19 | MAST LATEN STAAN | REEDS LED-retrofit | 1 |  |  |  | LED-retrofit
Platanenstraat | 4626_5 | 5 | 24 |  |  | Gemeente Barneveld | Zwartebroek | Zwartebroek-dorp | Gemeente Barneveld | Liander | V6VA | 1998 | iris | 1998 | pl.1x36 | 2013 | 6 | Staal | 19 | 45 | 19 | MAST LATEN STAAN | ARMATUUR VERVANGEN | 1 | 1 |  | Armatuur afvoeren | LED-armatuur
Platanenstraat | 4626_6 | 6 | 15 |  | Verkeersbord B1 | Gemeente Barneveld | Zwartebroek | Zwartebroek-dorp | Gemeente Barneveld | Liander | V6VA | 1998 | iris | 1998 | pl.1x36 | 2013 | 6 | Staal | 19 | 45 | 19 | MAST LATEN STAAN | ARMATUUR VERVANGEN | 1 | 1 |  | Armatuur afvoeren | LED-armatuur
Platanenstraat | 4626_7 | 7 | 26 |  | Verkeersbord B6 | Gemeente Barneveld | Zwartebroek | Zwartebroek-dorp | Gemeente Barneveld | Liander | V6VA | 2007 | iris | 1998 | pl.1x36 | 2013 | 6 | Staal | 10 | 45 | 19 | MAST LATEN STAAN | ARMATUUR VERVANGEN | 1 | 1 |  | Armatuur afvoeren | LED-armatuur
Platanenstraat | 4626_8 | 8 | 32 |  |  | Gemeente Barneveld | Zwartebroek | Zwartebroek-dorp | Gemeente Barneveld | Liander | V6VA | 1998 | iris | 1998 | pl.1x36 | 2013 | 6 | Staal | 19 | 45 | 19 | MAST LATEN STAAN | ARMATUUR VERVANGEN | 1 | 1 |  | Armatuur afvoeren | LED-armatuur
Platanenstraat | 4626_9 | 9 | 34 |  |  | Gemeente Barneveld | Zwartebroek | Zwartebroek-dorp | Gemeente Barneveld | Liander | V6VA | 1998 | iris | 1998 | pl.1x36 | 2013 | 6 | Staal | 19 | 45 | 19 | MAST LATEN STAAN | ARMATUUR VERVANGEN | 1 | 1 |  | Armatuur afvoeren | LED-armatuur
Platanenstraat | 4626_10 | 10 | 36 |  |  | Gemeente Barneveld | Zwartebroek | Zwartebroek-dorp | Gemeente Barneveld | Liander | V4CP | 1998 | 2050.12.hf | 1998 | Ribo 16 E27 3000 | 2015 | 4 | Staal | 19 | 45 | 19 | MAST LATEN STAAN | REEDS LED-retrofit | 1 |  |  |  | LED-retrofit
Platanenstraat | 4626_11 | 11 | 38 |  | Verkeersbord B1 | Gemeente Barneveld | Zwartebroek | Zwartebroek-dorp | Gemeente Barneveld | Liander | V6VA | 1998 | iris | 1998 | 4000K Ex Led Bagdes 20 | 2015 | 6 | Staal | 19 | 45 | 19 | MAST LATEN STAAN | REEDS LED-retrofit | 1 |  |  |  | LED-retrofit
Platanenstraat | 4626_12 | 12 | 29 |  | Verkeersbord J38 | Gemeente Barneveld | Zwartebroek | Zwartebroek-dorp | Gemeente Barneveld | Liander | V6VA | 1998 | iris | 1998 | 4000K Ex Led Bagdes 20 | 2015 | 6 | Staal | 19 | 45 | 19 | MAST LATEN STAAN | REEDS LED-retrofit | 1 |  |  |  | LED-retrofit
Platanenstraat | 4626_13 | 13 | 33 |  |  | Gemeente Barneveld | Zwartebroek | Zwartebroek-dorp | Gemeente Barneveld | Liander | V6VA | 1998 | iris | 1998 | 4000K Ex Led Bagdes 20 | 2015 | 6 | Staal | 19 | 45 | 19 | MAST LATEN STAAN | REEDS LED-retrofit | 1 |  |  |  | LED-retrofit
Platanenstraat | 4626_14 | 14 | 39 |  |  | Gemeente Barneveld | Zwartebroek | Zwartebroek-dorp | Gemeente Barneveld | Liander | V6VA | 1998 | iris | 1998 | 4000K Ex Led Bagdes 20 | 2015 | 6 | Staal | 19 | 45 | 19 | MAST LATEN STAAN | REEDS LED-retrofit | 1 |  |  |  | LED-retrofit
Platanenstraat | 4626_15 | 15 | 50 |  |  | Gemeente Barneveld | Zwartebroek | Zwartebroek-dorp | Gemeente Barneveld | Liander | V6VA | 1998 | iris | 1998 | 4000K Ex Led Bagdes 20 | 2015 | 6 | Staal | 19 | 45 | 19 | MAST LATEN STAAN | REEDS LED-retrofit | 1 |  |  |  | LED-retrofit
Platanenstraat | 4626_16 | 16 | 54 |  |  | Gemeente Barneveld | Zwartebroek | Zwartebroek-dorp | Gemeente Barneveld | Liander | V6VA | 1998 | iris | 1998 | 4000K Ex Led Bagdes 20 | 2015 | 6 | Staal | 19 | 45 | 19 | MAST LATEN STAAN | REEDS LED-retrofit | 1 |  |  |  | LED-retrofit
Platanenstraat | 4626_17 | 17 | 58 |  |  | Gemeente Barneveld | Zwartebroek | Zwartebroek-dorp | Gemeente Barneveld | Liander | V6VA | 1998 | iris | 1998 | 4000K Ex Led Bagdes 20 | 2015 | 6 | Staal | 19 | 45 | 19 | MAST LATEN STAAN | REEDS LED-retrofit | 1 |  |  |  | LED-retrofit
Platanenstraat | 4626_18 | 18 | 59 |  |  | Gemeente Barneveld | Zwartebroek | Zwartebroek-dorp | Gemeente Barneveld | Liander | V6VA | 1998 | iris | 1998 | 4000K Ex Led Bagdes 20 | 2015 | 6 | Staal | 19 | 45 | 19 | MAST LATEN STAAN | REEDS LED-retrofit | 1 |  |  |  | LED-retrofit
Platanenstraat | 4626_19 | 19 |  |  | Verkeersbord B1 | Gemeente Barneveld | Zwartebroek | Zwartebroek-dorp | Gemeente Barneveld | Liander | V6VA | 1998 | iris | 1998 | 4000K Ex Led Bagdes 20 | 2015 | 6 | Staal | 19 | 45 | 19 | MAST LATEN STAAN | REEDS LED-retrofit | 1 |  |  |  | LED-retrofit
Platanenstraat | 4626_20 | 20 |  |  |  | Gemeente Barneveld | Zwartebroek | Zwartebroek-dorp | Gemeente Barneveld | Liander | V6VA | 1998 | Altra-3 | 2000 | 4000K Ex Led Bagdes 20 | 2015 | 6 | Staal | 19 | 45 | 17 | MAST LATEN STAAN | REEDS LED-retrofit | 1 |  |  |  | LED-retrofit
Platanenstraat | 4626_21 | 21 | 68 |  |  | Gemeente Barneveld | Zwartebroek | Buitengebied | Gemeente Barneveld | Liander | V6VA | 2004 | Nicole golden green 16 | 2012 | Nic-gol-gre-16 | 2012 | 6 | Staal | 13 | 45 | 5 | MAST LATEN STAAN | ARMATUUR LATEN STAAN | 1 |  |  |  | LED-armatuur
Platanenstraat | 4626_22 | 22 |  |  |  | Gemeente Barneveld | Zwartebroek | Buitengebied | Gemeente Barneveld | Liander | V6VA | 2004 | Nicole golden green 16 | 2012 | Nic-gol-gre-16 | 2012 | 6 | Staal | 13 | 45 | 5 | MAST LATEN STAAN | ARMATUUR LATEN STAAN | 1 |  |  |  | LED-armatuur
Platanenstraat | 4626_23 | 23 | 78 |  |  | Gemeente Barneveld | Zwartebroek | Buitengebied | Gemeente Barneveld | Liander | V6VA | 2007 | Nicole golden green 16 | 2012 | Nic-gol-gre-16 | 2012 | 6 | Staal | 10 | 45 | 5 | MAST LATEN STAAN | ARMATUUR LATEN STAAN | 1 |  |  |  | LED-armatuur
Platanenstraat | 4626_24 | 24 | 82 |  |  | Gemeente Barneveld | Zwartebroek | Buitengebied | Gemeente Barneveld | Liander | V6VA | 1999 | Nicole golden green 16 | 2012 | Nic-gol-gre-16 | 2012 | 6 | Staal | 18 | 45 | 5 | MAST LATEN STAAN | ARMATUUR LATEN STAAN | 1 |  |  |  | LED-armatuur
Platanenstraat | 4626_25 | 25 | 81 |  |  | Gemeente Barneveld | Zwartebroek | Buitengebied | Gemeente Barneveld | Liander | V6VA | 1999 | Nicole golden green 16 | 2012 | Nic-gol-gre-16 | 2012 | 6 | Staal | 18 | 45 | 5 | MAST LATEN STAAN | ARMATUUR LATEN STAAN | 1 |  |  |  | LED-armatuur
Platanenstraat | 4626_26 | 26 |  |  | Verkeersbord A4+A5 | Gemeente Barneveld | Zwartebroek | Buitengebied | Gemeente Barneveld | Liander | V6VA | 1992 | Nicole golden green 16 | 2012 | Nic-gol-gre-16 | 2012 | 6 | Staal | 25 | 45 | 5 | MAST LATEN STAAN | ARMATUUR LATEN STAAN | 1 |  |  |  | LED-armatuur
Platanenstraat | 4626_27 | 27 | 96 |  |  | Gemeente Barneveld | Zwartebroek | Buitengebied | Gemeente Barneveld | Liander | V6VA | 1992 | Nicole golden green 16 | 2012 | Nic-gol-gre-16 | 2012 | 6 | Staal | 25 | 45 | 5 | MAST LATEN STAAN | ARMATUUR LATEN STAAN | 1 |  |  |  | LED-armatuur
Platanenstraat | 4626_28 | 28 |  |  |  | Gemeente Barneveld | Zwartebroek | Buitengebied | Gemeente Barneveld | Liander | V6VA | 1992 | Nicole golden green 16 | 2012 | Nic-gol-gre-16 | 2012 | 6 | Staal | 25 | 45 | 5 | MAST LATEN STAAN | ARMATUUR LATEN STAAN | 1 |  |  |  | LED-armatuur
Platanenstraat | 4626_29 | 29 |  |  | Verkeersbord B6+o.b. | Gemeente Barneveld | Zwartebroek | Buitengebied | Gemeente Barneveld | Liander | V6VA | 1999 | Nicole golden green 16 | 2012 | Nic-gol-gre-16 | 2012 | 6 | Staal | 18 | 45 | 5 | MAST LATEN STAAN | ARMATUUR LATEN STAAN | 1 |  |  |  | LED-armatuur
Platanenstraat | 4626_30 | 30 | 108 |  |  | Gemeente Barneveld | Zwartebroek | Buitengebied | Gemeente Barneveld | Liander | V6VA | 2002 | Nicole golden green 16 | 2012 | Nic-gol-gre-16 | 2012 | 6 | Staal | 15 | 45 | 5 | MAST LATEN STAAN | ARMATUUR LATEN STAAN | 1 |  |  |  | LED-armatuur
Ploeg | 4630_1 | 1 |  | G.H.Roeterdinkstraat |  | Gemeente Barneveld | Voorthuizen | Voorthuizen-zuid | Gemeente Barneveld | Liander | A4CP bulldog | 2008 | Hps 100 | 2008 | pl.1x36 | 2010 | 4 | Aluminium | 9 | 30 | 9 | MAST LATEN STAAN | LED-retrofitten | 1 |  | 1 |  | LED-retrofit
Ploeg | 4630_2 | 2 | 2 |  |  | Gemeente Barneveld | Voorthuizen | Voorthuizen-zuid | Gemeente Barneveld | Liander | A4CP bulldog | 2008 | Hps 100 | 2008 | pl.1x36 | 2010 | 4 | Aluminium | 9 | 30 | 9 | MAST LATEN STAAN | LED-retrofitten | 1 |  | 1 |  | LED-retrofit
Ploeg | 4630_3 | 3 | 7 |  |  | Gemeente Barneveld | Voorthuizen | Voorthuizen-zuid | Gemeente Barneveld | Liander | A4CP bulldog | 2008 | Hps 100 | 2008 | pl.1x36 | 2010 | 4 | Aluminium | 9 | 30 | 9 | MAST LATEN STAAN | LED-retrofitten | 1 |  | 1 |  | LED-retrofit
Ploeg | 4630_4 | 4 |  | Naast hsnr 9 |  | Gemeente Barneveld | Voorthuizen | Voorthuizen-zuid | Gemeente Barneveld | Liander | A4CP bulldog | 2008 | Kfk achterp | 2008 | pl.1x18 | 2010 | 4 | Aluminium | 9 | 30 | 9 | MAST LATEN STAAN | LED-retrofitten | 1 |  | 1 |  | LED-retrofit
Ploeg | 4630_5 | 5 |  |  |  | Gemeente Barneveld | Voorthuizen | Voorthuizen-zuid | Gemeente Barneveld | Liander | A4CP bulldog | 2008 | Hps 100 | 2008 | pl.1x36 | 2010 | 4 | Aluminium | 9 | 30 | 9 | MAST LATEN STAAN | LED-retrofitten | 1 |  | 1 |  | LED-retrofit
Ploeg | 4630_6 | 6 |  |  |  | Gemeente Barneveld | Voorthuizen | Voorthuizen-zuid | Gemeente Barneveld | Liander | A4CP bulldog | 2008 | Hps 100 | 2008 | pl.1x36 | 2010 | 4 | Aluminium | 9 | 30 | 9 | MAST LATEN STAAN | LED-retrofitten | 1 |  | 1 |  | LED-retrofit
Ploeg | 4630_7 | 7 | 12 |  |  | Gemeente Barneveld | Voorthuizen | Voorthuizen-zuid | Gemeente Barneveld | Liander | A4CP bulldog | 2008 | Hps 100 | 2008 | pl.1x36 | 2010 | 4 | Aluminium | 9 | 30 | 9 | MAST LATEN STAAN | LED-retrofitten | 1 |  | 1 |  | LED-retrofit
Ploeg | 4630_8 | 8 | 11 |  |  | Gemeente Barneveld | Voorthuizen | Voorthuizen-zuid | Gemeente Barneveld | Liander | A4CP bulldog | 2008 | Hps 100 | 2008 | pl.1x36 | 2010 | 4 | Aluminium | 9 | 30 | 9 | MAST LATEN STAAN | LED-retrofitten | 1 |  | 1 |  | LED-retrofit
Ploeg | 4630_9 | 9 | 17 |  |  | Gemeente Barneveld | Voorthuizen | Voorthuizen-zuid | Gemeente Barneveld | Liander | A4CP bulldog | 2008 | Hps 100 | 2008 | pl.1x36 | 2010 | 4 | Aluminium | 9 | 30 | 9 | MAST LATEN STAAN | LED-retrofitten | 1 |  | 1 |  | LED-retrofit
Ploeg | 4630_10 | 10 | 22 |  |  | Gemeente Barneveld | Voorthuizen | Voorthuizen-zuid | Gemeente Barneveld | Liander | A4CP bulldog | 2008 | Hps 100 | 2008 | pl.1x36 | 2010 | 4 | Aluminium | 9 | 30 | 9 | MAST LATEN STAAN | LED-retrofitten | 1 |  | 1 |  | LED-retrofit
Polleveenseweg | 4634_1 | 1 | 7 |  | Straatnaambord+anwb route | Gemeente Barneveld | Voorthuizen | Buitengebied | Gemeente Barneveld | Liander | V6VA | 1999 | xgs.103 | 1999 | sox.1x35 | 2011 | 6 | Staal | 18 | 45 | 18 | MAST LATEN STAAN | ARMATUUR VERVANGEN | 1 | 1 |  | Armatuur afvoeren | LED-armatuur
Polleveenseweg | 4634_2 | 2 |  | Apeldoornsestraat |  | Gemeente Barneveld | Voorthuizen | Buitengebied | Gemeente Barneveld | Liander | V6VA | 2007 | iris | 2007 | sox.1x35 | 2011 | 6 | Staal | 10 | 45 | 10 | MAST LATEN STAAN | ARMATUUR VERVANGEN | 1 | 1 |  | Armatuur afvoeren | LED-armatuur
Postweg | 4642_1 | 1 |  |  |  | Gemeente Barneveld | De Glind | Buitengebied | Gemeente Barneveld | Liander | A8VA | 2012 | Nicole golden green 36 | 2012 | Nic-gol-gre-36 | 2012 | 8 | Aluminium | 5 | 30 | 5 | MAST LATEN STAAN | ARMATUUR LATEN STAAN | 1 |  |  |  | LED-armatuur
Postweg | 4642_2 | 2 |  |  |  | Gemeente Barneveld | De Glind | Buitengebied | Gemeente Barneveld | Liander | A8VA | 2012 | Nicole golden green 36 | 2012 | Nic-gol-gre-36 | 2012 | 8 | Aluminium | 5 | 30 | 5 | MAST LATEN STAAN | ARMATUUR LATEN STAAN | 1 |  |  |  | LED-armatuur
Postweg | 4642_3 | 3 |  |  | Verkeersbord en onderbord | Gemeente Barneveld | De Glind | Buitengebied | Gemeente Barneveld | Liander | A8VA | 2012 | Nicole golden green 36 | 2012 | Nic-gol-gre-36 | 2012 | 8 | Aluminium | 5 | 30 | 5 | MAST LATEN STAAN | ARMATUUR LATEN STAAN | 1 |  |  |  | LED-armatuur
Postweg | 4642_4 | 4 |  |  | Verkeersbord B6+o.b. | Gemeente Barneveld | De Glind | Buitengebied | Gemeente Barneveld | Liander | V6VA | 1996 | Nicole golden green 16 | 2013 | Nic-gol-gre-16 | 2013 | 6 | Staal | 21 | 45 | 4 | MAST LATEN STAAN | ARMATUUR LATEN STAAN | 1 |  |  |  | LED-armatuur
Postweg | 4642_5 | 5 |  |  |  | Gemeente Barneveld | De Glind | Buitengebied | Gemeente Barneveld | Liander | V6VA | 1996 | Nicole golden green 16 | 2013 | Nic-gol-gre-16 | 2013 | 6 | Staal | 21 | 45 | 4 | MAST LATEN STAAN | ARMATUUR LATEN STAAN | 1 |  |  |  | LED-armatuur
Postweg | 4642_6 | 6 |  |  |  | Gemeente Barneveld | De Glind | Buitengebied | Gemeente Barneveld | Liander | V6VA | 1996 | Nicole golden green 16 | 2013 | Nic-gol-gre-16 | 2013 | 6 | Staal | 21 | 45 | 4 | MAST LATEN STAAN | ARMATUUR LATEN STAAN | 1 |  |  |  | LED-armatuur
Postweg | 4642_7 | 7 |  |  |  | Gemeente Barneveld | De Glind | Buitengebied | Gemeente Barneveld | Liander | V6VA | 1995 | Nicole golden green 16 | 2013 | Nic-gol-gre-16 | 2013 | 6 | Staal | 22 | 45 | 4 | MAST LATEN STAAN | ARMATUUR LATEN STAAN | 1 |  |  |  | LED-armatuur
Postweg | 4642_12 | 12 |  | Helweg |  | Gemeente Barneveld | De Glind | Buitengebied | Gemeente Barneveld | Liander | V6VA | 2004 | Nicole golden green 16 | 2012 | Nic-gol-gre-16 | 2012 | 6 | Staal | 13 | 45 | 5 | MAST LATEN STAAN | ARMATUUR LATEN STAAN | 1 |  |  |  | LED-armatuur
Postweg | 4642_13 | 13 |  | Helweg |  | Gemeente Barneveld | De Glind | Buitengebied | Gemeente Barneveld | Liander | V6VA | 2004 | Nicole golden green 16 | 2012 | Nic-gol-gre-16 | 2012 | 6 | Staal | 13 | 45 | 5 | MAST LATEN STAAN | ARMATUUR LATEN STAAN | 1 |  |  |  | LED-armatuur
Postweg | 4642_14 | 14 |  | Helweg | Verkeersbord | Gemeente Barneveld | De Glind | Buitengebied | Gemeente Barneveld | Liander | V6VA | 2004 | Nicole golden green 16 | 2013 | Nic-gol-gre-16 | 2013 | 6 | Staal | 13 | 45 | 4 | MAST LATEN STAAN | ARMATUUR LATEN STAAN | 1 |  |  |  | LED-armatuur
Postweg | 4642_15 | 15 |  | Helweg |  | Gemeente Barneveld | De Glind | Buitengebied | Gemeente Barneveld | Liander | V6VA | 2004 | Nicole golden green 16 | 2013 | Nic-gol-gre-16 | 2013 | 6 | Staal | 13 | 45 | 4 | MAST LATEN STAAN | ARMATUUR LATEN STAAN | 1 |  |  |  | LED-armatuur
Postweg | 4642_16 | 16 | 17 |  |  | Gemeente Barneveld | De Glind | Buitengebied | Gemeente Barneveld | Liander | V6VA | 1999 | Nicole golden green 16 | 2013 | Nic-gol-gre-16 | 2013 | 6 | Staal | 18 | 45 | 4 | MAST LATEN STAAN | ARMATUUR LATEN STAAN | 1 |  |  |  | LED-armatuur
Postweg | 4642_17 | 17 | 48 |  |  | Gemeente Barneveld | De Glind | Buitengebied | Gemeente Barneveld | Liander | V6VA | 1995 | Nicole golden green 16 | 2013 | Nic-gol-gre-16 | 2013 | 6 | Staal | 22 | 45 | 4 | MAST LATEN STAAN | ARMATUUR LATEN STAAN | 1 |  |  |  | LED-armatuur
Postweg | 4642_18 | 18 | 21 | Burgstederweg |  | Gemeente Barneveld | De Glind | Buitengebied | Gemeente Barneveld | Liander | V6VA | 2003 | Nicole golden green 16 | 2013 | Nic-gol-gre-16 | 2013 | 6 | Staal | 14 | 45 | 4 | MAST LATEN STAAN | ARMATUUR LATEN STAAN | 1 |  |  |  | LED-armatuur
Postweg | 4642_19 | 19 | 25 |  |  | Gemeente Barneveld | De Glind | Buitengebied | Gemeente Barneveld | Liander | V6VA | 1999 | Nicole golden green 16 | 2013 | Nic-gol-gre-16 | 2013 | 6 | Staal | 18 | 45 | 4 | MAST LATEN STAAN | ARMATUUR LATEN STAAN | 1 |  |  |  | LED-armatuur
Postweg | 4642_20 | 20 | 58 |  |  | Gemeente Barneveld | De Glind | Buitengebied | Gemeente Barneveld | Liander | V6VA | 2010 | Nicole golden green 16 | 2013 | Nic-gol-gre-16 | 2013 | 6 | Staal | 7 | 45 | 4 | MAST LATEN STAAN | ARMATUUR LATEN STAAN | 1 |  |  |  | LED-armatuur
Postweg | 4642_21 | 21 |  |  |  | Gemeente Barneveld | De Glind | Buitengebied | Gemeente Barneveld | Liander | V6VA | 2010 | Nicole golden green 16 | 2013 | Nic-gol-gre-16 | 2013 | 6 | Staal | 7 | 45 | 4 | MAST LATEN STAAN | ARMATUUR LATEN STAAN | 1 |  |  |  | LED-armatuur
Postweg | 4642_22 | 22 |  |  |  | Gemeente Barneveld | De Glind | Buitengebied | Gemeente Barneveld | Liander | V6VA | 2010 | Nicole golden green 16 | 2013 | Nic-gol-gre-16 | 2013 | 6 | Staal | 7 | 45 | 4 | MAST LATEN STAAN | ARMATUUR LATEN STAAN | 1 |  |  |  | LED-armatuur
Postweg | 4642_23 | 23 |  |  | Verkeersbord B6+o.b. | Gemeente Barneveld | De Glind | Buitengebied | Gemeente Barneveld | Liander | V6VA | 2010 | Nicole golden green 16 | 2013 | Nic-gol-gre-16 | 2013 | 6 | Staal | 7 | 45 | 4 | MAST LATEN STAAN | ARMATUUR LATEN STAAN | 1 |  |  |  | LED-armatuur
Postweg | 4642_24 | 24 | 35 |  | Verkeersbord J38+BB12L | Gemeente Barneveld | De Glind | De Glind-dorp | Gemeente Barneveld | Liander | V6VA | 1991 | fgs.104 | 1991 | Iviti 2G11 led 17 | 2014 | 6 | Staal | 26 | 45 | 26 | MAST LATEN STAAN | REEDS LED-retrofit | 1 |  |  |  | LED-retrofit
Postweg | 4642_25 | 25 | 66 |  | Verkeersbord J38+J21 | Gemeente Barneveld | De Glind | De Glind-dorp | Gemeente Barneveld | Liander | V6VA | 1999 | fgs.104 | 1999 | Iviti 2G11 led 17 | 2014 | 6 | Staal | 18 | 45 | 18 | MAST LATEN STAAN | REEDS LED-retrofit | 1 |  |  |  | LED-retrofit
Postweg | 4642_26 | 26 | 39 |  | Bushalte-bord | Gemeente Barneveld | De Glind | De Glind-dorp | Gemeente Barneveld | Liander | V6VA | 1999 | fgs.104 | 1999 | Iviti 2G11 led 17 | 2014 | 6 | Staal | 18 | 45 | 18 | MAST LATEN STAAN | REEDS LED-retrofit | 1 |  |  |  | LED-retrofit
Postweg | 4642_27 | 27 | 43 |  |  | Gemeente Barneveld | De Glind | De Glind-dorp | Gemeente Barneveld | Liander | V6VA | 1999 | fgs.104 | 1999 | Iviti 2G11 led 17 | 2014 | 6 | Staal | 18 | 45 | 18 | MAST LATEN STAAN | REEDS LED-retrofit | 1 |  |  |  | LED-retrofit
Postweg | 4642_28 | 28 |  |  |  | Gemeente Barneveld | De Glind | De Glind-dorp | Gemeente Barneveld | Liander | V6VA | 1999 | fgs.104 | 1999 | Iviti 2G11 led 17 | 2014 | 6 | Staal | 18 | 45 | 18 | MAST LATEN STAAN | REEDS LED-retrofit | 1 |  |  |  | LED-retrofit
Postweg | 4642_29 | 29 | 70 |  |  | Gemeente Barneveld | De Glind | De Glind-dorp | Gemeente Barneveld | Liander | V6VA | 1999 | fgs.104 | 1999 | Iviti 2G11 led 17 | 2014 | 6 | Staal | 18 | 45 | 18 | MAST LATEN STAAN | REEDS LED-retrofit | 1 |  |  |  | LED-retrofit
Postweg | 4642_30 | 30 | 51 |  |  | Gemeente Barneveld | De Glind | De Glind-dorp | Gemeente Barneveld | Liander | V6VA | 1999 | fgs.104 | 1999 | Iviti 2G11 led 17 | 2014 | 6 | Staal | 18 | 45 | 18 | MAST LATEN STAAN | REEDS LED-retrofit | 1 |  |  |  | LED-retrofit
Postweg | 4642_31 | 31 | 72 |  |  | Gemeente Barneveld | De Glind | De Glind-dorp | Gemeente Barneveld | Liander | V6VA | 1999 | fgs.104 | 1999 | Iviti 2G11 led 17 | 2014 | 6 | Staal | 18 | 45 | 18 | MAST LATEN STAAN | REEDS LED-retrofit | 1 |  |  |  | LED-retrofit
Postweg | 4642_32 | 32 | 55 |  |  | Gemeente Barneveld | De Glind | De Glind-dorp | Gemeente Barneveld | Liander | V6VA | 1999 | fgs.104 | 1999 | Iviti 2G11 led 17 | 2014 | 6 | Staal | 18 | 45 | 18 | MAST LATEN STAAN | REEDS LED-retrofit | 1 |  |  |  | LED-retrofit
Postweg | 4642_33 | 33 |  |  |  | Gemeente Barneveld | De Glind | De Glind-dorp | Gemeente Barneveld | Liander | V6VA | 1999 | fgs.104 | 1999 | Iviti 2G11 led 17 | 2014 | 6 | Staal | 18 | 45 | 18 | MAST LATEN STAAN | REEDS LED-retrofit | 1 |  |  |  | LED-retrofit
Postweg | 4642_34 | 34 |  |  | Verkeersbord J38 | Gemeente Barneveld | De Glind | De Glind-dorp | Gemeente Barneveld | Liander | V6VA | 1999 | fgs.104 | 1999 | Iviti 2G11 led 17 | 2014 | 6 | Staal | 18 | 45 | 18 | MAST LATEN STAAN | REEDS LED-retrofit | 1 |  |  |  | LED-retrofit
Postweg | 4642_35 | 35 | 61 |  |  | Gemeente Barneveld | De Glind | De Glind-dorp | Gemeente Barneveld | Liander | V6VA | 1999 | fgs.104 | 1999 | Iviti 2G11 led 17 | 2014 | 6 | Staal | 18 | 45 | 18 | MAST LATEN STAAN | REEDS LED-retrofit | 1 |  |  |  | LED-retrofit
Postweg | 4642_36 | 36 | 61 | voetbalveld |  | Gemeente Barneveld | De Glind | De Glind-dorp | Gemeente Barneveld | Liander | V6VA | 2004 | iris | 2004 | Iviti 2G11 led 17 | 2014 | 6 | Staal | 13 | 45 | 13 | MAST LATEN STAAN | REEDS LED-retrofit | 1 |  |  |  | LED-retrofit
Postweg | 4642_37 | 37 |  | voetbalveld |  | Gemeente Barneveld | De Glind | De Glind-dorp | Gemeente Barneveld | Liander | V6VA | 2004 | iris | 2004 | Iviti 2G11 led 17 | 2014 | 6 | Staal | 13 | 45 | 13 | MAST LATEN STAAN | REEDS LED-retrofit | 1 |  |  |  | LED-retrofit
Postweg | 4642_38 | 38 | 63 | voetbalveld |  | Gemeente Barneveld | De Glind | De Glind-dorp | Gemeente Barneveld | Liander | V6VA | 2004 | iris | 2004 | Iviti 2G11 led 17 | 2014 | 6 | Staal | 13 | 45 | 13 | MAST LATEN STAAN | REEDS LED-retrofit | 1 |  |  |  | LED-retrofit
Postweg | 4642_39 | 39 |  |  |  | Gemeente Barneveld | De Glind | De Glind-dorp | Gemeente Barneveld | Liander | P3CP 9005 | 2004 | Focal Hardglas | 2004 | sont.1x70 | 2013 | 3 | Staal | 13 | 45 | 13 | MAST LATEN STAAN | LED-retrofitten | 1 |  | 1 |  | LED-retrofit
Postweg | 4642_40 | 40 |  |  |  | Gemeente Barneveld | De Glind | De Glind-dorp | Gemeente Barneveld | Liander | P3CP 9005 | 2004 | Focal Hardglas | 2004 | sont.1x70 | 2013 | 3 | Staal | 13 | 45 | 13 | MAST LATEN STAAN | LED-retrofitten | 1 |  | 1 |  | LED-retrofit
Postweg | 4642_41 | 41 |  | voetbalveld |  | Gemeente Barneveld | De Glind | De Glind-dorp | Gemeente Barneveld | Liander | V6VA | 2004 | iris | 2004 | Iviti 2G11 led 17 | 2014 | 6 | Staal | 13 | 45 | 13 | MAST LATEN STAAN | REEDS LED-retrofit | 1 |  |  |  | LED-retrofit
Postweg | 4642_42 | 42 | 65 | voetbalveld |  | Gemeente Barneveld | De Glind | De Glind-dorp | Gemeente Barneveld | Liander | V6VA | 2004 | iris | 2004 | Iviti 2G11 led 17 | 2014 | 6 | Staal | 13 | 45 | 13 | MAST LATEN STAAN | REEDS LED-retrofit | 1 |  |  |  | LED-retrofit
Postweg | 4642_46 | 46 |  |  |  | Gemeente Barneveld | De Glind | De Glind-dorp | Gemeente Barneveld | Liander | V6VA | 2004 | iris | 2004 | Iviti 2G11 led 17 | 2014 | 6 | Staal | 13 | 45 | 13 | MAST LATEN STAAN | REEDS LED-retrofit | 1 |  |  |  | LED-retrofit
Postweg | 4642_47 | 47 |  |  |  | Gemeente Barneveld | De Glind | De Glind-dorp | Gemeente Barneveld | Liander | V6VA | 2004 | iris | 2004 | Iviti 2G11 led 17 | 2014 | 6 | Staal | 13 | 45 | 13 | MAST LATEN STAAN | REEDS LED-retrofit | 1 |  |  |  | LED-retrofit
Postweg | 4642_48 | 48 |  |  |  | Gemeente Barneveld | De Glind | De Glind-dorp | Gemeente Barneveld | Liander | V6VA | 1999 | fgs.104 | 1999 | Iviti 2G11 led 17 | 2014 | 6 | Staal | 18 | 45 | 18 | MAST LATEN STAAN | REEDS LED-retrofit | 1 |  |  |  | LED-retrofit
Postweg | 4642_49 | 49 |  |  |  | Gemeente Barneveld | De Glind | De Glind-dorp | Gemeente Barneveld | Liander | V6VA | 1999 | fgs.104 | 1999 | Iviti 2G11 led 17 | 2014 | 6 | Staal | 18 | 45 | 18 | MAST LATEN STAAN | REEDS LED-retrofit | 1 |  |  |  | LED-retrofit
Postweg | 4642_50 | 50 |  |  |  | Gemeente Barneveld | De Glind | De Glind-dorp | Gemeente Barneveld | Liander | V6VA | 1999 | fgs.104 | 1999 | Iviti 2G11 led 17 | 2014 | 6 | Staal | 18 | 45 | 18 | MAST LATEN STAAN | REEDS LED-retrofit | 1 |  |  |  | LED-retrofit
Postweg | 4642_51 | 51 |  |  | Bushalte-bord | Gemeente Barneveld | De Glind | De Glind-dorp | Gemeente Barneveld | Liander | V6VA | 1999 | fgs.104 | 1999 | Iviti 2G11 led 17 | 2014 | 6 | Staal | 18 | 45 | 18 | MAST LATEN STAAN | REEDS LED-retrofit | 1 |  |  |  | LED-retrofit
Postweg | 4642_52 | 52 |  |  |  | Gemeente Barneveld | De Glind | De Glind-dorp | Gemeente Barneveld | Liander | P4CP 9005 | 2004 | Focal Hardglas | 2004 | sont.1x50 | 2013 | 4 | Staal | 13 | 45 | 13 | MAST LATEN STAAN | LED-retrofitten | 1 |  | 1 |  | LED-retrofit
Postweg | 4642_53 | 53 |  |  |  | Gemeente Barneveld | De Glind | De Glind-dorp | Gemeente Barneveld | Liander | P4CP 9005 | 2004 | Focal Hardglas | 2004 | sont.1x50 | 2013 | 4 | Staal | 13 | 45 | 13 | MAST LATEN STAAN | LED-retrofitten | 1 |  | 1 |  | LED-retrofit
Postweg | 4642_54 | 54 |  |  | Verkeersbord | Gemeente Barneveld | De Glind | De Glind-dorp | Gemeente Barneveld | Liander | V6VA | 1999 | fgs.104 | 2005 | Iviti 2G11 led 17 | 2014 | 6 | Staal | 18 | 45 | 12 | MAST LATEN STAAN | REEDS LED-retrofit | 2 |  |  |  | LED-retrofit
Postweg | 4642_55 | 55 |  |  |  | Gemeente Barneveld | De Glind | De Glind-dorp | Gemeente Barneveld | Liander | V6VA | 1999 | fgs.104 | 1999 | Iviti 2G11 led 17 | 2014 | 6 | Staal | 18 | 45 | 18 | MAST LATEN STAAN | REEDS LED-retrofit | 1 |  |  |  | LED-retrofit
Postweg | 4642_56 | 56 |  |  |  | Gemeente Barneveld | De Glind | De Glind-dorp | Gemeente Barneveld | Liander | V6VA | 1999 | fgs.104 | 1999 | Iviti 2G11 led 17 | 2014 | 6 | Staal | 18 | 45 | 18 | MAST LATEN STAAN | REEDS LED-retrofit | 1 |  |  |  | LED-retrofit
Postweg | 4642_57 | 57 | 10 |  |  | Gemeente Barneveld | De Glind | De Glind-dorp | Gemeente Barneveld | Liander | V6VA | 1999 | fgs.104 | 1999 | Iviti 2G11 led 17 | 2014 | 6 | Staal | 18 | 45 | 18 | MAST LATEN STAAN | REEDS LED-retrofit | 1 |  |  |  | LED-retrofit
Postweg | 4642_58 | 58 |  |  |  | Gemeente Barneveld | De Glind | De Glind-dorp | Gemeente Barneveld | Liander | V6VA | 1992 | fgs.103 | 1992 | Iviti 2G11 led 17 | 2014 | 6 | Staal | 25 | 45 | 25 | MAST LATEN STAAN | REEDS LED-retrofit | 1 |  |  |  | LED-retrofit
Potgieterstraat | 4650_1 | 1 | 18 |  |  | Gemeente Barneveld | Barneveld | De Lors | Gemeente Barneveld | Liander | V6VA | 1996 | iris | 1996 | Saled pll 36 3000k | 2016 | 6 | Staal | 21 | 45 | 21 | MAST LATEN STAAN | REEDS LED-retrofit | 1 |  |  |  | LED-retrofit
Potgieterstraat | 4650_2 | 2 | 24 |  |  | Gemeente Barneveld | Barneveld | De Lors | Gemeente Barneveld | Liander | V6VA | 1996 | iris | 1996 | pl.1x36 | 2010 | 6 | Staal | 21 | 45 | 21 | MAST LATEN STAAN | ARMATUUR VERVANGEN | 1 | 1 |  | Armatuur afvoeren | LED-armatuur
Potgieterstraat | 4650_3 | 3 | 28 |  |  | Gemeente Barneveld | Barneveld | De Lors | Gemeente Barneveld | Liander | V6VA | 1996 | iris | 1996 | pl.1x36 | 2010 | 6 | Staal | 21 | 45 | 21 | MAST LATEN STAAN | ARMATUUR VERVANGEN | 1 | 1 |  | Armatuur afvoeren | LED-armatuur
Potgieterstraat | 4650_4 | 4 | 35 |  |  | Gemeente Barneveld | Barneveld | De Lors | Gemeente Barneveld | Liander | V6VA | 1996 | iris | 1996 | Saled pll 36 3000k | 2017 | 6 | Staal | 21 | 45 | 21 | MAST LATEN STAAN | REEDS LED-retrofit | 1 |  |  |  | LED-retrofit
Potgieterstraat | 4650_5 | 5 | 48 | Drempel |  | Gemeente Barneveld | Barneveld | De Lors | Gemeente Barneveld | Liander | V6VA | 1996 | iris | 1996 | pl.1x36 | 2010 | 6 | Staal | 21 | 45 | 21 | MAST LATEN STAAN | ARMATUUR VERVANGEN | 1 | 1 |  | Armatuur afvoeren | LED-armatuur
Potgieterstraat | 4650_6 | 6 | 52 |  |  | Gemeente Barneveld | Barneveld | De Lors | Gemeente Barneveld | Liander | V6VA | 1996 | iris | 1996 | pl.1x36 | 2010 | 6 | Staal | 21 | 45 | 21 | MAST LATEN STAAN | ARMATUUR VERVANGEN | 1 | 1 |  | Armatuur afvoeren | LED-armatuur
Potgieterstraat | 4650_7 | 7 | 60 |  |  | Gemeente Barneveld | Barneveld | De Lors | Gemeente Barneveld | Liander | V6VA | 1996 | iris | 1996 | Saled pll 36 3000k | 2015 | 6 | Staal | 21 | 45 | 21 | MAST LATEN STAAN | REEDS LED-retrofit | 1 |  |  |  | LED-retrofit
Potgieterstraat | 4650_8 | 8 | 59 |  |  | Gemeente Barneveld | Barneveld | De Lors | Gemeente Barneveld | Liander | V6VA | 1996 | iris | 1996 | pl.1x36 | 2010 | 6 | Staal | 21 | 45 | 21 | MAST LATEN STAAN | ARMATUUR VERVANGEN | 1 | 1 |  | Armatuur afvoeren | LED-armatuur
Potgieterstraat | 4650_9 | 9 | 74 |  |  | Gemeente Barneveld | Barneveld | De Lors | Gemeente Barneveld | Liander | V6VA | 1996 | iris | 1996 | Saled pll 36 3000k | 2017 | 6 | Staal | 21 | 45 | 21 | MAST LATEN STAAN | REEDS LED-retrofit | 1 |  |  |  | LED-retrofit
Potgieterstraat | 4650_10 | 10 |  | Constantijn Huygensstraat |  | Gemeente Barneveld | Barneveld | De Lors | Gemeente Barneveld | Liander | V6VA | 1996 | iris | 1996 | pl.1x36 | 2010 | 6 | Staal | 21 | 45 | 21 | MAST LATEN STAAN | ARMATUUR VERVANGEN | 1 | 1 |  | Armatuur afvoeren | LED-armatuur
Primulastraat | 4669_1 | 1 |  | Narcissenstraat |  | Gemeente Barneveld | Barneveld | Oldenbarneveld | Gemeente Barneveld | Liander | V4CP | 2006 | Alura | 2006 | Iviti 2G11 led 17 | 2014 | 4 | Staal | 11 | 45 | 11 | MAST LATEN STAAN | REEDS LED-retrofit | 1 |  |  |  | LED-retrofit
Primulastraat | 4669_2 | 2 | 1 |  |  | Gemeente Barneveld | Barneveld | Oldenbarneveld | Gemeente Barneveld | Liander | V4CP | 2006 | Alura | 2006 | Iviti 2G11 led 17 | 2014 | 4 | Staal | 11 | 45 | 11 | MAST LATEN STAAN | REEDS LED-retrofit | 1 |  |  |  | LED-retrofit
Primulastraat | 4669_3 | 3 | 6 |  |  | Gemeente Barneveld | Barneveld | Oldenbarneveld | Gemeente Barneveld | Liander | V4CP | 2006 | Alura | 2006 | Iviti 2G11 led 17 | 2014 | 4 | Staal | 11 | 45 | 11 | MAST LATEN STAAN | REEDS LED-retrofit | 1 |  |  |  | LED-retrofit
Primulastraat | 4669_4 | 4 | 9 |  |  | Gemeente Barneveld | Barneveld | Oldenbarneveld | Gemeente Barneveld | Liander | V4CP | 2006 | Alura | 2006 | Iviti 2G11 led 17 | 2014 | 4 | Staal | 11 | 45 | 11 | MAST LATEN STAAN | REEDS LED-retrofit | 1 |  |  |  | LED-retrofit
Primulastraat | 4669_5 | 5 | 14 |  |  | Gemeente Barneveld | Barneveld | Oldenbarneveld | Gemeente Barneveld | Liander | V4CP | 2006 | Alura | 2006 | Iviti 2G11 led 17 | 2014 | 4 | Staal | 11 | 45 | 11 | MAST LATEN STAAN | REEDS LED-retrofit | 1 |  |  |  | LED-retrofit
Primulastraat | 4669_6 | 6 | 17 |  |  | Gemeente Barneveld | Barneveld | Oldenbarneveld | Gemeente Barneveld | Liander | V4CP | 2006 | Alura | 2006 | Iviti 2G11 led 17 | 2014 | 4 | Staal | 11 | 45 | 11 | MAST LATEN STAAN | REEDS LED-retrofit | 1 |  |  |  | LED-retrofit
Primulastraat | 4669_7 | 7 | 24 |  |  | Gemeente Barneveld | Barneveld | Oldenbarneveld | Gemeente Barneveld | Liander | V4CP | 2006 | Alura | 2006 | Iviti 2G11 led 17 | 2014 | 4 | Staal | 11 | 45 | 11 | MAST LATEN STAAN | REEDS LED-retrofit | 1 |  |  |  | LED-retrofit
Primulastraat | 4669_8 | 8 | 23 |  |  | Gemeente Barneveld | Barneveld | Oldenbarneveld | Gemeente Barneveld | Liander | V4CP | 2006 | Alura | 2006 | Iviti 2G11 led 17 | 2014 | 4 | Staal | 11 | 45 | 11 | MAST LATEN STAAN | REEDS LED-retrofit | 1 |  |  |  | LED-retrofit
Primulastraat | 4669_9 | 9 | 26 |  |  | Gemeente Barneveld | Barneveld | Oldenbarneveld | Gemeente Barneveld | Liander | V4CP | 2006 | Alura | 2006 | Iviti 2G11 led 17 | 2014 | 4 | Staal | 11 | 45 | 11 | MAST LATEN STAAN | REEDS LED-retrofit | 1 |  |  |  | LED-retrofit
Primulastraat | 4669_10 | 10 | 30 |  |  | Gemeente Barneveld | Barneveld | Oldenbarneveld | Gemeente Barneveld | Liander | V4CP | 2006 | Alura | 2006 | Iviti 2G11 led 17 | 2014 | 4 | Staal | 11 | 45 | 11 | MAST LATEN STAAN | REEDS LED-retrofit | 1 |  |  |  | LED-retrofit
Primulastraat | 4669_11 | 11 | 34 |  |  | Gemeente Barneveld | Barneveld | Oldenbarneveld | Gemeente Barneveld | Liander | V4CP | 2006 | Alura | 2006 | Iviti 2G11 led 17 | 2014 | 4 | Staal | 11 | 45 | 11 | MAST LATEN STAAN | REEDS LED-retrofit | 1 |  |  |  | LED-retrofit
Primulastraat | 4669_12 | 12 | 45 |  |  | Gemeente Barneveld | Barneveld | Oldenbarneveld | Gemeente Barneveld | Liander | V4CP | 2006 | Alura | 2006 | Iviti 2G11 led 17 | 2014 | 4 | Staal | 11 | 45 | 11 | MAST LATEN STAAN | REEDS LED-retrofit | 1 |  |  |  | LED-retrofit
Primulastraat | 4669_13 | 13 |  | Begoniastraat | Straatnaambord | Gemeente Barneveld | Barneveld | Oldenbarneveld | Gemeente Barneveld | Liander | V4CP | 2006 | Alura | 2006 | Iviti 2G11 led 17 | 2014 | 4 | Staal | 11 | 45 | 11 | MAST LATEN STAAN | REEDS LED-retrofit | 1 |  |  |  | LED-retrofit
Prins Bernhardstraat | 4677_1 | 1 | 2 |  |  | Gemeente Barneveld | Barneveld | Centrum | Gemeente Barneveld | Liander | G6VA | 1975 | 86.825 | 1975 | tls.1x20 | 2011 | 6 | Staal | 42 | 45 | 42 | MAST VERVANGEN | ARMATUUR VERVANGEN | 1 | 1 |  | Armatuur afvoeren | LED-armatuur
Prins Bernhardstraat | 4677_2 | 2 | 6 |  |  | Gemeente Barneveld | Barneveld | Centrum | Gemeente Barneveld | Liander | G6VA | 1975 | 86.825 | 1975 | tls.1x20 | 2011 | 6 | Staal | 42 | 45 | 42 | MAST VERVANGEN | ARMATUUR VERVANGEN | 1 | 1 |  | Armatuur afvoeren | LED-armatuur
Prins Bernhardstraat | 4677_3 | 3 | 14 |  |  | Gemeente Barneveld | Barneveld | Centrum | Gemeente Barneveld | Liander | G6VA | 1975 | 86.825 | 1975 | tls.1x20 | 2011 | 6 | Staal | 42 | 45 | 42 | MAST VERVANGEN | ARMATUUR VERVANGEN | 1 | 1 |  | Armatuur afvoeren | LED-armatuur
Prins Hendrikweg | 4685_1 | 1 |  |  |  | Gemeente Barneveld | Barneveld | Overzijde spoor | Gemeente Barneveld | Liander | V6VA | 1996 | iris | 1996 | pl.1x36 | 2011 | 6 | Staal | 21 | 45 | 21 | MAST LATEN STAAN | ARMATUUR VERVANGEN | 1 | 1 |  | Armatuur afvoeren | LED-armatuur
Prins Hendrikweg | 4685_2 | 2 |  | Spoorwegovergang |  | Gemeente Barneveld | Barneveld | Overzijde spoor | Gemeente Barneveld | Liander | V6VA | 1996 | iris | 1996 | pl.1x36 | 2011 | 6 | Staal | 21 | 45 | 21 | MAST LATEN STAAN | ARMATUUR VERVANGEN | 1 | 1 |  | Armatuur afvoeren | LED-armatuur
Prins Hendrikweg | 4685_3 | 3 |  | Spoorwegovergang |  | Gemeente Barneveld | Barneveld | Overzijde spoor | Gemeente Barneveld | Liander | V6VA | 2011 | Libra | 2011 | pl.1x24 | 2011 | 6 | Staal | 6 | 45 | 6 | MAST LATEN STAAN | LED-retrofitten | 1 |  | 1 |  | LED-retrofit
Prins Hendrikweg | 4685_4 | 4 |  |  |  | Gemeente Barneveld | Barneveld | Overzijde spoor | Gemeente Barneveld | Liander | V6VA | 2011 | Libra | 2011 | pl.1x24 | 2011 | 6 | Staal | 6 | 45 | 6 | MAST LATEN STAAN | LED-retrofitten | 1 |  | 1 |  | LED-retrofit
Prins Hendrikweg | 4685_5 | 5 |  | Voetpad |  | Gemeente Barneveld | Barneveld | Overzijde spoor | Gemeente Barneveld | Liander | V4CP | 2011 | Kfk achterp | 2011 | pl.1x24 | 2011 | 4 | Staal | 6 | 45 | 6 | MAST LATEN STAAN | LED-retrofitten | 1 |  | 1 |  | LED-retrofit
Prins Hendrikweg | 4685_6 | 6 | 6 | Speelveld |  | Gemeente Barneveld | Barneveld | Overzijde spoor | Gemeente Barneveld | Liander | V6VA | 2011 | Libra | 2011 | pl.1x24 | 2011 | 6 | Staal | 6 | 45 | 6 | MAST LATEN STAAN | LED-retrofitten | 1 |  | 1 |  | LED-retrofit
Prins Hendrikweg | 4685_7 | 7 | 15 |  |  | Gemeente Barneveld | Barneveld | Overzijde spoor | Gemeente Barneveld | Liander | V6VA | 2011 | Libra | 2011 | pl.1x24 | 2011 | 6 | Staal | 6 | 45 | 6 | MAST LATEN STAAN | LED-retrofitten | 1 |  | 1 |  | LED-retrofit
Prins Hendrikweg | 4685_8 | 8 |  | Gelreweg |  | Gemeente Barneveld | Barneveld | Overzijde spoor | Gemeente Barneveld | Liander | V6VA | 2011 | Libra | 2011 | pl.1x24 | 2011 | 6 | Staal | 6 | 45 | 6 | MAST LATEN STAAN | LED-retrofitten | 1 |  | 1 |  | LED-retrofit
Prins Hendrikweg | 4685_9 | 9 | 18 |  |  | Gemeente Barneveld | Barneveld | Overzijde spoor | Gemeente Barneveld | Liander | V6VA | 2011 | Libra | 2011 | pl.1x24 | 2011 | 6 | Staal | 6 | 45 | 6 | MAST LATEN STAAN | LED-retrofitten | 1 |  | 1 |  | LED-retrofit
Prins Hendrikweg | 4685_10 | 10 | 22 |  |  | Gemeente Barneveld | Barneveld | Overzijde spoor | Gemeente Barneveld | Liander | V6VA | 2013 | fgs.224 | 2003 | pl.1x36 | 2011 | 6 | Staal | 4 | 45 | 14 | MAST LATEN STAAN | LED-retrofitten | 1 |  | 1 |  | LED-retrofit
Prins Hendrikweg | 4685_11 | 11 | 28 |  |  | Gemeente Barneveld | Barneveld | Overzijde spoor | Gemeente Barneveld | Liander | V6VA | 2013 | fgs.224 | 2003 | pl.1x36 | 2011 | 6 | Staal | 4 | 45 | 14 | MAST LATEN STAAN | LED-retrofitten | 1 |  | 1 |  | LED-retrofit
Prins Hendrikweg | 4685_12 | 12 | 21 |  | Verkeersbord J37+o.b. | Gemeente Barneveld | Barneveld | Overzijde spoor | Gemeente Barneveld | Liander | V6VA | 2013 | fgs.224 | 2003 | pl.1x36 | 2011 | 6 | Staal | 4 | 45 | 14 | MAST LATEN STAAN | LED-retrofitten | 1 |  | 1 |  | LED-retrofit
Prins Hendrikweg | 4685_13 | 13 | 30 |  |  | Gemeente Barneveld | Barneveld | Overzijde spoor | Gemeente Barneveld | Liander | V6VA | 2013 | fgs.224 | 2003 | pl.1x36 | 2011 | 6 | Staal | 4 | 45 | 14 | MAST LATEN STAAN | LED-retrofitten | 1 |  | 1 |  | LED-retrofit
Prins Hendrikweg | 4685_14 | 14 | 34 |  |  | Gemeente Barneveld | Barneveld | Overzijde spoor | Gemeente Barneveld | Liander | V6VA | 2013 | fgs.224 | 2003 | pl.1x36 | 2011 | 6 | Staal | 4 | 45 | 14 | MAST LATEN STAAN | LED-retrofitten | 1 |  | 1 |  | LED-retrofit
Prins Hendrikweg | 4685_15 | 15 |  |  |  | Gemeente Barneveld | Barneveld | Overzijde spoor | Gemeente Barneveld | Liander | V6VA | 2013 | fgs.224 | 2003 | pl.1x36 | 2011 | 6 | Staal | 4 | 45 | 14 | MAST LATEN STAAN | LED-retrofitten | 1 |  | 1 |  | LED-retrofit
Prins Hendrikweg | 4685_16 | 16 |  |  | Verkeersbord B6+straatnaambord | Gemeente Barneveld | Barneveld | Overzijde spoor | Gemeente Barneveld | Liander | V6VA | 2013 | fgs.224 | 2003 | pl.1x36 | 2011 | 6 | Staal | 4 | 45 | 14 | MAST LATEN STAAN | LED-retrofitten | 1 |  | 1 |  | LED-retrofit
Puurveenseweg | 4715_1 | 1 | 1 |  |  | Gemeente Barneveld | Kootwijkerbroek | Buitengebied | Gemeente Barneveld | Liander | V6VA | 2004 | Mini Nicole Go-Gre 10 | 2015 | Mini-Nicole-10 | 2015 | 6 | Staal | 13 | 45 | 2 | MAST LATEN STAAN | ARMATUUR LATEN STAAN | 1 |  |  |  | LED-armatuur
Puurveenseweg | 4715_2 | 2 | 6 |  |  | Gemeente Barneveld | Kootwijkerbroek | Buitengebied | Gemeente Barneveld | Liander | V6VA | 2004 | Mini Nicole Go-Gre 10 | 2015 | Mini-Nicole-10 | 2015 | 6 | Staal | 13 | 45 | 2 | MAST LATEN STAAN | ARMATUUR LATEN STAAN | 1 |  |  |  | LED-armatuur
Puurveenseweg | 4715_3 | 3 | 12 |  | Verkeersbord BB12L | Gemeente Barneveld | Kootwijkerbroek | Buitengebied | Gemeente Barneveld | Liander | V6VA | 2004 | Mini Nicole Go-Gre 10 | 2015 | Mini-Nicole-10 | 2015 | 6 | Staal | 13 | 45 | 2 | MAST LATEN STAAN | ARMATUUR LATEN STAAN | 1 |  |  |  | LED-armatuur
Puurveenseweg | 4715_4 | 4 | 12 |  | Verkeersbord BB12L | Gemeente Barneveld | Kootwijkerbroek | Buitengebied | Gemeente Barneveld | Liander | V6VA | 2004 | Mini Nicole Go-Gre 10 | 2015 | Mini-Nicole-10 | 2015 | 6 | Staal | 13 | 45 | 2 | MAST LATEN STAAN | ARMATUUR LATEN STAAN | 1 |  |  |  | LED-armatuur
Puurveenseweg | 4715_5 | 5 | 13 |  |  | Gemeente Barneveld | Kootwijkerbroek | Buitengebied | Gemeente Barneveld | Liander | V6VA | 2004 | Mini Nicole Go-Gre 10 | 2015 | Mini-Nicole-10 | 2015 | 6 | Staal | 13 | 45 | 2 | MAST LATEN STAAN | ARMATUUR LATEN STAAN | 1 |  |  |  | LED-armatuur
Puurveenseweg | 4715_6 | 6 |  | Bij Esvelderweg | Straatnaambord | Gemeente Barneveld | Kootwijkerbroek | Buitengebied | Gemeente Barneveld | Liander | V6VA | 1999 | Mini Nicole Go-Gre 10 | 2015 | Mini-Nicole-10 | 2015 | 6 | Staal | 18 | 45 | 2 | MAST LATEN STAAN | ARMATUUR LATEN STAAN | 1 |  |  |  | LED-armatuur
Puurveenseweg | 4715_7 | 7 | 18 |  |  | Gemeente Barneveld | Kootwijkerbroek | Buitengebied | Gemeente Barneveld | Liander | V6VA | 2004 | Mini Nicole Go-Gre 10 | 2015 | Mini-Nicole-10 | 2015 | 6 | Staal | 13 | 45 | 2 | MAST LATEN STAAN | ARMATUUR LATEN STAAN | 1 |  |  |  | LED-armatuur
Puurveenseweg | 4715_8 | 8 | 26 |  |  | Gemeente Barneveld | Kootwijkerbroek | Buitengebied | Gemeente Barneveld | Liander | V6VA | 2004 | Mini Nicole Go-Gre 10 | 2015 | Mini-Nicole-10 | 2015 | 6 | Staal | 13 | 45 | 2 | MAST LATEN STAAN | ARMATUUR LATEN STAAN | 1 |  |  |  | LED-armatuur
Puurveenseweg | 4715_9 | 9 |  |  | Straatnaambord | Gemeente Barneveld | Kootwijkerbroek | Kootwijkerbroek-dorp | Gemeente Barneveld | Liander | P8CP 9007 | 2011 | ARC 2680 EVSA9007 | 2011 | PLT 42 | 2013 | 8 | Staal | 6 | 45 | 6 | MAST LATEN STAAN | LED-retrofitten | 1 |  | 1 |  | LED-retrofit
Puurveenseweg | 4715_10 | 10 |  |  |  | Gemeente Barneveld | Kootwijkerbroek | Kootwijkerbroek-dorp | Gemeente Barneveld | Liander | P8CP 9007 | 2011 | ARC 2680 EVSA9007 | 2011 | PLT 42 | 2013 | 8 | Staal | 6 | 45 | 6 | MAST LATEN STAAN | LED-retrofitten | 1 |  | 1 |  | LED-retrofit
Puurveenseweg | 4715_11 | 11 |  |  |  | Gemeente Barneveld | Kootwijkerbroek | Kootwijkerbroek-dorp | Gemeente Barneveld | Liander | P8CP 9007 | 2011 | ARC 2680 EVSA9007 | 2011 | PLT 42 | 2013 | 8 | Staal | 6 | 45 | 6 | MAST LATEN STAAN | LED-retrofitten | 1 |  | 1 |  | LED-retrofit
Puurveenseweg | 4715_12 | 12 |  |  |  | Gemeente Barneveld | Kootwijkerbroek | Kootwijkerbroek-dorp | Gemeente Barneveld | Liander | P8CP 9007 | 2013 | ARC 2680 EVSA9007 | 2011 | PLT 42 | 2013 | 8 | Staal | 4 | 45 | 6 | MAST LATEN STAAN | LED-retrofitten | 1 |  | 1 |  | LED-retrofit
Puurveenseweg | 4715_13 | 13 |  |  |  | Gemeente Barneveld | Kootwijkerbroek | Kootwijkerbroek-dorp | Gemeente Barneveld | Liander | P8CP 9007 | 2011 | ARC 2680 EVSA9007 | 2011 | PLT 42 | 2013 | 8 | Staal | 6 | 45 | 6 | MAST LATEN STAAN | LED-retrofitten | 1 |  | 1 |  | LED-retrofit
Puurveenseweg | 4715_14 | 14 |  |  |  | Gemeente Barneveld | Kootwijkerbroek | Kootwijkerbroek-dorp | Gemeente Barneveld | Liander | P8CP 9007 | 2011 | ARC 2680 EVSA9007 | 2011 | PLT 42 | 2013 | 8 | Staal | 6 | 45 | 6 | MAST LATEN STAAN | LED-retrofitten | 1 |  | 1 |  | LED-retrofit
Puurveenseweg | 4715_15 | 15 |  |  |  | Gemeente Barneveld | Kootwijkerbroek | Kootwijkerbroek-dorp | Gemeente Barneveld | Liander | P8CP 9007 | 2011 | ARC 2680 EVSA9007 | 2011 | PLT 42 | 2013 | 8 | Staal | 6 | 45 | 6 | MAST LATEN STAAN | LED-retrofitten | 1 |  | 1 |  | LED-retrofit
Puurveenseweg | 4715_16 | 16 |  |  |  | Gemeente Barneveld | Kootwijkerbroek | Kootwijkerbroek-dorp | Gemeente Barneveld | Liander | P8CP 9007 | 2011 | ARC 2680 EVSA9007 | 2011 | PLT 42 | 2013 | 8 | Staal | 6 | 45 | 6 | MAST LATEN STAAN | LED-retrofitten | 1 |  | 1 |  | LED-retrofit
Puurveenseweg | 4715_17 | 17 |  |  | Straatnaambord | Gemeente Barneveld | Kootwijkerbroek | Kootwijkerbroek-dorp | Gemeente Barneveld | Liander | P8CP 9007 | 2011 | ARC 2680 EVSA9007 | 2011 | PLT 42 | 2013 | 8 | Staal | 6 | 45 | 6 | MAST LATEN STAAN | LED-retrofitten | 1 |  | 1 |  | LED-retrofit
Raadhuisplein | 5061_1 | 1 |  |  |  | Gemeente Barneveld | Barneveld | Centrum | Gemeente Barneveld | Eigen net | P4VP 6004 | 2007 | 2310 | 2007 | soni.1x50 | 2011 | 4 | Staal | 10 | 45 | 10 | MAST LATEN STAAN | LED-retrofitten | 1 |  | 1 |  | LED-retrofit
Raadhuisplein | 5061_2 | 2 |  |  |  | Gemeente Barneveld | Barneveld | Centrum | Gemeente Barneveld | Eigen net | P4VP 6004 | 2007 | 2310 | 2007 | soni.1x50 | 2011 | 4 | Staal | 10 | 45 | 10 | MAST LATEN STAAN | LED-retrofitten | 1 |  | 1 |  | LED-retrofit
Raadhuisplein | 5061_3 | 3 |  |  |  | Gemeente Barneveld | Barneveld | Centrum | Gemeente Barneveld | Eigen net | P4VP 6004 | 2007 | 2310 | 2007 | soni.1x50 | 2011 | 4 | Staal | 10 | 45 | 10 | MAST LATEN STAAN | LED-retrofitten | 1 |  | 1 |  | LED-retrofit
Raadhuisplein | 5061_4 | 4 |  |  | Contact feestverlichting 2015 | Gemeente Barneveld | Barneveld | Centrum | Gemeente Barneveld | Eigen net | P4VP 7012 | 2007 | 2310 | 2007 | soni.1x50 | 2011 | 4 | Staal | 10 | 45 | 10 | MAST LATEN STAAN | LED-retrofitten | 1 |  | 1 |  | LED-retrofit
Raadhuisplein | 5061_5 | 5 |  |  | Contact feestverlichting 2015 | Gemeente Barneveld | Barneveld | Centrum | Gemeente Barneveld | Eigen net | P4VP 7012 | 2007 | 2310 | 2007 | soni.1x50 | 2011 | 4 | Staal | 10 | 45 | 10 | MAST LATEN STAAN | LED-retrofitten | 1 |  | 1 |  | LED-retrofit
Raadhuisplein | 5061_6 | 6 |  |  |  | Gemeente Barneveld | Barneveld | Centrum | Gemeente Barneveld | Eigen net | P4VP 7012 | 2007 | 2310 | 2007 | soni.1x50 | 2011 | 4 | Staal | 10 | 45 | 10 | MAST LATEN STAAN | LED-retrofitten | 1 |  | 1 |  | LED-retrofit
Raadhuisplein | 5061_7 | 7 |  |  | Contact feestverlichting 2015 | Gemeente Barneveld | Barneveld | Centrum | Gemeente Barneveld | Eigen net | P4VP 7012 | 2007 | 2310 | 2007 | soni.1x50 | 2011 | 4 | Staal | 10 | 45 | 10 | MAST LATEN STAAN | LED-retrofitten | 1 |  | 1 |  | LED-retrofit
Raadhuisplein | 5061_8 | 8 |  |  |  | Gemeente Barneveld | Barneveld | Centrum | Gemeente Barneveld | Liander | P4VP 6004 | 2009 | pka | 2009 | soni.1x50 | 2011 | 4 | Staal | 8 | 45 | 8 | MAST LATEN STAAN | LED-retrofitten | 1 |  | 1 |  | LED-retrofit
Raadhuisplein | 5061_9 | 9 |  |  | Contact feestverlichting 2015 | Gemeente Barneveld | Barneveld | Centrum | Gemeente Barneveld | Eigen net | P4VP 7012 | 2007 | 2310 | 2007 | soni.1x50 | 2011 | 4 | Staal | 10 | 45 | 10 | MAST LATEN STAAN | LED-retrofitten | 1 |  | 1 |  | LED-retrofit
Raadhuisplein | 5061_10 | 10 |  |  |  | Gemeente Barneveld | Barneveld | Centrum | Gemeente Barneveld | Eigen net | V9VP | 2007 | Stealth DVP 333 | 2007 | CDM TD 150 | 2011 | 9 | Staal | 10 | 45 | 10 | MAST LATEN STAAN | LED-retrofitten | 1 |  | 1 |  | LED-retrofit
Raadhuisplein | 5061_11 | 11 |  |  | Contact feestverlichting 2015 | Gemeente Barneveld | Barneveld | Centrum | Gemeente Barneveld | Eigen net | V9VP | 2007 | Stealth DVP 333 | 2007 | CDM TD 150 | 2011 | 9 | Staal | 10 | 45 | 10 | MAST LATEN STAAN | LED-retrofitten | 2 |  | 2 |  | LED-retrofit
Raadhuisplein | 5061_12 | 12 |  |  | Contact feestverlichting 2015 | Gemeente Barneveld | Barneveld | Centrum | Gemeente Barneveld | Eigen net | V9VP | 2007 | Stealth DVP 333 | 2007 | CDM TD 150 | 2011 | 9 | Staal | 10 | 45 | 10 | MAST LATEN STAAN | LED-retrofitten | 2 |  | 2 |  | LED-retrofit
Raadhuisplein | 5061_13 | 13 |  |  | Contact feestverlichting 2015 | Gemeente Barneveld | Barneveld | Centrum | Gemeente Barneveld | Liander | V9VP | 2007 | Stealth DVP 333 | 2007 | CDM TD 150 | 2011 | 9 | Staal | 10 | 45 | 10 | MAST LATEN STAAN | LED-retrofitten | 3 |  | 3 |  | LED-retrofit
Raadhuisplein | 5061_14 | 14 |  |  |  | Gemeente Barneveld | Barneveld | Centrum | Gemeente Barneveld | Eigen net | V9VP | 2007 | Stealth DVP 333 | 2007 | CDM TD 150 | 2011 | 9 | Staal | 10 | 45 | 10 | MAST LATEN STAAN | LED-retrofitten | 2 |  | 2 |  | LED-retrofit
Raadhuisplein | 5061_15 | 15 |  |  |  | Gemeente Barneveld | Barneveld | Centrum | Gemeente Barneveld | Eigen net | V9VP | 2007 | Stealth DVP 333 | 2007 | CDM TD 150 | 2011 | 9 | Staal | 10 | 45 | 10 | MAST LATEN STAAN | LED-retrofitten | 2 |  | 2 |  | LED-retrofit
Raadhuisplein | 5061_16 | 16 |  |  | Contact feestverlichting 2015 | Gemeente Barneveld | Barneveld | Centrum | Gemeente Barneveld | Eigen net | V9VP | 2007 | Stealth DVP 333 | 2007 | CDM TD 70 | 2011 | 9 | Staal | 10 | 45 | 10 | MAST LATEN STAAN | LED-retrofitten | 1 |  | 1 |  | LED-retrofit
Raadhuisplein | 5061_17 | 17 |  |  |  | Gemeente Barneveld | Barneveld | Centrum | Gemeente Barneveld | Eigen net | Houtlstructuur | 2007 | BEGA 8337 S | 2007 | Ribo 27 extern 3000k | 2016 | 0 | Staal | 10 | 45 | 10 | MAST LATEN STAAN | REEDS LED-retrofit | 6 |  |  |  | LED-retrofit
Rademakerslaan | 3298_1 | 1 |  |  |  | Gemeente Barneveld | Voorthuizen | De Maat | Gemeente Barneveld | Liander | G4CP | 1990 | 2050.12 | 1990 | pl.1x18 starter | 2010 | 4 | Staal | 27 | 45 | 27 | MAST LATEN STAAN | ARMATUUR VERVANGEN | 1 | 1 |  | Armatuur afvoeren | LED-armatuur
Rademakerslaan | 3298_2 | 2 |  |  |  | Gemeente Barneveld | Voorthuizen | De Maat | Gemeente Barneveld | Liander | G4CP | 1990 | 2050.12 | 1990 | pl.1x18 starter | 2010 | 4 | Staal | 27 | 45 | 27 | MAST LATEN STAAN | ARMATUUR VERVANGEN | 1 | 1 |  | Armatuur afvoeren | LED-armatuur
Rademakerslaan | 3298_3 | 3 |  |  |  | Gemeente Barneveld | Voorthuizen | De Maat | Gemeente Barneveld | Liander | G4CP | 1990 | 2050.12 | 1990 | pl.1x18 starter | 2010 | 4 | Staal | 27 | 45 | 27 | MAST LATEN STAAN | ARMATUUR VERVANGEN | 1 | 1 |  | Armatuur afvoeren | LED-armatuur
Rademakerslaan | 3298_4 | 4 |  | voetpad |  | Gemeente Barneveld | Voorthuizen | De Maat | Gemeente Barneveld | Liander | G4CP | 1990 | 2050.12 | 1990 | pl.1x18 starter | 2010 | 4 | Staal | 27 | 45 | 27 | MAST LATEN STAAN | ARMATUUR VERVANGEN | 1 | 1 |  | Armatuur afvoeren | LED-armatuur
Raesfeltlaan | 4804_1 | 1 |  | Graaf van Lyndenlaan | Straatnaambord | Gemeente Barneveld | Barneveld | Vliegersveld | Gemeente Barneveld | Liander | V6VA | 2001 | iris | 2001 | pl.1x36 | 2010 | 6 | Staal | 16 | 45 | 16 | MAST LATEN STAAN | ARMATUUR VERVANGEN | 1 | 1 |  | Armatuur afvoeren | LED-armatuur
Raesfeltlaan | 4804_2 | 2 | 5 |  |  | Gemeente Barneveld | Barneveld | Vliegersveld | Gemeente Barneveld | Liander | V6VA | 2001 | iris | 2001 | pl.1x36 | 2010 | 6 | Staal | 16 | 45 | 16 | MAST LATEN STAAN | ARMATUUR VERVANGEN | 1 | 1 |  | Armatuur afvoeren | LED-armatuur
Raesfeltlaan | 4804_3 | 3 | 7 |  |  | Gemeente Barneveld | Barneveld | Vliegersveld | Gemeente Barneveld | Liander | V6VA | 2001 | iris | 2001 | pl.1x36 | 2010 | 6 | Staal | 16 | 45 | 16 | MAST LATEN STAAN | ARMATUUR VERVANGEN | 1 | 1 |  | Armatuur afvoeren | LED-armatuur
Raesfeltlaan | 4804_4 | 4 |  | Berkenlaan | Straatnaambord | Gemeente Barneveld | Barneveld | Vliegersveld | Gemeente Barneveld | Liander | V6VA | 2001 | iris | 2001 | pl.1x36 | 2010 | 6 | Staal | 16 | 45 | 16 | MAST LATEN STAAN | ARMATUUR VERVANGEN | 1 | 1 |  | Armatuur afvoeren | LED-armatuur
Raperbeek | 4815_1 | 1 | 2 |  |  | Gemeente Barneveld | Barneveld | de Burgt | Gemeente Barneveld | Liander | P5VUK 3003 | 2004 | HTA plt 32 | 2004 | Ribo 16 E27 3000 | 2014 | 5 | Staal | 13 | 45 | 13 | MAST LATEN STAAN | REEDS LED-retrofit | 1 |  |  |  | LED-retrofit
Raperbeek | 4815_2 | 2 | 10 |  |  | Gemeente Barneveld | Barneveld | de Burgt | Gemeente Barneveld | Liander | P5VUK 3003 | 2004 | HTA plt 32 | 2004 | Ribo 16 E27 3000 | 2014 | 5 | Staal | 13 | 45 | 13 | MAST LATEN STAAN | REEDS LED-retrofit | 1 |  |  |  | LED-retrofit
Raperbeek | 4815_3 | 3 | 18 |  |  | Gemeente Barneveld | Barneveld | de Burgt | Gemeente Barneveld | Liander | P5VUK 3003 | 2004 | HTA plt 32 | 2004 | Ribo 16 E27 3000 | 2014 | 5 | Staal | 13 | 45 | 13 | MAST LATEN STAAN | REEDS LED-retrofit | 1 |  |  |  | LED-retrofit
Raperbeek | 4815_4 | 4 |  |  |  | Gemeente Barneveld | Barneveld | de Burgt | Gemeente Barneveld | Liander | P5VUK 3003 | 2004 | HTA plt 32 | 2004 | Ribo 16 E27 3000 | 2014 | 5 | Staal | 13 | 45 | 13 | MAST LATEN STAAN | REEDS LED-retrofit | 1 |  |  |  | LED-retrofit
Raperbeek | 4815_5 | 5 |  |  |  | Gemeente Barneveld | Barneveld | de Burgt | Gemeente Barneveld | Liander | P5VUK 3003 | 2004 | HTA plt 32 | 2004 | Ribo 16 E27 3000 | 2014 | 5 | Staal | 13 | 45 | 13 | MAST LATEN STAAN | REEDS LED-retrofit | 1 |  |  |  | LED-retrofit
Raperbeek | 4815_6 | 6 | 22 |  |  | Gemeente Barneveld | Barneveld | de Burgt | Gemeente Barneveld | Liander | P5VUK 3003 | 2004 | HTA plt 32 | 2004 | Ribo 16 E27 3000 | 2014 | 5 | Staal | 13 | 45 | 13 | MAST LATEN STAAN | REEDS LED-retrofit | 1 |  |  |  | LED-retrofit
Raperbeek | 4815_7 | 7 | 30 |  |  | Gemeente Barneveld | Barneveld | de Burgt | Gemeente Barneveld | Liander | P5VUK 3003 | 2004 | HTA plt 32 | 2004 | Ribo 16 E27 3000 | 2015 | 5 | Staal | 13 | 45 | 13 | MAST LATEN STAAN | REEDS LED-retrofit | 1 |  |  |  | LED-retrofit
Raperbeek | 4815_8 | 8 | 38 |  |  | Gemeente Barneveld | Barneveld | de Burgt | Gemeente Barneveld | Liander | P5VUK 3003 | 2004 | HTA plt 32 | 2004 | Ribo 16 E27 3000 | 2015 | 5 | Staal | 13 | 45 | 13 | MAST LATEN STAAN | REEDS LED-retrofit | 1 |  |  |  | LED-retrofit
Raperbeek | 4815_9 | 9 | 48 |  |  | Gemeente Barneveld | Barneveld | de Burgt | Gemeente Barneveld | Liander | P5VUK 3003 | 2004 | HTA plt 32 | 2004 | Ribo 16 E27 3000 | 2015 | 5 | Staal | 13 | 45 | 13 | MAST LATEN STAAN | REEDS LED-retrofit | 1 |  |  |  | LED-retrofit
Raperbeek | 4815_10 | 10 | 56 |  | Straatnaambord | Gemeente Barneveld | Barneveld | de Burgt | Gemeente Barneveld | Liander | P5VUK 3003 | 2004 | HTA plt 32 | 2004 | Ribo 16 E27 3000 | 2015 | 5 | Staal | 13 | 45 | 13 | MAST LATEN STAAN | REEDS LED-retrofit | 1 |  |  |  | LED-retrofit
Raperbeek | 4815_11 | 11 |  | naast hsnr 164 |  | Gemeente Barneveld | Barneveld | de Burgt | Gemeente Barneveld | Liander | P5VUK 3003 | 2004 | HTA plt 32 | 2004 | Ribo 16 E27 3000 | 2016 | 5 | Staal | 13 | 45 | 13 | MAST LATEN STAAN | REEDS LED-retrofit | 1 |  |  |  | LED-retrofit
Raperbeek | 4815_12 | 12 |  |  |  | Gemeente Barneveld | Barneveld | de Burgt | Gemeente Barneveld | Liander | P5VUK 3003 | 2004 | HTA plt 32 | 2004 | Ribo 16 E27 3000 | 2016 | 5 | Staal | 13 | 45 | 13 | MAST LATEN STAAN | REEDS LED-retrofit | 1 |  |  |  | LED-retrofit
Raperbeek | 4815_13 | 13 |  | naast hsnr 56 | Straatnaambord | Gemeente Barneveld | Barneveld | de Burgt | Gemeente Barneveld | Liander | P5VUK 3003 | 2004 | HTA plt 32 | 2004 | Ribo 16 E27 3000 | 2016 | 5 | Staal | 13 | 45 | 13 | MAST LATEN STAAN | REEDS LED-retrofit | 1 |  |  |  | LED-retrofit
Raperbeek | 4815_14 | 14 |  |  | Straatnaambord | Gemeente Barneveld | Barneveld | de Burgt | Gemeente Barneveld | Liander | P5VUK 3003 | 2004 | HTA plt 32 | 2004 | Ribo 16 E27 3000 | 2015 | 5 | Staal | 13 | 45 | 13 | MAST LATEN STAAN | REEDS LED-retrofit | 1 |  |  |  | LED-retrofit
Raperbeek | 4815_15 | 15 | 76 |  |  | Gemeente Barneveld | Barneveld | de Burgt | Gemeente Barneveld | Liander | P5VUK 3003 | 2004 | HTA plt 32 | 2004 | Ribo 16 E27 3000 | 2015 | 5 | Staal | 13 | 45 | 13 | MAST LATEN STAAN | REEDS LED-retrofit | 1 |  |  |  | LED-retrofit
Raperbeek | 4815_16 | 16 | 86 |  |  | Gemeente Barneveld | Barneveld | de Burgt | Gemeente Barneveld | Liander | P5VUK 3003 | 2004 | HTA plt 32 | 2004 | Ribo 16 E27 3000 | 2015 | 5 | Staal | 13 | 45 | 13 | MAST LATEN STAAN | REEDS LED-retrofit | 1 |  |  |  | LED-retrofit
Raperbeek | 4815_17 | 17 | 94 |  |  | Gemeente Barneveld | Barneveld | de Burgt | Gemeente Barneveld | Liander | P5VUK 3003 | 2004 | HTA plt 32 | 2004 | Ribo 16 E27 3000 | 2016 | 5 | Staal | 13 | 45 | 13 | MAST LATEN STAAN | REEDS LED-retrofit | 1 |  |  |  | LED-retrofit
Raperbeek | 4815_18 | 18 |  | voetpad naast hsnr 94 |  | Gemeente Barneveld | Barneveld | de Burgt | Gemeente Barneveld | Liander | P4VUK 3003 | 2004 | HTA plt 32 | 2004 | Ribo 16 E27 3000 | 2016 | 4 | Staal | 13 | 45 | 13 | MAST LATEN STAAN | REEDS LED-retrofit | 1 |  |  |  | LED-retrofit
Raperbeek | 4815_19 | 19 | 100 |  |  | Gemeente Barneveld | Barneveld | de Burgt | Gemeente Barneveld | Liander | P5VUK 3003 | 2004 | HTA plt 32 | 2004 | Ribo 16 E27 3000 | 2016 | 5 | Staal | 13 | 45 | 13 | MAST LATEN STAAN | REEDS LED-retrofit | 1 |  |  |  | LED-retrofit
Raperbeek | 4815_20 | 20 | 108 |  |  | Gemeente Barneveld | Barneveld | de Burgt | Gemeente Barneveld | Liander | P5VUK 3003 | 2004 | HTA plt 32 | 2004 | Ribo 16 E27 3000 | 2016 | 5 | Staal | 13 | 45 | 13 | MAST LATEN STAAN | REEDS LED-retrofit | 1 |  |  |  | LED-retrofit
Raperbeek | 4815_21 | 21 | 114 |  |  | Gemeente Barneveld | Barneveld | de Burgt | Gemeente Barneveld | Liander | P5VUK 3003 | 2004 | HTA plt 32 | 2004 | Ribo 16 E27 3000 | 2016 | 5 | Staal | 13 | 45 | 13 | MAST LATEN STAAN | REEDS LED-retrofit | 1 |  |  |  | LED-retrofit
Raperbeek | 4815_22 | 22 |  |  |  | Gemeente Barneveld | Barneveld | de Burgt | Gemeente Barneveld | Liander | P5VUK 3003 | 2004 | HTA plt 32 | 2004 | Ribo 16 E27 3000 | 2016 | 5 | Staal | 13 | 45 | 13 | MAST LATEN STAAN | REEDS LED-retrofit | 1 |  |  |  | LED-retrofit
Raperbeek | 4815_23 | 23 | 116 |  |  | Gemeente Barneveld | Barneveld | de Burgt | Gemeente Barneveld | Liander | P5VUK 3003 | 2004 | HTA plt 32 | 2004 | Ribo 16 E27 3000 | 2016 | 5 | Staal | 13 | 45 | 13 | MAST LATEN STAAN | REEDS LED-retrofit | 1 |  |  |  | LED-retrofit
Raperbeek | 4815_24 | 24 | 118 |  |  | Gemeente Barneveld | Barneveld | de Burgt | Gemeente Barneveld | Liander | P5VUK 3003 | 2004 | HTA plt 32 | 2004 | Ribo 16 E27 3000 | 2016 | 5 | Staal | 13 | 45 | 13 | MAST LATEN STAAN | REEDS LED-retrofit | 1 |  |  |  | LED-retrofit
Raperbeek | 4815_25 | 25 | 122 |  |  | Gemeente Barneveld | Barneveld | de Burgt | Gemeente Barneveld | Liander | P5VUK 3003 | 2004 | HTA plt 32 | 2004 | Ribo 16 E27 3000 | 2016 | 5 | Staal | 13 | 45 | 13 | MAST LATEN STAAN | REEDS LED-retrofit | 1 |  |  |  | LED-retrofit
Raperbeek | 4815_26 | 26 | 124 |  | Straatnaambord | Gemeente Barneveld | Barneveld | de Burgt | Gemeente Barneveld | Liander | P5VUK 3003 | 2004 | HTA plt 32 | 2004 | Ribo 16 E27 3000 | 2016 | 5 | Staal | 13 | 45 | 13 | MAST LATEN STAAN | REEDS LED-retrofit | 1 |  |  |  | LED-retrofit
Raperbeek | 4815_27 | 27 |  | naast hsnr 124 |  | Gemeente Barneveld | Barneveld | de Burgt | Gemeente Barneveld | Liander | P4VUK 3003 | 2004 | HTA plt 32 | 2004 | Ribo 16 E27 3000 | 2016 | 4 | Staal | 13 | 45 | 13 | MAST LATEN STAAN | REEDS LED-retrofit | 1 |  |  |  | LED-retrofit
Raperbeek | 4815_28 | 28 | 126 |  |  | Gemeente Barneveld | Barneveld | de Burgt | Gemeente Barneveld | Liander | P4VUK 3003 | 2004 | HTA plt 32 | 2004 | Ribo 16 E27 3000 | 2016 | 4 | Staal | 13 | 45 | 13 | MAST LATEN STAAN | REEDS LED-retrofit | 1 |  |  |  | LED-retrofit
Raperbeek | 4815_29 | 29 | 132 |  |  | Gemeente Barneveld | Barneveld | de Burgt | Gemeente Barneveld | Liander | P4VUK 3003 | 2004 | HTA plt 32 | 2004 | Ribo 16 E27 3000 | 2016 | 4 | Staal | 13 | 45 | 13 | MAST LATEN STAAN | REEDS LED-retrofit | 1 |  |  |  | LED-retrofit
Raperbeek | 4815_30 | 30 | 142 |  |  | Gemeente Barneveld | Barneveld | de Burgt | Gemeente Barneveld | Liander | P4VUK 3003 | 2004 | HTA plt 32 | 2004 | Ribo 16 E27 3000 | 2016 | 4 | Staal | 13 | 45 | 13 | MAST LATEN STAAN | REEDS LED-retrofit | 1 |  |  |  | LED-retrofit
Raperbeek | 4815_31 | 31 |  | voetpad naast hsnr 144 |  | Gemeente Barneveld | Barneveld | de Burgt | Gemeente Barneveld | Liander | P4VUK 3003 | 2004 | HTA plt 32 | 2004 | Ribo 16 E27 3000 | 2016 | 4 | Staal | 13 | 45 | 13 | MAST LATEN STAAN | REEDS LED-retrofit | 1 |  |  |  | LED-retrofit
Raperbeek | 4815_32 | 32 | 148 |  | Straatnaambord | Gemeente Barneveld | Barneveld | de Burgt | Gemeente Barneveld | Liander | P4VUK 3003 | 2004 | HTA plt 32 | 2004 | Saled plt 15 3000k | 2015 | 4 | Staal | 13 | 45 | 13 | MAST LATEN STAAN | REEDS LED-retrofit | 1 |  |  |  | LED-retrofit
Raperbeek | 4815_33 | 33 | 156 |  |  | Gemeente Barneveld | Barneveld | de Burgt | Gemeente Barneveld | Liander | P4VUK 3003 | 2004 | HTA plt 32 | 2004 | Ribo 16 E27 3000 | 2016 | 4 | Staal | 13 | 45 | 13 | MAST LATEN STAAN | REEDS LED-retrofit | 1 |  |  |  | LED-retrofit
Raperbeek | 4815_34 | 34 |  |  |  | Gemeente Barneveld | Barneveld | de Burgt | Gemeente Barneveld | Liander | P4VUK 3003 | 2004 | HTA plt 32 | 2004 | Ribo 16 E27 3000 | 2016 | 4 | Staal | 13 | 45 | 13 | MAST LATEN STAAN | REEDS LED-retrofit | 1 |  |  |  | LED-retrofit
Raperbeek | 4815_35 | 35 |  |  | Straatnaambord | Gemeente Barneveld | Barneveld | de Burgt | Gemeente Barneveld | Liander | P4VUK 3003 | 2004 | HTA plt 32 | 2004 | Ribo 16 E27 3000 | 2016 | 4 | Staal | 13 | 45 | 13 | MAST LATEN STAAN | REEDS LED-retrofit | 1 |  |  |  | LED-retrofit
Raperbeek | 4815_36 | 36 | 166 |  | Straatnaambord | Gemeente Barneveld | Barneveld | de Burgt | Gemeente Barneveld | Liander | P4VUK 3003 | 2004 | HTA plt 32 | 2004 | Ribo 16 E27 3000 | 2016 | 4 | Staal | 13 | 45 | 13 | MAST LATEN STAAN | REEDS LED-retrofit | 1 |  |  |  | LED-retrofit
Raperbeek | 4815_37 | 37 | 176 |  |  | Gemeente Barneveld | Barneveld | de Burgt | Gemeente Barneveld | Liander | P4VUK 3003 | 2004 | HTA plt 32 | 2004 | Ribo 16 E27 3000 | 2016 | 4 | Staal | 13 | 45 | 13 | MAST LATEN STAAN | REEDS LED-retrofit | 1 |  |  |  | LED-retrofit
Raperbeek | 4815_38 | 38 | 186 |  | Straatnaambord | Gemeente Barneveld | Barneveld | de Burgt | Gemeente Barneveld | Liander | P4VUK 3003 | 2004 | HTA plt 32 | 2004 | Ribo 16 E27 3000 | 2016 | 4 | Staal | 13 | 45 | 13 | MAST LATEN STAAN | REEDS LED-retrofit | 1 |  |  |  | LED-retrofit
Ravenweg | 4839_2 | 2 |  |  |  | Gemeente Barneveld | Stroe | Buitengebied | Gemeente Barneveld | Liander | G6VA | 1981 | Mini Nicole Go-Gre 10 | 2016 | Mini-Nicole-10 | 2016 | 6 | Staal | 36 | 45 | 1 | MAST VERVANGEN | ARMATUUR TERUGPLAATSEN | 1 |  |  |  | LED-armatuur
Reehorst | 5088_1 | 1 |  |  |  | Gemeente Barneveld | Barneveld | Zuid III | Gemeente Barneveld | Liander | G4CP | 1979 | 2000.12.hf | 2002 | pl.1x36 | 2011 | 4 | Staal | 38 | 45 | 15 | MAST VERVANGEN | ARMATUUR VERVANGEN | 1 | 1 |  | Armatuur afvoeren | LED-armatuur
Reehorst | 5088_2 | 2 | 3 |  |  | Gemeente Barneveld | Barneveld | Zuid III | Gemeente Barneveld | Liander | G4CP | 1979 | 2000.12.hf | 2002 | pl.1x36 | 2011 | 4 | Staal | 38 | 45 | 15 | MAST VERVANGEN | ARMATUUR VERVANGEN | 1 | 1 |  | Armatuur afvoeren | LED-armatuur
Reehorst | 5088_3 | 3 |  |  |  | Gemeente Barneveld | Barneveld | Zuid III | Gemeente Barneveld | Liander | G4CP | 1979 | 2000.12.hf | 2002 | pl.1x36 | 2011 | 4 | Staal | 38 | 45 | 15 | MAST VERVANGEN | ARMATUUR VERVANGEN | 1 | 1 |  | Armatuur afvoeren | LED-armatuur
Reehorst | 5088_4 | 4 | 16 |  |  | Gemeente Barneveld | Barneveld | Zuid III | Gemeente Barneveld | Liander | G4CP | 1979 | 2000.12.hf | 2002 | pl.1x36 | 2011 | 4 | Staal | 38 | 45 | 15 | MAST VERVANGEN | ARMATUUR VERVANGEN | 1 | 1 |  | Armatuur afvoeren | LED-armatuur
Reehorst | 5088_5 | 5 | 20 |  |  | Gemeente Barneveld | Barneveld | Zuid III | Gemeente Barneveld | Liander | G4CP | 1979 | 2000.12.hf | 2002 | pl.1x36 | 2011 | 4 | Staal | 38 | 45 | 15 | MAST VERVANGEN | ARMATUUR VERVANGEN | 1 | 1 |  | Armatuur afvoeren | LED-armatuur
Reehorst | 5088_6 | 6 | 24 |  |  | Gemeente Barneveld | Barneveld | Zuid III | Gemeente Barneveld | Liander | V4CP | 1999 | 2000.12.hf | 2002 | pl.1x36 | 2011 | 4 | Staal | 18 | 45 | 15 | MAST LATEN STAAN | ARMATUUR VERVANGEN | 1 | 1 |  | Armatuur afvoeren | LED-armatuur
Reehorst | 5088_7 | 7 | 9 |  |  | Gemeente Barneveld | Barneveld | Zuid III | Gemeente Barneveld | Liander | G4CP | 1979 | 2000.12.hf | 2002 | pl.1x36 | 2011 | 4 | Staal | 38 | 45 | 15 | MAST VERVANGEN | ARMATUUR VERVANGEN | 1 | 1 |  | Armatuur afvoeren | LED-armatuur
Reehorst | 5088_8 | 8 | 28 |  |  | Gemeente Barneveld | Barneveld | Zuid III | Gemeente Barneveld | Liander | G4CP | 1979 | 2000.12.hf | 2002 | pl.1x36 | 2011 | 4 | Staal | 38 | 45 | 15 | MAST VERVANGEN | ARMATUUR VERVANGEN | 1 | 1 |  | Armatuur afvoeren | LED-armatuur
Reehorst | 5088_9 | 9 | 30 |  |  | Gemeente Barneveld | Barneveld | Zuid III | Gemeente Barneveld | Liander | V4CP | 1999 | 2000.12.hf | 2002 | pl.1x36 | 2011 | 4 | Staal | 18 | 45 | 15 | MAST LATEN STAAN | ARMATUUR VERVANGEN | 1 | 1 |  | Armatuur afvoeren | LED-armatuur
Reehorst | 5088_10 | 10 | 36 |  |  | Gemeente Barneveld | Barneveld | Zuid III | Gemeente Barneveld | Liander | G4CP | 1979 | 2000.12.hf | 2002 | pl.1x36 | 2011 | 4 | Staal | 38 | 45 | 15 | MAST VERVANGEN | ARMATUUR VERVANGEN | 1 | 1 |  | Armatuur afvoeren | LED-armatuur
Reehorst | 5088_11 | 11 | 46 |  |  | Gemeente Barneveld | Barneveld | Zuid III | Gemeente Barneveld | Liander | V4CP | 2002 | 2000.12.hf | 2002 | pl.1x36 | 2011 | 4 | Staal | 15 | 45 | 15 | MAST LATEN STAAN | ARMATUUR VERVANGEN | 1 | 1 |  | Armatuur afvoeren | LED-armatuur
Rehobothstraat | 4790_1 | 1 |  | Voor hsnr. 2 |  | Gemeente Barneveld | Kootwijkerbroek | Kootwijkerbroek-dorp | Gemeente Barneveld | Liander | G6VA | 1985 | fgs.224 | 2004 | pl.1x36 | 2013 | 6 | Staal | 32 | 45 | 13 | MAST LATEN STAAN | LED-retrofitten | 1 |  | 1 |  | LED-retrofit
Rehobothstraat | 4790_2 | 2 | 6 |  |  | Gemeente Barneveld | Kootwijkerbroek | Kootwijkerbroek-dorp | Gemeente Barneveld | Liander | G6VA | 1985 | fgs.224 | 2004 | pl.1x36 | 2013 | 6 | Staal | 32 | 45 | 13 | MAST LATEN STAAN | LED-retrofitten | 1 |  | 1 |  | LED-retrofit
Rehobothstraat | 4790_3 | 3 |  | parkeerplaats |  | Gemeente Barneveld | Kootwijkerbroek | Kootwijkerbroek-dorp | Gemeente Barneveld | Liander | G6VA | 1985 | fgs.224 | 2004 | pl.1x36 | 2013 | 6 | Staal | 32 | 45 | 13 | MAST LATEN STAAN | LED-retrofitten | 1 |  | 1 |  | LED-retrofit
Rehobothstraat | 4790_4 | 4 |  | parkeerplaats |  | Gemeente Barneveld | Kootwijkerbroek | Kootwijkerbroek-dorp | Gemeente Barneveld | Liander | V6VA | 2004 | Libra 12Led 1400 G150S | 2015 | Libra 12 led 1400lm | 2015 | 6 | Staal | 13 | 45 | 2 | MAST LATEN STAAN | ARMATUUR LATEN STAAN | 1 |  |  |  | LED-armatuur
Rehobothstraat | 4790_5 | 5 | 12 |  |  | Gemeente Barneveld | Kootwijkerbroek | Kootwijkerbroek-dorp | Gemeente Barneveld | Liander | G6VA | 1985 | fgs.224 | 2004 | pl.1x36 | 2013 | 6 | Staal | 32 | 45 | 13 | MAST LATEN STAAN | LED-retrofitten | 1 |  | 1 |  | LED-retrofit
Rehobothstraat | 4790_6 | 6 | 22 | Naast |  | Gemeente Barneveld | Kootwijkerbroek | Kootwijkerbroek-dorp | Gemeente Barneveld | Liander | G6VA | 1985 | fgs.224 | 2004 | pl.1x36 | 2013 | 6 | Staal | 32 | 45 | 13 | MAST LATEN STAAN | LED-retrofitten | 1 |  | 1 |  | LED-retrofit
Rehobothstraat | 4790_7 | 7 |  | parkeerplaats |  | Gemeente Barneveld | Kootwijkerbroek | Kootwijkerbroek-dorp | Gemeente Barneveld | Liander | V6VA | 2004 | fgs.104 | 2000 | pl.1x36 | 2013 | 6 | Staal | 13 | 45 | 17 | MAST LATEN STAAN | ARMATUUR VERVANGEN | 1 | 1 |  | Armatuur afvoeren | LED-armatuur
Rehobothstraat | 4790_8 | 8 |  | parkeerplaats | Verkeersbord L8 | Gemeente Barneveld | Kootwijkerbroek | Kootwijkerbroek-dorp | Gemeente Barneveld | Liander | G6VA | 1985 | fgs.224 | 2004 | pl.1x36 | 2013 | 6 | Staal | 32 | 45 | 13 | MAST LATEN STAAN | LED-retrofitten | 1 |  | 1 |  | LED-retrofit
Rehobothstraat | 4790_9 | 9 | 22 |  |  | Gemeente Barneveld | Kootwijkerbroek | Kootwijkerbroek-dorp | Gemeente Barneveld | Liander | G6VA | 1985 | fgs.224 | 2004 | pl.1x36 | 2013 | 6 | Staal | 32 | 45 | 13 | MAST LATEN STAAN | LED-retrofitten | 1 |  | 1 |  | LED-retrofit
Rehobothstraat | 4790_10 | 10 | 23 |  |  | Gemeente Barneveld | Kootwijkerbroek | Kootwijkerbroek-dorp | Gemeente Barneveld | Liander | G6VA | 1985 | fgs.224 | 2004 | pl.1x36 | 2013 | 6 | Staal | 32 | 45 | 13 | MAST LATEN STAAN | LED-retrofitten | 1 |  | 1 |  | LED-retrofit
Rehobothstraat | 4790_11 | 11 | 38 |  |  | Gemeente Barneveld | Kootwijkerbroek | Kootwijkerbroek-dorp | Gemeente Barneveld | Liander | G6VA | 1985 | fgs.224 | 2004 | pl.1x36 | 2013 | 6 | Staal | 32 | 45 | 13 | MAST LATEN STAAN | LED-retrofitten | 1 |  | 1 |  | LED-retrofit
Rehobothstraat | 4790_12 | 12 | 44 |  |  | Gemeente Barneveld | Kootwijkerbroek | Kootwijkerbroek-dorp | Gemeente Barneveld | Liander | G6VA | 1985 | fgs.224 | 2004 | pl.1x36 | 2013 | 6 | Staal | 32 | 45 | 13 | MAST LATEN STAAN | LED-retrofitten | 1 |  | 1 |  | LED-retrofit
Rehobothstraat | 4790_13 | 13 |  | voetpad |  | Gemeente Barneveld | Kootwijkerbroek | Kootwijkerbroek-dorp | Gemeente Barneveld | Liander | G3CP1 | 1985 | 2000.12.hf | 2004 | pl.1x36 | 2013 | 4 | Staal | 32 | 45 | 13 | MAST LATEN STAAN | LED-retrofitten | 1 |  | 1 |  | LED-retrofit
Rehobothstraat | 4790_14 | 14 |  | voetpad |  | Gemeente Barneveld | Kootwijkerbroek | Kootwijkerbroek-dorp | Gemeente Barneveld | Liander | G3CP1 | 1985 | 2000.12.hf | 2004 | pl.1x36 | 2013 | 4 | Staal | 32 | 45 | 13 | MAST LATEN STAAN | LED-retrofitten | 1 |  | 1 |  | LED-retrofit
Rehobothstraat | 4790_15 | 15 | 39 |  |  | Gemeente Barneveld | Kootwijkerbroek | Kootwijkerbroek-dorp | Gemeente Barneveld | Liander | G6VA | 1985 | fgs.224 | 2004 | pl.1x36 | 2013 | 6 | Staal | 32 | 45 | 13 | MAST LATEN STAAN | LED-retrofitten | 1 |  | 1 |  | LED-retrofit
Rehobothstraat | 4790_16 | 16 |  | t.o. Bersebastraat |  | Gemeente Barneveld | Kootwijkerbroek | Kootwijkerbroek-dorp | Gemeente Barneveld | Liander | V6VA | 2000 | fgs.224 | 2004 | pl.1x36 | 2013 | 6 | Staal | 17 | 45 | 13 | MAST LATEN STAAN | LED-retrofitten | 1 |  | 1 |  | LED-retrofit
Rehobothstraat | 4790_17 | 17 | 45 |  |  | Gemeente Barneveld | Kootwijkerbroek | Kootwijkerbroek-dorp | Gemeente Barneveld | Liander | G6VA | 1985 | fgs.224 | 2004 | pl.1x36 | 2013 | 6 | Staal | 32 | 45 | 13 | MAST LATEN STAAN | LED-retrofitten | 1 |  | 1 |  | LED-retrofit
Rehobothstraat | 4790_18 | 18 |  | t.o. Paltrokstraat |  | Gemeente Barneveld | Kootwijkerbroek | Kootwijkerbroek-dorp | Gemeente Barneveld | Liander | G6VA | 1985 | fgs.224 | 2004 | pl.1x36 | 2013 | 6 | Staal | 32 | 45 | 13 | MAST LATEN STAAN | LED-retrofitten | 1 |  | 1 |  | LED-retrofit
Rehobothstraat | 4790_19 | 19 | 59 |  |  | Gemeente Barneveld | Kootwijkerbroek | Kootwijkerbroek-dorp | Gemeente Barneveld | Liander | G6VA | 1985 | fgs.224 | 2004 | pl.1x36 | 2013 | 6 | Staal | 32 | 45 | 13 | MAST LATEN STAAN | LED-retrofitten | 1 |  | 1 |  | LED-retrofit
Rehobothstraat | 4790_20 | 20 | 69 |  |  | Gemeente Barneveld | Kootwijkerbroek | Kootwijkerbroek-dorp | Gemeente Barneveld | Liander | G6VA | 1985 | fgs.224 | 2004 | pl.1x36 | 2013 | 6 | Staal | 32 | 45 | 13 | MAST LATEN STAAN | LED-retrofitten | 1 |  | 1 |  | LED-retrofit
Rehobothstraat | 4790_50 | 50 |  | schoolplein |  | Gemeente Barneveld | Kootwijkerbroek | Kootwijkerbroek-dorp | Gemeente Barneveld | Liander | V6VA | 2000 | fgs.104 | 2000 | pl.1x36 | 2013 | 6 | Staal | 17 | 45 | 17 | MAST LATEN STAAN | ARMATUUR VERVANGEN | 1 | 1 |  | Armatuur afvoeren | LED-armatuur
Reigerstraat | 4847_1 | 1 | 2 |  |  | Gemeente Barneveld | Barneveld | Centrum | Gemeente Barneveld | Liander | V4CP | 2004 | 2000.12.hf | 2000 | pl.1x36 | 2011 | 4 | Staal | 13 | 45 | 17 | MAST LATEN STAAN | ARMATUUR VERVANGEN | 1 | 1 |  | Armatuur afvoeren | LED-armatuur
Reigerstraat | 4847_2 | 2 | 8 |  |  | Gemeente Barneveld | Barneveld | Centrum | Gemeente Barneveld | Liander | G3CP1 | 1981 | 2000.12.hf | 2000 | pl.1x36 | 2011 | 4 | Staal | 36 | 45 | 17 | MAST VERVANGEN | ARMATUUR VERVANGEN | 1 | 1 |  | Armatuur afvoeren | LED-armatuur
Reigerstraat | 4847_3 | 3 | 19 |  |  | Gemeente Barneveld | Barneveld | Centrum | Gemeente Barneveld | Liander | V4CP | 2014 | 2000.12.hf | 2000 | pl.1x36 | 2011 | 4 | Staal | 3 | 45 | 17 | MAST LATEN STAAN | ARMATUUR VERVANGEN | 1 | 1 |  | Armatuur afvoeren | LED-armatuur
Reigerstraat | 4847_4 | 4 | 19 |  | Straatnaambord | Gemeente Barneveld | Barneveld | Centrum | Gemeente Barneveld | Liander | V4CP | 2000 | 2000.12.hf | 2000 | pl.1x36 | 2011 | 4 | Staal | 17 | 45 | 17 | MAST LATEN STAAN | ARMATUUR VERVANGEN | 1 | 1 |  | Armatuur afvoeren | LED-armatuur
Reigerstraat | 4847_5 | 5 | 16 |  | Verkeersbord G11 | Gemeente Barneveld | Barneveld | Centrum | Gemeente Barneveld | Liander | G3CP1 | 1981 | 2000.12.hf | 2000 | pl.1x36 | 2011 | 4 | Staal | 36 | 45 | 17 | MAST VERVANGEN | ARMATUUR VERVANGEN | 1 | 1 |  | Armatuur afvoeren | LED-armatuur
Reijer Bronsstraat | 5110_1 | 1 | 2 |  |  | Gemeente Barneveld | Terschuur | Terschuur-dorp | Gemeente Barneveld | Liander | V4CP | 1998 | 2000.12.hf | 1998 | pl.1x36 | 2013 | 4 | Staal | 19 | 45 | 19 | MAST LATEN STAAN | ARMATUUR VERVANGEN | 1 | 1 |  | Armatuur afvoeren | LED-armatuur
Reijer Bronsstraat | 5110_2 | 2 | 8 |  |  | Gemeente Barneveld | Terschuur | Terschuur-dorp | Gemeente Barneveld | Liander | V4CP | 1998 | 2000.12.hf | 1998 | pl.1x36 | 2013 | 4 | Staal | 19 | 45 | 19 | MAST LATEN STAAN | ARMATUUR VERVANGEN | 1 | 1 |  | Armatuur afvoeren | LED-armatuur
Reijer Bronsstraat | 5110_3 | 3 |  |  |  | Gemeente Barneveld | Terschuur | Terschuur-dorp | Gemeente Barneveld | Liander | V4CP | 2003 | 2000.12.hf | 2003 | pl.1x36 | 2013 | 4 | Staal | 14 | 45 | 14 | MAST LATEN STAAN | LED-retrofitten | 1 |  | 1 |  | LED-retrofit
Reijer Bronsstraat | 5110_4 | 4 | 16 |  |  | Gemeente Barneveld | Terschuur | Terschuur-dorp | Gemeente Barneveld | Liander | V4CP | 2003 | 2000.12.hf | 2003 | pl.1x36 | 2013 | 4 | Staal | 14 | 45 | 14 | MAST LATEN STAAN | LED-retrofitten | 1 |  | 1 |  | LED-retrofit
Reijer Bronsstraat | 5110_5 | 5 | 9 |  |  | Gemeente Barneveld | Terschuur | Terschuur-dorp | Gemeente Barneveld | Liander | V4CP | 2003 | 2000.12.hf | 2003 | pl.1x36 | 2013 | 4 | Staal | 14 | 45 | 14 | MAST LATEN STAAN | LED-retrofitten | 1 |  | 1 |  | LED-retrofit
Reijer Bronsstraat | 5110_6 | 6 | 15 |  |  | Gemeente Barneveld | Terschuur | Terschuur-dorp | Gemeente Barneveld | Liander | V4CP | 2003 | 2000.12.hf | 2003 | pl.1x36 | 2013 | 4 | Staal | 14 | 45 | 14 | MAST LATEN STAAN | LED-retrofitten | 1 |  | 1 |  | LED-retrofit
Reijer Bronsstraat | 5110_7 | 7 | 19 |  |  | Gemeente Barneveld | Terschuur | Terschuur-dorp | Gemeente Barneveld | Liander | V4CP | 2003 | 2000.12.hf | 2003 | pl.1x36 | 2013 | 4 | Staal | 14 | 45 | 14 | MAST LATEN STAAN | LED-retrofitten | 1 |  | 1 |  | LED-retrofit
Reijer Bronsstraat | 5110_8 | 8 |  |  |  | Gemeente Barneveld | Terschuur | Terschuur-dorp | Gemeente Barneveld | Liander | V4CP | 2003 | 2000.12.hf | 2003 | pl.1x36 | 2013 | 4 | Staal | 14 | 45 | 14 | MAST LATEN STAAN | LED-retrofitten | 1 |  | 1 |  | LED-retrofit
Reijer Bronsstraat | 5110_9 | 9 |  |  |  | Gemeente Barneveld | Terschuur | Terschuur-dorp | Gemeente Barneveld | Liander | V4CP | 2003 | 2000.12.hf | 2003 | pl.1x36 | 2013 | 4 | Staal | 14 | 45 | 14 | MAST LATEN STAAN | LED-retrofitten | 1 |  | 1 |  | LED-retrofit
Reijer Bronsstraat | 5110_10 | 10 | 25 |  |  | Gemeente Barneveld | Terschuur | Terschuur-dorp | Gemeente Barneveld | Liander | V4CP | 2003 | 2000.12.hf | 2003 | pl.1x36 | 2013 | 4 | Staal | 14 | 45 | 14 | MAST LATEN STAAN | LED-retrofitten | 1 |  | 1 |  | LED-retrofit
Reijer Bronsstraat | 5110_11 | 11 |  |  |  | Gemeente Barneveld | Terschuur | Terschuur-dorp | Gemeente Barneveld | Liander | V4CP | 1998 | 2000.12.hf | 1998 | pl.1x36 | 2013 | 4 | Staal | 19 | 45 | 19 | MAST LATEN STAAN | ARMATUUR VERVANGEN | 1 | 1 |  | Armatuur afvoeren | LED-armatuur
Reijer Bronsstraat | 5110_12 | 12 |  | Hendrik van de Craatsstraat | Straatnaambord | Gemeente Barneveld | Terschuur | Terschuur-dorp | Gemeente Barneveld | Liander | V4CP | 1998 | 2000.12.hf | 1998 | pl.1x36 | 2013 | 4 | Staal | 19 | 45 | 19 | MAST LATEN STAAN | ARMATUUR VERVANGEN | 1 | 1 |  | Armatuur afvoeren | LED-armatuur
Reinaerdshof | 5096_1 | 1 | 1 |  |  | Gemeente Barneveld | Barneveld | Zuid III | Gemeente Barneveld | Liander | G3CP1 | 1979 | kfk | 2000 | pl.1x36 | 2011 | 4 | Staal | 38 | 45 | 17 | MAST VERVANGEN | ARMATUUR VERVANGEN | 1 | 1 |  | Armatuur afvoeren | LED-armatuur
Reinaerdshof | 5096_2 | 2 | 9 |  |  | Gemeente Barneveld | Barneveld | Zuid III | Gemeente Barneveld | Liander | G3CP1 | 1979 | kfk | 2000 | pl.1x36 | 2011 | 4 | Staal | 38 | 45 | 17 | MAST VERVANGEN | ARMATUUR VERVANGEN | 1 | 1 |  | Armatuur afvoeren | LED-armatuur
Reinaerdshof | 5096_3 | 3 | 26 |  |  | Gemeente Barneveld | Barneveld | Zuid III | Gemeente Barneveld | Liander | G3CP1 | 1979 | kfk | 2000 | pl.1x36 | 2011 | 4 | Staal | 38 | 45 | 17 | MAST VERVANGEN | ARMATUUR VERVANGEN | 1 | 1 |  | Armatuur afvoeren | LED-armatuur
Reinaerdshof | 5096_4 | 4 |  |  |  | Gemeente Barneveld | Barneveld | Zuid III | Gemeente Barneveld | Liander | G4CP | 1979 | 2000.12.hf | 2002 | pl.1x36 | 2011 | 4 | Staal | 38 | 45 | 15 | MAST VERVANGEN | ARMATUUR VERVANGEN | 1 | 1 |  | Armatuur afvoeren | LED-armatuur
Reinaerdshof | 5096_5 | 5 | 55 |  |  | Gemeente Barneveld | Barneveld | Zuid III | Gemeente Barneveld | Liander | G4CP | 1981 | 2000.12.hf | 2002 | pl.1x36 | 2011 | 4 | Staal | 36 | 45 | 15 | MAST VERVANGEN | ARMATUUR VERVANGEN | 1 | 1 |  | Armatuur afvoeren | LED-armatuur
Reinaerdshof | 5096_6 | 6 | 69 |  |  | Gemeente Barneveld | Barneveld | Zuid III | Gemeente Barneveld | Liander | G4CP | 1984 | 2000.12.hf | 2002 | pl.1x36 | 2011 | 4 | Staal | 33 | 45 | 15 | MAST LATEN STAAN | ARMATUUR VERVANGEN | 1 | 1 |  | Armatuur afvoeren | LED-armatuur
Reinaerdshof | 5096_7 | 7 | 38 |  |  | Gemeente Barneveld | Barneveld | Zuid III | Gemeente Barneveld | Liander | G4CP | 1981 | 2000.12.hf | 2002 | pl.1x36 | 2011 | 4 | Staal | 36 | 45 | 15 | MAST VERVANGEN | ARMATUUR VERVANGEN | 1 | 1 |  | Armatuur afvoeren | LED-armatuur
Reinaerdshof | 5096_8 | 8 | 89 |  |  | Gemeente Barneveld | Barneveld | Zuid III | Gemeente Barneveld | Liander | G4CP | 1981 | 2000.12.hf | 2002 | pl.1x36 | 2011 | 4 | Staal | 36 | 45 | 15 | MAST VERVANGEN | ARMATUUR VERVANGEN | 1 | 1 |  | Armatuur afvoeren | LED-armatuur
Reinaerdshof | 5096_9 | 9 | 101 |  |  | Gemeente Barneveld | Barneveld | Zuid III | Gemeente Barneveld | Liander | G4CP | 1979 | 2000.12.hf | 2002 | pl.1x36 | 2011 | 4 | Staal | 38 | 45 | 15 | MAST VERVANGEN | ARMATUUR VERVANGEN | 1 | 1 |  | Armatuur afvoeren | LED-armatuur
Reinaerdshof | 5096_10 | 10 | 113 |  |  | Gemeente Barneveld | Barneveld | Zuid III | Gemeente Barneveld | Liander | G4CP | 1979 | 2000.12.hf | 2002 | pl.1x36 | 2011 | 4 | Staal | 38 | 45 | 15 | MAST VERVANGEN | ARMATUUR VERVANGEN | 1 | 1 |  | Armatuur afvoeren | LED-armatuur
Reinaerdshof | 5096_11 | 11 |  | Speelplaats |  | Gemeente Barneveld | Barneveld | Zuid III | Gemeente Barneveld | Liander | G3CP1 | 1979 | 2000.12.hf | 2002 | pl.1x36 | 2011 | 4 | Staal | 38 | 45 | 15 | MAST VERVANGEN | ARMATUUR VERVANGEN | 1 | 1 |  | Armatuur afvoeren | LED-armatuur
Reinaerdshof | 5096_12 | 12 |  | Parkeerplaats |  | Gemeente Barneveld | Barneveld | Zuid III | Gemeente Barneveld | Liander | G4CP | 1979 | 2000.12.hf | 2002 | pl.1x36 | 2011 | 4 | Staal | 38 | 45 | 15 | MAST VERVANGEN | ARMATUUR VERVANGEN | 1 | 1 |  | Armatuur afvoeren | LED-armatuur
Reinaerdshof | 5096_13 | 13 | 117 | Voetpad |  | Gemeente Barneveld | Barneveld | Zuid III | Gemeente Barneveld | Liander | G4CP | 1979 | 2000.12.hf | 2002 | pl.1x36 | 2011 | 4 | Staal | 38 | 45 | 15 | MAST VERVANGEN | ARMATUUR VERVANGEN | 1 | 1 |  | Armatuur afvoeren | LED-armatuur
Reinaerdshof | 5096_14 | 14 | 125 | Voetpad |  | Gemeente Barneveld | Barneveld | Zuid III | Gemeente Barneveld | Liander | G4CP | 1979 | 2000.12.hf | 2002 | pl.1x36 | 2011 | 4 | Staal | 38 | 45 | 15 | MAST VERVANGEN | ARMATUUR VERVANGEN | 1 | 1 |  | Armatuur afvoeren | LED-armatuur
Reinaerdshof | 5096_15 | 15 |  | Naast Wildzoom hsnr 50 |  | Gemeente Barneveld | Barneveld | Zuid III | Gemeente Barneveld | Liander | V5CP | 2011 | fgs.224 | 2011 | pl.1x36 | 2011 | 5 | Staal | 6 | 45 | 6 | MAST LATEN STAAN | LED-retrofitten | 1 |  | 1 |  | LED-retrofit
Rembrandtstraat | 4855_1 | 1 | 1 | Noordersingel | Verkeersbord E2+reclame | Gemeente Barneveld | Voorthuizen | Voorthuizen-noord | Gemeente Barneveld | Liander | V8VA | 2000 | aurora | 2000 | sont.1x70 | 2010 | 8 | Staal | 17 | 45 | 17 | MAST LATEN STAAN | ARMATUUR VERVANGEN | 1 | 1 |  | Armatuur afvoeren | LED-armatuur
Rembrandtstraat | 4855_2 | 2 | 5 |  | Verkeersbord B1 | Gemeente Barneveld | Voorthuizen | Voorthuizen-noord | Gemeente Barneveld | Liander | V8VA | 2000 | aurora | 2000 | sont.1x70 | 2010 | 8 | Staal | 17 | 45 | 17 | MAST LATEN STAAN | ARMATUUR VERVANGEN | 1 | 1 |  | Armatuur afvoeren | LED-armatuur
Rembrandtstraat | 4855_3 | 3 | 6 |  | Verkeersbord E2 | Gemeente Barneveld | Voorthuizen | Voorthuizen-noord | Gemeente Barneveld | Liander | V8VA | 2000 | aurora | 2000 | sont.1x70 | 2010 | 8 | Staal | 17 | 45 | 17 | MAST LATEN STAAN | ARMATUUR VERVANGEN | 1 | 1 |  | Armatuur afvoeren | LED-armatuur
Rembrandtstraat | 4855_4 | 4 | 8 | Rubensstraat | Verkeersbord E2 | Gemeente Barneveld | Voorthuizen | Voorthuizen-noord | Gemeente Barneveld | Liander | A8VA | 2002 | aurora | 2002 | sont.1x100 | 2010 | 8 | Aluminium | 15 | 30 | 15 | MAST LATEN STAAN | ARMATUUR VERVANGEN | 1 | 1 |  | Armatuur afvoeren | LED-armatuur
Rembrandtstraat | 4855_5 | 5 | 10-1 |  | Verkeersbord E2+reclame | Gemeente Barneveld | Voorthuizen | Voorthuizen-noord | Gemeente Barneveld | Liander | A8VA | 2000 | aurora | 2000 | sont.1x100 | 2010 | 8 | Aluminium | 17 | 30 | 17 | MAST LATEN STAAN | ARMATUUR VERVANGEN | 1 | 1 |  | Armatuur afvoeren | LED-armatuur
Rembrandtstraat | 4855_6 | 6 | 12 |  | Verkeersbord B1 | Gemeente Barneveld | Voorthuizen | Voorthuizen-noord | Gemeente Barneveld | Liander | A8VA | 2000 | aurora | 2000 | sont.1x100 | 2010 | 8 | Aluminium | 17 | 30 | 17 | MAST LATEN STAAN | ARMATUUR VERVANGEN | 1 | 1 |  | Armatuur afvoeren | LED-armatuur
Rembrandtstraat | 4855_7 | 7 | 16 |  |  | Gemeente Barneveld | Voorthuizen | Voorthuizen-noord | Gemeente Barneveld | Liander | A8VA | 2000 | aurora | 2000 | sont.1x100 | 2010 | 8 | Aluminium | 17 | 30 | 17 | MAST LATEN STAAN | ARMATUUR VERVANGEN | 1 | 1 |  | Armatuur afvoeren | LED-armatuur
Rembrandtstraat | 4855_8 | 8 | 26 |  | Verkeersbord B1 | Gemeente Barneveld | Voorthuizen | Voorthuizen-noord | Gemeente Barneveld | Liander | A8VA | 2000 | aurora | 2000 | sont.1x100 | 2010 | 8 | Aluminium | 17 | 30 | 17 | MAST LATEN STAAN | ARMATUUR VERVANGEN | 1 | 1 |  | Armatuur afvoeren | LED-armatuur
Rembrandtstraat | 4855_9 | 9 |  | Jan Steenstraat | Verkeersbord E2+straatnaambord+reclame | Gemeente Barneveld | Voorthuizen | Voorthuizen-noord | Gemeente Barneveld | Liander | A8VA | 2000 | aurora | 2000 | sont.1x100 | 2010 | 8 | Aluminium | 17 | 30 | 17 | MAST LATEN STAAN | ARMATUUR VERVANGEN | 1 | 1 |  | Armatuur afvoeren | LED-armatuur
Rembrandtstraat | 4855_10 | 10 | 32 |  | Verkeersbord E2+VR07 | Gemeente Barneveld | Voorthuizen | Voorthuizen-noord | Gemeente Barneveld | Liander | A8VA | 2000 | aurora | 2000 | sont.1x100 | 2010 | 8 | Aluminium | 17 | 30 | 17 | MAST LATEN STAAN | ARMATUUR VERVANGEN | 1 | 1 |  | Armatuur afvoeren | LED-armatuur
Rembrandtstraat | 4855_11 | 11 | 36 |  | Verkeersbord B1 | Gemeente Barneveld | Voorthuizen | Voorthuizen-noord | Gemeente Barneveld | Liander | V6VA | 2000 | iris | 2000 | pl.1x36 | 2010 | 6 | Staal | 17 | 45 | 17 | MAST LATEN STAAN | ARMATUUR VERVANGEN | 1 | 1 |  | Armatuur afvoeren | LED-armatuur
Rembrandtstraat | 4855_12 | 12 | 40 |  | Verkeersbord B1+J38 | Gemeente Barneveld | Voorthuizen | Voorthuizen-noord | Gemeente Barneveld | Liander | A8VA | 2000 | aurora | 2000 | sont.1x100 | 2010 | 8 | Aluminium | 17 | 30 | 17 | MAST LATEN STAAN | ARMATUUR VERVANGEN | 1 | 1 |  | Armatuur afvoeren | LED-armatuur
Rembrandtstraat | 4855_13 | 13 | 46 |  |  | Gemeente Barneveld | Voorthuizen | Voorthuizen-noord | Gemeente Barneveld | Liander | V6VA | 2000 | iris | 2000 | pl.1x36 | 2010 | 6 | Staal | 17 | 45 | 17 | MAST LATEN STAAN | ARMATUUR VERVANGEN | 1 | 1 |  | Armatuur afvoeren | LED-armatuur
Rembrandtstraat | 4855_14 | 14 | 48 |  |  | Gemeente Barneveld | Voorthuizen | Voorthuizen-noord | Gemeente Barneveld | Liander | Speciaal | 2006 | Zebra | 2006 | Fortimo 24 | 2011 | 0 | Staal | 11 | 45 | 11 | MAST LATEN STAAN | ARMATUUR LATEN STAAN | 2 |  |  |  | Conventioneel
Rembrandtstraat | 4855_15 | 15 | 48 | Gerard Doustraat | Verkeersbord E2+straatnaambord | Gemeente Barneveld | Voorthuizen | Voorthuizen-noord | Gemeente Barneveld | Liander | A8VA | 2000 | aurora | 2000 | sont.1x100 | 2010 | 8 | Aluminium | 17 | 30 | 17 | MAST LATEN STAAN | ARMATUUR VERVANGEN | 1 | 1 |  | Armatuur afvoeren | LED-armatuur
Rembrandtstraat | 4855_16 | 16 | 15 | Gerard Doustraat | Verkeersbord B1 | Gemeente Barneveld | Voorthuizen | Voorthuizen-noord | Gemeente Barneveld | Liander | V6VA | 2000 | iris | 2000 | pl.1x36 | 2010 | 6 | Staal | 17 | 45 | 17 | MAST LATEN STAAN | ARMATUUR VERVANGEN | 1 | 1 |  | Armatuur afvoeren | LED-armatuur
Rembrandtstraat | 4855_17 | 17 | 17 |  |  | Gemeente Barneveld | Voorthuizen | Voorthuizen-noord | Gemeente Barneveld | Liander | Speciaal | 2006 | Zebra | 2006 | Fortimo 24 | 2011 | 0 | Staal | 11 | 45 | 11 | MAST LATEN STAAN | ARMATUUR LATEN STAAN | 2 |  |  |  | Conventioneel
Rembrandtstraat | 4855_18 | 18 | 52 |  | Verkeersbord E2 | Gemeente Barneveld | Voorthuizen | Voorthuizen-noord | Gemeente Barneveld | Liander | A8VA | 2000 | aurora | 2000 | sont.1x100 | 2010 | 8 | Aluminium | 17 | 30 | 17 | MAST LATEN STAAN | ARMATUUR VERVANGEN | 1 | 1 |  | Armatuur afvoeren | LED-armatuur
Rembrandtstraat | 4855_19 | 19 | 23 |  |  | Gemeente Barneveld | Voorthuizen | Voorthuizen-noord | Gemeente Barneveld | Liander | V6VA | 2000 | iris | 2000 | pl.1x36 | 2010 | 6 | Staal | 17 | 45 | 17 | MAST LATEN STAAN | ARMATUUR VERVANGEN | 1 | 1 |  | Armatuur afvoeren | LED-armatuur
Rembrandtstraat | 4855_20 | 20 | 62 |  | Verkeersbord J38 | Gemeente Barneveld | Voorthuizen | Voorthuizen-noord | Gemeente Barneveld | Liander | A8VA | 2000 | aurora | 2000 | sont.1x100 | 2010 | 8 | Aluminium | 17 | 30 | 17 | MAST LATEN STAAN | ARMATUUR VERVANGEN | 1 | 1 |  | Armatuur afvoeren | LED-armatuur
Rembrandtstraat | 4855_21 | 21 | 31 |  |  | Gemeente Barneveld | Voorthuizen | Voorthuizen-noord | Gemeente Barneveld | Liander | V6VA | 2000 | iris | 2000 | pl.1x36 | 2010 | 6 | Staal | 17 | 45 | 17 | MAST LATEN STAAN | ARMATUUR VERVANGEN | 1 | 1 |  | Armatuur afvoeren | LED-armatuur
Rembrandtstraat | 4855_22 | 22 | 37 |  |  | Gemeente Barneveld | Voorthuizen | Voorthuizen-noord | Gemeente Barneveld | Liander | Speciaal | 2006 | Zebra | 2006 | Fortimo 24 | 2011 | 0 | Staal | 11 | 45 | 11 | MAST LATEN STAAN | ARMATUUR LATEN STAAN | 2 |  |  |  | Conventioneel
Rembrandtstraat | 4855_23 | 23 | 37 |  | Verkeersbord L2 | Gemeente Barneveld | Voorthuizen | Voorthuizen-noord | Gemeente Barneveld | Liander | V6VA | 2000 | iris | 2000 | pl.1x36 | 2010 | 6 | Staal | 17 | 45 | 17 | MAST LATEN STAAN | ARMATUUR VERVANGEN | 1 | 1 |  | Armatuur afvoeren | LED-armatuur
Rembrandtstraat | 4855_24 | 24 | 70 | Pieter de Hooghstraat | Verkeersbord B1+E2+straatnaambord | Gemeente Barneveld | Voorthuizen | Voorthuizen-noord | Gemeente Barneveld | Liander | A8VA | 2000 | aurora | 2000 | sont.1x100 | 2010 | 8 | Aluminium | 17 | 30 | 17 | MAST LATEN STAAN | ARMATUUR VERVANGEN | 1 | 1 |  | Armatuur afvoeren | LED-armatuur
Rembrandtstraat | 4855_25 | 25 |  |  |  | Gemeente Barneveld | Voorthuizen | Voorthuizen-noord | Gemeente Barneveld | Liander | V6VA | 1994 | 2500.snn.hf | 1994 | pl.1x40 | 2010 | 6 | Staal | 23 | 45 | 23 | MAST LATEN STAAN | ARMATUUR VERVANGEN | 1 | 1 |  | Armatuur afvoeren | LED-armatuur
Rembrandtstraat | 4855_26 | 26 |  |  |  | Gemeente Barneveld | Voorthuizen | Voorthuizen-noord | Gemeente Barneveld | Liander | V6VA | 1994 | 2500.snn.hf | 1994 | pl.1x40 | 2010 | 6 | Staal | 23 | 45 | 23 | MAST LATEN STAAN | ARMATUUR VERVANGEN | 1 | 1 |  | Armatuur afvoeren | LED-armatuur
Rembrandtstraat | 4855_27 | 27 |  |  |  | Gemeente Barneveld | Voorthuizen | Voorthuizen-noord | Gemeente Barneveld | Liander | V6VA | 1994 | 2500.snn.hf | 1994 | pl.1x40 | 2010 | 6 | Staal | 23 | 45 | 23 | MAST LATEN STAAN | ARMATUUR VERVANGEN | 1 | 1 |  | Armatuur afvoeren | LED-armatuur
Rembrandtstraat | 4855_28 | 28 |  |  |  | Gemeente Barneveld | Voorthuizen | Voorthuizen-noord | Gemeente Barneveld | Liander | V6VA | 1994 | 2500.snn.hf | 1994 | pl.1x40 | 2010 | 6 | Staal | 23 | 45 | 23 | MAST LATEN STAAN | ARMATUUR VERVANGEN | 1 | 1 |  | Armatuur afvoeren | LED-armatuur
Rembrandtstraat | 4855_29 | 29 | 39 |  |  | Gemeente Barneveld | Voorthuizen | Voorthuizen-noord | Gemeente Barneveld | Liander | Speciaal | 2006 | Zebra | 2006 | Fortimo 24 | 2011 | 6 | Staal | 11 | 45 | 11 | MAST LATEN STAAN | ARMATUUR LATEN STAAN | 2 |  |  |  | Conventioneel
Rembrandtstraat | 4855_30 | 30 | 74 |  |  | Gemeente Barneveld | Voorthuizen | Voorthuizen-noord | Gemeente Barneveld | Liander | A8VA | 2000 | aurora | 2000 | sont.1x100 | 2010 | 8 | Aluminium | 17 | 30 | 17 | MAST LATEN STAAN | ARMATUUR VERVANGEN | 1 | 1 |  | Armatuur afvoeren | LED-armatuur
Rembrandtstraat | 4855_31 | 31 | 43 |  | Verkeersbord B1+L2 | Gemeente Barneveld | Voorthuizen | Voorthuizen-noord | Gemeente Barneveld | Liander | V6VA | 2000 | iris | 2000 | pl.1x36 | 2010 | 6 | Staal | 17 | 45 | 17 | MAST LATEN STAAN | ARMATUUR VERVANGEN | 1 | 1 |  | Armatuur afvoeren | LED-armatuur
Rembrandtstraat | 4855_32 | 32 | 86 |  |  | Gemeente Barneveld | Voorthuizen | Voorthuizen-noord | Gemeente Barneveld | Liander | A8VA | 2000 | aurora | 2000 | sont.1x100 | 2010 | 8 | Aluminium | 17 | 30 | 17 | MAST LATEN STAAN | ARMATUUR VERVANGEN | 1 | 1 |  | Armatuur afvoeren | LED-armatuur
Rembrandtstraat | 4855_33 | 33 | 51 |  |  | Gemeente Barneveld | Voorthuizen | Voorthuizen-noord | Gemeente Barneveld | Liander | V6VA | 2000 | iris | 2000 | pl.1x36 | 2010 | 6 | Staal | 17 | 45 | 17 | MAST LATEN STAAN | ARMATUUR VERVANGEN | 1 | 1 |  | Armatuur afvoeren | LED-armatuur
Rembrandtstraat | 4855_34 | 34 | 61 |  |  | Gemeente Barneveld | Voorthuizen | Voorthuizen-noord | Gemeente Barneveld | Liander | A8VA | 2000 | aurora | 2000 | sont.1x100 | 2010 | 8 | Aluminium | 17 | 30 | 17 | MAST LATEN STAAN | ARMATUUR VERVANGEN | 1 | 1 |  | Armatuur afvoeren | LED-armatuur
Rembrandtstraat | 4855_35 | 35 | 61 |  |  | Gemeente Barneveld | Voorthuizen | Voorthuizen-noord | Gemeente Barneveld | Liander | V6VA | 2000 | iris | 2000 | pl.1x36 | 2010 | 6 | Staal | 17 | 45 | 17 | MAST LATEN STAAN | ARMATUUR VERVANGEN | 1 | 1 |  | Armatuur afvoeren | LED-armatuur
Rembrandtstraat | 4855_36 | 36 |  | voetpad |  | Gemeente Barneveld | Voorthuizen | Voorthuizen-noord | Gemeente Barneveld | Liander | V4CP | 2000 | kfk | 2000 | pl.1x36 | 2010 | 4 | Staal | 17 | 45 | 17 | MAST LATEN STAAN | ARMATUUR VERVANGEN | 1 | 1 |  | Armatuur afvoeren | LED-armatuur
Rembrandtstraat | 4855_37 | 37 | 90 |  | Verkeersbord J9 | Gemeente Barneveld | Voorthuizen | Voorthuizen-noord | Gemeente Barneveld | Liander | A8VA | 2000 | aurora | 2000 | sont.1x100 | 2010 | 8 | Aluminium | 17 | 30 | 17 | MAST LATEN STAAN | ARMATUUR VERVANGEN | 1 | 1 |  | Armatuur afvoeren | LED-armatuur
Rembrandtstraat | 4855_38 | 38 | 96 |  |  | Gemeente Barneveld | Voorthuizen | Voorthuizen-noord | Gemeente Barneveld | Liander | A8VA | 2014 | aurora | 2014 | sont.1x100 | 2010 | 8 | Aluminium | 3 | 30 | 3 | MAST LATEN STAAN | LED-retrofitten | 1 |  | 1 |  | LED-retrofit
Rembrandtstraat | 4855_39 | 39 |  |  |  | Gemeente Barneveld | Voorthuizen | Voorthuizen-noord | Gemeente Barneveld | Liander | A8VA | 2000 | aurora | 2000 | sont.1x100 | 2010 | 8 | Aluminium | 17 | 30 | 17 | MAST LATEN STAAN | ARMATUUR VERVANGEN | 1 | 1 |  | Armatuur afvoeren | LED-armatuur
Rembrandtstraat | 4855_40 | 40 |  | Hoofdstraat | Verkeersbord D2 | Gemeente Barneveld | Voorthuizen | Voorthuizen-noord | Gemeente Barneveld | Liander | A10VP | 2000 | aurora | 2000 | sont.1x100 | 2010 | 10 | Aluminium | 17 | 30 | 17 | MAST LATEN STAAN | ARMATUUR VERVANGEN | 2 | 2 |  | Armatuur afvoeren | LED-armatuur
Renswoudsestraatweg | 4863_1 | 1 |  |  |  | Gemeente Barneveld | De Glind | Buitengebied | Gemeente Barneveld | Liander | A8VA | 2012 | Nicole golden green 36 | 2012 | Nic-gol-gre-36 | 2012 | 8 | Aluminium | 5 | 30 | 5 | MAST LATEN STAAN | ARMATUUR LATEN STAAN | 1 |  |  |  | LED-armatuur
Renswoudsestraatweg | 4863_2 | 2 |  |  |  | Gemeente Barneveld | De Glind | Buitengebied | Gemeente Barneveld | Liander | A8VA | 2012 | Nicole golden green 36 | 2012 | Nic-gol-gre-36 | 2012 | 8 | Aluminium | 5 | 30 | 5 | MAST LATEN STAAN | ARMATUUR LATEN STAAN | 1 |  |  |  | LED-armatuur
Renswoudsestraatweg | 4863_3 | 3 |  |  |  | Gemeente Barneveld | De Glind | Buitengebied | Gemeente Barneveld | Liander | A8VA | 2012 | Nicole golden green 36 | 2012 | Nic-gol-gre-36 | 2012 | 8 | Aluminium | 5 | 30 | 5 | MAST LATEN STAAN | ARMATUUR LATEN STAAN | 1 |  |  |  | LED-armatuur
Renswoudsestraatweg | 4863_4 | 4 |  |  |  | Gemeente Barneveld | De Glind | Buitengebied | Gemeente Barneveld | Liander | A8VA | 2012 | Nicole golden green 36 | 2012 | Nic-gol-gre-36 | 2012 | 8 | Aluminium | 5 | 30 | 5 | MAST LATEN STAAN | ARMATUUR LATEN STAAN | 1 |  |  |  | LED-armatuur
Renswoudsestraatweg | 4863_5 | 5 |  |  | Verkeersborden 2x | Gemeente Barneveld | De Glind | Buitengebied | Gemeente Barneveld | Liander | A8VA | 2012 | Nicole golden green 36 | 2012 | Nic-gol-gre-36 | 2012 | 8 | Aluminium | 5 | 30 | 5 | MAST LATEN STAAN | ARMATUUR LATEN STAAN | 1 |  |  |  | LED-armatuur
Renswoudsestraatweg | 4863_6 | 6 |  |  |  | Gemeente Barneveld | De Glind | Buitengebied | Gemeente Barneveld | Liander | A8VA | 2012 | Nicole golden green 36 | 2012 | Nic-gol-gre-36 | 2012 | 8 | Aluminium | 5 | 30 | 5 | MAST LATEN STAAN | ARMATUUR LATEN STAAN | 1 |  |  |  | LED-armatuur
Renswoudsestraatweg | 4863_7 | 7 |  |  |  | Gemeente Barneveld | De Glind | Buitengebied | Gemeente Barneveld | Liander | A8VA | 2012 | Nicole golden green 36 | 2012 | Nic-gol-gre-36 | 2012 | 8 | Aluminium | 5 | 30 | 5 | MAST LATEN STAAN | ARMATUUR LATEN STAAN | 1 |  |  |  | LED-armatuur
Rietberglaan | 4941_1 | 1 |  |  |  | Gemeente Barneveld | Barneveld | Veller | Gemeente Barneveld | Liander | V8VA | 2011 | Arc 2680 + dim | 2011 | sont.1x70 | 2011 | 8 | Staal | 6 | 45 | 6 | MAST LATEN STAAN | LED-retrofitten | 1 |  | 1 |  | LED-retrofit
Rietberglaan | 4941_2 | 2 |  |  |  | Gemeente Barneveld | Barneveld | Veller | Gemeente Barneveld | Liander | V8VA | 2011 | Arc 2680 + dim | 2011 | sont.1x70 | 2011 | 8 | Staal | 6 | 45 | 6 | MAST LATEN STAAN | LED-retrofitten | 1 |  | 1 |  | LED-retrofit
Rietberglaan | 4941_3 | 3 |  |  |  | Gemeente Barneveld | Barneveld | Veller | Gemeente Barneveld | Liander | V8VA | 2011 | Arc 2680 + dim | 2011 | sont.1x70 | 2011 | 8 | Staal | 6 | 45 | 6 | MAST LATEN STAAN | LED-retrofitten | 1 |  | 1 |  | LED-retrofit
Rietberglaan | 4941_4 | 4 |  |  |  | Gemeente Barneveld | Barneveld | Veller | Gemeente Barneveld | Liander | V8VA | 2011 | Arc 2680 + dim | 2011 | sont.1x70 | 2011 | 8 | Staal | 6 | 45 | 6 | MAST LATEN STAAN | LED-retrofitten | 1 |  | 1 |  | LED-retrofit
Rietberglaan | 4941_5 | 5 |  |  |  | Gemeente Barneveld | Barneveld | Veller | Gemeente Barneveld | Liander | V8VA | 2011 | Arc 2680 + dim | 2011 | sont.1x70 | 2011 | 8 | Staal | 6 | 45 | 6 | MAST LATEN STAAN | LED-retrofitten | 1 |  | 1 |  | LED-retrofit
Rietberglaan | 4941_6 | 6 |  | Fietspad |  | Gemeente Barneveld | Barneveld | Veller | Gemeente Barneveld | Liander | AP5CA 7035 | 2011 | Saffier 1 dim 7035 | 2011 | plt.32 | 2011 | 5 | Aluminium | 6 | 30 | 6 | MAST LATEN STAAN | LED-retrofitten | 1 |  | 1 |  | LED-retrofit
Rietberglaan | 4941_7 | 7 |  | Fietspad |  | Gemeente Barneveld | Barneveld | Veller | Gemeente Barneveld | Liander | AP5CA 7035 | 2011 | Saffier 1 dim 7035 | 2011 | plt.32 | 2011 | 5 | Aluminium | 6 | 30 | 6 | MAST LATEN STAAN | LED-retrofitten | 1 |  | 1 |  | LED-retrofit
Rietberglaan | 4941_8 | 8 |  | Fietspad |  | Gemeente Barneveld | Barneveld | Veller | Gemeente Barneveld | Liander | AP5CA 7035 | 2011 | Saffier 1 dim 7035 | 2011 | plt.32 | 2011 | 5 | Aluminium | 6 | 30 | 6 | MAST LATEN STAAN | LED-retrofitten | 1 |  | 1 |  | LED-retrofit
Rietberglaan | 4941_9 | 9 |  | Fietspad |  | Gemeente Barneveld | Barneveld | Veller | Gemeente Barneveld | Liander | AP5CA 7035 | 2011 | Saffier 1 dim 7035 | 2011 | plt.32 | 2011 | 5 | Aluminium | 6 | 30 | 6 | MAST LATEN STAAN | LED-retrofitten | 1 |  | 1 |  | LED-retrofit
Rietberglaan | 4941_10 | 10 |  | Fietspad |  | Gemeente Barneveld | Barneveld | Veller | Gemeente Barneveld | Liander | AP5CA 7035 | 2011 | Saffier 1 dim 7035 | 2011 | plt.32 | 2011 | 5 | Aluminium | 6 | 30 | 6 | MAST LATEN STAAN | LED-retrofitten | 1 |  | 1 |  | LED-retrofit
Rietberglaan | 4941_11 | 11 |  | Fietspad |  | Gemeente Barneveld | Barneveld | Veller | Gemeente Barneveld | Liander | AP5CA 7035 | 2011 | Saffier 1 dim 7035 | 2011 | plt.32 | 2011 | 5 | Aluminium | 6 | 30 | 6 | MAST LATEN STAAN | LED-retrofitten | 1 |  | 1 |  | LED-retrofit
Rietberglaan | 4941_12 | 12 |  | Fietspad |  | Gemeente Barneveld | Barneveld | Veller | Gemeente Barneveld | Liander | AP5CA 7035 | 2011 | Saffier 1 dim 7035 | 2011 | plt.32 | 2011 | 5 | Aluminium | 6 | 30 | 6 | MAST LATEN STAAN | LED-retrofitten | 1 |  | 1 |  | LED-retrofit
Rietberglaan | 4941_13 | 13 |  |  |  | Gemeente Barneveld | Barneveld | Veller | Gemeente Barneveld | Liander | AP5CA 7035 | 2011 | Saffier 1 dim 7035 | 2011 | plt.32 | 2011 | 5 | Aluminium | 6 | 30 | 6 | MAST LATEN STAAN | LED-retrofitten | 1 |  | 1 |  | LED-retrofit
Rietberglaan | 4941_14 | 14 |  |  |  | Gemeente Barneveld | Barneveld | Veller | Gemeente Barneveld | Liander | V8VA | 2011 | Arc 2680 + dim | 2011 | sont.1x70 | 2011 | 8 | Staal | 6 | 45 | 6 | MAST LATEN STAAN | LED-retrofitten | 1 |  | 1 |  | LED-retrofit
Rietberglaan | 4941_15 | 15 |  |  |  | Gemeente Barneveld | Barneveld | Veller | Gemeente Barneveld | Liander | V8VA | 2011 | Arc 2680 + dim | 2011 | sont.1x70 | 2011 | 8 | Staal | 6 | 45 | 6 | MAST LATEN STAAN | LED-retrofitten | 1 |  | 1 |  | LED-retrofit
Rietberglaan | 4941_16 | 16 |  |  |  | Gemeente Barneveld | Barneveld | Veller | Gemeente Barneveld | Liander | V8VA | 2011 | Arc 2680 + dim | 2011 | sont.1x70 | 2011 | 8 | Staal | 6 | 45 | 6 | MAST LATEN STAAN | LED-retrofitten | 1 |  | 1 |  | LED-retrofit
Rietberglaan | 4941_17 | 17 |  |  |  | Gemeente Barneveld | Barneveld | Veller | Gemeente Barneveld | Liander | V8VA | 2011 | Arc 2680 + dim | 2011 | sont.1x70 | 2011 | 8 | Staal | 6 | 45 | 6 | MAST LATEN STAAN | LED-retrofitten | 1 |  | 1 |  | LED-retrofit
Rietberglaan | 4941_18 | 18 |  |  |  | Gemeente Barneveld | Barneveld | Veller | Gemeente Barneveld | Liander | V8VA | 2011 | Arc 2680 + dim | 2011 | sont.1x70 | 2011 | 8 | Staal | 6 | 45 | 6 | MAST LATEN STAAN | LED-retrofitten | 1 |  | 1 |  | LED-retrofit
Rietberglaan | 4941_19 | 19 |  |  |  | Gemeente Barneveld | Barneveld | Veller | Gemeente Barneveld | Liander | V8VA | 2011 | Arc 2680 + dim | 2011 | sont.1x70 | 2011 | 8 | Staal | 6 | 45 | 6 | MAST LATEN STAAN | LED-retrofitten | 1 |  | 1 |  | LED-retrofit
Rietberglaan | 4941_20 | 20 |  |  |  | Gemeente Barneveld | Barneveld | Veller | Gemeente Barneveld | Liander | V8VA | 2011 | Arc 2680 + dim | 2011 | sont.1x70 | 2011 | 8 | Staal | 6 | 45 | 6 | MAST LATEN STAAN | LED-retrofitten | 1 |  | 1 |  | LED-retrofit
Rietdekkerslaan | 4944_1 | 1 |  | Hoofdstraat | Verkeersbord A1+A2+straatnaambord | Gemeente Barneveld | Voorthuizen | De Maat | Gemeente Barneveld | Liander | V6VA | 1991 | fgs.104 | 1991 | pl.1x36 starter | 2010 | 6 | Staal | 26 | 45 | 26 | MAST LATEN STAAN | ARMATUUR VERVANGEN | 1 | 1 |  | Armatuur afvoeren | LED-armatuur
Rietdekkerslaan | 4944_2 | 2 |  |  |  | Gemeente Barneveld | Voorthuizen | De Maat | Gemeente Barneveld | Liander | V6VA | 1991 | fgs.104 | 1991 | pl.1x36 starter | 2010 | 6 | Staal | 26 | 45 | 26 | MAST LATEN STAAN | ARMATUUR VERVANGEN | 1 | 1 |  | Armatuur afvoeren | LED-armatuur
Rietdekkerslaan | 4944_3 | 3 | 1 |  |  | Gemeente Barneveld | Voorthuizen | De Maat | Gemeente Barneveld | Liander | V6VA | 1991 | fgs.104 | 1991 | pl.1x36 starter | 2010 | 6 | Staal | 26 | 45 | 26 | MAST LATEN STAAN | ARMATUUR VERVANGEN | 1 | 1 |  | Armatuur afvoeren | LED-armatuur
Rietdekkerslaan | 4944_4 | 4 | 3 |  |  | Gemeente Barneveld | Voorthuizen | De Maat | Gemeente Barneveld | Liander | V6VA | 1991 | fgs.104 | 1991 | pl.1x36 starter | 2010 | 6 | Staal | 26 | 45 | 26 | MAST LATEN STAAN | ARMATUUR VERVANGEN | 1 | 1 |  | Armatuur afvoeren | LED-armatuur
Rietdekkerslaan | 4944_5 | 5 | 7 | Drempel |  | Gemeente Barneveld | Voorthuizen | De Maat | Gemeente Barneveld | Liander | V6VA | 1991 | fgs.104 | 1991 | pl.1x36 starter | 2010 | 6 | Staal | 26 | 45 | 26 | MAST LATEN STAAN | ARMATUUR VERVANGEN | 1 | 1 |  | Armatuur afvoeren | LED-armatuur
Rietdekkerslaan | 4944_6 | 6 | 13 | Drempel | Straatnaambord | Gemeente Barneveld | Voorthuizen | De Maat | Gemeente Barneveld | Liander | V6VA | 1991 | fgs.104 | 1991 | pl.1x36 starter | 2010 | 6 | Staal | 26 | 45 | 26 | MAST LATEN STAAN | ARMATUUR VERVANGEN | 1 | 1 |  | Armatuur afvoeren | LED-armatuur
Rietdekkerslaan | 4944_7 | 7 | 6 |  | Straatnaambord 2x | Gemeente Barneveld | Voorthuizen | De Maat | Gemeente Barneveld | Liander | V4CP | 1991 | 2050.12 | 1991 | pl.1x36 | 2010 | 4 | Staal | 26 | 45 | 26 | MAST LATEN STAAN | ARMATUUR VERVANGEN | 1 | 1 |  | Armatuur afvoeren | LED-armatuur
Rietdekkerslaan | 4944_8 | 8 | 15 |  |  | Gemeente Barneveld | Voorthuizen | De Maat | Gemeente Barneveld | Liander | V6VA | 1993 | fgs.104 | 1993 | pl.1x36 starter | 2010 | 6 | Staal | 24 | 45 | 24 | MAST LATEN STAAN | ARMATUUR VERVANGEN | 1 | 1 |  | Armatuur afvoeren | LED-armatuur
Rietdekkerslaan | 4944_9 | 9 | 14 |  |  | Gemeente Barneveld | Voorthuizen | De Maat | Gemeente Barneveld | Liander | V4CP | 1991 | 2050.12 | 1991 | pl.1x36 starter | 2010 | 4 | Staal | 26 | 45 | 26 | MAST LATEN STAAN | ARMATUUR VERVANGEN | 1 | 1 |  | Armatuur afvoeren | LED-armatuur
Rietdekkerslaan | 4944_10 | 10 |  |  |  | Gemeente Barneveld | Voorthuizen | De Maat | Gemeente Barneveld | Liander | V4CP | 1993 | 2050.12.hf | 1993 | Saled pll 36 3000k | 2014 | 4 | Staal | 24 | 45 | 24 | MAST LATEN STAAN | REEDS LED-retrofit | 1 |  |  |  | LED-retrofit
Rietdekkerslaan | 4944_11 | 11 | 18 |  |  | Gemeente Barneveld | Voorthuizen | De Maat | Gemeente Barneveld | Liander | V6VA | 1993 | fgs.104 | 1993 | pl.1x36 starter | 2010 | 6 | Staal | 24 | 45 | 24 | MAST LATEN STAAN | ARMATUUR VERVANGEN | 1 | 1 |  | Armatuur afvoeren | LED-armatuur
Rietdekkerslaan | 4944_12 | 12 | 22 |  |  | Gemeente Barneveld | Voorthuizen | De Maat | Gemeente Barneveld | Liander | V4CP | 1993 | 2050.12.hf | 1993 | pl.1x36 | 2010 | 4 | Staal | 24 | 45 | 24 | MAST LATEN STAAN | ARMATUUR VERVANGEN | 1 | 1 |  | Armatuur afvoeren | LED-armatuur
Rietdekkerslaan | 4944_13 | 13 | 19 |  |  | Gemeente Barneveld | Voorthuizen | De Maat | Gemeente Barneveld | Liander | V6VA | 1993 | fgs.104 | 1993 | pl.1x36 starter | 2010 | 6 | Staal | 24 | 45 | 24 | MAST LATEN STAAN | ARMATUUR VERVANGEN | 1 | 1 |  | Armatuur afvoeren | LED-armatuur
Rietdekkerslaan | 4944_14 | 14 | 30 |  |  | Gemeente Barneveld | Voorthuizen | De Maat | Gemeente Barneveld | Liander | V4CP | 1993 | 2050.12.hf | 1993 | pl.1x36 | 2010 | 4 | Staal | 24 | 45 | 24 | MAST LATEN STAAN | ARMATUUR VERVANGEN | 1 | 1 |  | Armatuur afvoeren | LED-armatuur
Rietdekkerslaan | 4944_15 | 15 | 32 |  |  | Gemeente Barneveld | Voorthuizen | De Maat | Gemeente Barneveld | Liander | V4CP | 1993 | 2050.12.hf | 1993 | pl.1x36 | 2010 | 4 | Staal | 24 | 45 | 24 | MAST LATEN STAAN | ARMATUUR VERVANGEN | 1 | 1 |  | Armatuur afvoeren | LED-armatuur
Rietdekkerslaan | 4944_16 | 16 | 25 |  |  | Gemeente Barneveld | Voorthuizen | De Maat | Gemeente Barneveld | Liander | V6VA | 1993 | fgs.104 | 1993 | pl.1x36 | 2010 | 6 | Staal | 24 | 45 | 24 | MAST LATEN STAAN | ARMATUUR VERVANGEN | 1 | 1 |  | Armatuur afvoeren | LED-armatuur
Rietdekkerslaan | 4944_17 | 17 | 42 |  |  | Gemeente Barneveld | Voorthuizen | De Maat | Gemeente Barneveld | Liander | V4CP | 1993 | 2050.12.hf | 1993 | pl.1x36 | 2010 | 4 | Staal | 24 | 45 | 24 | MAST LATEN STAAN | ARMATUUR VERVANGEN | 1 | 1 |  | Armatuur afvoeren | LED-armatuur
Rietdekkerslaan | 4944_18 | 18 | 31 |  |  | Gemeente Barneveld | Voorthuizen | De Maat | Gemeente Barneveld | Liander | V6VA | 1993 | fgs.104 | 1993 | pl.1x36 starter | 2010 | 6 | Staal | 24 | 45 | 24 | MAST LATEN STAAN | ARMATUUR VERVANGEN | 1 | 1 |  | Armatuur afvoeren | LED-armatuur
Rietdekkerslaan | 4944_19 | 19 | 35 |  |  | Gemeente Barneveld | Voorthuizen | De Maat | Gemeente Barneveld | Liander | V4CP | 1993 | 2050.12.hf | 1993 | Saled pll 36 3000k | 2016 | 4 | Staal | 24 | 45 | 24 | MAST LATEN STAAN | REEDS LED-retrofit | 1 |  |  |  | LED-retrofit
Rietdekkerslaan | 4944_20 | 20 | 39 |  |  | Gemeente Barneveld | Voorthuizen | De Maat | Gemeente Barneveld | Liander | V4CP | 1993 | 2050.12.hf | 1993 | pl.1x36 | 2010 | 4 | Staal | 24 | 45 | 24 | MAST LATEN STAAN | ARMATUUR VERVANGEN | 1 | 1 |  | Armatuur afvoeren | LED-armatuur
Rietdekkerslaan | 4944_21 | 21 | 41 |  |  | Gemeente Barneveld | Voorthuizen | De Maat | Gemeente Barneveld | Liander | V6VA | 1993 | fgs.104 | 1993 | pl.1x36 starter | 2010 | 6 | Staal | 24 | 45 | 24 | MAST LATEN STAAN | ARMATUUR VERVANGEN | 1 | 1 |  | Armatuur afvoeren | LED-armatuur
Rietdekkerslaan | 4944_22 | 22 | 45 |  |  | Gemeente Barneveld | Voorthuizen | De Maat | Gemeente Barneveld | Liander | V6VA | 1993 | fgs.104 | 1993 | pl.1x36 starter | 2010 | 6 | Staal | 24 | 45 | 24 | MAST LATEN STAAN | ARMATUUR VERVANGEN | 1 | 1 |  | Armatuur afvoeren | LED-armatuur
Rietdekkerslaan | 4944_23 | 23 | 51 |  |  | Gemeente Barneveld | Voorthuizen | De Maat | Gemeente Barneveld | Liander | V6VA | 1993 | fgs.104 | 1993 | pl.1x36 starter | 2010 | 6 | Staal | 24 | 45 | 24 | MAST LATEN STAAN | ARMATUUR VERVANGEN | 1 | 1 |  | Armatuur afvoeren | LED-armatuur
Rietdekkerslaan | 4944_24 | 24 | 60 | Noorderweg | Straatnaambord | Gemeente Barneveld | Voorthuizen | De Maat | Gemeente Barneveld | Liander | V6VA | 1998 | fgs.104 | 1998 | pl.1x36 | 2010 | 6 | Staal | 19 | 45 | 19 | MAST LATEN STAAN | ARMATUUR VERVANGEN | 1 | 1 |  | Armatuur afvoeren | LED-armatuur
Rijksweg | 5002_1 | 1 |  |  |  | Gemeente Barneveld | Voorthuizen | Buitengebied | Gemeente Barneveld | Liander | A8VA | 1997 | aurora | 1997 | sont.1x100 | 2013 | 8 | Aluminium | 20 | 30 | 20 | MAST LATEN STAAN | ARMATUUR VERVANGEN | 1 | 1 |  | Armatuur afvoeren | LED-armatuur
Rijksweg | 5002_2 | 2 |  |  |  | Gemeente Barneveld | Voorthuizen | Buitengebied | Gemeente Barneveld | Liander | A8VA | 1997 | aurora | 1997 | sont.1x100 | 2013 | 8 | Aluminium | 20 | 30 | 20 | MAST LATEN STAAN | ARMATUUR VERVANGEN | 1 | 1 |  | Armatuur afvoeren | LED-armatuur
Rijksweg | 5002_3 | 3 |  |  | Verkeersbord BW101S104 | Gemeente Barneveld | Voorthuizen | Buitengebied | Gemeente Barneveld | Liander | V10VA | 2002 | srs.201 | 2002 | sox.1x55 | 2011 | 10 | Staal | 15 | 45 | 15 | MAST LATEN STAAN | ARMATUUR VERVANGEN | 1 | 1 |  | Armatuur afvoeren | LED-armatuur
Rijksweg | 5002_4 | 4 | 68 |  |  | Gemeente Barneveld | Voorthuizen | Buitengebied | Gemeente Barneveld | Liander | V10VA | 2002 | srs.201 | 2002 | sox.1x55 | 2011 | 10 | Staal | 15 | 45 | 15 | MAST LATEN STAAN | ARMATUUR VERVANGEN | 1 | 1 |  | Armatuur afvoeren | LED-armatuur
Rijksweg | 5002_5 | 5 | 55 |  |  | Gemeente Barneveld | Voorthuizen | Buitengebied | Gemeente Barneveld | Liander | V10VA | 2002 | srs.201 | 2002 | sox.1x55 | 2016 | 10 | Staal | 15 | 45 | 15 | MAST LATEN STAAN | ARMATUUR VERVANGEN | 1 | 1 |  | Armatuur afvoeren | LED-armatuur
Rijksweg | 5002_6 | 6 | 78 |  |  | Gemeente Barneveld | Voorthuizen | Buitengebied | Gemeente Barneveld | Liander | V10VA | 2002 | Nicole golden green 36 | 2015 | Nic-gol-gre-36 | 2015 | 10 | Staal | 15 | 45 | 2 | MAST LATEN STAAN | ARMATUUR LATEN STAAN | 1 |  |  |  | LED-armatuur
Rijksweg | 5002_7 | 7 |  |  |  | Gemeente Barneveld | Voorthuizen | Buitengebied | Gemeente Barneveld | Liander | V10VA | 2002 | srs.201 | 2002 | sox.1x55 | 2011 | 10 | Staal | 15 | 45 | 15 | MAST LATEN STAAN | ARMATUUR VERVANGEN | 1 | 1 |  | Armatuur afvoeren | LED-armatuur
Rijksweg | 5002_8 | 8 |  |  |  | Gemeente Barneveld | Voorthuizen | Buitengebied | Gemeente Barneveld | Liander | V8VA | 2001 | srs.201 | 2001 | sox.1x90 | 2016 | 8 | Staal | 16 | 45 | 16 | MAST LATEN STAAN | ARMATUUR VERVANGEN | 1 | 1 |  | Armatuur afvoeren | LED-armatuur
Rijksweg | 5002_9 | 9 | 75 |  | Verkeersbord B1 | Gemeente Barneveld | Voorthuizen | Buitengebied | Gemeente Barneveld | Liander | V10VA | 2001 | srs.201 | 2001 | sox.1x90 | 2011 | 10 | Staal | 16 | 45 | 16 | MAST LATEN STAAN | ARMATUUR VERVANGEN | 1 | 1 |  | Armatuur afvoeren | LED-armatuur
Rijksweg | 5002_10 | 10 |  |  |  | Gemeente Barneveld | Voorthuizen | Buitengebied | Gemeente Barneveld | Liander | V10VA | 2001 | srs.201 | 2001 | sox.1x90 | 2011 | 10 | Staal | 16 | 45 | 16 | MAST LATEN STAAN | ARMATUUR VERVANGEN | 1 | 1 |  | Armatuur afvoeren | LED-armatuur
Rijksweg | 5002_11 | 11 |  | rotonde | Straatnaambord | Gemeente Barneveld | Voorthuizen | Buitengebied | Gemeente Barneveld | Liander | V10VA | 2001 | sgs.201 | 2001 | sont.1x150 | 2013 | 10 | Staal | 16 | 45 | 16 | MAST LATEN STAAN | ARMATUUR VERVANGEN | 1 | 1 |  | Armatuur afvoeren | LED-armatuur
Rijksweg | 5002_12 | 12 |  | rotonde |  | Gemeente Barneveld | Voorthuizen | Buitengebied | Gemeente Barneveld | Liander | V10VA | 2014 | sgs.203 | 2001 | sont.1x150 | 2013 | 10 | Staal | 3 | 45 | 16 | MAST LATEN STAAN | ARMATUUR VERVANGEN | 1 | 1 |  | Armatuur afvoeren | LED-armatuur
Rijksweg | 5002_13 | 13 |  | rotonde |  | Gemeente Barneveld | Voorthuizen | Buitengebied | Gemeente Barneveld | Liander | V10VA | 2001 | sgs.203 | 2001 | sont.1x150 | 2013 | 10 | Staal | 16 | 45 | 16 | MAST LATEN STAAN | ARMATUUR VERVANGEN | 1 | 1 |  | Armatuur afvoeren | LED-armatuur
Rijksweg | 5002_14 | 14 |  | rotonde |  | Gemeente Barneveld | Voorthuizen | Buitengebied | Gemeente Barneveld | Liander | V10VA | 2001 | sgs.203 | 2001 | sont.1x150 | 2013 | 10 | Staal | 16 | 45 | 16 | MAST LATEN STAAN | ARMATUUR VERVANGEN | 1 | 1 |  | Armatuur afvoeren | LED-armatuur
Rijksweg | 5002_15 | 15 |  |  |  | Gemeente Barneveld | Voorthuizen | Buitengebied | Gemeente Barneveld | Liander | V10VA | 2001 | srs.201 | 2001 | sox.1x90 | 2011 | 10 | Staal | 16 | 45 | 16 | MAST LATEN STAAN | ARMATUUR VERVANGEN | 1 | 1 |  | Armatuur afvoeren | LED-armatuur
Rijksweg | 5002_16 | 16 |  |  |  | Gemeente Barneveld | Voorthuizen | Buitengebied | Gemeente Barneveld | Liander | V10VA | 2001 | srs.201 | 2001 | sox.1x90 | 2011 | 10 | Staal | 16 | 45 | 16 | MAST LATEN STAAN | ARMATUUR VERVANGEN | 1 | 1 |  | Armatuur afvoeren | LED-armatuur
Rijksweg | 5002_17 | 17 |  |  |  | Gemeente Barneveld | Voorthuizen | Buitengebied | Gemeente Barneveld | Liander | V8VA | 2001 | Iridium | 2009 | sont.1x70 | 2015 | 8 | Staal | 16 | 45 | 8 | MAST LATEN STAAN | LED-retrofitten | 1 |  | 1 |  | LED-retrofit
Rijksweg | 5002_18 | 18 | 88 |  |  | Gemeente Barneveld | Voorthuizen | Buitengebied | Gemeente Barneveld | Liander | V10VA | 2002 | srs.201 | 2002 | sox.1x55 | 2016 | 10 | Staal | 15 | 45 | 15 | MAST LATEN STAAN | ARMATUUR VERVANGEN | 1 | 1 |  | Armatuur afvoeren | LED-armatuur
Rijksweg | 5002_19 | 19 |  |  |  | Gemeente Barneveld | Voorthuizen | Buitengebied | Gemeente Barneveld | Liander | V10VA | 2002 | srs.201 | 2002 | sox.1x55 | 2011 | 10 | Staal | 15 | 45 | 15 | MAST LATEN STAAN | ARMATUUR VERVANGEN | 1 | 1 |  | Armatuur afvoeren | LED-armatuur
Rijksweg | 5002_20 | 20 | 92 |  |  | Gemeente Barneveld | Voorthuizen | Buitengebied | Gemeente Barneveld | Liander | V10VA | 2002 | Iridium | 2008 | sont.1x70 | 2013 | 10 | Staal | 15 | 45 | 9 | MAST LATEN STAAN | LED-retrofitten | 1 |  | 1 |  | LED-retrofit
Rijksweg | 5002_21 | 21 |  | Den Akker | Verkeersbord B1 | Gemeente Barneveld | Voorthuizen | Buitengebied | Gemeente Barneveld | Liander | V10VA | 2002 | srs.201 | 2002 | sox.1x55 | 2011 | 10 | Staal | 15 | 45 | 15 | MAST LATEN STAAN | ARMATUUR VERVANGEN | 1 | 1 |  | Armatuur afvoeren | LED-armatuur
Rijksweg | 5002_22 | 22 |  | Den Akker | Verkeersbord B1 | Gemeente Barneveld | Voorthuizen | Buitengebied | Gemeente Barneveld | Liander | V10VA | 1992 | srs.201 | 2000 | sox.1x90 | 2011 | 10 | Staal | 25 | 45 | 17 | MAST LATEN STAAN | ARMATUUR VERVANGEN | 1 | 1 |  | Armatuur afvoeren | LED-armatuur
Rijksweg | 5002_23 | 23 | 98 |  |  | Gemeente Barneveld | Voorthuizen | Buitengebied | Gemeente Barneveld | Liander | V10VA | 2002 | Iridium | 2007 | sont.1x100 | 2013 | 10 | Staal | 15 | 45 | 10 | MAST LATEN STAAN | LED-retrofitten | 1 |  | 1 |  | LED-retrofit
Rijksweg | 5002_24 | 24 |  | De Kelis |  | Gemeente Barneveld | Voorthuizen | Buitengebied | Gemeente Barneveld | Liander | A10VA | 2002 | srs.201 | 2002 | sox.1x55 | 2011 | 10 | Aluminium | 15 | 30 | 15 | MAST LATEN STAAN | ARMATUUR VERVANGEN | 1 | 1 |  | Armatuur afvoeren | LED-armatuur
Rijksweg | 5002_25 | 25 | 91 |  |  | Gemeente Barneveld | Terschuur | Buitengebied | Gemeente Barneveld | Liander | V10VA | 2002 | Nicole golden green 36 | 2012 | Nic-gol-gre-36 | 2012 | 10 | Staal | 15 | 45 | 5 | MAST LATEN STAAN | ARMATUUR LATEN STAAN | 1 |  |  |  | LED-armatuur
Rijksweg | 5002_26 | 26 | 128 |  |  | Gemeente Barneveld | Terschuur | Buitengebied | Gemeente Barneveld | Liander | V10VA | 2002 | Nicole golden green 36 | 2012 | Nic-gol-gre-36 | 2012 | 10 | Staal | 15 | 45 | 5 | MAST LATEN STAAN | ARMATUUR LATEN STAAN | 1 |  |  |  | LED-armatuur
Rijksweg | 5002_27 | 27 | 144 |  |  | Gemeente Barneveld | Terschuur | Buitengebied | Gemeente Barneveld | Liander | V10VA | 2002 | Nicole golden green 36 | 2012 | Nic-gol-gre-36 | 2012 | 10 | Staal | 15 | 45 | 5 | MAST LATEN STAAN | ARMATUUR LATEN STAAN | 1 |  |  |  | LED-armatuur
Rijksweg | 5002_28 | 28 | 111 | bushalte |  | Gemeente Barneveld | Terschuur | Buitengebied | Gemeente Barneveld | Liander | V8VA | 1999 | Nicole golden green 36 | 2012 | Nic-gol-gre-36 | 2012 | 8 | Staal | 18 | 45 | 5 | MAST LATEN STAAN | ARMATUUR LATEN STAAN | 1 |  |  |  | LED-armatuur
Rijksweg | 5002_29 | 29 | 117 | bushalte |  | Gemeente Barneveld | Terschuur | Buitengebied | Gemeente Barneveld | Liander | G10VA | 1972 | Nicole golden green 36 | 2012 | Nic-gol-gre-36 | 2012 | 10 | Staal | 45 | 45 | 5 | MAST VERVANGEN | ARMATUUR TERUGPLAATSEN | 1 |  |  |  | LED-armatuur
Rijksweg | 5002_30 | 30 | 158 |  |  | Gemeente Barneveld | Terschuur | Buitengebied | Gemeente Barneveld | Liander | V10VA | 2002 | Nicole golden green 36 | 2012 | Nic-gol-gre-36 | 2012 | 10 | Staal | 15 | 45 | 5 | MAST LATEN STAAN | ARMATUUR LATEN STAAN | 1 |  |  |  | LED-armatuur
Rijksweg | 5002_31 | 31 | 164 |  |  | Gemeente Barneveld | Terschuur | Buitengebied | Gemeente Barneveld | Liander | V10VA | 2002 | Nicole golden green 36 | 2012 | Nic-gol-gre-36 | 2012 | 10 | Staal | 15 | 45 | 5 | MAST LATEN STAAN | ARMATUUR LATEN STAAN | 1 |  |  |  | LED-armatuur
Rijksweg | 5002_32 | 32 | 170 |  |  | Gemeente Barneveld | Terschuur | Buitengebied | Gemeente Barneveld | Eigen net | V10VA | 2002 | Nicole golden green 36 | 2012 | Nic-gol-gre-36 | 2012 | 10 | Staal | 15 | 45 | 5 | MAST LATEN STAAN | ARMATUUR LATEN STAAN | 1 |  |  |  | LED-armatuur
Rijksweg | 5002_33 | 33 | 178 |  |  | Gemeente Barneveld | Terschuur | Buitengebied | Gemeente Barneveld | Liander | V10VA | 2002 | Nicole golden green 36 | 2012 | Nic-gol-gre-36 | 2012 | 10 | Staal | 15 | 45 | 5 | MAST LATEN STAAN | ARMATUUR LATEN STAAN | 1 |  |  |  | LED-armatuur
Rijksweg | 5002_34 | 34 |  |  | Verkeersbord A4+A5+J11 | Gemeente Barneveld | Terschuur | Buitengebied | Gemeente Barneveld | Liander | A10VA | 1986 | Nicole golden green 36 | 2012 | Nic-gol-gre-36 | 2012 | 10 | Aluminium | 31 | 30 | 5 | MAST VERVANGEN | ARMATUUR TERUGPLAATSEN | 1 |  |  |  | LED-armatuur
Rijksweg | 5002_35 | 35 | 147 |  |  | Gemeente Barneveld | Terschuur | Buitengebied | Gemeente Barneveld | Liander | A10VA | 2003 | Nicole golden green 36 | 2012 | Nic-gol-gre-36 | 2012 | 10 | Aluminium | 14 | 30 | 5 | MAST LATEN STAAN | ARMATUUR LATEN STAAN | 1 |  |  |  | LED-armatuur
Rijksweg | 5002_36 | 36 | 149 |  |  | Gemeente Barneveld | Terschuur | Buitengebied | Gemeente Barneveld | Liander | A10VA | 2008 | Nicole golden green 36 | 2012 | Nic-gol-gre-36 | 2012 | 10 | Aluminium | 9 | 30 | 5 | MAST LATEN STAAN | ARMATUUR LATEN STAAN | 1 |  |  |  | LED-armatuur
Rijksweg | 5002_37 | 37 |  |  | Verkeersbord BB12L | Gemeente Barneveld | Buitengebied | Buitengebied | Gemeente Barneveld | Liander | A10VA | 1996 | Nicole golden green 36 | 2012 | Nic-gol-gre-36 | 2012 | 10 | Aluminium | 21 | 30 | 5 | MAST VERVANGEN | ARMATUUR TERUGPLAATSEN | 1 |  |  |  | LED-armatuur
Ringlaan | 4898_1 | 1 |  |  |  | Gemeente Barneveld | De Glind | De Glind-dorp | Gemeente Barneveld | Liander | V6VA | 1999 | fgs.104 | 1999 | Saled pll 36 3000k | 2015 | 6 | Staal | 18 | 45 | 18 | MAST LATEN STAAN | REEDS LED-retrofit | 1 |  |  |  | LED-retrofit
Ringlaan | 4898_2 | 2 |  |  |  | Gemeente Barneveld | De Glind | De Glind-dorp | Gemeente Barneveld | Liander | Z6VP | 1999 | iris | 1999 | pl.1x24 | 2013 | 6 | Staal | 18 | 45 | 18 | MAST LATEN STAAN | ARMATUUR VERVANGEN | 1 | 1 |  | Armatuur afvoeren | LED-armatuur
Ringlaan | 4898_3 | 3 |  |  |  | Gemeente Barneveld | De Glind | De Glind-dorp | Gemeente Barneveld | Liander | Z6VP | 1999 | iris | 1999 | pl.1x24 | 2013 | 6 | Staal | 18 | 45 | 18 | MAST LATEN STAAN | ARMATUUR VERVANGEN | 1 | 1 |  | Armatuur afvoeren | LED-armatuur
Ringlaan | 4898_4 | 4 |  |  | Zonne-energie | Gemeente Barneveld | De Glind | De Glind-dorp | Gemeente Barneveld | Liander | Z6VP | 1999 | iris | 1999 | pl.1x24 | 2013 | 6 | Staal | 18 | 45 | 18 | MAST LATEN STAAN | ARMATUUR VERVANGEN | 1 | 1 |  | Armatuur afvoeren | LED-armatuur
Ringlaan | 4898_5 | 5 |  |  |  | Gemeente Barneveld | De Glind | De Glind-dorp | Gemeente Barneveld | Liander | V6VA | 2011 | iris | 2003 | pl.1x36 | 2013 | 6 | Staal | 6 | 45 | 14 | MAST LATEN STAAN | LED-retrofitten | 1 |  | 1 |  | LED-retrofit
Ringlaan | 4898_6 | 6 | 20 |  |  | Gemeente Barneveld | De Glind | De Glind-dorp | Gemeente Barneveld | Liander | V6VA | 2011 | iris | 2003 | pl.1x36 | 2013 | 6 | Staal | 6 | 45 | 14 | MAST LATEN STAAN | LED-retrofitten | 1 |  | 1 |  | LED-retrofit
Ringlaan | 4898_7 | 7 |  |  |  | Gemeente Barneveld | De Glind | De Glind-dorp | Gemeente Barneveld | Liander | V6VA | 2011 | iris | 2003 | pl.1x36 | 2013 | 6 | Staal | 6 | 45 | 14 | MAST LATEN STAAN | LED-retrofitten | 1 |  | 1 |  | LED-retrofit
Ringlaan | 4898_8 | 8 |  |  |  | Gemeente Barneveld | De Glind | De Glind-dorp | Gemeente Barneveld | Liander | V6VA | 2011 | iris | 2003 | pl.1x36 | 2013 | 6 | Staal | 6 | 45 | 14 | MAST LATEN STAAN | LED-retrofitten | 1 |  | 1 |  | LED-retrofit
Ringlaan | 4898_9 | 9 | 27 |  | Bushalte-bord | Gemeente Barneveld | De Glind | De Glind-dorp | Gemeente Barneveld | Liander | V6VA | 2011 | iris | 2003 | pl.1x36 | 2013 | 6 | Staal | 6 | 45 | 14 | MAST LATEN STAAN | LED-retrofitten | 1 |  | 1 |  | LED-retrofit
Ringlaan | 4898_10 | 10 | 23 |  |  | Gemeente Barneveld | De Glind | De Glind-dorp | Gemeente Barneveld | Liander | V6VA | 1999 | fgs.104 | 1999 | pl.1x36 | 2013 | 6 | Staal | 18 | 45 | 18 | MAST LATEN STAAN | ARMATUUR VERVANGEN | 1 | 1 |  | Armatuur afvoeren | LED-armatuur
Ringlaan | 4898_11 | 11 | 21 |  |  | Gemeente Barneveld | De Glind | De Glind-dorp | Gemeente Barneveld | Liander | V6VA | 1999 | fgs.104 | 1999 | pl.1x36 | 2013 | 6 | Staal | 18 | 45 | 18 | MAST LATEN STAAN | ARMATUUR VERVANGEN | 1 | 1 |  | Armatuur afvoeren | LED-armatuur
Ringlaan | 4898_12 | 12 |  |  |  | Gemeente Barneveld | De Glind | De Glind-dorp | Gemeente Barneveld | Liander | Z6VP | 1999 | iris | 1999 | pl.1x24 | 2013 | 6 | Staal | 18 | 45 | 18 | MAST LATEN STAAN | ARMATUUR VERVANGEN | 1 | 1 |  | Armatuur afvoeren | LED-armatuur
Ringlaan | 4898_13 | 13 |  |  | Zonne-energie | Gemeente Barneveld | De Glind | De Glind-dorp | Gemeente Barneveld | Liander | Z6VP | 1999 | iris | 1999 | pl.1x24 | 2013 | 6 | Staal | 18 | 45 | 18 | MAST LATEN STAAN | ARMATUUR VERVANGEN | 1 | 1 |  | Armatuur afvoeren | LED-armatuur
Ringlaan | 4898_14 | 14 | 14 |  |  | Gemeente Barneveld | De Glind | De Glind-dorp | Gemeente Barneveld | Liander | V6VA | 1999 | fgs.104 | 1999 | pl.1x36 | 2013 | 6 | Staal | 18 | 45 | 18 | MAST LATEN STAAN | ARMATUUR VERVANGEN | 1 | 1 |  | Armatuur afvoeren | LED-armatuur
Ringlaan | 4898_15 | 15 | 17 |  |  | Gemeente Barneveld | De Glind | De Glind-dorp | Gemeente Barneveld | Liander | V6VA | 2000 | fgs.103 | 2000 | pl.1x24 | 2013 | 6 | Staal | 17 | 45 | 17 | MAST LATEN STAAN | ARMATUUR VERVANGEN | 1 | 1 |  | Armatuur afvoeren | LED-armatuur
Ringlaan | 4898_16 | 16 |  |  |  | Gemeente Barneveld | De Glind | De Glind-dorp | Gemeente Barneveld | Liander | V6VA | 2011 | iris | 2003 | pl.1x36 | 2013 | 6 | Staal | 6 | 45 | 14 | MAST LATEN STAAN | LED-retrofitten | 1 |  | 1 |  | LED-retrofit
Ringlaan | 4898_17 | 17 | 13 |  |  | Gemeente Barneveld | De Glind | De Glind-dorp | Gemeente Barneveld | Liander | V6VA | 2011 | iris | 2003 | pl.1x36 | 2013 | 6 | Staal | 6 | 45 | 14 | MAST LATEN STAAN | LED-retrofitten | 1 |  | 1 |  | LED-retrofit
Ringlaan | 4898_18 | 18 |  |  |  | Gemeente Barneveld | De Glind | De Glind-dorp | Gemeente Barneveld | Liander | V6VA | 2011 | iris | 2003 | pl.1x36 | 2013 | 6 | Staal | 6 | 45 | 14 | MAST LATEN STAAN | LED-retrofitten | 1 |  | 1 |  | LED-retrofit
Ringlaan | 4898_19 | 19 |  |  |  | Gemeente Barneveld | De Glind | De Glind-dorp | Gemeente Barneveld | Liander | V6VA | 2011 | iris | 2003 | pl.1x36 | 2013 | 6 | Staal | 6 | 45 | 14 | MAST LATEN STAAN | LED-retrofitten | 1 |  | 1 |  | LED-retrofit
Ringlaan | 4898_20 | 20 |  |  | Verkeersbord E2 | Gemeente Barneveld | De Glind | De Glind-dorp | Gemeente Barneveld | Liander | V6VA | 2011 | iris | 2003 | pl.1x36 | 2013 | 6 | Staal | 6 | 45 | 14 | MAST LATEN STAAN | LED-retrofitten | 1 |  | 1 |  | LED-retrofit
Ringlaan | 4898_21 | 21 | 11 |  |  | Gemeente Barneveld | De Glind | De Glind-dorp | Gemeente Barneveld | Liander | V6VA | 2011 | iris | 2003 | pl.1x36 | 2013 | 6 | Staal | 6 | 45 | 14 | MAST LATEN STAAN | LED-retrofitten | 1 |  | 1 |  | LED-retrofit
Ringlaan | 4898_22 | 22 |  |  |  | Gemeente Barneveld | De Glind | De Glind-dorp | Gemeente Barneveld | Liander | V6VA | 2011 | iris | 2003 | pl.1x36 | 2013 | 6 | Staal | 6 | 45 | 14 | MAST LATEN STAAN | LED-retrofitten | 1 |  | 1 |  | LED-retrofit
Ringlaan | 4898_23 | 23 |  |  |  | Gemeente Barneveld | De Glind | De Glind-dorp | Gemeente Barneveld | Liander | V6VA | 2011 | iris | 2011 | pl.1x36 | 2013 | 6 | Staal | 6 | 45 | 6 | MAST LATEN STAAN | LED-retrofitten | 1 |  | 1 |  | LED-retrofit
Ringlaan | 4898_24 | 24 | 6 |  |  | Gemeente Barneveld | De Glind | De Glind-dorp | Gemeente Barneveld | Liander | V6VA | 2011 | iris | 2003 | pl.1x36 | 2013 | 6 | Staal | 6 | 45 | 14 | MAST LATEN STAAN | LED-retrofitten | 1 |  | 1 |  | LED-retrofit
Ringlaan | 4898_25 | 25 | 5 |  | Verkeersbord J3 | Gemeente Barneveld | De Glind | De Glind-dorp | Gemeente Barneveld | Liander | V6VA | 2011 | iris | 2003 | pl.1x36 | 2013 | 6 | Staal | 6 | 45 | 14 | MAST LATEN STAAN | LED-retrofitten | 1 |  | 1 |  | LED-retrofit
Roeekamperweg | 4901_1 | 1 | 52 |  |  | Gemeente Barneveld | Garderen | Garderen-dorp | Gemeente Barneveld | Liander | G6VA | 1979 | fgs.224 | 2004 | pl.1x36 | 2013 | 6 | Staal | 38 | 45 | 13 | MAST VERVANGEN | ARMATUUR VERVANGEN | 1 | 1 |  | Armatuur afvoeren | LED-armatuur
Roeekamperweg | 4901_2 | 2 | 50 |  |  | Gemeente Barneveld | Garderen | Garderen-dorp | Gemeente Barneveld | Liander | G6VA | 1979 | fgs.224 | 2004 | pl.1x36 | 2013 | 6 | Staal | 38 | 45 | 13 | MAST VERVANGEN | ARMATUUR VERVANGEN | 1 | 1 |  | Armatuur afvoeren | LED-armatuur
Roeekamperweg | 4901_3 | 3 | 42 |  | Spiegel | Gemeente Barneveld | Garderen | Buitengebied | Gemeente Barneveld | Liander | V6VA | 1995 | iris | 1995 | sox.1x35 | 2011 | 6 | Staal | 22 | 45 | 22 | MAST LATEN STAAN | ARMATUUR VERVANGEN | 1 | 1 |  | Armatuur afvoeren | LED-armatuur
Roeekamperweg | 4901_4 | 4 | 5 |  | Spiegel | Gemeente Barneveld | Garderen | Buitengebied | Gemeente Barneveld | Liander | V6VA | 1995 | iris | 1995 | sox.1x35 | 2011 | 6 | Staal | 22 | 45 | 22 | MAST LATEN STAAN | ARMATUUR VERVANGEN | 1 | 1 |  | Armatuur afvoeren | LED-armatuur
Roeekamperweg | 4901_5 | 5 |  |  | Straatnaambord+afvalbak | Gemeente Barneveld | Garderen | Buitengebied | Gemeente Barneveld | Liander | V6VA | 1995 | xgs.103 | 1995 | sox.1x35 | 2011 | 6 | Staal | 22 | 45 | 22 | MAST LATEN STAAN | ARMATUUR VERVANGEN | 1 | 1 |  | Armatuur afvoeren | LED-armatuur
Roelenengweg | 4928_1 | 1 |  | Bij Kerkstraat | Verkeersbord B3+D6+straatnaambord | Gemeente Barneveld | Voorthuizen | Voorthuizen-noord | Gemeente Barneveld | Liander | V6VA | 2000 | fgs.104 | 2000 | pl.1x36 | 2010 | 6 | Staal | 17 | 45 | 17 | MAST LATEN STAAN | ARMATUUR VERVANGEN | 1 | 1 |  | Armatuur afvoeren | LED-armatuur
Roelenengweg | 4928_2 | 2 |  |  |  | Gemeente Barneveld | Voorthuizen | Voorthuizen-noord | Gemeente Barneveld | Liander | V6VA | 1995 | 2500.snn.hf | 1995 | pl.1x40 | 2010 | 6 | Staal | 22 | 45 | 22 | MAST LATEN STAAN | ARMATUUR VERVANGEN | 1 | 1 |  | Armatuur afvoeren | LED-armatuur
Roelenengweg | 4928_3 | 3 | 5 |  |  | Gemeente Barneveld | Voorthuizen | Voorthuizen-noord | Gemeente Barneveld | Liander | V6VA | 1995 | fgs.103 | 1995 | pl.1x36 | 2010 | 6 | Staal | 22 | 45 | 22 | MAST LATEN STAAN | ARMATUUR VERVANGEN | 1 | 1 |  | Armatuur afvoeren | LED-armatuur
Roelenengweg | 4928_4 | 4 | 9 |  |  | Gemeente Barneveld | Voorthuizen | Voorthuizen-noord | Gemeente Barneveld | Liander | V6VA | 1995 | 2500.snn.hf | 1995 | pl.1x40 | 2010 | 6 | Staal | 22 | 45 | 22 | MAST LATEN STAAN | ARMATUUR VERVANGEN | 1 | 1 |  | Armatuur afvoeren | LED-armatuur
Roelenengweg | 4928_5 | 5 | 11 | Drempel | Verkeersbord E1+o.b.+straatnaambord | Gemeente Barneveld | Voorthuizen | Voorthuizen-noord | Gemeente Barneveld | Liander | V6VA | 1995 | 2500.snn.hf | 1995 | pl.1x40 | 2010 | 6 | Staal | 22 | 45 | 22 | MAST LATEN STAAN | ARMATUUR VERVANGEN | 1 | 1 |  | Armatuur afvoeren | LED-armatuur
Roelenengweg | 4928_6 | 6 | 40 |  |  | Gemeente Barneveld | Voorthuizen | Voorthuizen-noord | Gemeente Barneveld | Liander | V6VA | 1993 | 2500.snn.hf | 1993 | pl.1x40 | 2010 | 6 | Staal | 24 | 45 | 24 | MAST LATEN STAAN | ARMATUUR VERVANGEN | 1 | 1 |  | Armatuur afvoeren | LED-armatuur
Roelenengweg | 4928_7 | 7 |  | Dorpshuis |  | Gemeente Barneveld | Voorthuizen | Voorthuizen-noord | Gemeente Barneveld | Liander | V6VA | 2005 | fgs.224 | 2005 | pl.1x36 | 2010 | 6 | Staal | 12 | 45 | 12 | MAST LATEN STAAN | LED-retrofitten | 1 |  | 1 |  | LED-retrofit
Roelenengweg | 4928_8 | 8 | 21 | Dorpshuis |  | Gemeente Barneveld | Voorthuizen | Voorthuizen-noord | Gemeente Barneveld | Liander | V6VA | 2005 | fgs.224 | 2005 | pl.1x36 | 2010 | 6 | Staal | 12 | 45 | 12 | MAST LATEN STAAN | LED-retrofitten | 1 |  | 1 |  | LED-retrofit
Roelenengweg | 4928_9 | 9 |  | Dorpshuis |  | Gemeente Barneveld | Voorthuizen | Voorthuizen-noord | Gemeente Barneveld | Liander | V6VA | 2005 | fgs.224 | 2005 | pl.1x36 | 2010 | 6 | Staal | 12 | 45 | 12 | MAST LATEN STAAN | LED-retrofitten | 1 |  | 1 |  | LED-retrofit
Roelenengweg | 4928_10 | 10 |  | Dorpshuis |  | Gemeente Barneveld | Voorthuizen | Voorthuizen-noord | Gemeente Barneveld | Liander | V6VA | 2005 | fgs.224 | 2005 | pl.1x36 | 2010 | 6 | Staal | 12 | 45 | 12 | MAST LATEN STAAN | LED-retrofitten | 1 |  | 1 |  | LED-retrofit
Roelenengweg | 4928_11 | 11 |  | Dorpshuis |  | Gemeente Barneveld | Voorthuizen | Voorthuizen-noord | Gemeente Barneveld | Liander | V6VA | 1998 | fgs.104 | 1998 | pl.1x36 starter | 2010 | 6 | Staal | 19 | 45 | 19 | MAST LATEN STAAN | ARMATUUR VERVANGEN | 1 | 1 |  | Armatuur afvoeren | LED-armatuur
Roelenengweg | 4928_12 | 12 |  | Dorpshuis |  | Gemeente Barneveld | Voorthuizen | Voorthuizen-noord | Gemeente Barneveld | Liander | V6VA | 1998 | fgs.104 | 1998 | pl.1x36 starter | 2010 | 6 | Staal | 19 | 45 | 19 | MAST LATEN STAAN | ARMATUUR VERVANGEN | 1 | 1 |  | Armatuur afvoeren | LED-armatuur
Roelenengweg | 4928_13 | 13 |  | Dorpshuis |  | Gemeente Barneveld | Voorthuizen | Voorthuizen-noord | Gemeente Barneveld | Liander | V6VA | 2005 | fgs.224 | 2005 | pl.1x36 | 2010 | 6 | Staal | 12 | 45 | 12 | MAST LATEN STAAN | LED-retrofitten | 1 |  | 1 |  | LED-retrofit
Roelenengweg | 4928_14 | 14 |  | Dorpshuis |  | Gemeente Barneveld | Voorthuizen | Voorthuizen-noord | Gemeente Barneveld | Liander | V6VA | 2005 | fgs.224 | 2005 | pl.1x36 | 2010 | 6 | Staal | 12 | 45 | 12 | MAST LATEN STAAN | LED-retrofitten | 1 |  | 1 |  | LED-retrofit
Roelenengweg | 4928_15 | 15 |  | Dorpshuis |  | Gemeente Barneveld | Voorthuizen | Voorthuizen-noord | Gemeente Barneveld | Liander | V6VA | 1998 | fgs.104 | 1998 | pl.1x36 starter | 2010 | 6 | Staal | 19 | 45 | 19 | MAST LATEN STAAN | ARMATUUR VERVANGEN | 1 | 1 |  | Armatuur afvoeren | LED-armatuur
Roelenengweg | 4928_16 | 16 |  | Dorpshuis |  | Gemeente Barneveld | Voorthuizen | Voorthuizen-noord | Gemeente Barneveld | Liander | V6VA | 2005 | fgs.224 | 2005 | pl.1x36 | 2010 | 6 | Staal | 12 | 45 | 12 | MAST LATEN STAAN | LED-retrofitten | 1 |  | 1 |  | LED-retrofit
Roelenengweg | 4928_17 | 17 |  | Dorpshuis |  | Gemeente Barneveld | Voorthuizen | Voorthuizen-noord | Gemeente Barneveld | Liander | V8VA | 2005 | fgs.225 | 2005 | pl.1x80 | 2010 | 8 | Staal | 12 | 45 | 12 | MAST LATEN STAAN | LED-retrofitten | 1 |  | 1 |  | LED-retrofit
Roelenengweg | 4928_18 | 18 |  | Dorpshuis |  | Gemeente Barneveld | Voorthuizen | Voorthuizen-noord | Gemeente Barneveld | Liander | V8VA | 2005 | fgs.225 | 2005 | pl.1x80 | 2010 | 8 | Staal | 12 | 45 | 12 | MAST LATEN STAAN | LED-retrofitten | 1 |  | 1 |  | LED-retrofit
Roelenengweg | 4928_19 | 19 |  | Dorpshuis |  | Gemeente Barneveld | Voorthuizen | Voorthuizen-noord | Gemeente Barneveld | Liander | V8VA | 2005 | fgs.225 | 2005 | Saled pll 55 3000k | 2014 | 8 | Staal | 12 | 45 | 12 | MAST LATEN STAAN | REEDS LED-retrofit | 1 |  |  |  | LED-retrofit
Roelenengweg | 4928_20 | 20 |  | Dorpshuis |  | Gemeente Barneveld | Voorthuizen | Voorthuizen-noord | Gemeente Barneveld | Liander | V8VA | 2005 | fgs.225 | 2005 | pl.1x55 | 2010 | 8 | Staal | 12 | 45 | 12 | MAST LATEN STAAN | LED-retrofitten | 1 |  | 1 |  | LED-retrofit
Roelenengweg | 4928_21 | 21 |  | Dorpshuis |  | Gemeente Barneveld | Voorthuizen | Voorthuizen-noord | Gemeente Barneveld | Liander | V6VA | 2005 | fgs.224 | 2005 | pl.1x36 | 2010 | 6 | Staal | 12 | 45 | 12 | MAST LATEN STAAN | LED-retrofitten | 1 |  | 1 |  | LED-retrofit
Roelenengweg | 4928_22 | 22 |  | Voetpad Kerkstraat |  | Gemeente Barneveld | Voorthuizen | Voorthuizen-noord | Gemeente Barneveld | Liander | V4CP | 2005 | luz | 2005 | pl.1x24 | 2010 | 4 | Staal | 12 | 45 | 12 | MAST LATEN STAAN | LED-retrofitten | 1 |  | 1 |  | LED-retrofit
Roelenengweg | 4928_23 | 23 |  | Voetpad Kerkstraat |  | Gemeente Barneveld | Voorthuizen | Voorthuizen-noord | Gemeente Barneveld | Liander | V4CP | 2005 | luz | 2005 | pl.1x24 | 2010 | 4 | Staal | 12 | 45 | 12 | MAST LATEN STAAN | LED-retrofitten | 1 |  | 1 |  | LED-retrofit
Roelenengweg | 4928_24 | 24 |  | Voetpad Kerkstraat |  | Gemeente Barneveld | Voorthuizen | Voorthuizen-noord | Gemeente Barneveld | Liander | V4CP | 2005 | luz | 2005 | Saled pll 24 3000k | 2015 | 4 | Staal | 12 | 45 | 12 | MAST LATEN STAAN | REEDS LED-retrofit | 1 |  |  |  | LED-retrofit
Roelenengweg | 4928_25 | 25 |  | Voetpad Kerkstraat |  | Gemeente Barneveld | Voorthuizen | Voorthuizen-noord | Gemeente Barneveld | Liander | V4CP | 2005 | luz | 2005 | pl.1x36 | 2010 | 4 | Staal | 12 | 45 | 12 | MAST LATEN STAAN | LED-retrofitten | 1 |  | 1 |  | LED-retrofit
Roelenengweg | 4928_26 | 26 |  | oranje terrein |  | Gemeente Barneveld | Voorthuizen | Voorthuizen-noord | Gemeente Barneveld | Liander | V10VA | 2008 | Altra-3 | 2008 | pl.1x80 | 2010 | 10 | Staal | 9 | 45 | 9 | MAST LATEN STAAN | LED-retrofitten | 1 |  | 1 |  | LED-retrofit
Roelenengweg | 4928_27 | 27 |  | oranje terrein |  | Gemeente Barneveld | Voorthuizen | Voorthuizen-noord | Gemeente Barneveld | Liander | V10VA | 2008 | Altra-3 | 2008 | pl.1x80 | 2010 | 10 | Staal | 9 | 45 | 9 | MAST LATEN STAAN | LED-retrofitten | 1 |  | 1 |  | LED-retrofit
Roelenengweg | 4928_28 | 28 |  | oranje terrein |  | Gemeente Barneveld | Voorthuizen | Voorthuizen-noord | Gemeente Barneveld | Liander | V10VA | 2008 | Altra-3 | 2008 | pl.1x80 | 2010 | 10 | Staal | 9 | 45 | 9 | MAST LATEN STAAN | LED-retrofitten | 1 |  | 1 |  | LED-retrofit
Roelenengweg | 4928_29 | 29 |  | oranje terrein |  | Gemeente Barneveld | Voorthuizen | Voorthuizen-noord | Gemeente Barneveld | Liander | V10VA | 2008 | Altra-3 | 2008 | pl.1x80 | 2010 | 10 | Staal | 9 | 45 | 9 | MAST LATEN STAAN | LED-retrofitten | 1 |  | 1 |  | LED-retrofit
Roelenengweg | 4928_30 | 30 |  | oranje terrein |  | Gemeente Barneveld | Voorthuizen | Voorthuizen-noord | Gemeente Barneveld | Liander | V10VA | 2008 | Altra-3 | 2008 | pl.1x80 | 2010 | 10 | Staal | 9 | 45 | 9 | MAST LATEN STAAN | LED-retrofitten | 1 |  | 1 |  | LED-retrofit
Roelenengweg | 4928_31 | 31 | 42 |  |  | Gemeente Barneveld | Voorthuizen | Voorthuizen-noord | Gemeente Barneveld | Liander | V6VA | 2005 | fgs.224 | 2005 | pl.1x36 | 2010 | 6 | Staal | 12 | 45 | 12 | MAST LATEN STAAN | LED-retrofitten | 1 |  | 1 |  | LED-retrofit
Roelenengweg | 4928_32 | 32 | 46 |  | Verkeersbord E4 | Gemeente Barneveld | Voorthuizen | Voorthuizen-noord | Gemeente Barneveld | Liander | V6VA | 2005 | fgs.224 | 2005 | pl.1x36 | 2010 | 6 | Staal | 12 | 45 | 12 | MAST LATEN STAAN | LED-retrofitten | 1 |  | 1 |  | LED-retrofit
Roelenengweg | 4928_33 | 33 | 48 |  |  | Gemeente Barneveld | Voorthuizen | Voorthuizen-noord | Gemeente Barneveld | Liander | V6VA | 2005 | fgs.224 | 2005 | pl.1x36 | 2010 | 6 | Staal | 12 | 45 | 12 | MAST LATEN STAAN | LED-retrofitten | 1 |  | 1 |  | LED-retrofit
Roelenengweg | 4928_34 | 34 | 50 |  |  | Gemeente Barneveld | Voorthuizen | Voorthuizen-noord | Gemeente Barneveld | Liander | V6VA | 2005 | fgs.224 | 2005 | pl.1x36 | 2010 | 6 | Staal | 12 | 45 | 12 | MAST LATEN STAAN | LED-retrofitten | 1 |  | 1 |  | LED-retrofit
Roelenengweg | 4928_35 | 35 | 56 |  |  | Gemeente Barneveld | Voorthuizen | Voorthuizen-noord | Gemeente Barneveld | Liander | V6VA | 2005 | fgs.224 | 2005 | pl.1x36 | 2010 | 6 | Staal | 12 | 45 | 12 | MAST LATEN STAAN | LED-retrofitten | 1 |  | 1 |  | LED-retrofit
Roelenengweg | 4928_36 | 36 |  | parkpl. duivenvereniging |  | Gemeente Barneveld | Voorthuizen | Voorthuizen-noord | Gemeente Barneveld | Liander | V10VA | 2008 | Altra-3 | 2008 | pl.1x80 | 2010 | 10 | Staal | 9 | 45 | 9 | MAST LATEN STAAN | LED-retrofitten | 1 |  | 1 |  | LED-retrofit
Roelenengweg | 4928_37 | 37 |  | parkpl. duivenvereniging |  | Gemeente Barneveld | Voorthuizen | Voorthuizen-noord | Gemeente Barneveld | Liander | V6VA | 2008 | Altra 2 | 2008 | pl.1x36 | 2010 | 6 | Staal | 9 | 45 | 9 | MAST LATEN STAAN | LED-retrofitten | 1 |  | 1 |  | LED-retrofit
Roelenengweg | 4928_38 | 38 |  | parkpl. duivenvereniging |  | Gemeente Barneveld | Voorthuizen | Voorthuizen-noord | Gemeente Barneveld | Liander | V10VA | 2008 | Altra-3 | 2008 | pl.1x80 | 2010 | 10 | Staal | 9 | 45 | 9 | MAST LATEN STAAN | LED-retrofitten | 1 |  | 1 |  | LED-retrofit
Roelenengweg | 4928_39 | 39 |  | parkpl. duivenvereniging |  | Gemeente Barneveld | Voorthuizen | Voorthuizen-noord | Gemeente Barneveld | Liander | V10VA | 2008 | Altra-3 | 2008 | pl.1x80 | 2010 | 10 | Staal | 9 | 45 | 9 | MAST LATEN STAAN | LED-retrofitten | 1 |  | 1 |  | LED-retrofit
Roelenengweg | 4928_40 | 40 | 60 |  |  | Gemeente Barneveld | Voorthuizen | Voorthuizen-noord | Gemeente Barneveld | Liander | V6VA | 2005 | fgs.224 | 2005 | pl.1x36 | 2010 | 6 | Staal | 12 | 45 | 12 | MAST LATEN STAAN | LED-retrofitten | 1 |  | 1 |  | LED-retrofit
Roelenengweg | 4928_41 | 41 | 64 |  | Verkeersbord E4 | Gemeente Barneveld | Voorthuizen | Voorthuizen-noord | Gemeente Barneveld | Liander | V6VA | 2005 | fgs.224 | 2005 | pl.1x36 | 2010 | 6 | Staal | 12 | 45 | 12 | MAST LATEN STAAN | LED-retrofitten | 1 |  | 1 |  | LED-retrofit
Roelenengweg | 4928_42 | 42 |  | parkeerplaats v.v.o.p. |  | Gemeente Barneveld | Voorthuizen | Voorthuizen-noord | Gemeente Barneveld | Liander | V6VA | 2005 | fgs.224 | 2005 | pl.1x36 | 2010 | 6 | Staal | 12 | 45 | 12 | MAST LATEN STAAN | LED-retrofitten | 1 |  | 1 |  | LED-retrofit
Roelenengweg | 4928_43 | 43 |  | parkeerplaats v.v.o.p. |  | Gemeente Barneveld | Voorthuizen | Voorthuizen-noord | Gemeente Barneveld | Liander | V6VPU | 2005 | fgs.224 | 2005 | pl.1x36 | 2010 | 6 | Staal | 12 | 45 | 12 | MAST LATEN STAAN | LED-retrofitten | 2 |  | 2 |  | LED-retrofit
Roelenengweg | 4928_44 | 44 |  | parkeerplaats v.v.o.p. |  | Gemeente Barneveld | Voorthuizen | Voorthuizen-noord | Gemeente Barneveld | Liander | V6VPU | 2005 | fgs.224 | 2005 | pl.1x36 | 2010 | 6 | Staal | 12 | 45 | 12 | MAST LATEN STAAN | LED-retrofitten | 2 |  | 2 |  | LED-retrofit
Roelenengweg | 4928_45 | 45 | 66 |  | Verkeersbord E4 | Gemeente Barneveld | Voorthuizen | Voorthuizen-noord | Gemeente Barneveld | Liander | V6VA | 2005 | fgs.224 | 2005 | pl.1x36 | 2010 | 6 | Staal | 12 | 45 | 12 | MAST LATEN STAAN | LED-retrofitten | 1 |  | 1 |  | LED-retrofit
Roelenengweg | 4928_46 | 46 | 72 |  |  | Gemeente Barneveld | Voorthuizen | Voorthuizen-noord | Gemeente Barneveld | Liander | V6VA | 2005 | fgs.224 | 2005 | pl.1x36 | 2010 | 6 | Staal | 12 | 45 | 12 | MAST LATEN STAAN | LED-retrofitten | 1 |  | 1 |  | LED-retrofit
Roelenengweg | 4928_47 | 47 |  |  |  | Gemeente Barneveld | Voorthuizen | Voorthuizen-noord | Gemeente Barneveld | Liander | V6VA | 2005 | fgs.224 | 2005 | Saled pll 36 3000k | 2014 | 6 | Staal | 12 | 45 | 12 | MAST LATEN STAAN | REEDS LED-retrofit | 1 |  |  |  | LED-retrofit
Roelenengweg | 4928_48 | 48 | 92 |  | Straatnaambord | Gemeente Barneveld | Voorthuizen | Voorthuizen-noord | Gemeente Barneveld | Liander | V6VA | 2005 | fgs.224 | 2005 | pl.1x36 | 2010 | 6 | Staal | 12 | 45 | 12 | MAST LATEN STAAN | LED-retrofitten | 1 |  | 1 |  | LED-retrofit
Roelenengweg | 4928_49 | 49 | 86 |  |  | Gemeente Barneveld | Voorthuizen | Voorthuizen-noord | Gemeente Barneveld | Liander | V6VA | 2005 | fgs.224 | 2005 | pl.1x36 | 2010 | 6 | Staal | 12 | 45 | 12 | MAST LATEN STAAN | LED-retrofitten | 1 |  | 1 |  | LED-retrofit
Roelenengweg | 4928_50 | 50 |  | Voetpad |  | Gemeente Barneveld | Voorthuizen | Voorthuizen-noord | Gemeente Barneveld | Liander | V4CP | 2005 | 2000.12.hf | 2005 | pl.1x24 | 2010 | 4 | Staal | 12 | 45 | 12 | MAST LATEN STAAN | LED-retrofitten | 1 |  | 1 |  | LED-retrofit
Roelenengweg | 4928_51 | 51 |  |  |  | Gemeente Barneveld | Voorthuizen | Voorthuizen-noord | Gemeente Barneveld | Liander | V6VA | 2005 | fgs.224 | 2005 | pl.1x36 | 2010 | 6 | Staal | 12 | 45 | 12 | MAST LATEN STAAN | LED-retrofitten | 1 |  | 1 |  | LED-retrofit
Roelenengweg | 4928_52 | 52 |  |  |  | Gemeente Barneveld | Voorthuizen | Voorthuizen-noord | Gemeente Barneveld | Liander | V6VA | 2005 | fgs.224 | 2005 | pl.1x36 | 2010 | 6 | Staal | 12 | 45 | 12 | MAST LATEN STAAN | LED-retrofitten | 1 |  | 1 |  | LED-retrofit
Roelenengweg | 4928_53 | 53 | 116 |  |  | Gemeente Barneveld | Voorthuizen | Voorthuizen-noord | Gemeente Barneveld | Liander | V6VA | 2005 | fgs.224 | 2005 | pl.1x36 | 2010 | 6 | Staal | 12 | 45 | 12 | MAST LATEN STAAN | LED-retrofitten | 1 |  | 1 |  | LED-retrofit
Roelenengweg | 4928_54 | 54 | 110 |  |  | Gemeente Barneveld | Voorthuizen | Voorthuizen-noord | Gemeente Barneveld | Liander | V6VA | 2005 | fgs.224 | 2005 | pl.1x36 | 2010 | 6 | Staal | 12 | 45 | 12 | MAST LATEN STAAN | LED-retrofitten | 1 |  | 1 |  | LED-retrofit
Roelenengweg | 4928_55 | 55 |  | Voetpad |  | Gemeente Barneveld | Voorthuizen | Voorthuizen-noord | Gemeente Barneveld | Liander | V4CP | 2005 | 2000.12.hf | 2005 | pl.1x24 | 2010 | 4 | Staal | 12 | 45 | 12 | MAST LATEN STAAN | LED-retrofitten | 1 |  | 1 |  | LED-retrofit
Roelenengweg | 4928_56 | 56 |  |  |  | Gemeente Barneveld | Voorthuizen | Voorthuizen-noord | Gemeente Barneveld | Liander | V6VA | 2005 | fgs.224 | 2005 | pl.1x36 | 2010 | 6 | Staal | 12 | 45 | 12 | MAST LATEN STAAN | LED-retrofitten | 1 |  | 1 |  | LED-retrofit
Roelenengweg | 4928_57 | 57 |  |  |  | Gemeente Barneveld | Voorthuizen | Voorthuizen-noord | Gemeente Barneveld | Liander | V6VA | 2005 | fgs.224 | 2005 | pl.1x36 | 2010 | 6 | Staal | 12 | 45 | 12 | MAST LATEN STAAN | LED-retrofitten | 1 |  | 1 |  | LED-retrofit
Roelenengweg | 4928_58 | 58 | 140 |  |  | Gemeente Barneveld | Voorthuizen | Voorthuizen-noord | Gemeente Barneveld | Liander | V6VA | 2005 | fgs.224 | 2005 | pl.1x36 | 2010 | 6 | Staal | 12 | 45 | 12 | MAST LATEN STAAN | LED-retrofitten | 1 |  | 1 |  | LED-retrofit
Roelenengweg | 4928_59 | 59 | 132 |  |  | Gemeente Barneveld | Voorthuizen | Voorthuizen-noord | Gemeente Barneveld | Liander | V6VA | 2005 | fgs.224 | 2005 | pl.1x36 | 2010 | 6 | Staal | 12 | 45 | 12 | MAST LATEN STAAN | LED-retrofitten | 1 |  | 1 |  | LED-retrofit
Roelenengweg | 4928_60 | 60 |  |  | Straatnaambord | Gemeente Barneveld | Voorthuizen | Voorthuizen-noord | Gemeente Barneveld | Liander | V6VA | 2005 | fgs.224 | 2005 | pl.1x36 | 2010 | 6 | Staal | 12 | 45 | 12 | MAST LATEN STAAN | LED-retrofitten | 1 |  | 1 |  | LED-retrofit
Roelenengweg | 4928_61 | 61 |  |  |  | Gemeente Barneveld | Voorthuizen | Voorthuizen-noord | Gemeente Barneveld | Liander | V6VA | 2005 | fgs.224 | 2005 | pl.1x36 | 2010 | 6 | Staal | 12 | 45 | 12 | MAST LATEN STAAN | LED-retrofitten | 1 |  | 1 |  | LED-retrofit
Roelenengweg | 4928_62 | 62 |  |  |  | Gemeente Barneveld | Voorthuizen | Voorthuizen-noord | Gemeente Barneveld | Liander | V6VA | 2005 | fgs.224 | 2005 | pl.1x36 | 2010 | 5 | Staal | 12 | 45 | 12 | MAST LATEN STAAN | LED-retrofitten | 1 |  | 1 |  | LED-retrofit
Roelenengweg | 4928_62 | 62 |  | ingang zwembad |  | Gemeente Barneveld | Voorthuizen | Voorthuizen-noord | Gemeente Barneveld | Liander | V6VA | 2005 | fgs.224 | 2005 | pl.1x36 | 2010 | 6 | Staal | 12 | 45 | 12 | MAST LATEN STAAN | LED-retrofitten | 1 |  | 1 |  | LED-retrofit
Roelenengweg | 4928_63 | 63 |  |  |  | Gemeente Barneveld | Voorthuizen | Voorthuizen-noord | Gemeente Barneveld | Liander | P5VP 9007 | 2016 | Bgp630 24led 27w 2650 | 2016 | Bgp630 24led 27w ww 2650lm | 2016 | 5 | Staal | 1 | 45 | 1 | MAST LATEN STAAN | ARMATUUR LATEN STAAN | 1 |  |  |  | LED-armatuur
Roelenengweg | 4928_64 | 64 |  |  |  | Gemeente Barneveld | Voorthuizen | Voorthuizen-noord | Gemeente Barneveld | Liander | P5VP 9007 | 2016 | Bgp630 24led 27w 2650 | 2016 | Bgp630 24led 27w ww 2650lm | 2016 | 5 | Staal | 1 | 45 | 1 | MAST LATEN STAAN | ARMATUUR LATEN STAAN | 1 |  |  |  | LED-armatuur
Roelenengweg | 4928_65 | 65 |  |  |  | Gemeente Barneveld | Voorthuizen | Voorthuizen-noord | Gemeente Barneveld | Liander | P5VP 9007 | 2016 | Bgp630 24led 27w 2650 | 2016 | Bgp630 24led 27w ww 2650lm | 2016 | 5 | Staal | 1 | 45 | 1 | MAST LATEN STAAN | ARMATUUR LATEN STAAN | 1 |  |  |  | LED-armatuur
Roelenengweg | 4928_66 | 66 |  | Ingang zwembad |  | Gemeente Barneveld | Voorthuizen | Voorthuizen-noord | Gemeente Barneveld | Liander | P7,6CP 9007 | 2016 | Ocean Road 31led 31w ww 2920 | 2016 | Ocean Road 31 led 31w ww 2920lm | 2016 | 7.6 | Staal | 1 | 45 | 1 | MAST LATEN STAAN | ARMATUUR LATEN STAAN | 1 |  |  |  | LED-armatuur
Roelenengweg | 4928_67 | 67 |  | Ingang zwembad |  | Gemeente Barneveld | Voorthuizen | Voorthuizen-noord | Gemeente Barneveld | Liander | P7,6CP 9007 | 2016 | Ocean Road 31led 31w ww 2920 | 2016 | Ocean Road 31 led 31w ww 2920lm | 2016 | 7.6 | Staal | 1 | 45 | 1 | MAST LATEN STAAN | ARMATUUR LATEN STAAN | 1 |  |  |  | LED-armatuur
Roelenengweg | 4928_68 | 68 |  |  |  | Gemeente Barneveld | Voorthuizen | Voorthuizen-noord | Gemeente Barneveld | Liander | P5VP 9007 | 2016 | Bgp630 24led 27w 2650 | 2016 | Bgp630 24led 27w ww 2650lm | 2016 | 5 | Staal | 1 | 45 | 1 | MAST LATEN STAAN | ARMATUUR LATEN STAAN | 1 |  |  |  | LED-armatuur
Roelenengweg | 4928_69 | 69 |  |  |  | Gemeente Barneveld | Voorthuizen | Voorthuizen-noord | Gemeente Barneveld | Liander | P8,6VP 9007 | 2016 | Ocean Road 31led 31w ww 2920 | 2016 | Ocean Road 31 led 31w ww 2920lm | 2016 | 8.6 | Staal | 1 | 45 | 1 | MAST LATEN STAAN | ARMATUUR LATEN STAAN | 2 |  |  |  | LED-armatuur
Roelenengweg | 4928_70 | 70 |  |  |  | Gemeente Barneveld | Voorthuizen | Voorthuizen-noord | Gemeente Barneveld | Liander | P8,6VP 9007 | 2016 | Ocean Road 31led 31w ww 2920 | 2016 | Ocean Road 31 led 31w ww 2920lm | 2016 | 8.6 | Staal | 1 | 45 | 1 | MAST LATEN STAAN | ARMATUUR LATEN STAAN | 2 |  |  |  | LED-armatuur
Roelenengweg | 4928_71 | 71 |  |  |  | Gemeente Barneveld | Voorthuizen | Voorthuizen-noord | Gemeente Barneveld | Liander | P8,6VP 9007 | 2016 | Ocean Road 31led 31w ww 2920 | 2016 | Ocean Road 31 led 31w ww 2920lm | 2016 | 8.6 | Staal | 1 | 45 | 1 | MAST LATEN STAAN | ARMATUUR LATEN STAAN | 2 |  |  |  | LED-armatuur
Roelenengweg | 4928_72 | 72 | 148 |  |  | Gemeente Barneveld | Voorthuizen | Voorthuizen-noord | Gemeente Barneveld | Liander | V6VA | 2005 | fgs.224 | 2005 | pl.1x36 | 2010 | 6 | Staal | 12 | 45 | 12 | MAST LATEN STAAN | LED-retrofitten | 1 |  | 1 |  | LED-retrofit
Roelenengweg | 4928_73 | 73 | 152 |  |  | Gemeente Barneveld | Voorthuizen | Voorthuizen-noord | Gemeente Barneveld | Liander | V6VA | 2005 | fgs.224 | 2005 | pl.1x36 | 2010 | 6 | Staal | 12 | 45 | 12 | MAST LATEN STAAN | LED-retrofitten | 1 |  | 1 |  | LED-retrofit
Roelenengweg | 4928_74 | 74 |  | Apeldoornsestraat | Verkeersbord A2 | Gemeente Barneveld | Voorthuizen | Voorthuizen-noord | Gemeente Barneveld | Liander | V6VA | 2005 | fgs.224 | 2005 | pl.1x36 | 2010 | 6 | Staal | 12 | 45 | 12 | MAST LATEN STAAN | LED-retrofitten | 1 |  | 1 |  | LED-retrofit
Roggeakker | 5118_1 | 1 |  |  |  | Gemeente Barneveld | Barneveld | Norschoten | Gemeente Barneveld | Liander | V4CP | 1993 | 2050.12 | 1993 | pl.1x36 starter | 2010 | 4 | Staal | 24 | 45 | 24 | MAST LATEN STAAN | ARMATUUR VERVANGEN | 1 | 1 |  | Armatuur afvoeren | LED-armatuur
Roggeakker | 5118_2 | 2 | 2 |  |  | Gemeente Barneveld | Barneveld | Norschoten | Gemeente Barneveld | Liander | V4CP | 1993 | 2050.12 | 1993 | pl.1x36 starter | 2010 | 4 | Staal | 24 | 45 | 24 | MAST LATEN STAAN | ARMATUUR VERVANGEN | 1 | 1 |  | Armatuur afvoeren | LED-armatuur
Roggeakker | 5118_3 | 3 | 8 |  |  | Gemeente Barneveld | Barneveld | Norschoten | Gemeente Barneveld | Liander | V4CP | 1993 | 2050.12 | 1993 | pl.1x36 starter | 2010 | 4 | Staal | 24 | 45 | 24 | MAST LATEN STAAN | ARMATUUR VERVANGEN | 1 | 1 |  | Armatuur afvoeren | LED-armatuur
Roggeakker | 5118_4 | 4 | 13 |  |  | Gemeente Barneveld | Barneveld | Norschoten | Gemeente Barneveld | Liander | V4CP | 1993 | 2050.12 | 1993 | pl.1x36 starter | 2010 | 4 | Staal | 24 | 45 | 24 | MAST LATEN STAAN | ARMATUUR VERVANGEN | 1 | 1 |  | Armatuur afvoeren | LED-armatuur
Roggeakker | 5118_5 | 5 |  | fietspad |  | Gemeente Barneveld | Barneveld | Norschoten | Gemeente Barneveld | Liander | V4CP | 1993 | 2050.12 | 1993 | pl.1x36 starter | 2010 | 4 | Staal | 24 | 45 | 24 | MAST LATEN STAAN | ARMATUUR VERVANGEN | 1 | 1 |  | Armatuur afvoeren | LED-armatuur
Roggeakker | 5118_6 | 6 |  | fietspad |  | Gemeente Barneveld | Barneveld | Norschoten | Gemeente Barneveld | Liander | V4CP | 1993 | 2050.12 | 1993 | pl.1x36 starter | 2010 | 4 | Staal | 24 | 45 | 24 | MAST LATEN STAAN | ARMATUUR VERVANGEN | 1 | 1 |  | Armatuur afvoeren | LED-armatuur
Roggeakker | 5118_7 | 7 | 19 |  |  | Gemeente Barneveld | Barneveld | Norschoten | Gemeente Barneveld | Liander | V4CP | 1993 | 2050.12 | 1993 | pl.1x36 starter | 2010 | 4 | Staal | 24 | 45 | 24 | MAST LATEN STAAN | ARMATUUR VERVANGEN | 1 | 1 |  | Armatuur afvoeren | LED-armatuur
Roggeakker | 5118_8 | 8 | 25 |  |  | Gemeente Barneveld | Barneveld | Norschoten | Gemeente Barneveld | Liander | V4CP | 1993 | 2050.12.hf | 1993 | pl.1x36 | 2010 | 4 | Staal | 24 | 45 | 24 | MAST LATEN STAAN | ARMATUUR VERVANGEN | 1 | 1 |  | Armatuur afvoeren | LED-armatuur
Roggeakker | 5118_9 | 9 | 18 |  |  | Gemeente Barneveld | Barneveld | Norschoten | Gemeente Barneveld | Liander | V4CP | 1993 | 2050.12 | 1993 | pl.1x36 starter | 2010 | 4 | Staal | 24 | 45 | 24 | MAST LATEN STAAN | ARMATUUR VERVANGEN | 1 | 1 |  | Armatuur afvoeren | LED-armatuur
Roggeakker | 5118_10 | 10 | 24 |  |  | Gemeente Barneveld | Barneveld | Norschoten | Gemeente Barneveld | Liander | V4CP | 1993 | 2050.12 | 1993 | pl.1x36 starter | 2010 | 4 | Staal | 24 | 45 | 24 | MAST LATEN STAAN | ARMATUUR VERVANGEN | 1 | 1 |  | Armatuur afvoeren | LED-armatuur
Roggeakker | 5118_11 | 11 |  |  |  | Gemeente Barneveld | Barneveld | Norschoten | Gemeente Barneveld | Liander | V4CP | 1993 | 2050.12 | 1993 | pl.1x36 starter | 2010 | 4 | Staal | 24 | 45 | 24 | MAST LATEN STAAN | ARMATUUR VERVANGEN | 1 | 1 |  | Armatuur afvoeren | LED-armatuur
Roggeakker | 5118_12 | 12 | 28 |  | Straatnaambord | Gemeente Barneveld | Barneveld | Norschoten | Gemeente Barneveld | Liander | V4CP | 1999 | 2000.12.hf | 1999 | pl.1x36 | 2010 | 4 | Staal | 18 | 45 | 18 | MAST LATEN STAAN | ARMATUUR VERVANGEN | 1 | 1 |  | Armatuur afvoeren | LED-armatuur
Roggeakker | 5118_13 | 13 | 31 |  |  | Gemeente Barneveld | Barneveld | Norschoten | Gemeente Barneveld | Liander | V4CP | 1999 | 2000.12.hf | 1999 | pl.1x36 | 2010 | 4 | Staal | 18 | 45 | 18 | MAST LATEN STAAN | ARMATUUR VERVANGEN | 1 | 1 |  | Armatuur afvoeren | LED-armatuur
Roggeakker | 5118_14 | 14 | 32 |  |  | Gemeente Barneveld | Barneveld | Norschoten | Gemeente Barneveld | Liander | V4CP | 1999 | 2000.12.hf | 1999 | pl.1x36 | 2010 | 4 | Staal | 18 | 45 | 18 | MAST LATEN STAAN | ARMATUUR VERVANGEN | 1 | 1 |  | Armatuur afvoeren | LED-armatuur
Roggeakker | 5118_15 | 15 | 37 |  |  | Gemeente Barneveld | Barneveld | Norschoten | Gemeente Barneveld | Liander | V4CP | 1999 | 2000.12.hf | 1999 | pl.1x36 | 2010 | 4 | Staal | 18 | 45 | 18 | MAST LATEN STAAN | ARMATUUR VERVANGEN | 1 | 1 |  | Armatuur afvoeren | LED-armatuur
Roggeakker | 5118_16 | 16 | 38 |  |  | Gemeente Barneveld | Barneveld | Norschoten | Gemeente Barneveld | Liander | V4CP | 1999 | 2000.12.hf | 1999 | pl.1x36 | 2010 | 4 | Staal | 18 | 45 | 18 | MAST LATEN STAAN | ARMATUUR VERVANGEN | 1 | 1 |  | Armatuur afvoeren | LED-armatuur
Roggeakker | 5118_17 | 17 | 44 |  |  | Gemeente Barneveld | Barneveld | Norschoten | Gemeente Barneveld | Liander | V4CP | 1999 | 2000.12.hf | 1999 | pl.1x36 | 2010 | 4 | Staal | 18 | 45 | 18 | MAST LATEN STAAN | ARMATUUR VERVANGEN | 1 | 1 |  | Armatuur afvoeren | LED-armatuur
Roggeakker | 5118_18 | 18 | 50 |  |  | Gemeente Barneveld | Barneveld | Norschoten | Gemeente Barneveld | Liander | V4CP | 1999 | 2000.12.hf | 1999 | pl.1x36 | 2010 | 4 | Staal | 18 | 45 | 18 | MAST LATEN STAAN | ARMATUUR VERVANGEN | 1 | 1 |  | Armatuur afvoeren | LED-armatuur
Roggeakker | 5118_19 | 19 | 54 |  | Straatnaambord | Gemeente Barneveld | Barneveld | Norschoten | Gemeente Barneveld | Liander | V4CP | 1999 | 2000.12.hf | 1999 | pl.1x36 | 2010 | 4 | Staal | 18 | 45 | 18 | MAST LATEN STAAN | ARMATUUR VERVANGEN | 1 | 1 |  | Armatuur afvoeren | LED-armatuur
Rondweg | 4936_1 | 1 |  |  | Straatnaambord | Gemeente Barneveld | Zwartebroek | Zwartebroek-dorp | Gemeente Barneveld | Liander | V6VA | 1993 | 2500.snn.hf | 1993 | pl.1x40 | 2013 | 6 | Staal | 24 | 45 | 24 | MAST LATEN STAAN | ARMATUUR VERVANGEN | 1 | 1 |  | Armatuur afvoeren | LED-armatuur
Rondweg | 4936_2 | 2 | 1 |  |  | Gemeente Barneveld | Zwartebroek | Zwartebroek-dorp | Gemeente Barneveld | Liander | V6VA | 1993 | 2500.snn.hf | 1993 | pl.1x40 | 2013 | 6 | Staal | 24 | 45 | 24 | MAST LATEN STAAN | ARMATUUR VERVANGEN | 1 | 1 |  | Armatuur afvoeren | LED-armatuur
Rondweg | 4936_3 | 3 | 2 |  |  | Gemeente Barneveld | Zwartebroek | Zwartebroek-dorp | Gemeente Barneveld | Liander | V6VA | 1993 | 2500.snn.hf | 1993 | pl.1x40 | 2013 | 6 | Staal | 24 | 45 | 24 | MAST LATEN STAAN | ARMATUUR VERVANGEN | 1 | 1 |  | Armatuur afvoeren | LED-armatuur
Rondweg | 4936_4 | 4 | 8 |  |  | Gemeente Barneveld | Zwartebroek | Zwartebroek-dorp | Gemeente Barneveld | Liander | V6VA | 1993 | 2500.snn.hf | 1993 | pl.1x40 | 2013 | 6 | Staal | 24 | 45 | 24 | MAST LATEN STAAN | ARMATUUR VERVANGEN | 1 | 1 |  | Armatuur afvoeren | LED-armatuur
Rondweg | 4936_5 | 5 | 14 |  |  | Gemeente Barneveld | Zwartebroek | Zwartebroek-dorp | Gemeente Barneveld | Liander | V6VA | 1993 | 2500.snn.hf | 1993 | pl.1x40 | 2013 | 6 | Staal | 24 | 45 | 24 | MAST LATEN STAAN | ARMATUUR VERVANGEN | 1 | 1 |  | Armatuur afvoeren | LED-armatuur
Rondweg | 4936_6 | 6 | 27 |  |  | Gemeente Barneveld | Zwartebroek | Zwartebroek-dorp | Gemeente Barneveld | Liander | V6VA | 1993 | 2500.snn.hf | 1993 | Saled pll 55 3000k | 2016 | 6 | Staal | 24 | 45 | 24 | MAST LATEN STAAN | REEDS LED-retrofit | 1 |  |  |  | LED-retrofit
Rondweg | 4936_7 | 7 |  |  |  | Gemeente Barneveld | Zwartebroek | Zwartebroek-dorp | Gemeente Barneveld | Liander | V6VA | 1993 | 2500.snn.hf | 1993 | pl.1x40 | 2013 | 6 | Staal | 24 | 45 | 24 | MAST LATEN STAAN | ARMATUUR VERVANGEN | 1 | 1 |  | Armatuur afvoeren | LED-armatuur
Rondweg | 4936_8 | 8 | 18 |  |  | Gemeente Barneveld | Zwartebroek | Zwartebroek-dorp | Gemeente Barneveld | Liander | V6VA | 1993 | 2500.snn.hf | 1993 | pl.1x40 | 2013 | 6 | Staal | 24 | 45 | 24 | MAST LATEN STAAN | ARMATUUR VERVANGEN | 1 | 1 |  | Armatuur afvoeren | LED-armatuur
Rondweg | 4936_9 | 9 |  |  |  | Gemeente Barneveld | Zwartebroek | Zwartebroek-dorp | Gemeente Barneveld | Liander | V6VA | 1993 | 2500.snn.hf | 1993 | pl.1x40 | 2013 | 6 | Staal | 24 | 45 | 24 | MAST LATEN STAAN | ARMATUUR VERVANGEN | 1 | 1 |  | Armatuur afvoeren | LED-armatuur
Rondweg | 4936_10 | 10 | 39 |  |  | Gemeente Barneveld | Zwartebroek | Zwartebroek-dorp | Gemeente Barneveld | Liander | V6VA | 1993 | 2500.snn.hf | 1993 | pl.1x40 | 2013 | 6 | Staal | 24 | 45 | 24 | MAST LATEN STAAN | ARMATUUR VERVANGEN | 1 | 1 |  | Armatuur afvoeren | LED-armatuur
Rondweg | 4936_11 | 11 | 45 |  |  | Gemeente Barneveld | Zwartebroek | Zwartebroek-dorp | Gemeente Barneveld | Liander | V6VA | 1993 | 2500.snn.hf | 1993 | pl.1x40 | 2013 | 6 | Staal | 24 | 45 | 24 | MAST LATEN STAAN | ARMATUUR VERVANGEN | 1 | 1 |  | Armatuur afvoeren | LED-armatuur
Rondweg | 4936_12 | 12 | 51 |  |  | Gemeente Barneveld | Zwartebroek | Zwartebroek-dorp | Gemeente Barneveld | Liander | V6VA | 1993 | 2500.snn.hf | 1993 | pl.1x40 | 2013 | 6 | Staal | 24 | 45 | 24 | MAST LATEN STAAN | ARMATUUR VERVANGEN | 1 | 1 |  | Armatuur afvoeren | LED-armatuur
Rondweg | 4936_13 | 13 |  |  |  | Gemeente Barneveld | Zwartebroek | Zwartebroek-dorp | Gemeente Barneveld | Liander | V6VA | 1993 | 2500.snn.hf | 1993 | pl.1x40 | 2013 | 6 | Staal | 24 | 45 | 24 | MAST LATEN STAAN | ARMATUUR VERVANGEN | 1 | 1 |  | Armatuur afvoeren | LED-armatuur
Rontgenstraat | 3301_1 | 1 |  | uitlegger | Nog juiste gegevens invoeren | Gemeente Barneveld | Barneveld | Overzijde spoor | Gemeente Barneveld | Liander | V8VA | 2015 | aurora | 2005 | sont.1x70 | 2011 | 8 | Staal | 2 | 45 | 12 | MAST LATEN STAAN | LED-retrofitten | 1 |  | 1 |  | LED-retrofit
Rontgenstraat | 3301_2 | 2 |  |  | Reclame | Gemeente Barneveld | Barneveld | Overzijde spoor | Gemeente Barneveld | Liander | G8VA | 1990 | aurora | 2005 | sont.1x70 | 2011 | 8 | Staal | 27 | 45 | 12 | MAST LATEN STAAN | LED-retrofitten | 1 |  | 1 |  | LED-retrofit
Rontgenstraat | 3301_3 | 3 |  |  |  | Gemeente Barneveld | Barneveld | Overzijde spoor | Gemeente Barneveld | Liander | V6VA | 1999 | fgs.104 | 1999 | pl.1x36 | 2011 | 6 | Staal | 18 | 45 | 18 | MAST LATEN STAAN | ARMATUUR VERVANGEN | 1 | 1 |  | Armatuur afvoeren | LED-armatuur
Rontgenstraat | 3301_4 | 4 |  |  |  | Gemeente Barneveld | Barneveld | Overzijde spoor | Gemeente Barneveld | Liander | V6VA | 1999 | fgs.104 | 1999 | pl.1x36 | 2011 | 6 | Staal | 18 | 45 | 18 | MAST LATEN STAAN | ARMATUUR VERVANGEN | 1 | 1 |  | Armatuur afvoeren | LED-armatuur
Rontgenstraat | 3301_5 | 5 | 9 |  |  | Gemeente Barneveld | Barneveld | Overzijde spoor | Gemeente Barneveld | Liander | V6VA | 1999 | fgs.104 | 1999 | pl.1x36 | 2011 | 6 | Staal | 18 | 45 | 18 | MAST LATEN STAAN | ARMATUUR VERVANGEN | 1 | 1 |  | Armatuur afvoeren | LED-armatuur
Rontgenstraat | 3301_6 | 6 |  | Fietspad | Verkeersbord G11+o.b. | Gemeente Barneveld | Barneveld | Overzijde spoor | Gemeente Barneveld | Liander | G4CP | 1990 | 2050.12 | 1990 | pl.1x18 starter | 2011 | 4 | Staal | 27 | 45 | 27 | MAST LATEN STAAN | ARMATUUR VERVANGEN | 1 | 1 |  | Armatuur afvoeren | LED-armatuur
Rontgenstraat | 3301_7 | 7 |  | Fietspad |  | Gemeente Barneveld | Barneveld | Overzijde spoor | Gemeente Barneveld | Liander | G4CP | 1990 | 2050.12 | 1990 | pl.1x18 starter | 2011 | 4 | Staal | 27 | 45 | 27 | MAST LATEN STAAN | ARMATUUR VERVANGEN | 1 | 1 |  | Armatuur afvoeren | LED-armatuur
Rontgenstraat | 3301_8 | 8 | 10 |  |  | Gemeente Barneveld | Barneveld | Overzijde spoor | Gemeente Barneveld | Liander | G8VA | 1990 | aurora | 2005 | sont.1x70 | 2011 | 8 | Staal | 27 | 45 | 12 | MAST LATEN STAAN | LED-retrofitten | 1 |  | 1 |  | LED-retrofit
Rontgenstraat | 3301_9 | 9 |  | Voltastraat |  | Gemeente Barneveld | Barneveld | Overzijde spoor | Gemeente Barneveld | Liander | G8VA | 1990 | aurora | 2005 | sont.1x70 | 2011 | 8 | Staal | 27 | 45 | 12 | MAST LATEN STAAN | LED-retrofitten | 1 |  | 1 |  | LED-retrofit
Rooseveltstraat | 5037_1 | 1 |  | Churchillstraat |  | Gemeente Barneveld | Barneveld | Kastelenwijk | Gemeente Barneveld | Liander | V8VA | 2001 | fgs.105 | 2001 | Saled pll 55 3000k | 2015 | 8 | Staal | 16 | 45 | 16 | MAST LATEN STAAN | REEDS LED-retrofit | 1 |  |  |  | LED-retrofit
Rooseveltstraat | 5037_2 | 2 |  |  |  | Gemeente Barneveld | Barneveld | Kastelenwijk | Gemeente Barneveld | Liander | V8VA | 1991 | fgs.105 | 2002 | pl.1x55 | 2011 | 8 | Staal | 26 | 45 | 15 | MAST LATEN STAAN | ARMATUUR VERVANGEN | 1 | 1 |  | Armatuur afvoeren | LED-armatuur
Rooseveltstraat | 5037_3 | 3 |  |  |  | Gemeente Barneveld | Barneveld | Kastelenwijk | Gemeente Barneveld | Liander | V8VA | 2000 | fgs.105 | 2000 | pl.1x55 | 2011 | 8 | Staal | 17 | 45 | 17 | MAST LATEN STAAN | ARMATUUR VERVANGEN | 1 | 1 |  | Armatuur afvoeren | LED-armatuur
Rooseveltstraat | 5037_4 | 4 |  |  | Straatnaambord | Gemeente Barneveld | Barneveld | Kastelenwijk | Gemeente Barneveld | Liander | V8VA | 1991 | fgs.105 | 2002 | pl.1x55 | 2011 | 8 | Staal | 26 | 45 | 15 | MAST LATEN STAAN | ARMATUUR VERVANGEN | 1 | 1 |  | Armatuur afvoeren | LED-armatuur
Rooseveltstraat | 5037_5 | 5 |  |  | Verkeersbord G11+straatnaambord | Gemeente Barneveld | Barneveld | Kastelenwijk | Gemeente Barneveld | Liander | V6VA | 2014 | fgs.224 | 2004 | pl.1x36 | 2011 | 6 | Staal | 3 | 45 | 13 | MAST LATEN STAAN | LED-retrofitten | 1 |  | 1 |  | LED-retrofit
Rooseveltstraat | 5037_6 | 6 | 5 |  |  | Gemeente Barneveld | Barneveld | Kastelenwijk | Gemeente Barneveld | Liander | V6VA | 2014 | fgs.224 | 2004 | pl.1x36 | 2011 | 6 | Staal | 3 | 45 | 13 | MAST LATEN STAAN | LED-retrofitten | 1 |  | 1 |  | LED-retrofit
Rooseveltstraat | 5037_7 | 7 | 11 |  | Verkeersbord L8+o.b. | Gemeente Barneveld | Barneveld | Kastelenwijk | Gemeente Barneveld | Liander | V6VA | 2014 | fgs.224 | 2004 | pl.1x36 | 2011 | 6 | Staal | 3 | 45 | 13 | MAST LATEN STAAN | LED-retrofitten | 1 |  | 1 |  | LED-retrofit
Rooseveltstraat | 5037_8 | 8 |  |  | Verkeersbord B6+o.b. | Gemeente Barneveld | Barneveld | Kastelenwijk | Gemeente Barneveld | Liander | V6VA | 1998 | fgs.224 | 2004 | Saled pll 36 3000k | 2017 | 6 | Staal | 19 | 45 | 13 | MAST LATEN STAAN | REEDS LED-retrofit | 1 |  |  |  | LED-retrofit
Rooseveltstraat | 5037_9 | 9 |  | Oversteek | Verkeersbord B6+J17+o.b | Gemeente Barneveld | Barneveld | Kastelenwijk | Gemeente Barneveld | Liander | V8VA | 1991 | Altra 2 | 2007 | pl.1x80 | 2011 | 8 | Staal | 26 | 45 | 10 | MAST LATEN STAAN | LED-retrofitten | 1 |  | 1 |  | LED-retrofit
Rooseveltstraat | 5037_10 | 10 |  |  |  | Gemeente Barneveld | Barneveld | Kastelenwijk | Gemeente Barneveld | Liander | V8VA | 2001 | fgs.105 | 2001 | pl.1x55 | 2011 | 8 | Staal | 16 | 45 | 16 | MAST LATEN STAAN | ARMATUUR VERVANGEN | 1 | 1 |  | Armatuur afvoeren | LED-armatuur
Rooseveltstraat | 5037_11 | 11 |  |  | Verkeersbord J24+J38 | Gemeente Barneveld | Barneveld | Kastelenwijk | Gemeente Barneveld | Liander | V8VA | 1991 | iris | 2002 | Saled plt 15 3000k | 2015 | 8 | Staal | 26 | 45 | 15 | MAST LATEN STAAN | REEDS LED-retrofit | 1 |  |  |  | LED-retrofit
Rooseveltstraat | 5037_12 | 12 |  |  |  | Gemeente Barneveld | Barneveld | Kastelenwijk | Gemeente Barneveld | Liander | V8VA | 2001 | iris | 2001 | pl.1x55 | 2011 | 8 | Staal | 16 | 45 | 16 | MAST LATEN STAAN | ARMATUUR VERVANGEN | 1 | 1 |  | Armatuur afvoeren | LED-armatuur
Rooseveltstraat | 5037_13 | 13 |  |  |  | Gemeente Barneveld | Barneveld | Kastelenwijk | Gemeente Barneveld | Liander | V8VA | 2001 | fgs.105 | 2001 | pl.1x55 | 2011 | 8 | Staal | 16 | 45 | 16 | MAST LATEN STAAN | ARMATUUR VERVANGEN | 1 | 1 |  | Armatuur afvoeren | LED-armatuur
Rooseveltstraat | 5037_14 | 14 |  |  |  | Gemeente Barneveld | Barneveld | Kastelenwijk | Gemeente Barneveld | Liander | V8VA | 2001 | 2500.snn.hf | 2001 | pl.1x55 | 2011 | 8 | Staal | 16 | 45 | 16 | MAST LATEN STAAN | ARMATUUR VERVANGEN | 1 | 1 |  | Armatuur afvoeren | LED-armatuur
Rooseveltstraat | 5037_15 | 15 |  | Slotstraat | Straatnaambord | Gemeente Barneveld | Barneveld | Kastelenwijk | Gemeente Barneveld | Liander | V8VA | 2014 | iris | 2002 | pl.1x55 | 2011 | 8 | Staal | 3 | 45 | 15 | MAST LATEN STAAN | ARMATUUR VERVANGEN | 1 | 1 |  | Armatuur afvoeren | LED-armatuur
Rooseveltstraat | 5037_16 | 16 |  |  |  | Gemeente Barneveld | Barneveld | Kastelenwijk | Gemeente Barneveld | Liander | V8VA | 2014 | iris | 2002 | pl.1x55 | 2011 | 8 | Staal | 3 | 45 | 15 | MAST LATEN STAAN | ARMATUUR VERVANGEN | 1 | 1 |  | Armatuur afvoeren | LED-armatuur
Rooseveltstraat | 5037_17 | 17 |  | Woudseweg | Straatnaambord | Gemeente Barneveld | Barneveld | Kastelenwijk | Gemeente Barneveld | Liander | V8VA | 2014 | iris | 2002 | pl.1x55 | 2011 | 8 | Staal | 3 | 45 | 15 | MAST LATEN STAAN | ARMATUUR VERVANGEN | 1 | 1 |  | Armatuur afvoeren | LED-armatuur
Rooseveltstraat | 5037_18 | 18 |  |  |  | Gemeente Barneveld | Barneveld | Kastelenwijk | Gemeente Barneveld | Liander | V8VA | 2014 | iris | 2002 | pl.1x55 | 2011 | 8 | Staal | 3 | 45 | 15 | MAST LATEN STAAN | ARMATUUR VERVANGEN | 1 | 1 |  | Armatuur afvoeren | LED-armatuur
Rooseveltstraat | 5037_19 | 19 |  |  |  | Gemeente Barneveld | Barneveld | Kastelenwijk | Gemeente Barneveld | Liander | V8VA | 2014 | iris | 2002 | pl.1x55 | 2011 | 8 | Staal | 3 | 45 | 15 | MAST LATEN STAAN | ARMATUUR VERVANGEN | 1 | 1 |  | Armatuur afvoeren | LED-armatuur
Rooseveltstraat | 5037_20 | 20 |  | Cannenburg |  | Gemeente Barneveld | Barneveld | Kastelenwijk | Gemeente Barneveld | Liander | V8VA | 2014 | iris | 2002 | pl.1x55 | 2011 | 8 | Staal | 3 | 45 | 15 | MAST LATEN STAAN | ARMATUUR VERVANGEN | 1 | 1 |  | Armatuur afvoeren | LED-armatuur
Rooseveltstraat | 5037_21 | 21 |  |  |  | Gemeente Barneveld | Barneveld | Kastelenwijk | Gemeente Barneveld | Liander | V8VA | 2014 | 2500.snn.hf | 2002 | pl.1x55 | 2011 | 8 | Staal | 3 | 45 | 15 | MAST LATEN STAAN | ARMATUUR VERVANGEN | 1 | 1 |  | Armatuur afvoeren | LED-armatuur
Rooseveltstraat | 5037_22 | 22 | 2 |  |  | Gemeente Barneveld | Barneveld | Kastelenwijk | Gemeente Barneveld | Liander | V8VA | 2014 | 2500.snn.hf | 2002 | pl.1x55 | 2011 | 8 | Staal | 3 | 45 | 15 | MAST LATEN STAAN | ARMATUUR VERVANGEN | 1 | 1 |  | Armatuur afvoeren | LED-armatuur
Rooseveltstraat | 5037_23 | 23 | 12 |  | Verkeersbord J17+J38 | Gemeente Barneveld | Barneveld | Kastelenwijk | Gemeente Barneveld | Liander | V8VA | 2014 | 2500.snn.hf | 2002 | pl.1x55 | 2011 | 8 | Staal | 3 | 45 | 15 | MAST LATEN STAAN | ARMATUUR VERVANGEN | 1 | 1 |  | Armatuur afvoeren | LED-armatuur
Rooseveltstraat | 5037_24 | 24 | 20 |  | Verkeersbord B6+J24+o.b. | Gemeente Barneveld | Barneveld | Molecaten | Gemeente Barneveld | Liander | V8VA | 2014 | 2500.snn.hf | 2002 | pl.1x55 | 2011 | 8 | Staal | 3 | 45 | 15 | MAST LATEN STAAN | ARMATUUR VERVANGEN | 1 | 1 |  | Armatuur afvoeren | LED-armatuur
Rooseveltstraat | 5037_25 | 25 |  | drempel |  | Gemeente Barneveld | Barneveld | Kastelenwijk | Gemeente Barneveld | Liander | V8VA | 2003 | iris | 2003 | pl.1x55 | 2011 | 8 | Staal | 14 | 45 | 14 | MAST LATEN STAAN | LED-retrofitten | 1 |  | 1 |  | LED-retrofit
Rooseveltstraat | 5037_26 | 26 |  | Drempel |  | Gemeente Barneveld | Barneveld | Molecaten | Gemeente Barneveld | Liander | V8VA | 2014 | 2500.snn.hf | 2002 | pl.1x55 | 2011 | 8 | Staal | 3 | 45 | 15 | MAST LATEN STAAN | ARMATUUR VERVANGEN | 1 | 1 |  | Armatuur afvoeren | LED-armatuur
Rooseveltstraat | 5037_27 | 27 | 19 | Slangenburg |  | Gemeente Barneveld | Barneveld | Molecaten | Gemeente Barneveld | Liander | V8VA | 2014 | 2500.snn.hf | 2002 | pl.1x55 | 2011 | 8 | Staal | 3 | 45 | 15 | MAST LATEN STAAN | ARMATUUR VERVANGEN | 1 | 1 |  | Armatuur afvoeren | LED-armatuur
Rooseveltstraat | 5037_28 | 28 |  |  |  | Gemeente Barneveld | Barneveld | Molecaten | Gemeente Barneveld | Liander | V8VA | 2014 | 2500.snn.hf | 2002 | Saled pll 55 3000k | 2016 | 8 | Staal | 3 | 45 | 15 | MAST LATEN STAAN | REEDS LED-retrofit | 1 |  |  |  | LED-retrofit
Rooseveltstraat | 5037_29 | 29 |  |  |  | Gemeente Barneveld | Barneveld | Molecaten | Gemeente Barneveld | Liander | V8VA | 2014 | 2500.snn.hf | 2002 | pl.1x55 | 2011 | 8 | Staal | 3 | 45 | 15 | MAST LATEN STAAN | ARMATUUR VERVANGEN | 1 | 1 |  | Armatuur afvoeren | LED-armatuur
Rooseveltstraat | 5037_30 | 30 |  |  |  | Gemeente Barneveld | Barneveld | Molecaten | Gemeente Barneveld | Liander | V8VA | 2014 | 2500.snn.hf | 2002 | Saled pll 55 3000k | 2015 | 8 | Staal | 3 | 45 | 15 | MAST LATEN STAAN | REEDS LED-retrofit | 1 |  |  |  | LED-retrofit
Rooseveltstraat | 5037_31 | 31 |  |  | Bushaltebord | Gemeente Barneveld | Barneveld | Molecaten | Gemeente Barneveld | Liander | V8VA | 2014 | 2500.snn.hf | 2002 | Saled pll 55 3000k | 2015 | 8 | Staal | 3 | 45 | 15 | MAST LATEN STAAN | REEDS LED-retrofit | 1 |  |  |  | LED-retrofit
Rooseveltstraat | 5037_32 | 32 |  |  |  | Gemeente Barneveld | Barneveld | Molecaten | Gemeente Barneveld | Liander | V8VA | 2014 | 2500.snn.hf | 2002 | pl.1x55 | 2011 | 8 | Staal | 3 | 45 | 15 | MAST LATEN STAAN | ARMATUUR VERVANGEN | 1 | 1 |  | Armatuur afvoeren | LED-armatuur
Rooseveltstraat | 5037_40 | 40 |  | Fietspad |  | Gemeente Barneveld | Barneveld | Kastelenwijk | Gemeente Barneveld | Liander | V4CP | 1997 | 2000.12.hf | 1995 | pl.1x36 | 2011 | 4 | Staal | 20 | 45 | 22 | MAST LATEN STAAN | ARMATUUR VERVANGEN | 1 | 1 |  | Armatuur afvoeren | LED-armatuur
Rootselaar | 5045_1 | 1 | 21 |  |  | Gemeente Barneveld | Barneveld | Molecaten | Gemeente Barneveld | Liander | V3CP | 1988 | 2000.12.hf | 2001 | pl.1x36 | 2011 | 3 | Staal | 29 | 45 | 16 | MAST LATEN STAAN | ARMATUUR VERVANGEN | 1 | 1 |  | Armatuur afvoeren | LED-armatuur
Rootselaar | 5045_2 | 2 | 18 |  |  | Gemeente Barneveld | Barneveld | Molecaten | Gemeente Barneveld | Liander | V3CP | 1988 | 2000.12.hf | 2001 | pl.1x36 | 2011 | 3 | Staal | 29 | 45 | 16 | MAST LATEN STAAN | ARMATUUR VERVANGEN | 1 | 1 |  | Armatuur afvoeren | LED-armatuur
Rootselaar | 5045_3 | 3 | 9 |  |  | Gemeente Barneveld | Barneveld | Molecaten | Gemeente Barneveld | Liander | V3CP | 1988 | 2000.12.hf | 2001 | pl.1x36 | 2011 | 3 | Staal | 29 | 45 | 16 | MAST LATEN STAAN | ARMATUUR VERVANGEN | 1 | 1 |  | Armatuur afvoeren | LED-armatuur
Rootselaar | 5045_4 | 4 | 10 | Voetpad |  | Gemeente Barneveld | Barneveld | Molecaten | Gemeente Barneveld | Liander | V3CP | 1988 | 2000.12.hf | 2001 | pl.1x36 | 2011 | 3 | Staal | 29 | 45 | 16 | MAST LATEN STAAN | ARMATUUR VERVANGEN | 1 | 1 |  | Armatuur afvoeren | LED-armatuur
Rootselaar | 5045_5 | 5 | 12 |  |  | Gemeente Barneveld | Barneveld | Molecaten | Gemeente Barneveld | Liander | V3CP | 1988 | 2000.12.hf | 2001 | pl.1x36 | 2011 | 3 | Staal | 29 | 45 | 16 | MAST LATEN STAAN | ARMATUUR VERVANGEN | 1 | 1 |  | Armatuur afvoeren | LED-armatuur
Rootselaar | 5045_6 | 6 | 14 |  |  | Gemeente Barneveld | Barneveld | Molecaten | Gemeente Barneveld | Liander | V3CP | 1988 | 2000.12.hf | 2001 | pl.1x36 | 2011 | 3 | Staal | 29 | 45 | 16 | MAST LATEN STAAN | ARMATUUR VERVANGEN | 1 | 1 |  | Armatuur afvoeren | LED-armatuur
Rootselaar | 5045_7 | 7 | 16 |  |  | Gemeente Barneveld | Barneveld | Molecaten | Gemeente Barneveld | Liander | V3CP | 1988 | 2000.12.hf | 2001 | pl.1x36 | 2011 | 3 | Staal | 29 | 45 | 16 | MAST LATEN STAAN | ARMATUUR VERVANGEN | 1 | 1 |  | Armatuur afvoeren | LED-armatuur
Rozenhof | 5487_1 | 1 |  |  |  | Gemeente Barneveld | Barneveld | Oldenbarneveld | Gemeente Barneveld | Liander | V6VA | 1994 | 2500.snn.hf | 1994 | pl.1x40 | 2011 | 6 | Staal | 23 | 45 | 23 | MAST LATEN STAAN | ARMATUUR VERVANGEN | 1 | 1 |  | Armatuur afvoeren | LED-armatuur
Rozenhof | 5487_2 | 2 |  |  |  | Gemeente Barneveld | Barneveld | Oldenbarneveld | Gemeente Barneveld | Liander | V4CP | 1994 | 2050.12.hf | 1994 | pl.1x24 | 2011 | 4 | Staal | 23 | 45 | 23 | MAST LATEN STAAN | ARMATUUR VERVANGEN | 1 | 1 |  | Armatuur afvoeren | LED-armatuur
Rozenhof | 5487_3 | 3 |  |  |  | Gemeente Barneveld | Barneveld | Oldenbarneveld | Gemeente Barneveld | Liander | V4CP | 1994 | 2050.12.hf | 1994 | pl.1x24 | 2011 | 4 | Staal | 23 | 45 | 23 | MAST LATEN STAAN | ARMATUUR VERVANGEN | 1 | 1 |  | Armatuur afvoeren | LED-armatuur
Rozenhof | 5487_4 | 4 |  |  |  | Gemeente Barneveld | Barneveld | Oldenbarneveld | Gemeente Barneveld | Liander | V4CP | 1994 | 2050.12.hf | 1994 | pl.1x24 | 2011 | 4 | Staal | 23 | 45 | 23 | MAST LATEN STAAN | ARMATUUR VERVANGEN | 1 | 1 |  | Armatuur afvoeren | LED-armatuur
Rozenhof | 5487_5 | 5 |  |  |  | Gemeente Barneveld | Barneveld | Oldenbarneveld | Gemeente Barneveld | Liander | V4CP | 1994 | 2050.12.hf | 1994 | pl.1x24 | 2011 | 4 | Staal | 23 | 45 | 23 | MAST LATEN STAAN | ARMATUUR VERVANGEN | 1 | 1 |  | Armatuur afvoeren | LED-armatuur
Rozenhof | 5487_6 | 6 |  |  |  | Gemeente Barneveld | Barneveld | Oldenbarneveld | Gemeente Barneveld | Liander | V4CP | 1994 | 2050.12.hf | 1994 | pl.1x24 | 2011 | 4 | Staal | 23 | 45 | 23 | MAST LATEN STAAN | ARMATUUR VERVANGEN | 1 | 1 |  | Armatuur afvoeren | LED-armatuur
Rozenhof | 5487_7 | 7 |  |  |  | Gemeente Barneveld | Barneveld | Oldenbarneveld | Gemeente Barneveld | Liander | V4CP | 1994 | 2050.12.hf | 1994 | pl.1x24 | 2011 | 4 | Staal | 23 | 45 | 23 | MAST LATEN STAAN | ARMATUUR VERVANGEN | 1 | 1 |  | Armatuur afvoeren | LED-armatuur
Rozenhof | 5487_8 | 8 |  |  |  | Gemeente Barneveld | Barneveld | Oldenbarneveld | Gemeente Barneveld | Liander | V4CP | 1994 | 2050.12.hf | 1994 | pl.1x24 | 2011 | 4 | Staal | 23 | 45 | 23 | MAST LATEN STAAN | ARMATUUR VERVANGEN | 1 | 1 |  | Armatuur afvoeren | LED-armatuur
Rozenhof | 5487_9 | 9 |  |  |  | Gemeente Barneveld | Barneveld | Oldenbarneveld | Gemeente Barneveld | Liander | V4CP | 1994 | 2050.12.hf | 1994 | pl.1x24 | 2011 | 4 | Staal | 23 | 45 | 23 | MAST LATEN STAAN | ARMATUUR VERVANGEN | 1 | 1 |  | Armatuur afvoeren | LED-armatuur
Rozenhof | 5487_10 | 10 |  |  |  | Gemeente Barneveld | Barneveld | Oldenbarneveld | Gemeente Barneveld | Liander | V4CP | 1994 | 2050.12.hf | 1994 | Saled pll 24 3000k | 2016 | 4 | Staal | 23 | 45 | 23 | MAST LATEN STAAN | REEDS LED-retrofit | 1 |  |  |  | LED-retrofit
Rozenhof | 5487_11 | 11 |  |  |  | Gemeente Barneveld | Barneveld | Oldenbarneveld | Gemeente Barneveld | Liander | V4CP | 1994 | 2050.12.hf | 1994 | pl.1x24 | 2011 | 4 | Staal | 23 | 45 | 23 | MAST LATEN STAAN | ARMATUUR VERVANGEN | 1 | 1 |  | Armatuur afvoeren | LED-armatuur
Rozenhof | 5487_12 | 12 |  |  |  | Gemeente Barneveld | Barneveld | Oldenbarneveld | Gemeente Barneveld | Liander | V4CP | 1994 | 2050.12.hf | 1994 | pl.1x24 | 2011 | 4 | Staal | 23 | 45 | 23 | MAST LATEN STAAN | ARMATUUR VERVANGEN | 1 | 1 |  | Armatuur afvoeren | LED-armatuur
Rozenhof | 5487_13 | 13 |  |  |  | Gemeente Barneveld | Barneveld | Oldenbarneveld | Gemeente Barneveld | Liander | V4CP | 1994 | 2050.12.hf | 1994 | pl.1x24 | 2011 | 4 | Staal | 23 | 45 | 23 | MAST LATEN STAAN | ARMATUUR VERVANGEN | 1 | 1 |  | Armatuur afvoeren | LED-armatuur
Rozenstraat | 4952_1 | 1 |  | Schoutenstraat |  | Gemeente Barneveld | Barneveld | Oldenbarneveld | Gemeente Barneveld | Liander | V8VA | 2001 | Iridium | 2001 | CDO TT 1x70 | 2011 | 8 | Staal | 16 | 45 | 16 | MAST LATEN STAAN | ARMATUUR VERVANGEN | 1 | 1 |  | Armatuur afvoeren | LED-armatuur
Rozenstraat | 4952_2 | 2 |  |  |  | Gemeente Barneveld | Barneveld | Oldenbarneveld | Gemeente Barneveld | Liander | V8VA | 2001 | Iridium | 2001 | CDO TT 1x70 | 2011 | 8 | Staal | 16 | 45 | 16 | MAST LATEN STAAN | ARMATUUR VERVANGEN | 1 | 1 |  | Armatuur afvoeren | LED-armatuur
Rozenstraat | 4952_3 | 3 |  |  |  | Gemeente Barneveld | Barneveld | Oldenbarneveld | Gemeente Barneveld | Liander | V8VA | 2001 | Iridium | 2001 | CDO TT 1x70 | 2011 | 8 | Staal | 16 | 45 | 16 | MAST LATEN STAAN | ARMATUUR VERVANGEN | 1 | 1 |  | Armatuur afvoeren | LED-armatuur
Rozenstraat | 4952_4 | 4 |  | parkeerplaats | Antiklim en camera Gamma | Gemeente Barneveld | Barneveld | Oldenbarneveld | Gemeente Barneveld | Liander | V6VA | 1993 | 2500.snn.hf | 1993 | pl.1x24 | 2011 | 6 | Staal | 24 | 45 | 24 | MAST LATEN STAAN | ARMATUUR VERVANGEN | 1 | 1 |  | Armatuur afvoeren | LED-armatuur
Rozenstraat | 4952_5 | 5 |  | parkeerplaats |  | Gemeente Barneveld | Barneveld | Oldenbarneveld | Gemeente Barneveld | Liander | V6VA | 1993 | iris | 1993 | pl.1x36 | 2011 | 6 | Staal | 24 | 45 | 24 | MAST LATEN STAAN | ARMATUUR VERVANGEN | 1 | 1 |  | Armatuur afvoeren | LED-armatuur
Rozenstraat | 4952_6 | 6 |  | parkeerplaats |  | Gemeente Barneveld | Barneveld | Oldenbarneveld | Gemeente Barneveld | Liander | V6VA | 1993 | 2500.snn.hf | 1993 | pl.1x24 | 2011 | 6 | Staal | 24 | 45 | 24 | MAST LATEN STAAN | ARMATUUR VERVANGEN | 1 | 1 |  | Armatuur afvoeren | LED-armatuur
Rozenstraat | 4952_7 | 7 |  | parkeerplaats |  | Gemeente Barneveld | Barneveld | Oldenbarneveld | Gemeente Barneveld | Liander | V6VA | 1993 | 2500.snn.hf | 1993 | pl.1x24 | 2011 | 6 | Staal | 24 | 45 | 24 | MAST LATEN STAAN | ARMATUUR VERVANGEN | 1 | 1 |  | Armatuur afvoeren | LED-armatuur
Rozenstraat | 4952_8 | 8 |  | parkeerplaats |  | Gemeente Barneveld | Barneveld | Oldenbarneveld | Gemeente Barneveld | Liander | V6VA | 1993 | 2500.snn.hf | 1993 | pl.1x24 | 2011 | 6 | Staal | 24 | 45 | 24 | MAST LATEN STAAN | ARMATUUR VERVANGEN | 1 | 1 |  | Armatuur afvoeren | LED-armatuur
Rozenstraat | 4952_9 | 9 | 12 | Drempel Begoniastraat |  | Gemeente Barneveld | Barneveld | Oldenbarneveld | Gemeente Barneveld | Liander | V8VA | 2001 | Iridium | 2001 | CDO TT 1x70 | 2011 | 8 | Staal | 16 | 45 | 16 | MAST LATEN STAAN | ARMATUUR VERVANGEN | 1 | 1 |  | Armatuur afvoeren | LED-armatuur
Rozenstraat | 4952_10 | 10 | 9 |  |  | Gemeente Barneveld | Barneveld | Oldenbarneveld | Gemeente Barneveld | Liander | V8VA | 2001 | Iridium | 2001 | CDO TT 1x70 | 2011 | 8 | Staal | 16 | 45 | 16 | MAST LATEN STAAN | ARMATUUR VERVANGEN | 1 | 1 |  | Armatuur afvoeren | LED-armatuur
Rozenstraat | 4952_11 | 11 | 20 |  | Huisnummerbord+Irishof | Gemeente Barneveld | Barneveld | Oldenbarneveld | Gemeente Barneveld | Liander | V8VA | 2001 | Iridium | 2001 | CDO TT 1x70 | 2011 | 8 | Staal | 16 | 45 | 16 | MAST LATEN STAAN | ARMATUUR VERVANGEN | 1 | 1 |  | Armatuur afvoeren | LED-armatuur
Rozenstraat | 4952_12 | 12 |  | Parkeerplaats links van Ruimzicht |  | Gemeente Barneveld | Barneveld | Oldenbarneveld | Gemeente Barneveld | Liander | V4CP | 1994 | 2050.12.hf | 1994 | Saled pll 36 3000k | 2016 | 4 | Staal | 23 | 45 | 23 | MAST LATEN STAAN | REEDS LED-retrofit | 1 |  |  |  | LED-retrofit
Rozenstraat | 4952_13 | 13 |  | Parkeerplaats links van Ruimzicht |  | Gemeente Barneveld | Barneveld | Oldenbarneveld | Gemeente Barneveld | Liander | V4CP | 1994 | 2050.12.hf | 1994 | pl.1x36 | 2011 | 4 | Staal | 23 | 45 | 23 | MAST LATEN STAAN | ARMATUUR VERVANGEN | 1 | 1 |  | Armatuur afvoeren | LED-armatuur
Rozenstraat | 4952_14 | 14 |  | Parkeerplaats links van Ruimzicht |  | Gemeente Barneveld | Barneveld | Oldenbarneveld | Gemeente Barneveld | Liander | V4CP | 1994 | 2050.12.hf | 1994 | Saled pll 24 3000k | 2016 | 4 | Staal | 23 | 45 | 23 | MAST LATEN STAAN | REEDS LED-retrofit | 1 |  |  |  | LED-retrofit
Rozenstraat | 4952_15 | 15 |  | Parkeerplaats links van Ruimzicht |  | Gemeente Barneveld | Barneveld | Oldenbarneveld | Gemeente Barneveld | Liander | V4CP | 1994 | 2050.12.hf | 1994 | pl.1x36 | 2011 | 4 | Staal | 23 | 45 | 23 | MAST LATEN STAAN | ARMATUUR VERVANGEN | 1 | 1 |  | Armatuur afvoeren | LED-armatuur
Rozenstraat | 4952_16 | 16 |  | Parkeerplaats links van Ruimzicht |  | Gemeente Barneveld | Barneveld | Oldenbarneveld | Gemeente Barneveld | Liander | V4CP | 1994 | 2050.12.hf | 1994 | pl.1x36 | 2011 | 4 | Staal | 23 | 45 | 23 | MAST LATEN STAAN | ARMATUUR VERVANGEN | 1 | 1 |  | Armatuur afvoeren | LED-armatuur
Rozenstraat | 4952_17 | 17 |  | Parkeerplaats achter Ruimzicht |  | Gemeente Barneveld | Barneveld | Oldenbarneveld | Gemeente Barneveld | Liander | V4CP | 1994 | 2050.12.hf | 1994 | pl.1x24 | 2011 | 4 | Staal | 23 | 45 | 23 | MAST LATEN STAAN | ARMATUUR VERVANGEN | 1 | 1 |  | Armatuur afvoeren | LED-armatuur
Rozenstraat | 4952_18 | 18 |  | Parkeerplaats achter Ruimzicht |  | Gemeente Barneveld | Barneveld | Oldenbarneveld | Gemeente Barneveld | Liander | V4CP | 1994 | 2050.12.hf | 1994 | pl.1x24 | 2011 | 4 | Staal | 23 | 45 | 23 | MAST LATEN STAAN | ARMATUUR VERVANGEN | 1 | 1 |  | Armatuur afvoeren | LED-armatuur
Rozenstraat | 4952_19 | 19 |  | Parkeerplaats achter Ruimzicht | Verkeersbord E4+o.b. | Gemeente Barneveld | Barneveld | Oldenbarneveld | Gemeente Barneveld | Liander | V4CP | 1994 | 2050.12.hf | 1994 | pl.1x24 | 2011 | 4 | Staal | 23 | 45 | 23 | MAST LATEN STAAN | ARMATUUR VERVANGEN | 1 | 1 |  | Armatuur afvoeren | LED-armatuur
Rozenstraat | 4952_20 | 20 |  | Parkeerplaats achter Ruimzicht |  | Gemeente Barneveld | Barneveld | Oldenbarneveld | Gemeente Barneveld | Liander | V4CP | 1994 | 2050.12.hf | 1994 | pl.1x24 | 2011 | 4 | Staal | 23 | 45 | 23 | MAST LATEN STAAN | ARMATUUR VERVANGEN | 1 | 1 |  | Armatuur afvoeren | LED-armatuur
Rozenstraat | 4952_21 | 21 |  | Parkeerplaats achter Ruimzicht | Huisnummerbord+ingang | Gemeente Barneveld | Barneveld | Oldenbarneveld | Gemeente Barneveld | Liander | V4CP | 1994 | 2050.12.hf | 1994 | Saled pll 24 3000k | 2016 | 4 | Staal | 23 | 45 | 23 | MAST LATEN STAAN | REEDS LED-retrofit | 1 |  |  |  | LED-retrofit
Rozenstraat | 4952_22 | 22 |  | Parkeerplaats achter Ruimzicht |  | Gemeente Barneveld | Barneveld | Oldenbarneveld | Gemeente Barneveld | Liander | V4CP | 1994 | 2050.12.hf | 1994 | Saled pll 36 3000k | 2016 | 4 | Staal | 23 | 45 | 23 | MAST LATEN STAAN | REEDS LED-retrofit | 1 |  |  |  | LED-retrofit
Rozenstraat | 4952_23 | 23 |  | Voetpad achter Ruimzicht |  | Gemeente Barneveld | Barneveld | Oldenbarneveld | Gemeente Barneveld | Liander | V4CP | 1994 | 2050.12.hf | 1994 | Saled pll 36 3000k | 2016 | 4 | Staal | 23 | 45 | 23 | MAST LATEN STAAN | REEDS LED-retrofit | 1 |  |  |  | LED-retrofit
Rozenstraat | 4952_24 | 24 |  | Voor Ruimzicht |  | Gemeente Barneveld | Barneveld | Oldenbarneveld | Gemeente Barneveld | Liander | V4CP | 1994 | 2050.12.hf | 1994 | pl.1x24 | 2011 | 4 | Staal | 23 | 45 | 23 | MAST LATEN STAAN | ARMATUUR VERVANGEN | 1 | 1 |  | Armatuur afvoeren | LED-armatuur
Rozenstraat | 4952_25 | 25 | 22 | Voetpad voor Ruimzicht |  | Gemeente Barneveld | Barneveld | Oldenbarneveld | Gemeente Barneveld | Liander | V6VA | 1994 | 2500.12.hf | 1994 | pl.1x40 | 2011 | 6 | Staal | 23 | 45 | 23 | MAST LATEN STAAN | ARMATUUR VERVANGEN | 1 | 1 |  | Armatuur afvoeren | LED-armatuur
Rozenstraat | 4952_26 | 26 |  | Voetpad voor Ruimzicht |  | Gemeente Barneveld | Barneveld | Oldenbarneveld | Gemeente Barneveld | Liander | V4CP | 1994 | 2050.12.hf | 1994 | Saled pll 24 3000k | 2016 | 4 | Staal | 23 | 45 | 23 | MAST LATEN STAAN | REEDS LED-retrofit | 1 |  |  |  | LED-retrofit
Rozenstraat | 4952_27 | 27 | 30 | Voetpad voor Ruimzicht |  | Gemeente Barneveld | Barneveld | Oldenbarneveld | Gemeente Barneveld | Liander | V4CP | 1994 | 2050.12.hf | 1994 | pl.1x36 | 2011 | 4 | Staal | 23 | 45 | 23 | MAST LATEN STAAN | ARMATUUR VERVANGEN | 1 | 1 |  | Armatuur afvoeren | LED-armatuur
Rozenstraat | 4952_28 | 28 | 34 | Voetpad voor Ruimzicht |  | Gemeente Barneveld | Barneveld | Oldenbarneveld | Gemeente Barneveld | Liander | V6VA | 1994 | 2500.12.hf | 1994 | pl.1x40 | 2011 | 6 | Staal | 23 | 45 | 23 | MAST LATEN STAAN | ARMATUUR VERVANGEN | 1 | 1 |  | Armatuur afvoeren | LED-armatuur
Rozenstraat | 4952_29 | 29 |  | Voetpad voor Ruimzicht |  | Gemeente Barneveld | Barneveld | Oldenbarneveld | Gemeente Barneveld | Liander | V4CP | 1994 | 2050.12.hf | 1994 | pl.1x24 | 2011 | 4 | Staal | 23 | 45 | 23 | MAST LATEN STAAN | ARMATUUR VERVANGEN | 1 | 1 |  | Armatuur afvoeren | LED-armatuur
Rozenstraat | 4952_30 | 30 |  | Voetpad voor Ruimzicht |  | Gemeente Barneveld | Barneveld | Oldenbarneveld | Gemeente Barneveld | Liander | V4CP | 1994 | 2050.12.hf | 1994 | pl.1x24 | 2011 | 4 | Staal | 23 | 45 | 23 | MAST LATEN STAAN | ARMATUUR VERVANGEN | 1 | 1 |  | Armatuur afvoeren | LED-armatuur
Rozenstraat | 4952_31 | 31 | 40 | Voetpad voor Ruimzicht |  | Gemeente Barneveld | Barneveld | Oldenbarneveld | Gemeente Barneveld | Liander | V6VA | 1994 | 2500.12.hf | 1994 | pl.1x40 | 2011 | 6 | Staal | 23 | 45 | 23 | MAST LATEN STAAN | ARMATUUR VERVANGEN | 1 | 1 |  | Armatuur afvoeren | LED-armatuur
Rozenstraat | 4952_32 | 32 |  | Voetpad voor Ruimzicht |  | Gemeente Barneveld | Barneveld | Oldenbarneveld | Gemeente Barneveld | Liander | V4CP | 1994 | 2050.12.hf | 1994 | pl.1x24 | 2011 | 4 | Staal | 23 | 45 | 23 | MAST LATEN STAAN | ARMATUUR VERVANGEN | 1 | 1 |  | Armatuur afvoeren | LED-armatuur
Rozenstraat | 4952_33 | 33 |  | Voetpad voor Ruimzicht | Bord Rozenhof | Gemeente Barneveld | Barneveld | Oldenbarneveld | Gemeente Barneveld | Liander | V4CP | 1994 | 2050.12.hf | 1994 | pl.1x24 | 2011 | 4 | Staal | 23 | 45 | 23 | MAST LATEN STAAN | ARMATUUR VERVANGEN | 1 | 1 |  | Armatuur afvoeren | LED-armatuur
Rozenstraat | 4952_34 | 34 |  | Voor Ruimzicht |  | Gemeente Barneveld | Barneveld | Oldenbarneveld | Gemeente Barneveld | Liander | V4CP | 1994 | 2050.12.hf | 1994 | pl.1x24 | 2011 | 4 | Staal | 23 | 45 | 23 | MAST LATEN STAAN | ARMATUUR VERVANGEN | 1 | 1 |  | Armatuur afvoeren | LED-armatuur
Rozenstraat | 4952_35 | 35 | 50 |  |  | Gemeente Barneveld | Barneveld | Oldenbarneveld | Gemeente Barneveld | Liander | V6VA | 1994 | 2500.12.hf | 1994 | pl.1x40 | 2011 | 6 | Staal | 23 | 45 | 23 | MAST LATEN STAAN | ARMATUUR VERVANGEN | 1 | 1 |  | Armatuur afvoeren | LED-armatuur
Rozenstraat | 4952_36 | 36 | 54 |  | Straatnaambord+o.b. | Gemeente Barneveld | Barneveld | Oldenbarneveld | Gemeente Barneveld | Liander | V4CP | 1994 | 2050.12.hf | 1994 | pl.1x24 | 2011 | 4 | Staal | 23 | 45 | 23 | MAST LATEN STAAN | ARMATUUR VERVANGEN | 1 | 1 |  | Armatuur afvoeren | LED-armatuur
Rozenstraat | 4952_37 | 37 |  | Narcissenstraat | Straatnaambord 2x | Gemeente Barneveld | Barneveld | Oldenbarneveld | Gemeente Barneveld | Liander | V6VA | 1994 | 2500.snn.hf | 1994 | pl.1x40 | 2011 | 6 | Staal | 23 | 45 | 23 | MAST LATEN STAAN | ARMATUUR VERVANGEN | 1 | 1 |  | Armatuur afvoeren | LED-armatuur
Rozenstraat | 4952_38 | 38 |  | voetpad |  | Gemeente Barneveld | Barneveld | Oldenbarneveld | Gemeente Barneveld | Liander | V4CP | 1994 | 2050.12.hf | 1994 | pl.1x36 | 2011 | 4 | Staal | 23 | 45 | 23 | MAST LATEN STAAN | ARMATUUR VERVANGEN | 1 | 1 |  | Armatuur afvoeren | LED-armatuur
Rubensstraat | 4960_1 | 1 |  |  | Verkeersbord E2+B1 | Gemeente Barneveld | Voorthuizen | Voorthuizen-noord | Gemeente Barneveld | Liander | V8VA | 1998 | Aurora dim | 2009 | sont.1x100 | 2010 | 8 | Staal | 19 | 45 | 8 | MAST LATEN STAAN | LED-retrofitten | 1 |  | 1 |  | LED-retrofit
Rubensstraat | 4960_2 | 2 |  |  | Verkeersbord E2+B6 | Gemeente Barneveld | Voorthuizen | Voorthuizen-noord | Gemeente Barneveld | Liander | V8VA | 1998 | Aurora dim | 2009 | sont.1x100 | 2010 | 8 | Staal | 19 | 45 | 8 | MAST LATEN STAAN | LED-retrofitten | 1 |  | 1 |  | LED-retrofit
Rubensstraat | 4960_3 | 3 | 9 |  |  | Gemeente Barneveld | Voorthuizen | Voorthuizen-noord | Gemeente Barneveld | Liander | V5VP | 2009 | fgs.223 | 2009 | pl.1x24 | 2010 | 5 | Staal | 8 | 45 | 8 | MAST LATEN STAAN | LED-retrofitten | 1 |  | 1 |  | LED-retrofit
Rubensstraat | 4960_4 | 4 |  |  |  | Gemeente Barneveld | Voorthuizen | Voorthuizen-noord | Gemeente Barneveld | Liander | V8VA | 1998 | Aurora dim | 2009 | sont.1x100 | 2010 | 8 | Staal | 19 | 45 | 8 | MAST LATEN STAAN | LED-retrofitten | 1 |  | 1 |  | LED-retrofit
Rubensstraat | 4960_5 | 5 | 15 |  |  | Gemeente Barneveld | Voorthuizen | Voorthuizen-noord | Gemeente Barneveld | Liander | V5VP | 2009 | fgs.223 | 2009 | pl.1x24 | 2010 | 5 | Staal | 8 | 45 | 8 | MAST LATEN STAAN | LED-retrofitten | 1 |  | 1 |  | LED-retrofit
Rubensstraat | 4960_6 | 6 | 14 |  |  | Gemeente Barneveld | Voorthuizen | Voorthuizen-noord | Gemeente Barneveld | Liander | V8VA | 1998 | Aurora dim | 2009 | sont.1x100 | 2010 | 8 | Staal | 19 | 45 | 8 | MAST LATEN STAAN | LED-retrofitten | 1 |  | 1 |  | LED-retrofit
Rubensstraat | 4960_7 | 7 | 17 |  |  | Gemeente Barneveld | Voorthuizen | Voorthuizen-noord | Gemeente Barneveld | Liander | V5VP | 2009 | fgs.223 | 2009 | pl.1x24 | 2010 | 5 | Staal | 8 | 45 | 8 | MAST LATEN STAAN | LED-retrofitten | 1 |  | 1 |  | LED-retrofit
Rubensstraat | 4960_8 | 8 | 18 |  | Verkeersbord E2+G11 | Gemeente Barneveld | Voorthuizen | Voorthuizen-noord | Gemeente Barneveld | Liander | V8VA | 1998 | Aurora dim | 2009 | sont.1x100 | 2010 | 8 | Staal | 19 | 45 | 8 | MAST LATEN STAAN | LED-retrofitten | 1 |  | 1 |  | LED-retrofit
Rubensstraat | 4960_9 | 9 | 27 |  | Stopcontact | Gemeente Barneveld | Voorthuizen | Voorthuizen-noord | Gemeente Barneveld | Liander | V8VA | 1998 | Aurora dim | 2009 | sont.1x100 | 2010 | 8 | Staal | 19 | 45 | 8 | MAST LATEN STAAN | LED-retrofitten | 1 |  | 1 |  | LED-retrofit
Rubensstraat | 4960_10 | 10 | 31 |  |  | Gemeente Barneveld | Voorthuizen | Voorthuizen-noord | Gemeente Barneveld | Liander | V8VA | 1998 | Aurora dim | 2009 | sont.1x100 | 2010 | 8 | Staal | 19 | 45 | 8 | MAST LATEN STAAN | LED-retrofitten | 1 |  | 1 |  | LED-retrofit
Rubensstraat | 4960_11 | 11 | 41 |  |  | Gemeente Barneveld | Voorthuizen | Voorthuizen-noord | Gemeente Barneveld | Liander | V8VA | 1996 | Aurora dim | 2009 | sont.1x100 | 2010 | 8 | Staal | 21 | 45 | 8 | MAST LATEN STAAN | LED-retrofitten | 1 |  | 1 |  | LED-retrofit
Rubensstraat | 4960_12 | 12 | 43 |  |  | Gemeente Barneveld | Voorthuizen | Voorthuizen-noord | Gemeente Barneveld | Liander | V8VA | 2007 | Aurora dim | 2009 | sont.1x100 | 2010 | 8 | Staal | 10 | 45 | 8 | MAST LATEN STAAN | LED-retrofitten | 1 |  | 1 |  | LED-retrofit
Rubensstraat | 4960_13 | 13 | 49 |  |  | Gemeente Barneveld | Voorthuizen | Voorthuizen-noord | Gemeente Barneveld | Liander | V8VA | 2007 | Aurora dim | 2009 | sont.1x100 | 2010 | 8 | Staal | 10 | 45 | 8 | MAST LATEN STAAN | LED-retrofitten | 1 |  | 1 |  | LED-retrofit
Rubensstraat | 4960_14 | 14 | 53 |  |  | Gemeente Barneveld | Voorthuizen | Voorthuizen-noord | Gemeente Barneveld | Liander | V8VPU | 2008 | Aurora dim | 2008 | sont.1x100 | 2016 | 8 | Staal | 9 | 45 | 9 | MAST LATEN STAAN | LED-retrofitten | 2 |  | 2 |  | LED-retrofit
Rubensstraat | 4960_15 | 15 | 57 |  |  | Gemeente Barneveld | Voorthuizen | Voorthuizen-noord | Gemeente Barneveld | Liander | V8VPU | 2008 | Aurora dim | 2008 | sont.1x100 | 2010 | 8 | Staal | 9 | 45 | 9 | MAST LATEN STAAN | LED-retrofitten | 2 |  | 2 |  | LED-retrofit
Rubensstraat | 4960_16 | 16 |  |  | Verkeersbord G11 | Gemeente Barneveld | Voorthuizen | Voorthuizen-noord | Gemeente Barneveld | Liander | V8VA | 1998 | Aurora dim | 2009 | sont.1x100 | 2010 | 8 | Staal | 19 | 45 | 8 | MAST LATEN STAAN | LED-retrofitten | 1 |  | 1 |  | LED-retrofit
Rubensstraat | 4960_17 | 17 | 30 |  |  | Gemeente Barneveld | Voorthuizen | Voorthuizen-noord | Gemeente Barneveld | Liander | V8VA | 1998 | Aurora dim | 2009 | sont.1x100 | 2010 | 8 | Staal | 19 | 45 | 8 | MAST LATEN STAAN | LED-retrofitten | 1 |  | 1 |  | LED-retrofit
Rubensstraat | 4960_18 | 18 |  |  |  | Gemeente Barneveld | Voorthuizen | Voorthuizen-noord | Gemeente Barneveld | Liander | V8VA | 1998 | Aurora dim | 2009 | sont.1x100 | 2010 | 8 | Staal | 19 | 45 | 8 | MAST LATEN STAAN | LED-retrofitten | 1 |  | 1 |  | LED-retrofit
Rubensstraat | 4960_19 | 19 | 38 |  |  | Gemeente Barneveld | Voorthuizen | Voorthuizen-noord | Gemeente Barneveld | Liander | V8VA | 1998 | Aurora dim | 2009 | sont.1x100 | 2010 | 8 | Staal | 19 | 45 | 8 | MAST LATEN STAAN | LED-retrofitten | 1 |  | 1 |  | LED-retrofit
Rubensstraat | 4960_20 | 20 |  | Begraafplaats | armatuur uit 1992 | Gemeente Barneveld | Voorthuizen | Voorthuizen-noord | Gemeente Barneveld | Liander | V6VA | 2006 | fgs.223 | 2006 | pl.1x24 | 2010 | 6 | Staal | 11 | 45 | 11 | MAST LATEN STAAN | LED-retrofitten | 1 |  | 1 |  | LED-retrofit
Rubensstraat | 4960_21 | 21 |  | Begraafplaats | armatuur uit 1992 | Gemeente Barneveld | Voorthuizen | Voorthuizen-noord | Gemeente Barneveld | Liander | V6VA | 2006 | fgs.223 | 2006 | pl.1x24 | 2010 | 6 | Staal | 11 | 45 | 11 | MAST LATEN STAAN | LED-retrofitten | 1 |  | 1 |  | LED-retrofit
Rubensstraat | 4960_22 | 22 |  | Begraafplaats | armatuur uit 1992 | Gemeente Barneveld | Voorthuizen | Voorthuizen-noord | Gemeente Barneveld | Liander | V6VA | 2006 | fgs.223 | 2006 | pl.1x24 | 2010 | 6 | Staal | 11 | 45 | 11 | MAST LATEN STAAN | LED-retrofitten | 1 |  | 1 |  | LED-retrofit
Rubensstraat | 4960_23 | 23 |  | Begraafplaats | armatuur uit 1992 | Gemeente Barneveld | Voorthuizen | Voorthuizen-noord | Gemeente Barneveld | Liander | V6VA | 2006 | fgs.223 | 2006 | pl.1x24 | 2010 | 6 | Staal | 11 | 45 | 11 | MAST LATEN STAAN | LED-retrofitten | 1 |  | 1 |  | LED-retrofit
Rubensstraat | 4960_24 | 24 |  | Begraafplaats | armatuur uit 1992 | Gemeente Barneveld | Voorthuizen | Voorthuizen-noord | Gemeente Barneveld | Liander | V6VA | 2006 | fgs.223 | 2006 | pl.1x24 | 2010 | 6 | Staal | 11 | 45 | 11 | MAST LATEN STAAN | LED-retrofitten | 1 |  | 1 |  | LED-retrofit
Rubensstraat | 4960_25 | 25 |  | Begraafplaats | armatuur uit 1992 | Gemeente Barneveld | Voorthuizen | Voorthuizen-noord | Gemeente Barneveld | Liander | V6VA | 2006 | fgs.223 | 2006 | pl.1x24 | 2010 | 6 | Staal | 11 | 45 | 11 | MAST LATEN STAAN | LED-retrofitten | 1 |  | 1 |  | LED-retrofit
Rubensstraat | 4960_26 | 26 |  | Begraafplaats | armatuur uit 1992 | Gemeente Barneveld | Voorthuizen | Voorthuizen-noord | Gemeente Barneveld | Liander | V6VA | 2006 | fgs.223 | 2006 | pl.1x24 | 2010 | 6 | Staal | 11 | 45 | 11 | MAST LATEN STAAN | LED-retrofitten | 1 |  | 1 |  | LED-retrofit
Rubensstraat | 4960_27 | 27 |  | Begraafplaats | armatuur uit 1992 | Gemeente Barneveld | Voorthuizen | Voorthuizen-noord | Gemeente Barneveld | Liander | V6VA | 2006 | fgs.223 | 2006 | pl.1x24 | 2010 | 6 | Staal | 11 | 45 | 11 | MAST LATEN STAAN | LED-retrofitten | 1 |  | 1 |  | LED-retrofit
Rubensstraat | 4960_28 | 28 |  |  |  | Gemeente Barneveld | Voorthuizen | Voorthuizen-noord | Gemeente Barneveld | Liander | V8VA | 1998 | Aurora dim | 2009 | sont.1x100 | 2010 | 8 | Staal | 19 | 45 | 8 | MAST LATEN STAAN | LED-retrofitten | 1 |  | 1 |  | LED-retrofit
Rubensstraat | 4960_29 | 29 |  |  |  | Gemeente Barneveld | Voorthuizen | Voorthuizen-noord | Gemeente Barneveld | Liander | V8VA | 1998 | Aurora dim | 2009 | sont.1x100 | 2010 | 8 | Staal | 19 | 45 | 8 | MAST LATEN STAAN | LED-retrofitten | 1 |  | 1 |  | LED-retrofit
Rudolphlaan | 4979_1 | 1 |  |  | Armatuur moet gewisseld met mastnr 2 | Gemeente Barneveld | De Glind | De Glind-dorp | Gemeente Barneveld | Liander | V6VA | 1999 | fgs.104 | 1999 | pl.1x36 | 2013 | 6 | Staal | 18 | 45 | 18 | MAST LATEN STAAN | ARMATUUR VERVANGEN | 1 | 1 |  | Armatuur afvoeren | LED-armatuur
Rudolphlaan | 4979_3 | 3 | 4 |  | Afvalbak | Gemeente Barneveld | De Glind | De Glind-dorp | Gemeente Barneveld | Liander | V6VA | 2003 | iris | 2003 | pl.1x36 | 2013 | 6 | Staal | 14 | 45 | 14 | MAST LATEN STAAN | LED-retrofitten | 1 |  | 1 |  | LED-retrofit
Rudolphlaan | 4979_6 | 6 |  |  | Verkeersbord E4+o.b. | Gemeente Barneveld | De Glind | De Glind-dorp | Gemeente Barneveld | Liander | V6VA | 2003 | iris | 2003 | pl.1x36 | 2013 | 6 | Staal | 14 | 45 | 14 | MAST LATEN STAAN | LED-retrofitten | 1 |  | 1 |  | LED-retrofit
Rudolphlaan | 4979_7 | 7 | 8 |  |  | Gemeente Barneveld | De Glind | De Glind-dorp | Gemeente Barneveld | Liander | V6VA | 2003 | iris | 2003 | pl.1x36 | 2013 | 6 | Staal | 14 | 45 | 14 | MAST LATEN STAAN | LED-retrofitten | 1 |  | 1 |  | LED-retrofit
Rudolphlaan | 4979_8 | 8 |  |  |  | Gemeente Barneveld | De Glind | De Glind-dorp | Gemeente Barneveld | Liander | V6VA | 2003 | iris | 2003 | pl.1x36 | 2013 | 6 | Staal | 14 | 45 | 14 | MAST LATEN STAAN | LED-retrofitten | 1 |  | 1 |  | LED-retrofit
Rudolphlaan | 4979_9 | 9 | 10 |  |  | Gemeente Barneveld | De Glind | De Glind-dorp | Gemeente Barneveld | Liander | V6VA | 2003 | iris | 2003 | pl.1x36 | 2013 | 6 | Staal | 14 | 45 | 14 | MAST LATEN STAAN | LED-retrofitten | 1 |  | 1 |  | LED-retrofit
Rudolphlaan | 4979_10 | 10 |  |  |  | Gemeente Barneveld | De Glind | De Glind-dorp | Gemeente Barneveld | Liander | V6VA | 2003 | iris | 2003 | pl.1x36 | 2013 | 6 | Staal | 14 | 45 | 14 | MAST LATEN STAAN | LED-retrofitten | 1 |  | 1 |  | LED-retrofit
Rudolphlaan | 4979_11 | 11 | 12 |  |  | Gemeente Barneveld | De Glind | De Glind-dorp | Gemeente Barneveld | Liander | V6VA | 2003 | iris | 2003 | pl.1x36 | 2013 | 6 | Staal | 14 | 45 | 14 | MAST LATEN STAAN | LED-retrofitten | 1 |  | 1 |  | LED-retrofit
Rudolphlaan | 4979_12 | 12 | 1 |  |  | Gemeente Barneveld | De Glind | De Glind-dorp | Gemeente Barneveld | Liander | V6VA | 2003 | iris | 2003 | pl.1x36 | 2013 | 6 | Staal | 14 | 45 | 14 | MAST LATEN STAAN | LED-retrofitten | 1 |  | 1 |  | LED-retrofit
Sabelpootlaan | 5124_1 | 1 |  |  |  | Gemeente Barneveld | Barneveld | Veller | Gemeente Barneveld | Liander | AP5CA 7035 | 2012 | Arc 2680 13062 dim ral 7035 | 2012 | plt.32 | 2012 | 5 | Aluminium | 5 | 30 | 5 | MAST LATEN STAAN | LED-retrofitten | 1 |  | 1 |  | LED-retrofit
Sabelpootlaan | 5124_2 | 2 |  |  |  | Gemeente Barneveld | Barneveld | Veller | Gemeente Barneveld | Liander | AP5CA 7035 | 2012 | Arc 2680 13062 dim ral 7035 | 2012 | plt.32 | 2012 | 5 | Aluminium | 5 | 30 | 5 | MAST LATEN STAAN | LED-retrofitten | 1 |  | 1 |  | LED-retrofit
Sabelpootlaan | 5124_3 | 3 |  |  |  | Gemeente Barneveld | Barneveld | Veller | Gemeente Barneveld | Liander | AP5CA 7035 | 2012 | Arc 2680 13062 dim ral 7035 | 2012 | plt.32 | 2012 | 5 | Aluminium | 5 | 30 | 5 | MAST LATEN STAAN | LED-retrofitten | 1 |  | 1 |  | LED-retrofit
Sabelpootlaan | 5124_4 | 4 |  |  |  | Gemeente Barneveld | Barneveld | Veller | Gemeente Barneveld | Liander | AP5CA 7035 | 2012 | Arc 2680 13062 dim ral 7035 | 2012 | plt.32 | 2012 | 5 | Aluminium | 5 | 30 | 5 | MAST LATEN STAAN | LED-retrofitten | 1 |  | 1 |  | LED-retrofit
Sabelpootlaan | 5124_5 | 5 |  |  |  | Gemeente Barneveld | Barneveld | Veller | Gemeente Barneveld | Liander | AP5CA 7035 | 2012 | Arc 2680 13062 dim ral 7035 | 2012 | plt.32 | 2012 | 5 | Aluminium | 5 | 30 | 5 | MAST LATEN STAAN | LED-retrofitten | 1 |  | 1 |  | LED-retrofit
Sabelpootlaan | 5124_6 | 6 |  |  |  | Gemeente Barneveld | Barneveld | Veller | Gemeente Barneveld | Liander | AP5CA 7035 | 2012 | Arc 2680 13062 dim ral 7035 | 2012 | plt.32 | 2012 | 5 | Aluminium | 5 | 30 | 5 | MAST LATEN STAAN | LED-retrofitten | 1 |  | 1 |  | LED-retrofit
Sabelpootlaan | 5124_7 | 7 |  |  |  | Gemeente Barneveld | Barneveld | Veller | Gemeente Barneveld | Liander | AP5CA 7035 | 2012 | Arc 2680 13062 dim ral 7035 | 2012 | plt.32 | 2012 | 5 | Aluminium | 5 | 30 | 5 | MAST LATEN STAAN | LED-retrofitten | 1 |  | 1 |  | LED-retrofit
Sabelpootlaan | 5124_8 | 8 |  |  |  | Gemeente Barneveld | Barneveld | Veller | Gemeente Barneveld | Liander | AP5CA 7035 | 2012 | Arc 2680 13062 dim ral 7035 | 2012 | plt.32 | 2012 | 5 | Aluminium | 5 | 30 | 5 | MAST LATEN STAAN | LED-retrofitten | 1 |  | 1 |  | LED-retrofit
Sabelpootlaan | 5124_9 | 9 |  |  |  | Gemeente Barneveld | Barneveld | Veller | Gemeente Barneveld | Liander | AP5CA 7035 | 2012 | Arc 2680 13062 dim ral 7035 | 2012 | plt.32 | 2012 | 5 | Aluminium | 5 | 30 | 5 | MAST LATEN STAAN | LED-retrofitten | 1 |  | 1 |  | LED-retrofit
Sabelpootlaan | 5124_10 | 10 | 21 |  |  | Gemeente Barneveld | Barneveld | Veller | Gemeente Barneveld | Liander | AP5CA 7035 | 2012 | Arc 2680 13062 dim ral 7035 | 2012 | plt.32 | 2012 | 5 | Aluminium | 5 | 30 | 5 | MAST LATEN STAAN | LED-retrofitten | 1 |  | 1 |  | LED-retrofit
Sabelpootlaan | 5124_11 | 11 | 25 |  |  | Gemeente Barneveld | Barneveld | Veller | Gemeente Barneveld | Liander | AP5CA 7035 | 2012 | Arc 2680 13062 dim ral 7035 | 2012 | plt.32 | 2012 | 5 | Aluminium | 5 | 30 | 5 | MAST LATEN STAAN | LED-retrofitten | 1 |  | 1 |  | LED-retrofit
Sabelpootlaan | 5124_12 | 12 | 31 |  |  | Gemeente Barneveld | Barneveld | Veller | Gemeente Barneveld | Liander | AP5CA 7035 | 2012 | Arc 2680 13062 dim ral 7035 | 2012 | plt.32 | 2012 | 5 | Aluminium | 5 | 30 | 5 | MAST LATEN STAAN | LED-retrofitten | 1 |  | 1 |  | LED-retrofit
Sabelpootlaan | 5124_13 | 13 | 39 |  |  | Gemeente Barneveld | Barneveld | Veller | Gemeente Barneveld | Liander | AP5CA 7035 | 2012 | Arc 2680 13062 dim ral 7035 | 2012 | plt.32 | 2012 | 5 | Aluminium | 5 | 30 | 5 | MAST LATEN STAAN | LED-retrofitten | 1 |  | 1 |  | LED-retrofit
Sabelpootlaan | 5124_14 | 14 | 10 |  |  | Gemeente Barneveld | Barneveld | Veller | Gemeente Barneveld | Liander | AP5CA 7035 | 2012 | Arc 2680 13062 dim ral 7035 | 2012 | plt.32 | 2012 | 5 | Aluminium | 5 | 30 | 5 | MAST LATEN STAAN | LED-retrofitten | 1 |  | 1 |  | LED-retrofit
Sabelpootlaan | 5124_15 | 15 |  |  |  | Gemeente Barneveld | Barneveld | Veller | Gemeente Barneveld | Liander | AP5CA 7035 | 2012 | Arc 2680 13062 dim ral 7035 | 2012 | plt.32 | 2012 | 5 | Aluminium | 5 | 30 | 5 | MAST LATEN STAAN | LED-retrofitten | 1 |  | 1 |  | LED-retrofit
Sabelpootlaan | 5124_16 | 16 |  |  |  | Gemeente Barneveld | Barneveld | Veller | Gemeente Barneveld | Liander | AP5CA 7035 | 2012 | Arc 2680 13062 dim ral 7035 | 2012 | plt.32 | 2012 | 5 | Aluminium | 5 | 30 | 5 | MAST LATEN STAAN | LED-retrofitten | 1 |  | 1 |  | LED-retrofit
Sandersstraat | 5126_1 | 1 | 2 |  |  | Gemeente Barneveld | Terschuur | Terschuur-dorp | Gemeente Barneveld | Liander | V6VA | 1995 | iris | 1995 | pl.1x36 | 2013 | 6 | Staal | 22 | 45 | 22 | MAST LATEN STAAN | ARMATUUR VERVANGEN | 1 | 1 |  | Armatuur afvoeren | LED-armatuur
Sandersstraat | 5126_2 | 2 | 6 |  |  | Gemeente Barneveld | Terschuur | Terschuur-dorp | Gemeente Barneveld | Liander | V6VA | 1995 | iris | 1995 | pl.1x36 | 2013 | 6 | Staal | 22 | 45 | 22 | MAST LATEN STAAN | ARMATUUR VERVANGEN | 1 | 1 |  | Armatuur afvoeren | LED-armatuur
Sandersstraat | 5126_3 | 3 | 14 |  |  | Gemeente Barneveld | Terschuur | Terschuur-dorp | Gemeente Barneveld | Liander | V6VA | 1995 | iris | 1995 | pl.1x36 | 2013 | 6 | Staal | 22 | 45 | 22 | MAST LATEN STAAN | ARMATUUR VERVANGEN | 1 | 1 |  | Armatuur afvoeren | LED-armatuur
Sandersstraat | 5126_4 | 4 | 22 |  |  | Gemeente Barneveld | Terschuur | Terschuur-dorp | Gemeente Barneveld | Liander | V6VA | 1995 | iris | 1995 | pl.1x36 | 2013 | 6 | Staal | 22 | 45 | 22 | MAST LATEN STAAN | ARMATUUR VERVANGEN | 1 | 1 |  | Armatuur afvoeren | LED-armatuur
Sandersstraat | 5126_5 | 5 | 30 |  |  | Gemeente Barneveld | Terschuur | Terschuur-dorp | Gemeente Barneveld | Liander | V6VA | 1995 | iris | 1995 | pl.1x36 | 2013 | 6 | Staal | 22 | 45 | 22 | MAST LATEN STAAN | ARMATUUR VERVANGEN | 1 | 1 |  | Armatuur afvoeren | LED-armatuur
Sandersstraat | 5126_6 | 6 |  |  | Verkeersbord L8 | Gemeente Barneveld | Terschuur | Terschuur-dorp | Gemeente Barneveld | Liander | V6VA | 1995 | iris | 1995 | pl.1x36 | 2013 | 6 | Staal | 22 | 45 | 22 | MAST LATEN STAAN | ARMATUUR VERVANGEN | 1 | 1 |  | Armatuur afvoeren | LED-armatuur
Sandersstraat | 5126_7 | 7 |  |  |  | Gemeente Barneveld | Terschuur | Terschuur-dorp | Gemeente Barneveld | Liander | V6VA | 1995 | iris | 1995 | Saled pll 36 3000k | 2015 | 6 | Staal | 22 | 45 | 22 | MAST LATEN STAAN | REEDS LED-retrofit | 1 |  |  |  | LED-retrofit
Sandersstraat | 5126_8 | 8 |  |  | Verkeersbord A1 | Gemeente Barneveld | Terschuur | Terschuur-dorp | Gemeente Barneveld | Liander | V6VA | 2013 | iris | 1995 | pl.1x36 | 2013 | 6 | Staal | 4 | 45 | 22 | MAST LATEN STAAN | ARMATUUR VERVANGEN | 1 | 1 |  | Armatuur afvoeren | LED-armatuur
Schaapscheerderslaan | 3328_1 | 1 | 1 |  |  | Gemeente Barneveld | Voorthuizen | De Maat | Gemeente Barneveld | Liander | G4CP | 1987 | 2050.12 | 1987 | pl.1x18 starter | 2010 | 4 | Staal | 30 | 45 | 30 | MAST LATEN STAAN | ARMATUUR VERVANGEN | 1 | 1 |  | Armatuur afvoeren | LED-armatuur
Schaapscheerderslaan | 3328_2 | 2 | 7 |  |  | Gemeente Barneveld | Voorthuizen | De Maat | Gemeente Barneveld | Liander | G4CP | 1987 | 2050.12 | 1987 | pl.1x18 starter | 2010 | 4 | Staal | 30 | 45 | 30 | MAST LATEN STAAN | ARMATUUR VERVANGEN | 1 | 1 |  | Armatuur afvoeren | LED-armatuur
Schaapscheerderslaan | 3328_3 | 3 |  |  |  | Gemeente Barneveld | Voorthuizen | De Maat | Gemeente Barneveld | Liander | V4CP | 1994 | 2000.12.hf | 1994 | pl.1x36 | 2010 | 4 | Staal | 23 | 45 | 23 | MAST LATEN STAAN | ARMATUUR VERVANGEN | 1 | 1 |  | Armatuur afvoeren | LED-armatuur
Schaapscheerderslaan | 3328_4 | 4 |  |  | Straatnaambord | Gemeente Barneveld | Voorthuizen | De Maat | Gemeente Barneveld | Liander | V4CP | 1994 | 2000.12.hf | 1994 | pl.1x36 | 2010 | 4 | Staal | 23 | 45 | 23 | MAST LATEN STAAN | ARMATUUR VERVANGEN | 1 | 1 |  | Armatuur afvoeren | LED-armatuur
Schaapscheerderslaan | 3328_5 | 5 | 15 |  |  | Gemeente Barneveld | Voorthuizen | De Maat | Gemeente Barneveld | Liander | V4CP | 1994 | 2000.12.hf | 1994 | pl.1x36 | 2010 | 4 | Staal | 23 | 45 | 23 | MAST LATEN STAAN | ARMATUUR VERVANGEN | 1 | 1 |  | Armatuur afvoeren | LED-armatuur
Schaapscheerderslaan | 3328_6 | 6 | 23 |  |  | Gemeente Barneveld | Voorthuizen | De Maat | Gemeente Barneveld | Liander | V4CP | 1994 | 2000.12.hf | 1994 | pl.1x36 | 2010 | 4 | Staal | 23 | 45 | 23 | MAST LATEN STAAN | ARMATUUR VERVANGEN | 1 | 1 |  | Armatuur afvoeren | LED-armatuur
Schaapscheerderslaan | 3328_7 | 7 |  |  | Straatnaambord | Gemeente Barneveld | Voorthuizen | De Maat | Gemeente Barneveld | Liander | V4CP | 1992 | 2050.12 | 1992 | pl.1x36 | 2010 | 4 | Staal | 25 | 45 | 25 | MAST LATEN STAAN | ARMATUUR VERVANGEN | 1 | 1 |  | Armatuur afvoeren | LED-armatuur
Schaapscheerderslaan | 3328_8 | 8 |  |  |  | Gemeente Barneveld | Voorthuizen | De Maat | Gemeente Barneveld | Liander | V4CP | 1991 | 2050.12 | 1991 | pl.1x36 starter | 2010 | 4 | Staal | 26 | 45 | 26 | MAST LATEN STAAN | ARMATUUR VERVANGEN | 1 | 1 |  | Armatuur afvoeren | LED-armatuur
Schaapscheerderslaan | 3328_9 | 9 | 38 |  |  | Gemeente Barneveld | Voorthuizen | De Maat | Gemeente Barneveld | Liander | V4CP | 1991 | 2050.12 | 1991 | pl.1x36 starter | 2010 | 4 | Staal | 26 | 45 | 26 | MAST LATEN STAAN | ARMATUUR VERVANGEN | 1 | 1 |  | Armatuur afvoeren | LED-armatuur
Schaapscheerderslaan | 3328_10 | 10 | 46 |  |  | Gemeente Barneveld | Voorthuizen | De Maat | Gemeente Barneveld | Liander | V4CP | 1991 | 2050.12 | 1991 | pl.1x36 starter | 2010 | 4 | Staal | 26 | 45 | 26 | MAST LATEN STAAN | ARMATUUR VERVANGEN | 1 | 1 |  | Armatuur afvoeren | LED-armatuur
Schaapscheerderslaan | 3328_11 | 11 | 48 |  | Straatnaambord | Gemeente Barneveld | Voorthuizen | De Maat | Gemeente Barneveld | Liander | V4CP | 1991 | 2050.12 | 1991 | pl.1x36 starter | 2010 | 4 | Staal | 26 | 45 | 26 | MAST LATEN STAAN | ARMATUUR VERVANGEN | 1 | 1 |  | Armatuur afvoeren | LED-armatuur
Schaapsveld | 5141_1 | 1 | 2 |  | Straatnaambord | Gemeente Barneveld | Barneveld | Norschoten | Gemeente Barneveld | Liander | V4CP | 1995 | 2000.12.hf | 1995 | pl.1x36 | 2010 | 4 | Staal | 22 | 45 | 22 | MAST LATEN STAAN | ARMATUUR VERVANGEN | 1 | 1 |  | Armatuur afvoeren | LED-armatuur
Schaapsveld | 5141_2 | 2 | 8 |  |  | Gemeente Barneveld | Barneveld | Norschoten | Gemeente Barneveld | Liander | V4CP | 1995 | 2000.12.hf | 1995 | pl.1x36 | 2010 | 4 | Staal | 22 | 45 | 22 | MAST LATEN STAAN | ARMATUUR VERVANGEN | 1 | 1 |  | Armatuur afvoeren | LED-armatuur
Schaapsveld | 5141_3 | 3 | 16 |  |  | Gemeente Barneveld | Barneveld | Norschoten | Gemeente Barneveld | Liander | V4CP | 1995 | 2000.12.hf | 1995 | pl.1x36 | 2010 | 4 | Staal | 22 | 45 | 22 | MAST LATEN STAAN | ARMATUUR VERVANGEN | 1 | 1 |  | Armatuur afvoeren | LED-armatuur
Schaapsveld | 5141_4 | 4 | 22 |  |  | Gemeente Barneveld | Barneveld | Norschoten | Gemeente Barneveld | Liander | V4CP | 1995 | 2000.12.hf | 1995 | pl.1x36 | 2010 | 4 | Staal | 22 | 45 | 22 | MAST LATEN STAAN | ARMATUUR VERVANGEN | 1 | 1 |  | Armatuur afvoeren | LED-armatuur
Schaapsveld | 5141_5 | 5 | 28 |  |  | Gemeente Barneveld | Barneveld | Norschoten | Gemeente Barneveld | Liander | V4CP | 2001 | 2000.12.hf | 2001 | pl.1x36 | 2010 | 4 | Staal | 16 | 45 | 16 | MAST LATEN STAAN | ARMATUUR VERVANGEN | 1 | 1 |  | Armatuur afvoeren | LED-armatuur
Schaapsveld | 5141_6 | 6 |  |  | Huisnummerbord | Gemeente Barneveld | Barneveld | Norschoten | Gemeente Barneveld | Liander | V4CP | 2001 | 2000.12.hf | 2001 | pl.1x36 | 2010 | 4 | Staal | 16 | 45 | 16 | MAST LATEN STAAN | ARMATUUR VERVANGEN | 1 | 1 |  | Armatuur afvoeren | LED-armatuur
Schaapsveld | 5141_7 | 7 | 34 |  |  | Gemeente Barneveld | Barneveld | Norschoten | Gemeente Barneveld | Liander | V4CP | 2001 | 2000.12.hf | 2001 | pl.1x36 | 2010 | 4 | Staal | 16 | 45 | 16 | MAST LATEN STAAN | ARMATUUR VERVANGEN | 1 | 1 |  | Armatuur afvoeren | LED-armatuur
Schaapsveld | 5141_8 | 8 |  | voetpad |  | Gemeente Barneveld | Barneveld | Norschoten | Gemeente Barneveld | Liander | V4CP | 2001 | 2000.12.hf | 2001 | pl.1x36 | 2010 | 4 | Staal | 16 | 45 | 16 | MAST LATEN STAAN | ARMATUUR VERVANGEN | 1 | 1 |  | Armatuur afvoeren | LED-armatuur
Schaapsveld | 5141_9 | 9 |  | voetpad |  | Gemeente Barneveld | Barneveld | Norschoten | Gemeente Barneveld | Liander | V4CP | 2001 | 2000.12.hf | 2001 | pl.1x36 | 2010 | 4 | Staal | 16 | 45 | 16 | MAST LATEN STAAN | ARMATUUR VERVANGEN | 1 | 1 |  | Armatuur afvoeren | LED-armatuur
Schaapsveld | 5141_10 | 10 | 44 |  |  | Gemeente Barneveld | Barneveld | Norschoten | Gemeente Barneveld | Liander | V4CP | 2001 | 2000.12.hf | 2001 | pl.1x36 | 2010 | 4 | Staal | 16 | 45 | 16 | MAST LATEN STAAN | ARMATUUR VERVANGEN | 1 | 1 |  | Armatuur afvoeren | LED-armatuur
Schaapsveld | 5141_11 | 11 |  | parkeerplaats |  | Gemeente Barneveld | Barneveld | Norschoten | Gemeente Barneveld | Liander | V4CP | 2001 | 2000.12.hf | 2001 | pl.1x36 | 2010 | 4 | Staal | 16 | 45 | 16 | MAST LATEN STAAN | ARMATUUR VERVANGEN | 1 | 1 |  | Armatuur afvoeren | LED-armatuur
Schaapsveld | 5141_12 | 12 |  | parkeerplaats |  | Gemeente Barneveld | Barneveld | Norschoten | Gemeente Barneveld | Liander | V4CP | 2001 | 2000.12.hf | 2001 | pl.1x36 | 2010 | 4 | Staal | 16 | 45 | 16 | MAST LATEN STAAN | ARMATUUR VERVANGEN | 1 | 1 |  | Armatuur afvoeren | LED-armatuur
Schaapsveld | 5141_13 | 13 | 88 |  |  | Gemeente Barneveld | Barneveld | Norschoten | Gemeente Barneveld | Liander | V4CP | 2001 | 2000.12.hf | 2001 | pl.1x36 | 2010 | 4 | Staal | 16 | 45 | 16 | MAST LATEN STAAN | ARMATUUR VERVANGEN | 1 | 1 |  | Armatuur afvoeren | LED-armatuur
Schaapsveld | 5141_14 | 14 | 21 |  |  | Gemeente Barneveld | Barneveld | Norschoten | Gemeente Barneveld | Liander | V4CP | 2001 | 2000.12.hf | 2001 | pl.1x36 | 2010 | 4 | Staal | 16 | 45 | 16 | MAST LATEN STAAN | ARMATUUR VERVANGEN | 1 | 1 |  | Armatuur afvoeren | LED-armatuur
Schaapsveld | 5141_15 | 15 | 29 |  |  | Gemeente Barneveld | Barneveld | Norschoten | Gemeente Barneveld | Liander | V4CP | 2001 | 2000.12.hf | 2001 | pl.1x36 | 2010 | 4 | Staal | 16 | 45 | 16 | MAST LATEN STAAN | ARMATUUR VERVANGEN | 1 | 1 |  | Armatuur afvoeren | LED-armatuur
Schaapsveld | 5141_16 | 16 | 92 |  |  | Gemeente Barneveld | Barneveld | Norschoten | Gemeente Barneveld | Liander | V4CP | 2001 | 2000.12.hf | 2001 | pl.1x36 | 2010 | 4 | Staal | 16 | 45 | 16 | MAST LATEN STAAN | ARMATUUR VERVANGEN | 1 | 1 |  | Armatuur afvoeren | LED-armatuur
Schaapsveld | 5141_17 | 17 | 96 |  | Huisnummerbord | Gemeente Barneveld | Barneveld | Norschoten | Gemeente Barneveld | Liander | V4CP | 2001 | 2000.12.hf | 2001 | pl.1x36 | 2010 | 4 | Staal | 16 | 45 | 16 | MAST LATEN STAAN | ARMATUUR VERVANGEN | 1 | 1 |  | Armatuur afvoeren | LED-armatuur
Schaapsveld | 5141_18 | 18 | 108 |  |  | Gemeente Barneveld | Barneveld | Norschoten | Gemeente Barneveld | Liander | V4CP | 2001 | 2000.12.hf | 2001 | pl.1x36 | 2010 | 4 | Staal | 16 | 45 | 16 | MAST LATEN STAAN | ARMATUUR VERVANGEN | 1 | 1 |  | Armatuur afvoeren | LED-armatuur
Schaapsveld | 5141_19 | 19 | 39 |  |  | Gemeente Barneveld | Barneveld | Norschoten | Gemeente Barneveld | Liander | V4CP | 2001 | 2000.12.hf | 2001 | pl.1x36 | 2010 | 4 | Staal | 16 | 45 | 16 | MAST LATEN STAAN | ARMATUUR VERVANGEN | 1 | 1 |  | Armatuur afvoeren | LED-armatuur
Schaapsveld | 5141_20 | 20 |  |  |  | Gemeente Barneveld | Barneveld | Norschoten | Gemeente Barneveld | Liander | V4CP | 2001 | 2000.12.hf | 2001 | pl.1x36 | 2010 | 4 | Staal | 16 | 45 | 16 | MAST LATEN STAAN | ARMATUUR VERVANGEN | 1 | 1 |  | Armatuur afvoeren | LED-armatuur
Schaepmanhof | 5665_1 | 1 | 1 |  |  | Gemeente Barneveld | Barneveld | Vliegersveld | Gemeente Barneveld | Liander | G4CP | 1988 | 2000.12.hf | 2001 | Saled pll 36 3000k | 2016 | 4 | Staal | 29 | 45 | 16 | MAST LATEN STAAN | REEDS LED-retrofit | 1 |  |  |  | LED-retrofit
Schaepmanhof | 5665_2 | 2 | 5 |  |  | Gemeente Barneveld | Barneveld | Vliegersveld | Gemeente Barneveld | Liander | G4CP | 1988 | 2000.12.hf | 2001 | pl.1x36 | 2010 | 4 | Staal | 29 | 45 | 16 | MAST LATEN STAAN | ARMATUUR VERVANGEN | 1 | 1 |  | Armatuur afvoeren | LED-armatuur
Schaepmanhof | 5665_3 | 3 | 13 |  |  | Gemeente Barneveld | Barneveld | Vliegersveld | Gemeente Barneveld | Liander | G4CP | 1988 | 2000.12.hf | 2001 | Saled pll 36 3000k | 2016 | 4 | Staal | 29 | 45 | 16 | MAST LATEN STAAN | REEDS LED-retrofit | 1 |  |  |  | LED-retrofit
Schapendrift | 5145_1 | 1 | 2 |  |  | Gemeente Barneveld | Barneveld | Norschoten | Gemeente Barneveld | Liander | V4CP | 2001 | 2000.12.hf | 2001 | pl.1x36 | 2010 | 4 | Staal | 16 | 45 | 16 | MAST LATEN STAAN | ARMATUUR VERVANGEN | 1 | 1 |  | Armatuur afvoeren | LED-armatuur
Schapendrift | 5145_2 | 2 | 10 |  |  | Gemeente Barneveld | Barneveld | Norschoten | Gemeente Barneveld | Liander | V4CP | 1998 | 2000.12.hf | 1998 | pl.1x36 | 2010 | 4 | Staal | 19 | 45 | 19 | MAST LATEN STAAN | ARMATUUR VERVANGEN | 1 | 1 |  | Armatuur afvoeren | LED-armatuur
Schapendrift | 5145_3 | 3 | 18 |  |  | Gemeente Barneveld | Barneveld | Norschoten | Gemeente Barneveld | Liander | V4CP | 1998 | 2000.12.hf | 1998 | pl.1x36 | 2010 | 4 | Staal | 19 | 45 | 19 | MAST LATEN STAAN | ARMATUUR VERVANGEN | 1 | 1 |  | Armatuur afvoeren | LED-armatuur
Schapendrift | 5145_4 | 4 | 24 |  |  | Gemeente Barneveld | Barneveld | Norschoten | Gemeente Barneveld | Liander | V4CP | 1998 | 2000.12.hf | 1998 | pl.1x36 | 2010 | 4 | Staal | 19 | 45 | 19 | MAST LATEN STAAN | ARMATUUR VERVANGEN | 1 | 1 |  | Armatuur afvoeren | LED-armatuur
Schapendrift | 5145_5 | 5 | 32 |  |  | Gemeente Barneveld | Barneveld | Norschoten | Gemeente Barneveld | Liander | V4CP | 1998 | 2000.12.hf | 1998 | pl.1x36 | 2010 | 4 | Staal | 19 | 45 | 19 | MAST LATEN STAAN | ARMATUUR VERVANGEN | 1 | 1 |  | Armatuur afvoeren | LED-armatuur
Schapendrift | 5145_6 | 6 | 36 |  |  | Gemeente Barneveld | Barneveld | Norschoten | Gemeente Barneveld | Liander | V4CP | 1998 | 2000.12.hf | 1998 | pl.1x36 | 2010 | 4 | Staal | 19 | 45 | 19 | MAST LATEN STAAN | ARMATUUR VERVANGEN | 1 | 1 |  | Armatuur afvoeren | LED-armatuur
Schapendrift | 5145_7 | 7 | 40 |  |  | Gemeente Barneveld | Barneveld | Norschoten | Gemeente Barneveld | Liander | V4CP | 1998 | 2000.12.hf | 1998 | pl.1x36 | 2010 | 4 | Staal | 19 | 45 | 19 | MAST LATEN STAAN | ARMATUUR VERVANGEN | 1 | 1 |  | Armatuur afvoeren | LED-armatuur
Schapendrift | 5145_8 | 8 | 42 |  |  | Gemeente Barneveld | Barneveld | Norschoten | Gemeente Barneveld | Liander | V4CP | 1998 | 2000.12.hf | 1998 | pl.1x36 | 2010 | 4 | Staal | 19 | 45 | 19 | MAST LATEN STAAN | ARMATUUR VERVANGEN | 1 | 1 |  | Armatuur afvoeren | LED-armatuur
Schapendrift | 5145_9 | 9 | 46 |  | Straatnaambord | Gemeente Barneveld | Barneveld | Norschoten | Gemeente Barneveld | Liander | V4CP | 1998 | 2000.12.hf | 1998 | pl.1x36 | 2010 | 4 | Staal | 19 | 45 | 19 | MAST LATEN STAAN | ARMATUUR VERVANGEN | 1 | 1 |  | Armatuur afvoeren | LED-armatuur
Schapendrift | 5145_10 | 10 | 52 |  |  | Gemeente Barneveld | Barneveld | Norschoten | Gemeente Barneveld | Liander | V4CP | 1998 | 2000.12.hf | 1998 | pl.1x36 | 2010 | 4 | Staal | 19 | 45 | 19 | MAST LATEN STAAN | ARMATUUR VERVANGEN | 1 | 1 |  | Armatuur afvoeren | LED-armatuur
Scherpenzeelseweg | 5150_501 | 501 |  | fietspad achter Lodenstein |  | Gemeente Barneveld | Barneveld | Buitengebied | Gemeente Barneveld | Liander | V4CP | 2014 | Fgs 224 fortimo 1100 | 2014 | Fortimo 1100 730 | 2014 | 4 | Staal | 3 | 45 | 3 | MAST LATEN STAAN | ARMATUUR LATEN STAAN | 1 |  |  |  | Conventioneel
Scherpenzeelseweg | 5150_502 | 502 |  | fietspad achter Lodenstein |  | Gemeente Barneveld | Barneveld | Buitengebied | Gemeente Barneveld | Liander | V4CP | 2014 | Fgs 224 fortimo 1100 | 2014 | Fortimo 1100 730 | 2014 | 4 | Staal | 3 | 45 | 3 | MAST LATEN STAAN | ARMATUUR LATEN STAAN | 1 |  |  |  | Conventioneel
Scherpenzeelseweg | 5150_503 | 503 |  | fietspad achter Lodenstein |  | Gemeente Barneveld | Barneveld | Buitengebied | Gemeente Barneveld | Liander | V4CP | 2014 | Fgs 224 fortimo 1100 | 2014 | Fortimo 1100 730 | 2014 | 4 | Staal | 3 | 45 | 3 | MAST LATEN STAAN | ARMATUUR LATEN STAAN | 1 |  |  |  | Conventioneel
Scherpenzeelseweg | 5150_504 | 504 |  | fietspad achter Lodenstein |  | Gemeente Barneveld | Barneveld | Buitengebied | Gemeente Barneveld | Liander | V4CP | 2014 | Fgs 224 fortimo 1100 | 2014 | Fortimo 1100 730 | 2014 | 4 | Staal | 3 | 45 | 3 | MAST LATEN STAAN | ARMATUUR LATEN STAAN | 1 |  |  |  | Conventioneel
Schijndelaarlaan | 5160_1 | 1 |  |  |  | Gemeente Barneveld | Barneveld | Veller | Gemeente Barneveld | Liander | AP5CA 7035 | 2012 | Arc 2680 13062 dim ral 7035 | 2012 | plt.32 | 2012 | 5 | Staal | 5 | 45 | 5 | MAST LATEN STAAN | LED-retrofitten | 1 |  | 1 |  | LED-retrofit
Schijndelaarlaan | 5160_2 | 2 |  |  |  | Gemeente Barneveld | Barneveld | Veller | Gemeente Barneveld | Liander | AP5CA 7035 | 2012 | Arc 2680 13062 dim ral 7035 | 2012 | plt.32 | 2012 | 5 | Staal | 5 | 45 | 5 | MAST LATEN STAAN | LED-retrofitten | 1 |  | 1 |  | LED-retrofit
Schijndelaarlaan | 5160_3 | 3 |  |  |  | Gemeente Barneveld | Barneveld | Veller | Gemeente Barneveld | Liander | AP5CA 7035 | 2012 | Arc 2680 13062 dim ral 7035 | 2012 | plt.32 | 2012 | 5 | Staal | 5 | 45 | 5 | MAST LATEN STAAN | LED-retrofitten | 1 |  | 1 |  | LED-retrofit
Schijndelaarlaan | 5160_4 | 4 |  |  |  | Gemeente Barneveld | Barneveld | Veller | Gemeente Barneveld | Liander | AP5CA 7035 | 2012 | Arc 2680 13062 dim ral 7035 | 2012 | plt.32 | 2012 | 5 | Staal | 5 | 45 | 5 | MAST LATEN STAAN | LED-retrofitten | 1 |  | 1 |  | LED-retrofit
Schijndelaarlaan | 5160_5 | 5 |  |  |  | Gemeente Barneveld | Barneveld | Veller | Gemeente Barneveld | Liander | AP5CA 7035 | 2012 | Arc 2680 13062 dim ral 7035 | 2012 | plt.32 | 2012 | 5 | Staal | 5 | 45 | 5 | MAST LATEN STAAN | LED-retrofitten | 1 |  | 1 |  | LED-retrofit
Schijndelaarlaan | 5160_6 | 6 |  |  |  | Gemeente Barneveld | Barneveld | Veller | Gemeente Barneveld | Liander | AP5CA 7035 | 2012 | Arc 2680 13062 dim ral 7035 | 2012 | plt.32 | 2012 | 5 | Staal | 5 | 45 | 5 | MAST LATEN STAAN | LED-retrofitten | 1 |  | 1 |  | LED-retrofit
Schijndelaarlaan | 5160_7 | 7 |  |  |  | Gemeente Barneveld | Barneveld | Veller | Gemeente Barneveld | Liander | AP5CA 7035 | 2012 | Arc 2680 13062 dim ral 7035 | 2012 | plt.32 | 2012 | 5 | Staal | 5 | 45 | 5 | MAST LATEN STAAN | LED-retrofitten | 1 |  | 1 |  | LED-retrofit
Schijndelaarlaan | 5160_8 | 8 |  |  |  | Gemeente Barneveld | Barneveld | Veller | Gemeente Barneveld | Liander | AP5CA 7035 | 2012 | Arc 2680 13062 dim ral 7035 | 2012 | plt.32 | 2012 | 5 | Staal | 5 | 45 | 5 | MAST LATEN STAAN | LED-retrofitten | 1 |  | 1 |  | LED-retrofit
Schijndelaarlaan | 5160_9 | 9 |  |  |  | Gemeente Barneveld | Barneveld | Veller | Gemeente Barneveld | Liander | AP5CA 7035 | 2012 | Arc 2680 13062 dim ral 7035 | 2012 | plt.32 | 2012 | 5 | Staal | 5 | 45 | 5 | MAST LATEN STAAN | LED-retrofitten | 1 |  | 1 |  | LED-retrofit
Schijndelaarlaan | 5160_10 | 10 |  |  |  | Gemeente Barneveld | Barneveld | Veller | Gemeente Barneveld | Liander | AP5CA 7035 | 2012 | Arc 2680 13062 dim ral 7035 | 2012 | plt.32 | 2012 | 5 | Staal | 5 | 45 | 5 | MAST LATEN STAAN | LED-retrofitten | 1 |  | 1 |  | LED-retrofit
Schijndelaarlaan | 5160_11 | 11 |  |  |  | Gemeente Barneveld | Barneveld | Veller | Gemeente Barneveld | Liander | AP5CA 7035 | 2016 | Arc 2680 13062 dim ral 7035 | 2012 | plt.32 | 2012 | 5 | Aluminium | 1 | 30 | 5 | MAST LATEN STAAN | LED-retrofitten | 1 |  | 1 |  | LED-retrofit
Schijndelaarlaan | 5160_12 | 12 |  |  |  | Gemeente Barneveld | Barneveld | Veller | Gemeente Barneveld | Liander | AP5CA 7035 | 2012 | Arc 2680 13062 dim ral 7035 | 2012 | plt.32 | 2012 | 5 | Aluminium | 5 | 30 | 5 | MAST LATEN STAAN | LED-retrofitten | 1 |  | 1 |  | LED-retrofit
Schijndelaarlaan | 5160_13 | 13 |  |  |  | Gemeente Barneveld | Barneveld | Veller | Gemeente Barneveld | Liander | AP5CA 7035 | 2012 | Arc 2680 13062 dim ral 7035 | 2012 | plt.32 | 2012 | 5 | Aluminium | 5 | 30 | 5 | MAST LATEN STAAN | LED-retrofitten | 1 |  | 1 |  | LED-retrofit
Schijndelaarlaan | 5160_14 | 14 |  |  |  | Gemeente Barneveld | Barneveld | Veller | Gemeente Barneveld | Liander | AP5CA 7035 | 2012 | Arc 2680 13062 dim ral 7035 | 2012 | plt.32 | 2012 | 5 | Aluminium | 5 | 30 | 5 | MAST LATEN STAAN | LED-retrofitten | 1 |  | 1 |  | LED-retrofit
Schijndelaarlaan | 5160_15 | 15 |  |  |  | Gemeente Barneveld | Barneveld | Veller | Gemeente Barneveld | Liander | AP5CA 7035 | 2012 | Arc 2680 13062 dim ral 7035 | 2012 | plt.32 | 2012 | 5 | Aluminium | 5 | 30 | 5 | MAST LATEN STAAN | LED-retrofitten | 1 |  | 1 |  | LED-retrofit
Schijndelaarlaan | 5160_16 | 16 |  |  |  | Gemeente Barneveld | Barneveld | Veller | Gemeente Barneveld | Liander | AP5CA 7035 | 2012 | Arc 2680 13062 dim ral 7035 | 2012 | plt.32 | 2012 | 5 | Aluminium | 5 | 30 | 5 | MAST LATEN STAAN | LED-retrofitten | 1 |  | 1 |  | LED-retrofit
Schijndelaarlaan | 5160_17 | 17 |  |  |  | Gemeente Barneveld | Barneveld | Veller | Gemeente Barneveld | Liander | AP5CA 7035 | 2012 | Arc 2680 13062 dim ral 7035 | 2012 | plt.32 | 2012 | 5 | Aluminium | 5 | 30 | 5 | MAST LATEN STAAN | LED-retrofitten | 1 |  | 1 |  | LED-retrofit
Schijndelaarlaan | 5160_18 | 18 |  |  |  | Gemeente Barneveld | Barneveld | Veller | Gemeente Barneveld | Liander | AP5CA 7035 | 2012 | Arc 2680 13062 dim ral 7035 | 2012 | plt.32 | 2012 | 5 | Aluminium | 5 | 30 | 5 | MAST LATEN STAAN | LED-retrofitten | 1 |  | 1 |  | LED-retrofit
Schijndelaarlaan | 5160_19 | 19 |  |  |  | Gemeente Barneveld | Barneveld | Veller | Gemeente Barneveld | Liander | AP5CA 7035 | 2012 | Arc 2680 13062 dim ral 7035 | 2012 | plt.32 | 2012 | 5 | Aluminium | 5 | 30 | 5 | MAST LATEN STAAN | LED-retrofitten | 1 |  | 1 |  | LED-retrofit
Schijndelaarlaan | 5160_20 | 20 |  |  |  | Gemeente Barneveld | Barneveld | Veller | Gemeente Barneveld | Liander | AP5CA 7035 | 2012 | Arc 2680 13062 dim ral 7035 | 2012 | plt.32 | 2012 | 5 | Aluminium | 5 | 30 | 5 | MAST LATEN STAAN | LED-retrofitten | 1 |  | 1 |  | LED-retrofit
Schimmelpennincklaan | 5479_1 | 1 |  | fietspad |  | Gemeente Barneveld | Barneveld | De Vaarst | Gemeente Barneveld | Liander | G6VA | 1985 | fgs.104 | 2002 | pl.1x36 | 2011 | 6 | Staal | 32 | 45 | 15 | MAST LATEN STAAN | ARMATUUR VERVANGEN | 1 | 1 |  | Armatuur afvoeren | LED-armatuur
Schimmelpennincklaan | 5479_2 | 2 |  | parkeerplaats |  | Gemeente Barneveld | Barneveld | De Vaarst | Gemeente Barneveld | Liander | V6VA | 1992 | fgs.224 | 2004 | pl.1x36 | 2011 | 6 | Staal | 25 | 45 | 13 | MAST LATEN STAAN | LED-retrofitten | 1 |  | 1 |  | LED-retrofit
Schimmelpennincklaan | 5479_3 | 3 | 3 |  | Straatnaambord | Gemeente Barneveld | Barneveld | De Vaarst | Gemeente Barneveld | Liander | G6VA | 1985 | fgs.224 | 2004 | pl.1x36 | 2011 | 6 | Staal | 32 | 45 | 13 | MAST LATEN STAAN | LED-retrofitten | 1 |  | 1 |  | LED-retrofit
Schimmelpennincklaan | 5479_4 | 4 | 10 |  |  | Gemeente Barneveld | Barneveld | De Vaarst | Gemeente Barneveld | Liander | G6VA | 1985 | fgs.224 | 2004 | pl.1x36 | 2011 | 6 | Staal | 32 | 45 | 13 | MAST LATEN STAAN | LED-retrofitten | 1 |  | 1 |  | LED-retrofit
Schimmelpennincklaan | 5479_5 | 5 | 22 |  | Straatnaambord | Gemeente Barneveld | Barneveld | De Vaarst | Gemeente Barneveld | Liander | G6VA | 1985 | fgs.224 | 2004 | pl.1x36 | 2011 | 6 | Staal | 32 | 45 | 13 | MAST LATEN STAAN | LED-retrofitten | 1 |  | 1 |  | LED-retrofit
Schimmelpennincklaan | 5479_6 | 6 | 30 |  |  | Gemeente Barneveld | Barneveld | De Vaarst | Gemeente Barneveld | Liander | G6VA | 1985 | fgs.224 | 2004 | pl.1x36 | 2011 | 6 | Staal | 32 | 45 | 13 | MAST LATEN STAAN | LED-retrofitten | 1 |  | 1 |  | LED-retrofit
Schoolstraat | 5169_1 | 1 |  |  | Verkeersbord A1+C3+afvalbak | Gemeente Barneveld | Voorthuizen | Voorthuizen-noord | Gemeente Barneveld | Liander | V8VA | 1996 | iris | 1996 | pl.1x55 | 2010 | 8 | Staal | 21 | 45 | 21 | MAST LATEN STAAN | ARMATUUR VERVANGEN | 1 | 1 |  | Armatuur afvoeren | LED-armatuur
Schoolstraat | 5169_2 | 2 | 4 |  | Stopcontact+rvs steunen | Gemeente Barneveld | Voorthuizen | Voorthuizen-noord | Gemeente Barneveld | Liander | V8VA | 2000 | iris | 2000 | pl.1x55 | 2010 | 8 | Staal | 17 | 45 | 17 | MAST LATEN STAAN | ARMATUUR VERVANGEN | 1 | 1 |  | Armatuur afvoeren | LED-armatuur
Schoolstraat | 5169_3 | 3 | 8 |  | Verkeersbord B6+C2+straatnaambord | Gemeente Barneveld | Voorthuizen | Voorthuizen-noord | Gemeente Barneveld | Liander | V8VA | 2000 | iris | 2000 | pl.1x55 | 2010 | 8 | Staal | 17 | 45 | 17 | MAST LATEN STAAN | ARMATUUR VERVANGEN | 1 | 1 |  | Armatuur afvoeren | LED-armatuur
Schoonbeekhof | 5175_1 | 1 |  |  |  | Gemeente Barneveld | Kootwijkerbroek | Kootwijkerbroek-dorp | Gemeente Barneveld | Liander | V6VA | 2008 | Libra 12Led 1400 G150S | 2015 | Libra 12 led 1400lm | 2015 | 6 | Staal | 9 | 45 | 2 | MAST LATEN STAAN | ARMATUUR LATEN STAAN | 1 |  |  |  | LED-armatuur
Schoonbeekhof | 5175_2 | 2 |  |  |  | Gemeente Barneveld | Kootwijkerbroek | Kootwijkerbroek-dorp | Gemeente Barneveld | Liander | V6VA | 2008 | Libra 12Led 1400 G150S | 2015 | Libra 12 led 1400lm | 2015 | 6 | Staal | 9 | 45 | 2 | MAST LATEN STAAN | ARMATUUR LATEN STAAN | 1 |  |  |  | LED-armatuur
Schoonbeekhof | 5175_3 | 3 |  |  |  | Gemeente Barneveld | Kootwijkerbroek | Kootwijkerbroek-dorp | Gemeente Barneveld | Liander | V6VA | 2008 | Libra 12Led 1400 G150S | 2015 | Libra 12 led 1400lm | 2015 | 6 | Staal | 9 | 45 | 2 | MAST LATEN STAAN | ARMATUUR LATEN STAAN | 1 |  |  |  | LED-armatuur
Schoonbeekhof | 5175_4 | 4 |  |  |  | Gemeente Barneveld | Kootwijkerbroek | Kootwijkerbroek-dorp | Gemeente Barneveld | Liander | V6VA | 2008 | Libra 12Led 1400 G150S | 2015 | Libra 12 led 1400lm | 2015 | 6 | Staal | 9 | 45 | 2 | MAST LATEN STAAN | ARMATUUR LATEN STAAN | 1 |  |  |  | LED-armatuur
Schoonbeekhof | 5175_5 | 5 |  |  |  | Gemeente Barneveld | Kootwijkerbroek | Kootwijkerbroek-dorp | Gemeente Barneveld | Liander | V6VA | 2008 | Libra 12Led 1400 G150S | 2015 | Libra 12 led 1400lm | 2015 | 6 | Staal | 9 | 45 | 2 | MAST LATEN STAAN | ARMATUUR LATEN STAAN | 1 |  |  |  | LED-armatuur
Schoonbeekhof | 5175_6 | 6 |  |  |  | Gemeente Barneveld | Kootwijkerbroek | Kootwijkerbroek-dorp | Gemeente Barneveld | Liander | V6VA | 2008 | Libra 12Led 1400 G150S | 2015 | Libra 12 led 1400lm | 2015 | 6 | Staal | 9 | 45 | 2 | MAST LATEN STAAN | ARMATUUR LATEN STAAN | 1 |  |  |  | LED-armatuur
Schoonbeekhof | 5175_7 | 7 |  |  |  | Gemeente Barneveld | Kootwijkerbroek | Kootwijkerbroek-dorp | Gemeente Barneveld | Liander | V4CP | 2008 | 2000.12.hf | 2008 | pl.1x36 | 2013 | 4 | Staal | 9 | 45 | 9 | MAST LATEN STAAN | LED-retrofitten | 1 |  | 1 |  | LED-retrofit
Schoonbeekhof | 5175_8 | 8 |  |  |  | Gemeente Barneveld | Kootwijkerbroek | Kootwijkerbroek-dorp | Gemeente Barneveld | Liander | V4CP | 2008 | 2000.12.hf | 2008 | pl.1x36 | 2013 | 4 | Staal | 9 | 45 | 9 | MAST LATEN STAAN | LED-retrofitten | 1 |  | 1 |  | LED-retrofit
Schoonbeekhof | 5175_9 | 9 |  |  |  | Gemeente Barneveld | Kootwijkerbroek | Kootwijkerbroek-dorp | Gemeente Barneveld | Liander | V4CP | 2008 | 2000.12.hf | 2008 | pl.1x36 | 2013 | 4 | Staal | 9 | 45 | 9 | MAST LATEN STAAN | LED-retrofitten | 1 |  | 1 |  | LED-retrofit
Schoonbeekhof | 5175_10 | 10 |  |  |  | Gemeente Barneveld | Kootwijkerbroek | Kootwijkerbroek-dorp | Gemeente Barneveld | Liander | V4CP | 2008 | 2000.12.hf | 2008 | pl.1x36 | 2013 | 4 | Staal | 9 | 45 | 9 | MAST LATEN STAAN | LED-retrofitten | 1 |  | 1 |  | LED-retrofit
Schoonbeekhof | 5175_11 | 11 |  |  |  | Gemeente Barneveld | Kootwijkerbroek | Kootwijkerbroek-dorp | Gemeente Barneveld | Liander | V4CP | 2008 | 2000.12.hf | 2008 | pl.1x36 | 2013 | 4 | Staal | 9 | 45 | 9 | MAST LATEN STAAN | LED-retrofitten | 1 |  | 1 |  | LED-retrofit
Schoonbeekhof | 5175_12 | 12 |  |  |  | Gemeente Barneveld | Kootwijkerbroek | Kootwijkerbroek-dorp | Gemeente Barneveld | Liander | V4CP | 2008 | 2000.12.hf | 2008 | pl.1x36 | 2013 | 4 | Staal | 9 | 45 | 9 | MAST LATEN STAAN | LED-retrofitten | 1 |  | 1 |  | LED-retrofit
Schoonbeekhof | 5175_13 | 13 |  |  |  | Gemeente Barneveld | Kootwijkerbroek | Kootwijkerbroek-dorp | Gemeente Barneveld | Liander | V4CP | 2008 | 2000.12.hf | 2008 | pl.1x36 | 2013 | 4 | Staal | 9 | 45 | 9 | MAST LATEN STAAN | LED-retrofitten | 1 |  | 1 |  | LED-retrofit
Schoonbeekhof | 5175_14 | 14 |  |  |  | Gemeente Barneveld | Kootwijkerbroek | Kootwijkerbroek-dorp | Gemeente Barneveld | Liander | V6VA | 2008 | Libra | 2008 | pl.1x36 | 2013 | 6 | Staal | 9 | 45 | 9 | MAST LATEN STAAN | LED-retrofitten | 1 |  | 1 |  | LED-retrofit
Schoonbeekhof | 5175_15 | 15 |  |  |  | Gemeente Barneveld | Kootwijkerbroek | Kootwijkerbroek-dorp | Gemeente Barneveld | Liander | V6VA | 2008 | Libra | 2008 | pl.1x36 | 2013 | 6 | Staal | 9 | 45 | 9 | MAST LATEN STAAN | LED-retrofitten | 1 |  | 1 |  | LED-retrofit
Schoonbeekhof | 5175_16 | 16 |  |  |  | Gemeente Barneveld | Kootwijkerbroek | Kootwijkerbroek-dorp | Gemeente Barneveld | Liander | V6VA | 2008 | Libra | 2008 | pl.1x36 | 2013 | 6 | Staal | 9 | 45 | 9 | MAST LATEN STAAN | LED-retrofitten | 1 |  | 1 |  | LED-retrofit
Schoonbeekhof | 5175_17 | 17 |  |  |  | Gemeente Barneveld | Kootwijkerbroek | Kootwijkerbroek-dorp | Gemeente Barneveld | Liander | V6VA | 2008 | Libra 12Led 1400 G150S | 2015 | Libra 12 led 1400lm | 2015 | 6 | Staal | 9 | 45 | 2 | MAST LATEN STAAN | ARMATUUR LATEN STAAN | 1 |  |  |  | LED-armatuur
Schoonbeekhof | 5175_18 | 18 |  |  |  | Gemeente Barneveld | Kootwijkerbroek | Kootwijkerbroek-dorp | Gemeente Barneveld | Liander | V6VA | 2008 | Libra | 2008 | pl.1x36 | 2013 | 6 | Staal | 9 | 45 | 9 | MAST LATEN STAAN | LED-retrofitten | 1 |  | 1 |  | LED-retrofit
Schoonbeekhof | 5175_19 | 19 |  |  |  | Gemeente Barneveld | Kootwijkerbroek | Kootwijkerbroek-dorp | Gemeente Barneveld | Liander | V6VA | 2008 | Libra | 2008 | pl.1x36 | 2013 | 6 | Staal | 9 | 45 | 9 | MAST LATEN STAAN | LED-retrofitten | 1 |  | 1 |  | LED-retrofit
Schoonbeekhof | 5175_20 | 20 |  |  |  | Gemeente Barneveld | Kootwijkerbroek | Kootwijkerbroek-dorp | Gemeente Barneveld | Liander | V6VA | 2008 | Libra | 2008 | pl.1x36 | 2013 | 6 | Staal | 9 | 45 | 9 | MAST LATEN STAAN | LED-retrofitten | 1 |  | 1 |  | LED-retrofit
Schoonbeekhof | 5175_21 | 21 |  |  |  | Gemeente Barneveld | Kootwijkerbroek | Kootwijkerbroek-dorp | Gemeente Barneveld | Liander | V6VA | 2008 | Libra | 2008 | pl.1x36 | 2013 | 6 | Staal | 9 | 45 | 9 | MAST LATEN STAAN | LED-retrofitten | 1 |  | 1 |  | LED-retrofit
Schoonbeekhof | 5175_22 | 22 |  |  |  | Gemeente Barneveld | Kootwijkerbroek | Kootwijkerbroek-dorp | Gemeente Barneveld | Liander | V6VA | 2008 | Libra | 2008 | pl.1x36 | 2013 | 6 | Staal | 9 | 45 | 9 | MAST LATEN STAAN | LED-retrofitten | 1 |  | 1 |  | LED-retrofit
Schoonbeekhof | 5175_23 | 23 |  |  |  | Gemeente Barneveld | Kootwijkerbroek | Kootwijkerbroek-dorp | Gemeente Barneveld | Liander | V6VA | 2008 | Libra | 2008 | pl.1x36 | 2013 | 6 | Staal | 9 | 45 | 9 | MAST LATEN STAAN | LED-retrofitten | 1 |  | 1 |  | LED-retrofit
Schoonbeekhof | 5175_24 | 24 |  |  |  | Gemeente Barneveld | Kootwijkerbroek | Kootwijkerbroek-dorp | Gemeente Barneveld | Liander | V6VA | 2008 | Libra | 2008 | pl.1x36 | 2013 | 6 | Staal | 9 | 45 | 9 | MAST LATEN STAAN | LED-retrofitten | 1 |  | 1 |  | LED-retrofit
Schoonbeekhof | 5175_25 | 25 |  |  |  | Gemeente Barneveld | Kootwijkerbroek | Kootwijkerbroek-dorp | Gemeente Barneveld | Liander | V6VA | 2008 | Libra | 2008 | pl.1x36 | 2013 | 6 | Staal | 9 | 45 | 9 | MAST LATEN STAAN | LED-retrofitten | 1 |  | 1 |  | LED-retrofit
Schoonbeekhof | 5175_26 | 26 |  |  |  | Gemeente Barneveld | Kootwijkerbroek | Kootwijkerbroek-dorp | Gemeente Barneveld | Liander | V6VA | 2008 | Libra | 2008 | pl.1x36 | 2013 | 6 | Staal | 9 | 45 | 9 | MAST LATEN STAAN | LED-retrofitten | 2 |  | 2 |  | LED-retrofit
Schoonbeekhof | 5175_27 | 27 |  |  |  | Gemeente Barneveld | Kootwijkerbroek | Kootwijkerbroek-dorp | Gemeente Barneveld | Liander | V6VA | 2008 | Libra | 2008 | pl.1x36 | 2013 | 6 | Staal | 9 | 45 | 9 | MAST LATEN STAAN | LED-retrofitten | 1 |  | 1 |  | LED-retrofit
Schoonbeekhof | 5175_28 | 28 |  |  |  | Gemeente Barneveld | Kootwijkerbroek | Kootwijkerbroek-dorp | Gemeente Barneveld | Liander | V6VA | 2008 | Libra | 2008 | pl.1x36 | 2013 | 6 | Staal | 9 | 45 | 9 | MAST LATEN STAAN | LED-retrofitten | 1 |  | 1 |  | LED-retrofit
Schoonbeekhof | 5175_29 | 29 |  |  |  | Gemeente Barneveld | Kootwijkerbroek | Kootwijkerbroek-dorp | Gemeente Barneveld | Liander | V6VA | 2008 | Libra | 2008 | pl.1x36 | 2013 | 6 | Staal | 9 | 45 | 9 | MAST LATEN STAAN | LED-retrofitten | 2 |  | 2 |  | LED-retrofit
Schoonbeekhof | 5175_30 | 30 |  |  |  | Gemeente Barneveld | Kootwijkerbroek | Kootwijkerbroek-dorp | Gemeente Barneveld | Liander | V6VA | 2008 | Libra | 2008 | pl.1x36 | 2013 | 6 | Staal | 9 | 45 | 9 | MAST LATEN STAAN | LED-retrofitten | 1 |  | 1 |  | LED-retrofit
Schoonbeekhof | 5175_31 | 31 |  | Parkeerplaats |  | Gemeente Barneveld | Kootwijkerbroek | Kootwijkerbroek-dorp | Gemeente Barneveld | Liander | V6VA | 2015 | Libra 12Led 1400 G150S | 2015 | Libra 12 led 1400lm | 2015 | 6 | Staal | 2 | 45 | 2 | MAST LATEN STAAN | ARMATUUR LATEN STAAN | 1 |  |  |  | LED-armatuur
Schoonbeekhof | 5175_32 | 32 |  | Parkeerplaats |  | Gemeente Barneveld | Kootwijkerbroek | Kootwijkerbroek-dorp | Gemeente Barneveld | Liander | V6VA | 2015 | Libra 12Led 1400 G150S | 2015 | Libra 12 led 1400lm | 2015 | 6 | Staal | 2 | 45 | 2 | MAST LATEN STAAN | ARMATUUR LATEN STAAN | 1 |  |  |  | LED-armatuur
Schoonbeekhof | 5175_33 | 33 |  | Parkeerplaats |  | Gemeente Barneveld | Kootwijkerbroek | Kootwijkerbroek-dorp | Gemeente Barneveld | Liander | V6VA | 2015 | Libra 12Led 1400 G150S | 2015 | Libra 12 led 1400lm | 2015 | 6 | Staal | 2 | 45 | 2 | MAST LATEN STAAN | ARMATUUR LATEN STAAN | 2 |  |  |  | LED-armatuur
Schoonbeekhof | 5175_34 | 34 |  | Parkeerplaats |  | Gemeente Barneveld | Kootwijkerbroek | Kootwijkerbroek-dorp | Gemeente Barneveld | Liander | V6VA | 2008 | Libra 12Led 1400 G150S | 2015 | Libra 12 led 1400lm | 2015 | 6 | Staal | 9 | 45 | 2 | MAST LATEN STAAN | ARMATUUR LATEN STAAN | 2 |  |  |  | LED-armatuur
Schoonbeekhof | 5175_35 | 35 |  | Parkeerplaats |  | Gemeente Barneveld | Kootwijkerbroek | Kootwijkerbroek-dorp | Gemeente Barneveld | Liander | V6VA | 2015 | Libra 12Led 1400 G150S | 2015 | Libra 12 led 1400lm | 2015 | 6 | Staal | 2 | 45 | 2 | MAST LATEN STAAN | ARMATUUR LATEN STAAN | 1 |  |  |  | LED-armatuur
Schoonbeekhof | 5175_36 | 36 |  |  |  | Gemeente Barneveld | Kootwijkerbroek | Kootwijkerbroek-dorp | Gemeente Barneveld | Liander | V6VA | 2015 | Libra 12Led 1400 G150S | 2015 | Libra 12 led 1400lm | 2015 | 6 | Staal | 2 | 45 | 2 | MAST LATEN STAAN | ARMATUUR LATEN STAAN | 1 |  |  |  | LED-armatuur
Schoonbeekhof | 5175_37 | 37 |  |  |  | Gemeente Barneveld | Kootwijkerbroek | Kootwijkerbroek-dorp | Gemeente Barneveld | Liander | V6VA | 2015 | Libra 12Led 1400 G150S | 2015 | Libra 12 led 1400lm | 2015 | 6 | Staal | 2 | 45 | 2 | MAST LATEN STAAN | ARMATUUR LATEN STAAN | 1 |  |  |  | LED-armatuur
Schoonbeekhof | 5175_38 | 38 |  |  |  | Gemeente Barneveld | Kootwijkerbroek | Kootwijkerbroek-dorp | Gemeente Barneveld | Liander | V6VA | 2015 | Libra 12Led 1400 G150S | 2015 | Libra 12 led 1400lm | 2015 | 6 | Staal | 2 | 45 | 2 | MAST LATEN STAAN | ARMATUUR LATEN STAAN | 1 |  |  |  | LED-armatuur
Schoonbeekhof | 5175_39 | 39 |  |  |  | Gemeente Barneveld | Kootwijkerbroek | Kootwijkerbroek-dorp | Gemeente Barneveld | Liander | V6VA | 2015 | Libra 12Led 1400 G150S | 2015 | Libra 12 led 1400lm | 2015 | 6 | Staal | 2 | 45 | 2 | MAST LATEN STAAN | ARMATUUR LATEN STAAN | 1 |  |  |  | LED-armatuur
Schoonbeekhof | 5175_40 | 40 |  |  |  | Gemeente Barneveld | Kootwijkerbroek | Kootwijkerbroek-dorp | Gemeente Barneveld | Liander | V6VA | 2015 | Libra 12Led 1400 G150S | 2015 | Libra 12 led 1400lm | 2015 | 6 | Staal | 2 | 45 | 2 | MAST LATEN STAAN | ARMATUUR LATEN STAAN | 1 |  |  |  | LED-armatuur
Schoonbeekhof | 5175_41 | 41 |  |  |  | Gemeente Barneveld | Kootwijkerbroek | Kootwijkerbroek-dorp | Gemeente Barneveld | Liander | V6VA | 2015 | Libra 12Led 1400 G150S | 2015 | Libra 12 led 1400lm | 2015 | 6 | Staal | 2 | 45 | 2 | MAST LATEN STAAN | ARMATUUR LATEN STAAN | 1 |  |  |  | LED-armatuur
Schoonbeekhof | 5175_42 | 42 |  |  |  | Gemeente Barneveld | Kootwijkerbroek | Kootwijkerbroek-dorp | Gemeente Barneveld | Liander | V6VA | 2015 | Libra 12Led 1400 G150S | 2015 | Libra 12 led 1400lm | 2015 | 6 | Staal | 2 | 45 | 2 | MAST LATEN STAAN | ARMATUUR LATEN STAAN | 1 |  |  |  | LED-armatuur
Schoonderbekerweg | 5177_1 | 1 |  |  |  | Gemeente Barneveld | De Glind | De Glind-dorp | Gemeente Barneveld | Liander | V6VA | 1999 | iris | 2003 | pl.1x36 | 2013 | 6 | Staal | 18 | 45 | 14 | MAST LATEN STAAN | LED-retrofitten | 1 |  | 1 |  | LED-retrofit
Schoonderbekerweg | 5177_2 | 2 |  | Rotonde |  | Gemeente Barneveld | De Glind | De Glind-dorp | Gemeente Barneveld | Liander | V6VA | 2003 | iris | 2003 | pl.1x36 | 2013 | 6 | Staal | 14 | 45 | 14 | MAST LATEN STAAN | LED-retrofitten | 1 |  | 1 |  | LED-retrofit
Schoonderbekerweg | 5177_3 | 3 |  |  |  | Gemeente Barneveld | De Glind | De Glind-dorp | Gemeente Barneveld | Liander | P4CP 9005 | 2003 | Focal Hardglas | 2003 | sont.1x50 | 2013 | 4 | Staal | 14 | 45 | 14 | MAST LATEN STAAN | LED-retrofitten | 1 |  | 1 |  | LED-retrofit
Schoonderbekerweg | 5177_4 | 4 |  |  |  | Gemeente Barneveld | De Glind | De Glind-dorp | Gemeente Barneveld | Liander | P4CP 9005 | 2003 | Focal Hardglas | 2003 | sont.1x50 | 2013 | 4 | Staal | 14 | 45 | 14 | MAST LATEN STAAN | LED-retrofitten | 1 |  | 1 |  | LED-retrofit
Schoonderbekerweg | 5177_5 | 5 |  | Rotonde |  | Gemeente Barneveld | De Glind | De Glind-dorp | Gemeente Barneveld | Liander | V6VA | 1999 | iris | 1999 | pl.1x36 | 2013 | 6 | Staal | 18 | 45 | 18 | MAST LATEN STAAN | ARMATUUR VERVANGEN | 1 | 1 |  | Armatuur afvoeren | LED-armatuur
Schoonderbekerweg | 5177_6 | 6 | 45 |  |  | Gemeente Barneveld | De Glind | De Glind-dorp | Gemeente Barneveld | Liander | V6VA | 2003 | iris | 2003 | pl.1x36 | 2013 | 6 | Staal | 14 | 45 | 14 | MAST LATEN STAAN | LED-retrofitten | 1 |  | 1 |  | LED-retrofit
Schoonderbekerweg | 5177_7 | 7 | 12 |  |  | Gemeente Barneveld | De Glind | De Glind-dorp | Gemeente Barneveld | Liander | V6VA | 1999 | iris | 1999 | pl.1x36 | 2013 | 6 | Staal | 18 | 45 | 18 | MAST LATEN STAAN | ARMATUUR VERVANGEN | 1 | 1 |  | Armatuur afvoeren | LED-armatuur
Schoonderbekerweg | 5177_8 | 8 |  |  |  | Gemeente Barneveld | De Glind | De Glind-dorp | Gemeente Barneveld | Liander | V6VA | 2003 | iris | 2003 | pl.1x36 | 2013 | 6 | Staal | 14 | 45 | 14 | MAST LATEN STAAN | LED-retrofitten | 1 |  | 1 |  | LED-retrofit
Schoonderbekerweg | 5177_9 | 9 | 10 |  |  | Gemeente Barneveld | De Glind | De Glind-dorp | Gemeente Barneveld | Liander | V6VA | 2003 | iris | 2003 | pl.1x36 | 2013 | 6 | Staal | 14 | 45 | 14 | MAST LATEN STAAN | LED-retrofitten | 1 |  | 1 |  | LED-retrofit
Schoonderbekerweg | 5177_10 | 10 | 4 |  |  | Gemeente Barneveld | De Glind | De Glind-dorp | Gemeente Barneveld | Liander | V6VA | 2003 | iris | 2003 | pl.1x36 | 2013 | 6 | Staal | 14 | 45 | 14 | MAST LATEN STAAN | LED-retrofitten | 1 |  | 1 |  | LED-retrofit
Schoonderbekerweg | 5177_11 | 11 | 39 |  |  | Gemeente Barneveld | De Glind | De Glind-dorp | Gemeente Barneveld | Liander | V6VA | 2003 | iris | 2003 | pl.1x36 | 2013 | 6 | Staal | 14 | 45 | 14 | MAST LATEN STAAN | LED-retrofitten | 1 |  | 1 |  | LED-retrofit
Schoonderbekerweg | 5177_12 | 12 |  |  |  | Gemeente Barneveld | De Glind | De Glind-dorp | Gemeente Barneveld | Liander | V6VA | 2003 | iris | 2003 | pl.1x36 | 2013 | 6 | Staal | 14 | 45 | 14 | MAST LATEN STAAN | LED-retrofitten | 1 |  | 1 |  | LED-retrofit
Schoonderbekerweg | 5177_13 | 13 | 37 |  |  | Gemeente Barneveld | De Glind | De Glind-dorp | Gemeente Barneveld | Liander | V6VA | 2003 | iris | 2003 | pl.1x36 | 2013 | 6 | Staal | 14 | 45 | 14 | MAST LATEN STAAN | LED-retrofitten | 1 |  | 1 |  | LED-retrofit
Schoonderbekerweg | 5177_14 | 14 | 33 |  |  | Gemeente Barneveld | De Glind | De Glind-dorp | Gemeente Barneveld | Liander | V6VA | 2003 | iris | 2003 | pl.1x36 | 2013 | 6 | Staal | 14 | 45 | 14 | MAST LATEN STAAN | LED-retrofitten | 1 |  | 1 |  | LED-retrofit
Schoonderbekerweg | 5177_15 | 15 | 31 |  |  | Gemeente Barneveld | De Glind | De Glind-dorp | Gemeente Barneveld | Liander | V6VA | 2015 | Libra 12Led 1400 G150S | 2015 | Libra 12 led 1400lm | 2015 | 6 | Staal | 2 | 45 | 2 | MAST LATEN STAAN | ARMATUUR LATEN STAAN | 1 |  |  |  | LED-armatuur
Schoonderbekerweg | 5177_16 | 16 |  | De Glindhorst |  | Gemeente Barneveld | De Glind | De Glind-dorp | Gemeente Barneveld | Liander | V6VA | 2003 | iris | 2003 | pl.1x36 | 2013 | 6 | Staal | 14 | 45 | 14 | MAST LATEN STAAN | LED-retrofitten | 1 |  | 1 |  | LED-retrofit
Schoonderbekerweg | 5177_17 | 17 |  |  |  | Gemeente Barneveld | De Glind | De Glind-dorp | Gemeente Barneveld | Liander | V6VA | 2003 | iris | 2003 | pl.1x36 | 2013 | 6 | Staal | 14 | 45 | 14 | MAST LATEN STAAN | LED-retrofitten | 1 |  | 1 |  | LED-retrofit
Schoonderbekerweg | 5177_18 | 18 |  |  |  | Gemeente Barneveld | De Glind | De Glind-dorp | Gemeente Barneveld | Liander | V6VA | 2003 | iris | 2003 | pl.1x36 | 2013 | 6 | Staal | 14 | 45 | 14 | MAST LATEN STAAN | LED-retrofitten | 1 |  | 1 |  | LED-retrofit
Schoonengweg | 5185_1 | 1 |  |  | Straatnaambord | Gemeente Barneveld | Voorthuizen | Voorthuizen-zuid | Gemeente Barneveld | Liander | G6VA | 1988 | fgs.224 | 2004 | pl.1x36 | 2010 | 6 | Staal | 29 | 45 | 13 | MAST LATEN STAAN | LED-retrofitten | 1 |  | 1 |  | LED-retrofit
Schoonengweg | 5185_2 | 2 |  |  |  | Gemeente Barneveld | Voorthuizen | Voorthuizen-zuid | Gemeente Barneveld | Liander | G6VA | 1988 | fgs.224 | 2004 | pl.1x36 | 2010 | 6 | Staal | 29 | 45 | 13 | MAST LATEN STAAN | LED-retrofitten | 1 |  | 1 |  | LED-retrofit
Schoonengweg | 5185_3 | 3 |  |  |  | Gemeente Barneveld | Voorthuizen | Voorthuizen-zuid | Gemeente Barneveld | Liander | G6VA | 1986 | fgs.224 | 2004 | pl.1x36 | 2010 | 6 | Staal | 31 | 45 | 13 | MAST LATEN STAAN | LED-retrofitten | 1 |  | 1 |  | LED-retrofit
Schoonengweg | 5185_4 | 4 |  |  |  | Gemeente Barneveld | Voorthuizen | Voorthuizen-zuid | Gemeente Barneveld | Liander | V6VA | 1995 | fgs.224 | 2004 | pl.1x36 | 2010 | 6 | Staal | 22 | 45 | 13 | MAST LATEN STAAN | LED-retrofitten | 1 |  | 1 |  | LED-retrofit
Schoonengweg | 5185_5 | 5 |  |  |  | Gemeente Barneveld | Voorthuizen | Voorthuizen-zuid | Gemeente Barneveld | Liander | V6VA | 2016 | fgs.224 | 2004 | pl.1x36 | 2010 | 6 | Staal | 1 | 45 | 13 | MAST LATEN STAAN | LED-retrofitten | 1 |  | 1 |  | LED-retrofit
Schoonengweg | 5185_6 | 6 |  |  |  | Gemeente Barneveld | Voorthuizen | Buitengebied | Gemeente Barneveld | Liander | V6VA | 2010 | Inno-Ecowhite 24 | 2010 | Ecowhite 24 | 2010 | 6 | Staal | 7 | 45 | 7 | MAST LATEN STAAN | ARMATUUR LATEN STAAN | 1 |  |  |  | LED-armatuur
Schoonengweg | 5185_7 | 7 |  |  | Straatnaambord | Gemeente Barneveld | Voorthuizen | Buitengebied | Gemeente Barneveld | Liander | V6VA | 1999 | Inno-Ecowhite 24 | 2010 | Ecowhite 24 | 2010 | 6 | Staal | 18 | 45 | 7 | MAST LATEN STAAN | ARMATUUR LATEN STAAN | 1 |  |  |  | LED-armatuur
Schoutenstraat | 5215_1 | 1 |  |  | Contact feestverlichting 2015 | Gemeente Barneveld | Barneveld | De Lors | Gemeente Barneveld | Liander | A4CP bulldog | 2001 | Alura | 2001 | cdmt.1x70 | 2010 | 4 | Aluminium | 16 | 30 | 16 | MAST LATEN STAAN | ARMATUUR VERVANGEN | 1 | 1 |  | Armatuur afvoeren | LED-armatuur
Schoutenstraat | 5215_2 | 2 | 1 |  | Contact feestverlichting 2015 | Gemeente Barneveld | Barneveld | De Lors | Gemeente Barneveld | Liander | A4CP bulldog | 2001 | Alura | 2001 | cdmt.1x70 | 2010 | 4 | Aluminium | 16 | 30 | 16 | MAST LATEN STAAN | ARMATUUR VERVANGEN | 1 | 1 |  | Armatuur afvoeren | LED-armatuur
Schoutenstraat | 5215_3 | 3 | 6 |  | Contact feestverlichting 2015 | Gemeente Barneveld | Barneveld | De Lors | Gemeente Barneveld | Liander | A4CP bulldog | 2001 | Alura | 2001 | cdmt.1x70 | 2010 | 4 | Aluminium | 16 | 30 | 16 | MAST LATEN STAAN | ARMATUUR VERVANGEN | 1 | 1 |  | Armatuur afvoeren | LED-armatuur
Schoutenstraat | 5215_4 | 4 | 8 |  | Verkeersbord B2 en Contact feestverlichting 2015 | Gemeente Barneveld | Barneveld | De Lors | Gemeente Barneveld | Liander | A4CP bulldog | 2001 | Alura | 2001 | cdmt.1x70 | 2010 | 4 | Aluminium | 16 | 30 | 16 | MAST LATEN STAAN | ARMATUUR VERVANGEN | 1 | 1 |  | Armatuur afvoeren | LED-armatuur
Schoutenstraat | 5215_5 | 5 | 14 |  | Contact feestverlichting 2015 | Gemeente Barneveld | Barneveld | De Lors | Gemeente Barneveld | Liander | A4CP bulldog | 2014 | Alura | 2001 | cdmt.1x70 | 2010 | 4 | Aluminium | 3 | 30 | 16 | MAST LATEN STAAN | ARMATUUR VERVANGEN | 1 | 1 |  | Armatuur afvoeren | LED-armatuur
Schoutenstraat | 5215_6 | 6 | 22 |  | Contact feestverlichting 2015 | Gemeente Barneveld | Barneveld | De Lors | Gemeente Barneveld | Liander | A4CP bulldog | 2001 | Alura | 2001 | cdmt.1x70 | 2010 | 4 | Aluminium | 16 | 30 | 16 | MAST LATEN STAAN | ARMATUUR VERVANGEN | 1 | 1 |  | Armatuur afvoeren | LED-armatuur
Schoutenstraat | 5215_7 | 7 | 26 |  | Contact feestverlichting 2015 | Gemeente Barneveld | Barneveld | De Lors | Gemeente Barneveld | Liander | A4CP bulldog | 2001 | Alura | 2001 | cdmt.1x70 | 2010 | 4 | Aluminium | 16 | 30 | 16 | MAST LATEN STAAN | ARMATUUR VERVANGEN | 1 | 1 |  | Armatuur afvoeren | LED-armatuur
Schoutenstraat | 5215_8 | 8 | 11 |  | Contact feestverlichting 2015 | Gemeente Barneveld | Barneveld | De Lors | Gemeente Barneveld | Liander | A4CP bulldog | 2001 | Alura | 2001 | cdmt.1x70 | 2010 | 4 | Aluminium | 16 | 30 | 16 | MAST LATEN STAAN | ARMATUUR VERVANGEN | 1 | 1 |  | Armatuur afvoeren | LED-armatuur
Schoutenstraat | 5215_9 | 9 | 32 |  | Contact feestverlichting 2015 | Gemeente Barneveld | Barneveld | De Lors | Gemeente Barneveld | Liander | A4CP bulldog | 2001 | Alura | 2001 | cdmt.1x70 | 2010 | 4 | Aluminium | 16 | 30 | 16 | MAST LATEN STAAN | ARMATUUR VERVANGEN | 1 | 1 |  | Armatuur afvoeren | LED-armatuur
Schoutenstraat | 5215_10 | 10 | 17 |  | Verkeersbord A1+A2 | Gemeente Barneveld | Barneveld | De Lors | Gemeente Barneveld | Liander | A8VA | 2001 | Saffier 1 | 2001 | CDO TT 1x70 | 2010 | 8 | Aluminium | 16 | 30 | 16 | MAST LATEN STAAN | ARMATUUR VERVANGEN | 1 | 1 |  | Armatuur afvoeren | LED-armatuur
Schoutenstraat | 5215_11 | 11 | 40 | Beekstraat |  | Gemeente Barneveld | Barneveld | De Lors | Gemeente Barneveld | Liander | A8VA | 2001 | Saffier 1 | 2001 | CDO TT 1x70 | 2010 | 8 | Aluminium | 16 | 30 | 16 | MAST LATEN STAAN | ARMATUUR VERVANGEN | 1 | 1 |  | Armatuur afvoeren | LED-armatuur
Schoutenstraat | 5215_12 | 12 | 46 |  | Verkeersbord B1 | Gemeente Barneveld | Barneveld | De Lors | Gemeente Barneveld | Liander | A8VA | 2001 | Saffier 1 | 2001 | CDO TT 1x70 | 2010 | 8 | Aluminium | 16 | 30 | 16 | MAST LATEN STAAN | ARMATUUR VERVANGEN | 1 | 1 |  | Armatuur afvoeren | LED-armatuur
Schoutenstraat | 5215_13 | 13 | 33 | Rozenstraat | Verkeersbord E1 | Gemeente Barneveld | Barneveld | De Lors | Gemeente Barneveld | Liander | A8VA | 2001 | Saffier 1 | 2001 | CDO TT 1x70 | 2010 | 8 | Aluminium | 16 | 30 | 16 | MAST LATEN STAAN | ARMATUUR VERVANGEN | 1 | 1 |  | Armatuur afvoeren | LED-armatuur
Schoutenstraat | 5215_14 | 14 | 56 | Rozenstraat | Verkeersbord B1 | Gemeente Barneveld | Barneveld | De Lors | Gemeente Barneveld | Liander | A8VA | 2001 | Saffier 1 | 2001 | CDO TT 1x70 | 2010 | 8 | Aluminium | 16 | 30 | 16 | MAST LATEN STAAN | ARMATUUR VERVANGEN | 1 | 1 |  | Armatuur afvoeren | LED-armatuur
Schoutenstraat | 5215_15 | 15 | 60 | Schoutenstraat | VerkeersbordE1+o.b. | Gemeente Barneveld | Barneveld | De Lors | Gemeente Barneveld | Liander | A8VA | 2001 | Saffier 1 | 2001 | CDO TT 1x70 | 2010 | 8 | Aluminium | 16 | 30 | 16 | MAST LATEN STAAN | ARMATUUR VERVANGEN | 1 | 1 |  | Armatuur afvoeren | LED-armatuur
Schoutenstraat | 5215_16 | 16 | 37 |  | Verkeersbord B1 | Gemeente Barneveld | Barneveld | De Lors | Gemeente Barneveld | Liander | A8VA | 2001 | Saffier 1 | 2001 | CDO TT 1x70 | 2010 | 8 | Aluminium | 16 | 30 | 16 | MAST LATEN STAAN | ARMATUUR VERVANGEN | 1 | 1 |  | Armatuur afvoeren | LED-armatuur
Schoutenstraat | 5215_17 | 17 | 72 |  |  | Gemeente Barneveld | Barneveld | De Lors | Gemeente Barneveld | Liander | A8VA | 2004 | Saffier 1 | 2004 | CDO TT 1x70 | 2010 | 8 | Aluminium | 13 | 30 | 13 | MAST LATEN STAAN | LED-retrofitten | 1 |  | 1 |  | LED-retrofit
Schoutenstraat | 5215_18 | 18 | 74 |  |  | Gemeente Barneveld | Barneveld | De Lors | Gemeente Barneveld | Liander | A8VA | 2001 | Saffier 1 | 2001 | CDO TT 1x70 | 2010 | 8 | Aluminium | 16 | 30 | 16 | MAST LATEN STAAN | ARMATUUR VERVANGEN | 1 | 1 |  | Armatuur afvoeren | LED-armatuur
Schoutenstraat | 5215_19 | 19 | 80 |  |  | Gemeente Barneveld | Barneveld | De Lors | Gemeente Barneveld | Liander | A8VA | 2001 | Saffier 1 | 2001 | CDO TT 1x70 | 2010 | 8 | Aluminium | 16 | 30 | 16 | MAST LATEN STAAN | ARMATUUR VERVANGEN | 1 | 1 |  | Armatuur afvoeren | LED-armatuur
Schoutenstraat | 5215_20 | 20 | 88 |  |  | Gemeente Barneveld | Barneveld | De Lors | Gemeente Barneveld | Liander | A8VA | 2001 | Saffier 1 | 2001 | CDO TT 1x70 | 2010 | 8 | Aluminium | 16 | 30 | 16 | MAST LATEN STAAN | ARMATUUR VERVANGEN | 1 | 1 |  | Armatuur afvoeren | LED-armatuur
Schoutenstraat | 5215_21 | 21 | 94 |  | Verkeersbord J38+E1 | Gemeente Barneveld | Barneveld | De Lors | Gemeente Barneveld | Liander | A8VA | 2001 | Saffier 1 | 2001 | CDO TT 1x70 | 2010 | 8 | Aluminium | 16 | 30 | 16 | MAST LATEN STAAN | ARMATUUR VERVANGEN | 1 | 1 |  | Armatuur afvoeren | LED-armatuur
Schoutenstraat | 5215_22 | 22 | 81 | Fietspad Genestedstraat |  | Gemeente Barneveld | Barneveld | De Lors | Gemeente Barneveld | Liander | A8VA | 2001 | Saffier 1 | 2001 | CDO TT 1x70 | 2010 | 8 | Aluminium | 16 | 30 | 16 | MAST LATEN STAAN | ARMATUUR VERVANGEN | 1 | 1 |  | Armatuur afvoeren | LED-armatuur
Schoutenstraat | 5215_23 | 23 | 83 |  | Verkeersbord J24 | Gemeente Barneveld | Barneveld | De Lors | Gemeente Barneveld | Liander | A8VA | 2001 | Saffier 1 | 2001 | CDO TT 1x70 | 2010 | 8 | Aluminium | 16 | 30 | 16 | MAST LATEN STAAN | ARMATUUR VERVANGEN | 1 | 1 |  | Armatuur afvoeren | LED-armatuur
Schoutenstraat | 5215_24 | 24 | 104 |  |  | Gemeente Barneveld | Barneveld | De Lors | Gemeente Barneveld | Liander | A8VA | 2001 | Saffier 1 | 2001 | CDO TT 1x70 | 2010 | 8 | Aluminium | 16 | 30 | 16 | MAST LATEN STAAN | ARMATUUR VERVANGEN | 1 | 1 |  | Armatuur afvoeren | LED-armatuur
Schoutenstraat | 5215_25 | 25 | 87 | Beekstraat | Verkeersbord B1+J38 | Gemeente Barneveld | Barneveld | De Lors | Gemeente Barneveld | Liander | A8VA | 2001 | Saffier 1 | 2001 | CDO TT 1x70 | 2010 | 8 | Aluminium | 16 | 30 | 16 | MAST LATEN STAAN | ARMATUUR VERVANGEN | 1 | 1 |  | Armatuur afvoeren | LED-armatuur
Schoutenstraat | 5215_26 | 26 | 93 |  |  | Gemeente Barneveld | Barneveld | De Lors | Gemeente Barneveld | Liander | A8VA | 2001 | Saffier 1 | 2001 | CDO TT 1x70 | 2010 | 8 | Aluminium | 16 | 30 | 16 | MAST LATEN STAAN | ARMATUUR VERVANGEN | 1 | 1 |  | Armatuur afvoeren | LED-armatuur
Schoutenstraat | 5215_27 | 27 | 95 | Jacob Catsstraat |  | Gemeente Barneveld | Barneveld | De Lors | Gemeente Barneveld | Liander | A8VA | 2001 | Saffier 1 | 2001 | CDO TT 1x70 | 2010 | 8 | Aluminium | 16 | 30 | 16 | MAST LATEN STAAN | ARMATUUR VERVANGEN | 1 | 1 |  | Armatuur afvoeren | LED-armatuur
Schoutenstraat | 5215_28 | 28 | 116 |  |  | Gemeente Barneveld | Barneveld | De Lors | Gemeente Barneveld | Liander | A8VA | 2001 | Saffier 1 | 2001 | CDO TT 1x70 | 2010 | 8 | Aluminium | 16 | 30 | 16 | MAST LATEN STAAN | ARMATUUR VERVANGEN | 1 | 1 |  | Armatuur afvoeren | LED-armatuur
Schoutenstraat | 5215_29 | 29 | 120 |  | Verkeersbord B1 | Gemeente Barneveld | Barneveld | De Lors | Gemeente Barneveld | Liander | A8VA | 2001 | Saffier 1 | 2001 | CDO TT 1x70 | 2010 | 8 | Aluminium | 16 | 30 | 16 | MAST LATEN STAAN | ARMATUUR VERVANGEN | 1 | 1 |  | Armatuur afvoeren | LED-armatuur
Schoutenstraat | 5215_30 | 30 |  | Van Hoogendorplaan |  | Gemeente Barneveld | Barneveld | De Lors | Gemeente Barneveld | Liander | A8VA | 2001 | Saffier 1 | 2001 | CDO TT 1x70 | 2010 | 8 | Aluminium | 16 | 30 | 16 | MAST LATEN STAAN | ARMATUUR VERVANGEN | 1 | 1 |  | Armatuur afvoeren | LED-armatuur
Schoutenstraat | 5215_31 | 31 | 124 | Oversteek school |  | Gemeente Barneveld | Barneveld | De Lors | Gemeente Barneveld | Liander | A8VA | 2001 | Saffier 1 | 2001 | CDO TT 1x70 | 2010 | 8 | Aluminium | 16 | 30 | 16 | MAST LATEN STAAN | ARMATUUR VERVANGEN | 1 | 1 |  | Armatuur afvoeren | LED-armatuur
Schoutenstraat | 5215_32 | 32 |  |  |  | Gemeente Barneveld | Barneveld | De Lors | Gemeente Barneveld | Liander | P6VPU ral 7016 | 2016 | Bgp381 11led 9w nw 1100 wso | 2016 | Bgp381 11led 9w nw 1100 wso | 2016 | 6 | Staal | 1 | 45 | 1 | MAST LATEN STAAN | ARMATUUR LATEN STAAN | 2 |  |  |  | LED-armatuur
Schoutenstraat | 5215_33 | 33 |  |  |  | Gemeente Barneveld | Barneveld | De Lors | Gemeente Barneveld | Liander | P6VPU ral 7016 | 2016 | Bgp381 11led 9w nw 1100 wso | 2016 | Bgp381 11led 9w nw 1100 wso | 2016 | 6 | Staal | 1 | 45 | 1 | MAST LATEN STAAN | ARMATUUR LATEN STAAN | 2 |  |  |  | LED-armatuur
Schoutenstraat | 5215_34 | 34 |  |  |  | Gemeente Barneveld | Barneveld | De Lors | Gemeente Barneveld | Liander | P6VPU ral 7016 | 2016 | Bgp381 11led 9w nw 1100 wso | 2016 | Bgp381 11led 9w nw 1100 wso | 2016 | 6 | Staal | 1 | 45 | 1 | MAST LATEN STAAN | ARMATUUR LATEN STAAN | 2 |  |  |  | LED-armatuur
Schoutenstraat | 5215_35 | 35 |  |  |  | Gemeente Barneveld | Barneveld | De Lors | Gemeente Barneveld | Liander | P6VPU ral 7016 | 2016 | Bgp381 11led 9w nw 1100 wso | 2016 | Bgp381 11led 9w nw 1100 wso | 2016 | 6 | Staal | 1 | 45 | 1 | MAST LATEN STAAN | ARMATUUR LATEN STAAN | 2 |  |  |  | LED-armatuur
Schoutenstraat | 5215_36 | 36 |  | school |  | Gemeente Barneveld | Barneveld | De Lors | Gemeente Barneveld | Liander | P8VPU ral 7016 | 2016 | Bgp381 22led 16w nw 2198 wso | 2016 | Bgp381 22led 16w nw 2198 wso | 2016 | 8 | Staal | 1 | 45 | 1 | MAST LATEN STAAN | ARMATUUR LATEN STAAN | 1 |  |  |  | LED-armatuur
Schoutenstraat | 5215_37 | 37 |  |  |  | Gemeente Barneveld | Barneveld | De Lors | Gemeente Barneveld | Liander | P8VPU ral 7016 | 2016 | Bgp381 22led 16w nw 2198 wso | 2016 | Bgp381 22led 16w nw 2198 wso | 2016 | 8 | Staal | 1 | 45 | 1 | MAST LATEN STAAN | ARMATUUR LATEN STAAN | 1 |  |  |  | LED-armatuur
Schoutenstraat | 5215_38 | 38 |  |  |  | Gemeente Barneveld | Barneveld | De Lors | Gemeente Barneveld | Liander | P8VPU ral 7016 | 2016 | Bgp381 22led 16w nw 2198 wso | 2016 | Bgp381 22led 16w nw 2198 wso | 2016 | 8 | Staal | 1 | 45 | 1 | MAST LATEN STAAN | ARMATUUR LATEN STAAN | 1 |  |  |  | LED-armatuur
Schoutenstraat | 5215_39 | 39 |  |  |  | Gemeente Barneveld | Barneveld | De Lors | Gemeente Barneveld | Liander | P8VPU ral 7016 | 2016 | Bgp381 22led 16w nw 2198 wso | 2016 | Bgp381 22led 16w nw 2198 wso | 2016 | 8 | Staal | 1 | 45 | 1 | MAST LATEN STAAN | ARMATUUR LATEN STAAN | 1 |  |  |  | LED-armatuur
Schoutenstraat | 5215_40 | 40 |  |  |  | Gemeente Barneveld | Barneveld | De Lors | Gemeente Barneveld | Liander | P6VPU ral 7016 | 2016 | Bgp381 11led 9w nw 1100 wso | 2016 | Bgp381 11led 9w nw 1100 wso | 2016 | 6 | Staal | 1 | 45 | 1 | MAST LATEN STAAN | ARMATUUR LATEN STAAN | 2 |  |  |  | LED-armatuur
Schoutenstraat | 5215_41 | 41 |  |  |  | Gemeente Barneveld | Barneveld | De Lors | Gemeente Barneveld | Liander | P6VPU ral 7016 | 2016 | Bgp381 11led 9w nw 1100 wso | 2016 | Bgp381 11led 9w nw 1100 wso | 2016 | 6 | Staal | 1 | 45 | 1 | MAST LATEN STAAN | ARMATUUR LATEN STAAN | 2 |  |  |  | LED-armatuur
Schoutenstraat | 5215_42 | 42 |  |  |  | Gemeente Barneveld | Barneveld | De Lors | Gemeente Barneveld | Liander | P6VPU ral 7016 | 2016 | Bgp381 11led 9w nw 1100 wso | 2016 | Bgp381 11led 9w nw 1100 wso | 2016 | 6 | Staal | 1 | 45 | 1 | MAST LATEN STAAN | ARMATUUR LATEN STAAN | 2 |  |  |  | LED-armatuur
Schoutenstraat | 5215_43 | 43 |  |  |  | Gemeente Barneveld | Barneveld | De Lors | Gemeente Barneveld | Liander | P6VPU ral 7016 | 2016 | Bgp381 11led 9w nw 1100 wso | 2016 | Bgp381 11led 9w nw 1100 wso | 2016 | 6 | Staal | 1 | 45 | 1 | MAST LATEN STAAN | ARMATUUR LATEN STAAN | 2 |  |  |  | LED-armatuur
Schoutenstraat | 5215_44 | 44 |  |  |  | Gemeente Barneveld | Barneveld | De Lors | Gemeente Barneveld | Liander | P8,85VPU ral 7016 | 2016 | Bgp352 16led 24w 2928 wso | 2016 | Bgp352 16led 24w 2928 dw | 2016 | 8.85 | Staal | 1 | 45 | 1 | MAST LATEN STAAN | ARMATUUR LATEN STAAN | 2 |  |  |  | LED-armatuur
Schoutenstraat | 5215_45 | 45 |  |  |  | Gemeente Barneveld | Barneveld | De Lors | Gemeente Barneveld | Liander | P8,85VPU ral 7016 | 2016 | Bgp352 16led 24w 2928 wso | 2016 | Bgp352 16led 24w 2928 dw | 2016 | 8.85 | Staal | 1 | 45 | 1 | MAST LATEN STAAN | ARMATUUR LATEN STAAN | 2 |  |  |  | LED-armatuur
Schoutenstraat | 5215_46 | 46 |  |  | Nog niet geplaatst | Gemeente Barneveld | Barneveld | De Lors | Gemeente Barneveld | Liander | P5VP ral 7016 | 2016 | Bgp381 11led 9w nw 1100 wso | 2016 | Bgp381 11led 9w nw 1100 wso | 2016 | 5 | Staal | 1 | 45 | 1 | MAST LATEN STAAN | ARMATUUR LATEN STAAN | 1 |  |  |  | LED-armatuur
Schoutenstraat | 5215_47 | 47 |  |  |  | Gemeente Barneveld | Barneveld | De Lors | Gemeente Barneveld | Liander | P5VP ral 7016 | 2016 | Bgp381 11led 9w nw 1100 wso | 2016 | Bgp381 11led 9w nw 1100 wso | 2016 | 5 | Staal | 1 | 45 | 1 | MAST LATEN STAAN | ARMATUUR LATEN STAAN | 1 |  |  |  | LED-armatuur
Schoutenstraat | 5215_48 | 48 |  |  |  | Gemeente Barneveld | Barneveld | De Lors | Gemeente Barneveld | Liander | P5VP ral 7016 | 2016 | Bgp381 11led 9w nw 1100 wso | 2016 | Bgp381 11led 9w nw 1100 wso | 2016 | 5 | Staal | 1 | 45 | 1 | MAST LATEN STAAN | ARMATUUR LATEN STAAN | 1 |  |  |  | LED-armatuur
Schoutenstraat | 5215_49 | 49 | 126 |  | Verkeersbord B1 | Gemeente Barneveld | Barneveld | De Lors | Gemeente Barneveld | Liander | A8VA | 2001 | Saffier 1 | 2001 | CDO TT 1x70 | 2010 | 8 | Aluminium | 16 | 30 | 16 | MAST LATEN STAAN | ARMATUUR VERVANGEN | 1 | 1 |  | Armatuur afvoeren | LED-armatuur
Schoutenstraat | 5215_50 | 50 |  |  | Straatnaambord | Gemeente Barneveld | Barneveld | De Lors | Gemeente Barneveld | Liander | A8VA | 2001 | Saffier 1 | 2001 | CDO TT 1x70 | 2010 | 8 | Aluminium | 16 | 30 | 16 | MAST LATEN STAAN | ARMATUUR VERVANGEN | 1 | 1 |  | Armatuur afvoeren | LED-armatuur
Schoutenstraat | 5215_51 | 51 |  | Fietspad |  | Gemeente Barneveld | Barneveld | De Lors | Gemeente Barneveld | Liander | P5VP ral 7016 | 2016 | Bgp381 11led 9w nw 1100 wso | 2016 | Bgp381 11led 9w nw 1100 wso | 2016 | 5 | Staal | 1 | 45 | 1 | MAST LATEN STAAN | ARMATUUR LATEN STAAN | 1 |  |  |  | LED-armatuur
Schoutenstraat | 5215_52 | 52 |  | Fietspad |  | Gemeente Barneveld | Barneveld | De Lors | Gemeente Barneveld | Liander | P5VP ral 7016 | 2016 | Bgp381 11led 9w nw 1100 wso | 2016 | Bgp381 11led 9w nw 1100 wso | 2016 | 5 | Staal | 1 | 45 | 1 | MAST LATEN STAAN | ARMATUUR LATEN STAAN | 1 |  |  |  | LED-armatuur
Schoutenstraat | 5215_53 | 53 |  | Fietspad |  | Gemeente Barneveld | Barneveld | De Lors | Gemeente Barneveld | Liander | P5VP ral 7016 | 2016 | Bgp381 11led 9w nw 1100 wso | 2016 | Bgp381 11led 9w nw 1100 wso | 2016 | 5 | Staal | 1 | 45 | 1 | MAST LATEN STAAN | ARMATUUR LATEN STAAN | 1 |  |  |  | LED-armatuur
Sikkel | 5217_1 | 1 |  | Egge | Straatnaambord | Gemeente Barneveld | Voorthuizen | Voorthuizen-zuid | Gemeente Barneveld | Liander | A4CP bulldog | 2006 | Hps 100 | 2006 | Saled pll 36 3000k | 2015 | 4 | Aluminium | 11 | 30 | 11 | MAST LATEN STAAN | REEDS LED-retrofit | 1 |  |  |  | LED-retrofit
Sikkel | 5217_2 | 2 | 1 |  |  | Gemeente Barneveld | Voorthuizen | Voorthuizen-zuid | Gemeente Barneveld | Liander | A4CP bulldog | 2006 | Hps 100 | 2006 | pl.1x36 | 2010 | 4 | Aluminium | 11 | 30 | 11 | MAST LATEN STAAN | LED-retrofitten | 1 |  | 1 |  | LED-retrofit
Sikkel | 5217_3 | 3 | 7 |  |  | Gemeente Barneveld | Voorthuizen | Voorthuizen-zuid | Gemeente Barneveld | Liander | A4CP bulldog | 2006 | Hps 100 | 2006 | pl.1x36 | 2010 | 4 | Aluminium | 11 | 30 | 11 | MAST LATEN STAAN | LED-retrofitten | 1 |  | 1 |  | LED-retrofit
Sikkel | 5217_4 | 4 | 11 |  | Straatnaambord | Gemeente Barneveld | Voorthuizen | Voorthuizen-zuid | Gemeente Barneveld | Liander | A4CP bulldog | 2006 | Hps 100 | 2006 | pl.1x36 | 2016 | 4 | Aluminium | 11 | 30 | 11 | MAST LATEN STAAN | LED-retrofitten | 1 |  | 1 |  | LED-retrofit
Sikkel | 5217_5 | 5 |  |  | Straatnaambord | Gemeente Barneveld | Voorthuizen | Voorthuizen-zuid | Gemeente Barneveld | Liander | A4CP bulldog | 2014 | Hps 100 | 2006 | pl.1x36 | 2010 | 4 | Aluminium | 3 | 30 | 11 | MAST LATEN STAAN | LED-retrofitten | 1 |  | 1 |  | LED-retrofit
Sikkel | 5217_6 | 6 | 19 |  | Straatnaambord | Gemeente Barneveld | Voorthuizen | Voorthuizen-zuid | Gemeente Barneveld | Liander | A4CP bulldog | 2006 | Hps 100 | 2006 | pl.1x36 | 2010 | 4 | Aluminium | 11 | 30 | 11 | MAST LATEN STAAN | LED-retrofitten | 1 |  | 1 |  | LED-retrofit
Sikkel | 5217_7 | 7 | 27 |  |  | Gemeente Barneveld | Voorthuizen | Voorthuizen-zuid | Gemeente Barneveld | Liander | A4CP bulldog | 2010 | Hps 100 | 2010 | pl.1x36 | 2010 | 4 | Aluminium | 7 | 30 | 7 | MAST LATEN STAAN | LED-retrofitten | 1 |  | 1 |  | LED-retrofit
Sikkel | 5217_8 | 8 |  |  |  | Gemeente Barneveld | Voorthuizen | Voorthuizen-zuid | Gemeente Barneveld | Liander | A4CP bulldog | 2012 | Hps 100 | 2012 | pl.1x36 | 2012 | 4 | Aluminium | 5 | 30 | 5 | MAST LATEN STAAN | LED-retrofitten | 1 |  | 1 |  | LED-retrofit
Sikkel | 5217_9 | 9 |  |  |  | Gemeente Barneveld | Voorthuizen | Voorthuizen-zuid | Gemeente Barneveld | Liander | A4CP bulldog | 2012 | Hps 100 | 2012 | pl.1x36 | 2012 | 4 | Aluminium | 5 | 30 | 5 | MAST LATEN STAAN | LED-retrofitten | 1 |  | 1 |  | LED-retrofit
Slangenburg | 5223_1 | 1 |  | Rooseveltstraat |  | Gemeente Barneveld | Barneveld | DCWS-wijk | Gemeente Barneveld | Liander | V5VP | 2013 | Teceo -1-WW-16 led | 2013 | Led 16 Schréder | 2013 | 5 | Staal | 4 | 45 | 4 | MAST LATEN STAAN | ARMATUUR LATEN STAAN | 1 |  |  |  | LED-armatuur
Slangenburg | 5223_2 | 2 |  |  |  | Gemeente Barneveld | Barneveld | DCWS-wijk | Gemeente Barneveld | Liander | V5VP | 2013 | Teceo -1-WW-16 led | 2013 | Led 16 Schréder | 2013 | 5 | Staal | 4 | 45 | 4 | MAST LATEN STAAN | ARMATUUR LATEN STAAN | 1 |  |  |  | LED-armatuur
Slangenburg | 5223_3 | 3 | 2 |  |  | Gemeente Barneveld | Barneveld | DCWS-wijk | Gemeente Barneveld | Liander | V5VP | 2013 | Teceo -1-WW-16 led | 2013 | Led 16 Schréder | 2013 | 5 | Staal | 4 | 45 | 4 | MAST LATEN STAAN | ARMATUUR LATEN STAAN | 1 |  |  |  | LED-armatuur
Slangenburg | 5223_4 | 4 | 10 |  |  | Gemeente Barneveld | Barneveld | DCWS-wijk | Gemeente Barneveld | Liander | V5VP | 2013 | Teceo -1-WW-16 led | 2013 | Led 16 Schréder | 2013 | 5 | Staal | 4 | 45 | 4 | MAST LATEN STAAN | ARMATUUR LATEN STAAN | 1 |  |  |  | LED-armatuur
Slangenburg | 5223_5 | 5 | 23 |  |  | Gemeente Barneveld | Barneveld | DCWS-wijk | Gemeente Barneveld | Liander | V5VP | 2013 | Teceo -1-WW-16 led | 2013 | Led 16 Schréder | 2013 | 5 | Staal | 4 | 45 | 4 | MAST LATEN STAAN | ARMATUUR LATEN STAAN | 1 |  |  |  | LED-armatuur
Slangenburg | 5223_6 | 6 | 18 |  |  | Gemeente Barneveld | Barneveld | DCWS-wijk | Gemeente Barneveld | Liander | V5VP | 2013 | Teceo -1-WW-16 led | 2013 | Led 16 Schréder | 2013 | 5 | Staal | 4 | 45 | 4 | MAST LATEN STAAN | ARMATUUR LATEN STAAN | 1 |  |  |  | LED-armatuur
Slangenburg | 5223_7 | 7 | 26 |  |  | Gemeente Barneveld | Barneveld | DCWS-wijk | Gemeente Barneveld | Liander | V5VP | 2013 | Teceo -1-WW-16 led | 2013 | Led 16 Schréder | 2013 | 5 | Staal | 4 | 45 | 4 | MAST LATEN STAAN | ARMATUUR LATEN STAAN | 1 |  |  |  | LED-armatuur
Slangenburg | 5223_8 | 8 | 36 |  |  | Gemeente Barneveld | Barneveld | DCWS-wijk | Gemeente Barneveld | Liander | V5VP | 2013 | Teceo -1-WW-16 led | 2013 | Led 16 Schréder | 2013 | 5 | Staal | 4 | 45 | 4 | MAST LATEN STAAN | ARMATUUR LATEN STAAN | 1 |  |  |  | LED-armatuur
Slangenburg | 5223_9 | 9 | 33 |  |  | Gemeente Barneveld | Barneveld | DCWS-wijk | Gemeente Barneveld | Liander | V5VP | 2013 | Teceo -1-WW-16 led | 2013 | Led 16 Schréder | 2013 | 5 | Staal | 4 | 45 | 4 | MAST LATEN STAAN | ARMATUUR LATEN STAAN | 1 |  |  |  | LED-armatuur
Slangenburg | 5223_10 | 10 | 41 |  |  | Gemeente Barneveld | Barneveld | DCWS-wijk | Gemeente Barneveld | Liander | V5VP | 2013 | Teceo -1-WW-16 led | 2013 | Led 16 Schréder | 2013 | 5 | Staal | 4 | 45 | 4 | MAST LATEN STAAN | ARMATUUR LATEN STAAN | 1 |  |  |  | LED-armatuur
Slangenburg | 5223_11 | 11 | 47 |  |  | Gemeente Barneveld | Barneveld | DCWS-wijk | Gemeente Barneveld | Liander | V5VP | 2013 | Teceo -1-WW-16 led | 2013 | Led 16 Schréder | 2013 | 5 | Staal | 4 | 45 | 4 | MAST LATEN STAAN | ARMATUUR LATEN STAAN | 1 |  |  |  | LED-armatuur
Slangenburg | 5223_12 | 12 | 55 |  |  | Gemeente Barneveld | Barneveld | DCWS-wijk | Gemeente Barneveld | Liander | V5VP | 2013 | Teceo -1-WW-16 led | 2013 | Led 16 Schréder | 2013 | 5 | Staal | 4 | 45 | 4 | MAST LATEN STAAN | ARMATUUR LATEN STAAN | 1 |  |  |  | LED-armatuur
Slangenburg | 5223_13 | 13 |  |  |  | Gemeente Barneveld | Barneveld | DCWS-wijk | Gemeente Barneveld | Liander | V5VP | 2013 | Teceo -1-WW-16 led | 2013 | Led 16 Schréder | 2013 | 5 | Staal | 4 | 45 | 4 | MAST LATEN STAAN | ARMATUUR LATEN STAAN | 1 |  |  |  | LED-armatuur
Slangenburg | 5223_14 | 14 | 42 |  |  | Gemeente Barneveld | Barneveld | DCWS-wijk | Gemeente Barneveld | Liander | V5VP | 2013 | Teceo -1-WW-16 led | 2013 | Led 16 Schréder | 2013 | 5 | Staal | 4 | 45 | 4 | MAST LATEN STAAN | ARMATUUR LATEN STAAN | 1 |  |  |  | LED-armatuur
Slangenburg | 5223_15 | 15 | 52 |  |  | Gemeente Barneveld | Barneveld | DCWS-wijk | Gemeente Barneveld | Liander | V5VP | 2013 | Teceo -1-WW-16 led | 2013 | Led 16 Schréder | 2013 | 5 | Staal | 4 | 45 | 4 | MAST LATEN STAAN | ARMATUUR LATEN STAAN | 1 |  |  |  | LED-armatuur
Slangenburg | 5223_16 | 16 | 59 |  |  | Gemeente Barneveld | Barneveld | DCWS-wijk | Gemeente Barneveld | Liander | V5VP | 2013 | Teceo -1-WW-16 led | 2013 | Led 16 Schréder | 2013 | 5 | Staal | 4 | 45 | 4 | MAST LATEN STAAN | ARMATUUR LATEN STAAN | 1 |  |  |  | LED-armatuur
Slangenburg | 5223_17 | 17 | 69 |  |  | Gemeente Barneveld | Barneveld | DCWS-wijk | Gemeente Barneveld | Liander | V5VP | 2013 | Teceo -1-WW-16 led | 2013 | Led 16 Schréder | 2013 | 5 | Staal | 4 | 45 | 4 | MAST LATEN STAAN | ARMATUUR LATEN STAAN | 1 |  |  |  | LED-armatuur
Slangenburg | 5223_18 | 18 | 75 |  |  | Gemeente Barneveld | Barneveld | DCWS-wijk | Gemeente Barneveld | Liander | V5VP | 2013 | Teceo -1-WW-16 led | 2013 | Led 16 Schréder | 2013 | 5 | Staal | 4 | 45 | 4 | MAST LATEN STAAN | ARMATUUR LATEN STAAN | 1 |  |  |  | LED-armatuur
Slangenburg | 5223_19 | 19 | 83 |  |  | Gemeente Barneveld | Barneveld | DCWS-wijk | Gemeente Barneveld | Liander | V5VP | 2013 | Teceo -1-WW-16 led | 2013 | Led 16 Schréder | 2013 | 5 | Staal | 4 | 45 | 4 | MAST LATEN STAAN | ARMATUUR LATEN STAAN | 1 |  |  |  | LED-armatuur
Slangenburg | 5223_20 | 20 |  |  |  | Gemeente Barneveld | Barneveld | DCWS-wijk | Gemeente Barneveld | Liander | V5VP | 2013 | Teceo -1-WW-16 led | 2013 | Led 16 Schréder | 2013 | 5 | Staal | 4 | 45 | 4 | MAST LATEN STAAN | ARMATUUR LATEN STAAN | 1 |  |  |  | LED-armatuur
Slangenburg | 5223_21 | 21 | 91 |  |  | Gemeente Barneveld | Barneveld | DCWS-wijk | Gemeente Barneveld | Liander | V5VP | 2013 | Teceo -1-WW-16 led | 2013 | Led 16 Schréder | 2013 | 5 | Staal | 4 | 45 | 4 | MAST LATEN STAAN | ARMATUUR LATEN STAAN | 1 |  |  |  | LED-armatuur
Slangenburg | 5223_22 | 22 | 86 |  |  | Gemeente Barneveld | Barneveld | DCWS-wijk | Gemeente Barneveld | Liander | V5VP | 2013 | Teceo -1-WW-16 led | 2013 | Led 16 Schréder | 2013 | 5 | Staal | 4 | 45 | 4 | MAST LATEN STAAN | ARMATUUR LATEN STAAN | 1 |  |  |  | LED-armatuur
Slangenburg | 5223_23 | 23 | 78 |  |  | Gemeente Barneveld | Barneveld | DCWS-wijk | Gemeente Barneveld | Liander | V5VP | 2013 | Teceo -1-WW-16 led | 2013 | Led 16 Schréder | 2013 | 5 | Staal | 4 | 45 | 4 | MAST LATEN STAAN | ARMATUUR LATEN STAAN | 1 |  |  |  | LED-armatuur
Slangenburg | 5223_24 | 24 | 97 |  |  | Gemeente Barneveld | Barneveld | DCWS-wijk | Gemeente Barneveld | Liander | V5VP | 2013 | Teceo -1-WW-16 led | 2013 | Led 16 Schréder | 2013 | 5 | Staal | 4 | 45 | 4 | MAST LATEN STAAN | ARMATUUR LATEN STAAN | 1 |  |  |  | LED-armatuur
Slangenburg | 5223_25 | 25 | 105 |  |  | Gemeente Barneveld | Barneveld | DCWS-wijk | Gemeente Barneveld | Liander | V5VP | 2013 | Teceo -1-WW-16 led | 2013 | Led 16 Schréder | 2013 | 5 | Staal | 4 | 45 | 4 | MAST LATEN STAAN | ARMATUUR LATEN STAAN | 1 |  |  |  | LED-armatuur
Slotstraat | 5444_1 | 1 |  | Rooseveltstraat | Straatnaambord | Gemeente Barneveld | Barneveld | Kastelenwijk | Gemeente Barneveld | Liander | V6VA | 2005 | fgs.224 | 2005 | pl.1x36 | 2011 | 6 | Staal | 12 | 45 | 12 | MAST LATEN STAAN | LED-retrofitten | 1 |  | 1 |  | LED-retrofit
Slotstraat | 5444_2 | 2 |  |  |  | Gemeente Barneveld | Barneveld | Kastelenwijk | Gemeente Barneveld | Liander | V6VA | 2005 | fgs.224 | 2005 | pl.1x36 | 2011 | 6 | Staal | 12 | 45 | 12 | MAST LATEN STAAN | LED-retrofitten | 1 |  | 1 |  | LED-retrofit
Slotstraat | 5444_3 | 3 |  |  |  | Gemeente Barneveld | Barneveld | Kastelenwijk | Gemeente Barneveld | Liander | V6VA | 2005 | fgs.224 | 2005 | pl.1x36 | 2011 | 6 | Staal | 12 | 45 | 12 | MAST LATEN STAAN | LED-retrofitten | 1 |  | 1 |  | LED-retrofit
Slotstraat | 5444_4 | 4 |  |  |  | Gemeente Barneveld | Barneveld | Kastelenwijk | Gemeente Barneveld | Liander | V6VA | 2005 | fgs.224 | 2005 | pl.1x36 | 2011 | 6 | Staal | 12 | 45 | 12 | MAST LATEN STAAN | LED-retrofitten | 1 |  | 1 |  | LED-retrofit
Slotstraat | 5444_5 | 5 |  |  |  | Gemeente Barneveld | Barneveld | Kastelenwijk | Gemeente Barneveld | Liander | V6VA | 2005 | fgs.224 | 2005 | pl.1x36 | 2011 | 6 | Staal | 12 | 45 | 12 | MAST LATEN STAAN | LED-retrofitten | 1 |  | 1 |  | LED-retrofit
Slotstraat | 5444_6 | 6 |  |  |  | Gemeente Barneveld | Barneveld | Kastelenwijk | Gemeente Barneveld | Liander | V6VA | 2005 | fgs.224 | 2005 | pl.1x36 | 2011 | 6 | Staal | 12 | 45 | 12 | MAST LATEN STAAN | LED-retrofitten | 1 |  | 1 |  | LED-retrofit
Slotstraat | 5444_7 | 7 |  |  |  | Gemeente Barneveld | Barneveld | Kastelenwijk | Gemeente Barneveld | Liander | V6VA | 2005 | fgs.224 | 2005 | pl.1x36 | 2011 | 6 | Staal | 12 | 45 | 12 | MAST LATEN STAAN | LED-retrofitten | 1 |  | 1 |  | LED-retrofit
Slotstraat | 5444_8 | 8 |  |  |  | Gemeente Barneveld | Barneveld | Kastelenwijk | Gemeente Barneveld | Liander | V6VA | 2005 | fgs.224 | 2005 | pl.1x36 | 2011 | 6 | Staal | 12 | 45 | 12 | MAST LATEN STAAN | LED-retrofitten | 1 |  | 1 |  | LED-retrofit
Slotstraat | 5444_9 | 9 |  |  |  | Gemeente Barneveld | Barneveld | Kastelenwijk | Gemeente Barneveld | Liander | V6VA | 2005 | fgs.224 | 2005 | pl.1x36 | 2011 | 6 | Staal | 12 | 45 | 12 | MAST LATEN STAAN | LED-retrofitten | 1 |  | 1 |  | LED-retrofit
Slotstraat | 5444_10 | 10 |  |  |  | Gemeente Barneveld | Barneveld | Kastelenwijk | Gemeente Barneveld | Liander | V6VA | 2005 | fgs.224 | 2005 | pl.1x36 | 2011 | 6 | Staal | 12 | 45 | 12 | MAST LATEN STAAN | LED-retrofitten | 1 |  | 1 |  | LED-retrofit
Slotstraat | 5444_11 | 11 |  | Drempel/fietsoversteek |  | Gemeente Barneveld | Barneveld | Kastelenwijk | Gemeente Barneveld | Liander | V6VA | 2005 | fgs.224 | 2005 | pl.1x36 | 2011 | 6 | Staal | 12 | 45 | 12 | MAST LATEN STAAN | LED-retrofitten | 1 |  | 1 |  | LED-retrofit
Slotstraat | 5444_12 | 12 |  | Drempel/fietsoversteek |  | Gemeente Barneveld | Barneveld | Kastelenwijk | Gemeente Barneveld | Liander | V6VA | 2005 | fgs.224 | 2005 | pl.1x36 | 2011 | 6 | Staal | 12 | 45 | 12 | MAST LATEN STAAN | LED-retrofitten | 1 |  | 1 |  | LED-retrofit
Slotstraat | 5444_13 | 13 |  |  |  | Gemeente Barneveld | Barneveld | Kastelenwijk | Gemeente Barneveld | Liander | V6VA | 2005 | fgs.224 | 2005 | pl.1x36 | 2011 | 6 | Staal | 12 | 45 | 12 | MAST LATEN STAAN | LED-retrofitten | 1 |  | 1 |  | LED-retrofit
Slotstraat | 5444_14 | 14 |  | Wildenborg |  | Gemeente Barneveld | Barneveld | Kastelenwijk | Gemeente Barneveld | Liander | V6VA | 2005 | fgs.224 | 2005 | pl.1x36 | 2011 | 6 | Staal | 12 | 45 | 12 | MAST LATEN STAAN | LED-retrofitten | 1 |  | 1 |  | LED-retrofit
Slotstraat | 5444_15 | 15 |  |  |  | Gemeente Barneveld | Barneveld | Kastelenwijk | Gemeente Barneveld | Liander | V6VA | 2005 | fgs.224 | 2005 | pl.1x36 | 2011 | 6 | Staal | 12 | 45 | 12 | MAST LATEN STAAN | LED-retrofitten | 1 |  | 1 |  | LED-retrofit
Slotstraat | 5444_16 | 16 |  |  |  | Gemeente Barneveld | Barneveld | Kastelenwijk | Gemeente Barneveld | Liander | V6VA | 2005 | fgs.224 | 2005 | pl.1x36 | 2011 | 6 | Staal | 12 | 45 | 12 | MAST LATEN STAAN | LED-retrofitten | 1 |  | 1 |  | LED-retrofit
Slotstraat | 5444_17 | 17 |  |  |  | Gemeente Barneveld | Barneveld | Kastelenwijk | Gemeente Barneveld | Liander | V6VA | 2005 | fgs.224 | 2005 | pl.1x36 | 2011 | 6 | Staal | 12 | 45 | 12 | MAST LATEN STAAN | LED-retrofitten | 1 |  | 1 |  | LED-retrofit
Slotstraat | 5444_18 | 18 |  |  |  | Gemeente Barneveld | Barneveld | Kastelenwijk | Gemeente Barneveld | Liander | V6VA | 2005 | fgs.224 | 2005 | pl.1x36 | 2011 | 6 | Staal | 12 | 45 | 12 | MAST LATEN STAAN | LED-retrofitten | 1 |  | 1 |  | LED-retrofit
Slotstraat | 5444_19 | 19 |  |  |  | Gemeente Barneveld | Barneveld | Kastelenwijk | Gemeente Barneveld | Liander | V6VA | 2005 | fgs.224 | 2005 | pl.1x36 | 2011 | 6 | Staal | 12 | 45 | 12 | MAST LATEN STAAN | LED-retrofitten | 1 |  | 1 |  | LED-retrofit
Slotstraat | 5444_20 | 20 |  | Drempel/Livingstone |  | Gemeente Barneveld | Barneveld | Kastelenwijk | Gemeente Barneveld | Liander | V6VA | 2005 | fgs.224 | 2005 | pl.1x36 | 2011 | 6 | Staal | 12 | 45 | 12 | MAST LATEN STAAN | LED-retrofitten | 1 |  | 1 |  | LED-retrofit
Slotstraat | 5444_21 | 21 |  | Drempel/Livingstone |  | Gemeente Barneveld | Barneveld | Kastelenwijk | Gemeente Barneveld | Liander | V6VA | 2005 | fgs.224 | 2005 | pl.1x36 | 2011 | 6 | Staal | 12 | 45 | 12 | MAST LATEN STAAN | LED-retrofitten | 1 |  | 1 |  | LED-retrofit
Slotstraat | 5444_22 | 22 |  | Drempel/Livingstone |  | Gemeente Barneveld | Barneveld | Kastelenwijk | Gemeente Barneveld | Liander | V6VA | 2005 | fgs.224 | 2005 | pl.1x36 | 2011 | 6 | Staal | 12 | 45 | 12 | MAST LATEN STAAN | LED-retrofitten | 1 |  | 1 |  | LED-retrofit
Slotstraat | 5444_23 | 23 |  |  |  | Gemeente Barneveld | Barneveld | Kastelenwijk | Gemeente Barneveld | Liander | V6VA | 2005 | fgs.224 | 2005 | pl.1x36 | 2011 | 6 | Staal | 12 | 45 | 12 | MAST LATEN STAAN | LED-retrofitten | 1 |  | 1 |  | LED-retrofit
Slotstraat | 5444_24 | 24 |  |  |  | Gemeente Barneveld | Barneveld | Kastelenwijk | Gemeente Barneveld | Liander | V6VA | 2005 | fgs.224 | 2005 | pl.1x36 | 2011 | 6 | Staal | 12 | 45 | 12 | MAST LATEN STAAN | LED-retrofitten | 1 |  | 1 |  | LED-retrofit
Slotstraat | 5444_25 | 25 |  |  |  | Gemeente Barneveld | Barneveld | Kastelenwijk | Gemeente Barneveld | Liander | V6VA | 2005 | fgs.224 | 2005 | pl.1x36 | 2011 | 6 | Staal | 12 | 45 | 12 | MAST LATEN STAAN | LED-retrofitten | 1 |  | 1 |  | LED-retrofit
Slotstraat | 5444_26 | 26 |  |  |  | Gemeente Barneveld | Barneveld | Kastelenwijk | Gemeente Barneveld | Liander | V6VA | 2005 | fgs.224 | 2005 | pl.1x36 | 2011 | 6 | Staal | 12 | 45 | 12 | MAST LATEN STAAN | LED-retrofitten | 1 |  | 1 |  | LED-retrofit
Slotstraat | 5444_27 | 27 |  |  |  | Gemeente Barneveld | Barneveld | Kastelenwijk | Gemeente Barneveld | Liander | V6VA | 2005 | fgs.224 | 2005 | pl.1x36 | 2011 | 6 | Staal | 12 | 45 | 12 | MAST LATEN STAAN | LED-retrofitten | 1 |  | 1 |  | LED-retrofit
Slotstraat | 5444_28 | 28 |  |  |  | Gemeente Barneveld | Barneveld | Kastelenwijk | Gemeente Barneveld | Liander | V6VA | 2005 | fgs.224 | 2005 | pl.1x36 | 2011 | 6 | Staal | 12 | 45 | 12 | MAST LATEN STAAN | LED-retrofitten | 1 |  | 1 |  | LED-retrofit
Slotstraat | 5444_29 | 29 |  | Drempel/fietsoversteek |  | Gemeente Barneveld | Barneveld | Kastelenwijk | Gemeente Barneveld | Liander | V6VA | 2005 | fgs.224 | 2005 | pl.1x36 | 2011 | 6 | Staal | 12 | 45 | 12 | MAST LATEN STAAN | LED-retrofitten | 1 |  | 1 |  | LED-retrofit
Slotstraat | 5444_30 | 30 |  | Drempel/fietsoversteek |  | Gemeente Barneveld | Barneveld | Kastelenwijk | Gemeente Barneveld | Liander | V6VA | 2005 | fgs.224 | 2005 | pl.1x36 | 2011 | 6 | Staal | 12 | 45 | 12 | MAST LATEN STAAN | LED-retrofitten | 1 |  | 1 |  | LED-retrofit
Slotstraat | 5444_31 | 31 |  | Drempel/fietsoversteek |  | Gemeente Barneveld | Barneveld | Kastelenwijk | Gemeente Barneveld | Liander | V6VA | 2005 | fgs.224 | 2005 | pl.1x36 | 2011 | 6 | Staal | 12 | 45 | 12 | MAST LATEN STAAN | LED-retrofitten | 1 |  | 1 |  | LED-retrofit
Slotstraat | 5444_32 | 32 |  |  |  | Gemeente Barneveld | Barneveld | Kastelenwijk | Gemeente Barneveld | Liander | V6VA | 2005 | fgs.224 | 2005 | pl.1x36 | 2011 | 6 | Staal | 12 | 45 | 12 | MAST LATEN STAAN | LED-retrofitten | 1 |  | 1 |  | LED-retrofit
Slotstraat | 5444_33 | 33 |  |  |  | Gemeente Barneveld | Barneveld | Kastelenwijk | Gemeente Barneveld | Liander | V6VA | 2005 | fgs.224 | 2005 | pl.1x36 | 2011 | 6 | Staal | 12 | 45 | 12 | MAST LATEN STAAN | LED-retrofitten | 1 |  | 1 |  | LED-retrofit
Slotstraat | 5444_34 | 34 |  |  |  | Gemeente Barneveld | Barneveld | Kastelenwijk | Gemeente Barneveld | Liander | V6VA | 2005 | fgs.224 | 2005 | pl.1x36 | 2011 | 6 | Staal | 12 | 45 | 12 | MAST LATEN STAAN | LED-retrofitten | 1 |  | 1 |  | LED-retrofit
Slotstraat | 5444_35 | 35 |  |  |  | Gemeente Barneveld | Barneveld | Kastelenwijk | Gemeente Barneveld | Liander | V6VA | 2005 | fgs.224 | 2005 | pl.1x36 | 2011 | 6 | Staal | 12 | 45 | 12 | MAST LATEN STAAN | LED-retrofitten | 1 |  | 1 |  | LED-retrofit
Slotstraat | 5444_36 | 36 |  |  | Straatnaambord | Gemeente Barneveld | Barneveld | Kastelenwijk | Gemeente Barneveld | Liander | V6VA | 2005 | fgs.224 | 2005 | pl.1x36 | 2011 | 6 | Staal | 12 | 45 | 12 | MAST LATEN STAAN | LED-retrofitten | 1 |  | 1 |  | LED-retrofit
Smidsplein | 5258_1 | 1 | 3 |  |  | Gemeente Barneveld | Voorthuizen | Voorthuizen-noord | Gemeente Barneveld | Liander | P6CB 9005 | 2008 | Saffier 1 | 2008 | sont.1x50 | 2010 | 6 | Staal | 9 | 45 | 9 | MAST LATEN STAAN | LED-retrofitten | 1 |  | 1 |  | LED-retrofit
Smidsplein | 5258_2 | 2 | 2 |  | Stopcontact+rvs steunen | Gemeente Barneveld | Voorthuizen | Voorthuizen-noord | Gemeente Barneveld | Liander | P6CB 9005 | 2008 | Saffier 1 | 2008 | sont.1x50 | 2010 | 6 | Staal | 9 | 45 | 9 | MAST LATEN STAAN | LED-retrofitten | 1 |  | 1 |  | LED-retrofit
Smidsplein | 5258_3 | 3 | 8 |  |  | Gemeente Barneveld | Voorthuizen | Voorthuizen-noord | Gemeente Barneveld | Liander | P6CB 9005 | 2008 | Saffier 1 | 2008 | sont.1x50 | 2010 | 6 | Staal | 9 | 45 | 9 | MAST LATEN STAAN | LED-retrofitten | 1 |  | 1 |  | LED-retrofit
Smidsplein | 5258_4 | 4 |  |  |  | Gemeente Barneveld | Voorthuizen | Voorthuizen-noord | Gemeente Barneveld | Liander | P6CB 9005 | 2008 | Saffier 1 | 2008 | sont.1x50 | 2010 | 6 | Staal | 9 | 45 | 9 | MAST LATEN STAAN | LED-retrofitten | 1 |  | 1 |  | LED-retrofit
Smidsplein | 5258_5 | 5 |  |  | Stopcontact+rvs steunen | Gemeente Barneveld | Voorthuizen | Voorthuizen-noord | Gemeente Barneveld | Liander | P8CB 9005 | 2008 | Neos 3 | 2008 | sont.1x100 | 2010 | 8 | Staal | 9 | 45 | 9 | MAST LATEN STAAN | LED-retrofitten | 1 |  | 1 |  | LED-retrofit
Smidsplein | 5258_6 | 6 |  |  |  | Gemeente Barneveld | Voorthuizen | Voorthuizen-noord | Gemeente Barneveld | Liander | P8CB 9005 | 2008 | Neos 3 | 2008 | sont.1x100 | 2010 | 8 | Staal | 9 | 45 | 9 | MAST LATEN STAAN | LED-retrofitten | 1 |  | 1 |  | LED-retrofit
Smidsplein | 5258_7 | 7 |  |  |  | Gemeente Barneveld | Voorthuizen | Voorthuizen-noord | Gemeente Barneveld | Liander | P6CB 9005 | 2008 | Saffier 1 | 2008 | sont.1x50 | 2010 | 6 | Staal | 9 | 45 | 9 | MAST LATEN STAAN | LED-retrofitten | 1 |  | 1 |  | LED-retrofit
Smidsplein | 5258_8 | 8 |  | Koninginnelaan |  | Gemeente Barneveld | Voorthuizen | Voorthuizen-noord | Gemeente Barneveld | Liander | P6CB 9005 | 2008 | Saffier 1 | 2008 | sont.1x50 | 2010 | 6 | Staal | 9 | 45 | 9 | MAST LATEN STAAN | LED-retrofitten | 1 |  | 1 |  | LED-retrofit
Smidsplein | 5258_9 | 9 |  |  |  | Gemeente Barneveld | Voorthuizen | Voorthuizen-noord | Gemeente Barneveld | Liander | P8CB 9005 | 2008 | Neos 3 | 2008 | sont.1x100 | 2010 | 8 | Staal | 9 | 45 | 9 | MAST LATEN STAAN | LED-retrofitten | 1 |  | 1 |  | LED-retrofit
Smidsplein | 5258_10 | 10 |  |  |  | Gemeente Barneveld | Voorthuizen | Voorthuizen-noord | Gemeente Barneveld | Liander | P4CP 9005 | 1997 | 2000.12.hf | 2002 | pl.1x36 | 2010 | 4 | Staal | 20 | 45 | 15 | MAST LATEN STAAN | ARMATUUR VERVANGEN | 1 | 1 |  | Armatuur afvoeren | LED-armatuur
Smidsplein | 5258_11 | 11 |  |  |  | Gemeente Barneveld | Voorthuizen | Voorthuizen-noord | Gemeente Barneveld | Liander | P8CB 9005 | 2008 | Neos 3 | 2008 | sont.1x100 | 2016 | 8 | Staal | 9 | 45 | 9 | MAST LATEN STAAN | LED-retrofitten | 1 |  | 1 |  | LED-retrofit
Smidsplein | 5258_12 | 12 |  |  | Stopcontact+rvs steunen | Gemeente Barneveld | Voorthuizen | Voorthuizen-noord | Gemeente Barneveld | Liander | P8CB 9005 | 2008 | Neos 3 | 2008 | sont.1x100 | 2010 | 8 | Staal | 9 | 45 | 9 | MAST LATEN STAAN | LED-retrofitten | 1 |  | 1 |  | LED-retrofit
Smidstraat | 5266_3 | 3 | 3 |  |  | Gemeente Barneveld | Garderen | Garderen-dorp | Gemeente Barneveld | Liander | P4VP 6005 | 1998 | 201722.003 | 1998 | pl.2x24 | 2013 | 4 | Staal | 19 | 45 | 19 | MAST LATEN STAAN | ARMATUUR VERVANGEN | 1 | 1 |  | Armatuur afvoeren | LED-armatuur
Smidstraat | 5266_4 | 4 | 7 |  |  | Gemeente Barneveld | Garderen | Garderen-dorp | Gemeente Barneveld | Liander | P4VP 6005 | 1998 | 201722.003 | 1998 | pl.2x24 | 2013 | 4 | Staal | 19 | 45 | 19 | MAST LATEN STAAN | ARMATUUR VERVANGEN | 1 | 1 |  | Armatuur afvoeren | LED-armatuur
Smidstraat | 5266_5 | 5 | 13 |  |  | Gemeente Barneveld | Garderen | Garderen-dorp | Gemeente Barneveld | Liander | P4VP 6005 | 1998 | 201722.003 | 1998 | pl.2x24 | 2013 | 4 | Staal | 19 | 45 | 19 | MAST LATEN STAAN | ARMATUUR VERVANGEN | 1 | 1 |  | Armatuur afvoeren | LED-armatuur
Smidstraat | 5266_6 | 6 | 17 |  |  | Gemeente Barneveld | Garderen | Garderen-dorp | Gemeente Barneveld | Liander | P4VP 6005 | 1998 | 201722.003 | 1998 | pl.2x24 | 2013 | 4 | Staal | 19 | 45 | 19 | MAST LATEN STAAN | ARMATUUR VERVANGEN | 1 | 1 |  | Armatuur afvoeren | LED-armatuur
Smidstraat | 5266_7 | 7 |  |  |  | Gemeente Barneveld | Garderen | Garderen-dorp | Gemeente Barneveld | Liander | P4VP 6005 | 1998 | 201722.003 | 1998 | pl.2x24 | 2013 | 4 | Staal | 19 | 45 | 19 | MAST LATEN STAAN | ARMATUUR VERVANGEN | 1 | 1 |  | Armatuur afvoeren | LED-armatuur
Smidstraat | 5266_8 | 8 | 23 |  |  | Gemeente Barneveld | Garderen | Garderen-dorp | Gemeente Barneveld | Liander | P4VP 6005 | 1998 | 201722.003 | 1998 | pl.2x24 | 2013 | 4 | Staal | 19 | 45 | 19 | MAST LATEN STAAN | ARMATUUR VERVANGEN | 1 | 1 |  | Armatuur afvoeren | LED-armatuur
Solseweg | 5274_1 | 1 |  |  | Anwb route | Gemeente Barneveld | Garderen | Buitengebied | Gemeente Barneveld | Liander | G6VA | 1985 | iris | 1995 | sox.1x35 | 2009 | 6 | Staal | 32 | 45 | 22 | MAST LATEN STAAN | ARMATUUR VERVANGEN | 1 | 1 |  | Armatuur afvoeren | LED-armatuur
Solseweg | 5274_2 | 2 | 20 |  |  | Gemeente Barneveld | Garderen | Buitengebied | Gemeente Barneveld | Liander | V6VA | 1995 | iris | 1995 | sox.1x35 | 2011 | 6 | Staal | 22 | 45 | 22 | MAST LATEN STAAN | ARMATUUR VERVANGEN | 1 | 1 |  | Armatuur afvoeren | LED-armatuur
Spade | 5276_1 | 1 |  | Bhramslaan |  | Gemeente Barneveld | Voorthuizen | Voorthuizen-zuid | Gemeente Barneveld | Liander | A4CP bulldog | 2006 | Hps 100 | 2006 | pl.1x36 | 2010 | 4 | Aluminium | 11 | 30 | 11 | MAST LATEN STAAN | LED-retrofitten | 1 |  | 1 |  | LED-retrofit
Spade | 5276_2 | 2 |  |  |  | Gemeente Barneveld | Voorthuizen | Voorthuizen-zuid | Gemeente Barneveld | Liander | A4CP bulldog | 2006 | Hps 100 | 2006 | pl.1x36 | 2010 | 4 | Aluminium | 11 | 30 | 11 | MAST LATEN STAAN | LED-retrofitten | 1 |  | 1 |  | LED-retrofit
Spade | 5276_3 | 3 |  | Gaffel |  | Gemeente Barneveld | Voorthuizen | Voorthuizen-zuid | Gemeente Barneveld | Liander | A4CP bulldog | 2006 | Hps 100 | 2006 | pl.1x36 | 2010 | 4 | Aluminium | 11 | 30 | 11 | MAST LATEN STAAN | LED-retrofitten | 1 |  | 1 |  | LED-retrofit
Spade | 5276_4 | 4 |  |  |  | Gemeente Barneveld | Voorthuizen | Voorthuizen-zuid | Gemeente Barneveld | Liander | A4CP bulldog | 2006 | Hps 100 | 2006 | pl.1x36 | 2010 | 4 | Aluminium | 11 | 30 | 11 | MAST LATEN STAAN | LED-retrofitten | 1 |  | 1 |  | LED-retrofit
Spade | 5276_5 | 5 |  | Sikkel | Straatnaambord | Gemeente Barneveld | Voorthuizen | Voorthuizen-zuid | Gemeente Barneveld | Liander | A4CP bulldog | 2006 | Hps 100 | 2006 | pl.1x36 | 2010 | 4 | Aluminium | 11 | 30 | 11 | MAST LATEN STAAN | LED-retrofitten | 1 |  | 1 |  | LED-retrofit
Spade | 5276_6 | 6 |  |  |  | Gemeente Barneveld | Voorthuizen | Voorthuizen-zuid | Gemeente Barneveld | Liander | A4CP bulldog | 2006 | Hps 100 | 2006 | pl.1x36 | 2010 | 4 | Aluminium | 11 | 30 | 11 | MAST LATEN STAAN | LED-retrofitten | 1 |  | 1 |  | LED-retrofit
Spade | 5276_7 | 7 |  | Sikkel | Straatnaambord | Gemeente Barneveld | Voorthuizen | Voorthuizen-zuid | Gemeente Barneveld | Liander | A4CP bulldog | 2006 | Hps 100 | 2006 | pl.1x36 | 2010 | 4 | Aluminium | 11 | 30 | 11 | MAST LATEN STAAN | LED-retrofitten | 1 |  | 1 |  | LED-retrofit
Spade | 5276_8 | 8 |  |  | Straatnaambord | Gemeente Barneveld | Voorthuizen | Voorthuizen-zuid | Gemeente Barneveld | Liander | A4CP bulldog | 2006 | Hps 100 | 2006 | pl.1x36 | 2010 | 4 | Aluminium | 11 | 30 | 11 | MAST LATEN STAAN | LED-retrofitten | 1 |  | 1 |  | LED-retrofit
Spade | 5276_9 | 9 |  |  |  | Gemeente Barneveld | Voorthuizen | Voorthuizen-zuid | Gemeente Barneveld | Liander | A4CP bulldog | 2006 | Hps 100 | 2006 | pl.1x36 | 2010 | 4 | Aluminium | 11 | 30 | 11 | MAST LATEN STAAN | LED-retrofitten | 1 |  | 1 |  | LED-retrofit
Spade | 5276_10 | 10 | 30 |  |  | Gemeente Barneveld | Voorthuizen | Voorthuizen-zuid | Gemeente Barneveld | Liander | A4CP bulldog | 2006 | Hps 100 | 2006 | pl.1x36 | 2010 | 4 | Aluminium | 11 | 30 | 11 | MAST LATEN STAAN | LED-retrofitten | 1 |  | 1 |  | LED-retrofit
Spade | 5276_11 | 11 | 5 |  |  | Gemeente Barneveld | Voorthuizen | Voorthuizen-zuid | Gemeente Barneveld | Liander | A4CP bulldog | 2006 | Hps 100 | 2006 | pl.1x36 | 2010 | 4 | Aluminium | 11 | 30 | 11 | MAST LATEN STAAN | LED-retrofitten | 1 |  | 1 |  | LED-retrofit
Spade | 5276_12 | 12 | 44 | Egge | Straatnaambord | Gemeente Barneveld | Voorthuizen | Voorthuizen-zuid | Gemeente Barneveld | Liander | A4CP bulldog | 2006 | Hps 100 | 2006 | pl.1x36 | 2010 | 4 | Aluminium | 11 | 30 | 11 | MAST LATEN STAAN | LED-retrofitten | 1 |  | 1 |  | LED-retrofit
Spade | 5276_13 | 13 | 46 |  |  | Gemeente Barneveld | Voorthuizen | Voorthuizen-zuid | Gemeente Barneveld | Liander | A4CP bulldog | 2006 | Hps 100 | 2006 | pl.1x36 | 2010 | 4 | Aluminium | 11 | 30 | 11 | MAST LATEN STAAN | LED-retrofitten | 1 |  | 1 |  | LED-retrofit
Spade | 5276_14 | 14 | 50 |  |  | Gemeente Barneveld | Voorthuizen | Voorthuizen-zuid | Gemeente Barneveld | Liander | A4CP bulldog | 2006 | Hps 100 | 2006 | pl.1x36 | 2010 | 4 | Aluminium | 11 | 30 | 11 | MAST LATEN STAAN | LED-retrofitten | 1 |  | 1 |  | LED-retrofit
Spade | 5276_15 | 15 | 56 | Zicht | Straatnaambord | Gemeente Barneveld | Voorthuizen | Voorthuizen-zuid | Gemeente Barneveld | Liander | A4CP bulldog | 2006 | Hps 100 | 2006 | pl.1x36 | 2010 | 4 | Aluminium | 11 | 30 | 11 | MAST LATEN STAAN | LED-retrofitten | 1 |  | 1 |  | LED-retrofit
Speenkruid | 5279_1 | 1 | 2 | Heermoes |  | Gemeente Barneveld | Voorthuizen | Voorthuizen-noord | Gemeente Barneveld | Liander | P5VP 6005 | 2010 | Libra 36 dim | 2010 | pl.1x36 | 2010 | 5 | Staal | 7 | 45 | 7 | MAST LATEN STAAN | LED-retrofitten | 1 |  | 1 |  | LED-retrofit
Speenkruid | 5279_2 | 2 | 3 |  |  | Gemeente Barneveld | Voorthuizen | Voorthuizen-noord | Gemeente Barneveld | Liander | P5VP 6005 | 2010 | Libra 36 dim | 2010 | pl.1x36 | 2010 | 5 | Staal | 7 | 45 | 7 | MAST LATEN STAAN | LED-retrofitten | 1 |  | 1 |  | LED-retrofit
Speenkruid | 5279_3 | 3 | 4 |  |  | Gemeente Barneveld | Voorthuizen | Voorthuizen-noord | Gemeente Barneveld | Liander | P5VP 6005 | 2010 | Libra 36 dim | 2010 | pl.1x36 | 2010 | 5 | Staal | 7 | 45 | 7 | MAST LATEN STAAN | LED-retrofitten | 1 |  | 1 |  | LED-retrofit
Speenkruid | 5279_4 | 4 | 13 |  |  | Gemeente Barneveld | Voorthuizen | Voorthuizen-noord | Gemeente Barneveld | Liander | P5VP 6005 | 2010 | Libra 36 dim | 2010 | pl.1x36 | 2010 | 5 | Staal | 7 | 45 | 7 | MAST LATEN STAAN | LED-retrofitten | 1 |  | 1 |  | LED-retrofit
Speenkruid | 5279_5 | 5 | 10 |  |  | Gemeente Barneveld | Voorthuizen | Voorthuizen-noord | Gemeente Barneveld | Liander | P5VP 6005 | 2010 | Libra 36 dim | 2010 | pl.1x36 | 2010 | 5 | Staal | 7 | 45 | 7 | MAST LATEN STAAN | LED-retrofitten | 1 |  | 1 |  | LED-retrofit
Speenkruid | 5279_6 | 6 | 21 |  |  | Gemeente Barneveld | Voorthuizen | Voorthuizen-noord | Gemeente Barneveld | Liander | P5VP 6005 | 2010 | Libra 36 dim | 2010 | pl.1x36 | 2010 | 5 | Staal | 7 | 45 | 7 | MAST LATEN STAAN | LED-retrofitten | 1 |  | 1 |  | LED-retrofit
Speenkruid | 5279_7 | 7 | 18 |  |  | Gemeente Barneveld | Voorthuizen | Voorthuizen-noord | Gemeente Barneveld | Liander | P5VP 6005 | 2010 | Libra 36 dim | 2010 | pl.1x36 | 2010 | 5 | Staal | 7 | 45 | 7 | MAST LATEN STAAN | LED-retrofitten | 1 |  | 1 |  | LED-retrofit
Speenkruid | 5279_8 | 8 |  |  |  | Gemeente Barneveld | Voorthuizen | Voorthuizen-noord | Gemeente Barneveld | Liander | P5VP 6005 | 2010 | Libra 36 dim | 2010 | pl.1x36 | 2010 | 5 | Staal | 7 | 45 | 7 | MAST LATEN STAAN | LED-retrofitten | 1 |  | 1 |  | LED-retrofit
Speenkruid | 5279_9 | 9 | 20 |  |  | Gemeente Barneveld | Voorthuizen | Voorthuizen-noord | Gemeente Barneveld | Liander | P5VP 6005 | 2010 | Libra 36 dim | 2010 | pl.1x36 | 2010 | 5 | Staal | 7 | 45 | 7 | MAST LATEN STAAN | LED-retrofitten | 1 |  | 1 |  | LED-retrofit
Speenkruid | 5279_10 | 10 | 26 |  |  | Gemeente Barneveld | Voorthuizen | Voorthuizen-noord | Gemeente Barneveld | Liander | P5VP 6005 | 2010 | Libra 36 dim | 2010 | pl.1x36 | 2010 | 5 | Staal | 7 | 45 | 7 | MAST LATEN STAAN | LED-retrofitten | 1 |  | 1 |  | LED-retrofit
Speenkruid | 5279_11 | 11 |  |  |  | Gemeente Barneveld | Voorthuizen | Voorthuizen-noord | Gemeente Barneveld | Liander | P5VP 6005 | 2010 | Libra 36 dim | 2010 | pl.1x36 | 2010 | 5 | Staal | 7 | 45 | 7 | MAST LATEN STAAN | LED-retrofitten | 1 |  | 1 |  | LED-retrofit
Speenkruid | 5279_12 | 12 | 38 |  |  | Gemeente Barneveld | Voorthuizen | Voorthuizen-noord | Gemeente Barneveld | Liander | P5VP 6005 | 2010 | Libra 36 dim | 2010 | pl.1x36 | 2010 | 5 | Staal | 7 | 45 | 7 | MAST LATEN STAAN | LED-retrofitten | 1 |  | 1 |  | LED-retrofit
Speenkruid | 5279_13 | 13 |  |  |  | Gemeente Barneveld | Voorthuizen | Voorthuizen-noord | Gemeente Barneveld | Liander | P5VP 6005 | 2010 | Libra 36 dim | 2010 | pl.1x36 | 2010 | 5 | Staal | 7 | 45 | 7 | MAST LATEN STAAN | LED-retrofitten | 1 |  | 1 |  | LED-retrofit
Speenkruid | 5279_14 | 14 | 46 |  |  | Gemeente Barneveld | Voorthuizen | Voorthuizen-noord | Gemeente Barneveld | Liander | P5VP 6005 | 2010 | Libra 36 dim | 2010 | pl.1x36 | 2010 | 5 | Staal | 7 | 45 | 7 | MAST LATEN STAAN | LED-retrofitten | 1 |  | 1 |  | LED-retrofit
Speulderbosweg | 5282_0 | 0 |  | Geref. Kerk |  | Gemeente Barneveld | Garderen | Garderen-dorp | Gemeente Barneveld | Liander | G6VA | 1979 | fgs.224 | 2004 | pl.1x36 | 2013 | 6 | Staal | 38 | 45 | 13 | MAST VERVANGEN | ARMATUUR VERVANGEN | 1 | 1 |  | Armatuur afvoeren | LED-armatuur
Speulderbosweg | 5282_1 | 1 |  |  | Straatnaambord | Gemeente Barneveld | Garderen | Garderen-dorp | Gemeente Barneveld | Liander | V6VA | 1993 | fgs.224 | 2004 | pl.1x36 | 2013 | 6 | Staal | 24 | 45 | 13 | MAST LATEN STAAN | LED-retrofitten | 1 |  | 1 |  | LED-retrofit
Speulderbosweg | 5282_2 | 2 | 4 |  |  | Gemeente Barneveld | Garderen | Garderen-dorp | Gemeente Barneveld | Liander | V6VA | 2010 | fgs.224 | 2004 | pl.1x36 | 2013 | 6 | Staal | 7 | 45 | 13 | MAST LATEN STAAN | LED-retrofitten | 1 |  | 1 |  | LED-retrofit
Speulderbosweg | 5282_3 | 3 |  |  |  | Gemeente Barneveld | Garderen | Garderen-dorp | Gemeente Barneveld | Liander | V6VA | 1992 | fgs.224 | 2004 | pl.1x36 | 2013 | 6 | Staal | 25 | 45 | 13 | MAST LATEN STAAN | LED-retrofitten | 1 |  | 1 |  | LED-retrofit
Speulderbosweg | 5282_4 | 4 | 12 |  |  | Gemeente Barneveld | Garderen | Garderen-dorp | Gemeente Barneveld | Liander | V6VA | 1992 | fgs.224 | 2004 | pl.1x36 | 2013 | 6 | Staal | 25 | 45 | 13 | MAST LATEN STAAN | LED-retrofitten | 1 |  | 1 |  | LED-retrofit
Speulderbosweg | 5282_5 | 5 | 16 |  |  | Gemeente Barneveld | Garderen | Garderen-dorp | Gemeente Barneveld | Liander | V6VA | 1992 | fgs.224 | 2004 | pl.1x36 | 2013 | 6 | Staal | 25 | 45 | 13 | MAST LATEN STAAN | LED-retrofitten | 1 |  | 1 |  | LED-retrofit
Speulderbosweg | 5282_6 | 6 | 18 |  |  | Gemeente Barneveld | Garderen | Garderen-dorp | Gemeente Barneveld | Liander | G6VA | 1979 | fgs.224 | 2004 | pl.1x36 | 2013 | 6 | Staal | 38 | 45 | 13 | MAST VERVANGEN | ARMATUUR VERVANGEN | 1 | 1 |  | Armatuur afvoeren | LED-armatuur
Speulderbosweg | 5282_7 | 7 | 26 |  |  | Gemeente Barneveld | Garderen | Garderen-dorp | Gemeente Barneveld | Liander | G6VA | 1979 | fgs.224 | 2004 | pl.1x36 | 2013 | 6 | Staal | 38 | 45 | 13 | MAST VERVANGEN | ARMATUUR VERVANGEN | 1 | 1 |  | Armatuur afvoeren | LED-armatuur
Speulderbosweg | 5282_8 | 8 | 28 |  |  | Gemeente Barneveld | Garderen | Garderen-dorp | Gemeente Barneveld | Liander | G6VA | 1979 | fgs.224 | 2004 | pl.1x36 | 2013 | 6 | Staal | 38 | 45 | 13 | MAST VERVANGEN | ARMATUUR VERVANGEN | 1 | 1 |  | Armatuur afvoeren | LED-armatuur
Speulderbosweg | 5282_9 | 9 | 23 |  |  | Gemeente Barneveld | Garderen | Buitengebied | Gemeente Barneveld | Liander | G6VA | 1979 | fgs.224 | 2004 | pl.1x36 | 2013 | 6 | Staal | 38 | 45 | 13 | MAST VERVANGEN | ARMATUUR VERVANGEN | 1 | 1 |  | Armatuur afvoeren | LED-armatuur
Speulderbosweg | 5282_10 | 10 | 25 |  |  | Gemeente Barneveld | Garderen | Buitengebied | Gemeente Barneveld | Liander | V6VA | 2002 | fgs.224 | 2004 | pl.1x36 | 2013 | 6 | Staal | 15 | 45 | 13 | MAST LATEN STAAN | LED-retrofitten | 1 |  | 1 |  | LED-retrofit
Speulderbosweg | 5282_11 | 11 |  |  |  | Gemeente Barneveld | Garderen | Buitengebied | Gemeente Barneveld | Liander | V6VA | 2007 | fgs.224 | 2004 | pl.1x36 | 2013 | 6 | Staal | 10 | 45 | 13 | MAST LATEN STAAN | LED-retrofitten | 1 |  | 1 |  | LED-retrofit
Speulderbosweg | 5282_12 | 12 | 31 |  |  | Gemeente Barneveld | Garderen | Buitengebied | Gemeente Barneveld | Liander | V6VA | 2007 | fgs.224 | 2004 | pl.1x36 | 2013 | 6 | Staal | 10 | 45 | 13 | MAST LATEN STAAN | LED-retrofitten | 1 |  | 1 |  | LED-retrofit
Speulderbosweg | 5282_13 | 13 | 35 |  | Buurtpreventie | Gemeente Barneveld | Garderen | Buitengebied | Gemeente Barneveld | Liander | G6VA | 1985 | fgs.224 | 2004 | pl.1x36 | 2013 | 6 | Staal | 32 | 45 | 13 | MAST LATEN STAAN | LED-retrofitten | 1 |  | 1 |  | LED-retrofit
Speulderbosweg | 5282_14 | 14 |  |  |  | Gemeente Barneveld | Garderen | Buitengebied | Gemeente Barneveld | Liander | G6VA | 1985 | fgs.224 | 2004 | pl.1x36 | 2013 | 6 | Staal | 32 | 45 | 13 | MAST LATEN STAAN | LED-retrofitten | 1 |  | 1 |  | LED-retrofit
Speulderbosweg | 5282_15 | 15 |  |  |  | Gemeente Barneveld | Garderen | Buitengebied | Gemeente Barneveld | Liander | G6VA | 1985 | fgs.224 | 2004 | pl.1x36 | 2013 | 6 | Staal | 32 | 45 | 13 | MAST LATEN STAAN | LED-retrofitten | 1 |  | 1 |  | LED-retrofit
Speulderbosweg | 5282_16 | 16 |  |  |  | Gemeente Barneveld | Garderen | Buitengebied | Gemeente Barneveld | Liander | G6VA | 1985 | fgs.224 | 2004 | pl.1x36 | 2013 | 6 | Staal | 32 | 45 | 13 | MAST LATEN STAAN | LED-retrofitten | 1 |  | 1 |  | LED-retrofit
Speulderbosweg | 5282_17 | 17 |  |  |  | Gemeente Barneveld | Garderen | Buitengebied | Gemeente Barneveld | Liander | G6VA | 1985 | fgs.224 | 2004 | pl.1x36 | 2013 | 6 | Staal | 32 | 45 | 13 | MAST LATEN STAAN | LED-retrofitten | 1 |  | 1 |  | LED-retrofit
Speulderbosweg | 5282_18 | 18 |  |  |  | Gemeente Barneveld | Garderen | Buitengebied | Gemeente Barneveld | Liander | G6VA | 1985 | fgs.224 | 2004 | pl.1x36 | 2013 | 6 | Staal | 32 | 45 | 13 | MAST LATEN STAAN | LED-retrofitten | 1 |  | 1 |  | LED-retrofit
Speulderweg | 5290_1 | 1 |  |  | zwarte mast | Gemeente Barneveld | Garderen | Garderen-dorp | Gemeente Barneveld | Liander | V6VA | 1999 | fgs.105 | 1999 | pl.1x55 | 2013 | 6 | Staal | 18 | 45 | 18 | MAST LATEN STAAN | ARMATUUR VERVANGEN | 1 | 1 |  | Armatuur afvoeren | LED-armatuur
Speulderweg | 5290_2 | 2 |  |  | zwarte mast | Gemeente Barneveld | Garderen | Garderen-dorp | Gemeente Barneveld | Liander | V6VA | 1999 | fgs.105 | 1999 | pl.1x55 | 2013 | 6 | Staal | 18 | 45 | 18 | MAST LATEN STAAN | ARMATUUR VERVANGEN | 1 | 1 |  | Armatuur afvoeren | LED-armatuur
Speulderweg | 5290_3 | 3 | 4 |  | Verkeersbord B1+L2+afvalbak | Gemeente Barneveld | Garderen | Garderen-dorp | Gemeente Barneveld | Liander | V6VA | 1999 | fgs.105 | 1999 | pl.1x55 | 2013 | 6 | Staal | 18 | 45 | 18 | MAST LATEN STAAN | ARMATUUR VERVANGEN | 1 | 1 |  | Armatuur afvoeren | LED-armatuur
Speulderweg | 5290_4 | 4 | 3 |  | Verkeersbord J37+o.b.drempel | Gemeente Barneveld | Garderen | Garderen-dorp | Gemeente Barneveld | Liander | V6VA | 1999 | fgs.105 | 1999 | pl.1x55 | 2013 | 6 | Staal | 18 | 45 | 18 | MAST LATEN STAAN | ARMATUUR VERVANGEN | 1 | 1 |  | Armatuur afvoeren | LED-armatuur
Speulderweg | 5290_5 | 5 | 7 |  | Verkeersbord B2+A1+A2 zone | Gemeente Barneveld | Garderen | Garderen-dorp | Gemeente Barneveld | Liander | V6VA | 1999 | fgs.105 | 1999 | Saled pll 55 3000k | 2013 | 6 | Staal | 18 | 45 | 18 | MAST LATEN STAAN | REEDS LED-retrofit | 1 |  |  |  | LED-retrofit
Speulderweg | 5290_6 | 6 | 13 |  |  | Gemeente Barneveld | Garderen | Garderen-dorp | Gemeente Barneveld | Liander | V6VA | 1999 | fgs.105 | 1999 | pl.1x55 | 2013 | 6 | Staal | 18 | 45 | 18 | MAST LATEN STAAN | ARMATUUR VERVANGEN | 1 | 1 |  | Armatuur afvoeren | LED-armatuur
Speulderweg | 5290_7 | 7 | 18 |  | Verkeersbord B1+D4 | Gemeente Barneveld | Garderen | Garderen-dorp | Gemeente Barneveld | Liander | V6VA | 1999 | fgs.105 | 1999 | pl.1x55 | 2013 | 6 | Staal | 18 | 45 | 18 | MAST LATEN STAAN | ARMATUUR VERVANGEN | 1 | 1 |  | Armatuur afvoeren | LED-armatuur
Speulderweg | 5290_8 | 8 | 15 |  |  | Gemeente Barneveld | Garderen | Garderen-dorp | Gemeente Barneveld | Liander | V6VA | 1999 | fgs.105 | 1999 | pl.1x55 | 2013 | 6 | Staal | 18 | 45 | 18 | MAST LATEN STAAN | ARMATUUR VERVANGEN | 1 | 1 |  | Armatuur afvoeren | LED-armatuur
Speulderweg | 5290_9 | 9 | 22 |  |  | Gemeente Barneveld | Garderen | Garderen-dorp | Gemeente Barneveld | Liander | V6VA | 1999 | fgs.105 | 1999 | pl.1x55 | 2013 | 6 | Staal | 18 | 45 | 18 | MAST LATEN STAAN | ARMATUUR VERVANGEN | 1 | 1 |  | Armatuur afvoeren | LED-armatuur
Speulderweg | 5290_10 | 10 | 17 |  |  | Gemeente Barneveld | Garderen | Garderen-dorp | Gemeente Barneveld | Liander | V6VA | 1999 | fgs.105 | 1999 | pl.1x55 | 2013 | 6 | Staal | 18 | 45 | 18 | MAST LATEN STAAN | ARMATUUR VERVANGEN | 1 | 1 |  | Armatuur afvoeren | LED-armatuur
Speulderweg | 5290_11 | 11 | 26 |  |  | Gemeente Barneveld | Garderen | Garderen-dorp | Gemeente Barneveld | Liander | V6VA | 1999 | fgs.105 | 1999 | Saled pll 55 3000k | 2015 | 6 | Staal | 18 | 45 | 18 | MAST LATEN STAAN | REEDS LED-retrofit | 1 |  |  |  | LED-retrofit
Speulderweg | 5290_12 | 12 | 21 |  | Straatnaambord+anwb route | Gemeente Barneveld | Garderen | Garderen-dorp | Gemeente Barneveld | Liander | V6VA | 1999 | fgs.105 | 1999 | pl.1x55 | 2013 | 6 | Staal | 18 | 45 | 18 | MAST LATEN STAAN | ARMATUUR VERVANGEN | 1 | 1 |  | Armatuur afvoeren | LED-armatuur
Speulderweg | 5290_13 | 13 |  |  |  | Gemeente Barneveld | Garderen | Garderen-dorp | Gemeente Barneveld | Liander | V6VA | 1999 | fgs.223 | 2005 | pl.1x24 | 2013 | 6 | Staal | 18 | 45 | 12 | MAST LATEN STAAN | LED-retrofitten | 1 |  | 1 |  | LED-retrofit
Speulderweg | 5290_14 | 14 |  | Bij Kruipad |  | Gemeente Barneveld | Garderen | Garderen-dorp | Gemeente Barneveld | Liander | V6VA | 2005 | fgs.223 | 2005 | pl.1x24 | 2013 | 6 | Staal | 12 | 45 | 12 | MAST LATEN STAAN | LED-retrofitten | 1 |  | 1 |  | LED-retrofit
Speulderweg | 5290_15 | 15 |  | t.o. zijstraat |  | Gemeente Barneveld | Garderen | Garderen-dorp | Gemeente Barneveld | Liander | V6VA | 1999 | fgs.105 | 1999 | pl.1x55 | 2013 | 6 | Staal | 18 | 45 | 18 | MAST LATEN STAAN | ARMATUUR VERVANGEN | 1 | 1 |  | Armatuur afvoeren | LED-armatuur
Speulderweg | 5290_16 | 16 | 23 |  |  | Gemeente Barneveld | Garderen | Garderen-dorp | Gemeente Barneveld | Liander | V6VA | 1999 | fgs.105 | 1999 | pl.1x55 | 2013 | 6 | Staal | 18 | 45 | 18 | MAST LATEN STAAN | ARMATUUR VERVANGEN | 1 | 1 |  | Armatuur afvoeren | LED-armatuur
Speulderweg | 5290_17 | 17 | 27 |  |  | Gemeente Barneveld | Garderen | Garderen-dorp | Gemeente Barneveld | Liander | V6VA | 1999 | fgs.105 | 1999 | pl.1x55 | 2013 | 6 | Staal | 18 | 45 | 18 | MAST LATEN STAAN | ARMATUUR VERVANGEN | 1 | 1 |  | Armatuur afvoeren | LED-armatuur
Speulderweg | 5290_18 | 18 | 31 |  |  | Gemeente Barneveld | Garderen | Garderen-dorp | Gemeente Barneveld | Liander | V6VA | 1999 | fgs.105 | 1999 | pl.1x55 | 2013 | 6 | Staal | 18 | 45 | 18 | MAST LATEN STAAN | ARMATUUR VERVANGEN | 1 | 1 |  | Armatuur afvoeren | LED-armatuur
Speulderweg | 5290_19 | 19 | 33 |  | Verkeersbord J18 | Gemeente Barneveld | Garderen | Garderen-dorp | Gemeente Barneveld | Liander | V6VA | 1999 | fgs.105 | 1999 | pl.1x55 | 2013 | 6 | Staal | 18 | 45 | 18 | MAST LATEN STAAN | ARMATUUR VERVANGEN | 1 | 1 |  | Armatuur afvoeren | LED-armatuur
Speulderweg | 5290_20 | 20 |  |  |  | Gemeente Barneveld | Garderen | Garderen-dorp | Gemeente Barneveld | Liander | V6VA | 1999 | fgs.105 | 1999 | pl.1x55 | 2013 | 6 | Staal | 18 | 45 | 18 | MAST LATEN STAAN | ARMATUUR VERVANGEN | 1 | 1 |  | Armatuur afvoeren | LED-armatuur
Speulderweg | 5290_21 | 21 | 39 |  |  | Gemeente Barneveld | Garderen | Garderen-dorp | Gemeente Barneveld | Liander | V6VA | 1999 | fgs.105 | 1999 | pl.1x55 | 2013 | 6 | Staal | 18 | 45 | 18 | MAST LATEN STAAN | ARMATUUR VERVANGEN | 1 | 1 |  | Armatuur afvoeren | LED-armatuur
Speulderweg | 5290_22 | 22 | 41 |  | Verkeersbord J18 | Gemeente Barneveld | Garderen | Garderen-dorp | Gemeente Barneveld | Liander | V6VA | 1999 | fgs.105 | 1999 | pl.1x55 | 2013 | 6 | Staal | 18 | 45 | 18 | MAST LATEN STAAN | ARMATUUR VERVANGEN | 1 | 1 |  | Armatuur afvoeren | LED-armatuur
Speulderweg | 5290_23 | 23 |  | naast cafe Stam | Verkeersbord B1 | Gemeente Barneveld | Garderen | Garderen-dorp | Gemeente Barneveld | Liander | V6VA | 1999 | fgs.105 | 1999 | pl.1x55 | 2013 | 6 | Staal | 18 | 45 | 18 | MAST LATEN STAAN | ARMATUUR VERVANGEN | 1 | 1 |  | Armatuur afvoeren | LED-armatuur
Speulderweg | 5290_24 | 24 |  | Naast de Laak |  | Gemeente Barneveld | Garderen | Garderen-dorp | Gemeente Barneveld | Liander | V6VA | 1999 | fgs.105 | 1999 | pl.1x55 | 2013 | 6 | Staal | 18 | 45 | 18 | MAST LATEN STAAN | ARMATUUR VERVANGEN | 1 | 1 |  | Armatuur afvoeren | LED-armatuur
Spinnekop | 5296_1 | 1 |  |  |  | Gemeente Barneveld | Kootwijkerbroek | Kootwijkerbroek-dorp | Gemeente Barneveld | Liander | V4CP | 1994 | 2050.12.hf | 1994 | pl.1x36 | 2013 | 4 | Staal | 23 | 45 | 23 | MAST LATEN STAAN | ARMATUUR VERVANGEN | 1 | 1 |  | Armatuur afvoeren | LED-armatuur
Spinnekop | 5296_2 | 2 |  |  |  | Gemeente Barneveld | Kootwijkerbroek | Kootwijkerbroek-dorp | Gemeente Barneveld | Liander | V4CP | 1994 | kfk | 1994 | pl.1x36 | 2013 | 4 | Staal | 23 | 45 | 23 | MAST LATEN STAAN | ARMATUUR VERVANGEN | 1 | 1 |  | Armatuur afvoeren | LED-armatuur
Spinnekop | 5296_3 | 3 |  | voetpad |  | Gemeente Barneveld | Kootwijkerbroek | Kootwijkerbroek-dorp | Gemeente Barneveld | Liander | V4CP | 2001 | 2000.12.hf | 2001 | pl.1x36 | 2013 | 4 | Staal | 16 | 45 | 16 | MAST LATEN STAAN | ARMATUUR VERVANGEN | 1 | 1 |  | Armatuur afvoeren | LED-armatuur
Spinnekop | 5296_4 | 4 |  | voetpad |  | Gemeente Barneveld | Kootwijkerbroek | Kootwijkerbroek-dorp | Gemeente Barneveld | Liander | V4CP | 2001 | 2000.12.hf | 2001 | pl.1x36 | 2013 | 4 | Staal | 16 | 45 | 16 | MAST LATEN STAAN | ARMATUUR VERVANGEN | 1 | 1 |  | Armatuur afvoeren | LED-armatuur
Spoorstraat | 5312_1 | 1 | 1 |  |  | Gemeente Barneveld | Barneveld | Centrum | Gemeente Barneveld | Liander | P4VPgr(engels) | 2008 | engels | 2008 | sont.1x50 | 2011 | 4 | Staal | 9 | 45 | 9 | MAST LATEN STAAN | LED-retrofitten | 1 |  | 1 |  | LED-retrofit
Spoorstraat | 5312_2 | 2 | 3 |  |  | Gemeente Barneveld | Barneveld | Centrum | Gemeente Barneveld | Liander | P4VPgr(engels) | 2008 | engels | 2008 | sont.1x50 | 2011 | 4 | Staal | 9 | 45 | 9 | MAST LATEN STAAN | LED-retrofitten | 1 |  | 1 |  | LED-retrofit
Spoorstraat | 5312_3 | 3 |  |  |  | Gemeente Barneveld | Barneveld | Centrum | Gemeente Barneveld | Liander | G4CP | 1988 | 2000.12.hf | 1988 | pl.1x36 | 2011 | 4 | Staal | 29 | 45 | 29 | MAST LATEN STAAN | ARMATUUR VERVANGEN | 1 | 1 |  | Armatuur afvoeren | LED-armatuur
Spoorstraat | 5312_4 | 4 |  |  |  | Gemeente Barneveld | Barneveld | Centrum | Gemeente Barneveld | Liander | P4VPgr(engels) | 2008 | engels | 2008 | sont.1x50 | 2011 | 4 | Staal | 9 | 45 | 9 | MAST LATEN STAAN | LED-retrofitten | 1 |  | 1 |  | LED-retrofit
Spoorstraat | 5312_5 | 5 |  |  |  | Gemeente Barneveld | Barneveld | Centrum | Gemeente Barneveld | Liander | P4VPgr(engels) | 2008 | engels | 2008 | sont.1x50 | 2011 | 4 | Staal | 9 | 45 | 9 | MAST LATEN STAAN | LED-retrofitten | 1 |  | 1 |  | LED-retrofit
Spoorstraat | 5312_6 | 6 |  |  |  | Gemeente Barneveld | Barneveld | Centrum | Gemeente Barneveld | Liander | P4VPgr(engels) | 2008 | engels | 2008 | sont.1x50 | 2011 | 4 | Staal | 9 | 45 | 9 | MAST LATEN STAAN | LED-retrofitten | 1 |  | 1 |  | LED-retrofit
Spoorstraat | 5312_7 | 7 |  |  |  | Gemeente Barneveld | Barneveld | Centrum | Gemeente Barneveld | Liander | P4VPgr(engels) | 2008 | engels | 2008 | sont.1x50 | 2011 | 4 | Staal | 9 | 45 | 9 | MAST LATEN STAAN | LED-retrofitten | 1 |  | 1 |  | LED-retrofit
Spoorstraat | 5312_8 | 8 | 7 |  |  | Gemeente Barneveld | Barneveld | Centrum | Gemeente Barneveld | Liander | P4VPgr(engels) | 2008 | engels | 2008 | sont.1x50 | 2011 | 4 | Staal | 9 | 45 | 9 | MAST LATEN STAAN | LED-retrofitten | 1 |  | 1 |  | LED-retrofit
Spoorstraat | 5312_9 | 9 | 9 |  |  | Gemeente Barneveld | Barneveld | Centrum | Gemeente Barneveld | Liander | P4VPgr(engels) | 2008 | engels | 2008 | sont.1x50 | 2011 | 4 | Staal | 9 | 45 | 9 | MAST LATEN STAAN | LED-retrofitten | 1 |  | 1 |  | LED-retrofit
Spoorstraat | 5312_10 | 10 | 11 |  |  | Gemeente Barneveld | Barneveld | Centrum | Gemeente Barneveld | Liander | P4VPgr(engels) | 2008 | engels | 2008 | sont.1x50 | 2011 | 4 | Staal | 9 | 45 | 9 | MAST LATEN STAAN | LED-retrofitten | 1 |  | 1 |  | LED-retrofit
Spoorstraat | 5312_11 | 11 | 15 |  |  | Gemeente Barneveld | Barneveld | Centrum | Gemeente Barneveld | Liander | P4VPgr(engels) | 2008 | engels | 2008 | sont.1x50 | 2011 | 4 | Staal | 9 | 45 | 9 | MAST LATEN STAAN | LED-retrofitten | 1 |  | 1 |  | LED-retrofit
Spoorstraat | 5312_12 | 12 | 17 |  |  | Gemeente Barneveld | Barneveld | Centrum | Gemeente Barneveld | Liander | P4VPgr(engels) | 2008 | engels | 2008 | sont.1x50 | 2011 | 4 | Staal | 9 | 45 | 9 | MAST LATEN STAAN | LED-retrofitten | 1 |  | 1 |  | LED-retrofit
Spoorstraat | 5312_13 | 13 | 19 |  |  | Gemeente Barneveld | Barneveld | Centrum | Gemeente Barneveld | Liander | P4VPgr(engels) | 2008 | engels | 2014 | sont.1x50 | 2011 | 4 | Staal | 9 | 45 | 3 | MAST LATEN STAAN | LED-retrofitten | 1 |  | 1 |  | LED-retrofit
Spoorstraat | 5312_14 | 14 |  |  |  | Gemeente Barneveld | Barneveld | Centrum | Gemeente Barneveld | Liander | P4VPgr(engels) | 2008 | engels | 2008 | sont.1x50 | 2011 | 4 | Staal | 9 | 45 | 9 | MAST LATEN STAAN | LED-retrofitten | 1 |  | 1 |  | LED-retrofit
Sportparkstraat | 5320_1 | 1 | 2 |  | Verkeersbord A1+A2 | Gemeente Barneveld | Voorthuizen | Voorthuizen-noord | Gemeente Barneveld | Liander | V6VA | 2013 | Fgs 224 fortimo 24 | 2013 | Fortimo 1800 730 | 2013 | 6 | Staal | 4 | 45 | 4 | MAST LATEN STAAN | ARMATUUR LATEN STAAN | 1 |  |  |  | LED-armatuur
Sportparkstraat | 5320_2 | 2 | 6 |  |  | Gemeente Barneveld | Voorthuizen | Voorthuizen-noord | Gemeente Barneveld | Liander | V6VA | 2005 | fgs.224 | 2004 | pl.1x36 | 2010 | 6 | Staal | 12 | 45 | 13 | MAST LATEN STAAN | LED-retrofitten | 1 |  | 1 |  | LED-retrofit
Sportparkstraat | 5320_3 | 3 | 12 |  |  | Gemeente Barneveld | Voorthuizen | Voorthuizen-noord | Gemeente Barneveld | Liander | V6VA | 2005 | fgs.224 | 2004 | pl.1x36 | 2010 | 6 | Staal | 12 | 45 | 13 | MAST LATEN STAAN | LED-retrofitten | 1 |  | 1 |  | LED-retrofit
Sportparkstraat | 5320_4 | 4 |  |  | Straatnaambord | Gemeente Barneveld | Voorthuizen | Voorthuizen-noord | Gemeente Barneveld | Liander | V6VA | 2007 | fgs.224 | 2004 | pl.1x36 | 2010 | 6 | Staal | 10 | 45 | 13 | MAST LATEN STAAN | LED-retrofitten | 1 |  | 1 |  | LED-retrofit
Stanleystraat | 5436_1 | 1 | 2 |  |  | Gemeente Barneveld | Barneveld | Kastelenwijk | Gemeente Barneveld | Liander | P6VA 7035 | 2006 | Libra | 2006 | pl.1x36 | 2011 | 6 | Staal | 11 | 45 | 11 | MAST LATEN STAAN | LED-retrofitten | 1 |  | 1 |  | LED-retrofit
Stanleystraat | 5436_2 | 2 | 6 |  |  | Gemeente Barneveld | Barneveld | Kastelenwijk | Gemeente Barneveld | Liander | P6VA 7035 | 2006 | Libra | 2006 | pl.1x36 | 2011 | 6 | Staal | 11 | 45 | 11 | MAST LATEN STAAN | LED-retrofitten | 1 |  | 1 |  | LED-retrofit
Stanleystraat | 5436_3 | 3 | 1 |  |  | Gemeente Barneveld | Barneveld | Kastelenwijk | Gemeente Barneveld | Liander | P6VA 7035 | 2006 | Libra | 2006 | pl.1x36 | 2011 | 6 | Staal | 11 | 45 | 11 | MAST LATEN STAAN | LED-retrofitten | 1 |  | 1 |  | LED-retrofit
Stanleystraat | 5436_4 | 4 | 3 |  |  | Gemeente Barneveld | Barneveld | Kastelenwijk | Gemeente Barneveld | Liander | P5VP 7035 | 2006 | Libra | 2006 | pl.1x24 | 2011 | 5 | Staal | 11 | 45 | 11 | MAST LATEN STAAN | LED-retrofitten | 1 |  | 1 |  | LED-retrofit
Stanleystraat | 5436_5 | 5 |  |  |  | Gemeente Barneveld | Barneveld | Kastelenwijk | Gemeente Barneveld | Liander | P5VP 7035 | 2006 | Libra | 2006 | Saled pll 36 3000k | 2014 | 5 | Staal | 11 | 45 | 11 | MAST LATEN STAAN | REEDS LED-retrofit | 1 |  |  |  | LED-retrofit
Stanleystraat | 5436_6 | 6 | 7 |  |  | Gemeente Barneveld | Barneveld | Kastelenwijk | Gemeente Barneveld | Liander | P5VP 7035 | 2006 | Libra | 2006 | pl.1x24 | 2011 | 5 | Staal | 11 | 45 | 11 | MAST LATEN STAAN | LED-retrofitten | 1 |  | 1 |  | LED-retrofit
Stanleystraat | 5436_7 | 7 | 11 |  |  | Gemeente Barneveld | Barneveld | Kastelenwijk | Gemeente Barneveld | Liander | P5VP 7035 | 2006 | Libra | 2006 | Saled pll 36 3000k | 2014 | 5 | Staal | 11 | 45 | 11 | MAST LATEN STAAN | REEDS LED-retrofit | 2 |  |  |  | LED-retrofit
Stanleystraat | 5436_8 | 8 |  | Parkeerplaats |  | Gemeente Barneveld | Barneveld | Kastelenwijk | Gemeente Barneveld | Liander | P6VA 7035 | 2006 | fgs.224 | 2006 | pl.1x36 | 2011 | 6 | Staal | 11 | 45 | 11 | MAST LATEN STAAN | LED-retrofitten | 1 |  | 1 |  | LED-retrofit
Stanleystraat | 5436_9 | 9 | 17 |  |  | Gemeente Barneveld | Barneveld | Kastelenwijk | Gemeente Barneveld | Liander | P5VP 7035 | 2006 | Libra | 2006 | pl.1x24 | 2011 | 5 | Staal | 11 | 45 | 11 | MAST LATEN STAAN | LED-retrofitten | 1 |  | 1 |  | LED-retrofit
Stanleystraat | 5436_10 | 10 | 23 |  |  | Gemeente Barneveld | Barneveld | Kastelenwijk | Gemeente Barneveld | Liander | P4VP 7035 | 2006 | Libra | 2006 | pl.1x24 | 2011 | 4 | Staal | 11 | 45 | 11 | MAST LATEN STAAN | LED-retrofitten | 1 |  | 1 |  | LED-retrofit
Stanleystraat | 5436_11 | 11 | 27 |  |  | Gemeente Barneveld | Barneveld | Kastelenwijk | Gemeente Barneveld | Liander | P5VP 7035 | 2006 | Libra | 2006 | pl.1x24 | 2011 | 5 | Staal | 11 | 45 | 11 | MAST LATEN STAAN | LED-retrofitten | 1 |  | 1 |  | LED-retrofit
Stanleystraat | 5436_12 | 12 | 29 |  |  | Gemeente Barneveld | Barneveld | Kastelenwijk | Gemeente Barneveld | Liander | P4VP 7035 | 2006 | Libra | 2006 | pl.1x24 | 2011 | 4 | Staal | 11 | 45 | 11 | MAST LATEN STAAN | LED-retrofitten | 1 |  | 1 |  | LED-retrofit
Stanleystraat | 5436_13 | 13 | 35 |  |  | Gemeente Barneveld | Barneveld | Kastelenwijk | Gemeente Barneveld | Liander | P4VP 7035 | 2006 | Libra | 2006 | pl.1x24 | 2011 | 4 | Staal | 11 | 45 | 11 | MAST LATEN STAAN | LED-retrofitten | 1 |  | 1 |  | LED-retrofit
Stanleystraat | 5436_14 | 14 |  |  |  | Gemeente Barneveld | Barneveld | Kastelenwijk | Gemeente Barneveld | Liander | P5VP 7035 | 2006 | Libra | 2006 | pl.1x24 | 2011 | 5 | Staal | 11 | 45 | 11 | MAST LATEN STAAN | LED-retrofitten | 1 |  | 1 |  | LED-retrofit
Stanleystraat | 5436_15 | 15 | 39 |  |  | Gemeente Barneveld | Barneveld | Kastelenwijk | Gemeente Barneveld | Liander | P4VP 7035 | 2006 | Libra | 2006 | pl.1x24 | 2011 | 4 | Staal | 11 | 45 | 11 | MAST LATEN STAAN | LED-retrofitten | 1 |  | 1 |  | LED-retrofit
Stanleystraat | 5436_16 | 16 | 45 |  |  | Gemeente Barneveld | Barneveld | Kastelenwijk | Gemeente Barneveld | Liander | P4VP 7035 | 2006 | Libra | 2006 | pl.1x24 | 2011 | 4 | Staal | 11 | 45 | 11 | MAST LATEN STAAN | LED-retrofitten | 1 |  | 1 |  | LED-retrofit
Stanleystraat | 5436_17 | 17 |  |  |  | Gemeente Barneveld | Barneveld | Kastelenwijk | Gemeente Barneveld | Liander | P5VP 7035 | 2006 | Libra | 2006 | pl.1x24 | 2011 | 5 | Staal | 11 | 45 | 11 | MAST LATEN STAAN | LED-retrofitten | 1 |  | 1 |  | LED-retrofit
Stanleystraat | 5436_18 | 18 | 49 |  |  | Gemeente Barneveld | Barneveld | Kastelenwijk | Gemeente Barneveld | Liander | P4VP 7035 | 2006 | Libra | 2006 | pl.1x24 | 2011 | 4 | Staal | 11 | 45 | 11 | MAST LATEN STAAN | LED-retrofitten | 1 |  | 1 |  | LED-retrofit
Stanleystraat | 5436_19 | 19 | 55 |  |  | Gemeente Barneveld | Barneveld | Kastelenwijk | Gemeente Barneveld | Liander | P4VP 7035 | 2006 | Libra | 2006 | pl.1x24 | 2011 | 4 | Staal | 11 | 45 | 11 | MAST LATEN STAAN | LED-retrofitten | 1 |  | 1 |  | LED-retrofit
Stanleystraat | 5436_20 | 20 |  |  |  | Gemeente Barneveld | Barneveld | Kastelenwijk | Gemeente Barneveld | Liander | P5VP 7035 | 2006 | Libra | 2006 | pl.1x24 | 2011 | 5 | Staal | 11 | 45 | 11 | MAST LATEN STAAN | LED-retrofitten | 1 |  | 1 |  | LED-retrofit
Stanleystraat | 5436_21 | 21 | 59 |  |  | Gemeente Barneveld | Barneveld | Kastelenwijk | Gemeente Barneveld | Liander | P4VP 7035 | 2006 | Libra | 2006 | pl.1x24 | 2011 | 4 | Staal | 11 | 45 | 11 | MAST LATEN STAAN | LED-retrofitten | 1 |  | 1 |  | LED-retrofit
Stanleystraat | 5436_22 | 22 | 65 |  |  | Gemeente Barneveld | Barneveld | Kastelenwijk | Gemeente Barneveld | Liander | P4VP 7035 | 2006 | Libra | 2006 | pl.1x24 | 2011 | 4 | Staal | 11 | 45 | 11 | MAST LATEN STAAN | LED-retrofitten | 1 |  | 1 |  | LED-retrofit
Stanleystraat | 5436_23 | 23 |  | Fietspad |  | Gemeente Barneveld | Barneveld | Kastelenwijk | Gemeente Barneveld | Liander | P5VP 7035 | 2006 | Libra | 2006 | pl.1x24 | 2011 | 5 | Staal | 11 | 45 | 11 | MAST LATEN STAAN | LED-retrofitten | 2 |  | 2 |  | LED-retrofit
Stanleystraat | 5436_24 | 24 |  | Fietspad |  | Gemeente Barneveld | Barneveld | Kastelenwijk | Gemeente Barneveld | Liander | P4VP 7035 | 2006 | Libra | 2006 | pl.1x24 | 2011 | 4 | Staal | 11 | 45 | 11 | MAST LATEN STAAN | LED-retrofitten | 1 |  | 1 |  | LED-retrofit
Stanleystraat | 5436_25 | 25 |  | Fietspad |  | Gemeente Barneveld | Barneveld | Kastelenwijk | Gemeente Barneveld | Liander | P4VP 7035 | 2006 | Libra | 2006 | pl.1x24 | 2011 | 4 | Staal | 11 | 45 | 11 | MAST LATEN STAAN | LED-retrofitten | 1 |  | 1 |  | LED-retrofit
Stanleystraat | 5436_26 | 26 | 69 |  |  | Gemeente Barneveld | Barneveld | Kastelenwijk | Gemeente Barneveld | Liander | P5VP 7035 | 2006 | Libra | 2006 | pl.1x24 | 2011 | 5 | Staal | 11 | 45 | 11 | MAST LATEN STAAN | LED-retrofitten | 1 |  | 1 |  | LED-retrofit
Stanleystraat | 5436_27 | 27 |  |  |  | Gemeente Barneveld | Barneveld | Kastelenwijk | Gemeente Barneveld | Liander | P6VA 7035 | 2006 | Libra | 2006 | pl.1x36 | 2011 | 6 | Staal | 11 | 45 | 11 | MAST LATEN STAAN | LED-retrofitten | 1 |  | 1 |  | LED-retrofit
Stanleystraat | 5436_28 | 28 | 14 |  |  | Gemeente Barneveld | Barneveld | Kastelenwijk | Gemeente Barneveld | Liander | P6VA 7035 | 2006 | Libra | 2006 | pl.1x36 | 2011 | 6 | Staal | 11 | 45 | 11 | MAST LATEN STAAN | LED-retrofitten | 1 |  | 1 |  | LED-retrofit
Stanleystraat | 5436_29 | 29 | 75 |  |  | Gemeente Barneveld | Barneveld | Kastelenwijk | Gemeente Barneveld | Liander | P5VP 7035 | 2006 | Libra | 2006 | pl.1x24 | 2011 | 5 | Staal | 11 | 45 | 11 | MAST LATEN STAAN | LED-retrofitten | 1 |  | 1 |  | LED-retrofit
Stanleystraat | 5436_30 | 30 | 79 |  |  | Gemeente Barneveld | Barneveld | Kastelenwijk | Gemeente Barneveld | Liander | P5VP 7035 | 2006 | Libra | 2006 | pl.1x24 | 2011 | 5 | Staal | 11 | 45 | 11 | MAST LATEN STAAN | LED-retrofitten | 1 |  | 1 |  | LED-retrofit
Stanleystraat | 5436_31 | 31 | 83 |  |  | Gemeente Barneveld | Barneveld | Kastelenwijk | Gemeente Barneveld | Liander | P5VP 7035 | 2006 | Libra | 2006 | pl.1x24 | 2011 | 5 | Staal | 11 | 45 | 11 | MAST LATEN STAAN | LED-retrofitten | 1 |  | 1 |  | LED-retrofit
Stanleystraat | 5436_32 | 32 | 20 |  |  | Gemeente Barneveld | Barneveld | Kastelenwijk | Gemeente Barneveld | Liander | P6VA 7035 | 2006 | Libra | 2006 | pl.1x36 | 2011 | 6 | Staal | 11 | 45 | 11 | MAST LATEN STAAN | LED-retrofitten | 1 |  | 1 |  | LED-retrofit
Stanleystraat | 5436_33 | 33 | 26 |  |  | Gemeente Barneveld | Barneveld | Kastelenwijk | Gemeente Barneveld | Liander | P6VA 7035 | 2006 | Libra | 2006 | pl.1x36 | 2011 | 6 | Staal | 11 | 45 | 11 | MAST LATEN STAAN | LED-retrofitten | 1 |  | 1 |  | LED-retrofit
Stanleystraat | 5436_34 | 34 | 32 | drempel |  | Gemeente Barneveld | Barneveld | Kastelenwijk | Gemeente Barneveld | Liander | P6VA 7035 | 2006 | Libra | 2006 | pl.1x36 | 2011 | 6 | Staal | 11 | 45 | 11 | MAST LATEN STAAN | LED-retrofitten | 1 |  | 1 |  | LED-retrofit
Stanleystraat | 5436_35 | 35 | 87 |  |  | Gemeente Barneveld | Barneveld | Kastelenwijk | Gemeente Barneveld | Liander | P5VP 7035 | 2006 | Libra | 2006 | pl.1x24 | 2011 | 5 | Staal | 11 | 45 | 11 | MAST LATEN STAAN | LED-retrofitten | 1 |  | 1 |  | LED-retrofit
Stanleystraat | 5436_36 | 36 |  |  |  | Gemeente Barneveld | Barneveld | Kastelenwijk | Gemeente Barneveld | Liander | P5VP 7035 | 2006 | Libra | 2006 | pl.1x24 | 2011 | 5 | Staal | 11 | 45 | 11 | MAST LATEN STAAN | LED-retrofitten | 1 |  | 1 |  | LED-retrofit
Stanleystraat | 5436_37 | 37 | 93 |  |  | Gemeente Barneveld | Barneveld | Kastelenwijk | Gemeente Barneveld | Liander | P5VP 7035 | 2006 | Libra | 2006 | pl.1x24 | 2011 | 5 | Staal | 11 | 45 | 11 | MAST LATEN STAAN | LED-retrofitten | 1 |  | 1 |  | LED-retrofit
Stanleystraat | 5436_38 | 38 |  | 36 |  | Gemeente Barneveld | Barneveld | Kastelenwijk | Gemeente Barneveld | Liander | P6VA 7035 | 2006 | Libra | 2006 | pl.1x36 | 2011 | 6 | Staal | 11 | 45 | 11 | MAST LATEN STAAN | LED-retrofitten | 1 |  | 1 |  | LED-retrofit
Stanleystraat | 5436_39 | 39 | 44 |  |  | Gemeente Barneveld | Barneveld | Kastelenwijk | Gemeente Barneveld | Liander | P6VA 7035 | 2006 | Libra | 2006 | pl.1x36 | 2011 | 6 | Staal | 11 | 45 | 11 | MAST LATEN STAAN | LED-retrofitten | 1 |  | 1 |  | LED-retrofit
Stanleystraat | 5436_40 | 40 | 101 |  |  | Gemeente Barneveld | Barneveld | Kastelenwijk | Gemeente Barneveld | Liander | P5VP 7035 | 2006 | Libra | 2006 | pl.1x24 | 2011 | 5 | Staal | 11 | 45 | 11 | MAST LATEN STAAN | LED-retrofitten | 1 |  | 1 |  | LED-retrofit
Stanleystraat | 5436_41 | 41 | 107 |  |  | Gemeente Barneveld | Barneveld | Kastelenwijk | Gemeente Barneveld | Liander | P5VP 7035 | 2006 | Libra | 2006 | pl.1x24 | 2011 | 5 | Staal | 11 | 45 | 11 | MAST LATEN STAAN | LED-retrofitten | 1 |  | 1 |  | LED-retrofit
Stanleystraat | 5436_42 | 42 |  | van Riebeeckstraat |  | Gemeente Barneveld | Barneveld | Kastelenwijk | Gemeente Barneveld | Liander | P6VA 7035 | 2006 | Libra | 2006 | pl.1x36 | 2011 | 6 | Staal | 11 | 45 | 11 | MAST LATEN STAAN | LED-retrofitten | 1 |  | 1 |  | LED-retrofit
Stanleystraat | 5436_43 | 43 | 52 |  |  | Gemeente Barneveld | Barneveld | Kastelenwijk | Gemeente Barneveld | Liander | P6VA 7035 | 2006 | Libra | 2006 | pl.1x36 | 2011 | 6 | Staal | 11 | 45 | 11 | MAST LATEN STAAN | LED-retrofitten | 1 |  | 1 |  | LED-retrofit
Stanleystraat | 5436_44 | 44 | 56 | Livingstonestraat |  | Gemeente Barneveld | Barneveld | Kastelenwijk | Gemeente Barneveld | Liander | P5VP 7035 | 2006 | Libra | 2006 | pl.1x36 | 2011 | 5 | Staal | 11 | 45 | 11 | MAST LATEN STAAN | LED-retrofitten | 1 |  | 1 |  | LED-retrofit
Staringstraat | 5339_1 | 1 |  | Kallenbroekerweg |  | Gemeente Barneveld | Barneveld | De Lors | Gemeente Barneveld | Liander | V6VA | 1996 | iris | 1996 | Saled pll 36 3000k | 2016 | 6 | Staal | 21 | 45 | 21 | MAST LATEN STAAN | REEDS LED-retrofit | 1 |  |  |  | LED-retrofit
Staringstraat | 5339_2 | 2 | 3 |  |  | Gemeente Barneveld | Barneveld | De Lors | Gemeente Barneveld | Liander | V6VA | 1996 | iris | 1996 | pl.1x36 | 2010 | 6 | Staal | 21 | 45 | 21 | MAST LATEN STAAN | ARMATUUR VERVANGEN | 1 | 1 |  | Armatuur afvoeren | LED-armatuur
Staringstraat | 5339_3 | 3 |  | Potgieterstraat | Straatnaamborden | Gemeente Barneveld | Barneveld | De Lors | Gemeente Barneveld | Liander | V6VA | 1996 | iris | 1996 | pl.1x36 | 2010 | 6 | Staal | 21 | 45 | 21 | MAST LATEN STAAN | ARMATUUR VERVANGEN | 1 | 1 |  | Armatuur afvoeren | LED-armatuur
Staringstraat | 5339_4 | 4 | 11 |  |  | Gemeente Barneveld | Barneveld | De Lors | Gemeente Barneveld | Liander | V6VA | 1996 | iris | 1996 | Saled pll 36 3000k | 2014 | 6 | Staal | 21 | 45 | 21 | MAST LATEN STAAN | REEDS LED-retrofit | 1 |  |  |  | LED-retrofit
Staringstraat | 5339_5 | 5 | 19 |  |  | Gemeente Barneveld | Barneveld | De Lors | Gemeente Barneveld | Liander | V6VA | 1996 | iris | 1996 | pl.1x36 | 2010 | 6 | Staal | 21 | 45 | 21 | MAST LATEN STAAN | ARMATUUR VERVANGEN | 1 | 1 |  | Armatuur afvoeren | LED-armatuur
Staringstraat | 5339_6 | 6 | 27 | Boutenstraat |  | Gemeente Barneveld | Barneveld | De Lors | Gemeente Barneveld | Liander | V6VA | 1996 | iris | 1996 | pl.1x36 | 2010 | 6 | Staal | 21 | 45 | 21 | MAST LATEN STAAN | ARMATUUR VERVANGEN | 1 | 1 |  | Armatuur afvoeren | LED-armatuur
Staringstraat | 5339_7 | 7 | 37 |  |  | Gemeente Barneveld | Barneveld | De Lors | Gemeente Barneveld | Liander | V6VA | 1996 | iris | 1996 | pl.1x36 | 2010 | 6 | Staal | 21 | 45 | 21 | MAST LATEN STAAN | ARMATUUR VERVANGEN | 1 | 1 |  | Armatuur afvoeren | LED-armatuur
Staringstraat | 5339_8 | 8 |  | P.C. Hooftstraat |  | Gemeente Barneveld | Barneveld | De Lors | Gemeente Barneveld | Liander | V6VA | 1996 | iris | 1996 | pl.1x36 | 2010 | 6 | Staal | 21 | 45 | 21 | MAST LATEN STAAN | ARMATUUR VERVANGEN | 1 | 1 |  | Armatuur afvoeren | LED-armatuur
Staringstraat | 5339_9 | 9 | 4 |  |  | Gemeente Barneveld | Barneveld | De Lors | Gemeente Barneveld | Liander | V6VA | 1996 | iris | 1996 | pl.1x36 | 2010 | 6 | Staal | 21 | 45 | 21 | MAST LATEN STAAN | ARMATUUR VERVANGEN | 1 | 1 |  | Armatuur afvoeren | LED-armatuur
Staringstraat | 5339_10 | 10 | 54 |  |  | Gemeente Barneveld | Barneveld | De Lors | Gemeente Barneveld | Liander | V6VA | 1996 | iris | 1996 | pl.1x36 | 2010 | 6 | Staal | 21 | 45 | 21 | MAST LATEN STAAN | ARMATUUR VERVANGEN | 1 | 1 |  | Armatuur afvoeren | LED-armatuur
Stationsweg | 5355_1 | 1 |  |  | Anwb-bord | Gemeente Barneveld | Barneveld | Overzijde spoor | Gemeente Barneveld | Liander | V8VA | 1994 | Or-Stork LB 47W 3000K dim 3A | 2016 | Or-Stork LB 47W 3000K dim 3A | 2016 | 8 | Staal | 23 | 45 | 1 | MAST LATEN STAAN | ARMATUUR LATEN STAAN | 1 |  |  |  | LED-armatuur
Stationsweg | 5355_2 | 2 |  |  |  | Gemeente Barneveld | Barneveld | Overzijde spoor | Gemeente Barneveld | Liander | V8VA | 1994 | Or-Stork LB 47W 3000K dim 3A | 2016 | Or-Stork LB 47W 3000K dim 3A | 2016 | 8 | Staal | 23 | 45 | 1 | MAST LATEN STAAN | ARMATUUR LATEN STAAN | 1 |  |  |  | LED-armatuur
Stationsweg | 5355_3 | 3 |  |  | Reclame | Gemeente Barneveld | Barneveld | Overzijde spoor | Gemeente Barneveld | Liander | V8VA | 1994 | Or-Stork LB 47W 3000K dim 3A | 2016 | Or-Stork LB 47W 3000K dim 3A | 2016 | 8 | Staal | 23 | 45 | 1 | MAST LATEN STAAN | ARMATUUR LATEN STAAN | 1 |  |  |  | LED-armatuur
Stationsweg | 5355_4 | 4 |  |  | Verkeersbord B1 | Gemeente Barneveld | Barneveld | Overzijde spoor | Gemeente Barneveld | Liander | V8VA | 1994 | Or-Stork LB 47W 3000K dim 3A | 2016 | Or-Stork LB 47W 3000K dim 3A | 2016 | 8 | Staal | 23 | 45 | 1 | MAST LATEN STAAN | ARMATUUR LATEN STAAN | 1 |  |  |  | LED-armatuur
Stationsweg | 5355_5 | 5 |  |  |  | Gemeente Barneveld | Barneveld | Overzijde spoor | Gemeente Barneveld | Liander | V8VA | 1994 | Or-Stork LB 47W 3000K dim 3A | 2016 | Or-Stork LB 47W 3000K dim 3A | 2016 | 8 | Staal | 23 | 45 | 1 | MAST LATEN STAAN | ARMATUUR LATEN STAAN | 1 |  |  |  | LED-armatuur
Stationsweg | 5355_6 | 6 |  |  |  | Gemeente Barneveld | Barneveld | Overzijde spoor | Gemeente Barneveld | Liander | V8VA | 1994 | Or-Stork LB 47W 3000K dim 3A | 2016 | Or-Stork LB 47W 3000K dim 3A | 2016 | 8 | Staal | 23 | 45 | 1 | MAST LATEN STAAN | ARMATUUR LATEN STAAN | 1 |  |  |  | LED-armatuur
Stationsweg | 5355_7 | 7 |  |  |  | Gemeente Barneveld | Barneveld | Overzijde spoor | Gemeente Barneveld | Liander | V8VA | 1994 | Or-Stork LB 47W 3000K dim 3A | 2016 | Or-Stork LB 47W 3000K dim 3A | 2016 | 8 | Staal | 23 | 45 | 1 | MAST LATEN STAAN | ARMATUUR LATEN STAAN | 1 |  |  |  | LED-armatuur
Stationsweg | 5355_8 | 8 |  |  | Anwb-bord | Gemeente Barneveld | Barneveld | Overzijde spoor | Gemeente Barneveld | Liander | V8VA | 1994 | Or-Stork LB 47W 3000K dim 3A | 2016 | Or-Stork LB 47W 3000K dim 3A | 2016 | 8 | Staal | 23 | 45 | 1 | MAST LATEN STAAN | ARMATUUR LATEN STAAN | 1 |  |  |  | LED-armatuur
Stationsweg | 5355_9 | 9 |  |  |  | Gemeente Barneveld | Barneveld | Overzijde spoor | Gemeente Barneveld | Liander | V8VA | 1994 | Or-Stork LB 47W 3000K dim 3A | 2016 | Or-Stork LB 47W 3000K dim 3A | 2016 | 8 | Staal | 23 | 45 | 1 | MAST LATEN STAAN | ARMATUUR LATEN STAAN | 1 |  |  |  | LED-armatuur
Stationsweg | 5355_10 | 10 |  |  |  | Gemeente Barneveld | Barneveld | Overzijde spoor | Gemeente Barneveld | Liander | V8VA | 1994 | Or-Stork LB 47W 3000K dim 3A | 2016 | Or-Stork LB 47W 3000K dim 3A | 2016 | 8 | Staal | 23 | 45 | 1 | MAST LATEN STAAN | ARMATUUR LATEN STAAN | 1 |  |  |  | LED-armatuur
Stationsweg | 5355_11 | 11 |  |  |  | Gemeente Barneveld | Barneveld | Overzijde spoor | Gemeente Barneveld | Liander | V8VA | 1994 | Or-Stork LB 47W 3000K dim 3A | 2016 | Or-Stork LB 47W 3000K dim 3A | 2016 | 8 | Staal | 23 | 45 | 1 | MAST LATEN STAAN | ARMATUUR LATEN STAAN | 1 |  |  |  | LED-armatuur
Stationsweg | 5355_12 | 12 |  |  |  | Gemeente Barneveld | Barneveld | Overzijde spoor | Gemeente Barneveld | Liander | V8VA | 1994 | Or-Stork LB 47W 3000K dim 3A | 2016 | Or-Stork LB 47W 3000K dim 3A | 2016 | 8 | Staal | 23 | 45 | 1 | MAST LATEN STAAN | ARMATUUR LATEN STAAN | 1 |  |  |  | LED-armatuur
Stationsweg | 5355_13 | 13 |  |  | Verkeersbord B1+reclame | Gemeente Barneveld | Barneveld | Overzijde spoor | Gemeente Barneveld | Liander | V8VA | 1994 | Or-Stork LB 47W 3000K dim 3A | 2016 | Or-Stork LB 47W 3000K dim 3A | 2016 | 8 | Staal | 23 | 45 | 1 | MAST LATEN STAAN | ARMATUUR LATEN STAAN | 1 |  |  |  | LED-armatuur
Stationsweg | 5355_14 | 14 |  |  |  | Gemeente Barneveld | Barneveld | Overzijde spoor | Gemeente Barneveld | Liander | V8VA | 1994 | Or-Stork LB 47W 3000K dim 3A | 2016 | Or-Stork LB 47W 3000K dim 3A | 2016 | 8 | Staal | 23 | 45 | 1 | MAST LATEN STAAN | ARMATUUR LATEN STAAN | 1 |  |  |  | LED-armatuur
Stationsweg | 5355_15 | 15 |  |  |  | Gemeente Barneveld | Barneveld | Overzijde spoor | Gemeente Barneveld | Liander | G0 | 1994 | Or-Stork LB 47W 3000K dim 3A | 2016 | Or-Stork LB 47W 3000K dim 3A | 2016 | 10 | Staal | 23 | 45 | 1 | MAST LATEN STAAN | ARMATUUR LATEN STAAN | 1 |  |  |  | LED-armatuur
Stationsweg | 5355_16 | 16 |  |  |  | Gemeente Barneveld | Barneveld | Overzijde spoor | Gemeente Barneveld | Liander | G0 | 2011 | Or-Stork LB 47W 3000K dim 3A | 2016 | Or-Stork LB 47W 3000K dim 3A | 2016 | 10 | Staal | 6 | 45 | 1 | MAST LATEN STAAN | ARMATUUR LATEN STAAN | 1 |  |  |  | LED-armatuur
Stationsweg | 5355_17 | 17 |  |  | Verkeersbord B1 | Gemeente Barneveld | Barneveld | Overzijde spoor | Gemeente Barneveld | Liander | A10VA | 1996 | Or-Stork LB 47W 3000K dim 3A | 2016 | Or-Stork LB 47W 3000K dim 3A | 2016 | 10 | Aluminium | 21 | 30 | 1 | MAST VERVANGEN | ARMATUUR TERUGPLAATSEN | 1 |  |  |  | LED-armatuur
Stationsweg | 5355_18 | 18 |  |  | Reclame | Gemeente Barneveld | Barneveld | Overzijde spoor | Gemeente Barneveld | Liander | A10VA | 1996 | Or-Stork LB 47W 3000K dim 3A | 2016 | Or-Stork LB 47W 3000K dim 3A | 2016 | 10 | Aluminium | 21 | 30 | 1 | MAST VERVANGEN | ARMATUUR TERUGPLAATSEN | 1 |  |  |  | LED-armatuur
Stationsweg | 5355_19 | 19 |  |  | Reclame | Gemeente Barneveld | Barneveld | Overzijde spoor | Gemeente Barneveld | Liander | A10VA | 1996 | Or-Stork LB 47W 3000K dim 3A | 2016 | Or-Stork LB 47W 3000K dim 3A | 2016 | 10 | Aluminium | 21 | 30 | 1 | MAST VERVANGEN | ARMATUUR TERUGPLAATSEN | 1 |  |  |  | LED-armatuur
Stationsweg | 5355_20 | 20 |  |  |  | Gemeente Barneveld | Barneveld | Overzijde spoor | Gemeente Barneveld | Liander | A10VA | 1996 | Or-Stork LB 47W 3000K dim 3A | 2016 | Or-Stork LB 47W 3000K dim 3A | 2016 | 10 | Aluminium | 21 | 30 | 1 | MAST VERVANGEN | ARMATUUR TERUGPLAATSEN | 1 |  |  |  | LED-armatuur
Stationsweg | 5355_21 | 21 | 23 |  |  | Gemeente Barneveld | Barneveld | Overzijde spoor | Gemeente Barneveld | Liander | A10VA | 1996 | Or-Stork LB 47W 3000K dim 3A | 2016 | Or-Stork LB 47W 3000K dim 3A | 2016 | 10 | Aluminium | 21 | 30 | 1 | MAST VERVANGEN | ARMATUUR TERUGPLAATSEN | 1 |  |  |  | LED-armatuur
Stationsweg | 5355_22 | 22 |  |  | Verkeersbord L5+anwb-bord | Gemeente Barneveld | Barneveld | Overzijde spoor | Gemeente Barneveld | Liander | A10VA | 1996 | Or-Stork LB 47W 3000K dim 3A | 2016 | Or-Stork LB 47W 3000K dim 3A | 2016 | 10 | Aluminium | 21 | 30 | 1 | MAST VERVANGEN | ARMATUUR TERUGPLAATSEN | 1 |  |  |  | LED-armatuur
Stationsweg | 5355_23 | 23 | 27 |  | Verkeersbord E1 | Gemeente Barneveld | Barneveld | Overzijde spoor | Gemeente Barneveld | Liander | A8VA | 1996 | Or-Stork LB 47W 3000K dim 3A | 2016 | Or-Stork LB 47W 3000K dim 3A | 2016 | 8 | Aluminium | 21 | 30 | 1 | MAST VERVANGEN | ARMATUUR TERUGPLAATSEN | 1 |  |  |  | LED-armatuur
Stationsweg | 5355_24 | 24 | 31 |  |  | Gemeente Barneveld | Barneveld | Overzijde spoor | Gemeente Barneveld | Liander | A8VA | 1996 | Or-Stork LB 47W 3000K dim 3A | 2016 | Or-Stork LB 47W 3000K dim 3A | 2016 | 8 | Aluminium | 21 | 30 | 1 | MAST VERVANGEN | ARMATUUR TERUGPLAATSEN | 1 |  |  |  | LED-armatuur
Stationsweg | 5355_25 | 25 | 35 |  |  | Gemeente Barneveld | Barneveld | Overzijde spoor | Gemeente Barneveld | Liander | A8VA | 1996 | Or-Stork LB 47W 3000K dim 3A | 2016 | Or-Stork LB 47W 3000K dim 3A | 2016 | 8 | Aluminium | 21 | 30 | 1 | MAST VERVANGEN | ARMATUUR TERUGPLAATSEN | 1 |  |  |  | LED-armatuur
Stationsweg | 5355_26 | 26 | 39 |  |  | Gemeente Barneveld | Barneveld | Overzijde spoor | Gemeente Barneveld | Liander | A8VA | 1996 | Or-Stork LB 47W 3000K dim 3A | 2016 | Or-Stork LB 47W 3000K dim 3A | 2016 | 8 | Aluminium | 21 | 30 | 1 | MAST VERVANGEN | ARMATUUR TERUGPLAATSEN | 1 |  |  |  | LED-armatuur
Stationsweg | 5355_27 | 27 | 43 |  |  | Gemeente Barneveld | Barneveld | Overzijde spoor | Gemeente Barneveld | Liander | A8VA | 2002 | Or-Stork LB 47W 3000K dim 3A | 2016 | Or-Stork LB 47W 3000K dim 3A | 2016 | 8 | Aluminium | 15 | 30 | 1 | MAST LATEN STAAN | ARMATUUR LATEN STAAN | 1 |  |  |  | LED-armatuur
Stationsweg | 5355_28 | 28 | 47 |  |  | Gemeente Barneveld | Barneveld | Overzijde spoor | Gemeente Barneveld | Liander | A8VA | 1996 | Or-Stork LB 47W 3000K dim 3A | 2016 | Or-Stork LB 47W 3000K dim 3A | 2016 | 8 | Aluminium | 21 | 30 | 1 | MAST VERVANGEN | ARMATUUR TERUGPLAATSEN | 1 |  |  |  | LED-armatuur
Stationsweg | 5355_29 | 29 | 49 |  |  | Gemeente Barneveld | Barneveld | Overzijde spoor | Gemeente Barneveld | Liander | A8VA | 1996 | Or-Stork LB 47W 3000K dim 3A | 2016 | Or-Stork LB 47W 3000K dim 3A | 2016 | 8 | Aluminium | 21 | 30 | 1 | MAST VERVANGEN | ARMATUUR TERUGPLAATSEN | 1 |  |  |  | LED-armatuur
Stationsweg | 5355_30 | 30 | 51a |  | Verkeersbord E1 | Gemeente Barneveld | Barneveld | Overzijde spoor | Gemeente Barneveld | Liander | A8VA | 1996 | Or-Stork LB 47W 3000K dim 3A | 2016 | Or-Stork LB 47W 3000K dim 3A | 2016 | 8 | Aluminium | 21 | 30 | 1 | MAST VERVANGEN | ARMATUUR TERUGPLAATSEN | 1 |  |  |  | LED-armatuur
Stationsweg | 5355_31 | 31 |  |  |  | Gemeente Barneveld | Barneveld | Overzijde spoor | Gemeente Barneveld | Liander | A8VP | 1996 | sgs.305 | 1996 | sont.1x150 | 2011 | 8 | Aluminium | 21 | 30 | 21 | MAST VERVANGEN | ARMATUUR VERVANGEN | 1 | 1 |  | Armatuur afvoeren | LED-armatuur
Stationsweg | 5355_32 | 32 |  | Vliegersvelderlaan |  | Gemeente Barneveld | Barneveld | Overzijde spoor | Gemeente Barneveld | Liander | A8VP | 1996 | sgs.305 | 1996 | sont.1x150 | 2011 | 8 | Aluminium | 21 | 30 | 21 | MAST VERVANGEN | ARMATUUR VERVANGEN | 1 | 1 |  | Armatuur afvoeren | LED-armatuur
Stationsweg | 5355_33 | 33 |  | Vliegersvelderlaan |  | Gemeente Barneveld | Barneveld | Overzijde spoor | Gemeente Barneveld | Liander | A8VP | 1996 | sgs.305 | 1996 | sont.1x150 | 2011 | 8 | Aluminium | 21 | 30 | 21 | MAST VERVANGEN | ARMATUUR VERVANGEN | 1 | 1 |  | Armatuur afvoeren | LED-armatuur
Stationsweg | 5355_34 | 34 |  |  | Verkeersbord B1 | Gemeente Barneveld | Barneveld | Overzijde spoor | Gemeente Barneveld | Liander | A8VP | 1996 | sgs.305 | 1996 | sont.1x150 | 2011 | 8 | Aluminium | 21 | 30 | 21 | MAST VERVANGEN | ARMATUUR VERVANGEN | 1 | 1 |  | Armatuur afvoeren | LED-armatuur
Stationsweg | 5355_35 | 35 |  |  |  | Gemeente Barneveld | Barneveld | Overzijde spoor | Gemeente Barneveld | Liander | A8VP | 1996 | sgs.305 | 1996 | sont.1x150 | 2011 | 8 | Aluminium | 21 | 30 | 21 | MAST VERVANGEN | ARMATUUR VERVANGEN | 1 | 1 |  | Armatuur afvoeren | LED-armatuur
Stationsweg | 5355_36 | 36 |  |  |  | Gemeente Barneveld | Barneveld | Overzijde spoor | Gemeente Barneveld | Liander | A8VP | 1996 | sgs.305 | 1996 | sont.1x150 | 2011 | 8 | Aluminium | 21 | 30 | 21 | MAST VERVANGEN | ARMATUUR VERVANGEN | 1 | 1 |  | Armatuur afvoeren | LED-armatuur
Stationsweg | 5355_37 | 37 | 75 |  |  | Gemeente Barneveld | Barneveld | Overzijde spoor | Gemeente Barneveld | Liander | A8VP | 2010 | sgs.305 | 1996 | sont.1x150 | 2011 | 8 | Aluminium | 7 | 30 | 21 | MAST LATEN STAAN | ARMATUUR VERVANGEN | 1 | 1 |  | Armatuur afvoeren | LED-armatuur
Stationsweg | 5355_38 | 38 | 81 |  | Verkeersbord B1+E1 | Gemeente Barneveld | Barneveld | Overzijde spoor | Gemeente Barneveld | Liander | A8VP | 1996 | sgs.305 | 1996 | sont.1x150 | 2011 | 8 | Aluminium | 21 | 30 | 21 | MAST VERVANGEN | ARMATUUR VERVANGEN | 1 | 1 |  | Armatuur afvoeren | LED-armatuur
Stationsweg | 5355_39 | 39 | 85 |  | Verkeersbord J23 | Gemeente Barneveld | Barneveld | Overzijde spoor | Gemeente Barneveld | Liander | A8VA | 1996 | Or-Stork LB 47W 3000K dim 3A | 2016 | Or-Stork LB 47W 3000K dim 3A | 2016 | 8 | Aluminium | 21 | 30 | 1 | MAST VERVANGEN | ARMATUUR TERUGPLAATSEN | 1 |  |  |  | LED-armatuur
Stationsweg | 5355_40 | 40 | 91 |  |  | Gemeente Barneveld | Barneveld | Overzijde spoor | Gemeente Barneveld | Liander | A8VA | 1996 | Or-Stork LB 47W 3000K dim 3A | 2016 | Or-Stork LB 47W 3000K dim 3A | 2016 | 8 | Aluminium | 21 | 30 | 1 | MAST VERVANGEN | ARMATUUR TERUGPLAATSEN | 1 |  |  |  | LED-armatuur
Stationsweg | 5355_41 | 41 | 95 |  |  | Gemeente Barneveld | Barneveld | Overzijde spoor | Gemeente Barneveld | Liander | A8VA | 1996 | Or-Stork LB 47W 3000K dim 3A | 2016 | Or-Stork LB 47W 3000K dim 3A | 2016 | 8 | Aluminium | 21 | 30 | 1 | MAST VERVANGEN | ARMATUUR TERUGPLAATSEN | 1 |  |  |  | LED-armatuur
Stationsweg | 5355_42 | 42 | 99 |  |  | Gemeente Barneveld | Barneveld | Overzijde spoor | Gemeente Barneveld | Liander | A8VA | 1996 | Or-Stork LB 47W 3000K dim 3A | 2016 | Or-Stork LB 47W 3000K dim 3A | 2016 | 8 | Aluminium | 21 | 30 | 1 | MAST VERVANGEN | ARMATUUR TERUGPLAATSEN | 1 |  |  |  | LED-armatuur
Stationsweg | 5355_43 | 43 | 101 |  |  | Gemeente Barneveld | Barneveld | Overzijde spoor | Gemeente Barneveld | Liander | A8VA | 1997 | Or-Stork LB 47W 3000K dim 3A | 2016 | Or-Stork LB 47W 3000K dim 3A | 2016 | 8 | Aluminium | 20 | 30 | 1 | MAST LATEN STAAN | ARMATUUR LATEN STAAN | 1 |  |  |  | LED-armatuur
Stationsweg | 5355_44 | 44 |  |  |  | Gemeente Barneveld | Barneveld | Overzijde spoor | Gemeente Barneveld | Liander | A8VP | 2000 | sgs.305 | 1996 | sont.1x100 | 2011 | 8 | Aluminium | 17 | 30 | 21 | MAST LATEN STAAN | ARMATUUR VERVANGEN | 1 | 1 |  | Armatuur afvoeren | LED-armatuur
Stationsweg | 5355_45 | 45 | 103 |  |  | Gemeente Barneveld | Barneveld | Overzijde spoor | Gemeente Barneveld | Liander | A8VP | 1996 | sgs.305 | 1996 | sont.1x100 | 2011 | 8 | Aluminium | 21 | 30 | 21 | MAST VERVANGEN | ARMATUUR VERVANGEN | 1 | 1 |  | Armatuur afvoeren | LED-armatuur
Stationsweg | 5355_46 | 46 |  |  | Verkeersbord E1 | Gemeente Barneveld | Barneveld | Overzijde spoor | Gemeente Barneveld | Liander | A8VP | 1996 | sgs.305 | 1996 | sont.1x100 | 2011 | 8 | Aluminium | 21 | 30 | 21 | MAST VERVANGEN | ARMATUUR VERVANGEN | 1 | 1 |  | Armatuur afvoeren | LED-armatuur
Stationsweg | 5355_47 | 47 |  |  | Verkeersbord E1 | Gemeente Barneveld | Barneveld | Overzijde spoor | Gemeente Barneveld | Liander | A8VP | 1996 | sgs.305 | 1996 | sont.1x100 | 2011 | 8 | Aluminium | 21 | 30 | 21 | MAST VERVANGEN | ARMATUUR VERVANGEN | 1 | 1 |  | Armatuur afvoeren | LED-armatuur
Stationsweg | 5355_48 | 48 |  |  |  | Gemeente Barneveld | Barneveld | Overzijde spoor | Gemeente Barneveld | Liander | A8VP | 1996 | sgs.305 | 1996 | sont.1x100 | 2011 | 8 | Aluminium | 21 | 30 | 21 | MAST VERVANGEN | ARMATUUR VERVANGEN | 1 | 1 |  | Armatuur afvoeren | LED-armatuur
Stationsweg | 5355_49 | 49 |  |  | Mast Sapatek:1108016531 uith 1250mm | Gemeente Barneveld | Barneveld | Vliegersveld | Gemeente Barneveld | Liander | A8VA | 2008 | aurora | 2008 | sont.1x70 | 2011 | 8 | Aluminium | 9 | 30 | 9 | MAST LATEN STAAN | LED-retrofitten | 1 |  | 1 |  | LED-retrofit
Stationsweg | 5355_50 | 50 |  |  | Mast Sapa tek:1108016531 uith 1250mm | Gemeente Barneveld | Barneveld | Vliegersveld | Gemeente Barneveld | Liander | A8VA | 2016 | aurora | 2016 | sont.1x70 | 2011 | 8 | Aluminium | 1 | 30 | 1 | MAST LATEN STAAN | LED-retrofitten | 1 |  | 1 |  | LED-retrofit
Stationsweg | 5355_51 | 51 |  |  | Mast Sapa tek:1108016531 uith 1250mm | Gemeente Barneveld | Barneveld | Vliegersveld | Gemeente Barneveld | Liander | A8VA | 2008 | aurora | 2008 | sont.1x70 | 2011 | 8 | Aluminium | 9 | 30 | 9 | MAST LATEN STAAN | LED-retrofitten | 1 |  | 1 |  | LED-retrofit
Stationsweg | 5355_52 | 52 |  |  | Mast Sapa tek:1108016531 uith 1250mm | Gemeente Barneveld | Barneveld | Vliegersveld | Gemeente Barneveld | Liander | A8VA | 2008 | aurora | 2008 | sont.1x70 | 2011 | 8 | Aluminium | 9 | 30 | 9 | MAST LATEN STAAN | LED-retrofitten | 1 |  | 1 |  | LED-retrofit
Stationsweg | 5355_53 | 53 |  |  | Mast Sapa tek:1108016531 uith 1250mm | Gemeente Barneveld | Barneveld | Vliegersveld | Gemeente Barneveld | Liander | A8VA | 2008 | aurora | 2008 | sont.1x70 | 2011 | 8 | Aluminium | 9 | 30 | 9 | MAST LATEN STAAN | LED-retrofitten | 1 |  | 1 |  | LED-retrofit
Stationsweg | 5355_54 | 54 |  |  | Mast Sapa tek:1108016531 uith 1250mm | Gemeente Barneveld | Barneveld | Vliegersveld | Gemeente Barneveld | Liander | A8VA | 2008 | aurora | 2008 | sont.1x70 | 2011 | 8 | Aluminium | 9 | 30 | 9 | MAST LATEN STAAN | LED-retrofitten | 1 |  | 1 |  | LED-retrofit
Stationsweg | 5355_55 | 55 |  |  | Mast Sapa tek:1108016531 uith 1250mm | Gemeente Barneveld | Barneveld | Vliegersveld | Gemeente Barneveld | Liander | A8VA | 2008 | aurora | 2008 | sont.1x70 | 2011 | 8 | Aluminium | 9 | 30 | 9 | MAST LATEN STAAN | LED-retrofitten | 1 |  | 1 |  | LED-retrofit
Stationsweg | 5355_56 | 56 |  |  | Mast Sapa tek:1108016531 uith 1250mm | Gemeente Barneveld | Barneveld | Vliegersveld | Gemeente Barneveld | Liander | A8VA | 2008 | aurora | 2008 | sont.1x70 | 2011 | 8 | Aluminium | 9 | 30 | 9 | MAST LATEN STAAN | LED-retrofitten | 1 |  | 1 |  | LED-retrofit
Stationsweg | 5355_57 | 57 | 135 |  | Mast Sapa tek:1108016531 uith 1250mm | Gemeente Barneveld | Barneveld | Vliegersveld | Gemeente Barneveld | Liander | A8VA | 2002 | aurora | 2002 | sont.1x100 | 2011 | 8 | Aluminium | 15 | 30 | 15 | MAST LATEN STAAN | ARMATUUR VERVANGEN | 1 | 1 |  | Armatuur afvoeren | LED-armatuur
Stationsweg | 5355_58 | 58 | 139 |  | Mast Sapa tek:1108016531 uith 1250mm | Gemeente Barneveld | Barneveld | Vliegersveld | Gemeente Barneveld | Liander | A8VA | 2002 | aurora | 2002 | sont.1x100 | 2011 | 8 | Aluminium | 15 | 30 | 15 | MAST LATEN STAAN | ARMATUUR VERVANGEN | 1 | 1 |  | Armatuur afvoeren | LED-armatuur
Stationsweg | 5355_59 | 59 |  |  | Mast Sapa tek:1108016531 uith 1250mm | Gemeente Barneveld | Barneveld | Vliegersveld | Gemeente Barneveld | Liander | A8VA | 2002 | aurora | 2002 | sont.1x100 | 2011 | 8 | Aluminium | 15 | 30 | 15 | MAST LATEN STAAN | ARMATUUR VERVANGEN | 1 | 1 |  | Armatuur afvoeren | LED-armatuur
Stationsweg | 5355_60 | 60 |  | t.o.van Wijnbergenlaan | Mast Sapa tek:1108016531 uith 1250mm | Gemeente Barneveld | Barneveld | Vliegersveld | Gemeente Barneveld | Liander | A8VA | 2002 | aurora | 2002 | sont.1x100 | 2011 | 8 | Aluminium | 15 | 30 | 15 | MAST LATEN STAAN | ARMATUUR VERVANGEN | 1 | 1 |  | Armatuur afvoeren | LED-armatuur
Stationsweg | 5355_61 | 61 |  |  | Mast Sapa tek:1108016531 uith 1250mm | Gemeente Barneveld | Barneveld | Vliegersveld | Gemeente Barneveld | Liander | A8VA | 2002 | aurora | 2002 | sont.1x100 | 2011 | 8 | Aluminium | 15 | 30 | 15 | MAST LATEN STAAN | ARMATUUR VERVANGEN | 1 | 1 |  | Armatuur afvoeren | LED-armatuur
Stationsweg | 5355_62 | 62 | 147 |  | Mast Sapa tek:1108016531 uith 1250mm | Gemeente Barneveld | Barneveld | Vliegersveld | Gemeente Barneveld | Liander | A8VA | 2002 | aurora | 2002 | sont.1x100 | 2011 | 8 | Aluminium | 15 | 30 | 15 | MAST LATEN STAAN | ARMATUUR VERVANGEN | 1 | 1 |  | Armatuur afvoeren | LED-armatuur
Stationsweg | 5355_63 | 63 |  |  | Mast Sapa tek:1108016531 uith 1250mm | Gemeente Barneveld | Barneveld | Vliegersveld | Gemeente Barneveld | Liander | A8VA | 2002 | aurora | 2002 | sont.1x100 | 2011 | 8 | Aluminium | 15 | 30 | 15 | MAST LATEN STAAN | ARMATUUR VERVANGEN | 1 | 1 |  | Armatuur afvoeren | LED-armatuur
Stationsweg | 5355_64 | 64 |  |  | Mast Sapa tek:1108016531 uith 1250mm | Gemeente Barneveld | Barneveld | Vliegersveld | Gemeente Barneveld | Liander | A8VA | 2008 | aurora | 2008 | sont.1x70 | 2011 | 8 | Aluminium | 9 | 30 | 9 | MAST LATEN STAAN | LED-retrofitten | 1 |  | 1 |  | LED-retrofit
Stationsweg | 5355_65 | 65 |  |  | Mast Sapa tek:1108016531 uith 1250mm | Gemeente Barneveld | Barneveld | Vliegersveld | Gemeente Barneveld | Liander | A8VA | 2008 | aurora | 2008 | sont.1x70 | 2011 | 8 | Aluminium | 9 | 30 | 9 | MAST LATEN STAAN | LED-retrofitten | 1 |  | 1 |  | LED-retrofit
Stationsweg | 5355_66 | 66 |  |  | Verkeersbord B1Mast Sapa tek:1108016531 uith 1250mm | Gemeente Barneveld | Barneveld | Vliegersveld | Gemeente Barneveld | Liander | A8VA | 2008 | aurora | 2008 | sont.1x70 | 2011 | 8 | Aluminium | 9 | 30 | 9 | MAST LATEN STAAN | LED-retrofitten | 1 |  | 1 |  | LED-retrofit
Stationsweg | 5355_67 | 67 |  |  | Mast Sapa tek:1108016531 uith 1250mm | Gemeente Barneveld | Barneveld | Vliegersveld | Gemeente Barneveld | Liander | A8VA | 2008 | aurora | 2008 | sont.1x70 | 2011 | 8 | Aluminium | 9 | 30 | 9 | MAST LATEN STAAN | LED-retrofitten | 1 |  | 1 |  | LED-retrofit
Stationsweg | 5355_68 | 68 | 165 | Eigen net | Mast Sapa tek:1110016503 uith 1250mm | Gemeente Barneveld | Barneveld | De Vaarst | Gemeente Barneveld | Liander | A10VA | 2008 | SGS.253 | 2008 | sont.1x100 | 2011 | 10 | Aluminium | 9 | 30 | 9 | MAST LATEN STAAN | LED-retrofitten | 1 |  | 1 |  | LED-retrofit
Stationsweg | 5355_69 | 69 |  | Eigen net | Mast Sapa tek:1110016503 uith 1250mm | Gemeente Barneveld | Barneveld | De Vaarst | Gemeente Barneveld | Liander | A10VA | 2008 | SGS.253 | 2008 | sont.1x100 | 2011 | 10 | Aluminium | 9 | 30 | 9 | MAST LATEN STAAN | LED-retrofitten | 1 |  | 1 |  | LED-retrofit
Stationsweg | 5355_70 | 70 |  | Eigen net | Mast Sapa tek:1110016503 uith 1250mm | Gemeente Barneveld | Barneveld | De Vaarst | Gemeente Barneveld | Liander | A10VA | 2008 | SGS.253 | 2008 | sont.1x100 | 2011 | 10 | Aluminium | 9 | 30 | 9 | MAST LATEN STAAN | LED-retrofitten | 1 |  | 1 |  | LED-retrofit
Stationsweg | 5355_71 | 71 |  | Eigen net | Mast Sapa tek:1110016503 uith 1250mm | Gemeente Barneveld | Barneveld | De Vaarst | Gemeente Barneveld | Liander | A10VA | 2008 | SGS.253 | 2008 | sont.1x100 | 2011 | 10 | Aluminium | 9 | 30 | 9 | MAST LATEN STAAN | LED-retrofitten | 1 |  | 1 |  | LED-retrofit
Stationsweg | 5355_72 | 72 | 169 | Eigen net | Mast Sapa tek:1110016503 uith 1250mm | Gemeente Barneveld | Barneveld | De Vaarst | Gemeente Barneveld | Liander | A10VA | 2008 | SGS.253 | 2008 | sont.1x100 | 2011 | 10 | Aluminium | 9 | 30 | 9 | MAST LATEN STAAN | LED-retrofitten | 1 |  | 1 |  | LED-retrofit
Stationsweg | 5355_73 | 73 |  | Eigen net | Mast Sapa tek:1110016503 uith 1250mm | Gemeente Barneveld | Barneveld | De Vaarst | Gemeente Barneveld | Liander | A10VA | 2008 | SGS.253 | 2008 | sont.1x100 | 2011 | 10 | Aluminium | 9 | 30 | 9 | MAST LATEN STAAN | LED-retrofitten | 1 |  | 1 |  | LED-retrofit
Stationsweg | 5355_74 | 74 | 171 | Eigen net | Mast Sapa tek:1110016503 uith 1250mm | Gemeente Barneveld | Barneveld | De Vaarst | Gemeente Barneveld | Liander | A10VA | 2008 | SGS.253 | 2008 | sont.1x100 | 2011 | 10 | Aluminium | 9 | 30 | 9 | MAST LATEN STAAN | LED-retrofitten | 1 |  | 1 |  | LED-retrofit
Stationsweg | 5355_75 | 75 |  | Eigen net | Mast Sapa tek:1110016503 uith 1250mm | Gemeente Barneveld | Barneveld | De Vaarst | Gemeente Barneveld | Liander | A10VA | 2008 | SGS.253 | 2008 | sont.1x100 | 2011 | 10 | Aluminium | 9 | 30 | 9 | MAST LATEN STAAN | LED-retrofitten | 1 |  | 1 |  | LED-retrofit
Stationsweg | 5355_76 | 76 |  | Eigen net | Mast Sapa tek:1110016503 uith 1250mm | Gemeente Barneveld | Barneveld | De Vaarst | Gemeente Barneveld | Liander | A10VA | 2008 | SGS.253 | 2008 | sont.1x100 | 2011 | 10 | Aluminium | 9 | 30 | 9 | MAST LATEN STAAN | LED-retrofitten | 1 |  | 1 |  | LED-retrofit
Stationsweg | 5355_77 | 77 |  | Eigen net | Mast Sapa tek:1110016503 uith 1250mm | Gemeente Barneveld | Barneveld | De Vaarst | Gemeente Barneveld | Liander | A10VA | 2008 | SGS.253 | 2008 | sont.1x100 | 2011 | 10 | Aluminium | 9 | 30 | 9 | MAST LATEN STAAN | LED-retrofitten | 1 |  | 1 |  | LED-retrofit
Stationsweg | 5355_78 | 78 |  | Eigen net | Mast Sapa tek:1110016503 uith 1250mm | Gemeente Barneveld | Barneveld | De Vaarst | Gemeente Barneveld | Liander | A10VA | 2008 | SGS.253 | 2008 | sont.1x100 | 2011 | 10 | Aluminium | 9 | 30 | 9 | MAST WORDT IN ANDER PROJECT VERVANGEN | ARMATUUR WORDT IN ANDER PROJECT VERVANGEN | 1 |  |  |  | LED-armatuur
Stationsweg | 5355_79 | 79 |  | Eigen net | Mast Sapa tek:1110016503 uith 1250mm | Gemeente Barneveld | Barneveld | De Vaarst | Gemeente Barneveld | Liander | A10VA | 2008 | SGS.253 | 2008 | sont.1x100 | 2016 | 10 | Aluminium | 9 | 30 | 9 | MAST WORDT IN ANDER PROJECT VERVANGEN | ARMATUUR WORDT IN ANDER PROJECT VERVANGEN | 1 |  |  |  | LED-armatuur
Stationsweg | 5355_80 | 80 |  | Eigen net | Mast Sapa tek:1110016503 uith 1250mm | Gemeente Barneveld | Barneveld | De Vaarst | Gemeente Barneveld | Liander | A10VA | 2008 | SGS.253 | 2008 | sont.1x100 | 2011 | 10 | Aluminium | 9 | 30 | 9 | MAST WORDT IN ANDER PROJECT VERVANGEN | ARMATUUR WORDT IN ANDER PROJECT VERVANGEN | 1 |  |  |  | LED-armatuur
Stationsweg | 5355_81 | 81 |  | Eigen net | Mast Sapa tek:1110016503 uith 1250mm | Gemeente Barneveld | Barneveld | De Vaarst | Gemeente Barneveld | Liander | A10VA | 2008 | SGS.253 | 2008 | sont.1x100 | 2011 | 10 | Aluminium | 9 | 30 | 9 | MAST WORDT IN ANDER PROJECT VERVANGEN | ARMATUUR WORDT IN ANDER PROJECT VERVANGEN | 1 |  |  |  | LED-armatuur
Stationsweg | 5355_82 | 82 |  | Eigen net | Mast Sapa tek:1110016503 uith 1250mm | Gemeente Barneveld | Barneveld | De Vaarst | Gemeente Barneveld | Liander | A10VA | 2008 | SGS.253 | 2008 | sont.1x100 | 2011 | 10 | Aluminium | 9 | 30 | 9 | MAST WORDT IN ANDER PROJECT VERVANGEN | ARMATUUR WORDT IN ANDER PROJECT VERVANGEN | 1 |  |  |  | LED-armatuur
Stationsweg | 5355_83 | 83 |  | Eigen net | Mast Sapa tek:1110016503 uith 1250mm | Gemeente Barneveld | Barneveld | De Vaarst | Gemeente Barneveld | Liander | A10VA | 2008 | SGS.253 | 2008 | sont.1x100 | 2011 | 10 | Aluminium | 9 | 30 | 9 | MAST WORDT IN ANDER PROJECT VERVANGEN | ARMATUUR WORDT IN ANDER PROJECT VERVANGEN | 1 |  |  |  | LED-armatuur
Stationsweg | 5355_86 | 86 |  |  | Mast Sapa tek:1110016503 uith 1250mm | Gemeente Barneveld | Barneveld | De Vaarst | Gemeente Barneveld | Liander | A10VA | 2008 | SGS.253 | 2008 | sont.1x100 | 2011 | 10 | Aluminium | 9 | 30 | 9 | MAST WORDT IN ANDER PROJECT VERVANGEN | ARMATUUR WORDT IN ANDER PROJECT VERVANGEN | 1 |  |  |  | LED-armatuur
Stationsweg | 5355_87 | 87 |  | Eigen net | Mast Sapa tek:1110016503 uith 1250mm | Gemeente Barneveld | Barneveld | De Vaarst | Gemeente Barneveld | Liander | A10VA | 2008 | SGS.253 | 2008 | sont.1x100 | 2011 | 10 | Aluminium | 9 | 30 | 9 | MAST WORDT IN ANDER PROJECT VERVANGEN | ARMATUUR WORDT IN ANDER PROJECT VERVANGEN | 1 |  |  |  | LED-armatuur
Stationsweg | 5355_88 | 88 |  | Eigen net | Mast Sapa tek:1110016503 uith 1250mm | Gemeente Barneveld | Barneveld | De Vaarst | Gemeente Barneveld | Liander | A10VA | 2008 | SGS.253 | 2008 | sont.1x100 | 2011 | 10 | Aluminium | 9 | 30 | 9 | MAST WORDT IN ANDER PROJECT VERVANGEN | ARMATUUR WORDT IN ANDER PROJECT VERVANGEN | 1 |  |  |  | LED-armatuur
Stationsweg | 5355_89 | 89 |  | Eigen net |  | Gemeente Barneveld | Barneveld | De Vaarst | Gemeente Barneveld | Liander | ANWB | 2008 | aurora | 2008 | sont.1x70 | 2011 | 10 | Staal | 9 | 45 | 9 | MAST WORDT IN ANDER PROJECT VERVANGEN | ARMATUUR WORDT IN ANDER PROJECT VERVANGEN | 2 |  |  |  | LED-armatuur
Stationsweg | 5355_90 | 90 |  | Eigen net | Mast Sapa tek:1110016503 uith 1250mm | Gemeente Barneveld | Barneveld | De Vaarst | Gemeente Barneveld | Liander | A10VA | 2008 | SGS.253 | 2008 | sont.1x100 | 2011 | 10 | Aluminium | 9 | 30 | 9 | MAST WORDT IN ANDER PROJECT VERVANGEN | ARMATUUR WORDT IN ANDER PROJECT VERVANGEN | 1 |  |  |  | LED-armatuur
Stationsweg | 5355_91 | 91 |  | Eigen net | Mast Sapa tek:1110016503 uith 1250mm | Gemeente Barneveld | Barneveld | De Vaarst | Gemeente Barneveld | Liander | A10VA | 2008 | SGS.253 | 2008 | sont.1x100 | 2011 | 10 | Aluminium | 9 | 30 | 9 | MAST WORDT IN ANDER PROJECT VERVANGEN | ARMATUUR WORDT IN ANDER PROJECT VERVANGEN | 1 |  |  |  | LED-armatuur
Stationsweg | 5355_92 | 92 |  | Eigen net | Mast Sapa tek:1110016503 uith 1250mm | Gemeente Barneveld | Barneveld | De Vaarst | Gemeente Barneveld | Liander | A10VA | 2008 | SGS.253 | 2008 | sont.1x100 | 2011 | 10 | Aluminium | 9 | 30 | 9 | MAST WORDT IN ANDER PROJECT VERVANGEN | ARMATUUR WORDT IN ANDER PROJECT VERVANGEN | 1 |  |  |  | LED-armatuur
Steenhouwerslaan | 5359_1 | 1 | 3 |  |  | Gemeente Barneveld | Voorthuizen | De Maat | Gemeente Barneveld | Liander | V4CP | 1998 | 2000.12.hf | 1998 | pl.1x36 | 2010 | 4 | Staal | 19 | 45 | 19 | MAST LATEN STAAN | ARMATUUR VERVANGEN | 1 | 1 |  | Armatuur afvoeren | LED-armatuur
Steenhouwerslaan | 5359_2 | 2 | 2 |  |  | Gemeente Barneveld | Voorthuizen | De Maat | Gemeente Barneveld | Liander | V4CP | 1998 | 2000.12.hf | 1998 | pl.1x36 | 2010 | 4 | Staal | 19 | 45 | 19 | MAST LATEN STAAN | ARMATUUR VERVANGEN | 1 | 1 |  | Armatuur afvoeren | LED-armatuur
Steenhouwerslaan | 5359_3 | 3 | 17 | Drempel |  | Gemeente Barneveld | Voorthuizen | De Maat | Gemeente Barneveld | Liander | V4CP | 1998 | 2000.12.hf | 1998 | pl.1x36 | 2010 | 4 | Staal | 19 | 45 | 19 | MAST LATEN STAAN | ARMATUUR VERVANGEN | 1 | 1 |  | Armatuur afvoeren | LED-armatuur
Stellingmolenstraat | 5367_1 | 1 |  |  |  | Gemeente Barneveld | Kootwijkerbroek | Kootwijkerbroek-dorp | Gemeente Barneveld | Liander | V4CP | 1996 | 2000.12.hf | 1996 | pl.1x36 | 2013 | 4 | Staal | 21 | 45 | 21 | MAST LATEN STAAN | ARMATUUR VERVANGEN | 1 | 1 |  | Armatuur afvoeren | LED-armatuur
Stellingmolenstraat | 5367_2 | 2 | 2 |  |  | Gemeente Barneveld | Kootwijkerbroek | Kootwijkerbroek-dorp | Gemeente Barneveld | Liander | V4CP | 1996 | 2000.12.hf | 1996 | pl.1x36 | 2013 | 4 | Staal | 21 | 45 | 21 | MAST LATEN STAAN | ARMATUUR VERVANGEN | 1 | 1 |  | Armatuur afvoeren | LED-armatuur
Stellingmolenstraat | 5367_3 | 3 | 3 |  |  | Gemeente Barneveld | Kootwijkerbroek | Kootwijkerbroek-dorp | Gemeente Barneveld | Liander | V4CP | 1996 | 2000.12.hf | 1996 | pl.1x36 | 2013 | 4 | Staal | 21 | 45 | 21 | MAST LATEN STAAN | ARMATUUR VERVANGEN | 1 | 1 |  | Armatuur afvoeren | LED-armatuur
Stellingmolenstraat | 5367_4 | 4 | 7 |  |  | Gemeente Barneveld | Kootwijkerbroek | Kootwijkerbroek-dorp | Gemeente Barneveld | Liander | V4CP | 1996 | 2000.12.hf | 1996 | pl.1x36 | 2013 | 4 | Staal | 21 | 45 | 21 | MAST LATEN STAAN | ARMATUUR VERVANGEN | 1 | 1 |  | Armatuur afvoeren | LED-armatuur
Stellingmolenstraat | 5367_5 | 5 | 8 |  |  | Gemeente Barneveld | Kootwijkerbroek | Kootwijkerbroek-dorp | Gemeente Barneveld | Liander | V4CP | 2001 | 2000.12.hf | 2001 | pl.1x36 | 2013 | 4 | Staal | 16 | 45 | 16 | MAST LATEN STAAN | ARMATUUR VERVANGEN | 1 | 1 |  | Armatuur afvoeren | LED-armatuur
Stellingmolenstraat | 5367_6 | 6 | 10 |  |  | Gemeente Barneveld | Kootwijkerbroek | Kootwijkerbroek-dorp | Gemeente Barneveld | Liander | V4CP | 2001 | 2000.12.hf | 2001 | pl.1x36 | 2013 | 4 | Staal | 16 | 45 | 16 | MAST LATEN STAAN | ARMATUUR VERVANGEN | 1 | 1 |  | Armatuur afvoeren | LED-armatuur
Stellingmolenstraat | 5367_7 | 7 |  |  |  | Gemeente Barneveld | Kootwijkerbroek | Kootwijkerbroek-dorp | Gemeente Barneveld | Liander | V4CP | 2001 | 2000.12.hf | 2001 | pl.1x36 | 2013 | 4 | Staal | 16 | 45 | 16 | MAST LATEN STAAN | ARMATUUR VERVANGEN | 1 | 1 |  | Armatuur afvoeren | LED-armatuur
Sterappel | 5369_1 | 1 | 5 |  |  | Gemeente Barneveld | Barneveld | de Burgt | Gemeente Barneveld | Liander | P5VUK 7023 | 2007 | HTA 2x24 | 2007 | pl.2x24 | 2011 | 5 | Staal | 10 | 45 | 10 | MAST LATEN STAAN | LED-retrofitten | 1 |  | 1 |  | LED-retrofit
Sterappel | 5369_2 | 2 | 15 |  | Mast moet nog vervangen worden is nu verzinkt 4m | Gemeente Barneveld | Barneveld | de Burgt | Gemeente Barneveld | Liander | P5VUK 7023 | 2007 | HTA 2x24 | 2007 | pl.2x24 | 2011 | 5 | Staal | 10 | 45 | 10 | MAST LATEN STAAN | LED-retrofitten | 1 |  | 1 |  | LED-retrofit
Sterappel | 5369_3 | 3 | 21 |  |  | Gemeente Barneveld | Barneveld | de Burgt | Gemeente Barneveld | Liander | P5VUK 7023 | 2007 | HTA 2x24 | 2007 | pl.2x24 | 2011 | 5 | Staal | 10 | 45 | 10 | MAST LATEN STAAN | LED-retrofitten | 1 |  | 1 |  | LED-retrofit
Sterappel | 5369_4 | 4 | 44 |  |  | Gemeente Barneveld | Barneveld | de Burgt | Gemeente Barneveld | Liander | P5VUK 7023 | 2007 | HTA 2x24 | 2007 | pl.2x24 | 2011 | 5 | Staal | 10 | 45 | 10 | MAST LATEN STAAN | LED-retrofitten | 1 |  | 1 |  | LED-retrofit
Sterappel | 5369_5 | 5 | 52 |  |  | Gemeente Barneveld | Barneveld | de Burgt | Gemeente Barneveld | Liander | P5VUK 7023 | 2007 | HTA 2x24 | 2007 | pl.2x24 | 2011 | 5 | Staal | 10 | 45 | 10 | MAST LATEN STAAN | LED-retrofitten | 1 |  | 1 |  | LED-retrofit
Sterappel | 5369_6 | 6 | 58 |  |  | Gemeente Barneveld | Barneveld | de Burgt | Gemeente Barneveld | Liander | P5VUK 7023 | 2007 | HTA 2x24 | 2007 | pl.2x24 | 2011 | 5 | Staal | 10 | 45 | 10 | MAST LATEN STAAN | LED-retrofitten | 1 |  | 1 |  | LED-retrofit
Sterappel | 5369_7 | 7 | 66 |  |  | Gemeente Barneveld | Barneveld | de Burgt | Gemeente Barneveld | Liander | P5VUK 7023 | 2007 | HTA 2x24 | 2007 | pl.2x24 | 2011 | 5 | Staal | 10 | 45 | 10 | MAST LATEN STAAN | LED-retrofitten | 1 |  | 1 |  | LED-retrofit
Sterappel | 5369_8 | 8 | 33 |  |  | Gemeente Barneveld | Barneveld | de Burgt | Gemeente Barneveld | Liander | P5VUK 7023 | 2007 | HTA 2x24 | 2007 | pl.2x24 | 2011 | 5 | Staal | 10 | 45 | 10 | MAST LATEN STAAN | LED-retrofitten | 1 |  | 1 |  | LED-retrofit
Sterappel | 5369_9 | 9 | 39 |  |  | Gemeente Barneveld | Barneveld | de Burgt | Gemeente Barneveld | Liander | P4VUK 7023 | 2007 | HTA 2x24 | 2007 | pl.2x24 | 2011 | 4 | Staal | 10 | 45 | 10 | MAST LATEN STAAN | LED-retrofitten | 1 |  | 1 |  | LED-retrofit
Sterappel | 5369_10 | 10 | 80 |  |  | Gemeente Barneveld | Barneveld | de Burgt | Gemeente Barneveld | Liander | P5VUK 7023 | 2007 | HTA 2x24 | 2007 | pl.2x24 | 2011 | 5 | Staal | 10 | 45 | 10 | MAST LATEN STAAN | LED-retrofitten | 1 |  | 1 |  | LED-retrofit
Sterappel | 5369_11 | 11 | 86 |  |  | Gemeente Barneveld | Barneveld | de Burgt | Gemeente Barneveld | Liander | P5VUK 7023 | 2007 | HTA 2x24 | 2007 | pl.2x24 | 2011 | 5 | Staal | 10 | 45 | 10 | MAST LATEN STAAN | LED-retrofitten | 1 |  | 1 |  | LED-retrofit
Stoutenburgerweg | 5371_1 | 1 |  |  | Verkeersbord B1 | Gemeente Barneveld | Terschuur | Buitengebied | Gemeente Barneveld | Liander | V6VA | 1998 | Nicole golden green 16 | 2012 | Nic-gol-gre-16 | 2012 | 6 | Staal | 19 | 45 | 5 | MAST LATEN STAAN | ARMATUUR LATEN STAAN | 1 |  |  |  | LED-armatuur
Stoutenburgerweg | 5371_2 | 2 |  |  |  | Gemeente Barneveld | Terschuur | Buitengebied | Gemeente Barneveld | Liander | V6VA | 1998 | Nicole golden green 16 | 2012 | Nic-gol-gre-16 | 2012 | 6 | Staal | 19 | 45 | 5 | MAST LATEN STAAN | ARMATUUR LATEN STAAN | 1 |  |  |  | LED-armatuur
Stoutenburgerweg | 5371_3 | 3 |  |  |  | Gemeente Barneveld | Terschuur | Buitengebied | Gemeente Barneveld | Liander | V6VA | 1998 | Nicole golden green 16 | 2012 | Nic-gol-gre-16 | 2012 | 6 | Staal | 19 | 45 | 5 | MAST LATEN STAAN | ARMATUUR LATEN STAAN | 1 |  |  |  | LED-armatuur
Stoutenburgerweg | 5371_4 | 4 |  |  |  | Gemeente Barneveld | Terschuur | Buitengebied | Gemeente Barneveld | Liander | V6VA | 1998 | Nicole golden green 16 | 2012 | Nic-gol-gre-16 | 2012 | 6 | Staal | 19 | 45 | 5 | MAST LATEN STAAN | ARMATUUR LATEN STAAN | 1 |  |  |  | LED-armatuur
Stoutenburgerweg | 5371_5 | 5 |  |  |  | Gemeente Barneveld | Terschuur | Buitengebied | Gemeente Barneveld | Liander | V6VA | 1998 | Nicole golden green 16 | 2012 | Nic-gol-gre-16 | 2012 | 6 | Staal | 19 | 45 | 5 | MAST LATEN STAAN | ARMATUUR LATEN STAAN | 1 |  |  |  | LED-armatuur
Stoutenburgerweg | 5371_6 | 6 |  |  |  | Gemeente Barneveld | Terschuur | Buitengebied | Gemeente Barneveld | Liander | V6VA | 1998 | Nicole golden green 16 | 2012 | Nic-gol-gre-16 | 2012 | 6 | Staal | 19 | 45 | 5 | MAST LATEN STAAN | ARMATUUR LATEN STAAN | 1 |  |  |  | LED-armatuur
Stoutenburgerweg | 5371_7 | 7 |  |  |  | Gemeente Barneveld | Terschuur | Buitengebied | Gemeente Barneveld | Liander | V6VA | 1998 | Nicole golden green 16 | 2012 | Nic-gol-gre-16 | 2012 | 6 | Staal | 19 | 45 | 5 | MAST LATEN STAAN | ARMATUUR LATEN STAAN | 1 |  |  |  | LED-armatuur
Stoutenburgerweg | 5371_8 | 8 |  |  |  | Gemeente Barneveld | Terschuur | Buitengebied | Gemeente Barneveld | Liander | V6VA | 1998 | Nicole golden green 16 | 2012 | Nic-gol-gre-16 | 2012 | 6 | Staal | 19 | 45 | 5 | MAST LATEN STAAN | ARMATUUR LATEN STAAN | 1 |  |  |  | LED-armatuur
Stoutenburgerweg | 5371_9 | 9 |  |  |  | Gemeente Barneveld | Terschuur | Buitengebied | Gemeente Barneveld | Liander | V6VA | 1998 | Nicole golden green 16 | 2012 | Nic-gol-gre-16 | 2012 | 6 | Staal | 19 | 45 | 5 | MAST LATEN STAAN | ARMATUUR LATEN STAAN | 1 |  |  |  | LED-armatuur
Stoutenburgerweg | 5371_10 | 10 |  |  |  | Gemeente Barneveld | Terschuur | Buitengebied | Gemeente Barneveld | Liander | V6VA | 1998 | Nicole golden green 16 | 2012 | Nic-gol-gre-16 | 2012 | 6 | Staal | 19 | 45 | 5 | MAST LATEN STAAN | ARMATUUR LATEN STAAN | 1 |  |  |  | LED-armatuur
Stoutenburgerweg | 5371_11 | 11 |  |  |  | Gemeente Barneveld | Terschuur | Buitengebied | Gemeente Barneveld | Liander | V6VA | 1998 | Nicole golden green 16 | 2012 | Nic-gol-gre-16 | 2012 | 6 | Staal | 19 | 45 | 5 | MAST LATEN STAAN | ARMATUUR LATEN STAAN | 1 |  |  |  | LED-armatuur
Stoutenburgerweg | 5371_12 | 12 |  |  |  | Gemeente Barneveld | Terschuur | Buitengebied | Gemeente Barneveld | Liander | V6VA | 1998 | Nicole golden green 16 | 2012 | Nic-gol-gre-16 | 2012 | 6 | Staal | 19 | 45 | 5 | MAST LATEN STAAN | ARMATUUR LATEN STAAN | 1 |  |  |  | LED-armatuur
Stoutenburgerweg | 5371_13 | 13 |  |  |  | Gemeente Barneveld | Terschuur | Buitengebied | Gemeente Barneveld | Liander | V6VA | 2003 | Nicole golden green 16 | 2012 | Nic-gol-gre-16 | 2012 | 6 | Staal | 14 | 45 | 5 | MAST LATEN STAAN | ARMATUUR LATEN STAAN | 1 |  |  |  | LED-armatuur
Stoutenburgerweg | 5371_14 | 14 |  |  | Verkeersbord B1+anwb-bord | Gemeente Barneveld | Terschuur | Buitengebied | Gemeente Barneveld | Liander | V6VA | 1998 | Nicole golden green 16 | 2012 | Nic-gol-gre-16 | 2012 | 6 | Staal | 19 | 45 | 5 | MAST LATEN STAAN | ARMATUUR LATEN STAAN | 1 |  |  |  | LED-armatuur
Stoutenburgerweg | 5371_15 | 15 | 6 |  |  | Gemeente Barneveld | Terschuur | Buitengebied | Gemeente Barneveld | Liander | V6VA | 1998 | Nicole golden green 16 | 2012 | Nic-gol-gre-16 | 2012 | 6 | Staal | 19 | 45 | 5 | MAST LATEN STAAN | ARMATUUR LATEN STAAN | 1 |  |  |  | LED-armatuur
Stoutenburgerweg | 5371_16 | 16 |  |  |  | Gemeente Barneveld | Terschuur | Buitengebied | Gemeente Barneveld | Liander | V6VA | 1998 | Nicole golden green 16 | 2012 | Nic-gol-gre-16 | 2012 | 6 | Staal | 19 | 45 | 5 | MAST LATEN STAAN | ARMATUUR LATEN STAAN | 1 |  |  |  | LED-armatuur
Stoutenburgerweg | 5371_17 | 17 |  |  |  | Gemeente Barneveld | Terschuur | Buitengebied | Gemeente Barneveld | Liander | V6VA | 1998 | Nicole golden green 16 | 2012 | Nic-gol-gre-16 | 2012 | 6 | Staal | 19 | 45 | 5 | MAST LATEN STAAN | ARMATUUR LATEN STAAN | 1 |  |  |  | LED-armatuur
Stoutenburgerweg | 5371_18 | 18 |  |  |  | Gemeente Barneveld | Terschuur | Buitengebied | Gemeente Barneveld | Liander | V6VA | 1990 | Nicole golden green 16 | 2012 | Nic-gol-gre-16 | 2012 | 6 | Staal | 27 | 45 | 5 | MAST LATEN STAAN | ARMATUUR LATEN STAAN | 1 |  |  |  | LED-armatuur
Stoutenburgerweg | 5371_19 | 19 |  |  |  | Gemeente Barneveld | Terschuur | Buitengebied | Gemeente Barneveld | Liander | V6VA | 1998 | Nicole golden green 16 | 2012 | Nic-gol-gre-16 | 2012 | 6 | Staal | 19 | 45 | 5 | MAST LATEN STAAN | ARMATUUR LATEN STAAN | 1 |  |  |  | LED-armatuur
Stoutenburgerweg | 5371_20 | 20 |  |  |  | Gemeente Barneveld | Terschuur | Buitengebied | Gemeente Barneveld | Liander | V6VA | 1998 | Nicole golden green 16 | 2012 | Nic-gol-gre-16 | 2012 | 6 | Staal | 19 | 45 | 5 | MAST LATEN STAAN | ARMATUUR LATEN STAAN | 1 |  |  |  | LED-armatuur
Stoutenburgerweg | 5371_21 | 21 |  |  |  | Gemeente Barneveld | Terschuur | Buitengebied | Gemeente Barneveld | Liander | V6VA | 1996 | Nicole golden green 16 | 2012 | Nic-gol-gre-16 | 2012 | 6 | Staal | 21 | 45 | 5 | MAST LATEN STAAN | ARMATUUR LATEN STAAN | 1 |  |  |  | LED-armatuur
Stoutenburgerweg | 5371_22 | 22 |  |  | Straatnmaambord | Gemeente Barneveld | Terschuur | Buitengebied | Gemeente Barneveld | Liander | V6VA | 1998 | Nicole golden green 16 | 2012 | Nic-gol-gre-16 | 2012 | 6 | Staal | 19 | 45 | 5 | MAST LATEN STAAN | ARMATUUR LATEN STAAN | 1 |  |  |  | LED-armatuur
Stoutenburgerweg | 5371_23 | 23 | 8 |  | Anwb-bord | Gemeente Barneveld | Terschuur | Buitengebied | Gemeente Barneveld | Liander | V6VA | 1996 | Nicole golden green 16 | 2012 | Nic-gol-gre-16 | 2012 | 6 | Staal | 21 | 45 | 5 | MAST LATEN STAAN | ARMATUUR LATEN STAAN | 1 |  |  |  | LED-armatuur
Stoutenburgerweg | 5371_24 | 24 |  |  |  | Gemeente Barneveld | Terschuur | Buitengebied | Gemeente Barneveld | Liander | V6VA | 1996 | Nicole golden green 16 | 2012 | Nic-gol-gre-16 | 2012 | 6 | Staal | 21 | 45 | 5 | MAST LATEN STAAN | ARMATUUR LATEN STAAN | 1 |  |  |  | LED-armatuur
Stoutenburgerweg | 5371_25 | 25 |  |  |  | Gemeente Barneveld | Terschuur | Buitengebied | Gemeente Barneveld | Liander | V6VA | 1998 | Nicole golden green 16 | 2012 | Nic-gol-gre-16 | 2012 | 6 | Staal | 19 | 45 | 5 | MAST LATEN STAAN | ARMATUUR LATEN STAAN | 1 |  |  |  | LED-armatuur
Stoutenburgerweg | 5371_26 | 26 | 13 |  |  | Gemeente Barneveld | Terschuur | Buitengebied | Gemeente Barneveld | Liander | V6VA | 2000 | Nicole golden green 16 | 2012 | Nic-gol-gre-16 | 2012 | 6 | Staal | 17 | 45 | 5 | MAST LATEN STAAN | ARMATUUR LATEN STAAN | 1 |  |  |  | LED-armatuur
Stoutenburgerweg | 5371_27 | 27 |  |  |  | Gemeente Barneveld | Terschuur | Buitengebied | Gemeente Barneveld | Liander | V6VA | 2000 | Nicole golden green 16 | 2012 | Nic-gol-gre-16 | 2012 | 6 | Staal | 17 | 45 | 5 | MAST LATEN STAAN | ARMATUUR LATEN STAAN | 1 |  |  |  | LED-armatuur
Stoutenburgerweg | 5371_28 | 28 |  |  |  | Gemeente Barneveld | Terschuur | Buitengebied | Gemeente Barneveld | Liander | V6VA | 2000 | Nicole golden green 16 | 2012 | Nic-gol-gre-16 | 2012 | 6 | Staal | 17 | 45 | 5 | MAST LATEN STAAN | ARMATUUR LATEN STAAN | 1 |  |  |  | LED-armatuur
Stoutenburgerweg | 5371_29 | 29 |  | Nieuw Hofweg |  | Gemeente Barneveld | Terschuur | Buitengebied | Gemeente Barneveld | Liander | V6VA | 2010 | Nicole golden green 16 | 2012 | Nic-gol-gre-16 | 2012 | 6 | Staal | 7 | 45 | 5 | MAST LATEN STAAN | ARMATUUR LATEN STAAN | 1 |  |  |  | LED-armatuur
Stoutenburgerweg | 5371_30 | 30 | 28 |  |  | Gemeente Barneveld | Terschuur | Buitengebied | Gemeente Barneveld | Liander | V6VA | 2000 | Nicole golden green 16 | 2012 | Nic-gol-gre-16 | 2012 | 6 | Staal | 17 | 45 | 5 | MAST LATEN STAAN | ARMATUUR LATEN STAAN | 1 |  |  |  | LED-armatuur
Stoutenburgerweg | 5371_31 | 31 | 17 | Vinselaarseweg | Anwb-bord | Gemeente Barneveld | Terschuur | Buitengebied | Gemeente Barneveld | Liander | V6VA | 1998 | Nicole golden green 16 | 2012 | Nic-gol-gre-16 | 2012 | 6 | Staal | 19 | 45 | 5 | MAST LATEN STAAN | ARMATUUR LATEN STAAN | 1 |  |  |  | LED-armatuur
Stoutenburgerweg | 5371_32 | 32 | 30 |  |  | Gemeente Barneveld | Terschuur | Buitengebied | Gemeente Barneveld | Liander | V6VA | 2001 | Nicole golden green 16 | 2012 | Nic-gol-gre-16 | 2012 | 6 | Staal | 16 | 45 | 5 | MAST LATEN STAAN | ARMATUUR LATEN STAAN | 1 |  |  |  | LED-armatuur
Stoutenburgerweg | 5371_33 | 33 | 38 |  |  | Gemeente Barneveld | Terschuur | Buitengebied | Gemeente Barneveld | Liander | V6VA | 2000 | Nicole golden green 16 | 2012 | Nic-gol-gre-16 | 2012 | 6 | Staal | 17 | 45 | 5 | MAST LATEN STAAN | ARMATUUR LATEN STAAN | 1 |  |  |  | LED-armatuur
Stoutenburgerweg | 5371_34 | 34 |  | Klein Hofweg |  | Gemeente Barneveld | Terschuur | Buitengebied | Gemeente Barneveld | Liander | V6VA | 2000 | Nicole golden green 16 | 2012 | Nic-gol-gre-16 | 2012 | 6 | Staal | 17 | 45 | 5 | MAST LATEN STAAN | ARMATUUR LATEN STAAN | 1 |  |  |  | LED-armatuur
Stoutenburgerweg | 5371_35 | 35 | 50 |  |  | Gemeente Barneveld | Terschuur | Buitengebied | Gemeente Barneveld | Liander | V6VA | 2000 | Nicole golden green 16 | 2012 | Nic-gol-gre-16 | 2012 | 6 | Staal | 17 | 45 | 5 | MAST LATEN STAAN | ARMATUUR LATEN STAAN | 1 |  |  |  | LED-armatuur
Stoutenburgerweg | 5371_36 | 36 | 54 |  | Verkeersbord B1 | Gemeente Barneveld | Terschuur | Buitengebied | Gemeente Barneveld | Liander | V6VA | 2000 | Nicole golden green 16 | 2012 | Nic-gol-gre-16 | 2012 | 6 | Staal | 17 | 45 | 5 | MAST LATEN STAAN | ARMATUUR LATEN STAAN | 1 |  |  |  | LED-armatuur
Strausslaan | 5460_1 | 1 | 3 |  | Verkeersbord A1 | Gemeente Barneveld | Voorthuizen | Voorthuizen-zuid | Gemeente Barneveld | Liander | G6VA | 1978 | fgs.104 | 1998 | pl.1x36 | 2010 | 6 | Staal | 39 | 45 | 19 | MAST VERVANGEN | ARMATUUR VERVANGEN | 1 | 1 |  | Armatuur afvoeren | LED-armatuur
Strausslaan | 5460_2 | 2 | 32 |  |  | Gemeente Barneveld | Voorthuizen | Voorthuizen-zuid | Gemeente Barneveld | Liander | G3CP1 | 1978 | kfk | 1998 | pl.1x36 | 2010 | 4 | Staal | 39 | 45 | 19 | MAST VERVANGEN | ARMATUUR VERVANGEN | 1 | 1 |  | Armatuur afvoeren | LED-armatuur
Strausslaan | 5460_3 | 3 |  |  |  | Gemeente Barneveld | Voorthuizen | Voorthuizen-zuid | Gemeente Barneveld | Liander | G3CP1 | 1978 | kfk | 1998 | pl.1x36 | 2010 | 4 | Staal | 39 | 45 | 19 | MAST VERVANGEN | ARMATUUR VERVANGEN | 1 | 1 |  | Armatuur afvoeren | LED-armatuur
Strausslaan | 5460_4 | 4 | 14 |  |  | Gemeente Barneveld | Voorthuizen | Voorthuizen-zuid | Gemeente Barneveld | Liander | G3CP1 | 1978 | kfk | 1998 | pl.1x36 | 2010 | 4 | Staal | 39 | 45 | 19 | MAST VERVANGEN | ARMATUUR VERVANGEN | 1 | 1 |  | Armatuur afvoeren | LED-armatuur
Strausslaan | 5460_5 | 5 | 24 |  |  | Gemeente Barneveld | Voorthuizen | Voorthuizen-zuid | Gemeente Barneveld | Liander | G3CP1 | 1978 | kfk | 1998 | pl.1x36 | 2010 | 4 | Staal | 39 | 45 | 19 | MAST VERVANGEN | ARMATUUR VERVANGEN | 1 | 1 |  | Armatuur afvoeren | LED-armatuur
Strausslaan | 5460_6 | 6 | 17 |  |  | Gemeente Barneveld | Voorthuizen | Voorthuizen-zuid | Gemeente Barneveld | Liander | G6VA | 1978 | fgs.104 | 1998 | pl.1x36 | 2010 | 6 | Staal | 39 | 45 | 19 | MAST VERVANGEN | ARMATUUR VERVANGEN | 1 | 1 |  | Armatuur afvoeren | LED-armatuur
Strausslaan | 5460_7 | 7 | 27 |  |  | Gemeente Barneveld | Voorthuizen | Voorthuizen-zuid | Gemeente Barneveld | Liander | G6VA | 1978 | fgs.104 | 1998 | pl.1x36 | 2010 | 6 | Staal | 39 | 45 | 19 | MAST VERVANGEN | ARMATUUR VERVANGEN | 1 | 1 |  | Armatuur afvoeren | LED-armatuur
Strausslaan | 5460_8 | 8 | 37 |  |  | Gemeente Barneveld | Voorthuizen | Voorthuizen-zuid | Gemeente Barneveld | Liander | G6VA | 1978 | fgs.104 | 1998 | pl.1x36 | 2010 | 6 | Staal | 39 | 45 | 19 | MAST VERVANGEN | ARMATUUR VERVANGEN | 1 | 1 |  | Armatuur afvoeren | LED-armatuur
Strausslaan | 5460_9 | 9 |  | Naast hsnr 39 |  | Gemeente Barneveld | Voorthuizen | Voorthuizen-zuid | Gemeente Barneveld | Liander | G3CP1 | 1978 | kfk | 1998 | pl.1x36 | 2010 | 4 | Staal | 39 | 45 | 19 | MAST VERVANGEN | ARMATUUR VERVANGEN | 1 | 1 |  | Armatuur afvoeren | LED-armatuur
Strausslaan | 5460_10 | 10 |  |  | Straatnaambord | Gemeente Barneveld | Voorthuizen | Voorthuizen-zuid | Gemeente Barneveld | Liander | G3CP1 | 1978 | kfk | 1998 | pl.1x36 | 2010 | 4 | Staal | 39 | 45 | 19 | MAST VERVANGEN | ARMATUUR VERVANGEN | 1 | 1 |  | Armatuur afvoeren | LED-armatuur
Strausslaan | 5460_11 | 11 | 92 |  |  | Gemeente Barneveld | Voorthuizen | Voorthuizen-zuid | Gemeente Barneveld | Liander | G3CP1 | 1978 | kfk | 1998 | pl.1x36 | 2010 | 4 | Staal | 39 | 45 | 19 | MAST VERVANGEN | ARMATUUR VERVANGEN | 1 | 1 |  | Armatuur afvoeren | LED-armatuur
Strausslaan | 5460_12 | 12 | 54 |  |  | Gemeente Barneveld | Voorthuizen | Voorthuizen-zuid | Gemeente Barneveld | Liander | G3CP1 | 1978 | kfk | 1998 | pl.1x36 | 2010 | 4 | Staal | 39 | 45 | 19 | MAST VERVANGEN | ARMATUUR VERVANGEN | 1 | 1 |  | Armatuur afvoeren | LED-armatuur
Strausslaan | 5460_13 | 13 | 46 |  |  | Gemeente Barneveld | Voorthuizen | Voorthuizen-zuid | Gemeente Barneveld | Liander | G3CP1 | 1978 | kfk | 1998 | pl.1x36 | 2010 | 4 | Staal | 39 | 45 | 19 | MAST VERVANGEN | ARMATUUR VERVANGEN | 1 | 1 |  | Armatuur afvoeren | LED-armatuur
Strausslaan | 5460_14 | 14 | 56 |  |  | Gemeente Barneveld | Voorthuizen | Voorthuizen-zuid | Gemeente Barneveld | Liander | G3CP1 | 1978 | kfk | 1998 | pl.1x36 | 2010 | 4 | Staal | 39 | 45 | 19 | MAST VERVANGEN | ARMATUUR VERVANGEN | 1 | 1 |  | Armatuur afvoeren | LED-armatuur
Strausslaan | 5460_15 | 15 | 62 |  |  | Gemeente Barneveld | Voorthuizen | Voorthuizen-zuid | Gemeente Barneveld | Liander | G3CP1 | 1978 | kfk | 1998 | pl.1x36 | 2010 | 4 | Staal | 39 | 45 | 19 | MAST VERVANGEN | ARMATUUR VERVANGEN | 1 | 1 |  | Armatuur afvoeren | LED-armatuur
Strausslaan | 5460_16 | 16 | 76 |  |  | Gemeente Barneveld | Voorthuizen | Voorthuizen-zuid | Gemeente Barneveld | Liander | G3CP1 | 1978 | kfk | 1998 | pl.1x36 | 2010 | 4 | Staal | 39 | 45 | 19 | MAST VERVANGEN | ARMATUUR VERVANGEN | 1 | 1 |  | Armatuur afvoeren | LED-armatuur
Strausslaan | 5460_17 | 17 | 84 |  |  | Gemeente Barneveld | Voorthuizen | Voorthuizen-zuid | Gemeente Barneveld | Liander | G3CP1 | 1978 | kfk | 1998 | pl.1x36 | 2010 | 4 | Staal | 39 | 45 | 19 | MAST VERVANGEN | ARMATUUR VERVANGEN | 1 | 1 |  | Armatuur afvoeren | LED-armatuur
Strausslaan | 5460_18 | 18 | 47 |  |  | Gemeente Barneveld | Voorthuizen | Voorthuizen-zuid | Gemeente Barneveld | Liander | G6VA | 1978 | fgs.104 | 1998 | pl.1x36 | 2010 | 6 | Staal | 39 | 45 | 19 | MAST VERVANGEN | ARMATUUR VERVANGEN | 1 | 1 |  | Armatuur afvoeren | LED-armatuur
Strausslaan | 5460_19 | 19 | 59 |  |  | Gemeente Barneveld | Voorthuizen | Voorthuizen-zuid | Gemeente Barneveld | Liander | G6VA | 1978 | fgs.104 | 1998 | pl.1x36 | 2010 | 6 | Staal | 39 | 45 | 19 | MAST VERVANGEN | ARMATUUR VERVANGEN | 1 | 1 |  | Armatuur afvoeren | LED-armatuur
Strausslaan | 5460_20 | 20 |  |  |  | Gemeente Barneveld | Voorthuizen | Voorthuizen-zuid | Gemeente Barneveld | Liander | G3CP1 | 1978 | kfk | 1998 | pl.1x36 | 2010 | 4 | Staal | 39 | 45 | 19 | MAST VERVANGEN | ARMATUUR VERVANGEN | 1 | 1 |  | Armatuur afvoeren | LED-armatuur
Strausslaan | 5460_21 | 21 |  |  |  | Gemeente Barneveld | Voorthuizen | Voorthuizen-zuid | Gemeente Barneveld | Liander | G3CP1 | 1978 | kfk | 1998 | pl.1x36 | 2010 | 4 | Staal | 39 | 45 | 19 | MAST VERVANGEN | ARMATUUR VERVANGEN | 1 | 1 |  | Armatuur afvoeren | LED-armatuur
Stroeerschoolweg | 5401_1 | 1 |  | Bij Wolweg |  | Gemeente Barneveld | Stroe | Stroe-dorp | Gemeente Barneveld | Liander | V6VA | 2004 | fgs.224 | 2004 | pl.1x36 | 2013 | 6 | Staal | 13 | 45 | 13 | MAST LATEN STAAN | LED-retrofitten | 1 |  | 1 |  | LED-retrofit
Stroeerschoolweg | 5401_2 | 2 | 3 |  |  | Gemeente Barneveld | Stroe | Buitengebied | Gemeente Barneveld | Liander | V6VA | 2001 | Mini Nicole Go-Gre 10 | 2016 | Mini-Nicole-10 | 2016 | 6 | Staal | 16 | 45 | 1 | MAST LATEN STAAN | ARMATUUR LATEN STAAN | 1 |  |  |  | LED-armatuur
Stroeerschoolweg | 5401_3 | 3 |  |  |  | Gemeente Barneveld | Stroe | Buitengebied | Gemeente Barneveld | Liander | V6VA | 2001 | Mini Nicole Go-Gre 10 | 2016 | Mini-Nicole-10 | 2016 | 6 | Staal | 16 | 45 | 1 | MAST LATEN STAAN | ARMATUUR LATEN STAAN | 1 |  |  |  | LED-armatuur
Stroeerschoolweg | 5401_4 | 4 |  |  | Straatnaambord | Gemeente Barneveld | Stroe | Buitengebied | Gemeente Barneveld | Liander | V6VA | 2013 | Mini Nicole Go-Gre 10 | 2016 | Mini-Nicole-10 | 2016 | 6 | Staal | 4 | 45 | 1 | MAST LATEN STAAN | ARMATUUR LATEN STAAN | 1 |  |  |  | LED-armatuur
Stroeerschoolweg | 5401_5 | 5 |  |  |  | Gemeente Barneveld | Stroe | Buitengebied | Gemeente Barneveld | Liander | V6VA | 2001 | Mini Nicole Go-Gre 10 | 2016 | Mini-Nicole-10 | 2016 | 6 | Staal | 16 | 45 | 1 | MAST LATEN STAAN | ARMATUUR LATEN STAAN | 1 |  |  |  | LED-armatuur
Stroeerschoolweg | 5401_6 | 6 |  |  | Straatnaambord | Gemeente Barneveld | Stroe | Buitengebied | Gemeente Barneveld | Liander | V6VA | 2001 | Mini Nicole Go-Gre 10 | 2016 | Mini-Nicole-10 | 2016 | 6 | Staal | 16 | 45 | 1 | MAST LATEN STAAN | ARMATUUR LATEN STAAN | 1 |  |  |  | LED-armatuur
Stroeerschoolweg | 5401_7 | 7 | 6 |  |  | Gemeente Barneveld | Stroe | Buitengebied | Gemeente Barneveld | Liander | V6VA | 2001 | Mini Nicole Go-Gre 10 | 2016 | Mini-Nicole-10 | 2016 | 6 | Staal | 16 | 45 | 1 | MAST LATEN STAAN | ARMATUUR LATEN STAAN | 1 |  |  |  | LED-armatuur
Stroeerschoolweg | 5401_8 | 8 | 20 |  |  | Gemeente Barneveld | Stroe | Buitengebied | Gemeente Barneveld | Liander | V6VA | 2001 | Mini Nicole Go-Gre 10 | 2016 | Mini-Nicole-10 | 2016 | 6 | Staal | 16 | 45 | 1 | MAST LATEN STAAN | ARMATUUR LATEN STAAN | 1 |  |  |  | LED-armatuur
Stroeerschoolweg | 5401_9 | 9 | 21 | Haarweg | Straatnaambord | Gemeente Barneveld | Stroe | Buitengebied | Gemeente Barneveld | Liander | V6VA | 2001 | Mini Nicole Go-Gre 10 | 2016 | Mini-Nicole-10 | 2016 | 6 | Staal | 16 | 45 | 1 | MAST LATEN STAAN | ARMATUUR LATEN STAAN | 1 |  |  |  | LED-armatuur
Stroeerschoolweg | 5401_10 | 10 |  |  |  | Gemeente Barneveld | Buitengebied | Buitengebied | Gemeente Barneveld | Liander | V6VA | 2001 | Mini Nicole Go-Gre 10 | 2016 | Mini-Nicole-10 | 2016 | 6 | Staal | 16 | 45 | 1 | MAST LATEN STAAN | ARMATUUR LATEN STAAN | 1 |  |  |  | LED-armatuur
Stroeerweg | 5398_1 | 1 | 2 |  | Straatnaambord | Gemeente Barneveld | Stroe | Buitengebied | Gemeente Barneveld | Liander | V6VA | 2002 | Mini Nicole Go-Gre 10 | 2016 | Mini-Nicole-10 | 2016 | 6 | Staal | 15 | 45 | 1 | MAST LATEN STAAN | ARMATUUR LATEN STAAN | 1 |  |  |  | LED-armatuur
Stroeerweg | 5398_2 | 2 | 20 |  |  | Gemeente Barneveld | Stroe | Buitengebied | Gemeente Barneveld | Liander | V6VA | 1996 | Mini Nicole Go-Gre 10 | 2016 | Mini-Nicole-10 | 2016 | 6 | Staal | 21 | 45 | 1 | MAST LATEN STAAN | ARMATUUR LATEN STAAN | 1 |  |  |  | LED-armatuur
Stroeerweg | 5398_3 | 3 | 22 |  |  | Gemeente Barneveld | Stroe | Buitengebied | Gemeente Barneveld | Liander | V6VA | 2001 | Mini Nicole Go-Gre 10 | 2016 | Mini-Nicole-10 | 2016 | 6 | Staal | 16 | 45 | 1 | MAST LATEN STAAN | ARMATUUR LATEN STAAN | 1 |  |  |  | LED-armatuur
Stroeerweg | 5398_4 | 4 |  |  |  | Gemeente Barneveld | Stroe | Buitengebied | Gemeente Barneveld | Liander | V6VA | 2013 | Mini Nicole Go-Gre 10 | 2016 | Mini-Nicole-10 | 2016 | 6 | Staal | 4 | 45 | 1 | MAST LATEN STAAN | ARMATUUR LATEN STAAN | 1 |  |  |  | LED-armatuur
Stroeerweg | 5398_5 | 5 |  |  |  | Gemeente Barneveld | Stroe | Buitengebied | Gemeente Barneveld | Liander | V6VA | 2001 | Mini Nicole Go-Gre 10 | 2016 | Mini-Nicole-10 | 2016 | 6 | Staal | 16 | 45 | 1 | MAST LATEN STAAN | ARMATUUR LATEN STAAN | 1 |  |  |  | LED-armatuur
Stroeerweg | 5398_6 | 6 | 32 |  |  | Gemeente Barneveld | Stroe | Buitengebied | Gemeente Barneveld | Liander | V6VA | 2001 | Mini Nicole Go-Gre 10 | 2016 | Mini-Nicole-10 | 2016 | 6 | Staal | 16 | 45 | 1 | MAST LATEN STAAN | ARMATUUR LATEN STAAN | 1 |  |  |  | LED-armatuur
Stroeerweg | 5398_7 | 7 | 37 | Stroeërschoolweg |  | Gemeente Barneveld | Stroe | Buitengebied | Gemeente Barneveld | Liander | V6VA | 2001 | Mini Nicole Go-Gre 10 | 2016 | Mini-Nicole-10 | 2016 | 6 | Staal | 16 | 45 | 1 | MAST LATEN STAAN | ARMATUUR LATEN STAAN | 1 |  |  |  | LED-armatuur
Stroeerweg | 5398_8 | 8 |  | Stoeërschoolweg | Straatnaambord | Gemeente Barneveld | Stroe | Buitengebied | Gemeente Barneveld | Liander | V6VA | 2001 | Mini Nicole Go-Gre 10 | 2016 | Mini-Nicole-10 | 2016 | 6 | Staal | 16 | 45 | 1 | MAST LATEN STAAN | ARMATUUR LATEN STAAN | 1 |  |  |  | LED-armatuur
Stroeerweg | 5398_9 | 9 |  | Stroeërschoolweg |  | Gemeente Barneveld | Stroe | Buitengebied | Gemeente Barneveld | Liander | V6VA | 2001 | Mini Nicole Go-Gre 10 | 2016 | Mini-Nicole-10 | 2016 | 6 | Staal | 16 | 45 | 1 | MAST LATEN STAAN | ARMATUUR LATEN STAAN | 1 |  |  |  | LED-armatuur
Stroeerweg | 5398_10 | 10 |  |  | Straatnaambord | Gemeente Barneveld | Stroe | Buitengebied | Gemeente Barneveld | Liander | V6VA | 2001 | Mini Nicole Go-Gre 10 | 2016 | Mini-Nicole-10 | 2016 | 6 | Staal | 16 | 45 | 1 | MAST LATEN STAAN | ARMATUUR LATEN STAAN | 1 |  |  |  | LED-armatuur
Stroeerweg | 5398_11 | 11 | 41 |  |  | Gemeente Barneveld | Stroe | Buitengebied | Gemeente Barneveld | Liander | V6VA | 2001 | Mini Nicole Go-Gre 10 | 2016 | Mini-Nicole-10 | 2016 | 6 | Staal | 16 | 45 | 1 | MAST LATEN STAAN | ARMATUUR LATEN STAAN | 1 |  |  |  | LED-armatuur
Stroeerweg | 5398_12 | 12 |  | Wulpenweg |  | Gemeente Barneveld | Stroe | Buitengebied | Gemeente Barneveld | Liander | V6VA | 2002 | Mini Nicole Go-Gre 10 | 2016 | Mini-Nicole-10 | 2016 | 6 | Staal | 15 | 45 | 1 | MAST LATEN STAAN | ARMATUUR LATEN STAAN | 1 |  |  |  | LED-armatuur
Stroeerweg | 5398_13 | 13 | 66 |  |  | Gemeente Barneveld | Stroe | Buitengebied | Gemeente Barneveld | Liander | V6VA | 1996 | Mini Nicole Go-Gre 10 | 2016 | Mini-Nicole-10 | 2016 | 6 | Staal | 21 | 45 | 1 | MAST LATEN STAAN | ARMATUUR LATEN STAAN | 1 |  |  |  | LED-armatuur
Stroeerweg | 5398_14 | 14 |  |  |  | Gemeente Barneveld | Stroe | Buitengebied | Gemeente Barneveld | Liander | V6VA | 1999 | Mini Nicole Go-Gre 10 | 2016 | Mini-Nicole-10 | 2016 | 6 | Staal | 18 | 45 | 1 | MAST LATEN STAAN | ARMATUUR LATEN STAAN | 1 |  |  |  | LED-armatuur
Stroeerweg | 5398_15 | 15 |  |  |  | Gemeente Barneveld | Stroe | Stroe-dorp | Gemeente Barneveld | Liander | V6VA | 2006 | fgs.104 | 2006 | pl.1x36 starter | 2013 | 6 | Staal | 11 | 45 | 11 | MAST LATEN STAAN | LED-retrofitten | 1 |  | 1 |  | LED-retrofit
Stroeerweg | 5398_16 | 16 |  |  |  | Gemeente Barneveld | Stroe | Stroe-dorp | Gemeente Barneveld | Liander | V6VA | 2006 | fgs.104 | 2006 | pl.1x36 starter | 2013 | 6 | Staal | 11 | 45 | 11 | MAST LATEN STAAN | LED-retrofitten | 1 |  | 1 |  | LED-retrofit
Stroeerweg | 5398_17 | 17 |  |  |  | Gemeente Barneveld | Stroe | Stroe-dorp | Gemeente Barneveld | Liander | V6VA | 2016 | Libra 1800 + lumistep | 2016 | Fortimo 1800 730 | 2016 | 6 | Staal | 1 | 45 | 1 | MAST LATEN STAAN | ARMATUUR LATEN STAAN | 1 |  |  |  | LED-armatuur
Stroeerweg | 5398_18 | 18 | 45 |  |  | Gemeente Barneveld | Stroe | Stroe-dorp | Gemeente Barneveld | Liander | V6VA | 1999 | fgs.104 | 1999 | pl.1x36 | 2013 | 6 | Staal | 18 | 45 | 18 | MAST LATEN STAAN | ARMATUUR VERVANGEN | 1 | 1 |  | Armatuur afvoeren | LED-armatuur
Stroeerweg | 5398_19 | 19 |  | Parkeerplaats |  | Gemeente Barneveld | Stroe | Stroe-dorp | Gemeente Barneveld | Liander | V6VA | 1992 | 2500.snn.hf | 1992 | Saled pll 55 3000k | 2015 | 6 | Staal | 25 | 45 | 25 | MAST LATEN STAAN | REEDS LED-retrofit | 1 |  |  |  | LED-retrofit
Stroeerweg | 5398_20 | 20 | 49 |  |  | Gemeente Barneveld | Stroe | Stroe-dorp | Gemeente Barneveld | Liander | V6VA | 1999 | fgs.104 | 1999 | pl.1x36 | 2013 | 6 | Staal | 18 | 45 | 18 | MAST LATEN STAAN | ARMATUUR VERVANGEN | 1 | 1 |  | Armatuur afvoeren | LED-armatuur
Stroeerweg | 5398_21 | 21 |  | Parkeerplaats |  | Gemeente Barneveld | Stroe | Stroe-dorp | Gemeente Barneveld | Liander | V6VA | 1992 | 2500.snn.hf | 1992 | pl.1x40 | 2013 | 6 | Staal | 25 | 45 | 25 | MAST LATEN STAAN | ARMATUUR VERVANGEN | 1 | 1 |  | Armatuur afvoeren | LED-armatuur
Stroeerweg | 5398_22 | 22 |  | Parkeerplaats |  | Gemeente Barneveld | Stroe | Stroe-dorp | Gemeente Barneveld | Liander | V6VA | 1992 | 2500.snn.hf | 1992 | pl.1x40 | 2013 | 6 | Staal | 25 | 45 | 25 | MAST LATEN STAAN | ARMATUUR VERVANGEN | 1 | 1 |  | Armatuur afvoeren | LED-armatuur
Stroeerweg | 5398_23 | 23 |  |  |  | Gemeente Barneveld | Stroe | Stroe-dorp | Gemeente Barneveld | Liander | V6VA | 1999 | fgs.104 | 1999 | pl.1x36 | 2013 | 6 | Staal | 18 | 45 | 18 | MAST LATEN STAAN | ARMATUUR VERVANGEN | 1 | 1 |  | Armatuur afvoeren | LED-armatuur
Stroeerweg | 5398_24 | 24 |  | Parkeerplaats |  | Gemeente Barneveld | Stroe | Stroe-dorp | Gemeente Barneveld | Liander | V6VA | 1992 | 2500.snn.hf | 1992 | pl.1x40 | 2013 | 6 | Staal | 25 | 45 | 25 | MAST LATEN STAAN | ARMATUUR VERVANGEN | 1 | 1 |  | Armatuur afvoeren | LED-armatuur
Stroeerweg | 5398_25 | 25 |  |  |  | Gemeente Barneveld | Stroe | Stroe-dorp | Gemeente Barneveld | Liander | V6VA | 1999 | fgs.104 | 1999 | pl.1x36 | 2013 | 6 | Staal | 18 | 45 | 18 | MAST LATEN STAAN | ARMATUUR VERVANGEN | 1 | 1 |  | Armatuur afvoeren | LED-armatuur
Stroeerweg | 5398_26 | 26 |  | Parkeerplaats |  | Gemeente Barneveld | Stroe | Stroe-dorp | Gemeente Barneveld | Liander | V6VA | 1992 | 2500.snn.hf | 1992 | pl.1x40 | 2013 | 6 | Staal | 25 | 45 | 25 | MAST LATEN STAAN | ARMATUUR VERVANGEN | 1 | 1 |  | Armatuur afvoeren | LED-armatuur
Stroeerweg | 5398_27 | 27 |  |  |  | Gemeente Barneveld | Stroe | Stroe-dorp | Gemeente Barneveld | Liander | V6VA | 1999 | fgs.104 | 1999 | pl.1x36 | 2013 | 6 | Staal | 18 | 45 | 18 | MAST LATEN STAAN | ARMATUUR VERVANGEN | 1 | 1 |  | Armatuur afvoeren | LED-armatuur
Stroeerweg | 5398_28 | 28 |  | Parkeerplaats dorpshuis |  | Gemeente Barneveld | Stroe | Stroe-dorp | Gemeente Barneveld | Liander | G6VA | 1985 | fgs.104 | 1985 | pl.1x36 | 2013 | 6 | Staal | 32 | 45 | 32 | MAST LATEN STAAN | ARMATUUR VERVANGEN | 1 | 1 |  | Armatuur afvoeren | LED-armatuur
Stroeerweg | 5398_29 | 29 |  | Parkeerplaats dorpshuis |  | Gemeente Barneveld | Stroe | Stroe-dorp | Gemeente Barneveld | Liander | G6VA | 1986 | fgs.104 | 1986 | pl.1x36 | 2013 | 6 | Staal | 31 | 45 | 31 | MAST LATEN STAAN | ARMATUUR VERVANGEN | 1 | 1 |  | Armatuur afvoeren | LED-armatuur
Stroeerweg | 5398_30 | 30 |  | Parkeerplaats dorpshuis |  | Gemeente Barneveld | Stroe | Stroe-dorp | Gemeente Barneveld | Liander | G6VA | 1986 | fgs.104 | 1986 | pl.1x36 | 2013 | 6 | Staal | 31 | 45 | 31 | MAST LATEN STAAN | ARMATUUR VERVANGEN | 1 | 1 |  | Armatuur afvoeren | LED-armatuur
Stroeerweg | 5398_31 | 31 |  | Parkeerplaats dorpshuis |  | Gemeente Barneveld | Stroe | Stroe-dorp | Gemeente Barneveld | Liander | G6VA | 1985 | fgs.104 | 1985 | pl.1x36 | 2013 | 6 | Staal | 32 | 45 | 32 | MAST LATEN STAAN | ARMATUUR VERVANGEN | 1 | 1 |  | Armatuur afvoeren | LED-armatuur
Stroeerweg | 5398_32 | 32 |  | Parkeerplaats dorpshuis |  | Gemeente Barneveld | Stroe | Stroe-dorp | Gemeente Barneveld | Liander | G6VA | 1985 | fgs.104 | 1985 | Saled pll 36 3000k | 2016 | 6 | Staal | 32 | 45 | 32 | MAST LATEN STAAN | REEDS LED-retrofit | 1 |  |  |  | LED-retrofit
Stroeerweg | 5398_33 | 33 |  | Dorpshuis |  | Gemeente Barneveld | Stroe | Stroe-dorp | Gemeente Barneveld | Eigen net | P4VPgr(engels) | 2008 | engels | 2008 | sont.1x50 | 2013 | 4 | Staal | 9 | 45 | 9 | MAST LATEN STAAN | LED-retrofitten | 1 |  | 1 |  | LED-retrofit
Stroeerweg | 5398_34 | 34 |  | Dorpshuis |  | Gemeente Barneveld | Stroe | Stroe-dorp | Gemeente Barneveld | Eigen net | P4VPgr(engels) | 2008 | engels | 2008 | sont.1x50 | 2013 | 4 | Staal | 9 | 45 | 9 | MAST LATEN STAAN | LED-retrofitten | 1 |  | 1 |  | LED-retrofit
Stroeerweg | 5398_35 | 35 |  | Dorpshuis |  | Gemeente Barneveld | Stroe | Stroe-dorp | Gemeente Barneveld | Eigen net | P4VPgr(engels) | 2008 | engels | 2008 | sont.1x50 | 2013 | 4 | Staal | 9 | 45 | 9 | MAST LATEN STAAN | LED-retrofitten | 1 |  | 1 |  | LED-retrofit
Stroeerweg | 5398_36 | 36 |  | Dorpshuis |  | Gemeente Barneveld | Stroe | Stroe-dorp | Gemeente Barneveld | Eigen net | P4VPgr(engels) | 2008 | engels | 2008 | sont.1x50 | 2013 | 4 | Staal | 9 | 45 | 9 | MAST LATEN STAAN | LED-retrofitten | 1 |  | 1 |  | LED-retrofit
Stroeerweg | 5398_37 | 37 |  | Dorpshuis |  | Gemeente Barneveld | Stroe | Stroe-dorp | Gemeente Barneveld | Liander | G4CP | 1985 | 2000.12.hf | 2001 | pl.1x36 | 2013 | 4 | Staal | 32 | 45 | 16 | MAST LATEN STAAN | ARMATUUR VERVANGEN | 1 | 1 |  | Armatuur afvoeren | LED-armatuur
Stroeerweg | 5398_38 | 38 |  | Dorpshuis |  | Gemeente Barneveld | Stroe | Stroe-dorp | Gemeente Barneveld | Liander | G4CP | 1985 | 2000.12.hf | 2001 | pl.1x36 | 2013 | 4 | Staal | 32 | 45 | 16 | MAST LATEN STAAN | ARMATUUR VERVANGEN | 1 | 1 |  | Armatuur afvoeren | LED-armatuur
Stroeerweg | 5398_39 | 39 |  |  |  | Gemeente Barneveld | Stroe | Stroe-dorp | Gemeente Barneveld | Liander | V6VA | 1999 | fgs.104 | 1999 | Saled pll 36 3000k | 2014 | 6 | Staal | 18 | 45 | 18 | MAST LATEN STAAN | REEDS LED-retrofit | 1 |  |  |  | LED-retrofit
Stroeerweg | 5398_40 | 40 |  | voetpad |  | Gemeente Barneveld | Stroe | Stroe-dorp | Gemeente Barneveld | Liander | V4CP | 1999 | kfk | 1999 | pl.1x36 | 2013 | 4 | Staal | 18 | 45 | 18 | MAST LATEN STAAN | ARMATUUR VERVANGEN | 1 | 1 |  | Armatuur afvoeren | LED-armatuur
Stroeerweg | 5398_41 | 41 |  | voetpad |  | Gemeente Barneveld | Stroe | Stroe-dorp | Gemeente Barneveld | Liander | V4CP | 1999 | kfk | 1999 | pl.1x36 | 2013 | 4 | Staal | 18 | 45 | 18 | MAST LATEN STAAN | ARMATUUR VERVANGEN | 1 | 1 |  | Armatuur afvoeren | LED-armatuur
Stroeerweg | 5398_42 | 42 |  | voetpad |  | Gemeente Barneveld | Stroe | Stroe-dorp | Gemeente Barneveld | Liander | G4CP | 1986 | kfk | 1986 | pl.1x36 | 2013 | 4 | Staal | 31 | 45 | 31 | MAST LATEN STAAN | ARMATUUR VERVANGEN | 1 | 1 |  | Armatuur afvoeren | LED-armatuur
Stroeerweg | 5398_43 | 43 | 51 |  |  | Gemeente Barneveld | Stroe | Stroe-dorp | Gemeente Barneveld | Liander | V6VA | 1999 | fgs.104 | 1999 | pl.1x36 | 2013 | 6 | Staal | 18 | 45 | 18 | MAST LATEN STAAN | ARMATUUR VERVANGEN | 1 | 1 |  | Armatuur afvoeren | LED-armatuur
Stroeerweg | 5398_44 | 44 | 80 |  |  | Gemeente Barneveld | Stroe | Stroe-dorp | Gemeente Barneveld | Liander | V6VA | 1999 | fgs.104 | 1999 | pl.1x36 | 2013 | 6 | Staal | 18 | 45 | 18 | MAST LATEN STAAN | ARMATUUR VERVANGEN | 1 | 1 |  | Armatuur afvoeren | LED-armatuur
Stroeerweg | 5398_45 | 45 | 59 |  |  | Gemeente Barneveld | Stroe | Stroe-dorp | Gemeente Barneveld | Liander | V6VA | 1999 | fgs.104 | 1999 | pl.1x36 | 2013 | 6 | Staal | 18 | 45 | 18 | MAST LATEN STAAN | ARMATUUR VERVANGEN | 1 | 1 |  | Armatuur afvoeren | LED-armatuur
Stroeerweg | 5398_46 | 46 | 65 |  |  | Gemeente Barneveld | Stroe | Stroe-dorp | Gemeente Barneveld | Liander | V6VA | 1999 | fgs.104 | 1999 | pl.1x36 | 2013 | 6 | Staal | 18 | 45 | 18 | MAST LATEN STAAN | ARMATUUR VERVANGEN | 1 | 1 |  | Armatuur afvoeren | LED-armatuur
Stroeerweg | 5398_47 | 47 |  | plein |  | Gemeente Barneveld | Stroe | Stroe-dorp | Gemeente Barneveld | Liander | P4VP 3004 | 1999 | 201722.003 | 1999 | pl.1x24 | 2013 | 4 | Staal | 18 | 45 | 18 | MAST LATEN STAAN | ARMATUUR VERVANGEN | 1 | 1 |  | Armatuur afvoeren | LED-armatuur
Stroeerweg | 5398_48 | 48 |  | plein |  | Gemeente Barneveld | Stroe | Stroe-dorp | Gemeente Barneveld | Liander | P4VP 3004 | 1999 | 201722.003 | 1999 | pl.1x18 | 2013 | 4 | Staal | 18 | 45 | 18 | MAST LATEN STAAN | ARMATUUR VERVANGEN | 1 | 1 |  | Armatuur afvoeren | LED-armatuur
Stroeerweg | 5398_49 | 49 |  | plein |  | Gemeente Barneveld | Stroe | Stroe-dorp | Gemeente Barneveld | Liander | P4VP 3004 | 1999 | 201722.003 | 1999 | pl.1x24 | 2013 | 4 | Staal | 18 | 45 | 18 | MAST LATEN STAAN | ARMATUUR VERVANGEN | 1 | 1 |  | Armatuur afvoeren | LED-armatuur
Stroeerweg | 5398_50 | 50 |  | plein |  | Gemeente Barneveld | Stroe | Stroe-dorp | Gemeente Barneveld | Liander | P4VP 3004 | 1999 | 201722.003 | 1999 | pl.1x18 | 2013 | 4 | Staal | 18 | 45 | 18 | MAST LATEN STAAN | ARMATUUR VERVANGEN | 1 | 1 |  | Armatuur afvoeren | LED-armatuur
Stroeerweg | 5398_51 | 51 |  | plein |  | Gemeente Barneveld | Stroe | Stroe-dorp | Gemeente Barneveld | Liander | P4VP 3004 | 1999 | 201722.003 | 1999 | pl.1x18 | 2013 | 4 | Staal | 18 | 45 | 18 | MAST LATEN STAAN | ARMATUUR VERVANGEN | 1 | 1 |  | Armatuur afvoeren | LED-armatuur
Stroeerweg | 5398_52 | 52 | 69 | plein |  | Gemeente Barneveld | Stroe | Stroe-dorp | Gemeente Barneveld | Liander | P4VP 3004 | 1999 | 201722.003 | 1999 | pl.1x24 | 2013 | 4 | Staal | 18 | 45 | 18 | MAST LATEN STAAN | ARMATUUR VERVANGEN | 1 | 1 |  | Armatuur afvoeren | LED-armatuur
Stroeerweg | 5398_53 | 53 | 71 | plein |  | Gemeente Barneveld | Stroe | Stroe-dorp | Gemeente Barneveld | Liander | P4VP 3004 | 1999 | 201722.003 | 1999 | pl.1x24 | 2013 | 4 | Staal | 18 | 45 | 18 | MAST LATEN STAAN | ARMATUUR VERVANGEN | 1 | 1 |  | Armatuur afvoeren | LED-armatuur
Sweijslaan | 5428_1 | 1 | 1 |  | Straatnaambord | Gemeente Barneveld | Barneveld | Vliegersveld | Gemeente Barneveld | Liander | V4CP | 1998 | 2000.12.hf | 1998 | pl.1x36 | 2010 | 4 | Staal | 19 | 45 | 19 | MAST LATEN STAAN | ARMATUUR VERVANGEN | 1 | 1 |  | Armatuur afvoeren | LED-armatuur
Sweijslaan | 5428_2 | 2 | 5 |  |  | Gemeente Barneveld | Barneveld | Vliegersveld | Gemeente Barneveld | Liander | V4CP | 1998 | 2000.12.hf | 1998 | pl.1x36 | 2010 | 4 | Staal | 19 | 45 | 19 | MAST LATEN STAAN | ARMATUUR VERVANGEN | 1 | 1 |  | Armatuur afvoeren | LED-armatuur
Sweijslaan | 5428_3 | 3 | 7 |  |  | Gemeente Barneveld | Barneveld | Vliegersveld | Gemeente Barneveld | Liander | V4CP | 1998 | 2000.12.hf | 1998 | pl.1x36 | 2010 | 4 | Staal | 19 | 45 | 19 | MAST LATEN STAAN | ARMATUUR VERVANGEN | 1 | 1 |  | Armatuur afvoeren | LED-armatuur
Sweijslaan | 5428_4 | 4 | 2 |  |  | Gemeente Barneveld | Barneveld | Vliegersveld | Gemeente Barneveld | Liander | V4CP | 1998 | 2000.12.hf | 1998 | pl.1x36 | 2010 | 4 | Staal | 19 | 45 | 19 | MAST LATEN STAAN | ARMATUUR VERVANGEN | 1 | 1 |  | Armatuur afvoeren | LED-armatuur
Sweijslaan | 5428_5 | 5 | 8 |  |  | Gemeente Barneveld | Barneveld | Vliegersveld | Gemeente Barneveld | Liander | V4CP | 1998 | 2000.12.hf | 1998 | pl.1x36 | 2010 | 4 | Staal | 19 | 45 | 19 | MAST LATEN STAAN | ARMATUUR VERVANGEN | 1 | 1 |  | Armatuur afvoeren | LED-armatuur
Sweijslaan | 5428_6 | 6 | 12 |  |  | Gemeente Barneveld | Barneveld | Vliegersveld | Gemeente Barneveld | Liander | V4CP | 1998 | 2000.12.hf | 1998 | pl.1x36 | 2010 | 4 | Staal | 19 | 45 | 19 | MAST LATEN STAAN | ARMATUUR VERVANGEN | 1 | 1 |  | Armatuur afvoeren | LED-armatuur
Sweijslaan | 5428_7 | 7 | 14 |  |  | Gemeente Barneveld | Barneveld | Vliegersveld | Gemeente Barneveld | Liander | V4CP | 1998 | 2000.12.hf | 1998 | pl.1x36 | 2010 | 4 | Staal | 19 | 45 | 19 | MAST LATEN STAAN | ARMATUUR VERVANGEN | 1 | 1 |  | Armatuur afvoeren | LED-armatuur
Tabaksland | 5494_1 | 1 | 1 |  | Straatnaambord | Gemeente Barneveld | Barneveld | Norschoten | Gemeente Barneveld | Liander | V4CP | 1995 | 2000.12.hf | 1995 | pl.1x36 | 2010 | 4 | Staal | 22 | 45 | 22 | MAST LATEN STAAN | ARMATUUR VERVANGEN | 1 | 1 |  | Armatuur afvoeren | LED-armatuur
Tabaksland | 5494_2 | 2 | 9 |  |  | Gemeente Barneveld | Barneveld | Norschoten | Gemeente Barneveld | Liander | V4CP | 1995 | 2000.12.hf | 1995 | pl.1x36 | 2010 | 4 | Staal | 22 | 45 | 22 | MAST LATEN STAAN | ARMATUUR VERVANGEN | 1 | 1 |  | Armatuur afvoeren | LED-armatuur
Tabaksland | 5494_3 | 3 | 15 |  |  | Gemeente Barneveld | Barneveld | Norschoten | Gemeente Barneveld | Liander | V4CP | 1995 | 2000.12.hf | 1995 | pl.1x36 | 2010 | 4 | Staal | 22 | 45 | 22 | MAST LATEN STAAN | ARMATUUR VERVANGEN | 1 | 1 |  | Armatuur afvoeren | LED-armatuur
Tabaksland | 5494_4 | 4 | 21 |  |  | Gemeente Barneveld | Barneveld | Norschoten | Gemeente Barneveld | Liander | V4CP | 1995 | 2000.12.hf | 1995 | pl.1x36 | 2010 | 4 | Staal | 22 | 45 | 22 | MAST LATEN STAAN | ARMATUUR VERVANGEN | 1 | 1 |  | Armatuur afvoeren | LED-armatuur
Tabaksland | 5494_5 | 5 | 29 |  |  | Gemeente Barneveld | Barneveld | Norschoten | Gemeente Barneveld | Liander | V4CP | 1995 | 2000.12.hf | 1995 | pl.1x36 | 2010 | 4 | Staal | 22 | 45 | 22 | MAST LATEN STAAN | ARMATUUR VERVANGEN | 1 | 1 |  | Armatuur afvoeren | LED-armatuur
Tabaksland | 5494_6 | 6 |  | Vijver |  | Gemeente Barneveld | Barneveld | Norschoten | Gemeente Barneveld | Liander | P3VP | 1995 | 2310 rood | 2008 | soni.1x50 | 2010 | 3 | Staal | 22 | 45 | 9 | MAST LATEN STAAN | LED-retrofitten | 1 |  | 1 |  | LED-retrofit
Tabaksland | 5494_7 | 7 | 31 |  |  | Gemeente Barneveld | Barneveld | Norschoten | Gemeente Barneveld | Liander | V4CP | 1995 | 2000.12.hf | 1995 | pl.1x36 | 2010 | 4 | Staal | 22 | 45 | 22 | MAST LATEN STAAN | ARMATUUR VERVANGEN | 1 | 1 |  | Armatuur afvoeren | LED-armatuur
Tabaksland | 5494_8 | 8 | 37 |  |  | Gemeente Barneveld | Barneveld | Norschoten | Gemeente Barneveld | Liander | V4CP | 1995 | 2000.12.hf | 1995 | pl.1x36 | 2010 | 4 | Staal | 22 | 45 | 22 | MAST LATEN STAAN | ARMATUUR VERVANGEN | 1 | 1 |  | Armatuur afvoeren | LED-armatuur
Tabaksland | 5494_9 | 9 | 43 |  |  | Gemeente Barneveld | Barneveld | Norschoten | Gemeente Barneveld | Liander | V4CP | 1995 | 2000.12.hf | 1995 | pl.1x36 | 2010 | 4 | Staal | 22 | 45 | 22 | MAST LATEN STAAN | ARMATUUR VERVANGEN | 1 | 1 |  | Armatuur afvoeren | LED-armatuur
Tabaksland | 5494_10 | 10 |  | fietspad |  | Gemeente Barneveld | Barneveld | Norschoten | Gemeente Barneveld | Liander | V4CP | 1995 | 2000.12.hf | 1995 | pl.1x36 | 2010 | 4 | Staal | 22 | 45 | 22 | MAST LATEN STAAN | ARMATUUR VERVANGEN | 1 | 1 |  | Armatuur afvoeren | LED-armatuur
Tabaksland | 5494_11 | 11 |  | fietspad |  | Gemeente Barneveld | Barneveld | Norschoten | Gemeente Barneveld | Liander | V4CP | 1995 | 2000.12.hf | 1995 | pl.1x36 | 2010 | 4 | Staal | 22 | 45 | 22 | MAST LATEN STAAN | ARMATUUR VERVANGEN | 1 | 1 |  | Armatuur afvoeren | LED-armatuur
Tabaksland | 5494_12 | 12 | 47 |  |  | Gemeente Barneveld | Barneveld | Norschoten | Gemeente Barneveld | Liander | V4CP | 1995 | 2000.12.hf | 1995 | pl.1x36 | 2010 | 4 | Staal | 22 | 45 | 22 | MAST LATEN STAAN | ARMATUUR VERVANGEN | 1 | 1 |  | Armatuur afvoeren | LED-armatuur
Tabaksland | 5494_13 | 13 | 53 |  |  | Gemeente Barneveld | Barneveld | Norschoten | Gemeente Barneveld | Liander | V4CP | 1995 | 2000.12.hf | 1995 | pl.1x36 | 2010 | 4 | Staal | 22 | 45 | 22 | MAST LATEN STAAN | ARMATUUR VERVANGEN | 1 | 1 |  | Armatuur afvoeren | LED-armatuur
Tabaksland | 5494_14 | 14 |  | Vijver |  | Gemeente Barneveld | Barneveld | Norschoten | Gemeente Barneveld | Liander | P3VP | 1995 | 2310 rood | 2008 | soni.1x50 | 2010 | 3 | Staal | 22 | 45 | 9 | MAST LATEN STAAN | LED-retrofitten | 1 |  | 1 |  | LED-retrofit
Tabaksland | 5494_15 | 15 | 57 |  | Straatnaambord | Gemeente Barneveld | Barneveld | Norschoten | Gemeente Barneveld | Liander | V4CP | 1995 | 2000.12.hf | 1995 | pl.1x36 | 2010 | 4 | Staal | 22 | 45 | 22 | MAST LATEN STAAN | ARMATUUR VERVANGEN | 1 | 1 |  | Armatuur afvoeren | LED-armatuur
Tarweakker | 5500_1 | 1 |  | Lange Voren |  | Gemeente Barneveld | Barneveld | Norschoten | Gemeente Barneveld | Liander | V4CP | 1995 | 2000.12.hf | 1995 | pl.1x36 | 2010 | 4 | Staal | 22 | 45 | 22 | MAST LATEN STAAN | ARMATUUR VERVANGEN | 1 | 1 |  | Armatuur afvoeren | LED-armatuur
Tarweakker | 5500_2 | 2 |  | Boekweitakker |  | Gemeente Barneveld | Barneveld | Norschoten | Gemeente Barneveld | Liander | V4CP | 1995 | 2000.12.hf | 1995 | pl.1x36 | 2010 | 4 | Staal | 22 | 45 | 22 | MAST LATEN STAAN | ARMATUUR VERVANGEN | 1 | 1 |  | Armatuur afvoeren | LED-armatuur
Tarweakker | 5500_3 | 3 |  | Naast 2 |  | Gemeente Barneveld | Barneveld | Norschoten | Gemeente Barneveld | Liander | V4CP | 1995 | 2000.12.hf | 1995 | pl.1x36 | 2010 | 4 | Staal | 22 | 45 | 22 | MAST LATEN STAAN | ARMATUUR VERVANGEN | 1 | 1 |  | Armatuur afvoeren | LED-armatuur
Tarweakker | 5500_4 | 4 | 10 |  |  | Gemeente Barneveld | Barneveld | Norschoten | Gemeente Barneveld | Liander | V4CP | 1995 | 2000.12.hf | 1995 | pl.1x36 | 2010 | 4 | Staal | 22 | 45 | 22 | MAST LATEN STAAN | ARMATUUR VERVANGEN | 1 | 1 |  | Armatuur afvoeren | LED-armatuur
Tarweakker | 5500_5 | 5 | 20 |  |  | Gemeente Barneveld | Barneveld | Norschoten | Gemeente Barneveld | Liander | V4CP | 1995 | 2000.12.hf | 1995 | pl.1x36 | 2010 | 4 | Staal | 22 | 45 | 22 | MAST LATEN STAAN | ARMATUUR VERVANGEN | 1 | 1 |  | Armatuur afvoeren | LED-armatuur
Tarweakker | 5500_6 | 6 |  | De Hoge Akker | Straatnaambord | Gemeente Barneveld | Barneveld | Norschoten | Gemeente Barneveld | Liander | V4CP | 1995 | 2000.12.hf | 1995 | pl.1x36 | 2010 | 4 | Staal | 22 | 45 | 22 | MAST LATEN STAAN | ARMATUUR VERVANGEN | 1 | 1 |  | Armatuur afvoeren | LED-armatuur
Tarweakker | 5500_7 | 7 | 29 |  |  | Gemeente Barneveld | Barneveld | Norschoten | Gemeente Barneveld | Liander | V4CP | 1995 | 2000.12.hf | 1995 | pl.1x36 | 2010 | 4 | Staal | 22 | 45 | 22 | MAST LATEN STAAN | ARMATUUR VERVANGEN | 1 | 1 |  | Armatuur afvoeren | LED-armatuur
Tarweakker | 5500_8 | 8 | 37 |  |  | Gemeente Barneveld | Barneveld | Norschoten | Gemeente Barneveld | Liander | V4CP | 1995 | 2000.12.hf | 1995 | pl.1x36 | 2010 | 4 | Staal | 22 | 45 | 22 | MAST LATEN STAAN | ARMATUUR VERVANGEN | 1 | 1 |  | Armatuur afvoeren | LED-armatuur
Tarweakker | 5500_9 | 9 |  | Brug |  | Gemeente Barneveld | Barneveld | Norschoten | Gemeente Barneveld | Liander | P3VP | 1992 | 2310 rood | 2008 | soni.1x50 | 2010 | 3 | Staal | 25 | 45 | 9 | MAST LATEN STAAN | LED-retrofitten | 1 |  | 1 |  | LED-retrofit
Tarweakker | 5500_10 | 10 |  | parkeerplaats |  | Gemeente Barneveld | Barneveld | Norschoten | Gemeente Barneveld | Liander | V4CP | 1999 | 2000.12.hf | 1999 | pl.1x36 | 2010 | 4 | Staal | 18 | 45 | 18 | MAST LATEN STAAN | ARMATUUR VERVANGEN | 1 | 1 |  | Armatuur afvoeren | LED-armatuur
Tarweakker | 5500_11 | 11 |  | parkeerplaats |  | Gemeente Barneveld | Barneveld | Norschoten | Gemeente Barneveld | Liander | V4CP | 1999 | 2000.12.hf | 1999 | pl.1x36 | 2010 | 4 | Staal | 18 | 45 | 18 | MAST LATEN STAAN | ARMATUUR VERVANGEN | 1 | 1 |  | Armatuur afvoeren | LED-armatuur
Tarweakker | 5500_12 | 12 | 45 |  |  | Gemeente Barneveld | Barneveld | Norschoten | Gemeente Barneveld | Liander | V4CP | 1999 | 2000.12.hf | 1999 | pl.1x36 | 2010 | 4 | Staal | 18 | 45 | 18 | MAST LATEN STAAN | ARMATUUR VERVANGEN | 1 | 1 |  | Armatuur afvoeren | LED-armatuur
Tarweakker | 5500_13 | 13 | 51 |  | Straatnaambord | Gemeente Barneveld | Barneveld | Norschoten | Gemeente Barneveld | Liander | V4CP | 1999 | 2000.12.hf | 1999 | pl.1x36 | 2010 | 4 | Staal | 18 | 45 | 18 | MAST LATEN STAAN | ARMATUUR VERVANGEN | 1 | 1 |  | Armatuur afvoeren | LED-armatuur
Tesselschadestraat | 5533_1 | 1 | 1 | Kallenbroekerweg |  | Gemeente Barneveld | Barneveld | De Lors | Gemeente Barneveld | Liander | V6VA | 1993 | 2500.snn.hf | 1993 | pl.1x40 | 2010 | 6 | Staal | 24 | 45 | 24 | MAST LATEN STAAN | ARMATUUR VERVANGEN | 1 | 1 |  | Armatuur afvoeren | LED-armatuur
Tesselschadestraat | 5533_2 | 2 | 11 |  |  | Gemeente Barneveld | Barneveld | De Lors | Gemeente Barneveld | Liander | V6VA | 1993 | 2500.snn.hf | 1993 | pl.1x40 | 2010 | 6 | Staal | 24 | 45 | 24 | MAST LATEN STAAN | ARMATUUR VERVANGEN | 1 | 1 |  | Armatuur afvoeren | LED-armatuur
Tesselschadestraat | 5533_3 | 3 |  | Drempel Potgieterstraat |  | Gemeente Barneveld | Barneveld | De Lors | Gemeente Barneveld | Liander | V6VA | 1993 | 2500.snn.hf | 1993 | pl.1x40 | 2010 | 6 | Staal | 24 | 45 | 24 | MAST LATEN STAAN | ARMATUUR VERVANGEN | 1 | 1 |  | Armatuur afvoeren | LED-armatuur
Tesselschadestraat | 5533_4 | 4 | 15 |  |  | Gemeente Barneveld | Barneveld | De Lors | Gemeente Barneveld | Liander | V6VA | 1993 | 2500.snn.hf | 1993 | pl.1x40 | 2010 | 6 | Staal | 24 | 45 | 24 | MAST LATEN STAAN | ARMATUUR VERVANGEN | 1 | 1 |  | Armatuur afvoeren | LED-armatuur
Tesselschadestraat | 5533_5 | 5 | 21 |  |  | Gemeente Barneveld | Barneveld | De Lors | Gemeente Barneveld | Liander | V6VA | 1993 | 2500.snn.hf | 1993 | pl.1x40 | 2010 | 6 | Staal | 24 | 45 | 24 | MAST LATEN STAAN | ARMATUUR VERVANGEN | 1 | 1 |  | Armatuur afvoeren | LED-armatuur
Tesselschadestraat | 5533_6 | 6 | 25 | Tollenstraat |  | Gemeente Barneveld | Barneveld | De Lors | Gemeente Barneveld | Liander | V6VA | 1993 | 2500.snn.hf | 1993 | pl.1x40 | 2010 | 6 | Staal | 24 | 45 | 24 | MAST LATEN STAAN | ARMATUUR VERVANGEN | 1 | 1 |  | Armatuur afvoeren | LED-armatuur
Tesselschadestraat | 5533_7 | 7 | 29 |  |  | Gemeente Barneveld | Barneveld | De Lors | Gemeente Barneveld | Liander | V6VA | 1993 | 2500.snn.hf | 1993 | pl.1x40 | 2010 | 6 | Staal | 24 | 45 | 24 | MAST LATEN STAAN | ARMATUUR VERVANGEN | 1 | 1 |  | Armatuur afvoeren | LED-armatuur
Tesselschadestraat | 5533_8 | 8 | 2 |  |  | Gemeente Barneveld | Barneveld | De Lors | Gemeente Barneveld | Liander | V4CP | 1993 | 2050.12.hf | 1993 | pl.1x36 | 2010 | 4 | Staal | 24 | 45 | 24 | MAST LATEN STAAN | ARMATUUR VERVANGEN | 1 | 1 |  | Armatuur afvoeren | LED-armatuur
Tesselschadestraat | 5533_9 | 9 | 14 |  |  | Gemeente Barneveld | Barneveld | De Lors | Gemeente Barneveld | Liander | V4CP | 1993 | 2050.12.hf | 1993 | pl.1x36 | 2010 | 4 | Staal | 24 | 45 | 24 | MAST LATEN STAAN | ARMATUUR VERVANGEN | 1 | 1 |  | Armatuur afvoeren | LED-armatuur
Theaterplein | 5537_1 | 1 |  |  |  | Gemeente Barneveld | Barneveld | Centrum | Gemeente Barneveld | Liander | A9 houtstructuur | 2009 | Schijnwerper | 2009 | CDM TD 70 | 2011 | 9 | Aluminium | 8 | 30 | 8 | MAST LATEN STAAN | LED-retrofitten | 4 |  | 4 |  | LED-retrofit
Theaterplein | 5537_2 | 2 |  |  |  | Gemeente Barneveld | Barneveld | Centrum | Gemeente Barneveld | Liander | A9 houtstructuur | 2009 | Schijnwerper | 2009 | CDM TD 70 | 2011 | 9 | Aluminium | 8 | 30 | 8 | MAST LATEN STAAN | LED-retrofitten | 4 |  | 4 |  | LED-retrofit
Theaterplein | 5537_3 | 3 |  |  |  | Gemeente Barneveld | Barneveld | Centrum | Gemeente Barneveld | Liander | A9 houtstructuur | 2009 | Schijnwerper | 2009 | CDM TD 70 | 2011 | 9 | Aluminium | 8 | 30 | 8 | MAST LATEN STAAN | LED-retrofitten | 4 |  | 4 |  | LED-retrofit
Theaterplein | 5537_4 | 4 |  |  |  | Gemeente Barneveld | Barneveld | Centrum | Gemeente Barneveld | Liander | A9 houtstructuur | 2009 | Schijnwerper | 2009 | CDM TD 70 | 2011 | 9 | Aluminium | 8 | 30 | 8 | MAST LATEN STAAN | LED-retrofitten | 4 |  | 4 |  | LED-retrofit
Theaterplein | 5537_5 | 5 |  |  |  | Gemeente Barneveld | Barneveld | Centrum | Gemeente Barneveld | Liander | A4 houtstructuur | 2009 | Vinic 41901 | 2009 | CDMTC 35 | 2011 | 4 | Aluminium | 8 | 30 | 8 | MAST LATEN STAAN | LED-retrofitten | 1 |  | 1 |  | LED-retrofit
Theaterplein | 5537_6 | 6 |  |  |  | Gemeente Barneveld | Barneveld | Centrum | Gemeente Barneveld | Liander | A4 houtstructuur | 2009 | Vinic 41901 | 2009 | CDMTC 35 | 2011 | 4 | Aluminium | 8 | 30 | 8 | MAST LATEN STAAN | LED-retrofitten | 1 |  | 1 |  | LED-retrofit
Theaterplein | 5537_7 | 7 |  |  |  | Gemeente Barneveld | Barneveld | Centrum | Gemeente Barneveld | Liander | A4 houtstructuur | 2009 | Vinic 41901 | 2009 | CDMTC 35 | 2011 | 4 | Aluminium | 8 | 30 | 8 | MAST LATEN STAAN | LED-retrofitten | 1 |  | 1 |  | LED-retrofit
Theaterplein | 5537_8 | 8 |  |  |  | Gemeente Barneveld | Barneveld | Centrum | Gemeente Barneveld | Liander | A4 houtstructuur | 2009 | Vinic 41901 | 2009 | CDMTC 35 | 2011 | 4 | Aluminium | 8 | 30 | 8 | MAST LATEN STAAN | LED-retrofitten | 1 |  | 1 |  | LED-retrofit
Theaterplein | 5537_9 | 9 |  |  |  | Gemeente Barneveld | Barneveld | Centrum | Gemeente Barneveld | Liander | A4 houtstructuur | 2009 | Vinic 41901 | 2009 | CDMTC 35 | 2011 | 4 | Aluminium | 8 | 30 | 8 | MAST LATEN STAAN | LED-retrofitten | 1 |  | 1 |  | LED-retrofit
Theaterplein | 5537_10 | 10 |  |  |  | Gemeente Barneveld | Barneveld | Centrum | Gemeente Barneveld | Liander | A4 houtstructuur | 2009 | Vinic 41901 | 2009 | CDMTC 35 | 2011 | 4 | Aluminium | 8 | 30 | 8 | MAST LATEN STAAN | LED-retrofitten | 1 |  | 1 |  | LED-retrofit
Theaterplein | 5537_11 | 11 |  |  |  | Gemeente Barneveld | Barneveld | Centrum | Gemeente Barneveld | Liander | A4 houtstructuur | 2009 | Vinic 41901 | 2009 | CDMTC 35 | 2011 | 4 | Aluminium | 8 | 30 | 8 | MAST LATEN STAAN | LED-retrofitten | 1 |  | 1 |  | LED-retrofit
Thorbeckelaan | 5541_1 | 1 |  | Gasthuisstraat |  | Gemeente Barneveld | Barneveld | Centrum | Gemeente Barneveld | Liander | A8VP | 2007 | sgs.305 | 2007 | sont.1x100 | 2011 | 8 | Aluminium | 10 | 30 | 10 | MAST LATEN STAAN | LED-retrofitten | 1 |  | 1 |  | LED-retrofit
Thorbeckelaan | 5541_2 | 2 |  | op kruising | Verkeersbord D2+straatnaambord | Gemeente Barneveld | Barneveld | Centrum | Gemeente Barneveld | Liander | G0 | 2011 | sgs.305 | 1997 | sont.1x100 | 2011 | 10 | Staal | 6 | 45 | 20 | MAST LATEN STAAN | ARMATUUR VERVANGEN | 2 | 2 |  | Armatuur afvoeren | LED-armatuur
Thorbeckelaan | 5541_3 | 3 |  |  |  | Gemeente Barneveld | Barneveld | Centrum | Gemeente Barneveld | Liander | A8VP | 1997 | Teceo-1-48-5103 | 2014 | 48 ledlens 5103 | 2014 | 8 | Aluminium | 20 | 30 | 3 | MAST LATEN STAAN | ARMATUUR LATEN STAAN | 1 |  |  |  | LED-armatuur
Thorbeckelaan | 5541_4 | 4 | 12 |  |  | Gemeente Barneveld | Barneveld | Centrum | Gemeente Barneveld | Liander | A8VP | 2016 | Teceo-1-48-5103 | 2014 | 48 ledlens 5103 | 2014 | 8 | Aluminium | 1 | 30 | 3 | MAST LATEN STAAN | ARMATUUR LATEN STAAN | 1 |  |  |  | LED-armatuur
Thorbeckelaan | 5541_5 | 5 | 14 |  |  | Gemeente Barneveld | Barneveld | Centrum | Gemeente Barneveld | Liander | A8VP | 1997 | Teceo-1-48-5103 | 2014 | 48 ledlens 5103 | 2014 | 8 | Aluminium | 20 | 30 | 3 | MAST LATEN STAAN | ARMATUUR LATEN STAAN | 1 |  |  |  | LED-armatuur
Thorbeckelaan | 5541_6 | 6 | 16 |  | Verkeersbord B1 | Gemeente Barneveld | Barneveld | Centrum | Gemeente Barneveld | Liander | A8VP | 1997 | Teceo-1-48-5103 | 2014 | 48 ledlens 5103 | 2014 | 8 | Aluminium | 20 | 30 | 3 | MAST LATEN STAAN | ARMATUUR LATEN STAAN | 1 |  |  |  | LED-armatuur
Thorbeckelaan | 5541_7 | 7 | 20 |  |  | Gemeente Barneveld | Barneveld | Centrum | Gemeente Barneveld | Liander | A8VP | 1997 | Teceo-1-48-5103 | 2014 | 48 ledlens 5103 | 2014 | 8 | Aluminium | 20 | 30 | 3 | MAST LATEN STAAN | ARMATUUR LATEN STAAN | 1 |  |  |  | LED-armatuur
Thorbeckelaan | 5541_8 | 8 | 1 |  |  | Gemeente Barneveld | Barneveld | Centrum | Gemeente Barneveld | Liander | A8VP | 1997 | Teceo-1-48-5103 | 2014 | 48 ledlens 5103 | 2014 | 8 | Aluminium | 20 | 30 | 3 | MAST LATEN STAAN | ARMATUUR LATEN STAAN | 1 |  |  |  | LED-armatuur
Thorbeckelaan | 5541_9 | 9 | 5 |  | Verkeersbord B1+J21 | Gemeente Barneveld | Barneveld | Centrum | Gemeente Barneveld | Liander | A8VP | 1997 | Teceo-1-48-5103 | 2014 | 48 ledlens 5103 | 2014 | 8 | Aluminium | 20 | 30 | 3 | MAST LATEN STAAN | ARMATUUR LATEN STAAN | 1 |  |  |  | LED-armatuur
Thorbeckelaan | 5541_10 | 10 |  | Groen van Prinstererlaan |  | Gemeente Barneveld | Barneveld | Centrum | Gemeente Barneveld | Liander | A8VP | 2000 | Teceo-1-48-5103 | 2014 | 48 ledlens 5103 | 2014 | 8 | Aluminium | 17 | 30 | 3 | MAST LATEN STAAN | ARMATUUR LATEN STAAN | 1 |  |  |  | LED-armatuur
Thorbeckelaan | 5541_11 | 11 | 26 |  |  | Gemeente Barneveld | Barneveld | Centrum | Gemeente Barneveld | Liander | A8VP | 1997 | Teceo-1-48-5103 | 2014 | 48 ledlens 5103 | 2014 | 8 | Aluminium | 20 | 30 | 3 | MAST LATEN STAAN | ARMATUUR LATEN STAAN | 1 |  |  |  | LED-armatuur
Thorbeckelaan | 5541_12 | 12 | 30 |  |  | Gemeente Barneveld | Barneveld | Centrum | Gemeente Barneveld | Liander | A8VP | 1997 | Teceo-1-48-5103 | 2014 | 48 ledlens 5103 | 2014 | 8 | Aluminium | 20 | 30 | 3 | MAST LATEN STAAN | ARMATUUR LATEN STAAN | 1 |  |  |  | LED-armatuur
Thorbeckelaan | 5541_13 | 13 | 34 |  |  | Gemeente Barneveld | Barneveld | Centrum | Gemeente Barneveld | Liander | A8VP | 1997 | Teceo-1-48-5103 | 2014 | 48 ledlens 5103 | 2014 | 8 | Aluminium | 20 | 30 | 3 | MAST LATEN STAAN | ARMATUUR LATEN STAAN | 1 |  |  |  | LED-armatuur
Thorbeckelaan | 5541_14 | 14 | 17 |  | Verkeersbord J21+VR07 | Gemeente Barneveld | Barneveld | Centrum | Gemeente Barneveld | Liander | A8VP | 1997 | Teceo-1-48-5103 | 2014 | 48 ledlens 5103 | 2014 | 8 | Aluminium | 20 | 30 | 3 | MAST LATEN STAAN | ARMATUUR LATEN STAAN | 1 |  |  |  | LED-armatuur
Thorbeckelaan | 5541_15 | 15 | 38 | Dr.Kuyperlaan | Verkeersbord B1 | Gemeente Barneveld | Barneveld | Centrum | Gemeente Barneveld | Liander | A8VP | 1997 | Teceo-1-48-5103 | 2014 | 48 ledlens 5103 | 2014 | 8 | Aluminium | 20 | 30 | 3 | MAST LATEN STAAN | ARMATUUR LATEN STAAN | 1 |  |  |  | LED-armatuur
Thorbeckelaan | 5541_16 | 16 |  | Dr.Kuyperlaan |  | Gemeente Barneveld | Barneveld | Centrum | Gemeente Barneveld | Liander | A8VP | 1997 | Teceo-1-48-5103 | 2014 | 48 ledlens 5103 | 2014 | 8 | Aluminium | 20 | 30 | 3 | MAST LATEN STAAN | ARMATUUR LATEN STAAN | 1 |  |  |  | LED-armatuur
Thorbeckelaan | 5541_17 | 17 | 23 |  |  | Gemeente Barneveld | Barneveld | Centrum | Gemeente Barneveld | Liander | A8VP | 1997 | Teceo-1-48-5103 | 2014 | 48 ledlens 5103 | 2014 | 8 | Aluminium | 20 | 30 | 3 | MAST LATEN STAAN | ARMATUUR LATEN STAAN | 1 |  |  |  | LED-armatuur
Thorbeckelaan | 5541_18 | 18 | 44 |  |  | Gemeente Barneveld | Barneveld | Centrum | Gemeente Barneveld | Liander | A8VP | 1997 | Teceo-1-48-5103 | 2014 | 48 ledlens 5103 | 2014 | 8 | Aluminium | 20 | 30 | 3 | MAST LATEN STAAN | ARMATUUR LATEN STAAN | 1 |  |  |  | LED-armatuur
Thorbeckelaan | 5541_19 | 19 | 46 |  |  | Gemeente Barneveld | Barneveld | Centrum | Gemeente Barneveld | Liander | A8VP | 2002 | Teceo-1-48-5103 | 2014 | 48 ledlens 5103 | 2014 | 8 | Aluminium | 15 | 30 | 3 | MAST LATEN STAAN | ARMATUUR LATEN STAAN | 1 |  |  |  | LED-armatuur
Thorbeckelaan | 5541_20 | 20 | 48 |  |  | Gemeente Barneveld | Barneveld | Centrum | Gemeente Barneveld | Liander | A8VP | 1997 | Teceo-1-48-5103 | 2014 | 48 ledlens 5103 | 2014 | 8 | Aluminium | 20 | 30 | 3 | MAST LATEN STAAN | ARMATUUR LATEN STAAN | 1 |  |  |  | LED-armatuur
Thorbeckelaan | 5541_21 | 21 | 52 |  |  | Gemeente Barneveld | Barneveld | Centrum | Gemeente Barneveld | Liander | A8VP | 1997 | Teceo-1-48-5103 | 2014 | 48 ledlens 5103 | 2014 | 8 | Aluminium | 20 | 30 | 3 | MAST LATEN STAAN | ARMATUUR LATEN STAAN | 1 |  |  |  | LED-armatuur
Thorbeckelaan | 5541_22 | 22 | 54 |  |  | Gemeente Barneveld | Barneveld | Centrum | Gemeente Barneveld | Liander | A8VP | 1997 | Teceo-1-48-5103 | 2014 | 48 ledlens 5103 | 2014 | 8 | Aluminium | 20 | 30 | 3 | MAST LATEN STAAN | ARMATUUR LATEN STAAN | 1 |  |  |  | LED-armatuur
Thorbeckelaan | 5541_23 | 23 | 56 |  |  | Gemeente Barneveld | Barneveld | Centrum | Gemeente Barneveld | Liander | A8VP | 1997 | Teceo-1-48-5103 | 2014 | 48 ledlens 5103 | 2014 | 8 | Aluminium | 20 | 30 | 3 | MAST LATEN STAAN | ARMATUUR LATEN STAAN | 1 |  |  |  | LED-armatuur
Thorbeckelaan | 5541_24 | 24 | 58 |  |  | Gemeente Barneveld | Barneveld | Centrum | Gemeente Barneveld | Liander | A8VP | 1997 | Teceo-1-48-5103 | 2014 | 48 ledlens 5103 | 2014 | 8 | Aluminium | 20 | 30 | 3 | MAST LATEN STAAN | ARMATUUR LATEN STAAN | 1 |  |  |  | LED-armatuur
Thorbeckelaan | 5541_25 | 25 | 60 |  | Verkeersbord J9 | Gemeente Barneveld | Barneveld | Centrum | Gemeente Barneveld | Liander | A8VP | 1997 | Teceo-1-48-5103 | 2014 | 48 ledlens 5103 | 2014 | 8 | Aluminium | 20 | 30 | 3 | MAST LATEN STAAN | ARMATUUR LATEN STAAN | 1 |  |  |  | LED-armatuur
Thorbeckelaan | 5541_26 | 26 | 62 |  | Verkeersbord B6+L2 | Gemeente Barneveld | Barneveld | Centrum | Gemeente Barneveld | Liander | A8VP | 1997 | Teceo-1-48-5103 | 2014 | 48 ledlens 5103 | 2014 | 8 | Aluminium | 20 | 30 | 3 | MAST LATEN STAAN | ARMATUUR LATEN STAAN | 1 |  |  |  | LED-armatuur
Thorbeckelaan | 5541_27 | 27 | 53 |  |  | Gemeente Barneveld | Barneveld | Centrum | Gemeente Barneveld | Liander | A8VP | 1997 | Teceo-1-48-5103 | 2014 | 48 ledlens 5103 | 2014 | 8 | Aluminium | 20 | 30 | 3 | MAST LATEN STAAN | ARMATUUR LATEN STAAN | 1 |  |  |  | LED-armatuur
Thorbeckelaan | 5541_28 | 28 |  | Rotonde |  | Gemeente Barneveld | Barneveld | Centrum | Gemeente Barneveld | Liander | A10VP | 1999 | Teceo-1-48-5103 | 2014 | 48 ledlens 5103 | 2014 | 10 | Aluminium | 18 | 30 | 3 | MAST LATEN STAAN | ARMATUUR LATEN STAAN | 1 |  |  |  | LED-armatuur
Thorbeckelaan | 5541_29 | 29 |  | Rotonde | Straatnammbord | Gemeente Barneveld | Barneveld | Centrum | Gemeente Barneveld | Liander | A10VP | 1999 | Teceo-1-48-5103 | 2014 | 48 ledlens 5103 | 2014 | 10 | Aluminium | 18 | 30 | 3 | MAST LATEN STAAN | ARMATUUR LATEN STAAN | 1 |  |  |  | LED-armatuur
Thorbeckelaan | 5541_30 | 30 |  | Rotonde |  | Gemeente Barneveld | Barneveld | Centrum | Gemeente Barneveld | Liander | A10VP | 2015 | Teceo-1-48-5103 | 2014 | 48 ledlens 5103 | 2014 | 10 | Aluminium | 2 | 30 | 3 | MAST LATEN STAAN | ARMATUUR LATEN STAAN | 1 |  |  |  | LED-armatuur
Thorbeckelaan | 5541_31 | 31 |  | Rotonde |  | Gemeente Barneveld | Barneveld | Centrum | Gemeente Barneveld | Liander | A10VP | 1999 | Teceo-1-48-5103 | 2014 | 48 ledlens 5103 | 2014 | 10 | Aluminium | 18 | 30 | 3 | MAST LATEN STAAN | ARMATUUR LATEN STAAN | 1 |  |  |  | LED-armatuur
Thorbeckelaan | 5541_32 | 32 | 64 |  |  | Gemeente Barneveld | Barneveld | Centrum | Gemeente Barneveld | Liander | A8VP | 1997 | Teceo-1-48-5103 | 2014 | 48 ledlens 5103 | 2014 | 8 | Aluminium | 20 | 30 | 3 | MAST LATEN STAAN | ARMATUUR LATEN STAAN | 1 |  |  |  | LED-armatuur
Thorbeckelaan | 5541_33 | 33 |  |  |  | Gemeente Barneveld | Barneveld | Centrum | Gemeente Barneveld | Liander | A8VP | 1997 | Teceo-1-48-5103 | 2014 | 48 ledlens 5103 | 2014 | 8 | Aluminium | 20 | 30 | 3 | MAST LATEN STAAN | ARMATUUR LATEN STAAN | 1 |  |  |  | LED-armatuur
Thorbeckelaan | 5541_34 | 34 | 66 |  |  | Gemeente Barneveld | Barneveld | Centrum | Gemeente Barneveld | Liander | A8VP | 1997 | Teceo-1-48-5103 | 2014 | 48 ledlens 5103 | 2014 | 8 | Aluminium | 20 | 30 | 3 | MAST LATEN STAAN | ARMATUUR LATEN STAAN | 1 |  |  |  | LED-armatuur
Thorbeckelaan | 5541_35 | 35 | 69 |  | Verkeersbord J9+reklame | Gemeente Barneveld | Barneveld | Centrum | Gemeente Barneveld | Liander | A8VP | 1997 | Teceo-1-48-5103 | 2014 | 48 ledlens 5103 | 2014 | 8 | Aluminium | 20 | 30 | 3 | MAST LATEN STAAN | ARMATUUR LATEN STAAN | 1 |  |  |  | LED-armatuur
Thorbeckelaan | 5541_36 | 36 | 73 |  |  | Gemeente Barneveld | Barneveld | Centrum | Gemeente Barneveld | Liander | A8VP | 1997 | Teceo-1-48-5103 | 2014 | 48 ledlens 5103 | 2014 | 8 | Aluminium | 20 | 30 | 3 | MAST LATEN STAAN | ARMATUUR LATEN STAAN | 1 |  |  |  | LED-armatuur
Thorbeckelaan | 5541_37 | 37 | 79 |  |  | Gemeente Barneveld | Barneveld | Centrum | Gemeente Barneveld | Liander | A8VP | 1997 | Teceo-1-48-5103 | 2014 | Led 16 Schréder | 2014 | 8 | Aluminium | 20 | 30 | 3 | MAST LATEN STAAN | ARMATUUR LATEN STAAN | 1 |  |  |  | LED-armatuur
Thorbeckelaan | 5541_38 | 38 | 85 |  |  | Gemeente Barneveld | Barneveld | Centrum | Gemeente Barneveld | Liander | A8VP | 1997 | Teceo-1-48-5103 | 2014 | 48 ledlens 5103 | 2014 | 8 | Aluminium | 20 | 30 | 3 | MAST LATEN STAAN | ARMATUUR LATEN STAAN | 1 |  |  |  | LED-armatuur
Thorbeckelaan | 5541_39 | 39 | 82 |  |  | Gemeente Barneveld | Barneveld | Centrum | Gemeente Barneveld | Liander | A8VP | 1997 | Teceo-1-48-5103 | 2014 | 48 ledlens 5103 | 2014 | 8 | Aluminium | 20 | 30 | 3 | MAST LATEN STAAN | ARMATUUR LATEN STAAN | 1 |  |  |  | LED-armatuur
Thorbeckelaan | 5541_40 | 40 | 88 |  |  | Gemeente Barneveld | Barneveld | Centrum | Gemeente Barneveld | Liander | A8VP | 1997 | Teceo-1-48-5103 | 2014 | 48 ledlens 5103 | 2014 | 8 | Aluminium | 20 | 30 | 3 | MAST LATEN STAAN | ARMATUUR LATEN STAAN | 1 |  |  |  | LED-armatuur
Thorbeckelaan | 5541_41 | 41 | 90 |  |  | Gemeente Barneveld | Barneveld | Centrum | Gemeente Barneveld | Liander | A8VP | 1997 | Teceo-1-48-5103 | 2014 | 48 ledlens 5103 | 2014 | 8 | Aluminium | 20 | 30 | 3 | MAST LATEN STAAN | ARMATUUR LATEN STAAN | 1 |  |  |  | LED-armatuur
Thorbeckelaan | 5541_42 | 42 | 94 |  |  | Gemeente Barneveld | Barneveld | Centrum | Gemeente Barneveld | Liander | A8VP | 1997 | Teceo-1-48-5103 | 2014 | 48 ledlens 5103 | 2014 | 8 | Aluminium | 20 | 30 | 3 | MAST LATEN STAAN | ARMATUUR LATEN STAAN | 1 |  |  |  | LED-armatuur
Thorbeckelaan | 5541_43 | 43 |  |  |  | Gemeente Barneveld | Barneveld | Centrum | Gemeente Barneveld | Liander | A8VP | 1997 | Teceo-1-48-5103 | 2014 | 48 ledlens 5103 | 2014 | 8 | Aluminium | 20 | 30 | 3 | MAST LATEN STAAN | ARMATUUR LATEN STAAN | 1 |  |  |  | LED-armatuur
Thorbeckelaan | 5541_44 | 44 |  |  |  | Gemeente Barneveld | Barneveld | Centrum | Gemeente Barneveld | Liander | A8VP | 1997 | Teceo-1-48-5103 | 2014 | 48 ledlens 5103 | 2014 | 8 | Aluminium | 20 | 30 | 3 | MAST LATEN STAAN | ARMATUUR LATEN STAAN | 1 |  |  |  | LED-armatuur
Thorbeckelaan | 5541_45 | 45 | 99 |  | Verkeersbord B1 | Gemeente Barneveld | Barneveld | Buitengebied | Gemeente Barneveld | Liander | A8VA | 1997 | Teceo-1-48-5103 | 2014 | 48 ledlens 5103 | 2014 | 8 | Aluminium | 20 | 30 | 3 | MAST LATEN STAAN | ARMATUUR LATEN STAAN | 1 |  |  |  | LED-armatuur
Thorbeckelaan | 5541_46 | 46 |  |  |  | Gemeente Barneveld | Barneveld | Buitengebied | Gemeente Barneveld | Liander | A8VA | 1997 | Teceo-1-48-5103 | 2014 | 48 ledlens 5103 | 2014 | 8 | Aluminium | 20 | 30 | 3 | MAST LATEN STAAN | ARMATUUR LATEN STAAN | 1 |  |  |  | LED-armatuur
Thorbeckelaan | 5541_47 | 47 |  |  |  | Gemeente Barneveld | Barneveld | Buitengebied | Gemeente Barneveld | Liander | A8VA | 1997 | Teceo-1-48-5103 | 2014 | 48 ledlens 5103 | 2014 | 8 | Aluminium | 20 | 30 | 3 | MAST LATEN STAAN | ARMATUUR LATEN STAAN | 1 |  |  |  | LED-armatuur
Thorbeckelaan | 5541_48 | 48 |  | Oversteek | Verkeersbord D2 | Gemeente Barneveld | Barneveld | Buitengebied | Gemeente Barneveld | Liander | A8VPU | 2007 | Teceo-1-48-5103 | 2014 | 48 ledlens 5103 | 2014 | 8 | Aluminium | 10 | 30 | 3 | MAST LATEN STAAN | ARMATUUR LATEN STAAN | 2 |  |  |  | LED-armatuur
Thorbeckelaan | 5541_49 | 49 |  | Oversteek | Verkeersbord D2 | Gemeente Barneveld | Barneveld | Buitengebied | Gemeente Barneveld | Liander | A8VP | 2007 | Teceo-1-48-5103 | 2014 | 48 ledlens 5103 | 2014 | 8 | Aluminium | 10 | 30 | 3 | MAST LATEN STAAN | ARMATUUR LATEN STAAN | 2 |  |  |  | LED-armatuur
Thorbeckelaan | 5541_50 | 50 | 100 |  |  | Gemeente Barneveld | Barneveld | Buitengebied | Gemeente Barneveld | Liander | A8VA | 1997 | Teceo-1-48-5103 | 2014 | 48 ledlens 5103 | 2014 | 8 | Aluminium | 20 | 30 | 3 | MAST LATEN STAAN | ARMATUUR LATEN STAAN | 1 |  |  |  | LED-armatuur
Thorbeckelaan | 5541_51 | 51 | 117 |  |  | Gemeente Barneveld | Barneveld | Buitengebied | Gemeente Barneveld | Liander | A8VA | 1997 | Teceo-1-48-5103 | 2014 | 48 ledlens 5103 | 2014 | 8 | Aluminium | 20 | 30 | 3 | MAST LATEN STAAN | ARMATUUR LATEN STAAN | 1 |  |  |  | LED-armatuur
Thorbeckelaan | 5541_52 | 52 | 119 |  | Verkeersbord B1 | Gemeente Barneveld | Barneveld | Buitengebied | Gemeente Barneveld | Liander | A8VA | 1997 | Teceo-1-48-5103 | 2014 | 48 ledlens 5103 | 2014 | 8 | Aluminium | 20 | 30 | 3 | MAST LATEN STAAN | ARMATUUR LATEN STAAN | 1 |  |  |  | LED-armatuur
Thorbeckelaan | 5541_53 | 53 | 114 |  | Reclame | Gemeente Barneveld | Barneveld | Buitengebied | Gemeente Barneveld | Liander | A8VA | 1997 | Teceo-1-48-5103 | 2014 | 48 ledlens 5103 | 2014 | 8 | Aluminium | 20 | 30 | 3 | MAST LATEN STAAN | ARMATUUR LATEN STAAN | 1 |  |  |  | LED-armatuur
Thorbeckelaan | 5541_54 | 54 | 118 |  |  | Gemeente Barneveld | Barneveld | Buitengebied | Gemeente Barneveld | Liander | A8VA | 1997 | Teceo-1-48-5103 | 2014 | 48 ledlens 5103 | 2014 | 8 | Aluminium | 20 | 30 | 3 | MAST LATEN STAAN | ARMATUUR LATEN STAAN | 1 |  |  |  | LED-armatuur
Thorbeckelaan | 5541_55 | 55 |  |  |  | Gemeente Barneveld | Barneveld | Buitengebied | Gemeente Barneveld | Liander | P8/8CB | 2016 | TEC1.32L.53NW.5568.150GS.DD3A | 2016 | TEC1.32L.53NW.5568.150GS.DD3A | 2016 | 8 | Staal | 1 | 45 | 1 | MAST LATEN STAAN | ARMATUUR LATEN STAAN | 2 |  |  |  | LED-armatuur
Thorbeckelaan | 5541_56 | 56 |  |  |  | Gemeente Barneveld | Barneveld | Buitengebied | Gemeente Barneveld | Liander | P10CB | 2016 | TEC.2.80L.87W.NW.AGS.DD3A | 2016 | TEC.2.80L.87W.NW.AGS.DD3A | 2016 | 10 | Staal | 1 | 45 | 1 | MAST LATEN STAAN | ARMATUUR LATEN STAAN | 1 |  |  |  | LED-armatuur
Thorbeckelaan | 5541_57 | 57 |  |  |  | Gemeente Barneveld | Barneveld | Buitengebied | Gemeente Barneveld | Liander | P10CB | 2016 | TEC.2.80L.87W.NW.AGS.DD3A | 2016 | TEC.2.80L.87W.NW.AGS.DD3A | 2016 | 10 | Staal | 1 | 45 | 1 | MAST LATEN STAAN | ARMATUUR LATEN STAAN | 1 |  |  |  | LED-armatuur
Thorbeckelaan | 5541_58 | 58 |  |  |  | Gemeente Barneveld | Barneveld | Buitengebied | Gemeente Barneveld | Liander | P10CB | 2016 | TEC.2.80L.87W.NW.AGS.DD3A | 2016 | TEC.2.80L.87W.NW.AGS.DD3A | 2016 | 10 | Staal | 1 | 45 | 1 | MAST LATEN STAAN | ARMATUUR LATEN STAAN | 1 |  |  |  | LED-armatuur
Thorbeckelaan | 5541_59 | 59 |  |  |  | Gemeente Barneveld | Barneveld | Buitengebied | Gemeente Barneveld | Liander | P10CB | 2016 | TEC.2.80L.87W.NW.AGS.DD3A | 2016 | TEC.2.80L.87W.NW.AGS.DD3A | 2016 | 10 | Staal | 1 | 45 | 1 | MAST LATEN STAAN | ARMATUUR LATEN STAAN | 1 |  |  |  | LED-armatuur
Thorbeckelaan | 5541_60 | 60 |  |  |  | Gemeente Barneveld | Barneveld | Buitengebied | Gemeente Barneveld | Liander | P10CB | 2016 | TEC.2.80L.87W.NW.AGS.DD3A | 2016 | TEC.2.80L.87W.NW.AGS.DD3A | 2016 | 10 | Staal | 1 | 45 | 1 | MAST LATEN STAAN | ARMATUUR LATEN STAAN | 1 |  |  |  | LED-armatuur
Thorbeckelaan | 5541_61 | 61 |  |  |  | Gemeente Barneveld | Barneveld | Buitengebied | Gemeente Barneveld | Liander | P10CB | 2016 | TEC.2.80L.87W.NW.AGS.DD3A | 2016 | TEC.2.80L.87W.NW.AGS.DD3A | 2016 | 10 | Staal | 1 | 45 | 1 | MAST LATEN STAAN | ARMATUUR LATEN STAAN | 1 |  |  |  | LED-armatuur
Thorbeckelaan | 5541_62 | 62 |  |  |  | Gemeente Barneveld | Barneveld | Buitengebied | Gemeente Barneveld | Liander | P8/8CB | 2016 | TEC1.32L.53NW.5568.150GS.DD3A | 2016 | TEC1.32L.53NW.5568.150GS.DD3A | 2016 | 8 | Staal | 1 | 45 | 1 | MAST LATEN STAAN | ARMATUUR LATEN STAAN | 2 |  |  |  | LED-armatuur
Thorbeckelaan | 5541_63 | 63 |  |  |  | Gemeente Barneveld | Barneveld | Buitengebied | Gemeente Barneveld | Liander | V8VPU | 2016 | TEC1.32L.53NW.5568.150GS.DD3A | 2016 | TEC1.32L.53NW.5568.150GS.DD3A | 2016 | 8 | Staal | 1 | 45 | 1 | MAST LATEN STAAN | ARMATUUR LATEN STAAN | 2 |  |  |  | LED-armatuur
Thorbeckelaan | 5541_64 | 64 |  |  |  | Gemeente Barneveld | Barneveld | Buitengebied | Gemeente Barneveld | Liander | V8VPU | 2016 | TEC1.32L.53NW.5568.150GS.DD3A | 2016 | TEC1.32L.53NW.5568.150GS.DD3A | 2016 | 8 | Staal | 1 | 45 | 1 | MAST LATEN STAAN | ARMATUUR LATEN STAAN | 2 |  |  |  | LED-armatuur
Thorbeckelaan | 5541_65 | 65 |  |  |  | Gemeente Barneveld | Barneveld | Buitengebied | Gemeente Barneveld | Liander | V8VPU | 2016 | TEC1.32L.53NW.5568.150GS.DD3A | 2016 | TEC1.32L.53NW.5568.150GS.DD3A | 2016 | 8 | Staal | 1 | 45 | 1 | MAST LATEN STAAN | ARMATUUR LATEN STAAN | 2 |  |  |  | LED-armatuur
Thorbeckelaan | 5541_66 | 66 |  |  |  | Gemeente Barneveld | Barneveld | Buitengebied | Gemeente Barneveld | Liander | V8VPU | 2016 | TEC1.32L.53NW.5568.150GS.DD3A | 2016 | TEC1.32L.53NW.5568.150GS.DD3A | 2016 | 8 | Staal | 1 | 45 | 1 | MAST LATEN STAAN | ARMATUUR LATEN STAAN | 2 |  |  |  | LED-armatuur
Thorbeckelaan | 5541_67 | 67 |  |  |  | Gemeente Barneveld | Barneveld | Buitengebied | Gemeente Barneveld | Liander | V8VPU | 2016 | TEC1.32L.53NW.5568.150GS.DD3A | 2016 | TEC1.32L.53NW.5568.150GS.DD3A | 2016 | 8 | Staal | 1 | 45 | 1 | MAST LATEN STAAN | ARMATUUR LATEN STAAN | 2 |  |  |  | LED-armatuur
Thorbeckelaan | 5541_68 | 68 |  |  |  | Gemeente Barneveld | Barneveld | Buitengebied | Gemeente Barneveld | Liander | V8VPU | 2016 | TEC1.32L.53NW.5568.150GS.DD3A | 2016 | TEC1.32L.53NW.5568.150GS.DD3A | 2016 | 8 | Staal | 1 | 45 | 1 | MAST LATEN STAAN | ARMATUUR LATEN STAAN | 2 |  |  |  | LED-armatuur
Thorbeckelaan | 5541_69 | 69 |  |  |  | Gemeente Barneveld | Barneveld | Buitengebied | Gemeente Barneveld | Liander | V8VA | 2016 | TEC1.32L.53NW.5568.150GS.DD3A | 2016 | TEC1.32L.53NW.5568.150GS.DD3A | 2016 | 8 | Staal | 1 | 45 | 1 | MAST LATEN STAAN | ARMATUUR LATEN STAAN | 1 |  |  |  | LED-armatuur
Thorbeckelaan | 5541_70 | 70 |  |  |  | Gemeente Barneveld | Barneveld | Buitengebied | Gemeente Barneveld | Liander | P8/8CB | 2016 | TEC1.32L.53NW.5568.150GS.DD3A | 2016 | TEC1.32L.53NW.5568.150GS.DD3A | 2016 | 8 | Staal | 1 | 45 | 1 | MAST LATEN STAAN | ARMATUUR LATEN STAAN | 2 |  |  |  | LED-armatuur
Thorbeckelaan | 5541_71 | 71 |  |  |  | Gemeente Barneveld | Barneveld | Buitengebied | Gemeente Barneveld | Liander | V8VA | 2016 | TEC1.32L.53NW.5568.150GS.DD3A | 2016 | TEC1.32L.53NW.5568.150GS.DD3A | 2016 | 8 | Staal | 1 | 45 | 1 | MAST LATEN STAAN | ARMATUUR LATEN STAAN | 1 |  |  |  | LED-armatuur
Thorbeckelaan | 5541_72 | 72 |  |  |  | Gemeente Barneveld | Barneveld | Buitengebied | Gemeente Barneveld | Liander | V8VA | 2016 | TEC1.32L.53NW.5568.150GS.DD3A | 2016 | TEC1.32L.53NW.5568.150GS.DD3A | 2016 | 8 | Staal | 1 | 45 | 1 | MAST LATEN STAAN | ARMATUUR LATEN STAAN | 1 |  |  |  | LED-armatuur
Thorbeckelaan | 5541_73 | 73 |  |  |  | Gemeente Barneveld | Barneveld | Buitengebied | Gemeente Barneveld | Liander | V8VA | 2016 | TEC1.32L.53NW.5568.150GS.DD3A | 2016 | TEC1.32L.53NW.5568.150GS.DD3A | 2016 | 8 | Staal | 1 | 45 | 1 | MAST LATEN STAAN | ARMATUUR LATEN STAAN | 1 |  |  |  | LED-armatuur
Thorbeckelaan | 5541_74 | 74 |  |  |  | Gemeente Barneveld | Barneveld | Buitengebied | Gemeente Barneveld | Liander | V8VA | 2016 | TEC1.32L.53NW.5568.150GS.DD3A | 2016 | TEC1.32L.53NW.5568.150GS.DD3A | 2016 | 8 | Staal | 1 | 45 | 1 | MAST LATEN STAAN | ARMATUUR LATEN STAAN | 1 |  |  |  | LED-armatuur
Thorbeckelaan | 5541_75 | 75 |  |  |  | Gemeente Barneveld | Barneveld | Buitengebied | Gemeente Barneveld | Liander | V8VA | 2016 | TEC1.32L.53NW.5568.150GS.DD3A | 2016 | TEC1.32L.53NW.5568.150GS.DD3A | 2016 | 8 | Staal | 1 | 45 | 1 | MAST LATEN STAAN | ARMATUUR LATEN STAAN | 1 |  |  |  | LED-armatuur
Thorbeckelaan | 5541_76 | 76 |  |  |  | Gemeente Barneveld | Barneveld | Buitengebied | Gemeente Barneveld | Liander | V8VA | 2016 | TEC1.32L.53NW.5568.150GS.DD3A | 2016 | TEC1.32L.53NW.5568.150GS.DD3A | 2016 | 8 | Staal | 1 | 45 | 1 | MAST LATEN STAAN | ARMATUUR LATEN STAAN | 1 |  |  |  | LED-armatuur
Thorbeckelaan | 5541_77 | 77 |  |  |  | Gemeente Barneveld | Barneveld | Buitengebied | Gemeente Barneveld | Liander | V8VA | 2016 | TEC1.32L.53NW.5568.150GS.DD3A | 2016 | TEC1.32L.53NW.5568.150GS.DD3A | 2016 | 8 | Staal | 1 | 45 | 1 | MAST LATEN STAAN | ARMATUUR LATEN STAAN | 1 |  |  |  | LED-armatuur
Thorbeckelaan | 5541_78 | 78 |  |  |  | Gemeente Barneveld | Barneveld | Buitengebied | Gemeente Barneveld | Liander | V8VA | 2016 | TEC1.32L.53NW.5568.150GS.DD3A | 2016 | TEC1.32L.53NW.5568.150GS.DD3A | 2016 | 8 | Staal | 1 | 45 | 1 | MAST LATEN STAAN | ARMATUUR LATEN STAAN | 1 |  |  |  | LED-armatuur
Thorbeckelaan | 5541_79 | 79 |  |  |  | Gemeente Barneveld | Barneveld | Buitengebied | Gemeente Barneveld | Liander | V10VA | 2016 | TEC.2.80L.87W.NW.AGS.DD3A | 2016 | TEC.2.80L.87W.NW.AGS.DD3A | 2016 | 10 | Staal | 1 | 45 | 1 | MAST LATEN STAAN | ARMATUUR LATEN STAAN | 1 |  |  |  | LED-armatuur
Thorbeckelaan | 5541_80 | 80 |  |  |  | Gemeente Barneveld | Barneveld | Buitengebied | Gemeente Barneveld | Liander | V10VA | 2016 | TEC.2.80L.87W.NW.AGS.DD3A | 2016 | TEC.2.80L.87W.NW.AGS.DD3A | 2016 | 10 | Staal | 1 | 45 | 1 | MAST LATEN STAAN | ARMATUUR LATEN STAAN | 1 |  |  |  | LED-armatuur
Thorbeckelaan | 5541_81 | 81 |  |  |  | Gemeente Barneveld | Barneveld | Buitengebied | Gemeente Barneveld | Liander | V8VA | 2016 | TEC1.32L.53NW.5568.150GS.DD3A | 2016 | TEC1.32L.53NW.5568.150GS.DD3A | 2016 | 8 | Staal | 1 | 45 | 1 | MAST LATEN STAAN | ARMATUUR LATEN STAAN | 1 |  |  |  | LED-armatuur
Tijsselinglaan | 5653_1 | 1 |  | Knottenbeltlaan |  | Gemeente Barneveld | Barneveld | de Burgt | Gemeente Barneveld | Liander | P6VUK 3005 | 2009 | HTA 2x24 | 2009 | pl.2x24 | 2011 | 6 | Staal | 8 | 45 | 8 | MAST LATEN STAAN | LED-retrofitten | 1 |  | 1 |  | LED-retrofit
Tijsselinglaan | 5653_2 | 2 |  |  |  | Gemeente Barneveld | Barneveld | de Burgt | Gemeente Barneveld | Liander | P6VUK 3005 | 2009 | HTA 2x24 | 2009 | pl.2x24 | 2011 | 6 | Staal | 8 | 45 | 8 | MAST LATEN STAAN | LED-retrofitten | 1 |  | 1 |  | LED-retrofit
Tijsselinglaan | 5653_3 | 3 | 6 | Cozijnsenlaan |  | Gemeente Barneveld | Barneveld | de Burgt | Gemeente Barneveld | Liander | P6VUK 3005 | 2009 | HTA 2x24 | 2009 | pl.2x24 | 2011 | 6 | Staal | 8 | 45 | 8 | MAST LATEN STAAN | LED-retrofitten | 1 |  | 1 |  | LED-retrofit
Tijsselinglaan | 5653_4 | 4 | 14 |  |  | Gemeente Barneveld | Barneveld | de Burgt | Gemeente Barneveld | Liander | P6VUK 3005 | 2009 | HTA 2x24 | 2009 | pl.2x24 | 2011 | 6 | Staal | 8 | 45 | 8 | MAST LATEN STAAN | LED-retrofitten | 1 |  | 1 |  | LED-retrofit
Tijsselinglaan | 5653_5 | 5 |  |  |  | Gemeente Barneveld | Barneveld | de Burgt | Gemeente Barneveld | Liander | P5VUK 3005 | 2009 | HTA 1x24 | 2009 | pl.1x24 | 2011 | 5 | Staal | 8 | 45 | 8 | MAST LATEN STAAN | LED-retrofitten | 1 |  | 1 |  | LED-retrofit
Tijsselinglaan | 5653_6 | 6 | 24 |  |  | Gemeente Barneveld | Barneveld | de Burgt | Gemeente Barneveld | Liander | P6VUK 3005 | 2009 | HTA 2x24 | 2009 | pl.2x24 | 2011 | 6 | Staal | 8 | 45 | 8 | MAST LATEN STAAN | LED-retrofitten | 1 |  | 1 |  | LED-retrofit
Tijsselinglaan | 5653_7 | 7 |  |  |  | Gemeente Barneveld | Barneveld | de Burgt | Gemeente Barneveld | Liander | P5VUK 3005 | 2009 | HTA 1x24 | 2009 | pl.1x24 | 2011 | 5 | Staal | 8 | 45 | 8 | MAST LATEN STAAN | LED-retrofitten | 1 |  | 1 |  | LED-retrofit
Tijsselinglaan | 5653_8 | 8 | 32 |  |  | Gemeente Barneveld | Barneveld | de Burgt | Gemeente Barneveld | Liander | P6VUK 3005 | 2009 | HTA 2x24 | 2009 | pl.2x24 | 2011 | 6 | Staal | 8 | 45 | 8 | MAST LATEN STAAN | LED-retrofitten | 1 |  | 1 |  | LED-retrofit
Tijsselinglaan | 5653_9 | 9 |  |  |  | Gemeente Barneveld | Barneveld | de Burgt | Gemeente Barneveld | Liander | P5VUK 3005 | 2009 | HTA 1x24 | 2009 | pl.1x24 | 2011 | 5 | Staal | 8 | 45 | 8 | MAST LATEN STAAN | LED-retrofitten | 1 |  | 1 |  | LED-retrofit
Tijsselinglaan | 5653_10 | 10 | 34 |  |  | Gemeente Barneveld | Barneveld | de Burgt | Gemeente Barneveld | Liander | P6VUK 3005 | 2009 | HTA 2x24 | 2009 | pl.2x24 | 2011 | 6 | Staal | 8 | 45 | 8 | MAST LATEN STAAN | LED-retrofitten | 1 |  | 1 |  | LED-retrofit
Tijsselinglaan | 5653_11 | 11 | 7 |  |  | Gemeente Barneveld | Barneveld | de Burgt | Gemeente Barneveld | Liander | P5VUK 3005 | 2009 | HTA 1x24 | 2009 | pl.1x24 | 2011 | 5 | Staal | 8 | 45 | 8 | MAST LATEN STAAN | LED-retrofitten | 1 |  | 1 |  | LED-retrofit
Tijsselinglaan | 5653_12 | 12 | 42 |  |  | Gemeente Barneveld | Barneveld | de Burgt | Gemeente Barneveld | Liander | P6VUK 3005 | 2009 | HTA 2x24 | 2009 | pl.2x24 | 2011 | 6 | Staal | 8 | 45 | 8 | MAST LATEN STAAN | LED-retrofitten | 1 |  | 1 |  | LED-retrofit
Tijsselinglaan | 5653_13 | 13 | 9 |  |  | Gemeente Barneveld | Barneveld | de Burgt | Gemeente Barneveld | Liander | P5VUK 3005 | 2009 | HTA 1x24 | 2009 | pl.1x24 | 2011 | 5 | Staal | 8 | 45 | 8 | MAST LATEN STAAN | LED-retrofitten | 1 |  | 1 |  | LED-retrofit
Tijsselinglaan | 5653_14 | 14 | 52 |  |  | Gemeente Barneveld | Barneveld | de Burgt | Gemeente Barneveld | Liander | P6VUK 3005 | 2009 | HTA 2x24 | 2009 | pl.2x24 | 2011 | 6 | Staal | 8 | 45 | 8 | MAST LATEN STAAN | LED-retrofitten | 1 |  | 1 |  | LED-retrofit
Tijsselinglaan | 5653_15 | 15 |  |  |  | Gemeente Barneveld | Barneveld | de Burgt | Gemeente Barneveld | Liander | P5VUK 3005 | 2009 | HTA 1x24 | 2009 | pl.1x24 | 2011 | 5 | Staal | 8 | 45 | 8 | MAST LATEN STAAN | LED-retrofitten | 1 |  | 1 |  | LED-retrofit
Tijsselinglaan | 5653_16 | 16 | 56 |  |  | Gemeente Barneveld | Barneveld | de Burgt | Gemeente Barneveld | Liander | P6VUK 3005 | 2009 | HTA 2x24 | 2009 | pl.2x24 | 2011 | 6 | Staal | 8 | 45 | 8 | MAST LATEN STAAN | LED-retrofitten | 1 |  | 1 |  | LED-retrofit
Tijsselinglaan | 5653_17 | 17 | 64 |  |  | Gemeente Barneveld | Barneveld | de Burgt | Gemeente Barneveld | Liander | P6VUK 3005 | 2009 | HTA 2x24 | 2009 | pl.2x24 | 2011 | 6 | Staal | 8 | 45 | 8 | MAST LATEN STAAN | LED-retrofitten | 1 |  | 1 |  | LED-retrofit
Tijsselinglaan | 5653_18 | 18 | 74 |  |  | Gemeente Barneveld | Barneveld | de Burgt | Gemeente Barneveld | Liander | P6VUK 3005 | 2009 | HTA 2x24 | 2009 | pl.2x24 | 2011 | 6 | Staal | 8 | 45 | 8 | MAST LATEN STAAN | LED-retrofitten | 1 |  | 1 |  | LED-retrofit
Tjaskerstraat | 3336_1 | 1 |  |  |  | Gemeente Barneveld | Kootwijkerbroek | Kootwijkerbroek-dorp | Gemeente Barneveld | Liander | G4CP | 1988 | 2000.12.hf | 2001 | pl.1x36 | 2013 | 4 | Staal | 29 | 45 | 16 | MAST LATEN STAAN | ARMATUUR VERVANGEN | 1 | 1 |  | Armatuur afvoeren | LED-armatuur
Tjaskerstraat | 3336_2 | 2 | 2 |  |  | Gemeente Barneveld | Kootwijkerbroek | Kootwijkerbroek-dorp | Gemeente Barneveld | Liander | G4CP | 1988 | 2000.12.hf | 2001 | pl.1x36 | 2013 | 4 | Staal | 29 | 45 | 16 | MAST LATEN STAAN | ARMATUUR VERVANGEN | 1 | 1 |  | Armatuur afvoeren | LED-armatuur
Tjaskerstraat | 3336_3 | 3 | 12 |  |  | Gemeente Barneveld | Kootwijkerbroek | Kootwijkerbroek-dorp | Gemeente Barneveld | Liander | G4CP | 1988 | 2000.12.hf | 2001 | pl.1x36 | 2013 | 4 | Staal | 29 | 45 | 16 | MAST LATEN STAAN | ARMATUUR VERVANGEN | 1 | 1 |  | Armatuur afvoeren | LED-armatuur
Tjaskerstraat | 3336_4 | 4 | 20 |  |  | Gemeente Barneveld | Kootwijkerbroek | Kootwijkerbroek-dorp | Gemeente Barneveld | Liander | G4CP | 1988 | 2000.12.hf | 2001 | pl.1x36 | 2013 | 4 | Staal | 29 | 45 | 16 | MAST LATEN STAAN | ARMATUUR VERVANGEN | 1 | 1 |  | Armatuur afvoeren | LED-armatuur
Tjaskerstraat | 3336_5 | 5 | 35 |  | Straatnaambord | Gemeente Barneveld | Kootwijkerbroek | Kootwijkerbroek-dorp | Gemeente Barneveld | Liander | G4CP | 1988 | 2000.12.hf | 2001 | pl.1x36 | 2013 | 4 | Staal | 29 | 45 | 16 | MAST LATEN STAAN | ARMATUUR VERVANGEN | 1 | 1 |  | Armatuur afvoeren | LED-armatuur
Tjaskerstraat | 3336_6 | 6 | 41 |  |  | Gemeente Barneveld | Kootwijkerbroek | Kootwijkerbroek-dorp | Gemeente Barneveld | Liander | V4CP | 1994 | 2050.12.hf | 1994 | pl.1x36 | 2013 | 4 | Staal | 23 | 45 | 23 | MAST LATEN STAAN | ARMATUUR VERVANGEN | 1 | 1 |  | Armatuur afvoeren | LED-armatuur
Tjaskerstraat | 3336_7 | 7 |  | Speelplaats |  | Gemeente Barneveld | Kootwijkerbroek | Kootwijkerbroek-dorp | Gemeente Barneveld | Liander | V4CP | 1998 | 2000.12.hf | 1998 | pl.1x36 | 2013 | 4 | Staal | 19 | 45 | 19 | MAST LATEN STAAN | ARMATUUR VERVANGEN | 1 | 1 |  | Armatuur afvoeren | LED-armatuur
Tjaskerstraat | 3336_8 | 8 |  | Speelplaats |  | Gemeente Barneveld | Kootwijkerbroek | Kootwijkerbroek-dorp | Gemeente Barneveld | Liander | V4CP | 1998 | 2000.12.hf | 1998 | pl.1x36 | 2013 | 4 | Staal | 19 | 45 | 19 | MAST LATEN STAAN | ARMATUUR VERVANGEN | 1 | 1 |  | Armatuur afvoeren | LED-armatuur
Tjaskerstraat | 3336_9 | 9 | 38 |  |  | Gemeente Barneveld | Kootwijkerbroek | Kootwijkerbroek-dorp | Gemeente Barneveld | Liander | V4CP | 1994 | 2050.12.hf | 1994 | pl.1x36 | 2013 | 4 | Staal | 23 | 45 | 23 | MAST LATEN STAAN | ARMATUUR VERVANGEN | 1 | 1 |  | Armatuur afvoeren | LED-armatuur
Tjaskerstraat | 3336_10 | 10 | 44 | Naast |  | Gemeente Barneveld | Kootwijkerbroek | Kootwijkerbroek-dorp | Gemeente Barneveld | Liander | V4CP | 1994 | 2000.12.hf | 1994 | pl.1x36 | 2013 | 4 | Staal | 23 | 45 | 23 | MAST LATEN STAAN | ARMATUUR VERVANGEN | 1 | 1 |  | Armatuur afvoeren | LED-armatuur
Tjaskerstraat | 3336_11 | 11 | 48 |  |  | Gemeente Barneveld | Kootwijkerbroek | Kootwijkerbroek-dorp | Gemeente Barneveld | Liander | V4CP | 1994 | 2000.12.hf | 1994 | Saled pll 36 3000k | 2016 | 4 | Staal | 23 | 45 | 23 | MAST LATEN STAAN | REEDS LED-retrofit | 1 |  |  |  | LED-retrofit
Tjaskerstraat | 3336_12 | 12 | 58 |  |  | Gemeente Barneveld | Kootwijkerbroek | Kootwijkerbroek-dorp | Gemeente Barneveld | Liander | V4CP | 1994 | 2000.12.hf | 1994 | pl.1x36 | 2013 | 4 | Staal | 23 | 45 | 23 | MAST LATEN STAAN | ARMATUUR VERVANGEN | 1 | 1 |  | Armatuur afvoeren | LED-armatuur
Tjaskerstraat | 3336_13 | 13 | 64 |  | Verkeersbord J37+o.b. | Gemeente Barneveld | Kootwijkerbroek | Kootwijkerbroek-dorp | Gemeente Barneveld | Liander | V4CP | 1997 | 2000.12.hf | 1997 | pl.1x36 | 2013 | 4 | Staal | 20 | 45 | 20 | MAST LATEN STAAN | ARMATUUR VERVANGEN | 1 | 1 |  | Armatuur afvoeren | LED-armatuur
Tjaskerstraat | 3336_14 | 14 |  | naast 64 |  | Gemeente Barneveld | Kootwijkerbroek | Kootwijkerbroek-dorp | Gemeente Barneveld | Liander | V4CP | 2001 | 2000.12.hf | 2001 | pl.1x36 | 2013 | 4 | Staal | 16 | 45 | 16 | MAST LATEN STAAN | ARMATUUR VERVANGEN | 1 | 1 |  | Armatuur afvoeren | LED-armatuur
Tolboomweg | 5549_1 | 1 |  |  |  | Gemeente Barneveld | Terschuur | Terschuur-dorp | Gemeente Barneveld | Liander | V8VA | 2005 | aurora | 2005 | sont.1x70 | 2013 | 8 | Staal | 12 | 45 | 12 | MAST LATEN STAAN | LED-retrofitten | 1 |  | 1 |  | LED-retrofit
Tolboomweg | 5549_2 | 2 |  |  |  | Gemeente Barneveld | Terschuur | Terschuur-dorp | Gemeente Barneveld | Liander | V8VA | 2005 | aurora | 2005 | sont.1x70 | 2013 | 8 | Staal | 12 | 45 | 12 | MAST LATEN STAAN | LED-retrofitten | 1 |  | 1 |  | LED-retrofit
Tolboomweg | 5549_3 | 3 |  |  |  | Gemeente Barneveld | Terschuur | Terschuur-dorp | Gemeente Barneveld | Liander | V8VA | 2005 | aurora | 2005 | sont.1x70 | 2013 | 8 | Staal | 12 | 45 | 12 | MAST LATEN STAAN | LED-retrofitten | 1 |  | 1 |  | LED-retrofit
Tolboomweg | 5549_4 | 4 |  |  |  | Gemeente Barneveld | Terschuur | Terschuur-dorp | Gemeente Barneveld | Liander | V8VA | 2005 | aurora | 2005 | sont.1x70 | 2013 | 8 | Staal | 12 | 45 | 12 | MAST LATEN STAAN | LED-retrofitten | 1 |  | 1 |  | LED-retrofit
Tolboomweg | 5549_5 | 5 |  |  |  | Gemeente Barneveld | Terschuur | Terschuur-dorp | Gemeente Barneveld | Liander | V8VA | 2005 | aurora | 2005 | sont.1x70 | 2013 | 8 | Staal | 12 | 45 | 12 | MAST LATEN STAAN | LED-retrofitten | 1 |  | 1 |  | LED-retrofit
Tolboomweg | 5549_6 | 6 |  |  |  | Gemeente Barneveld | Terschuur | Terschuur-dorp | Gemeente Barneveld | Liander | V8VA | 2005 | aurora | 2005 | sont.1x70 | 2013 | 8 | Staal | 12 | 45 | 12 | MAST LATEN STAAN | LED-retrofitten | 1 |  | 1 |  | LED-retrofit
Tolboomweg | 5549_7 | 7 |  |  |  | Gemeente Barneveld | Terschuur | Terschuur-dorp | Gemeente Barneveld | Liander | V8VA | 2005 | aurora | 2005 | sont.1x70 | 2013 | 8 | Staal | 12 | 45 | 12 | MAST LATEN STAAN | LED-retrofitten | 1 |  | 1 |  | LED-retrofit
Tolboomweg | 5549_8 | 8 |  |  |  | Gemeente Barneveld | Terschuur | Terschuur-dorp | Gemeente Barneveld | Liander | V8VPU | 2005 | aurora | 2005 | sont.1x70 | 2013 | 8 | Staal | 12 | 45 | 12 | MAST LATEN STAAN | LED-retrofitten | 2 |  | 2 |  | LED-retrofit
Tollensstraat | 5568_1 | 1 | 3 |  |  | Gemeente Barneveld | Barneveld | De Lors | Gemeente Barneveld | Liander | V6VA | 1996 | iris | 1996 | Saled pll 36 3000k | 2016 | 6 | Staal | 21 | 45 | 21 | MAST LATEN STAAN | REEDS LED-retrofit | 1 |  |  |  | LED-retrofit
Tollensstraat | 5568_2 | 2 | 13 |  |  | Gemeente Barneveld | Barneveld | De Lors | Gemeente Barneveld | Liander | V6VA | 1996 | iris | 1996 | Saled pll 36 3000k | 2016 | 6 | Staal | 21 | 45 | 21 | MAST LATEN STAAN | REEDS LED-retrofit | 1 |  |  |  | LED-retrofit
Tolnegenweg | 5576_1 | 1 |  | Wolweg |  | Gemeente Barneveld | Stroe | Stroe-dorp | Gemeente Barneveld | Liander | V6VA | 2001 | fgs.224 | 2001 | pl.1x36 | 2013 | 6 | Staal | 16 | 45 | 16 | MAST LATEN STAAN | ARMATUUR VERVANGEN | 1 | 1 |  | Armatuur afvoeren | LED-armatuur
Tolnegenweg | 5576_2 | 2 |  |  |  | Gemeente Barneveld | Stroe | Stroe-dorp | Gemeente Barneveld | Liander | V6VA | 2001 | fgs.224 | 2001 | Saled pll 36 3000k | 2017 | 6 | Staal | 16 | 45 | 16 | MAST LATEN STAAN | REEDS LED-retrofit | 1 |  |  |  | LED-retrofit
Tolnegenweg | 5576_3 | 3 | 3 |  |  | Gemeente Barneveld | Stroe | Stroe-dorp | Gemeente Barneveld | Liander | V6VA | 2001 | fgs.224 | 2001 | pl.1x36 | 2013 | 6 | Staal | 16 | 45 | 16 | MAST LATEN STAAN | ARMATUUR VERVANGEN | 1 | 1 |  | Armatuur afvoeren | LED-armatuur
Tolnegenweg | 5576_4 | 4 | 5a |  |  | Gemeente Barneveld | Stroe | Stroe-dorp | Gemeente Barneveld | Liander | V6VA | 2013 | Fgs 224 fortimo 24 | 2013 | Fortimo 24 | 2013 | 6 | Staal | 4 | 45 | 4 | MAST LATEN STAAN | ARMATUUR LATEN STAAN | 1 |  |  |  | LED-armatuur
Tolnegenweg | 5576_5 | 5 | 9 |  |  | Gemeente Barneveld | Stroe | Stroe-dorp | Gemeente Barneveld | Liander | V6VA | 2001 | fgs.224 | 2001 | Saled pll 36 3000k | 2016 | 6 | Staal | 16 | 45 | 16 | MAST LATEN STAAN | REEDS LED-retrofit | 1 |  |  |  | LED-retrofit
Tolnegenweg | 5576_6 | 6 | 13 |  |  | Gemeente Barneveld | Stroe | Stroe-dorp | Gemeente Barneveld | Liander | V6VA | 2001 | fgs.224 | 2001 | pl.1x36 | 2013 | 6 | Staal | 16 | 45 | 16 | MAST LATEN STAAN | ARMATUUR VERVANGEN | 1 | 1 |  | Armatuur afvoeren | LED-armatuur
Tolnegenweg | 5576_7 | 7 | 15 |  |  | Gemeente Barneveld | Stroe | Stroe-dorp | Gemeente Barneveld | Liander | V6VA | 2001 | fgs.224 | 2001 | pl.1x36 | 2013 | 6 | Staal | 16 | 45 | 16 | MAST LATEN STAAN | ARMATUUR VERVANGEN | 1 | 1 |  | Armatuur afvoeren | LED-armatuur
Tolnegenweg | 5576_8 | 8 | 19 |  |  | Gemeente Barneveld | Stroe | Stroe-dorp | Gemeente Barneveld | Liander | V6VA | 2001 | fgs.224 | 2001 | pl.1x36 | 2013 | 6 | Staal | 16 | 45 | 16 | MAST LATEN STAAN | ARMATUUR VERVANGEN | 1 | 1 |  | Armatuur afvoeren | LED-armatuur
Tolnegenweg | 5576_9 | 9 |  | viaduct |  | Gemeente Barneveld | Stroe | Stroe-dorp | Gemeente Barneveld | Liander | V6VA | 2001 | fgs.224 | 2001 | pl.1x36 | 2013 | 6 | Staal | 16 | 45 | 16 | MAST LATEN STAAN | ARMATUUR VERVANGEN | 1 | 1 |  | Armatuur afvoeren | LED-armatuur
Tolnegenweg | 5576_10 | 10 |  | Onder viaduct |  | Gemeente Barneveld | Stroe | Stroe-dorp | Gemeente Barneveld | Liander | V5CP | 2001 | fgs.224 | 2001 | pl.1x36 | 2013 | 5 | Staal | 16 | 45 | 16 | MAST LATEN STAAN | ARMATUUR VERVANGEN | 1 | 1 |  | Armatuur afvoeren | LED-armatuur
Tolnegenweg | 5576_11 | 11 | 22 | Heideweg | Anwb route | Gemeente Barneveld | Stroe | Stroe-dorp | Gemeente Barneveld | Liander | V6VA | 2001 | fgs.224 | 2001 | pl.1x36 | 2013 | 6 | Staal | 16 | 45 | 16 | MAST LATEN STAAN | ARMATUUR VERVANGEN | 1 | 1 |  | Armatuur afvoeren | LED-armatuur
Tolnegenweg | 5576_12 | 12 |  |  |  | Gemeente Barneveld | Stroe | Stroe-dorp | Gemeente Barneveld | Liander | V6VA | 2001 | fgs.224 | 2001 | pl.1x36 | 2013 | 6 | Staal | 16 | 45 | 16 | MAST LATEN STAAN | ARMATUUR VERVANGEN | 1 | 1 |  | Armatuur afvoeren | LED-armatuur
Tolnegenweg | 5576_13 | 13 | 29 |  |  | Gemeente Barneveld | Stroe | Stroe-dorp | Gemeente Barneveld | Liander | V6VA | 2001 | fgs.224 | 2001 | pl.1x36 | 2013 | 6 | Staal | 16 | 45 | 16 | MAST LATEN STAAN | ARMATUUR VERVANGEN | 1 | 1 |  | Armatuur afvoeren | LED-armatuur
Tolnegenweg | 5576_14 | 14 | 31 |  | Verkeersbord B1 | Gemeente Barneveld | Stroe | Stroe-dorp | Gemeente Barneveld | Liander | V6VA | 2001 | fgs.224 | 2001 | pl.1x36 | 2013 | 6 | Staal | 16 | 45 | 16 | MAST LATEN STAAN | ARMATUUR VERVANGEN | 1 | 1 |  | Armatuur afvoeren | LED-armatuur
Tolnegenweg | 5576_15 | 15 | 30 |  |  | Gemeente Barneveld | Stroe | Stroe-dorp | Gemeente Barneveld | Liander | V6VA | 2001 | fgs.224 | 2001 | pl.1x36 | 2013 | 6 | Staal | 16 | 45 | 16 | MAST LATEN STAAN | ARMATUUR VERVANGEN | 1 | 1 |  | Armatuur afvoeren | LED-armatuur
Tolnegenweg | 5576_16 | 16 |  |  |  | Gemeente Barneveld | Stroe | Stroe-dorp | Gemeente Barneveld | Liander | V6VA | 2001 | fgs.224 | 2001 | pl.1x36 | 2013 | 6 | Staal | 16 | 45 | 16 | MAST LATEN STAAN | ARMATUUR VERVANGEN | 1 | 1 |  | Armatuur afvoeren | LED-armatuur
Tolnegenweg | 5576_17 | 17 |  | beb.kom |  | Gemeente Barneveld | Stroe | Stroe-dorp | Gemeente Barneveld | Liander | V6VA | 1996 | fgs.224 | 2001 | pl.1x36 | 2013 | 6 | Staal | 21 | 45 | 16 | MAST LATEN STAAN | ARMATUUR VERVANGEN | 1 | 1 |  | Armatuur afvoeren | LED-armatuur
Tolnegenweg | 5576_18 | 18 | 37 |  |  | Gemeente Barneveld | Stroe | Buitengebied | Gemeente Barneveld | Liander | V6VA | 1996 | Mini Nicole Go-Gre 10 | 2016 | GoldenGreen 10 watt | 2016 | 6 | Staal | 21 | 45 | 1 | MAST LATEN STAAN | ARMATUUR LATEN STAAN | 1 |  |  |  | LED-armatuur
Tolnegenweg | 5576_19 | 19 |  | Bij ingang sportpark |  | Gemeente Barneveld | Stroe | Buitengebied | Gemeente Barneveld | Liander | V6VA | 1996 | xgs.103 | 1996 | sox.1x35 | 2011 | 6 | Staal | 21 | 45 | 21 | MAST LATEN STAAN | ARMATUUR LATEN STAAN | 1 |  |  |  | LED-armatuur
Tolnegenweg | 5576_20 | 20 |  | Bij achteringang sportpark |  | Gemeente Barneveld | Stroe | Buitengebied | Gemeente Barneveld | Liander | V6VA | 1999 | xgs.103 | 1999 | sox.1x35 | 2011 | 6 | Staal | 18 | 45 | 18 | MAST LATEN STAAN | ARMATUUR LATEN STAAN | 1 |  |  |  | LED-armatuur
Tolnegenweg | 5576_21 | 21 |  | Bij Harderwijkerkarweg | Anwb route | Gemeente Barneveld | Stroe | Buitengebied | Gemeente Barneveld | Liander | V6VA | 2002 | Mini Nicole Go-Gre 10 | 2016 | GoldenGreen 10 watt | 2016 | 6 | Staal | 15 | 45 | 1 | MAST LATEN STAAN | ARMATUUR LATEN STAAN | 1 |  |  |  | LED-armatuur
Tolnegenweg | 5576_22 | 22 | 53 |  |  | Gemeente Barneveld | Stroe | Buitengebied | Gemeente Barneveld | Liander | V6VA | 1996 | xgs.103 | 1996 | sox.1x35 | 2011 | 6 | Staal | 21 | 45 | 21 | MAST LATEN STAAN | ARMATUUR LATEN STAAN | 1 |  |  |  | LED-armatuur
Tolnegenweg | 5576_23 | 23 | 59 |  |  | Gemeente Barneveld | Stroe | Buitengebied | Gemeente Barneveld | Liander | V6VA | 1996 | xgs.103 | 1996 | sox.1x35 | 2011 | 6 | Staal | 21 | 45 | 21 | MAST LATEN STAAN | ARMATUUR LATEN STAAN | 1 |  |  |  | LED-armatuur
Tolnegenweg | 5576_24 | 24 | 67 |  |  | Gemeente Barneveld | Stroe | Buitengebied | Gemeente Barneveld | Liander | G6VA | 1980 | srx | 1980 | sox.1x35 | 2011 | 6 | Staal | 37 | 45 | 37 | MAST VERVANGEN | ARMATUUR TERUGPLAATSEN | 1 |  |  |  | LED-armatuur
Tolnegenweg | 5576_25 | 25 |  | Welgelegenweg | Straatnaambord+anwb route | Gemeente Barneveld | Stroe | Buitengebied | Gemeente Barneveld | Liander | V6VA | 1999 | iris | 1999 | sox.1x35 | 2011 | 6 | Staal | 18 | 45 | 18 | MAST LATEN STAAN | ARMATUUR LATEN STAAN | 1 |  |  |  | LED-armatuur
Tolnegenweg | 5576_26 | 26 | 69 |  |  | Gemeente Barneveld | Stroe | Buitengebied | Gemeente Barneveld | Liander | V6VA | 2000 | xgs.103 | 2000 | sox.1x35 | 2011 | 6 | Staal | 17 | 45 | 17 | MAST LATEN STAAN | ARMATUUR LATEN STAAN | 1 |  |  |  | LED-armatuur
Tolnegenweg | 5576_27 | 27 |  |  |  | Gemeente Barneveld | Stroe | Buitengebied | Gemeente Barneveld | Liander | V6VA | 1999 | xgs.103 | 1999 | sox.1x35 | 2011 | 6 | Staal | 18 | 45 | 18 | MAST LATEN STAAN | ARMATUUR LATEN STAAN | 1 |  |  |  | LED-armatuur
Tolnegenweg | 5576_28 | 28 |  |  | Verkeersbord B1 | Gemeente Barneveld | Stroe | Buitengebied | Gemeente Barneveld | Liander | V6VA | 2002 | Nicole golden green 36 | 2014 | Nic-gol-gre-36 | 2014 | 6 | Staal | 15 | 45 | 3 | MAST LATEN STAAN | ARMATUUR LATEN STAAN | 1 |  |  |  | LED-armatuur
Tolnegenweg | 5576_29 | 29 | 4 |  |  | Gemeente Barneveld | Stroe | Buitengebied | Gemeente Barneveld | Liander | G8VA | 1980 | Nicole golden green 36 | 2014 | Nic-gol-gre-36 | 2014 | 8 | Staal | 37 | 45 | 3 | MAST VERVANGEN | ARMATUUR TERUGPLAATSEN | 1 |  |  |  | LED-armatuur
Tolnegenweg | 5576_30 | 30 | 4 |  |  | Gemeente Barneveld | Stroe | Buitengebied | Gemeente Barneveld | Liander | G10VA | 1975 | Nicole golden green 36 | 2014 | Nic-gol-gre-36 | 2014 | 10 | Staal | 42 | 45 | 3 | MAST VERVANGEN | ARMATUUR TERUGPLAATSEN | 1 |  |  |  | LED-armatuur
Topperweg | 5592_1 | 1 |  | Essenerweg |  | Gemeente Barneveld | Kootwijkerbroek | Buitengebied | Gemeente Barneveld | Liander | V6VA | 1995 | Mini Nicole Go-Gre 10 | 2014 | Mini-Nicole-10 | 2014 | 6 | Staal | 22 | 45 | 3 | MAST LATEN STAAN | ARMATUUR LATEN STAAN | 1 |  |  |  | LED-armatuur
Topperweg | 5592_2 | 2 | 3 |  |  | Gemeente Barneveld | Kootwijkerbroek | Buitengebied | Gemeente Barneveld | Liander | V6VA | 2002 | Mini Nicole Go-Gre 10 | 2014 | Mini-Nicole-10 | 2014 | 6 | Staal | 15 | 45 | 3 | MAST LATEN STAAN | ARMATUUR LATEN STAAN | 1 |  |  |  | LED-armatuur
Topperweg | 5592_3 | 3 | 4 |  |  | Gemeente Barneveld | Kootwijkerbroek | Buitengebied | Gemeente Barneveld | Liander | V6VA | 2002 | Mini Nicole Go-Gre 10 | 2014 | Mini-Nicole-10 | 2014 | 6 | Staal | 15 | 45 | 3 | MAST LATEN STAAN | ARMATUUR LATEN STAAN | 1 |  |  |  | LED-armatuur
Topperweg | 5592_4 | 4 | 11 |  |  | Gemeente Barneveld | Kootwijkerbroek | Buitengebied | Gemeente Barneveld | Liander | V6VA | 2002 | Mini Nicole Go-Gre 10 | 2014 | Mini-Nicole-10 | 2014 | 6 | Staal | 15 | 45 | 3 | MAST LATEN STAAN | ARMATUUR LATEN STAAN | 1 |  |  |  | LED-armatuur
Topperweg | 5592_5 | 5 |  |  |  | Gemeente Barneveld | Kootwijkerbroek | Buitengebied | Gemeente Barneveld | Liander | V6VA | 2002 | Mini Nicole Go-Gre 10 | 2014 | Mini-Nicole-10 | 2014 | 6 | Staal | 15 | 45 | 3 | MAST LATEN STAAN | ARMATUUR LATEN STAAN | 1 |  |  |  | LED-armatuur
Topperweg | 5592_6 | 6 |  |  |  | Gemeente Barneveld | Kootwijkerbroek | Buitengebied | Gemeente Barneveld | Liander | V6VA | 2002 | Mini Nicole Go-Gre 10 | 2014 | Mini-Nicole-10 | 2014 | 6 | Staal | 15 | 45 | 3 | MAST LATEN STAAN | ARMATUUR LATEN STAAN | 1 |  |  |  | LED-armatuur
Topperweg | 5592_7 | 7 | 46 |  |  | Gemeente Barneveld | Kootwijkerbroek | Buitengebied | Gemeente Barneveld | Liander | V6VA | 1995 | Mini Nicole Go-Gre 10 | 2014 | Mini-Nicole-10 | 2014 | 6 | Staal | 22 | 45 | 3 | MAST LATEN STAAN | ARMATUUR LATEN STAAN | 1 |  |  |  | LED-armatuur
Topperweg | 5592_8 | 8 | 54 |  |  | Gemeente Barneveld | Kootwijkerbroek | Buitengebied | Gemeente Barneveld | Liander | V6VA | 1995 | Mini Nicole Go-Gre 10 | 2014 | Mini-Nicole-10 | 2014 | 6 | Staal | 22 | 45 | 3 | MAST LATEN STAAN | ARMATUUR LATEN STAAN | 1 |  |  |  | LED-armatuur
Topperweg | 5592_9 | 9 | 60 | Harskamperweg | Straatnaambord | Gemeente Barneveld | Kootwijkerbroek | Buitengebied | Gemeente Barneveld | Liander | V6VA | 2003 | Mini Nicole Go-Gre 10 | 2014 | Mini-Nicole-10 | 2014 | 6 | Staal | 14 | 45 | 3 | MAST LATEN STAAN | ARMATUUR LATEN STAAN | 1 |  |  |  | LED-armatuur
Torenplein | 5657_1 | 1 |  | Parkeerterrein |  | Gemeente Barneveld | Barneveld | Centrum | Gemeente Barneveld | Eigen net | P4CP 6005 | 2013 | 2310 | 2013 | sont.1x50 | 2011 | 4 | Staal | 4 | 45 | 4 | MAST LATEN STAAN | LED-retrofitten | 1 |  | 1 |  | LED-retrofit
Torenplein | 5657_2 | 2 | 17 | Parkeerterrein |  | Gemeente Barneveld | Barneveld | Centrum | Gemeente Barneveld | Eigen net | P4CP 6005 | 2013 | 2310 | 2013 | sont.1x50 | 2011 | 4 | Staal | 4 | 45 | 4 | MAST LATEN STAAN | LED-retrofitten | 1 |  | 1 |  | LED-retrofit
Torenplein | 5657_3 | 3 | 27 | Parkeerterrein |  | Gemeente Barneveld | Barneveld | Centrum | Gemeente Barneveld | Eigen net | P4CP 6005 | 2013 | 2310 | 2013 | sont.1x50 | 2011 | 4 | Staal | 4 | 45 | 4 | MAST LATEN STAAN | LED-retrofitten | 1 |  | 1 |  | LED-retrofit
Torenplein | 5657_4 | 4 |  |  |  | Gemeente Barneveld | Barneveld | Centrum | Gemeente Barneveld | Liander | P4VPgr(engels) | 2012 | engels | 2012 | sont.1x50 | 2011 | 4 | Staal | 5 | 45 | 5 | MAST LATEN STAAN | LED-retrofitten | 1 |  | 1 |  | LED-retrofit
Torenplein | 5657_5 | 5 |  |  |  | Gemeente Barneveld | Barneveld | Centrum | Gemeente Barneveld | Liander | P4VPgr(engels) | 2012 | engels | 2012 | sont.1x50 | 2011 | 4 | Staal | 5 | 45 | 5 | MAST LATEN STAAN | LED-retrofitten | 1 |  | 1 |  | LED-retrofit
Torenplein | 5657_6 | 6 |  |  |  | Gemeente Barneveld | Barneveld | Centrum | Gemeente Barneveld | Liander | P4VPgr(engels) | 2012 | engels | 2012 | sont.1x50 | 2011 | 4 | Staal | 5 | 45 | 5 | MAST LATEN STAAN | LED-retrofitten | 1 |  | 1 |  | LED-retrofit
Torenplein | 5657_7 | 7 |  | Parkeerterrein |  | Gemeente Barneveld | Barneveld | Centrum | Gemeente Barneveld | Eigen net | P4VPgr(engels) | 2000 | engels | 2008 | sont.1x150 | 2011 | 4 | Staal | 17 | 45 | 9 | MAST LATEN STAAN | LED-retrofitten | 1 |  | 1 |  | LED-retrofit
Torenplein | 5657_8 | 8 |  |  | Mast geplaatst in 2008 | Gemeente Barneveld | Barneveld | Centrum | Gemeente Barneveld | Eigen net | P4VPgr(engels) | 2000 | engels | 2008 | sont.1x50 | 2011 | 4 | Staal | 17 | 45 | 9 | MAST LATEN STAAN | LED-retrofitten | 1 |  | 1 |  | LED-retrofit
Torenplein | 5657_9 | 9 |  |  |  | Gemeente Barneveld | Barneveld | Centrum | Gemeente Barneveld | Liander | P4VPgr(engels) | 2012 | engels | 2012 | sont.1x50 | 2011 | 4 | Staal | 5 | 45 | 5 | MAST LATEN STAAN | LED-retrofitten | 1 |  | 1 |  | LED-retrofit
Torenplein | 5657_10 | 10 |  |  |  | Gemeente Barneveld | Barneveld | Centrum | Gemeente Barneveld | Liander | P4VPgr(engels) | 2012 | engels | 2012 | sont.1x50 | 2011 | 4 | Staal | 5 | 45 | 5 | MAST LATEN STAAN | LED-retrofitten | 1 |  | 1 |  | LED-retrofit
Torenplein | 5657_11 | 11 |  |  |  | Gemeente Barneveld | Barneveld | Centrum | Gemeente Barneveld | Liander | P4VPgr(engels) | 2012 | engels | 2012 | sont.1x50 | 2011 | 4 | Staal | 5 | 45 | 5 | MAST LATEN STAAN | LED-retrofitten | 1 |  | 1 |  | LED-retrofit
Torenplein | 5657_12 | 12 | 33 | Parkeerterrein |  | Gemeente Barneveld | Barneveld | Centrum | Gemeente Barneveld | Eigen net | P4CP 6005 | 2013 | 2310 | 2013 | sont.1x50 | 2011 | 4 | Staal | 4 | 45 | 4 | MAST LATEN STAAN | LED-retrofitten | 1 |  | 1 |  | LED-retrofit
Torenplein | 5657_13 | 13 |  |  |  | Gemeente Barneveld | Barneveld | Centrum | Gemeente Barneveld | Liander | P4VPgr(engels) | 2012 | engels | 2012 | sont.1x50 | 2011 | 4 | Staal | 5 | 45 | 5 | MAST LATEN STAAN | LED-retrofitten | 1 |  | 1 |  | LED-retrofit
Torenplein | 5657_14 | 14 |  |  |  | Gemeente Barneveld | Barneveld | Centrum | Gemeente Barneveld | Liander | P4VPgr(engels) | 2012 | engels | 2012 | sont.1x50 | 2011 | 4 | Staal | 5 | 45 | 5 | MAST LATEN STAAN | LED-retrofitten | 1 |  | 1 |  | LED-retrofit
Torenplein | 5657_15 | 15 |  | Parkeerterrein |  | Gemeente Barneveld | Barneveld | Centrum | Gemeente Barneveld | Eigen net | P4VPgr(engels) | 2000 | engels | 2008 | sont.1x50 | 2011 | 4 | Staal | 17 | 45 | 9 | MAST LATEN STAAN | LED-retrofitten | 1 |  | 1 |  | LED-retrofit
Torenplein | 5657_16 | 16 |  | Parkeerterrein |  | Gemeente Barneveld | Barneveld | Centrum | Gemeente Barneveld | Eigen net | P4VPgr(engels) | 1988 | engels | 2008 | sont.1x50 | 2011 | 4 | Staal | 29 | 45 | 9 | MAST LATEN STAAN | LED-retrofitten | 1 |  | 1 |  | LED-retrofit
Torenplein | 5657_17 | 17 |  | Parkeerterrein |  | Gemeente Barneveld | Barneveld | Centrum | Gemeente Barneveld | Eigen net | P4VPgr(engels) | 1988 | engels | 2008 | sont.1x50 | 2011 | 4 | Staal | 29 | 45 | 9 | MAST LATEN STAAN | LED-retrofitten | 1 |  | 1 |  | LED-retrofit
Torenplein | 5657_18 | 18 |  | Parkeerterrein |  | Gemeente Barneveld | Barneveld | Centrum | Gemeente Barneveld | Eigen net | P4VPgr(engels) | 1988 | engels | 2008 | sont.1x50 | 2011 | 4 | Staal | 29 | 45 | 9 | MAST LATEN STAAN | LED-retrofitten | 1 |  | 1 |  | LED-retrofit
Torenplein | 5657_19 | 19 |  | Parkeerterrein |  | Gemeente Barneveld | Barneveld | Centrum | Gemeente Barneveld | Eigen net | P4VPgr(engels) | 1988 | engels | 2008 | sont.1x50 | 2011 | 4 | Staal | 29 | 45 | 9 | MAST LATEN STAAN | LED-retrofitten | 1 |  | 1 |  | LED-retrofit
Torenplein | 5657_20 | 20 |  | Parkeerterrein |  | Gemeente Barneveld | Barneveld | Centrum | Gemeente Barneveld | Eigen net | P4VPgr(engels) | 1988 | engels | 2008 | sont.1x50 | 2011 | 4 | Staal | 29 | 45 | 9 | MAST LATEN STAAN | LED-retrofitten | 1 |  | 1 |  | LED-retrofit
Torenplein | 5657_21 | 21 |  | Parkeerterrein |  | Gemeente Barneveld | Barneveld | Centrum | Gemeente Barneveld | Eigen net | P4VPgr(engels) | 1988 | engels | 2007 | sont.1x50 | 2011 | 4 | Staal | 29 | 45 | 10 | MAST LATEN STAAN | LED-retrofitten | 1 |  | 1 |  | LED-retrofit
Torenplein | 5657_22 | 22 |  | Parkeerterrein |  | Gemeente Barneveld | Barneveld | Centrum | Gemeente Barneveld | Eigen net | P4VPgr(engels) | 1988 | engels | 2007 | sont.1x50 | 2011 | 4 | Staal | 29 | 45 | 10 | MAST LATEN STAAN | LED-retrofitten | 1 |  | 1 |  | LED-retrofit
Torenplein | 5657_23 | 23 |  | Parkeerterrein |  | Gemeente Barneveld | Barneveld | Centrum | Gemeente Barneveld | Eigen net | P4VPgr(engels) | 1988 | engels | 2008 | sont.1x50 | 2011 | 4 | Staal | 29 | 45 | 9 | MAST LATEN STAAN | LED-retrofitten | 1 |  | 1 |  | LED-retrofit
Torenplein | 5657_24 | 24 |  | Parkeerterrein |  | Gemeente Barneveld | Barneveld | Centrum | Gemeente Barneveld | Eigen net | P4VPgr(engels) | 1988 | engels | 2004 | sont.1x50 | 2011 | 4 | Staal | 29 | 45 | 13 | MAST LATEN STAAN | LED-retrofitten | 1 |  | 1 |  | LED-retrofit
Torenplein | 5657_25 | 25 |  | Parkeerterrein |  | Gemeente Barneveld | Barneveld | Centrum | Gemeente Barneveld | Eigen net | P4VPgr(engels) | 1988 | engels | 2007 | sont.1x50 | 2011 | 4 | Staal | 29 | 45 | 10 | MAST LATEN STAAN | LED-retrofitten | 1 |  | 1 |  | LED-retrofit
Torenplein | 5657_26 | 26 |  | Parkeerterrein |  | Gemeente Barneveld | Barneveld | Centrum | Gemeente Barneveld | Eigen net | P4VPgr(engels) | 1988 | engels | 2007 | sont.1x50 | 2011 | 4 | Staal | 29 | 45 | 10 | MAST LATEN STAAN | LED-retrofitten | 1 |  | 1 |  | LED-retrofit
Torenplein | 5657_27 | 27 |  | Parkeerterrein |  | Gemeente Barneveld | Barneveld | Centrum | Gemeente Barneveld | Eigen net | P4VPgr(engels) | 1988 | engels | 2007 | sont.1x50 | 2011 | 4 | Staal | 29 | 45 | 10 | MAST LATEN STAAN | LED-retrofitten | 1 |  | 1 |  | LED-retrofit
Torenplein | 5657_28 | 28 |  | Parkeerterrein |  | Gemeente Barneveld | Barneveld | Centrum | Gemeente Barneveld | Eigen net | P4VPgr(engels) | 1988 | engels | 2008 | sont.1x50 | 2011 | 4 | Staal | 29 | 45 | 9 | MAST LATEN STAAN | LED-retrofitten | 1 |  | 1 |  | LED-retrofit
Torenplein | 5657_29 | 29 |  | Parkeerterrein |  | Gemeente Barneveld | Barneveld | Centrum | Gemeente Barneveld | Eigen net | P4VPgr(engels) | 1988 | engels | 2008 | sont.1x50 | 2011 | 4 | Staal | 29 | 45 | 9 | MAST LATEN STAAN | LED-retrofitten | 1 |  | 1 |  | LED-retrofit
Torenplein | 5657_30 | 30 |  | Parkeerterrein |  | Gemeente Barneveld | Barneveld | Centrum | Gemeente Barneveld | Eigen net | P4VPgr(engels) | 1988 | engels | 2008 | sont.1x50 | 2011 | 4 | Staal | 29 | 45 | 9 | MAST LATEN STAAN | LED-retrofitten | 1 |  | 1 |  | LED-retrofit
Torenplein | 5657_31 | 31 |  | Wandarmatuur |  | Gemeente Barneveld | Barneveld | Centrum | Gemeente Barneveld | Eigen net | G0 | 1993 | engels | 2007 | sont.1x50 | 2011 | 10 | Staal | 24 | 45 | 10 | MAST LATEN STAAN | LED-retrofitten | 1 |  | 1 |  | LED-retrofit
Torenplein | 5657_32 | 32 |  | Parkeerterrein | lamp gegevens aanpassen | Gemeente Barneveld | Barneveld | Centrum | Gemeente Barneveld | Eigen net | P4VPgr(engels) | 2015 | engels | 2015 | Olbo36 e27 3000k | 2015 | 4 | Staal | 2 | 45 | 2 | MAST LATEN STAAN | REEDS LED-retrofit | 1 |  |  |  | LED-retrofit
Torenplein | 5657_33 | 33 |  | Parkeerterrein |  | Gemeente Barneveld | Barneveld | Centrum | Gemeente Barneveld | Eigen net | P4VPgr(engels) | 1988 | engels | 2008 | sont.1x50 | 2011 | 4 | Staal | 29 | 45 | 9 | MAST LATEN STAAN | LED-retrofitten | 1 |  | 1 |  | LED-retrofit
Torenplein | 5657_34 | 34 |  |  |  | Gemeente Barneveld | Barneveld | Centrum | Gemeente Barneveld | Liander | P4VPgr(engels) | 2012 | engels | 2012 | sont.1x50 | 2011 | 4 | Staal | 5 | 45 | 5 | MAST LATEN STAAN | LED-retrofitten | 1 |  | 1 |  | LED-retrofit
Torenplein | 5657_35 | 35 |  |  |  | Gemeente Barneveld | Barneveld | Centrum | Gemeente Barneveld | Liander | V8VA | 2004 | 2500.12.hf | 2004 | pl.1x55 | 2011 | 8 | Staal | 13 | 45 | 13 | MAST LATEN STAAN | LED-retrofitten | 1 |  | 1 |  | LED-retrofit
Torenplein | 5657_36 | 36 |  |  |  | Gemeente Barneveld | Barneveld | Centrum | Gemeente Barneveld | Liander | P4VPgr(engels) | 2012 | engels | 2012 | sont.1x50 | 2011 | 4 | Staal | 5 | 45 | 5 | MAST LATEN STAAN | LED-retrofitten | 1 |  | 1 |  | LED-retrofit
Torenplein | 5657_37 | 37 |  |  |  | Gemeente Barneveld | Barneveld | Centrum | Gemeente Barneveld | Liander | P4VPgr(engels) | 2012 | engels | 2012 | sont.1x50 | 2011 | 4 | Staal | 5 | 45 | 5 | MAST LATEN STAAN | LED-retrofitten | 1 |  | 1 |  | LED-retrofit
Torenplein | 5657_38 | 38 |  |  |  | Gemeente Barneveld | Barneveld | Centrum | Gemeente Barneveld | Liander | V8VA | 2004 | 2500.12.hf | 2004 | pl.1x55 | 2011 | 8 | Staal | 13 | 45 | 13 | MAST LATEN STAAN | LED-retrofitten | 1 |  | 1 |  | LED-retrofit
Torenplein | 5657_39 | 39 |  |  |  | Gemeente Barneveld | Barneveld | Centrum | Gemeente Barneveld | Liander | P4VPgr(engels) | 2012 | engels | 2012 | sont.1x50 | 2011 | 4 | Staal | 5 | 45 | 5 | MAST LATEN STAAN | LED-retrofitten | 1 |  | 1 |  | LED-retrofit
Torenplein | 5657_40 | 40 |  | Parkeerterrein |  | Gemeente Barneveld | Barneveld | Centrum | Gemeente Barneveld | Eigen net | P4CP 6005 | 2013 | 2310 | 2013 | sont.1x50 | 2011 | 4 | Staal | 4 | 45 | 4 | MAST LATEN STAAN | LED-retrofitten | 1 |  | 1 |  | LED-retrofit
Torenplein | 5657_41 | 41 |  | Parkeerterrein |  | Gemeente Barneveld | Barneveld | Centrum | Gemeente Barneveld | Eigen net | P4CP 6005 | 2013 | 2310 | 2013 | sont.1x50 | 2011 | 4 | Staal | 4 | 45 | 4 | MAST LATEN STAAN | LED-retrofitten | 1 |  | 1 |  | LED-retrofit
Torenplein | 5657_9104 | 9104 |  | Parkeerterrein |  | Gemeente Barneveld | Barneveld | Centrum | Gemeente Barneveld | Eigen net | G0 | 1970 | Uurwerk | 1970 | pl.1x18 | 2002 | 10 | Staal | 47 | 45 | 47 | MAST WORDT IN ANDER PROJECT VERVANGEN | ARMATUUR WORDT IN ANDER PROJECT VERVANGEN | 1 |  |  |  | LED-armatuur
Touwslagerslaan | 5599_1 | 1 |  | Molenmakerslaan | Straatnaambord | Gemeente Barneveld | Voorthuizen | De Maat | Gemeente Barneveld | Liander | V4CP | 1998 | 2000.12.hf | 1998 | pl.1x36 | 2010 | 4 | Staal | 19 | 45 | 19 | MAST LATEN STAAN | ARMATUUR VERVANGEN | 1 | 1 |  | Armatuur afvoeren | LED-armatuur
Touwslagerslaan | 5599_2 | 2 | 7 |  |  | Gemeente Barneveld | Voorthuizen | De Maat | Gemeente Barneveld | Liander | V4CP | 1998 | 2000.12.hf | 1998 | pl.1x36 | 2010 | 4 | Staal | 19 | 45 | 19 | MAST LATEN STAAN | ARMATUUR VERVANGEN | 1 | 1 |  | Armatuur afvoeren | LED-armatuur
Touwslagerslaan | 5599_3 | 3 |  |  | Straatnaambord | Gemeente Barneveld | Voorthuizen | De Maat | Gemeente Barneveld | Liander | V4CP | 1998 | 2000.12.hf | 1998 | pl.1x36 | 2010 | 4 | Staal | 19 | 45 | 19 | MAST LATEN STAAN | ARMATUUR VERVANGEN | 1 | 1 |  | Armatuur afvoeren | LED-armatuur
Treublaan | 5618_1 | 1 | 1 |  |  | Gemeente Barneveld | Barneveld | Vliegersveld | Gemeente Barneveld | Liander | V4CP | 2002 | 2000.12.hf | 2002 | pl.1x36 | 2010 | 4 | Staal | 15 | 45 | 15 | MAST LATEN STAAN | ARMATUUR VERVANGEN | 1 | 1 |  | Armatuur afvoeren | LED-armatuur
Treublaan | 5618_2 | 2 | 5 |  |  | Gemeente Barneveld | Barneveld | Vliegersveld | Gemeente Barneveld | Liander | V4CP | 2002 | 2000.12.hf | 2002 | pl.1x36 | 2010 | 4 | Staal | 15 | 45 | 15 | MAST LATEN STAAN | ARMATUUR VERVANGEN | 1 | 1 |  | Armatuur afvoeren | LED-armatuur
Treublaan | 5618_3 | 3 | 9 |  |  | Gemeente Barneveld | Barneveld | Vliegersveld | Gemeente Barneveld | Liander | V4CP | 2002 | 2000.12.hf | 2002 | pl.1x36 | 2010 | 4 | Staal | 15 | 45 | 15 | MAST LATEN STAAN | ARMATUUR VERVANGEN | 1 | 1 |  | Armatuur afvoeren | LED-armatuur
Tromplaan | 5622_1 | 1 |  | De Ruijterlaan | Straatnaambord | Gemeente Barneveld | Voorthuizen | Voorthuizen-noord | Gemeente Barneveld | Liander | V6VA | 1999 | fgs.224 | 1999 | pl.1x36 | 2010 | 6 | Staal | 18 | 45 | 18 | MAST LATEN STAAN | ARMATUUR VERVANGEN | 1 | 1 |  | Armatuur afvoeren | LED-armatuur
Tromplaan | 5622_2 | 2 | 2 |  |  | Gemeente Barneveld | Voorthuizen | Voorthuizen-noord | Gemeente Barneveld | Liander | V4CP | 1999 | kfk | 1999 | pl.1x36 | 2010 | 4 | Staal | 18 | 45 | 18 | MAST LATEN STAAN | ARMATUUR VERVANGEN | 1 | 1 |  | Armatuur afvoeren | LED-armatuur
Tromplaan | 5622_3 | 3 | 1 |  |  | Gemeente Barneveld | Voorthuizen | Voorthuizen-noord | Gemeente Barneveld | Liander | V6VA | 1999 | fgs.224 | 1999 | pl.1x36 | 2010 | 6 | Staal | 18 | 45 | 18 | MAST LATEN STAAN | ARMATUUR VERVANGEN | 1 | 1 |  | Armatuur afvoeren | LED-armatuur
Tromplaan | 5622_4 | 4 | 4 |  |  | Gemeente Barneveld | Voorthuizen | Voorthuizen-noord | Gemeente Barneveld | Liander | V4CP | 1999 | kfk | 1999 | pl.1x36 | 2010 | 4 | Staal | 18 | 45 | 18 | MAST LATEN STAAN | ARMATUUR VERVANGEN | 1 | 1 |  | Armatuur afvoeren | LED-armatuur
Tromplaan | 5622_5 | 5 | 3 |  |  | Gemeente Barneveld | Voorthuizen | Voorthuizen-noord | Gemeente Barneveld | Liander | V6VA | 1999 | fgs.224 | 1999 | pl.1x36 | 2010 | 6 | Staal | 18 | 45 | 18 | MAST LATEN STAAN | ARMATUUR VERVANGEN | 1 | 1 |  | Armatuur afvoeren | LED-armatuur
Tromplaan | 5622_6 | 6 | 10 |  |  | Gemeente Barneveld | Voorthuizen | Voorthuizen-noord | Gemeente Barneveld | Liander | V6VA | 1999 | fgs.224 | 1999 | pl.1x36 | 2010 | 6 | Staal | 18 | 45 | 18 | MAST LATEN STAAN | ARMATUUR VERVANGEN | 1 | 1 |  | Armatuur afvoeren | LED-armatuur
Tromplaan | 5622_7 | 7 | 5 |  |  | Gemeente Barneveld | Voorthuizen | Voorthuizen-noord | Gemeente Barneveld | Liander | V4CP | 1999 | kfk | 1999 | pl.1x36 | 2010 | 4 | Staal | 18 | 45 | 18 | MAST LATEN STAAN | ARMATUUR VERVANGEN | 1 | 1 |  | Armatuur afvoeren | LED-armatuur
Tromplaan | 5622_8 | 8 | 15 |  |  | Gemeente Barneveld | Voorthuizen | Voorthuizen-noord | Gemeente Barneveld | Liander | V4CP | 1999 | kfk | 1999 | pl.1x36 | 2010 | 4 | Staal | 18 | 45 | 18 | MAST LATEN STAAN | ARMATUUR VERVANGEN | 1 | 1 |  | Armatuur afvoeren | LED-armatuur
Tromplaan | 5622_9 | 9 | 18 |  |  | Gemeente Barneveld | Voorthuizen | Voorthuizen-noord | Gemeente Barneveld | Liander | V6VA | 1999 | fgs.224 | 1999 | pl.1x36 | 2010 | 6 | Staal | 18 | 45 | 18 | MAST LATEN STAAN | ARMATUUR VERVANGEN | 1 | 1 |  | Armatuur afvoeren | LED-armatuur
Tromplaan | 5622_10 | 10 | 28 |  |  | Gemeente Barneveld | Voorthuizen | Voorthuizen-noord | Gemeente Barneveld | Liander | V6VA | 1999 | fgs.224 | 1999 | pl.1x36 | 2010 | 6 | Staal | 18 | 45 | 18 | MAST LATEN STAAN | ARMATUUR VERVANGEN | 1 | 1 |  | Armatuur afvoeren | LED-armatuur
Tromplaan | 5622_11 | 11 | 17 |  |  | Gemeente Barneveld | Voorthuizen | Voorthuizen-noord | Gemeente Barneveld | Liander | V4CP | 1999 | kfk | 1999 | pl.1x36 | 2010 | 4 | Staal | 18 | 45 | 18 | MAST LATEN STAAN | ARMATUUR VERVANGEN | 1 | 1 |  | Armatuur afvoeren | LED-armatuur
Tromplaan | 5622_12 | 12 | 25 |  |  | Gemeente Barneveld | Voorthuizen | Voorthuizen-noord | Gemeente Barneveld | Liander | V4CP | 1999 | kfk | 1999 | pl.1x36 | 2010 | 4 | Staal | 18 | 45 | 18 | MAST LATEN STAAN | ARMATUUR VERVANGEN | 1 | 1 |  | Armatuur afvoeren | LED-armatuur
Tromplaan | 5622_13 | 13 | 36 |  |  | Gemeente Barneveld | Voorthuizen | Voorthuizen-noord | Gemeente Barneveld | Liander | V6VA | 1999 | fgs.224 | 1999 | pl.1x36 | 2010 | 6 | Staal | 18 | 45 | 18 | MAST LATEN STAAN | ARMATUUR VERVANGEN | 1 | 1 |  | Armatuur afvoeren | LED-armatuur
Tromplaan | 5622_14 | 14 | 46 |  |  | Gemeente Barneveld | Voorthuizen | Voorthuizen-noord | Gemeente Barneveld | Liander | V6VA | 1999 | fgs.224 | 1999 | pl.1x36 | 2010 | 6 | Staal | 18 | 45 | 18 | MAST LATEN STAAN | ARMATUUR VERVANGEN | 1 | 1 |  | Armatuur afvoeren | LED-armatuur
Tromplaan | 5622_15 | 15 | 41 |  |  | Gemeente Barneveld | Voorthuizen | Voorthuizen-noord | Gemeente Barneveld | Liander | V4CP | 1999 | kfk | 1999 | Saled pll 36 3000k | 2016 | 4 | Staal | 18 | 45 | 18 | MAST LATEN STAAN | REEDS LED-retrofit | 1 |  |  |  | LED-retrofit
Tromplaan | 5622_16 | 16 | 51 |  |  | Gemeente Barneveld | Voorthuizen | Voorthuizen-noord | Gemeente Barneveld | Liander | V4CP | 1999 | kfk | 1999 | pl.1x36 | 2010 | 4 | Staal | 18 | 45 | 18 | MAST LATEN STAAN | ARMATUUR VERVANGEN | 1 | 1 |  | Armatuur afvoeren | LED-armatuur
Tromplaan | 5622_17 | 17 | 50 |  | Straatnaambord | Gemeente Barneveld | Voorthuizen | Voorthuizen-noord | Gemeente Barneveld | Liander | V6VA | 1999 | fgs.224 | 1999 | pl.1x36 | 2010 | 6 | Staal | 18 | 45 | 18 | MAST LATEN STAAN | ARMATUUR VERVANGEN | 1 | 1 |  | Armatuur afvoeren | LED-armatuur
Tuinboog | 5626_1 | 1 |  |  | Straatnaambord 2x | Gemeente Barneveld | Barneveld | de Burgt | Gemeente Barneveld | Liander | P5VUK 6009 | 2001 | HTA plt 32 | 2001 | plt.32 | 2011 | 5 | Staal | 16 | 45 | 16 | MAST LATEN STAAN | ARMATUUR VERVANGEN | 1 | 1 |  | Armatuur afvoeren | LED-armatuur
Tuinboog | 5626_2 | 2 |  |  |  | Gemeente Barneveld | Barneveld | de Burgt | Gemeente Barneveld | Liander | P3RP 9005 | 2001 | pka | 2001 | pl.1x24 | 2011 | 3 | Staal | 16 | 45 | 16 | MAST LATEN STAAN | ARMATUUR VERVANGEN | 1 | 1 |  | Armatuur afvoeren | LED-armatuur
Tuinboog | 5626_3 | 3 | 2 |  |  | Gemeente Barneveld | Barneveld | de Burgt | Gemeente Barneveld | Liander | P3RP 9005 | 2001 | pka | 2001 | pl.1x24 | 2011 | 3 | Staal | 16 | 45 | 16 | MAST LATEN STAAN | ARMATUUR VERVANGEN | 1 | 1 |  | Armatuur afvoeren | LED-armatuur
Tuinboog | 5626_4 | 4 | 4 |  |  | Gemeente Barneveld | Barneveld | de Burgt | Gemeente Barneveld | Liander | P5VUK 6009 | 2001 | HTA plt 32 | 2001 | Ribo 16 E27 3000 | 2017 | 5 | Staal | 16 | 45 | 16 | MAST LATEN STAAN | REEDS LED-retrofit | 1 |  |  |  | LED-retrofit
Tuinboog | 5626_5 | 5 | 8 |  |  | Gemeente Barneveld | Barneveld | de Burgt | Gemeente Barneveld | Liander | P3RP 9005 | 2001 | pka | 2001 | pl.1x24 | 2011 | 3 | Staal | 16 | 45 | 16 | MAST LATEN STAAN | ARMATUUR VERVANGEN | 1 | 1 |  | Armatuur afvoeren | LED-armatuur
Tuinboog | 5626_6 | 6 | 5 |  |  | Gemeente Barneveld | Barneveld | de Burgt | Gemeente Barneveld | Liander | P5VUK 6009 | 2001 | HTA plt 32 | 2001 | plt.32 | 2011 | 5 | Staal | 16 | 45 | 16 | MAST LATEN STAAN | ARMATUUR VERVANGEN | 1 | 1 |  | Armatuur afvoeren | LED-armatuur
Tuinboog | 5626_7 | 7 | 16 |  |  | Gemeente Barneveld | Barneveld | de Burgt | Gemeente Barneveld | Liander | P3RP 9005 | 2001 | pka | 2001 | pl.1x24 | 2011 | 3 | Staal | 16 | 45 | 16 | MAST LATEN STAAN | ARMATUUR VERVANGEN | 1 | 1 |  | Armatuur afvoeren | LED-armatuur
Tuinboog | 5626_8 | 8 | 11 |  |  | Gemeente Barneveld | Barneveld | de Burgt | Gemeente Barneveld | Liander | P5VUK 6009 | 2001 | HTA plt 32 | 2001 | Saled pll 36 3000k | 2017 | 5 | Staal | 16 | 45 | 16 | MAST LATEN STAAN | REEDS LED-retrofit | 1 |  |  |  | LED-retrofit
Tuinboog | 5626_9 | 9 | 20 |  |  | Gemeente Barneveld | Barneveld | de Burgt | Gemeente Barneveld | Liander | P3RP 9005 | 2001 | pka | 2001 | pl.1x24 | 2011 | 3 | Staal | 16 | 45 | 16 | MAST LATEN STAAN | ARMATUUR VERVANGEN | 1 | 1 |  | Armatuur afvoeren | LED-armatuur
Tuinboog | 5626_10 | 10 |  | Voetpad |  | Gemeente Barneveld | Barneveld | de Burgt | Gemeente Barneveld | Liander | P3RP 9005 | 2001 | pka | 2001 | pl.1x24 | 2011 | 3 | Staal | 16 | 45 | 16 | MAST LATEN STAAN | ARMATUUR VERVANGEN | 1 | 1 |  | Armatuur afvoeren | LED-armatuur
Tuinboog | 5626_11 | 11 |  | Voetpad |  | Gemeente Barneveld | Barneveld | de Burgt | Gemeente Barneveld | Liander | P3RP 9005 | 2001 | pka | 2001 | pl.1x24 | 2011 | 3 | Staal | 16 | 45 | 16 | MAST LATEN STAAN | ARMATUUR VERVANGEN | 1 | 1 |  | Armatuur afvoeren | LED-armatuur
Tuinboog | 5626_12 | 12 |  | Voetpad |  | Gemeente Barneveld | Barneveld | de Burgt | Gemeente Barneveld | Liander | P3RP 9005 | 2001 | pka | 2001 | pl.1x24 | 2011 | 3 | Staal | 16 | 45 | 16 | MAST LATEN STAAN | ARMATUUR VERVANGEN | 1 | 1 |  | Armatuur afvoeren | LED-armatuur
Tuinboog | 5626_13 | 13 |  | Voetpad |  | Gemeente Barneveld | Barneveld | de Burgt | Gemeente Barneveld | Liander | P3RP 9005 | 2001 | pka | 2001 | pl.1x24 | 2011 | 3 | Staal | 16 | 45 | 16 | MAST LATEN STAAN | ARMATUUR VERVANGEN | 1 | 1 |  | Armatuur afvoeren | LED-armatuur
Tuinboog | 5626_14 | 14 |  | Voetpad |  | Gemeente Barneveld | Barneveld | de Burgt | Gemeente Barneveld | Liander | P3RP 9005 | 2001 | pka | 2001 | pl.1x24 | 2011 | 3 | Staal | 16 | 45 | 16 | MAST LATEN STAAN | ARMATUUR VERVANGEN | 1 | 1 |  | Armatuur afvoeren | LED-armatuur
Tuinboog | 5626_15 | 15 |  |  |  | Gemeente Barneveld | Barneveld | de Burgt | Gemeente Barneveld | Liander | P3RP 9005 | 2001 | pka | 2001 | pl.1x24 | 2011 | 3 | Staal | 16 | 45 | 16 | MAST LATEN STAAN | ARMATUUR VERVANGEN | 1 | 1 |  | Armatuur afvoeren | LED-armatuur
Tuinboog | 5626_16 | 16 |  |  | Straatnaambord | Gemeente Barneveld | Barneveld | de Burgt | Gemeente Barneveld | Liander | P5VUK 6009 | 2001 | HTA plt 32 | 2001 | plt.32 | 2011 | 5 | Staal | 16 | 45 | 16 | MAST LATEN STAAN | ARMATUUR VERVANGEN | 1 | 1 |  | Armatuur afvoeren | LED-armatuur
Tuinboog | 5626_17 | 17 | 26 |  |  | Gemeente Barneveld | Barneveld | de Burgt | Gemeente Barneveld | Liander | P3RP 9005 | 2001 | pka | 2001 | pl.1x24 | 2011 | 3 | Staal | 16 | 45 | 16 | MAST LATEN STAAN | ARMATUUR VERVANGEN | 1 | 1 |  | Armatuur afvoeren | LED-armatuur
Tuinboog | 5626_18 | 18 | 28 |  |  | Gemeente Barneveld | Barneveld | de Burgt | Gemeente Barneveld | Liander | P5VUK 6009 | 2001 | HTA plt 32 | 2001 | Saled plt 15 3000k | 2015 | 5 | Staal | 16 | 45 | 16 | MAST LATEN STAAN | REEDS LED-retrofit | 1 |  |  |  | LED-retrofit
Tuinboog | 5626_19 | 19 | 32 |  |  | Gemeente Barneveld | Barneveld | de Burgt | Gemeente Barneveld | Liander | P3RP 9005 | 2001 | pka | 2001 | pl.1x24 | 2011 | 3 | Staal | 16 | 45 | 16 | MAST LATEN STAAN | ARMATUUR VERVANGEN | 1 | 1 |  | Armatuur afvoeren | LED-armatuur
Tuinboog | 5626_20 | 20 | 36 |  |  | Gemeente Barneveld | Barneveld | de Burgt | Gemeente Barneveld | Liander | P5VUK 6009 | 2001 | HTA plt 32 | 2001 | Saled plt 15 3000k | 2015 | 5 | Staal | 16 | 45 | 16 | MAST LATEN STAAN | REEDS LED-retrofit | 1 |  |  |  | LED-retrofit
Tuinboog | 5626_21 | 21 | 36 |  |  | Gemeente Barneveld | Barneveld | de Burgt | Gemeente Barneveld | Liander | P3RP 9005 | 2001 | pka | 2001 | pl.1x24 | 2011 | 3 | Staal | 16 | 45 | 16 | MAST LATEN STAAN | ARMATUUR VERVANGEN | 1 | 1 |  | Armatuur afvoeren | LED-armatuur
Tuinboog | 5626_22 | 22 |  |  | Straatnaambord | Gemeente Barneveld | Barneveld | de Burgt | Gemeente Barneveld | Liander | P5VUK 6009 | 2001 | HTA plt 32 | 2001 | Saled plt 15 3000k | 2015 | 5 | Staal | 16 | 45 | 16 | MAST LATEN STAAN | REEDS LED-retrofit | 1 |  |  |  | LED-retrofit
Tulpenstraat | 5630_1 | 1 |  |  |  | Gemeente Barneveld | Barneveld | Oldenbarneveld | Gemeente Barneveld | Liander | G3CP1 | 1978 | 2000.12.hf | 1996 | pl.1x36 | 2011 | 4 | Staal | 39 | 45 | 21 | MAST VERVANGEN | ARMATUUR VERVANGEN | 1 | 1 |  | Armatuur afvoeren | LED-armatuur
Tulpenstraat | 5630_2 | 2 | 8 |  |  | Gemeente Barneveld | Barneveld | Oldenbarneveld | Gemeente Barneveld | Liander | G3CP1 | 1978 | 2000.12.hf | 1996 | pl.1x36 | 2011 | 4 | Staal | 39 | 45 | 21 | MAST VERVANGEN | ARMATUUR VERVANGEN | 1 | 1 |  | Armatuur afvoeren | LED-armatuur
Tulpenstraat | 5630_3 | 3 | 3 |  |  | Gemeente Barneveld | Barneveld | Oldenbarneveld | Gemeente Barneveld | Liander | G3CP1 | 1978 | 2000.12.hf | 1996 | pl.1x36 | 2011 | 4 | Staal | 39 | 45 | 21 | MAST VERVANGEN | ARMATUUR VERVANGEN | 1 | 1 |  | Armatuur afvoeren | LED-armatuur
Tulpenstraat | 5630_4 | 4 |  |  | Straatnaambord | Gemeente Barneveld | Barneveld | Oldenbarneveld | Gemeente Barneveld | Liander | V4CP | 1991 | 2000.12.hf | 1996 | pl.1x36 | 2011 | 4 | Staal | 26 | 45 | 21 | MAST LATEN STAAN | ARMATUUR VERVANGEN | 1 | 1 |  | Armatuur afvoeren | LED-armatuur
Tulpenstraat | 5630_5 | 5 | 18 |  |  | Gemeente Barneveld | Barneveld | Oldenbarneveld | Gemeente Barneveld | Liander | G3CP1 | 1978 | 2000.12.hf | 1996 | pl.1x36 | 2011 | 4 | Staal | 39 | 45 | 21 | MAST VERVANGEN | ARMATUUR VERVANGEN | 1 | 1 |  | Armatuur afvoeren | LED-armatuur
Tulpenstraat | 5630_6 | 6 |  |  | Straatnaambord | Gemeente Barneveld | Barneveld | Oldenbarneveld | Gemeente Barneveld | Liander | G3CP1 | 1978 | 2000.12.hf | 1996 | pl.1x36 | 2011 | 4 | Staal | 39 | 45 | 21 | MAST VERVANGEN | ARMATUUR VERVANGEN | 1 | 1 |  | Armatuur afvoeren | LED-armatuur
Tulpenstraat | 5630_7 | 7 |  |  |  | Gemeente Barneveld | Barneveld | Oldenbarneveld | Gemeente Barneveld | Liander | G3CP1 | 1978 | 2000.12.hf | 1996 | pl.1x36 | 2011 | 4 | Staal | 39 | 45 | 21 | MAST VERVANGEN | ARMATUUR VERVANGEN | 1 | 1 |  | Armatuur afvoeren | LED-armatuur
Tulpenstraat | 5630_8 | 8 |  |  | Straatnaambord | Gemeente Barneveld | Barneveld | Oldenbarneveld | Gemeente Barneveld | Liander | G3CP1 | 1978 | 2000.12.hf | 1996 | pl.1x36 | 2011 | 4 | Staal | 39 | 45 | 21 | MAST VERVANGEN | ARMATUUR VERVANGEN | 1 | 1 |  | Armatuur afvoeren | LED-armatuur
Tulpenstraat | 5630_9 | 9 |  |  |  | Gemeente Barneveld | Barneveld | Oldenbarneveld | Gemeente Barneveld | Liander | G3CP1 | 1978 | 2000.12.hf | 1996 | pl.1x36 | 2011 | 4 | Staal | 39 | 45 | 21 | MAST VERVANGEN | ARMATUUR VERVANGEN | 1 | 1 |  | Armatuur afvoeren | LED-armatuur
Tulpenstraat | 5630_10 | 10 |  |  |  | Gemeente Barneveld | Barneveld | Oldenbarneveld | Gemeente Barneveld | Liander | G3CP1 | 1978 | 2000.12.hf | 1996 | pl.1x36 | 2011 | 4 | Staal | 39 | 45 | 21 | MAST VERVANGEN | ARMATUUR VERVANGEN | 1 | 1 |  | Armatuur afvoeren | LED-armatuur
Uilebaardlaan | 5700_1 | 1 |  |  |  | Gemeente Barneveld | Barneveld | Veller | Gemeente Barneveld | Liander | AP5CA 7035 | 2012 | Arc 2680 13062 dim ral 7035 | 2012 | plt.32 | 2012 | 5 | Aluminium | 5 | 30 | 5 | MAST LATEN STAAN | LED-retrofitten | 1 |  | 1 |  | LED-retrofit
Uilebaardlaan | 5700_2 | 2 |  |  |  | Gemeente Barneveld | Barneveld | Veller | Gemeente Barneveld | Liander | AP5CA 7035 | 2012 | Arc 2680 13062 dim ral 7035 | 2012 | plt.32 | 2012 | 5 | Aluminium | 5 | 30 | 5 | MAST LATEN STAAN | LED-retrofitten | 1 |  | 1 |  | LED-retrofit
Uilebaardlaan | 5700_3 | 3 |  |  |  | Gemeente Barneveld | Barneveld | Veller | Gemeente Barneveld | Liander | AP5CA 7035 | 2012 | Arc 2680 13062 dim ral 7035 | 2012 | plt.32 | 2012 | 5 | Aluminium | 5 | 30 | 5 | MAST LATEN STAAN | LED-retrofitten | 1 |  | 1 |  | LED-retrofit
Uilebaardlaan | 5700_4 | 4 |  |  |  | Gemeente Barneveld | Barneveld | Veller | Gemeente Barneveld | Liander | AP5CA 7035 | 2012 | Arc 2680 13062 dim ral 7035 | 2012 | plt.32 | 2012 | 5 | Aluminium | 5 | 30 | 5 | MAST LATEN STAAN | LED-retrofitten | 1 |  | 1 |  | LED-retrofit
Uilebaardlaan | 5700_5 | 5 |  |  |  | Gemeente Barneveld | Barneveld | Veller | Gemeente Barneveld | Liander | AP5CA 7035 | 2012 | Arc 2680 13062 dim ral 7035 | 2012 | plt.32 | 2012 | 5 | Aluminium | 5 | 30 | 5 | MAST LATEN STAAN | LED-retrofitten | 1 |  | 1 |  | LED-retrofit
Uilebaardlaan | 5700_6 | 6 | 2 |  |  | Gemeente Barneveld | Barneveld | Veller | Gemeente Barneveld | Liander | AP5CA 7035 | 2012 | Arc 2680 13062 dim ral 7035 | 2012 | plt.32 | 2012 | 5 | Aluminium | 5 | 30 | 5 | MAST LATEN STAAN | LED-retrofitten | 1 |  | 1 |  | LED-retrofit
Uilebaardlaan | 5700_7 | 7 | 8 |  |  | Gemeente Barneveld | Barneveld | Veller | Gemeente Barneveld | Liander | AP5CA 7035 | 2012 | Arc 2680 13062 dim ral 7035 | 2012 | plt.32 | 2012 | 5 | Aluminium | 5 | 30 | 5 | MAST LATEN STAAN | LED-retrofitten | 1 |  | 1 |  | LED-retrofit
Uilebaardlaan | 5700_8 | 8 | 14 |  |  | Gemeente Barneveld | Barneveld | Veller | Gemeente Barneveld | Liander | AP5CA 7035 | 2012 | Arc 2680 13062 dim ral 7035 | 2012 | plt.32 | 2012 | 5 | Aluminium | 5 | 30 | 5 | MAST LATEN STAAN | LED-retrofitten | 1 |  | 1 |  | LED-retrofit
Uilebaardlaan | 5700_9 | 9 | 18 |  |  | Gemeente Barneveld | Barneveld | Veller | Gemeente Barneveld | Liander | AP5CA 7035 | 2012 | Arc 2680 13062 dim ral 7035 | 2012 | plt.32 | 2012 | 5 | Aluminium | 5 | 30 | 5 | MAST LATEN STAAN | LED-retrofitten | 1 |  | 1 |  | LED-retrofit
Uilebaardlaan | 5700_10 | 10 |  |  |  | Gemeente Barneveld | Barneveld | Veller | Gemeente Barneveld | Liander | AP5CA 7035 | 2012 | Arc 2680 13062 dim ral 7035 | 2012 | plt.32 | 2012 | 5 | Aluminium | 5 | 30 | 5 | MAST LATEN STAAN | LED-retrofitten | 1 |  | 1 |  | LED-retrofit
Uilebaardlaan | 5700_11 | 11 |  |  |  | Gemeente Barneveld | Barneveld | Veller | Gemeente Barneveld | Liander | AP5CA 7035 | 2012 | Arc 2680 13062 dim ral 7035 | 2012 | plt.32 | 2012 | 5 | Aluminium | 5 | 30 | 5 | MAST LATEN STAAN | LED-retrofitten | 1 |  | 1 |  | LED-retrofit
Uilebaardlaan | 5700_12 | 12 |  |  |  | Gemeente Barneveld | Barneveld | Veller | Gemeente Barneveld | Liander | AP5CA 7035 | 2012 | Arc 2680 13062 dim ral 7035 | 2012 | plt.32 | 2012 | 5 | Aluminium | 5 | 30 | 5 | MAST LATEN STAAN | LED-retrofitten | 1 |  | 1 |  | LED-retrofit
Uilebaardlaan | 5700_13 | 13 |  |  |  | Gemeente Barneveld | Barneveld | Veller | Gemeente Barneveld | Liander | AP5CA 7035 | 2012 | Arc 2680 13062 dim ral 7035 | 2012 | plt.32 | 2012 | 5 | Aluminium | 5 | 30 | 5 | MAST LATEN STAAN | LED-retrofitten | 1 |  | 1 |  | LED-retrofit
Uilebaardlaan | 5700_14 | 14 |  |  |  | Gemeente Barneveld | Barneveld | Veller | Gemeente Barneveld | Liander | AP5CA 7035 | 2012 | Arc 2680 13062 dim ral 7035 | 2012 | plt.32 | 2012 | 5 | Aluminium | 5 | 30 | 5 | MAST LATEN STAAN | LED-retrofitten | 1 |  | 1 |  | LED-retrofit
Uilebaardlaan | 5700_15 | 15 |  |  |  | Gemeente Barneveld | Barneveld | Veller | Gemeente Barneveld | Liander | AP5CA 7035 | 2012 | Arc 2680 13062 dim ral 7035 | 2012 | plt.32 | 2012 | 5 | Aluminium | 5 | 30 | 5 | MAST LATEN STAAN | LED-retrofitten | 1 |  | 1 |  | LED-retrofit
Uilebaardlaan | 5700_16 | 16 |  |  |  | Gemeente Barneveld | Barneveld | Veller | Gemeente Barneveld | Liander | AP5CA 7035 | 2012 | Arc 2680 13062 dim ral 7035 | 2012 | plt.32 | 2012 | 5 | Aluminium | 5 | 30 | 5 | MAST LATEN STAAN | LED-retrofitten | 1 |  | 1 |  | LED-retrofit
Uilebaardlaan | 5700_17 | 17 |  |  |  | Gemeente Barneveld | Barneveld | Veller | Gemeente Barneveld | Liander | AP5CA 7035 | 2012 | Arc 2680 13062 dim ral 7035 | 2012 | plt.32 | 2012 | 5 | Aluminium | 5 | 30 | 5 | MAST LATEN STAAN | LED-retrofitten | 1 |  | 1 |  | LED-retrofit
Uilebaardlaan | 5700_18 | 18 |  |  |  | Gemeente Barneveld | Barneveld | Veller | Gemeente Barneveld | Liander | AP5CA 7035 | 2012 | Arc 2680 13062 dim ral 7035 | 2012 | plt.32 | 2012 | 5 | Aluminium | 5 | 30 | 5 | MAST LATEN STAAN | LED-retrofitten | 1 |  | 1 |  | LED-retrofit
Valkappel | 5758_1 | 1 | 2 |  |  | Gemeente Barneveld | Barneveld | de Burgt | Gemeente Barneveld | Liander | P5VUK 7023 | 2015 | HTA fortimo 1800 | 2015 | Fortimo 1800 730 | 2015 | 5 | Staal | 2 | 45 | 2 | MAST LATEN STAAN | ARMATUUR LATEN STAAN | 1 |  |  |  | LED-armatuur
Valkappel | 5758_2 | 2 | 8 |  |  | Gemeente Barneveld | Barneveld | de Burgt | Gemeente Barneveld | Liander | P5VUK 7023 | 2015 | HTA fortimo 1800 | 2015 | Fortimo 1800 730 | 2015 | 5 | Staal | 2 | 45 | 2 | MAST LATEN STAAN | ARMATUUR LATEN STAAN | 1 |  |  |  | LED-armatuur
Valkappel | 5758_3 | 3 | 10 |  |  | Gemeente Barneveld | Barneveld | de Burgt | Gemeente Barneveld | Liander | P5VUK 7023 | 2015 | HTA fortimo 1800 | 2015 | Fortimo 1800 730 | 2015 | 5 | Staal | 2 | 45 | 2 | MAST LATEN STAAN | ARMATUUR LATEN STAAN | 1 |  |  |  | LED-armatuur
Valkappel | 5758_4 | 4 | 20 |  |  | Gemeente Barneveld | Barneveld | de Burgt | Gemeente Barneveld | Liander | P5VUK 7023 | 2015 | HTA fortimo 1800 | 2015 | Fortimo 1800 730 | 2015 | 5 | Staal | 2 | 45 | 2 | MAST LATEN STAAN | ARMATUUR LATEN STAAN | 1 |  |  |  | LED-armatuur
Valkappel | 5758_5 | 5 |  |  |  | Gemeente Barneveld | Barneveld | de Burgt | Gemeente Barneveld | Liander | P5VUK 7023 | 2015 | HTA fortimo 1800 | 2015 | Fortimo 1800 730 | 2015 | 5 | Staal | 2 | 45 | 2 | MAST LATEN STAAN | ARMATUUR LATEN STAAN | 1 |  |  |  | LED-armatuur
Valkappel | 5758_6 | 6 | 22 |  |  | Gemeente Barneveld | Barneveld | de Burgt | Gemeente Barneveld | Liander | P4VUK 7023 | 2015 | HTA fortimo 1100 | 2015 | Fortimo 1100 730 | 2015 | 4 | Staal | 2 | 45 | 2 | MAST LATEN STAAN | ARMATUUR LATEN STAAN | 1 |  |  |  | LED-armatuur
Valkappel | 5758_7 | 7 | 24 |  |  | Gemeente Barneveld | Barneveld | de Burgt | Gemeente Barneveld | Liander | P5VUK 7023 | 2015 | HTA fortimo 1800 | 2015 | Fortimo 1800 730 | 2015 | 5 | Staal | 2 | 45 | 2 | MAST LATEN STAAN | ARMATUUR LATEN STAAN | 1 |  |  |  | LED-armatuur
Valkappel | 5758_8 | 8 | 30 |  |  | Gemeente Barneveld | Barneveld | de Burgt | Gemeente Barneveld | Liander | P4VUK 7023 | 2015 | HTA fortimo 1100 | 2015 | Fortimo 1100 730 | 2015 | 4 | Staal | 2 | 45 | 2 | MAST LATEN STAAN | ARMATUUR LATEN STAAN | 1 |  |  |  | LED-armatuur
Valkappel | 5758_9 | 9 | 34 |  |  | Gemeente Barneveld | Barneveld | de Burgt | Gemeente Barneveld | Liander | P5VUK 7023 | 2015 | HTA fortimo 1800 | 2015 | Fortimo 1800 730 | 2015 | 5 | Staal | 2 | 45 | 2 | MAST LATEN STAAN | ARMATUUR LATEN STAAN | 1 |  |  |  | LED-armatuur
Valkappel | 5758_10 | 10 | 36 |  |  | Gemeente Barneveld | Barneveld | de Burgt | Gemeente Barneveld | Liander | P5VUK 7023 | 2015 | HTA fortimo 1800 | 2015 | Fortimo 1800 730 | 2015 | 5 | Staal | 2 | 45 | 2 | MAST LATEN STAAN | ARMATUUR LATEN STAAN | 1 |  |  |  | LED-armatuur
Valkappel | 5758_11 | 11 | 40 |  |  | Gemeente Barneveld | Barneveld | de Burgt | Gemeente Barneveld | Liander | P4VUK 7023 | 2015 | HTA fortimo 1100 | 2015 | Fortimo 1100 730 | 2015 | 4 | Staal | 2 | 45 | 2 | MAST LATEN STAAN | ARMATUUR LATEN STAAN | 1 |  |  |  | LED-armatuur
Valkappel | 5758_12 | 12 | 44 |  |  | Gemeente Barneveld | Barneveld | de Burgt | Gemeente Barneveld | Liander | P5VUK 7023 | 2015 | HTA fortimo 1800 | 2015 | Fortimo 1800 730 | 2015 | 5 | Staal | 2 | 45 | 2 | MAST LATEN STAAN | ARMATUUR LATEN STAAN | 1 |  |  |  | LED-armatuur
Valkappel | 5758_13 | 13 | 48 |  |  | Gemeente Barneveld | Barneveld | de Burgt | Gemeente Barneveld | Liander | P4VUK 7023 | 2015 | HTA fortimo 1100 | 2015 | Fortimo 1100 730 | 2015 | 4 | Staal | 2 | 45 | 2 | MAST LATEN STAAN | ARMATUUR LATEN STAAN | 1 |  |  |  | LED-armatuur
Valkappel | 5758_14 | 14 |  |  |  | Gemeente Barneveld | Barneveld | de Burgt | Gemeente Barneveld | Liander | P5VUK 7023 | 2015 | HTA fortimo 1800 | 2015 | Fortimo 1800 730 | 2015 | 5 | Staal | 2 | 45 | 2 | MAST LATEN STAAN | ARMATUUR LATEN STAAN | 1 |  |  |  | LED-armatuur
Valkenier | 5754_1 | 1 | 6 |  |  | Gemeente Barneveld | Barneveld | Zuid III | Gemeente Barneveld | Liander | G4CP | 1979 | 2000.12.hf | 2002 | pl.1x36 | 2011 | 4 | Staal | 38 | 45 | 15 | MAST VERVANGEN | ARMATUUR VERVANGEN | 1 | 1 |  | Armatuur afvoeren | LED-armatuur
Valkenier | 5754_2 | 2 | 16 |  |  | Gemeente Barneveld | Barneveld | Zuid III | Gemeente Barneveld | Liander | G4CP | 1979 | 2000.12.hf | 2002 | pl.1x36 | 2011 | 4 | Staal | 38 | 45 | 15 | MAST VERVANGEN | ARMATUUR VERVANGEN | 1 | 1 |  | Armatuur afvoeren | LED-armatuur
Valkenier | 5754_3 | 3 | 23 |  |  | Gemeente Barneveld | Barneveld | Zuid III | Gemeente Barneveld | Liander | G4CP | 1979 | 2000.12.hf | 2002 | pl.1x36 | 2011 | 4 | Staal | 38 | 45 | 15 | MAST VERVANGEN | ARMATUUR VERVANGEN | 1 | 1 |  | Armatuur afvoeren | LED-armatuur
Valkenier | 5754_4 | 4 | 33 |  |  | Gemeente Barneveld | Barneveld | Zuid III | Gemeente Barneveld | Liander | G4CP | 1979 | 2000.12.hf | 2002 | pl.1x36 | 2011 | 4 | Staal | 38 | 45 | 15 | MAST VERVANGEN | ARMATUUR VERVANGEN | 1 | 1 |  | Armatuur afvoeren | LED-armatuur
Valkenier | 5754_5 | 5 |  |  |  | Gemeente Barneveld | Barneveld | Zuid III | Gemeente Barneveld | Liander | G4CP | 1979 | 2000.12.hf | 2002 | pl.1x36 | 2011 | 4 | Staal | 38 | 45 | 15 | MAST VERVANGEN | ARMATUUR VERVANGEN | 1 | 1 |  | Armatuur afvoeren | LED-armatuur
Valkenier | 5754_6 | 6 | 39 |  |  | Gemeente Barneveld | Barneveld | Zuid III | Gemeente Barneveld | Liander | G4CP | 1979 | 2000.12.hf | 2002 | pl.1x36 | 2011 | 4 | Staal | 38 | 45 | 15 | MAST VERVANGEN | ARMATUUR VERVANGEN | 1 | 1 |  | Armatuur afvoeren | LED-armatuur
Valkenier | 5754_7 | 7 | 49 |  |  | Gemeente Barneveld | Barneveld | Zuid III | Gemeente Barneveld | Liander | G4CP | 1979 | 2000.12.hf | 2002 | Saled pll 36 3000k | 2015 | 4 | Staal | 38 | 45 | 15 | MAST VERVANGEN | ARMATUUR TERUGPLAATSEN | 1 |  |  |  | LED-armatuur
Valkenier | 5754_8 | 8 | 57 |  |  | Gemeente Barneveld | Barneveld | Zuid III | Gemeente Barneveld | Liander | G4CP | 1979 | 2000.12.hf | 2002 | pl.1x36 | 2011 | 4 | Staal | 38 | 45 | 15 | MAST VERVANGEN | ARMATUUR VERVANGEN | 1 | 1 |  | Armatuur afvoeren | LED-armatuur
Valkenier | 5754_9 | 9 |  |  |  | Gemeente Barneveld | Barneveld | Zuid III | Gemeente Barneveld | Liander | G4CP | 1979 | 2000.12.hf | 2002 | pl.1x36 | 2011 | 4 | Staal | 38 | 45 | 15 | MAST VERVANGEN | ARMATUUR VERVANGEN | 1 | 1 |  | Armatuur afvoeren | LED-armatuur
Valkenier (Voetpad) | 9029_1 | 1 |  |  |  | Gemeente Barneveld | Barneveld | Zuid III | Gemeente Barneveld | Liander | V4CP | 2009 | 2000.12.hf | 2009 | pl.1x36 | 2011 | 4 | Staal | 8 | 45 | 8 | MAST LATEN STAAN | LED-retrofitten | 1 |  | 1 |  | LED-retrofit
Valkenier (Voetpad) | 9029_2 | 2 |  |  |  | Gemeente Barneveld | Barneveld | Zuid III | Gemeente Barneveld | Liander | G4CP | 1979 | 2000.12.hf | 2002 | pl.1x36 | 2011 | 4 | Staal | 38 | 45 | 15 | MAST VERVANGEN | ARMATUUR VERVANGEN | 1 | 1 |  | Armatuur afvoeren | LED-armatuur
Valkenier (Voetpad) | 9029_3 | 3 |  |  |  | Gemeente Barneveld | Barneveld | Zuid III | Gemeente Barneveld | Liander | V4CP | 2009 | 2000.12.hf | 2009 | pl.1x36 | 2011 | 4 | Staal | 8 | 45 | 8 | MAST LATEN STAAN | LED-retrofitten | 1 |  | 1 |  | LED-retrofit
Valkenier (Voetpad) | 9029_4 | 4 |  |  |  | Gemeente Barneveld | Barneveld | Zuid III | Gemeente Barneveld | Liander | G4CP | 1979 | 2000.12.hf | 2002 | pl.1x36 | 2011 | 4 | Staal | 38 | 45 | 15 | MAST VERVANGEN | ARMATUUR VERVANGEN | 1 | 1 |  | Armatuur afvoeren | LED-armatuur
Valkenier (Voetpad) | 9029_5 | 5 |  |  | Prullenbak | Gemeente Barneveld | Barneveld | Zuid III | Gemeente Barneveld | Liander | V4CP | 2009 | 2000.12.hf | 2009 | pl.1x36 | 2011 | 4 | Staal | 8 | 45 | 8 | MAST LATEN STAAN | LED-retrofitten | 1 |  | 1 |  | LED-retrofit
Valkhof | 5762_1 | 1 | 39 |  |  | Gemeente Barneveld | Barneveld | Kastelenwijk | Gemeente Barneveld | Liander | V5CP | 2012 | FGS 224 1800 + lumistep | 2012 | Fortimo 24 | 2012 | 5 | Staal | 5 | 45 | 5 | MAST LATEN STAAN | ARMATUUR LATEN STAAN | 1 |  |  |  | Conventioneel
Valkhof | 5762_2 | 2 | 3 |  |  | Gemeente Barneveld | Barneveld | Kastelenwijk | Gemeente Barneveld | Liander | V4CP | 2012 | KFK fortimo+lumistep | 2012 | Fortimo 24 | 2012 | 4 | Staal | 5 | 45 | 5 | MAST LATEN STAAN | ARMATUUR LATEN STAAN | 1 |  |  |  | Conventioneel
Valkhof | 5762_3 | 3 | 11 |  |  | Gemeente Barneveld | Barneveld | Kastelenwijk | Gemeente Barneveld | Liander | V5CP | 2012 | FGS 224 1800 + lumistep | 2012 | Fortimo 24 | 2012 | 5 | Staal | 5 | 45 | 5 | MAST LATEN STAAN | ARMATUUR LATEN STAAN | 1 |  |  |  | Conventioneel
Valkhof | 5762_4 | 4 | 13 |  |  | Gemeente Barneveld | Barneveld | Kastelenwijk | Gemeente Barneveld | Liander | V5CP | 2012 | FGS 224 1800 + lumistep | 2012 | Fortimo 24 | 2012 | 5 | Staal | 5 | 45 | 5 | MAST LATEN STAAN | ARMATUUR LATEN STAAN | 1 |  |  |  | Conventioneel
Valkhof | 5762_5 | 5 | 20 |  |  | Gemeente Barneveld | Barneveld | Kastelenwijk | Gemeente Barneveld | Liander | V5CP | 2012 | FGS 224 1800 + lumistep | 2012 | Fortimo 24 | 2012 | 5 | Staal | 5 | 45 | 5 | MAST LATEN STAAN | ARMATUUR LATEN STAAN | 1 |  |  |  | Conventioneel
Valkhof | 5762_6 | 6 | 24 |  |  | Gemeente Barneveld | Barneveld | Kastelenwijk | Gemeente Barneveld | Liander | V4CP | 2012 | KFK fortimo+lumistep | 2012 | Fortimo 24 | 2012 | 4 | Staal | 5 | 45 | 5 | MAST LATEN STAAN | ARMATUUR LATEN STAAN | 1 |  |  |  | Conventioneel
Valkhof | 5762_7 | 7 | 30 |  |  | Gemeente Barneveld | Barneveld | Kastelenwijk | Gemeente Barneveld | Liander | V5CP | 2012 | FGS 224 1800 + lumistep | 2012 | Fortimo 24 | 2012 | 5 | Staal | 5 | 45 | 5 | MAST LATEN STAAN | ARMATUUR LATEN STAAN | 1 |  |  |  | Conventioneel
Valkhof | 5762_8 | 8 | 35 |  |  | Gemeente Barneveld | Barneveld | Kastelenwijk | Gemeente Barneveld | Liander | V5CP | 2012 | FGS 224 1800 + lumistep | 2012 | Fortimo 24 | 2012 | 5 | Staal | 5 | 45 | 5 | MAST LATEN STAAN | ARMATUUR LATEN STAAN | 1 |  |  |  | Conventioneel
Valkhof | 5762_9 | 9 |  |  |  | Gemeente Barneveld | Barneveld | Kastelenwijk | Gemeente Barneveld | Liander | V5CP | 2012 | FGS 224 1800 + lumistep | 2012 | Fortimo 24 | 2012 | 5 | Staal | 5 | 45 | 5 | MAST LATEN STAAN | ARMATUUR LATEN STAAN | 1 |  |  |  | Conventioneel
Valkhof | 5762_10 | 10 | 85 |  |  | Gemeente Barneveld | Barneveld | Kastelenwijk | Gemeente Barneveld | Liander | V5CP | 2012 | FGS 224 1800 + lumistep | 2012 | Fortimo 24 | 2012 | 5 | Staal | 5 | 45 | 5 | MAST LATEN STAAN | ARMATUUR LATEN STAAN | 1 |  |  |  | Conventioneel
Valkhof | 5762_11 | 11 | 45 |  |  | Gemeente Barneveld | Barneveld | Kastelenwijk | Gemeente Barneveld | Liander | V4CP | 2012 | KFK fortimo+lumistep | 2012 | Fortimo 24 | 2012 | 4 | Staal | 5 | 45 | 5 | MAST LATEN STAAN | ARMATUUR LATEN STAAN | 1 |  |  |  | Conventioneel
Valkhof | 5762_12 | 12 | 58 |  |  | Gemeente Barneveld | Barneveld | Kastelenwijk | Gemeente Barneveld | Liander | V5CP | 2012 | FGS 224 1800 + lumistep | 2012 | Fortimo 24 | 2012 | 5 | Staal | 5 | 45 | 5 | MAST LATEN STAAN | ARMATUUR LATEN STAAN | 1 |  |  |  | Conventioneel
Valkhof | 5762_13 | 13 | 60 |  |  | Gemeente Barneveld | Barneveld | Kastelenwijk | Gemeente Barneveld | Liander | V5CP | 2012 | FGS 224 1800 + lumistep | 2012 | Fortimo 24 | 2012 | 5 | Staal | 5 | 45 | 5 | MAST LATEN STAAN | ARMATUUR LATEN STAAN | 1 |  |  |  | Conventioneel
Valkhof | 5762_14 | 14 | 66 |  |  | Gemeente Barneveld | Barneveld | Kastelenwijk | Gemeente Barneveld | Liander | V5CP | 2012 | FGS 224 1800 + lumistep | 2012 | Fortimo 24 | 2012 | 5 | Staal | 5 | 45 | 5 | MAST LATEN STAAN | ARMATUUR LATEN STAAN | 1 |  |  |  | Conventioneel
Valkhof | 5762_15 | 15 | 70 |  |  | Gemeente Barneveld | Barneveld | Kastelenwijk | Gemeente Barneveld | Liander | V4CP | 2012 | KFK fortimo+lumistep | 2012 | Fortimo 24 | 2012 | 4 | Staal | 5 | 45 | 5 | MAST LATEN STAAN | ARMATUUR LATEN STAAN | 1 |  |  |  | Conventioneel
Valkhof | 5762_16 | 16 | 76 |  |  | Gemeente Barneveld | Barneveld | Kastelenwijk | Gemeente Barneveld | Liander | V5CP | 2012 | FGS 224 1800 + lumistep | 2012 | Fortimo 24 | 2012 | 5 | Staal | 5 | 45 | 5 | MAST LATEN STAAN | ARMATUUR LATEN STAAN | 1 |  |  |  | Conventioneel
Valkhof | 5762_17 | 17 | 81 |  |  | Gemeente Barneveld | Barneveld | Kastelenwijk | Gemeente Barneveld | Liander | V5CP | 2012 | FGS 224 1800 + lumistep | 2012 | Fortimo 24 | 2012 | 5 | Staal | 5 | 45 | 5 | MAST LATEN STAAN | ARMATUUR LATEN STAAN | 1 |  |  |  | Conventioneel
Valkhof | 5762_18 | 18 |  |  |  | Gemeente Barneveld | Barneveld | Kastelenwijk | Gemeente Barneveld | Liander | V5CP | 2012 | FGS 224 1800 + lumistep | 2012 | Fortimo 24 | 2012 | 5 | Staal | 5 | 45 | 5 | MAST LATEN STAAN | ARMATUUR LATEN STAAN | 1 |  |  |  | Conventioneel
Valkhof | 5762_19 | 19 |  |  |  | Gemeente Barneveld | Barneveld | Kastelenwijk | Gemeente Barneveld | Liander | V5CP | 2012 | FGS 224 1800 + lumistep | 2012 | Fortimo 24 | 2012 | 5 | Staal | 5 | 45 | 5 | MAST LATEN STAAN | ARMATUUR LATEN STAAN | 1 |  |  |  | Conventioneel
Valkhof | 5762_20 | 20 |  |  |  | Gemeente Barneveld | Barneveld | Kastelenwijk | Gemeente Barneveld | Liander | V5CP | 2012 | FGS 224 1800 + lumistep | 2012 | Fortimo 24 | 2012 | 5 | Staal | 5 | 45 | 5 | MAST LATEN STAAN | ARMATUUR LATEN STAAN | 1 |  |  |  | Conventioneel
Valkhof | 5762_21 | 21 | 136 |  |  | Gemeente Barneveld | Barneveld | Kastelenwijk | Gemeente Barneveld | Liander | V5CP | 2012 | FGS 224 1800 + lumistep | 2012 | Fortimo 24 | 2012 | 5 | Staal | 5 | 45 | 5 | MAST LATEN STAAN | ARMATUUR LATEN STAAN | 1 |  |  |  | Conventioneel
Valkhof | 5762_22 | 22 | 99 |  |  | Gemeente Barneveld | Barneveld | Kastelenwijk | Gemeente Barneveld | Liander | V4CP | 2012 | KFK fortimo+lumistep | 2012 | Fortimo 24 | 2012 | 4 | Staal | 5 | 45 | 5 | MAST LATEN STAAN | ARMATUUR LATEN STAAN | 1 |  |  |  | Conventioneel
Valkhof | 5762_23 | 23 | 107 |  |  | Gemeente Barneveld | Barneveld | Kastelenwijk | Gemeente Barneveld | Liander | V5CP | 2012 | FGS 224 1800 + lumistep | 2012 | Fortimo 24 | 2012 | 5 | Staal | 5 | 45 | 5 | MAST LATEN STAAN | ARMATUUR LATEN STAAN | 1 |  |  |  | Conventioneel
Valkhof | 5762_24 | 24 | 109 |  |  | Gemeente Barneveld | Barneveld | Kastelenwijk | Gemeente Barneveld | Liander | V5CP | 2012 | FGS 224 1800 + lumistep | 2012 | Fortimo 24 | 2012 | 5 | Staal | 5 | 45 | 5 | MAST LATEN STAAN | ARMATUUR LATEN STAAN | 1 |  |  |  | Conventioneel
Valkhof | 5762_25 | 25 | 114 | Voetpad |  | Gemeente Barneveld | Barneveld | Kastelenwijk | Gemeente Barneveld | Liander | V5CP | 2012 | FGS 224 1800 + lumistep | 2012 | Fortimo 24 | 2012 | 5 | Staal | 5 | 45 | 5 | MAST LATEN STAAN | ARMATUUR LATEN STAAN | 1 |  |  |  | Conventioneel
Valkhof | 5762_26 | 26 | 117 |  |  | Gemeente Barneveld | Barneveld | Kastelenwijk | Gemeente Barneveld | Liander | V5CP | 2012 | FGS 224 1800 + lumistep | 2012 | Fortimo 24 | 2012 | 5 | Staal | 5 | 45 | 5 | MAST LATEN STAAN | ARMATUUR LATEN STAAN | 1 |  |  |  | Conventioneel
Valkhof | 5762_27 | 27 | 121 |  |  | Gemeente Barneveld | Barneveld | Kastelenwijk | Gemeente Barneveld | Liander | V4CP | 2012 | KFK fortimo+lumistep | 2012 | Fortimo 24 | 2012 | 4 | Staal | 5 | 45 | 5 | MAST LATEN STAAN | ARMATUUR LATEN STAAN | 1 |  |  |  | Conventioneel
Valkhof | 5762_28 | 28 | 125 |  |  | Gemeente Barneveld | Barneveld | Kastelenwijk | Gemeente Barneveld | Liander | V5CP | 2012 | FGS 224 1800 + lumistep | 2012 | Fortimo 24 | 2012 | 5 | Staal | 5 | 45 | 5 | MAST LATEN STAAN | ARMATUUR LATEN STAAN | 1 |  |  |  | Conventioneel
Valkhof | 5762_29 | 29 | 131 |  |  | Gemeente Barneveld | Barneveld | Kastelenwijk | Gemeente Barneveld | Liander | V5CP | 2012 | FGS 224 1800 + lumistep | 2012 | Fortimo 24 | 2012 | 5 | Staal | 5 | 45 | 5 | MAST LATEN STAAN | ARMATUUR LATEN STAAN | 1 |  |  |  | Conventioneel
Valkhof | 5762_30 | 30 |  |  |  | Gemeente Barneveld | Barneveld | Kastelenwijk | Gemeente Barneveld | Liander | V5CP | 2012 | FGS 224 1800 + lumistep | 2012 | Fortimo 24 | 2012 | 5 | Staal | 5 | 45 | 5 | MAST LATEN STAAN | ARMATUUR LATEN STAAN | 1 |  |  |  | Conventioneel
Valkhof | 5762_31 | 31 | 180 |  |  | Gemeente Barneveld | Barneveld | Kastelenwijk | Gemeente Barneveld | Liander | V5CP | 2012 | FGS 224 1800 + lumistep | 2012 | Fortimo 24 | 2012 | 5 | Staal | 5 | 45 | 5 | MAST LATEN STAAN | ARMATUUR LATEN STAAN | 1 |  |  |  | Conventioneel
Valkhof | 5762_32 | 32 | 139 |  |  | Gemeente Barneveld | Barneveld | Kastelenwijk | Gemeente Barneveld | Liander | V4CP | 2012 | KFK fortimo+lumistep | 2012 | Fortimo 24 | 2012 | 4 | Staal | 5 | 45 | 5 | MAST LATEN STAAN | ARMATUUR LATEN STAAN | 1 |  |  |  | Conventioneel
Valkhof | 5762_33 | 33 | 147 |  |  | Gemeente Barneveld | Barneveld | Kastelenwijk | Gemeente Barneveld | Liander | V5CP | 2012 | FGS 224 1800 + lumistep | 2012 | Fortimo 24 | 2012 | 5 | Staal | 5 | 45 | 5 | MAST LATEN STAAN | ARMATUUR LATEN STAAN | 1 |  |  |  | Conventioneel
Valkhof | 5762_34 | 34 | 149 |  |  | Gemeente Barneveld | Barneveld | Kastelenwijk | Gemeente Barneveld | Liander | V5CP | 2012 | FGS 224 1800 + lumistep | 2012 | Fortimo 24 | 2012 | 5 | Staal | 5 | 45 | 5 | MAST LATEN STAAN | ARMATUUR LATEN STAAN | 1 |  |  |  | Conventioneel
Valkhof | 5762_35 | 35 | 153 |  |  | Gemeente Barneveld | Barneveld | Kastelenwijk | Gemeente Barneveld | Liander | V5CP | 2012 | FGS 224 1800 + lumistep | 2012 | Fortimo 24 | 2012 | 5 | Staal | 5 | 45 | 5 | MAST LATEN STAAN | ARMATUUR LATEN STAAN | 1 |  |  |  | Conventioneel
Valkhof | 5762_36 | 36 | 159 |  |  | Gemeente Barneveld | Barneveld | Kastelenwijk | Gemeente Barneveld | Liander | V4CP | 2012 | KFK fortimo+lumistep | 2012 | Fortimo 24 | 2012 | 4 | Staal | 5 | 45 | 5 | MAST LATEN STAAN | ARMATUUR LATEN STAAN | 1 |  |  |  | Conventioneel
Valkhof | 5762_37 | 37 | 170 |  |  | Gemeente Barneveld | Barneveld | Kastelenwijk | Gemeente Barneveld | Liander | V5CP | 2012 | FGS 224 1800 + lumistep | 2012 | Fortimo 24 | 2012 | 5 | Staal | 5 | 45 | 5 | MAST LATEN STAAN | ARMATUUR LATEN STAAN | 1 |  |  |  | Conventioneel
Valkhof | 5762_38 | 38 | 178 |  |  | Gemeente Barneveld | Barneveld | Kastelenwijk | Gemeente Barneveld | Liander | V5CP | 2012 | FGS 224 1800 + lumistep | 2012 | Fortimo 24 | 2012 | 5 | Staal | 5 | 45 | 5 | MAST LATEN STAAN | ARMATUUR LATEN STAAN | 1 |  |  |  | Conventioneel
Valkhof | 5762_39 | 39 |  |  |  | Gemeente Barneveld | Barneveld | Kastelenwijk | Gemeente Barneveld | Liander | V5CP | 2012 | FGS 224 1800 + lumistep | 2012 | Fortimo 24 | 2012 | 5 | Staal | 5 | 45 | 5 | MAST LATEN STAAN | ARMATUUR LATEN STAAN | 1 |  |  |  | Conventioneel
Valkhof | 5762_40 | 40 | 220 |  |  | Gemeente Barneveld | Barneveld | Kastelenwijk | Gemeente Barneveld | Liander | V5CP | 2012 | FGS 224 1800 + lumistep | 2012 | Fortimo 24 | 2012 | 5 | Staal | 5 | 45 | 5 | MAST LATEN STAAN | ARMATUUR LATEN STAAN | 1 |  |  |  | Conventioneel
Valkhof | 5762_41 | 41 | 184 |  |  | Gemeente Barneveld | Barneveld | Kastelenwijk | Gemeente Barneveld | Liander | V4CP | 2012 | KFK fortimo+lumistep | 2012 | Fortimo 24 | 2012 | 4 | Staal | 5 | 45 | 5 | MAST LATEN STAAN | ARMATUUR LATEN STAAN | 1 |  |  |  | Conventioneel
Valkhof | 5762_42 | 42 | 192 |  |  | Gemeente Barneveld | Barneveld | Kastelenwijk | Gemeente Barneveld | Liander | V5CP | 2012 | FGS 224 1800 + lumistep | 2012 | Fortimo 24 | 2012 | 5 | Staal | 5 | 45 | 5 | MAST LATEN STAAN | ARMATUUR LATEN STAAN | 1 |  |  |  | Conventioneel
Valkhof | 5762_43 | 43 | 194 |  |  | Gemeente Barneveld | Barneveld | Kastelenwijk | Gemeente Barneveld | Liander | V5CP | 2012 | FGS 224 1800 + lumistep | 2012 | Fortimo 24 | 2012 | 5 | Staal | 5 | 45 | 5 | MAST LATEN STAAN | ARMATUUR LATEN STAAN | 1 |  |  |  | Conventioneel
Valkhof | 5762_44 | 44 | 201 |  |  | Gemeente Barneveld | Barneveld | Kastelenwijk | Gemeente Barneveld | Liander | V5CP | 2012 | FGS 224 1800 + lumistep | 2012 | Fortimo 24 | 2012 | 5 | Staal | 5 | 45 | 5 | MAST LATEN STAAN | ARMATUUR LATEN STAAN | 1 |  |  |  | Conventioneel
Valkhof | 5762_45 | 45 | 205 |  |  | Gemeente Barneveld | Barneveld | Kastelenwijk | Gemeente Barneveld | Liander | V4CP | 2012 | KFK fortimo+lumistep | 2012 | Fortimo 24 | 2012 | 4 | Staal | 5 | 45 | 5 | MAST LATEN STAAN | ARMATUUR LATEN STAAN | 1 |  |  |  | Conventioneel
Valkhof | 5762_46 | 46 | 211 |  |  | Gemeente Barneveld | Barneveld | Kastelenwijk | Gemeente Barneveld | Liander | V5CP | 2012 | FGS 224 1800 + lumistep | 2012 | Fortimo 24 | 2012 | 5 | Staal | 5 | 45 | 5 | MAST LATEN STAAN | ARMATUUR LATEN STAAN | 1 |  |  |  | Conventioneel
Valkhof | 5762_47 | 47 | 216 |  |  | Gemeente Barneveld | Barneveld | Kastelenwijk | Gemeente Barneveld | Liander | V5CP | 2012 | FGS 224 1800 + lumistep | 2012 | Fortimo 24 | 2012 | 5 | Staal | 5 | 45 | 5 | MAST LATEN STAAN | ARMATUUR LATEN STAAN | 1 |  |  |  | Conventioneel
Valkhof (Fietspad) | 9030_1 | 1 |  | achter 198 |  | Gemeente Barneveld | Barneveld | Kastelenwijk | Gemeente Barneveld | Liander | G3CP1 | 1974 | 2000.12.hf | 1995 | pl.1x36 | 2011 | 4 | Staal | 43 | 45 | 22 | MAST VERVANGEN | ARMATUUR VERVANGEN | 1 | 1 |  | Armatuur afvoeren | LED-armatuur
Valkhof (Fietspad) | 9030_2 | 2 |  | achter 192 |  | Gemeente Barneveld | Barneveld | Kastelenwijk | Gemeente Barneveld | Liander | G3CP1 | 1974 | 2000.12.hf | 1995 | pl.1x36 | 2011 | 4 | Staal | 43 | 45 | 22 | MAST VERVANGEN | ARMATUUR VERVANGEN | 1 | 1 |  | Armatuur afvoeren | LED-armatuur
Valkhof (Fietspad) | 9030_3 | 3 |  |  |  | Gemeente Barneveld | Barneveld | Kastelenwijk | Gemeente Barneveld | Liander | G4CP | 1974 | 2000.12.hf | 1995 | pl.1x36 | 2011 | 4 | Staal | 43 | 45 | 22 | MAST VERVANGEN | ARMATUUR VERVANGEN | 1 | 1 |  | Armatuur afvoeren | LED-armatuur
Valkhof (Fietspad) | 9030_4 | 4 |  |  |  | Gemeente Barneveld | Barneveld | Kastelenwijk | Gemeente Barneveld | Liander | G3CP1 | 1974 | 2000.12.hf | 1995 | pl.1x36 | 2011 | 4 | Staal | 43 | 45 | 22 | MAST VERVANGEN | ARMATUUR VERVANGEN | 1 | 1 |  | Armatuur afvoeren | LED-armatuur
Valkhof (Fietspad) | 9030_5 | 5 |  |  |  | Gemeente Barneveld | Barneveld | Kastelenwijk | Gemeente Barneveld | Liander | G3CP1 | 1975 | 2000.12.hf | 1995 | pl.1x36 | 2011 | 4 | Staal | 42 | 45 | 22 | MAST VERVANGEN | ARMATUUR VERVANGEN | 1 | 1 |  | Armatuur afvoeren | LED-armatuur
Valkhof (Fietspad) | 9030_6 | 6 |  |  |  | Gemeente Barneveld | Barneveld | Kastelenwijk | Gemeente Barneveld | Liander | G3CP1 | 1975 | 2000.12.hf | 1995 | pl.1x36 | 2011 | 4 | Staal | 42 | 45 | 22 | MAST VERVANGEN | ARMATUUR VERVANGEN | 1 | 1 |  | Armatuur afvoeren | LED-armatuur
Valkhof (Fietspad) | 9030_7 | 7 |  |  |  | Gemeente Barneveld | Barneveld | Kastelenwijk | Gemeente Barneveld | Liander | V4CP | 1995 | 2000.12.hf | 1995 | pl.1x36 | 2011 | 4 | Staal | 22 | 45 | 22 | MAST LATEN STAAN | ARMATUUR VERVANGEN | 1 | 1 |  | Armatuur afvoeren | LED-armatuur
Valkhof (Fietspad) | 9030_8 | 8 |  |  |  | Gemeente Barneveld | Barneveld | Kastelenwijk | Gemeente Barneveld | Liander | G3CP1 | 1975 | 2000.12.hf | 1995 | Saled pll 36 3000k | 2017 | 4 | Staal | 42 | 45 | 22 | MAST VERVANGEN | ARMATUUR TERUGPLAATSEN | 1 |  |  |  | LED-armatuur
Valkhof (Fietspad) | 9030_9 | 9 |  |  |  | Gemeente Barneveld | Barneveld | Kastelenwijk | Gemeente Barneveld | Liander | G3CP1 | 1975 | 2000.12.hf | 1995 | Saled pll 36 3000k | 2015 | 4 | Staal | 42 | 45 | 22 | MAST VERVANGEN | ARMATUUR TERUGPLAATSEN | 1 |  |  |  | LED-armatuur
Valkhof (Fietspad) | 9030_10 | 10 |  |  |  | Gemeente Barneveld | Barneveld | Kastelenwijk | Gemeente Barneveld | Liander | G3CP1 | 1975 | 2000.12.hf | 1995 | pl.1x36 | 2011 | 4 | Staal | 42 | 45 | 22 | MAST VERVANGEN | ARMATUUR VERVANGEN | 1 | 1 |  | Armatuur afvoeren | LED-armatuur
Valkhof (Fietspad) | 9030_11 | 11 |  |  |  | Gemeente Barneveld | Barneveld | Kastelenwijk | Gemeente Barneveld | Liander | G3CP1 | 1975 | 2000.12.hf | 1995 | pl.1x36 | 2011 | 4 | Staal | 42 | 45 | 22 | MAST VERVANGEN | ARMATUUR VERVANGEN | 1 | 1 |  | Armatuur afvoeren | LED-armatuur
Valkhof (Fietspad) | 9030_12 | 12 |  |  |  | Gemeente Barneveld | Barneveld | Kastelenwijk | Gemeente Barneveld | Liander | G3CP1 | 1975 | 2000.12.hf | 1995 | pl.1x36 | 2011 | 4 | Staal | 42 | 45 | 22 | MAST VERVANGEN | ARMATUUR VERVANGEN | 1 | 1 |  | Armatuur afvoeren | LED-armatuur
Valkhof (Fietspad) | 9030_13 | 13 |  |  |  | Gemeente Barneveld | Barneveld | Kastelenwijk | Gemeente Barneveld | Liander | G3CP1 | 1975 | 2000.12.hf | 1995 | pl.1x36 | 2011 | 4 | Staal | 42 | 45 | 22 | MAST VERVANGEN | ARMATUUR VERVANGEN | 1 | 1 |  | Armatuur afvoeren | LED-armatuur
Valkhof (Fietspad) | 9030_14 | 14 |  | Parkeerplaats |  | Gemeente Barneveld | Barneveld | Kastelenwijk | Gemeente Barneveld | Liander | V6VA | 1998 | iris | 1998 | pl.1x36 | 2011 | 6 | Staal | 19 | 45 | 19 | MAST LATEN STAAN | ARMATUUR VERVANGEN | 1 | 1 |  | Armatuur afvoeren | LED-armatuur
Valkhof (Fietspad) | 9030_15 | 15 |  |  |  | Gemeente Barneveld | Barneveld | Kastelenwijk | Gemeente Barneveld | Liander | G3CP1 | 1975 | 2000.12.hf | 1995 | pl.1x36 | 2011 | 4 | Staal | 42 | 45 | 22 | MAST VERVANGEN | ARMATUUR VERVANGEN | 1 | 1 |  | Armatuur afvoeren | LED-armatuur
Valkhof (Fietspad) | 9030_16 | 16 |  |  |  | Gemeente Barneveld | Barneveld | Kastelenwijk | Gemeente Barneveld | Liander | G3CP1 | 1975 | 2000.12.hf | 1995 | pl.1x36 | 2011 | 4 | Staal | 42 | 45 | 22 | MAST VERVANGEN | ARMATUUR VERVANGEN | 1 | 1 |  | Armatuur afvoeren | LED-armatuur
Valkhof (Fietspad) | 9030_17 | 17 |  | naast 106 |  | Gemeente Barneveld | Barneveld | Kastelenwijk | Gemeente Barneveld | Liander | G3CP1 | 1975 | 2000.12.hf | 1995 | pl.1x36 | 2011 | 4 | Staal | 42 | 45 | 22 | MAST VERVANGEN | ARMATUUR VERVANGEN | 1 | 1 |  | Armatuur afvoeren | LED-armatuur
Valkhof (Fietspad) | 9030_18 | 18 |  | achter 63 |  | Gemeente Barneveld | Barneveld | Kastelenwijk | Gemeente Barneveld | Liander | G3CP1 | 1975 | 2000.12.hf | 1995 | pl.1x36 | 2011 | 4 | Staal | 42 | 45 | 22 | MAST VERVANGEN | ARMATUUR VERVANGEN | 1 | 1 |  | Armatuur afvoeren | LED-armatuur
Valkhof (Fietspad) | 9030_19 | 19 |  | naast 56 |  | Gemeente Barneveld | Barneveld | Kastelenwijk | Gemeente Barneveld | Liander | G3CP1 | 1975 | 2000.12.hf | 1995 | pl.1x36 | 2011 | 4 | Staal | 42 | 45 | 22 | MAST VERVANGEN | ARMATUUR VERVANGEN | 1 | 1 |  | Armatuur afvoeren | LED-armatuur
Valkhof (Fietspad) | 9030_20 | 20 |  |  |  | Gemeente Barneveld | Barneveld | Kastelenwijk | Gemeente Barneveld | Liander | V4CP | 1998 | 2000.12.hf | 2000 | pl.1x36 | 2011 | 4 | Staal | 19 | 45 | 17 | MAST LATEN STAAN | ARMATUUR VERVANGEN | 1 | 1 |  | Armatuur afvoeren | LED-armatuur
Valkseweg | 5770_1 | 1 | 7 |  |  | Gemeente Barneveld | Barneveld | Overzijde spoor | Gemeente Barneveld | Liander | V6VA | 1992 | 2500.snn.hf | 1992 | pl.1x55 | 2011 | 6 | Staal | 25 | 45 | 25 | MAST LATEN STAAN | ARMATUUR VERVANGEN | 1 | 1 |  | Armatuur afvoeren | LED-armatuur
Valkseweg | 5770_2 | 2 | 17 |  | Verkeersbord L8 | Gemeente Barneveld | Barneveld | Overzijde spoor | Gemeente Barneveld | Liander | G8VA | 1987 | Or-Stork LB 47W 3000K dim 3A | 2016 | Or-Stork LB 47W 3000K dim 3A | 2016 | 8 | Staal | 30 | 45 | 1 | MAST LATEN STAAN | ARMATUUR LATEN STAAN | 1 |  |  |  | LED-armatuur
Valkseweg | 5770_3 | 3 | 6 |  |  | Gemeente Barneveld | Barneveld | Overzijde spoor | Gemeente Barneveld | Liander | V8VA | 1997 | fgs.105 | 1997 | pl.1x55 | 2011 | 8 | Staal | 20 | 45 | 20 | MAST LATEN STAAN | ARMATUUR VERVANGEN | 1 | 1 |  | Armatuur afvoeren | LED-armatuur
Valkseweg | 5770_4 | 4 | 10 |  | Verkeersbord B! | Gemeente Barneveld | Barneveld | Overzijde spoor | Gemeente Barneveld | Liander | V8VA | 1997 | fgs.105 | 1997 | pl.1x55 | 2011 | 8 | Staal | 20 | 45 | 20 | MAST LATEN STAAN | ARMATUUR VERVANGEN | 1 | 1 |  | Armatuur afvoeren | LED-armatuur
Valkseweg | 5770_5 | 5 | 29 |  |  | Gemeente Barneveld | Barneveld | Overzijde spoor | Gemeente Barneveld | Liander | V8VA | 1997 | fgs.105 | 1997 | pl.1x55 | 2011 | 8 | Staal | 20 | 45 | 20 | MAST LATEN STAAN | ARMATUUR VERVANGEN | 1 | 1 |  | Armatuur afvoeren | LED-armatuur
Valkseweg | 5770_6 | 6 | 30 |  | Verkeersbord J18 | Gemeente Barneveld | Barneveld | Overzijde spoor | Gemeente Barneveld | Liander | V8VA | 1997 | fgs.105 | 1997 | pl.1x55 | 2011 | 8 | Staal | 20 | 45 | 20 | MAST LATEN STAAN | ARMATUUR VERVANGEN | 1 | 1 |  | Armatuur afvoeren | LED-armatuur
Valkseweg | 5770_7 | 7 | 38 |  |  | Gemeente Barneveld | Barneveld | Overzijde spoor | Gemeente Barneveld | Liander | V8VA | 1997 | fgs.105 | 1997 | pl.1x55 | 2011 | 8 | Staal | 20 | 45 | 20 | MAST LATEN STAAN | ARMATUUR VERVANGEN | 1 | 1 |  | Armatuur afvoeren | LED-armatuur
Valkseweg | 5770_8 | 8 | 47 |  | Verkeersbord J19+reclame | Gemeente Barneveld | Barneveld | Overzijde spoor | Gemeente Barneveld | Liander | V8VA | 1997 | fgs.105 | 1997 | pl.1x55 | 2011 | 8 | Staal | 20 | 45 | 20 | MAST LATEN STAAN | ARMATUUR VERVANGEN | 1 | 1 |  | Armatuur afvoeren | LED-armatuur
Valkseweg | 5770_9 | 9 | 48 |  |  | Gemeente Barneveld | Barneveld | Overzijde spoor | Gemeente Barneveld | Liander | V8VA | 1997 | fgs.105 | 1997 | pl.1x55 | 2011 | 8 | Staal | 20 | 45 | 20 | MAST LATEN STAAN | ARMATUUR VERVANGEN | 1 | 1 |  | Armatuur afvoeren | LED-armatuur
Valkseweg | 5770_10 | 10 | 61 |  |  | Gemeente Barneveld | Barneveld | Overzijde spoor | Gemeente Barneveld | Liander | V8VA | 1997 | fgs.105 | 1997 | pl.1x55 | 2011 | 8 | Staal | 20 | 45 | 20 | MAST LATEN STAAN | ARMATUUR VERVANGEN | 1 | 1 |  | Armatuur afvoeren | LED-armatuur
Valkseweg | 5770_11 | 11 | 56 |  |  | Gemeente Barneveld | Barneveld | Overzijde spoor | Gemeente Barneveld | Liander | V8VA | 1997 | fgs.105 | 1997 | pl.1x55 | 2011 | 8 | Staal | 20 | 45 | 20 | MAST LATEN STAAN | ARMATUUR VERVANGEN | 1 | 1 |  | Armatuur afvoeren | LED-armatuur
Valkseweg | 5770_12 | 12 | 71 |  |  | Gemeente Barneveld | Barneveld | Overzijde spoor | Gemeente Barneveld | Liander | V8VA | 2007 | fgs.105 | 1997 | pl.1x55 | 2011 | 8 | Staal | 10 | 45 | 20 | MAST LATEN STAAN | ARMATUUR VERVANGEN | 1 | 1 |  | Armatuur afvoeren | LED-armatuur
Valkseweg | 5770_13 | 13 |  |  |  | Gemeente Barneveld | Barneveld | Overzijde spoor | Gemeente Barneveld | Liander | V8VA | 1997 | fgs.105 | 1997 | Saled pll 55 3000k | 2015 | 8 | Staal | 20 | 45 | 20 | MAST LATEN STAAN | REEDS LED-retrofit | 1 |  |  |  | LED-retrofit
Valkseweg | 5770_14 | 14 | 77 |  | Verkeersbord B1 | Gemeente Barneveld | Barneveld | Overzijde spoor | Gemeente Barneveld | Liander | V8VA | 1997 | fgs.105 | 1997 | pl.1x55 | 2011 | 8 | Staal | 20 | 45 | 20 | MAST LATEN STAAN | ARMATUUR VERVANGEN | 1 | 1 |  | Armatuur afvoeren | LED-armatuur
Valkseweg | 5770_15 | 15 | 74 |  |  | Gemeente Barneveld | Barneveld | Overzijde spoor | Gemeente Barneveld | Liander | V8VA | 1997 | fgs.105 | 1997 | pl.1x55 | 2011 | 8 | Staal | 20 | 45 | 20 | MAST LATEN STAAN | ARMATUUR VERVANGEN | 1 | 1 |  | Armatuur afvoeren | LED-armatuur
Valkseweg | 5770_16 | 16 | 85 |  |  | Gemeente Barneveld | Barneveld | Overzijde spoor | Gemeente Barneveld | Liander | V8VA | 1997 | fgs.105 | 1997 | pl.1x55 | 2011 | 8 | Staal | 20 | 45 | 20 | MAST LATEN STAAN | ARMATUUR VERVANGEN | 1 | 1 |  | Armatuur afvoeren | LED-armatuur
Valkseweg | 5770_17 | 17 | 97 |  |  | Gemeente Barneveld | Barneveld | Overzijde spoor | Gemeente Barneveld | Liander | V8VA | 1997 | fgs.105 | 1997 | pl.1x55 | 2011 | 8 | Staal | 20 | 45 | 20 | MAST LATEN STAAN | ARMATUUR VERVANGEN | 1 | 1 |  | Armatuur afvoeren | LED-armatuur
Valkseweg | 5770_18 | 18 | 88 |  |  | Gemeente Barneveld | Barneveld | Overzijde spoor | Gemeente Barneveld | Liander | V8VA | 1997 | fgs.105 | 1997 | pl.1x55 | 2011 | 8 | Staal | 20 | 45 | 20 | MAST LATEN STAAN | ARMATUUR VERVANGEN | 1 | 1 |  | Armatuur afvoeren | LED-armatuur
Valkseweg | 5770_19 | 19 | 90 |  | Verkeersbord F5 | Gemeente Barneveld | Barneveld | Overzijde spoor | Gemeente Barneveld | Liander | V8VA | 1997 | fgs.105 | 1997 | pl.1x55 | 2011 | 8 | Staal | 20 | 45 | 20 | MAST LATEN STAAN | ARMATUUR VERVANGEN | 1 | 1 |  | Armatuur afvoeren | LED-armatuur
Valkseweg | 5770_20 | 20 | 103 |  |  | Gemeente Barneveld | Barneveld | Overzijde spoor | Gemeente Barneveld | Liander | V8VA | 1997 | fgs.105 | 1997 | pl.1x55 | 2011 | 8 | Staal | 20 | 45 | 20 | MAST LATEN STAAN | ARMATUUR VERVANGEN | 1 | 1 |  | Armatuur afvoeren | LED-armatuur
Valkseweg | 5770_21 | 21 | 105 |  |  | Gemeente Barneveld | Barneveld | Overzijde spoor | Gemeente Barneveld | Liander | V6VA | 1991 | fgs.104 | 1991 | pl.1x36 | 2011 | 6 | Staal | 26 | 45 | 26 | MAST LATEN STAAN | ARMATUUR VERVANGEN | 1 | 1 |  | Armatuur afvoeren | LED-armatuur
Valkseweg | 5770_22 | 22 | 107 |  | Verkeersbord B1 | Gemeente Barneveld | Barneveld | Overzijde spoor | Gemeente Barneveld | Liander | V8VA | 2011 | ARC 2680 EVSA9007 | 2011 | sont.1x70 | 2011 | 8 | Staal | 6 | 45 | 6 | MAST LATEN STAAN | LED-retrofitten | 1 |  | 1 |  | LED-retrofit
Valkseweg | 5770_23 | 23 |  |  | Verkeersbord J9 | Gemeente Barneveld | Barneveld | Overzijde spoor | Gemeente Barneveld | Liander | V8VA | 2011 | ARC 2680 EVSA9007 | 2011 | sont.1x70 | 2011 | 8 | Staal | 6 | 45 | 6 | MAST LATEN STAAN | LED-retrofitten | 1 |  | 1 |  | LED-retrofit
Valkseweg | 5770_24 | 24 |  | Rotonde |  | Gemeente Barneveld | Barneveld | Overzijde spoor | Gemeente Barneveld | Liander | Ando | 2011 | Falco 1 | 2011 | sont.1x70 | 2011 | 6 | Aluminium | 6 | 30 | 6 | MAST LATEN STAAN | LED-retrofitten | 1 |  | 1 |  | LED-retrofit
Valkseweg | 5770_25 | 25 |  | Rotonde |  | Gemeente Barneveld | Barneveld | Overzijde spoor | Gemeente Barneveld | Liander | Ando | 2011 | Falco 1 | 2011 | sont.1x70 | 2011 | 6 | Aluminium | 6 | 30 | 6 | MAST LATEN STAAN | LED-retrofitten | 1 |  | 1 |  | LED-retrofit
Valkseweg | 5770_26 | 26 |  | Rotonde |  | Gemeente Barneveld | Barneveld | Overzijde spoor | Gemeente Barneveld | Liander | Ando | 2011 | Falco 1 | 2011 | sont.1x70 | 2011 | 6 | Aluminium | 6 | 30 | 6 | MAST LATEN STAAN | LED-retrofitten | 1 |  | 1 |  | LED-retrofit
Valkseweg | 5770_27 | 27 |  | Rotonde |  | Gemeente Barneveld | Barneveld | Overzijde spoor | Gemeente Barneveld | Liander | Ando | 2011 | Falco 1 | 2011 | sont.1x70 | 2011 | 6 | Aluminium | 6 | 30 | 6 | MAST LATEN STAAN | LED-retrofitten | 1 |  | 1 |  | LED-retrofit
Valkseweg | 5770_28 | 28 |  | Rotonde |  | Gemeente Barneveld | Barneveld | Overzijde spoor | Gemeente Barneveld | Liander | Ando | 2011 | Falco 1 | 2011 | sont.1x70 | 2011 | 6 | Aluminium | 6 | 30 | 6 | MAST LATEN STAAN | LED-retrofitten | 1 |  | 1 |  | LED-retrofit
Valkseweg | 5770_29 | 29 |  | Rotonde |  | Gemeente Barneveld | Barneveld | Overzijde spoor | Gemeente Barneveld | Liander | Ando | 2011 | Falco 1 | 2011 | sont.1x70 | 2011 | 6 | Aluminium | 6 | 30 | 6 | MAST LATEN STAAN | LED-retrofitten | 1 |  | 1 |  | LED-retrofit
Valkseweg | 5770_30 | 30 |  |  |  | Gemeente Barneveld | Barneveld | Overzijde spoor | Gemeente Barneveld | Liander | V10VA | 1991 | Or-Stork LB 47W 3000K dim 3A | 2016 | Or-Stork LB 47W 3000K dim 3A | 2016 | 10 | Staal | 26 | 45 | 1 | MAST LATEN STAAN | ARMATUUR LATEN STAAN | 1 |  |  |  | LED-armatuur
Valkseweg | 5770_31 | 31 | 100 |  |  | Gemeente Barneveld | Barneveld | Overzijde spoor | Gemeente Barneveld | Liander | V10VA | 1991 | Or-Stork LB 47W 3000K dim 3A | 2016 | Or-Stork LB 47W 3000K dim 3A | 2016 | 10 | Staal | 26 | 45 | 1 | MAST LATEN STAAN | ARMATUUR LATEN STAAN | 1 |  |  |  | LED-armatuur
Valkseweg | 5770_32 | 32 | 102 |  |  | Gemeente Barneveld | Barneveld | Overzijde spoor | Gemeente Barneveld | Liander | V8VA | 2001 | Or-Stork LB 47W 3000K dim 3A | 2016 | Or-Stork LB 47W 3000K dim 3A | 2016 | 8 | Staal | 16 | 45 | 1 | MAST LATEN STAAN | ARMATUUR LATEN STAAN | 1 |  |  |  | LED-armatuur
Valkseweg | 5770_33 | 33 | 117 |  |  | Gemeente Barneveld | Barneveld | Overzijde spoor | Gemeente Barneveld | Liander | V8VA | 2001 | Or-Stork LB 47W 3000K dim 3A | 2016 | Or-Stork LB 47W 3000K dim 3A | 2016 | 8 | Staal | 16 | 45 | 1 | MAST LATEN STAAN | ARMATUUR LATEN STAAN | 1 |  |  |  | LED-armatuur
Valkseweg | 5770_34 | 34 | 104 |  | Verkeersbord J38 | Gemeente Barneveld | Barneveld | Overzijde spoor | Gemeente Barneveld | Liander | V8VA | 2000 | Or-Stork LB 47W 3000K dim 3A | 2016 | Or-Stork LB 47W 3000K dim 3A | 2016 | 8 | Staal | 17 | 45 | 1 | MAST LATEN STAAN | ARMATUUR LATEN STAAN | 1 |  |  |  | LED-armatuur
Valkseweg | 5770_35 | 35 | 106 |  |  | Gemeente Barneveld | Barneveld | Overzijde spoor | Gemeente Barneveld | Liander | V8VA | 2000 | Or-Stork LB 47W 3000K dim 3A | 2016 | Or-Stork LB 47W 3000K dim 3A | 2016 | 8 | Staal | 17 | 45 | 1 | MAST LATEN STAAN | ARMATUUR LATEN STAAN | 1 |  |  |  | LED-armatuur
Valkseweg | 5770_36 | 36 | 110 |  |  | Gemeente Barneveld | Barneveld | Overzijde spoor | Gemeente Barneveld | Liander | V8VA | 2000 | Or-Stork LB 47W 3000K dim 3A | 2016 | Or-Stork LB 47W 3000K dim 3A | 2016 | 8 | Staal | 17 | 45 | 1 | MAST LATEN STAAN | ARMATUUR LATEN STAAN | 1 |  |  |  | LED-armatuur
Valkseweg | 5770_37 | 37 | 114 |  |  | Gemeente Barneveld | Barneveld | Overzijde spoor | Gemeente Barneveld | Liander | V8VA | 2000 | Or-Stork LB 47W 3000K dim 3A | 2016 | Or-Stork LB 47W 3000K dim 3A | 2016 | 8 | Staal | 17 | 45 | 1 | MAST LATEN STAAN | ARMATUUR LATEN STAAN | 1 |  |  |  | LED-armatuur
Valkseweg | 5770_38 | 38 |  |  |  | Gemeente Barneveld | Barneveld | Overzijde spoor | Gemeente Barneveld | Liander | V8VA | 2000 | Or-Stork LB 47W 3000K dim 3A | 2016 | Or-Stork LB 47W 3000K dim 3A | 2016 | 8 | Staal | 17 | 45 | 1 | MAST LATEN STAAN | ARMATUUR LATEN STAAN | 1 |  |  |  | LED-armatuur
Van Breugelplantsoen | 0666_1 | 1 |  |  |  | Gemeente Barneveld | Barneveld | Overzijde spoor | Gemeente Barneveld | Liander | V6VA | 1995 | 2500.snn.hf | 1995 | pl.1x40 | 2011 | 6 | Staal | 22 | 45 | 22 | MAST LATEN STAAN | ARMATUUR VERVANGEN | 1 | 1 |  | Armatuur afvoeren | LED-armatuur
Van Breugelplantsoen | 0666_2 | 2 |  |  |  | Gemeente Barneveld | Barneveld | Overzijde spoor | Gemeente Barneveld | Liander | V6VA | 1995 | 2500.snn.hf | 1995 | pl.1x40 | 2011 | 6 | Staal | 22 | 45 | 22 | MAST LATEN STAAN | ARMATUUR VERVANGEN | 1 | 1 |  | Armatuur afvoeren | LED-armatuur
Van Breugelplantsoen | 0666_3 | 3 | 1 |  |  | Gemeente Barneveld | Barneveld | Overzijde spoor | Gemeente Barneveld | Liander | V4CP | 1995 | 2000.12.hf | 1995 | pl.1x36 | 2011 | 4 | Staal | 22 | 45 | 22 | MAST LATEN STAAN | ARMATUUR VERVANGEN | 1 | 1 |  | Armatuur afvoeren | LED-armatuur
Van Breugelplantsoen | 0666_4 | 4 | 5 |  |  | Gemeente Barneveld | Barneveld | Overzijde spoor | Gemeente Barneveld | Liander | V4CP | 1995 | 2000.12.hf | 1995 | pl.1x36 | 2011 | 4 | Staal | 22 | 45 | 22 | MAST LATEN STAAN | ARMATUUR VERVANGEN | 1 | 1 |  | Armatuur afvoeren | LED-armatuur
Van Breugelplantsoen | 0666_5 | 5 | 11 |  |  | Gemeente Barneveld | Barneveld | Overzijde spoor | Gemeente Barneveld | Liander | V4CP | 1995 | 2000.12.hf | 1995 | pl.1x36 | 2011 | 4 | Staal | 22 | 45 | 22 | MAST LATEN STAAN | ARMATUUR VERVANGEN | 1 | 1 |  | Armatuur afvoeren | LED-armatuur
Van Breugelplantsoen | 0666_6 | 6 | 19 |  |  | Gemeente Barneveld | Barneveld | Overzijde spoor | Gemeente Barneveld | Liander | V4CP | 1995 | 2000.12.hf | 1995 | pl.1x36 | 2011 | 4 | Staal | 22 | 45 | 22 | MAST LATEN STAAN | ARMATUUR VERVANGEN | 1 | 1 |  | Armatuur afvoeren | LED-armatuur
Van Breugelplantsoen | 0666_7 | 7 | 21 |  |  | Gemeente Barneveld | Barneveld | Overzijde spoor | Gemeente Barneveld | Liander | V4CP | 1995 | 2000.12.hf | 1995 | pl.1x36 | 2011 | 4 | Staal | 22 | 45 | 22 | MAST LATEN STAAN | ARMATUUR VERVANGEN | 1 | 1 |  | Armatuur afvoeren | LED-armatuur
Van Breugelplantsoen | 0666_8 | 8 | 23 |  |  | Gemeente Barneveld | Barneveld | Overzijde spoor | Gemeente Barneveld | Liander | V4CP | 1995 | 2000.12.hf | 1995 | pl.1x36 | 2011 | 4 | Staal | 22 | 45 | 22 | MAST LATEN STAAN | ARMATUUR VERVANGEN | 1 | 1 |  | Armatuur afvoeren | LED-armatuur
Van Breugelplantsoen | 0666_9 | 9 | 6 |  |  | Gemeente Barneveld | Barneveld | Overzijde spoor | Gemeente Barneveld | Liander | V4CP | 1995 | 2000.12.hf | 1995 | pl.1x36 | 2011 | 4 | Staal | 22 | 45 | 22 | MAST LATEN STAAN | ARMATUUR VERVANGEN | 1 | 1 |  | Armatuur afvoeren | LED-armatuur
Van Breugelplantsoen | 0666_10 | 10 | 20 |  |  | Gemeente Barneveld | Barneveld | Overzijde spoor | Gemeente Barneveld | Liander | V4CP | 1995 | 2000.12.hf | 1995 | pl.1x36 | 2011 | 4 | Staal | 22 | 45 | 22 | MAST LATEN STAAN | ARMATUUR VERVANGEN | 1 | 1 |  | Armatuur afvoeren | LED-armatuur
Van Breugelplantsoen | 0666_11 | 11 | 25 |  |  | Gemeente Barneveld | Barneveld | Overzijde spoor | Gemeente Barneveld | Liander | V4CP | 1995 | 2000.12.hf | 1995 | pl.1x36 | 2011 | 4 | Staal | 22 | 45 | 22 | MAST LATEN STAAN | ARMATUUR VERVANGEN | 1 | 1 |  | Armatuur afvoeren | LED-armatuur
Van Breugelplantsoen | 0666_12 | 12 | 27 |  |  | Gemeente Barneveld | Barneveld | Overzijde spoor | Gemeente Barneveld | Liander | V4CP | 1995 | 2000.12.hf | 1995 | pl.1x36 | 2011 | 4 | Staal | 22 | 45 | 22 | MAST LATEN STAAN | ARMATUUR VERVANGEN | 1 | 1 |  | Armatuur afvoeren | LED-armatuur
Van Breugelplantsoen | 0666_13 | 13 | 31 |  |  | Gemeente Barneveld | Barneveld | Overzijde spoor | Gemeente Barneveld | Liander | V4CP | 1995 | 2000.12.hf | 1995 | pl.1x36 | 2011 | 4 | Staal | 22 | 45 | 22 | MAST LATEN STAAN | ARMATUUR VERVANGEN | 1 | 1 |  | Armatuur afvoeren | LED-armatuur
Van Breugelplantsoen | 0666_14 | 14 |  | fietspad |  | Gemeente Barneveld | Barneveld | Overzijde spoor | Gemeente Barneveld | Liander | V4CP | 1995 | 2000.12.hf | 1995 | pl.1x36 | 2011 | 4 | Staal | 22 | 45 | 22 | MAST LATEN STAAN | ARMATUUR VERVANGEN | 1 | 1 |  | Armatuur afvoeren | LED-armatuur
Van Breugelplantsoen | 0666_15 | 15 |  | fietspad |  | Gemeente Barneveld | Barneveld | Overzijde spoor | Gemeente Barneveld | Liander | V4CP | 1995 | 2000.12.hf | 1995 | pl.1x36 | 2011 | 4 | Staal | 22 | 45 | 22 | MAST LATEN STAAN | ARMATUUR VERVANGEN | 1 | 1 |  | Armatuur afvoeren | LED-armatuur
Van Breugelplantsoen | 0666_16 | 16 |  | fietspad |  | Gemeente Barneveld | Barneveld | Overzijde spoor | Gemeente Barneveld | Liander | V4CP | 1995 | 2000.12.hf | 1995 | pl.1x36 | 2011 | 4 | Staal | 22 | 45 | 22 | MAST LATEN STAAN | ARMATUUR VERVANGEN | 1 | 1 |  | Armatuur afvoeren | LED-armatuur
Van Breugelplantsoen | 0666_17 | 17 | 28 |  |  | Gemeente Barneveld | Barneveld | Overzijde spoor | Gemeente Barneveld | Liander | V4CP | 1995 | 2000.12.hf | 1995 | pl.1x36 | 2011 | 4 | Staal | 22 | 45 | 22 | MAST LATEN STAAN | ARMATUUR VERVANGEN | 1 | 1 |  | Armatuur afvoeren | LED-armatuur
Van Breugelplantsoen | 0666_18 | 18 | 32 |  |  | Gemeente Barneveld | Barneveld | Overzijde spoor | Gemeente Barneveld | Liander | V4CP | 1995 | 2000.12.hf | 1995 | pl.1x36 | 2011 | 4 | Staal | 22 | 45 | 22 | MAST LATEN STAAN | ARMATUUR VERVANGEN | 1 | 1 |  | Armatuur afvoeren | LED-armatuur
Van Breugelplantsoen | 0666_19 | 19 | 35 |  |  | Gemeente Barneveld | Barneveld | Overzijde spoor | Gemeente Barneveld | Liander | V4CP | 1995 | 2000.12.hf | 1995 | pl.1x36 | 2011 | 4 | Staal | 22 | 45 | 22 | MAST LATEN STAAN | ARMATUUR VERVANGEN | 1 | 1 |  | Armatuur afvoeren | LED-armatuur
Van Breugelplantsoen | 0666_20 | 20 | 49 |  |  | Gemeente Barneveld | Barneveld | Overzijde spoor | Gemeente Barneveld | Liander | V4CP | 1995 | 2000.12.hf | 1995 | pl.1x36 | 2011 | 4 | Staal | 22 | 45 | 22 | MAST LATEN STAAN | ARMATUUR VERVANGEN | 1 | 1 |  | Armatuur afvoeren | LED-armatuur
Van Breugelplantsoen | 0666_21 | 21 | 43 |  |  | Gemeente Barneveld | Barneveld | Overzijde spoor | Gemeente Barneveld | Liander | V4CP | 1995 | 2000.12.hf | 1995 | pl.1x36 | 2011 | 4 | Staal | 22 | 45 | 22 | MAST LATEN STAAN | ARMATUUR VERVANGEN | 1 | 1 |  | Armatuur afvoeren | LED-armatuur
Van Breugelplantsoen | 0666_22 | 22 | 53 |  |  | Gemeente Barneveld | Barneveld | Overzijde spoor | Gemeente Barneveld | Liander | V4CP | 1995 | 2000.12.hf | 1995 | pl.1x36 | 2011 | 4 | Staal | 22 | 45 | 22 | MAST LATEN STAAN | ARMATUUR VERVANGEN | 1 | 1 |  | Armatuur afvoeren | LED-armatuur
Van Breugelplantsoen | 0666_23 | 23 | 61 |  |  | Gemeente Barneveld | Barneveld | Overzijde spoor | Gemeente Barneveld | Liander | V4CP | 1995 | 2000.12.hf | 1995 | pl.1x36 | 2011 | 4 | Staal | 22 | 45 | 22 | MAST LATEN STAAN | ARMATUUR VERVANGEN | 1 | 1 |  | Armatuur afvoeren | LED-armatuur
Van Breugelplantsoen | 0666_24 | 24 | 69 |  |  | Gemeente Barneveld | Barneveld | Overzijde spoor | Gemeente Barneveld | Liander | V4CP | 1995 | 2000.12.hf | 1995 | pl.1x36 | 2011 | 4 | Staal | 22 | 45 | 22 | MAST LATEN STAAN | ARMATUUR VERVANGEN | 1 | 1 |  | Armatuur afvoeren | LED-armatuur
Van Breugelplantsoen | 0666_25 | 25 | 75 |  |  | Gemeente Barneveld | Barneveld | Overzijde spoor | Gemeente Barneveld | Liander | V4CP | 1995 | 2000.12.hf | 1995 | Saled pll 36 3000k | 2015 | 4 | Staal | 22 | 45 | 22 | MAST LATEN STAAN | REEDS LED-retrofit | 1 |  |  |  | LED-retrofit
Van Breugelplantsoen | 0666_26 | 26 | 81 |  |  | Gemeente Barneveld | Barneveld | Overzijde spoor | Gemeente Barneveld | Liander | V4CP | 1995 | 2000.12.hf | 1995 | pl.1x36 | 2011 | 4 | Staal | 22 | 45 | 22 | MAST LATEN STAAN | ARMATUUR VERVANGEN | 1 | 1 |  | Armatuur afvoeren | LED-armatuur
Van Breugelplantsoen | 0666_27 | 27 | 60 |  |  | Gemeente Barneveld | Barneveld | Overzijde spoor | Gemeente Barneveld | Liander | V4CP | 1995 | 2000.12.hf | 1995 | pl.1x36 | 2011 | 4 | Staal | 22 | 45 | 22 | MAST LATEN STAAN | ARMATUUR VERVANGEN | 1 | 1 |  | Armatuur afvoeren | LED-armatuur
Van Breugelplantsoen | 0666_28 | 28 | 83 |  | Straatnaambord | Gemeente Barneveld | Barneveld | Overzijde spoor | Gemeente Barneveld | Liander | V4CP | 2015 | 2000.12.hf | 1995 | pl.1x36 | 2011 | 4 | Staal | 2 | 45 | 22 | MAST LATEN STAAN | ARMATUUR VERVANGEN | 1 | 1 |  | Armatuur afvoeren | LED-armatuur
Van Breugelplantsoen | 0666_29 | 29 | 87 |  |  | Gemeente Barneveld | Barneveld | Overzijde spoor | Gemeente Barneveld | Liander | V4CP | 1995 | 2000.12.hf | 1995 | pl.1x36 | 2011 | 4 | Staal | 22 | 45 | 22 | MAST LATEN STAAN | ARMATUUR VERVANGEN | 1 | 1 |  | Armatuur afvoeren | LED-armatuur
Van de Bleekstraat | 0507_1 | 1 |  |  | Verkeersbord A1 | Gemeente Barneveld | Terschuur | Terschuur-dorp | Gemeente Barneveld | Liander | V6VA | 1998 | iris | 1998 | pl.1x36 | 2013 | 6 | Staal | 19 | 45 | 19 | MAST LATEN STAAN | ARMATUUR VERVANGEN | 1 | 1 |  | Armatuur afvoeren | LED-armatuur
Van de Bleekstraat | 0507_2 | 2 | 6 |  |  | Gemeente Barneveld | Terschuur | Terschuur-dorp | Gemeente Barneveld | Liander | V6VA | 1998 | iris | 1998 | pl.1x36 | 2013 | 6 | Staal | 19 | 45 | 19 | MAST LATEN STAAN | ARMATUUR VERVANGEN | 1 | 1 |  | Armatuur afvoeren | LED-armatuur
Van de Bleekstraat | 0507_3 | 3 | 8 |  |  | Gemeente Barneveld | Terschuur | Terschuur-dorp | Gemeente Barneveld | Liander | V6VA | 1998 | iris | 1998 | pl.1x36 | 2013 | 6 | Staal | 19 | 45 | 19 | MAST LATEN STAAN | ARMATUUR VERVANGEN | 1 | 1 |  | Armatuur afvoeren | LED-armatuur
Van de Bleekstraat | 0507_4 | 4 |  |  | Straatnaambord | Gemeente Barneveld | Terschuur | Terschuur-dorp | Gemeente Barneveld | Liander | V6VA | 1998 | iris | 1998 | pl.1x36 | 2013 | 6 | Staal | 19 | 45 | 19 | MAST LATEN STAAN | ARMATUUR VERVANGEN | 1 | 1 |  | Armatuur afvoeren | LED-armatuur
Van de Bleekstraat | 0507_5 | 5 | 5 |  |  | Gemeente Barneveld | Terschuur | Terschuur-dorp | Gemeente Barneveld | Liander | V6VA | 1998 | iris | 1998 | pl.1x36 | 2013 | 6 | Staal | 19 | 45 | 19 | MAST LATEN STAAN | ARMATUUR VERVANGEN | 1 | 1 |  | Armatuur afvoeren | LED-armatuur
Van de Bleekstraat | 0507_6 | 6 |  |  |  | Gemeente Barneveld | Terschuur | Terschuur-dorp | Gemeente Barneveld | Liander | V6VA | 1998 | iris | 1998 | pl.1x36 | 2013 | 6 | Staal | 19 | 45 | 19 | MAST LATEN STAAN | ARMATUUR VERVANGEN | 1 | 1 |  | Armatuur afvoeren | LED-armatuur
Van de Bleekstraat | 0507_7 | 7 |  |  |  | Gemeente Barneveld | Terschuur | Terschuur-dorp | Gemeente Barneveld | Liander | V6VA | 1998 | iris | 1998 | Saled pll 36 3000k | 2016 | 6 | Staal | 19 | 45 | 19 | MAST LATEN STAAN | REEDS LED-retrofit | 1 |  |  |  | LED-retrofit
Van de Bleekstraat | 0507_8 | 8 | 15 |  |  | Gemeente Barneveld | Terschuur | Terschuur-dorp | Gemeente Barneveld | Liander | V6VA | 2001 | iris | 2001 | pl.1x36 | 2013 | 6 | Staal | 16 | 45 | 16 | MAST LATEN STAAN | ARMATUUR VERVANGEN | 1 | 1 |  | Armatuur afvoeren | LED-armatuur
Van de Bleekstraat | 0507_9 | 9 |  |  |  | Gemeente Barneveld | Terschuur | Terschuur-dorp | Gemeente Barneveld | Liander | V6VA | 2001 | iris | 2001 | pl.1x36 | 2013 | 6 | Staal | 16 | 45 | 16 | MAST LATEN STAAN | ARMATUUR VERVANGEN | 1 | 1 |  | Armatuur afvoeren | LED-armatuur
Van de Bleekstraat | 0507_10 | 10 |  | Parkeerplaats |  | Gemeente Barneveld | Terschuur | Terschuur-dorp | Gemeente Barneveld | Liander | V6VA | 2001 | iris | 2001 | pl.1x36 | 2013 | 6 | Staal | 16 | 45 | 16 | MAST LATEN STAAN | ARMATUUR VERVANGEN | 1 | 1 |  | Armatuur afvoeren | LED-armatuur
Van de Bleekstraat | 0507_11 | 11 |  | Parkeerplaats |  | Gemeente Barneveld | Terschuur | Terschuur-dorp | Gemeente Barneveld | Liander | V6VA | 1993 | iris | 2001 | pl.1x36 | 2013 | 6 | Staal | 24 | 45 | 16 | MAST LATEN STAAN | ARMATUUR VERVANGEN | 1 | 1 |  | Armatuur afvoeren | LED-armatuur
Van de Bleekstraat | 0507_12 | 12 |  | Parkeerplaats |  | Gemeente Barneveld | Terschuur | Terschuur-dorp | Gemeente Barneveld | Liander | V6VA | 1993 | iris | 2001 | pl.1x36 | 2013 | 6 | Staal | 24 | 45 | 16 | MAST LATEN STAAN | ARMATUUR VERVANGEN | 1 | 1 |  | Armatuur afvoeren | LED-armatuur
Van de Bleekstraat | 0507_13 | 13 |  | Parkeerplaats |  | Gemeente Barneveld | Terschuur | Terschuur-dorp | Gemeente Barneveld | Liander | V6VA | 1993 | iris | 2001 | pl.1x36 | 2013 | 6 | Staal | 24 | 45 | 16 | MAST LATEN STAAN | ARMATUUR VERVANGEN | 1 | 1 |  | Armatuur afvoeren | LED-armatuur
Van de Bleekstraat | 0507_14 | 14 |  | Parkeerplaats |  | Gemeente Barneveld | Terschuur | Terschuur-dorp | Gemeente Barneveld | Liander | V6VA | 1993 | iris | 2001 | pl.1x36 | 2013 | 6 | Staal | 24 | 45 | 16 | MAST LATEN STAAN | ARMATUUR VERVANGEN | 1 | 1 |  | Armatuur afvoeren | LED-armatuur
Van de Bleekstraat | 0507_15 | 15 |  | Parkeerplaats |  | Gemeente Barneveld | Terschuur | Terschuur-dorp | Gemeente Barneveld | Liander | V6VA | 2001 | iris | 2001 | pl.1x36 | 2013 | 6 | Staal | 16 | 45 | 16 | MAST LATEN STAAN | ARMATUUR VERVANGEN | 1 | 1 |  | Armatuur afvoeren | LED-armatuur
Van de Bleekstraat | 0507_16 | 16 | 26 |  |  | Gemeente Barneveld | Terschuur | Terschuur-dorp | Gemeente Barneveld | Liander | V6VA | 2001 | iris | 2001 | pl.1x36 | 2013 | 6 | Staal | 16 | 45 | 16 | MAST LATEN STAAN | ARMATUUR VERVANGEN | 1 | 1 |  | Armatuur afvoeren | LED-armatuur
Van de Bleekstraat | 0507_17 | 17 | 32 |  |  | Gemeente Barneveld | Terschuur | Terschuur-dorp | Gemeente Barneveld | Liander | V6VA | 2001 | iris | 2001 | pl.1x36 | 2013 | 6 | Staal | 16 | 45 | 16 | MAST LATEN STAAN | ARMATUUR VERVANGEN | 1 | 1 |  | Armatuur afvoeren | LED-armatuur
Van de Bleekstraat | 0507_18 | 18 |  |  | Straatnaambord | Gemeente Barneveld | Terschuur | Terschuur-dorp | Gemeente Barneveld | Liander | V6VA | 2001 | iris | 2001 | pl.1x36 | 2013 | 6 | Staal | 16 | 45 | 16 | MAST LATEN STAAN | ARMATUUR VERVANGEN | 1 | 1 |  | Armatuur afvoeren | LED-armatuur
Van de Bleekstraat | 0507_19 | 19 | 36 |  |  | Gemeente Barneveld | Terschuur | Terschuur-dorp | Gemeente Barneveld | Liander | V4CP | 2001 | 2000.12.hf | 2001 | pl.1x36 | 2013 | 4 | Staal | 16 | 45 | 16 | MAST LATEN STAAN | ARMATUUR VERVANGEN | 1 | 1 |  | Armatuur afvoeren | LED-armatuur
Van de Bleekstraat | 0507_20 | 20 | 56 |  |  | Gemeente Barneveld | Terschuur | Terschuur-dorp | Gemeente Barneveld | Liander | V4CP | 2001 | 2000.12.hf | 2001 | pl.1x36 | 2013 | 4 | Staal | 16 | 45 | 16 | MAST LATEN STAAN | ARMATUUR VERVANGEN | 1 | 1 |  | Armatuur afvoeren | LED-armatuur
Van de Bleekstraat | 0507_21 | 21 | 50 |  |  | Gemeente Barneveld | Terschuur | Terschuur-dorp | Gemeente Barneveld | Liander | V4CP | 2001 | 2000.12.hf | 2001 | pl.1x36 | 2013 | 4 | Staal | 16 | 45 | 16 | MAST LATEN STAAN | ARMATUUR VERVANGEN | 1 | 1 |  | Armatuur afvoeren | LED-armatuur
Van de Bleekstraat | 0507_22 | 22 | 44 |  |  | Gemeente Barneveld | Terschuur | Terschuur-dorp | Gemeente Barneveld | Liander | V4CP | 1996 | 2000.12.hf | 1996 | pl.1x36 | 2013 | 4 | Staal | 21 | 45 | 21 | MAST LATEN STAAN | ARMATUUR VERVANGEN | 1 | 1 |  | Armatuur afvoeren | LED-armatuur
Van de Bleekstraat | 0507_23 | 23 | 60 |  |  | Gemeente Barneveld | Terschuur | Terschuur-dorp | Gemeente Barneveld | Liander | V4CP | 2001 | 2000.12.hf | 2001 | pl.1x36 | 2013 | 4 | Staal | 16 | 45 | 16 | MAST LATEN STAAN | ARMATUUR VERVANGEN | 1 | 1 |  | Armatuur afvoeren | LED-armatuur
Van de Bleekstraat | 0507_24 | 24 | 35 |  |  | Gemeente Barneveld | Terschuur | Terschuur-dorp | Gemeente Barneveld | Liander | V6VA | 2001 | iris | 2001 | pl.1x36 | 2013 | 6 | Staal | 16 | 45 | 16 | MAST LATEN STAAN | ARMATUUR VERVANGEN | 1 | 1 |  | Armatuur afvoeren | LED-armatuur
Van de Bleekstraat | 0507_25 | 25 | 41 |  |  | Gemeente Barneveld | Terschuur | Terschuur-dorp | Gemeente Barneveld | Liander | V6VA | 2001 | iris | 2001 | pl.1x36 | 2013 | 6 | Staal | 16 | 45 | 16 | MAST LATEN STAAN | ARMATUUR VERVANGEN | 1 | 1 |  | Armatuur afvoeren | LED-armatuur
Van de Bleekstraat | 0507_26 | 26 | 47 |  |  | Gemeente Barneveld | Terschuur | Terschuur-dorp | Gemeente Barneveld | Liander | V6VA | 2001 | iris | 2001 | pl.1x36 | 2013 | 6 | Staal | 16 | 45 | 16 | MAST LATEN STAAN | ARMATUUR VERVANGEN | 1 | 1 |  | Armatuur afvoeren | LED-armatuur
Van de Bleekstraat | 0507_27 | 27 | 66 |  |  | Gemeente Barneveld | Terschuur | Terschuur-dorp | Gemeente Barneveld | Liander | V6VA | 2001 | iris | 2001 | pl.1x36 | 2013 | 6 | Staal | 16 | 45 | 16 | MAST LATEN STAAN | ARMATUUR VERVANGEN | 1 | 1 |  | Armatuur afvoeren | LED-armatuur
Van de Bleekstraat | 0507_28 | 28 | 72 |  |  | Gemeente Barneveld | Terschuur | Terschuur-dorp | Gemeente Barneveld | Liander | V6VA | 2001 | iris | 2001 | pl.1x36 | 2013 | 6 | Staal | 16 | 45 | 16 | MAST LATEN STAAN | ARMATUUR VERVANGEN | 1 | 1 |  | Armatuur afvoeren | LED-armatuur
Van de Bleekstraat | 0507_29 | 29 | 78 |  |  | Gemeente Barneveld | Terschuur | Terschuur-dorp | Gemeente Barneveld | Liander | V6VA | 2001 | iris | 2001 | pl.1x36 | 2013 | 6 | Staal | 16 | 45 | 16 | MAST LATEN STAAN | ARMATUUR VERVANGEN | 1 | 1 |  | Armatuur afvoeren | LED-armatuur
Van de Bleekstraat | 0507_30 | 30 |  | Hoevelakenseweg | Verkeersbord A1 | Gemeente Barneveld | Terschuur | Terschuur-dorp | Gemeente Barneveld | Liander | V6VA | 2001 | iris | 2001 | pl.1x36 | 2013 | 6 | Staal | 16 | 45 | 16 | MAST LATEN STAAN | ARMATUUR VERVANGEN | 1 | 1 |  | Armatuur afvoeren | LED-armatuur
Van de Borstraat | 0868_1 | 1 |  |  |  | Gemeente Barneveld | Terschuur | Terschuur-dorp | Gemeente Barneveld | Liander | V6VA | 1998 | iris | 1998 | pl.1x36 | 2013 | 6 | Staal | 19 | 45 | 19 | MAST LATEN STAAN | ARMATUUR VERVANGEN | 1 | 1 |  | Armatuur afvoeren | LED-armatuur
Van de Borstraat | 0868_2 | 2 | 11 |  |  | Gemeente Barneveld | Terschuur | Terschuur-dorp | Gemeente Barneveld | Liander | V6VA | 1998 | iris | 1998 | pl.1x36 | 2013 | 6 | Staal | 19 | 45 | 19 | MAST LATEN STAAN | ARMATUUR VERVANGEN | 1 | 1 |  | Armatuur afvoeren | LED-armatuur
Van de Borstraat | 0868_3 | 3 |  |  |  | Gemeente Barneveld | Terschuur | Terschuur-dorp | Gemeente Barneveld | Liander | V6VA | 1998 | iris | 1998 | pl.1x36 | 2013 | 6 | Staal | 19 | 45 | 19 | MAST LATEN STAAN | ARMATUUR VERVANGEN | 1 | 1 |  | Armatuur afvoeren | LED-armatuur
Van de Craatslaan | 1023_1 | 1 | 1 | Oud Milligenseweg | Straatnaambord | Gemeente Barneveld | Garderen | Garderen-dorp | Gemeente Barneveld | Liander | V6VA | 2001 | iris | 2001 | pl.1x36 | 2013 | 6 | Staal | 16 | 45 | 16 | MAST LATEN STAAN | ARMATUUR VERVANGEN | 1 | 1 |  | Armatuur afvoeren | LED-armatuur
Van de Craatslaan | 1023_2 | 2 | 9 |  |  | Gemeente Barneveld | Garderen | Garderen-dorp | Gemeente Barneveld | Liander | V6VA | 2001 | iris | 2001 | pl.1x36 | 2013 | 6 | Staal | 16 | 45 | 16 | MAST LATEN STAAN | ARMATUUR VERVANGEN | 1 | 1 |  | Armatuur afvoeren | LED-armatuur
Van de Craatslaan | 1023_3 | 3 | 6 |  |  | Gemeente Barneveld | Garderen | Garderen-dorp | Gemeente Barneveld | Liander | V6VA | 2001 | iris | 2001 | pl.1x36 | 2013 | 6 | Staal | 16 | 45 | 16 | MAST LATEN STAAN | ARMATUUR VERVANGEN | 1 | 1 |  | Armatuur afvoeren | LED-armatuur
Van de Craatslaan | 1023_4 | 4 |  |  |  | Gemeente Barneveld | Garderen | Garderen-dorp | Gemeente Barneveld | Liander | V6VA | 2001 | iris | 2001 | pl.1x36 | 2013 | 6 | Staal | 16 | 45 | 16 | MAST LATEN STAAN | ARMATUUR VERVANGEN | 1 | 1 |  | Armatuur afvoeren | LED-armatuur
Van de Craatslaan | 1023_5 | 5 | 12 | Esdoornlaan |  | Gemeente Barneveld | Garderen | Garderen-dorp | Gemeente Barneveld | Liander | V6VA | 2001 | iris | 2001 | pl.1x36 | 2013 | 6 | Staal | 16 | 45 | 16 | MAST LATEN STAAN | ARMATUUR VERVANGEN | 1 | 1 |  | Armatuur afvoeren | LED-armatuur
Van de Craatslaan | 1023_6 | 6 | 16 | Beukenlaan | Straatnaambord | Gemeente Barneveld | Garderen | Garderen-dorp | Gemeente Barneveld | Liander | V6VA | 2001 | iris | 2001 | pl.1x36 | 2013 | 6 | Staal | 16 | 45 | 16 | MAST LATEN STAAN | ARMATUUR VERVANGEN | 1 | 1 |  | Armatuur afvoeren | LED-armatuur
Van de Craatslaan | 1023_7 | 7 | 20 |  |  | Gemeente Barneveld | Garderen | Garderen-dorp | Gemeente Barneveld | Liander | V6VA | 2001 | iris | 2001 | pl.1x36 | 2013 | 6 | Staal | 16 | 45 | 16 | MAST LATEN STAAN | ARMATUUR VERVANGEN | 1 | 1 |  | Armatuur afvoeren | LED-armatuur
Van de Craatslaan | 1023_8 | 8 |  | Dr J.P.Kruimellaan |  | Gemeente Barneveld | Garderen | Garderen-dorp | Gemeente Barneveld | Liander | V6VA | 2001 | fgs.104 | 2001 | pl.1x36 starter | 2013 | 6 | Staal | 16 | 45 | 16 | MAST LATEN STAAN | ARMATUUR VERVANGEN | 1 | 1 |  | Armatuur afvoeren | LED-armatuur
Van de Craatslaan | 1023_9 | 9 | 26 |  |  | Gemeente Barneveld | Garderen | Garderen-dorp | Gemeente Barneveld | Liander | V6VA | 2001 | iris | 2001 | pl.1x36 | 2013 | 6 | Staal | 16 | 45 | 16 | MAST LATEN STAAN | ARMATUUR VERVANGEN | 1 | 1 |  | Armatuur afvoeren | LED-armatuur
Van de Craatslaan | 1023_10 | 10 |  | Kastanjelaan | Straatnaambord | Gemeente Barneveld | Garderen | Garderen-dorp | Gemeente Barneveld | Liander | V6VA | 2001 | iris | 2001 | Saled pll 36 3000k | 2016 | 6 | Staal | 16 | 45 | 16 | MAST LATEN STAAN | REEDS LED-retrofit | 1 |  |  |  | LED-retrofit
Van Dedemlaan | 1317_1 | 1 | 8 |  |  | Gemeente Barneveld | Barneveld | De Vaarst | Gemeente Barneveld | Liander | G4CP | 1988 | 2000.12.hf | 2000 | pl.1x36 | 2011 | 4 | Staal | 29 | 45 | 17 | MAST LATEN STAAN | ARMATUUR VERVANGEN | 1 | 1 |  | Armatuur afvoeren | LED-armatuur
Van Dedemlaan | 1317_2 | 2 |  | Hoveniersbedrijf 'de Vaarst' |  | Gemeente Barneveld | Barneveld | De Vaarst | Gemeente Barneveld | Liander | G4CP | 1988 | 2000.12.hf | 2000 | pl.1x36 | 2011 | 4 | Staal | 29 | 45 | 17 | MAST LATEN STAAN | ARMATUUR VERVANGEN | 1 | 1 |  | Armatuur afvoeren | LED-armatuur
Van Dedemlaan | 1317_3 | 3 | 13 |  | Verkeersbord L8+o.b.54+huisnr | Gemeente Barneveld | Barneveld | De Vaarst | Gemeente Barneveld | Liander | G4CP | 1988 | 2000.12.hf | 2000 | pl.1x36 | 2011 | 4 | Staal | 29 | 45 | 17 | MAST LATEN STAAN | ARMATUUR VERVANGEN | 1 | 1 |  | Armatuur afvoeren | LED-armatuur
Van Dedemlaan | 1317_4 | 4 | 15 |  |  | Gemeente Barneveld | Barneveld | De Vaarst | Gemeente Barneveld | Liander | G4CP | 1988 | 2000.12.hf | 2000 | pl.1x36 | 2011 | 4 | Staal | 29 | 45 | 17 | MAST LATEN STAAN | ARMATUUR VERVANGEN | 1 | 1 |  | Armatuur afvoeren | LED-armatuur
Van Dedemlaan | 1317_5 | 5 | 17 |  |  | Gemeente Barneveld | Barneveld | De Vaarst | Gemeente Barneveld | Liander | G4CP | 1988 | 2000.12.hf | 2000 | pl.1x36 | 2011 | 4 | Staal | 29 | 45 | 17 | MAST LATEN STAAN | ARMATUUR VERVANGEN | 1 | 1 |  | Armatuur afvoeren | LED-armatuur
Van Dedemlaan | 1317_6 | 6 | 18 |  |  | Gemeente Barneveld | Barneveld | De Vaarst | Gemeente Barneveld | Liander | G4CP | 1988 | 2000.12.hf | 2000 | pl.1x36 | 2011 | 4 | Staal | 29 | 45 | 17 | MAST LATEN STAAN | ARMATUUR VERVANGEN | 1 | 1 |  | Armatuur afvoeren | LED-armatuur
Van den Berglaan | 0426_1 | 1 |  |  | Straatnaambord | Gemeente Barneveld | Voorthuizen | Voorthuizen-zuid | Gemeente Barneveld | Liander | P6CB 9005 | 2008 | Saffier 1 | 2008 | sont.1x50 | 2010 | 6 | Staal | 9 | 45 | 9 | MAST LATEN STAAN | LED-retrofitten | 1 |  | 1 |  | LED-retrofit
Van den Berglaan | 0426_2 | 2 |  |  |  | Gemeente Barneveld | Voorthuizen | Voorthuizen-zuid | Gemeente Barneveld | Liander | P6CB 9005 | 2008 | Saffier 1 | 2008 | sont.1x50 | 2010 | 6 | Staal | 9 | 45 | 9 | MAST LATEN STAAN | LED-retrofitten | 1 |  | 1 |  | LED-retrofit
Van den Berglaan | 0426_3 | 3 |  |  | Verkeersbord E1+L8+o.b. | Gemeente Barneveld | Voorthuizen | Voorthuizen-zuid | Gemeente Barneveld | Liander | P6CB 9005 | 2008 | Saffier 1 | 2008 | sont.1x50 | 2010 | 6 | Staal | 9 | 45 | 9 | MAST LATEN STAAN | LED-retrofitten | 1 |  | 1 |  | LED-retrofit
Van den Berglaan | 0426_4 | 4 | 10 |  | Verkeersbord E1+o.b. | Gemeente Barneveld | Voorthuizen | Voorthuizen-zuid | Gemeente Barneveld | Liander | V8VA | 2001 | Iridium | 2001 | cdmt.1x70 | 2010 | 8 | Staal | 16 | 45 | 16 | MAST LATEN STAAN | ARMATUUR VERVANGEN | 1 | 1 |  | Armatuur afvoeren | LED-armatuur
Van den Berglaan | 0426_5 | 5 | 17 |  |  | Gemeente Barneveld | Voorthuizen | Voorthuizen-zuid | Gemeente Barneveld | Liander | V8VA | 2001 | Iridium | 2001 | cdmt.1x70 | 2016 | 8 | Staal | 16 | 45 | 16 | MAST LATEN STAAN | ARMATUUR VERVANGEN | 1 | 1 |  | Armatuur afvoeren | LED-armatuur
Van den Berglaan | 0426_6 | 6 | 23 |  | Verkeersbord E1+o.b.+VR07 | Gemeente Barneveld | Voorthuizen | Voorthuizen-zuid | Gemeente Barneveld | Liander | V8VA | 2001 | Iridium | 2001 | cdmt.1x70 | 2010 | 8 | Staal | 16 | 45 | 16 | MAST LATEN STAAN | ARMATUUR VERVANGEN | 1 | 1 |  | Armatuur afvoeren | LED-armatuur
Van den Berglaan | 0426_7 | 7 | 27 |  |  | Gemeente Barneveld | Voorthuizen | Voorthuizen-zuid | Gemeente Barneveld | Liander | G3CP1 | 1978 | 2000.12.hf | 1998 | pl.1x36 | 2010 | 4 | Staal | 39 | 45 | 19 | MAST VERVANGEN | ARMATUUR VERVANGEN | 1 | 1 |  | Armatuur afvoeren | LED-armatuur
Van den Berglaan | 0426_8 | 8 | 33 |  |  | Gemeente Barneveld | Voorthuizen | Voorthuizen-zuid | Gemeente Barneveld | Liander | G3CP1 | 1978 | 2000.12.hf | 1998 | pl.1x36 | 2010 | 4 | Staal | 39 | 45 | 19 | MAST VERVANGEN | ARMATUUR VERVANGEN | 1 | 1 |  | Armatuur afvoeren | LED-armatuur
Van den Berglaan | 0426_9 | 9 | 37 |  |  | Gemeente Barneveld | Voorthuizen | Voorthuizen-zuid | Gemeente Barneveld | Liander | G3CP1 | 1978 | 2000.12.hf | 1998 | pl.1x36 | 2010 | 4 | Staal | 39 | 45 | 19 | MAST VERVANGEN | ARMATUUR VERVANGEN | 1 | 1 |  | Armatuur afvoeren | LED-armatuur
Van den Berglaan | 0426_10 | 10 |  | achter hsnr 75 | Verkeersbord G7 | Gemeente Barneveld | Voorthuizen | Voorthuizen-zuid | Gemeente Barneveld | Liander | V4CP | 1992 | 2050.12 | 1992 | pl.1x36 starter | 2010 | 4 | Staal | 25 | 45 | 25 | MAST LATEN STAAN | ARMATUUR VERVANGEN | 1 | 1 |  | Armatuur afvoeren | LED-armatuur
Van den Berglaan | 0426_11 | 11 | 45 |  |  | Gemeente Barneveld | Voorthuizen | Voorthuizen-zuid | Gemeente Barneveld | Liander | G3CP1 | 1978 | 2000.12.hf | 1998 | pl.1x36 starter | 2010 | 4 | Staal | 39 | 45 | 19 | MAST VERVANGEN | ARMATUUR VERVANGEN | 1 | 1 |  | Armatuur afvoeren | LED-armatuur
Van den Berglaan | 0426_12 | 12 | 55 |  |  | Gemeente Barneveld | Voorthuizen | Voorthuizen-zuid | Gemeente Barneveld | Liander | G3CP1 | 1978 | 2000.12.hf | 1998 | pl.1x36 | 2010 | 4 | Staal | 39 | 45 | 19 | MAST VERVANGEN | ARMATUUR VERVANGEN | 1 | 1 |  | Armatuur afvoeren | LED-armatuur
Van den Berglaan | 0426_13 | 13 | 59 |  |  | Gemeente Barneveld | Voorthuizen | Voorthuizen-zuid | Gemeente Barneveld | Liander | G3CP1 | 1978 | 2000.12.hf | 1998 | pl.1x36 | 2010 | 4 | Staal | 39 | 45 | 19 | MAST VERVANGEN | ARMATUUR VERVANGEN | 1 | 1 |  | Armatuur afvoeren | LED-armatuur
Van den Berglaan | 0426_14 | 14 | 67 |  |  | Gemeente Barneveld | Voorthuizen | Voorthuizen-zuid | Gemeente Barneveld | Liander | G3CP1 | 1978 | 2000.12.hf | 1998 | pl.1x36 | 2010 | 4 | Staal | 39 | 45 | 19 | MAST VERVANGEN | ARMATUUR VERVANGEN | 1 | 1 |  | Armatuur afvoeren | LED-armatuur
Van den Berglaan | 0426_15 | 15 | 75 |  |  | Gemeente Barneveld | Voorthuizen | Voorthuizen-zuid | Gemeente Barneveld | Liander | G3CP1 | 1978 | 2000.12.hf | 1998 | pl.1x36 | 2010 | 4 | Staal | 39 | 45 | 19 | MAST VERVANGEN | ARMATUUR VERVANGEN | 1 | 1 |  | Armatuur afvoeren | LED-armatuur
Van den Berglaan | 0426_16 | 16 | 24 |  |  | Gemeente Barneveld | Voorthuizen | Voorthuizen-zuid | Gemeente Barneveld | Liander | V8VA | 2001 | Iridium | 2001 | cdmt.1x70 | 2010 | 8 | Staal | 16 | 45 | 16 | MAST LATEN STAAN | ARMATUUR VERVANGEN | 1 | 1 |  | Armatuur afvoeren | LED-armatuur
Van den Berglaan | 0426_17 | 17 | 56 |  |  | Gemeente Barneveld | Voorthuizen | Voorthuizen-zuid | Gemeente Barneveld | Liander | V8VA | 2001 | Iridium | 2001 | cdmt.1x70 | 2010 | 8 | Staal | 16 | 45 | 16 | MAST LATEN STAAN | ARMATUUR VERVANGEN | 1 | 1 |  | Armatuur afvoeren | LED-armatuur
Van den Berglaan | 0426_18 | 18 |  | Voetpad |  | Gemeente Barneveld | Voorthuizen | Voorthuizen-zuid | Gemeente Barneveld | Liander | G3CP1 | 1978 | 2000.12.hf | 1998 | pl.1x36 | 2010 | 4 | Staal | 39 | 45 | 19 | MAST VERVANGEN | ARMATUUR VERVANGEN | 1 | 1 |  | Armatuur afvoeren | LED-armatuur
Van den Berglaan | 0426_19 | 19 |  | Voetpad |  | Gemeente Barneveld | Voorthuizen | Voorthuizen-zuid | Gemeente Barneveld | Liander | G3CP1 | 1978 | 2000.12.hf | 1998 | pl.1x36 | 2010 | 4 | Staal | 39 | 45 | 19 | MAST VERVANGEN | ARMATUUR VERVANGEN | 1 | 1 |  | Armatuur afvoeren | LED-armatuur
Van den Berglaan | 0426_20 | 20 |  | Voetpad |  | Gemeente Barneveld | Voorthuizen | Voorthuizen-zuid | Gemeente Barneveld | Liander | G3CP1 | 1978 | 2000.12.hf | 1998 | pl.1x36 | 2010 | 4 | Staal | 39 | 45 | 19 | MAST VERVANGEN | ARMATUUR VERVANGEN | 1 | 1 |  | Armatuur afvoeren | LED-armatuur
Van den Berglaan | 0426_21 | 21 |  | Voetpad |  | Gemeente Barneveld | Voorthuizen | Voorthuizen-zuid | Gemeente Barneveld | Liander | G3CP1 | 1978 | 2000.12.hf | 1998 | Saled pll 36 3000k | 2015 | 4 | Staal | 39 | 45 | 19 | MAST VERVANGEN | ARMATUUR TERUGPLAATSEN | 1 |  |  |  | LED-armatuur
Van den Berglaan | 0426_22 | 22 |  | Voetpad |  | Gemeente Barneveld | Voorthuizen | Voorthuizen-zuid | Gemeente Barneveld | Liander | G4CP | 1986 | 2000.12.hf | 2001 | pl.1x36 | 2010 | 4 | Staal | 31 | 45 | 16 | MAST LATEN STAAN | ARMATUUR VERVANGEN | 1 | 1 |  | Armatuur afvoeren | LED-armatuur
Van den Berglaan | 0426_23 | 23 |  | Voetpad |  | Gemeente Barneveld | Voorthuizen | Voorthuizen-zuid | Gemeente Barneveld | Liander | G4CP | 1986 | 2000.12.hf | 2001 | pl.1x36 | 2010 | 4 | Staal | 31 | 45 | 16 | MAST LATEN STAAN | ARMATUUR VERVANGEN | 1 | 1 |  | Armatuur afvoeren | LED-armatuur
Van den Berglaan | 0426_24 | 24 | 79 |  |  | Gemeente Barneveld | Voorthuizen | Voorthuizen-zuid | Gemeente Barneveld | Liander | V8VA | 2001 | Iridium | 2001 | cdmt.1x70 | 2010 | 8 | Staal | 16 | 45 | 16 | MAST LATEN STAAN | ARMATUUR VERVANGEN | 1 | 1 |  | Armatuur afvoeren | LED-armatuur
Van den Berglaan | 0426_25 | 25 | 30 |  |  | Gemeente Barneveld | Voorthuizen | Voorthuizen-zuid | Gemeente Barneveld | Liander | V8VA | 2001 | Iridium | 2001 | cdmt.1x70 | 2010 | 8 | Staal | 16 | 45 | 16 | MAST LATEN STAAN | ARMATUUR VERVANGEN | 1 | 1 |  | Armatuur afvoeren | LED-armatuur
Van den Berglaan | 0426_26 | 26 |  |  |  | Gemeente Barneveld | Voorthuizen | Voorthuizen-zuid | Gemeente Barneveld | Liander | V8VA | 2001 | Iridium | 2001 | cdmt.1x70 | 2010 | 8 | Staal | 16 | 45 | 16 | MAST LATEN STAAN | ARMATUUR VERVANGEN | 1 | 1 |  | Armatuur afvoeren | LED-armatuur
Van den Berglaan | 0426_27 | 27 |  |  |  | Gemeente Barneveld | Voorthuizen | Voorthuizen-zuid | Gemeente Barneveld | Liander | V8VA | 2001 | Iridium | 2001 | cdmt.1x70 | 2010 | 8 | Staal | 16 | 45 | 16 | MAST LATEN STAAN | ARMATUUR VERVANGEN | 1 | 1 |  | Armatuur afvoeren | LED-armatuur
Van den Berglaan | 0426_28 | 28 |  |  | Straatnaambord | Gemeente Barneveld | Voorthuizen | Voorthuizen-zuid | Gemeente Barneveld | Liander | V8VA | 2001 | Iridium | 2001 | cdmt.1x70 | 2010 | 8 | Staal | 16 | 45 | 16 | MAST LATEN STAAN | ARMATUUR VERVANGEN | 1 | 1 |  | Armatuur afvoeren | LED-armatuur
Van den Bogertlaan | 0531_1 | 1 |  | Wilhelminastraat | Straatnaambord | Gemeente Barneveld | Barneveld | Centrum | Gemeente Barneveld | Liander | V6VA | 1998 | iris | 1998 | pl.1x36 | 2011 | 6 | Staal | 19 | 45 | 19 | MAST LATEN STAAN | ARMATUUR VERVANGEN | 1 | 1 |  | Armatuur afvoeren | LED-armatuur
Van den Bogertlaan | 0531_2 | 2 | 4 |  |  | Gemeente Barneveld | Barneveld | Centrum | Gemeente Barneveld | Liander | V6VA | 1998 | iris | 1998 | pl.1x36 | 2011 | 6 | Staal | 19 | 45 | 19 | MAST LATEN STAAN | ARMATUUR VERVANGEN | 1 | 1 |  | Armatuur afvoeren | LED-armatuur
Van den Bogertlaan | 0531_3 | 3 | 8 |  |  | Gemeente Barneveld | Barneveld | Centrum | Gemeente Barneveld | Liander | V6VA | 1998 | iris | 1998 | pl.1x36 | 2011 | 6 | Staal | 19 | 45 | 19 | MAST LATEN STAAN | ARMATUUR VERVANGEN | 1 | 1 |  | Armatuur afvoeren | LED-armatuur
Van den Bogertlaan | 0531_4 | 4 | 16 | Drempel |  | Gemeente Barneveld | Barneveld | Centrum | Gemeente Barneveld | Liander | V6VA | 1998 | iris | 1998 | pl.1x36 | 2011 | 6 | Staal | 19 | 45 | 19 | MAST LATEN STAAN | ARMATUUR VERVANGEN | 1 | 1 |  | Armatuur afvoeren | LED-armatuur
Van den Bogertlaan | 0531_5 | 5 | 20 |  |  | Gemeente Barneveld | Barneveld | Centrum | Gemeente Barneveld | Liander | V6VA | 1998 | iris | 1998 | pl.1x36 | 2011 | 6 | Staal | 19 | 45 | 19 | MAST LATEN STAAN | ARMATUUR VERVANGEN | 1 | 1 |  | Armatuur afvoeren | LED-armatuur
Van den Bogertlaan | 0531_6 | 6 | 22 |  |  | Gemeente Barneveld | Barneveld | Centrum | Gemeente Barneveld | Liander | V6VA | 1998 | iris | 1998 | pl.1x36 | 2011 | 6 | Staal | 19 | 45 | 19 | MAST LATEN STAAN | ARMATUUR VERVANGEN | 1 | 1 |  | Armatuur afvoeren | LED-armatuur
Van den Bogertlaan | 0531_7 | 7 | 1 |  |  | Gemeente Barneveld | Barneveld | Centrum | Gemeente Barneveld | Liander | V6VA | 1998 | iris | 1998 | pl.1x36 | 2011 | 6 | Staal | 19 | 45 | 19 | MAST LATEN STAAN | ARMATUUR VERVANGEN | 1 | 1 |  | Armatuur afvoeren | LED-armatuur
Van den Bogertlaan | 0531_8 | 8 |  | van Dompselaerstraat | Verkeersbord A1+A2 | Gemeente Barneveld | Barneveld | Centrum | Gemeente Barneveld | Liander | V6VA | 1998 | iris | 1998 | pl.1x36 | 2011 | 6 | Staal | 19 | 45 | 19 | MAST LATEN STAAN | ARMATUUR VERVANGEN | 1 | 1 |  | Armatuur afvoeren | LED-armatuur
Van Dompselaerstraat | 1287_1 | 1 |  |  |  | Gemeente Barneveld | Barneveld | Centrum | Gemeente Barneveld | Liander | A8VP | 1999 | aurora | 1999 | sont.1x100 | 2011 | 8 | Aluminium | 18 | 30 | 18 | MAST LATEN STAAN | ARMATUUR VERVANGEN | 1 | 1 |  | Armatuur afvoeren | LED-armatuur
Van Dompselaerstraat | 1287_2 | 2 | 19 |  |  | Gemeente Barneveld | Barneveld | Centrum | Gemeente Barneveld | Liander | A8VP | 1999 | aurora | 1999 | sont.1x100 | 2011 | 8 | Aluminium | 18 | 30 | 18 | MAST LATEN STAAN | ARMATUUR VERVANGEN | 1 | 1 |  | Armatuur afvoeren | LED-armatuur
Van Dompselaerstraat | 1287_3 | 3 | 27 |  | Verkeersbord B1 | Gemeente Barneveld | Barneveld | Centrum | Gemeente Barneveld | Liander | A8VP | 1999 | aurora | 1999 | sont.1x100 | 2011 | 8 | Aluminium | 18 | 30 | 18 | MAST LATEN STAAN | ARMATUUR VERVANGEN | 1 | 1 |  | Armatuur afvoeren | LED-armatuur
Van Dompselaerstraat | 1287_4 | 4 | 37 |  | Verkeersbord J23+o.b. | Gemeente Barneveld | Barneveld | Centrum | Gemeente Barneveld | Liander | A8VP | 1999 | aurora | 1999 | sont.1x100 | 2011 | 8 | Aluminium | 18 | 30 | 18 | MAST LATEN STAAN | ARMATUUR VERVANGEN | 1 | 1 |  | Armatuur afvoeren | LED-armatuur
Van Dompselaerstraat | 1287_5 | 5 | 45 |  | Verkeersbord B1 | Gemeente Barneveld | Barneveld | Centrum | Gemeente Barneveld | Liander | A8VP | 1999 | aurora | 1999 | sont.1x100 | 2011 | 8 | Aluminium | 18 | 30 | 18 | MAST LATEN STAAN | ARMATUUR VERVANGEN | 1 | 1 |  | Armatuur afvoeren | LED-armatuur
Van Dompselaerstraat | 1287_6 | 6 | 50 |  |  | Gemeente Barneveld | Barneveld | Centrum | Gemeente Barneveld | Liander | A8VP | 1999 | aurora | 1999 | sont.1x100 | 2011 | 8 | Aluminium | 18 | 30 | 18 | MAST LATEN STAAN | ARMATUUR VERVANGEN | 1 | 1 |  | Armatuur afvoeren | LED-armatuur
Van Dompselaerstraat | 1287_7 | 7 | 55 |  |  | Gemeente Barneveld | Barneveld | Centrum | Gemeente Barneveld | Liander | V6VA | 1993 | 2500.snn.hf | 1993 | pl.1x40 | 2011 | 6 | Staal | 24 | 45 | 24 | MAST LATEN STAAN | ARMATUUR VERVANGEN | 1 | 1 |  | Armatuur afvoeren | LED-armatuur
Van Dompselaerstraat | 1287_8 | 8 | 61 |  |  | Gemeente Barneveld | Barneveld | Centrum | Gemeente Barneveld | Liander | V6VA | 1993 | 2500.snn.hf | 1993 | Saled pll 55 3000k | 2016 | 6 | Staal | 24 | 45 | 24 | MAST LATEN STAAN | REEDS LED-retrofit | 1 |  |  |  | LED-retrofit
Van Dompselaerstraat | 1287_9 | 9 | 56 |  | Bushaltebord | Gemeente Barneveld | Barneveld | Centrum | Gemeente Barneveld | Liander | A8VP | 1999 | aurora | 1999 | sont.1x100 | 2011 | 8 | Aluminium | 18 | 30 | 18 | MAST LATEN STAAN | ARMATUUR VERVANGEN | 1 | 1 |  | Armatuur afvoeren | LED-armatuur
Van Dompselaerstraat | 1287_10 | 10 |  | Leeuwerikstraat |  | Gemeente Barneveld | Barneveld | Centrum | Gemeente Barneveld | Liander | A8VP | 1999 | aurora | 1999 | sont.1x100 | 2011 | 8 | Aluminium | 18 | 30 | 18 | MAST LATEN STAAN | ARMATUUR VERVANGEN | 1 | 1 |  | Armatuur afvoeren | LED-armatuur
Van Dompselaerstraat | 1287_11 | 11 | 64 |  |  | Gemeente Barneveld | Barneveld | Centrum | Gemeente Barneveld | Liander | A8VP | 1999 | aurora | 1999 | sont.1x100 | 2011 | 8 | Aluminium | 18 | 30 | 18 | MAST LATEN STAAN | ARMATUUR VERVANGEN | 1 | 1 |  | Armatuur afvoeren | LED-armatuur
Van Dompselaerstraat | 1287_12 | 12 | 68 |  | Verkeersbord B1 | Gemeente Barneveld | Barneveld | Centrum | Gemeente Barneveld | Liander | A8VP | 1999 | aurora | 1999 | sont.1x100 | 2011 | 8 | Aluminium | 18 | 30 | 18 | MAST LATEN STAAN | ARMATUUR VERVANGEN | 1 | 1 |  | Armatuur afvoeren | LED-armatuur
Van Dompselaerstraat | 1287_13 | 13 | 72 |  |  | Gemeente Barneveld | Barneveld | Centrum | Gemeente Barneveld | Liander | A8VP | 1999 | aurora | 1999 | sont.1x100 | 2011 | 8 | Aluminium | 18 | 30 | 18 | MAST LATEN STAAN | ARMATUUR VERVANGEN | 1 | 1 |  | Armatuur afvoeren | LED-armatuur
Van Dompselaerstraat | 1287_14 | 14 | 76 |  |  | Gemeente Barneveld | Barneveld | Centrum | Gemeente Barneveld | Liander | A8VP | 1999 | aurora | 1999 | sont.1x100 | 2011 | 8 | Aluminium | 18 | 30 | 18 | MAST LATEN STAAN | ARMATUUR VERVANGEN | 1 | 1 |  | Armatuur afvoeren | LED-armatuur
Van Dompselaerstraat | 1287_15 | 15 |  |  |  | Gemeente Barneveld | Barneveld | Centrum | Gemeente Barneveld | Liander | A8VP | 1999 | aurora | 1999 | sont.1x100 | 2011 | 8 | Aluminium | 18 | 30 | 18 | MAST LATEN STAAN | ARMATUUR VERVANGEN | 1 | 1 |  | Armatuur afvoeren | LED-armatuur
Van Dompselaerstraat | 1287_16 | 16 |  |  |  | Gemeente Barneveld | Barneveld | Centrum | Gemeente Barneveld | Liander | A8VP | 1999 | aurora | 1999 | sont.1x100 | 2011 | 8 | Aluminium | 18 | 30 | 18 | MAST LATEN STAAN | ARMATUUR VERVANGEN | 1 | 1 |  | Armatuur afvoeren | LED-armatuur
Van Effrinkstraat | 1385_1 | 1 |  | Apeldoornsestraat | Verkeersbord A2 | Gemeente Barneveld | Voorthuizen | Voorthuizen-zuid | Gemeente Barneveld | Liander | V8VA | 2001 | Iridium | 2001 | cdmt.1x70 | 2010 | 8 | Staal | 16 | 45 | 16 | MAST LATEN STAAN | ARMATUUR VERVANGEN | 1 | 1 |  | Armatuur afvoeren | LED-armatuur
Van Effrinkstraat | 1385_2 | 2 | 2 |  | Verkeersbord B4 | Gemeente Barneveld | Voorthuizen | Voorthuizen-zuid | Gemeente Barneveld | Liander | V8VA | 2001 | Iridium | 2001 | cdmt.1x70 | 2010 | 8 | Staal | 16 | 45 | 16 | MAST LATEN STAAN | ARMATUUR VERVANGEN | 1 | 1 |  | Armatuur afvoeren | LED-armatuur
Van Effrinkstraat | 1385_3 | 3 | 6 | De Steenkamp |  | Gemeente Barneveld | Voorthuizen | Voorthuizen-zuid | Gemeente Barneveld | Liander | V8VA | 2001 | Iridium | 2001 | cdmt.1x70 | 2010 | 8 | Staal | 16 | 45 | 16 | MAST LATEN STAAN | ARMATUUR VERVANGEN | 1 | 1 |  | Armatuur afvoeren | LED-armatuur
Van Effrinkstraat | 1385_4 | 4 | 12 |  |  | Gemeente Barneveld | Voorthuizen | Voorthuizen-zuid | Gemeente Barneveld | Liander | V8VA | 2001 | Iridium | 2001 | cdmt.1x70 | 2010 | 8 | Staal | 16 | 45 | 16 | MAST LATEN STAAN | ARMATUUR VERVANGEN | 1 | 1 |  | Armatuur afvoeren | LED-armatuur
Van Effrinkstraat | 1385_5 | 5 | 20 |  |  | Gemeente Barneveld | Voorthuizen | Voorthuizen-zuid | Gemeente Barneveld | Liander | V8VA | 2001 | Iridium | 2001 | cdmt.1x70 | 2010 | 8 | Staal | 16 | 45 | 16 | MAST LATEN STAAN | ARMATUUR VERVANGEN | 1 | 1 |  | Armatuur afvoeren | LED-armatuur
Van Effrinkstraat | 1385_6 | 6 |  | achter huis nr 20 |  | Gemeente Barneveld | Voorthuizen | Voorthuizen-zuid | Gemeente Barneveld | Liander | V6VA | 2001 | iris | 2001 | Saled pll 36 3000k | 2014 | 6 | Staal | 16 | 45 | 16 | MAST LATEN STAAN | REEDS LED-retrofit | 1 |  |  |  | LED-retrofit
Van Effrinkstraat | 1385_7 | 7 | 23 |  |  | Gemeente Barneveld | Voorthuizen | Voorthuizen-zuid | Gemeente Barneveld | Liander | V8VA | 2001 | Iridium | 2001 | cdmt.1x70 | 2010 | 8 | Staal | 16 | 45 | 16 | MAST LATEN STAAN | ARMATUUR VERVANGEN | 1 | 1 |  | Armatuur afvoeren | LED-armatuur
Van Effrinkstraat | 1385_8 | 8 |  | Jan de Jagerweg | Straatnaambord | Gemeente Barneveld | Voorthuizen | Voorthuizen-zuid | Gemeente Barneveld | Liander | V8VA | 2001 | Iridium | 2001 | cdmt.1x70 | 2010 | 8 | Staal | 16 | 45 | 16 | MAST LATEN STAAN | ARMATUUR VERVANGEN | 1 | 1 |  | Armatuur afvoeren | LED-armatuur
Van Ghentlaan | 1910_1 | 1 | 6 | Voetpad |  | Gemeente Barneveld | Barneveld | De Vaarst | Gemeente Barneveld | Liander | G4CP | 1987 | 2000.12.hf | 2000 | pl.1x36 | 2011 | 4 | Staal | 30 | 45 | 17 | MAST LATEN STAAN | ARMATUUR VERVANGEN | 1 | 1 |  | Armatuur afvoeren | LED-armatuur
Van Ghentlaan | 1910_2 | 2 | 12 |  |  | Gemeente Barneveld | Barneveld | De Vaarst | Gemeente Barneveld | Liander | G4CP | 1987 | 2000.12.hf | 2000 | pl.1x36 | 2011 | 4 | Staal | 30 | 45 | 17 | MAST LATEN STAAN | ARMATUUR VERVANGEN | 1 | 1 |  | Armatuur afvoeren | LED-armatuur
Van Ghentlaan | 1910_3 | 3 |  | voetpad |  | Gemeente Barneveld | Barneveld | De Vaarst | Gemeente Barneveld | Liander | G4CP | 1987 | 2000.12.hf | 2000 | pl.1x36 | 2011 | 4 | Staal | 30 | 45 | 17 | MAST LATEN STAAN | ARMATUUR VERVANGEN | 1 | 1 |  | Armatuur afvoeren | LED-armatuur
Van Ghentlaan | 1910_4 | 4 | 20 |  |  | Gemeente Barneveld | Barneveld | De Vaarst | Gemeente Barneveld | Liander | G4CP | 1987 | 2000.12.hf | 2000 | pl.1x36 | 2011 | 4 | Staal | 30 | 45 | 17 | MAST LATEN STAAN | ARMATUUR VERVANGEN | 1 | 1 |  | Armatuur afvoeren | LED-armatuur
Van Ghentlaan | 1910_5 | 5 | 1 |  |  | Gemeente Barneveld | Barneveld | De Vaarst | Gemeente Barneveld | Liander | G4CP | 1987 | 2000.12.hf | 2000 | Saled pll 36 3000k | 2017 | 4 | Staal | 30 | 45 | 17 | MAST LATEN STAAN | REEDS LED-retrofit | 1 |  |  |  | LED-retrofit
Van Ghentlaan | 1910_6 | 6 | 28 |  |  | Gemeente Barneveld | Barneveld | De Vaarst | Gemeente Barneveld | Liander | G4CP | 1987 | 2000.12.hf | 2000 | pl.1x36 | 2011 | 4 | Staal | 30 | 45 | 17 | MAST LATEN STAAN | ARMATUUR VERVANGEN | 1 | 1 |  | Armatuur afvoeren | LED-armatuur
Van Ghentlaan | 1910_7 | 7 | 15 |  |  | Gemeente Barneveld | Barneveld | De Vaarst | Gemeente Barneveld | Liander | G4CP | 1987 | 2000.12.hf | 2000 | pl.1x36 | 2011 | 4 | Staal | 30 | 45 | 17 | MAST LATEN STAAN | ARMATUUR VERVANGEN | 1 | 1 |  | Armatuur afvoeren | LED-armatuur
Van Ghentlaan | 1910_8 | 8 |  |  |  | Gemeente Barneveld | Barneveld | De Vaarst | Gemeente Barneveld | Liander | G4CP | 1987 | 2000.12.hf | 2000 | pl.1x36 | 2011 | 4 | Staal | 30 | 45 | 17 | MAST LATEN STAAN | ARMATUUR VERVANGEN | 1 | 1 |  | Armatuur afvoeren | LED-armatuur
Van Ghentlaan | 1910_9 | 9 | 41 |  |  | Gemeente Barneveld | Barneveld | De Vaarst | Gemeente Barneveld | Liander | G4CP | 1987 | 2000.12.hf | 2000 | Saled pll 36 3000k | 2017 | 4 | Staal | 30 | 45 | 17 | MAST LATEN STAAN | REEDS LED-retrofit | 1 |  |  |  | LED-retrofit
Van Ghentlaan | 1910_10 | 10 | 43 |  |  | Gemeente Barneveld | Barneveld | De Vaarst | Gemeente Barneveld | Liander | G4CP | 1987 | 2000.12.hf | 2000 | Saled pll 36 3000k | 2017 | 4 | Staal | 30 | 45 | 17 | MAST LATEN STAAN | REEDS LED-retrofit | 1 |  |  |  | LED-retrofit
Van Ghentlaan | 1910_11 | 11 | 53 |  |  | Gemeente Barneveld | Barneveld | De Vaarst | Gemeente Barneveld | Liander | G4CP | 1987 | 2000.12.hf | 2000 | Saled pll 36 3000k | 2017 | 4 | Staal | 30 | 45 | 17 | MAST LATEN STAAN | REEDS LED-retrofit | 1 |  |  |  | LED-retrofit
Van Ghentlaan | 1910_12 | 12 | 109 |  |  | Gemeente Barneveld | Barneveld | De Vaarst | Gemeente Barneveld | Liander | G4CP | 1987 | 2000.12.hf | 2000 | Saled pll 36 3000k | 2017 | 4 | Staal | 30 | 45 | 17 | MAST LATEN STAAN | REEDS LED-retrofit | 1 |  |  |  | LED-retrofit
Van Haersoltelaan | 2496_1 | 1 |  | van Wijnbergenlaan | Straatnaambord | Gemeente Barneveld | Barneveld | De Vaarst | Gemeente Barneveld | Liander | V4CP | 1996 | 2000.12.hf | 2000 | pl.1x36 | 2011 | 4 | Staal | 21 | 45 | 17 | MAST LATEN STAAN | ARMATUUR VERVANGEN | 1 | 1 |  | Armatuur afvoeren | LED-armatuur
Van Haersoltelaan | 2496_2 | 2 | 1 |  |  | Gemeente Barneveld | Barneveld | De Vaarst | Gemeente Barneveld | Liander | G4CP | 1987 | 2000.12.hf | 2000 | pl.1x36 | 2011 | 4 | Staal | 30 | 45 | 17 | MAST LATEN STAAN | ARMATUUR VERVANGEN | 1 | 1 |  | Armatuur afvoeren | LED-armatuur
Van Haersoltelaan | 2496_3 | 3 | 7 |  |  | Gemeente Barneveld | Barneveld | De Vaarst | Gemeente Barneveld | Liander | G4CP | 1987 | 2000.12.hf | 2000 | pl.1x36 | 2011 | 4 | Staal | 30 | 45 | 17 | MAST LATEN STAAN | ARMATUUR VERVANGEN | 1 | 1 |  | Armatuur afvoeren | LED-armatuur
Van Haersoltelaan | 2496_4 | 4 | 11 |  |  | Gemeente Barneveld | Barneveld | De Vaarst | Gemeente Barneveld | Liander | G4CP | 1987 | 2000.12.hf | 2000 | pl.1x36 | 2011 | 4 | Staal | 30 | 45 | 17 | MAST LATEN STAAN | ARMATUUR VERVANGEN | 1 | 1 |  | Armatuur afvoeren | LED-armatuur
Van Haersoltelaan | 2496_5 | 5 | 15 |  |  | Gemeente Barneveld | Barneveld | De Vaarst | Gemeente Barneveld | Liander | G4CP | 1987 | 2000.12.hf | 2000 | pl.1x36 | 2011 | 4 | Staal | 30 | 45 | 17 | MAST LATEN STAAN | ARMATUUR VERVANGEN | 1 | 1 |  | Armatuur afvoeren | LED-armatuur
Van Haersoltelaan | 2496_6 | 6 |  | parkeerplaats |  | Gemeente Barneveld | Barneveld | De Vaarst | Gemeente Barneveld | Liander | V4CP | 1993 | 2000.12.hf | 2000 | pl.1x36 | 2011 | 4 | Staal | 24 | 45 | 17 | MAST LATEN STAAN | ARMATUUR VERVANGEN | 1 | 1 |  | Armatuur afvoeren | LED-armatuur
Van Haersoltelaan | 2496_7 | 7 | 29 |  |  | Gemeente Barneveld | Barneveld | De Vaarst | Gemeente Barneveld | Liander | G4CP | 1987 | 2000.12.hf | 2000 | pl.1x36 | 2011 | 4 | Staal | 30 | 45 | 17 | MAST LATEN STAAN | ARMATUUR VERVANGEN | 1 | 1 |  | Armatuur afvoeren | LED-armatuur
Van Haersoltelaan | 2496_8 | 8 | 35 |  |  | Gemeente Barneveld | Barneveld | De Vaarst | Gemeente Barneveld | Liander | G4CP | 1987 | 2000.12.hf | 2000 | pl.1x36 | 2011 | 4 | Staal | 30 | 45 | 17 | MAST LATEN STAAN | ARMATUUR VERVANGEN | 1 | 1 |  | Armatuur afvoeren | LED-armatuur
Van Haersoltelaan | 2496_9 | 9 | 41 |  |  | Gemeente Barneveld | Barneveld | De Vaarst | Gemeente Barneveld | Liander | G4CP | 1987 | 2000.12.hf | 2000 | pl.1x36 | 2011 | 4 | Staal | 30 | 45 | 17 | MAST LATEN STAAN | ARMATUUR VERVANGEN | 1 | 1 |  | Armatuur afvoeren | LED-armatuur
Van Haersoltelaan | 2496_10 | 10 | 24 |  |  | Gemeente Barneveld | Barneveld | De Vaarst | Gemeente Barneveld | Liander | V4CP | 2012 | 2000.12.hf | 2000 | pl.1x36 | 2011 | 4 | Staal | 5 | 45 | 17 | MAST LATEN STAAN | ARMATUUR VERVANGEN | 1 | 1 |  | Armatuur afvoeren | LED-armatuur
Van Haersoltelaan | 2496_11 | 11 | 26 |  |  | Gemeente Barneveld | Barneveld | De Vaarst | Gemeente Barneveld | Liander | G4CP | 1987 | 2000.12.hf | 2000 | pl.1x36 | 2011 | 4 | Staal | 30 | 45 | 17 | MAST LATEN STAAN | ARMATUUR VERVANGEN | 1 | 1 |  | Armatuur afvoeren | LED-armatuur
Van Haersoltelaan | 2496_12 | 12 | 52 |  |  | Gemeente Barneveld | Barneveld | De Vaarst | Gemeente Barneveld | Liander | V4CP | 2012 | 2000.12.hf | 2000 | pl.1x36 | 2011 | 4 | Staal | 5 | 45 | 17 | MAST LATEN STAAN | ARMATUUR VERVANGEN | 1 | 1 |  | Armatuur afvoeren | LED-armatuur
Van Haersoltelaan | 2496_13 | 13 | 44 | Naast |  | Gemeente Barneveld | Barneveld | De Vaarst | Gemeente Barneveld | Liander | G4CP | 1987 | 2000.12.hf | 2000 | pl.1x36 | 2011 | 4 | Staal | 30 | 45 | 17 | MAST LATEN STAAN | ARMATUUR VERVANGEN | 1 | 1 |  | Armatuur afvoeren | LED-armatuur
Van Haersoltelaan | 2496_14 | 14 | 34 | Naast |  | Gemeente Barneveld | Barneveld | De Vaarst | Gemeente Barneveld | Liander | G4CP | 1987 | 2000.12.hf | 2000 | pl.1x36 | 2011 | 4 | Staal | 30 | 45 | 17 | MAST LATEN STAAN | ARMATUUR VERVANGEN | 1 | 1 |  | Armatuur afvoeren | LED-armatuur
Van Haersoltelaan | 2496_15 | 15 | 37 |  |  | Gemeente Barneveld | Barneveld | De Vaarst | Gemeente Barneveld | Liander | G4CP | 1987 | 2000.12.hf | 2000 | pl.1x36 | 2011 | 4 | Staal | 30 | 45 | 17 | MAST LATEN STAAN | ARMATUUR VERVANGEN | 1 | 1 |  | Armatuur afvoeren | LED-armatuur
Van Haersoltelaan | 2496_16 | 16 | 56 |  |  | Gemeente Barneveld | Barneveld | De Vaarst | Gemeente Barneveld | Liander | G4CP | 1987 | 2000.12.hf | 2000 | Saled pll 36 3000k | 2014 | 4 | Staal | 30 | 45 | 17 | MAST LATEN STAAN | REEDS LED-retrofit | 1 |  |  |  | LED-retrofit
Van Haersoltelaan | 2496_17 | 17 | 58 |  |  | Gemeente Barneveld | Barneveld | De Vaarst | Gemeente Barneveld | Liander | G4CP | 1987 | 2000.12.hf | 2000 | pl.1x36 | 2011 | 4 | Staal | 30 | 45 | 17 | MAST LATEN STAAN | ARMATUUR VERVANGEN | 1 | 1 |  | Armatuur afvoeren | LED-armatuur
Van Haersoltelaan | 2496_18 | 18 | 53 |  |  | Gemeente Barneveld | Barneveld | De Vaarst | Gemeente Barneveld | Liander | G4CP | 1987 | 2000.12.hf | 2000 | pl.1x36 | 2011 | 4 | Staal | 30 | 45 | 17 | MAST LATEN STAAN | ARMATUUR VERVANGEN | 1 | 1 |  | Armatuur afvoeren | LED-armatuur
Van Haersoltelaan | 2496_19 | 19 | 57 |  |  | Gemeente Barneveld | Barneveld | De Vaarst | Gemeente Barneveld | Liander | G4CP | 1987 | 2000.12.hf | 2000 | pl.1x36 | 2011 | 4 | Staal | 30 | 45 | 17 | MAST LATEN STAAN | ARMATUUR VERVANGEN | 1 | 1 |  | Armatuur afvoeren | LED-armatuur
Van Haersoltelaan | 2496_20 | 20 |  | 59 |  | Gemeente Barneveld | Barneveld | De Vaarst | Gemeente Barneveld | Liander | G4CP | 1987 | 2000.12.hf | 2000 | pl.1x36 | 2011 | 4 | Staal | 30 | 45 | 17 | MAST LATEN STAAN | ARMATUUR VERVANGEN | 1 | 1 |  | Armatuur afvoeren | LED-armatuur
Van Haersoltelaan | 2496_21 | 21 |  | 70 |  | Gemeente Barneveld | Barneveld | De Vaarst | Gemeente Barneveld | Liander | G4CP | 1987 | 2000.12.hf | 2000 | pl.1x36 | 2011 | 4 | Staal | 30 | 45 | 17 | MAST LATEN STAAN | ARMATUUR VERVANGEN | 1 | 1 |  | Armatuur afvoeren | LED-armatuur
Van Haersoltelaan | 2496_22 | 22 | 70 |  |  | Gemeente Barneveld | Barneveld | De Vaarst | Gemeente Barneveld | Liander | G4CP | 1987 | 2000.12.hf | 2000 | pl.1x36 | 2011 | 4 | Staal | 30 | 45 | 17 | MAST LATEN STAAN | ARMATUUR VERVANGEN | 1 | 1 |  | Armatuur afvoeren | LED-armatuur
Van Haersoltelaan | 2496_23 | 23 | 73 |  |  | Gemeente Barneveld | Barneveld | De Vaarst | Gemeente Barneveld | Liander | G4CP | 1987 | 2000.12.hf | 2000 | pl.1x36 | 2011 | 4 | Staal | 30 | 45 | 17 | MAST LATEN STAAN | ARMATUUR VERVANGEN | 1 | 1 |  | Armatuur afvoeren | LED-armatuur
Van Haersoltelaan | 2496_24 | 24 | 75 |  |  | Gemeente Barneveld | Barneveld | De Vaarst | Gemeente Barneveld | Liander | G4CP | 1988 | 2000.12.hf | 2000 | pl.1x36 | 2011 | 4 | Staal | 29 | 45 | 17 | MAST LATEN STAAN | ARMATUUR VERVANGEN | 1 | 1 |  | Armatuur afvoeren | LED-armatuur
Van Haersoltelaan | 2496_25 | 25 | 79 |  |  | Gemeente Barneveld | Barneveld | De Vaarst | Gemeente Barneveld | Liander | G4CP | 1987 | 2000.12.hf | 2000 | pl.1x36 | 2011 | 4 | Staal | 30 | 45 | 17 | MAST LATEN STAAN | ARMATUUR VERVANGEN | 1 | 1 |  | Armatuur afvoeren | LED-armatuur
Van Haersoltelaan | 2496_26 | 26 | 87 |  |  | Gemeente Barneveld | Barneveld | De Vaarst | Gemeente Barneveld | Liander | G4CP | 1987 | 2000.12.hf | 2000 | pl.1x36 | 2011 | 4 | Staal | 30 | 45 | 17 | MAST LATEN STAAN | ARMATUUR VERVANGEN | 1 | 1 |  | Armatuur afvoeren | LED-armatuur
Van Haersoltelaan | 2496_27 | 27 | 97 |  |  | Gemeente Barneveld | Barneveld | De Vaarst | Gemeente Barneveld | Liander | G4CP | 1987 | 2000.12.hf | 2000 | pl.1x36 | 2011 | 4 | Staal | 30 | 45 | 17 | MAST LATEN STAAN | ARMATUUR VERVANGEN | 1 | 1 |  | Armatuur afvoeren | LED-armatuur
Van Haersoltelaan | 2496_28 | 28 |  | parkeerplaats |  | Gemeente Barneveld | Barneveld | De Vaarst | Gemeente Barneveld | Liander | G4CP | 1989 | 2000.12.hf | 2000 | pl.1x36 | 2011 | 4 | Staal | 28 | 45 | 17 | MAST LATEN STAAN | ARMATUUR VERVANGEN | 1 | 1 |  | Armatuur afvoeren | LED-armatuur
Van Haersoltelaan | 2496_29 | 29 | 82 |  |  | Gemeente Barneveld | Barneveld | De Vaarst | Gemeente Barneveld | Liander | G4CP | 1987 | 2000.12.hf | 2000 | Saled pll 36 3000k | 2017 | 4 | Staal | 30 | 45 | 17 | MAST LATEN STAAN | REEDS LED-retrofit | 1 |  |  |  | LED-retrofit
Van Haersoltelaan | 2496_30 | 30 | 88 |  |  | Gemeente Barneveld | Barneveld | De Vaarst | Gemeente Barneveld | Liander | G4CP | 1987 | 2000.12.hf | 2000 | Saled pll 36 3000k | 2017 | 4 | Staal | 30 | 45 | 17 | MAST LATEN STAAN | REEDS LED-retrofit | 1 |  |  |  | LED-retrofit
Van Haersoltelaan | 2496_31 | 31 | 94 |  |  | Gemeente Barneveld | Barneveld | De Vaarst | Gemeente Barneveld | Liander | G4CP | 1987 | 2000.12.hf | 2000 | Saled pll 36 3000k | 2017 | 4 | Staal | 30 | 45 | 17 | MAST LATEN STAAN | REEDS LED-retrofit | 1 |  |  |  | LED-retrofit
Van Haersoltelaan | 2496_32 | 32 |  | parkeerplaats |  | Gemeente Barneveld | Barneveld | De Vaarst | Gemeente Barneveld | Liander | G4CP | 1987 | 2000.12.hf | 2000 | Saled pll 36 3000k | 2017 | 4 | Staal | 30 | 45 | 17 | MAST LATEN STAAN | REEDS LED-retrofit | 1 |  |  |  | LED-retrofit
Van Haersoltelaan | 2496_33 | 33 |  | Brug |  | Gemeente Barneveld | Barneveld | De Vaarst | Gemeente Barneveld | Liander | G4CP | 1987 | 2000.12.hf | 2000 | Saled pll 36 3000k | 2017 | 4 | Staal | 30 | 45 | 17 | MAST LATEN STAAN | REEDS LED-retrofit | 1 |  |  |  | LED-retrofit
van Heuvenlaan | 2209_1 | 1 | 1 | Fietssluis |  | Gemeente Barneveld | Barneveld | Vliegersveld | Gemeente Barneveld | Liander | V6VA | 1996 | iris | 1996 | pl.1x36 | 2010 | 6 | Staal | 21 | 45 | 21 | MAST LATEN STAAN | ARMATUUR VERVANGEN | 1 | 1 |  | Armatuur afvoeren | LED-armatuur
van Heuvenlaan | 2209_2 | 2 | 3 |  |  | Gemeente Barneveld | Barneveld | Vliegersveld | Gemeente Barneveld | Liander | V6VA | 1996 | iris | 1996 | Saled pll 36 3000k | 2014 | 6 | Staal | 21 | 45 | 21 | MAST LATEN STAAN | REEDS LED-retrofit | 1 |  |  |  | LED-retrofit
van Heuvenlaan | 2209_3 | 3 | 7 |  |  | Gemeente Barneveld | Barneveld | Vliegersveld | Gemeente Barneveld | Liander | V6VA | 1996 | iris | 1996 | pl.1x36 | 2010 | 6 | Staal | 21 | 45 | 21 | MAST LATEN STAAN | ARMATUUR VERVANGEN | 1 | 1 |  | Armatuur afvoeren | LED-armatuur
van Heuvenlaan | 2209_4 | 4 | 11 |  |  | Gemeente Barneveld | Barneveld | Vliegersveld | Gemeente Barneveld | Liander | V6VA | 1996 | iris | 1996 | pl.1x36 | 2010 | 6 | Staal | 21 | 45 | 21 | MAST LATEN STAAN | ARMATUUR VERVANGEN | 1 | 1 |  | Armatuur afvoeren | LED-armatuur
van Heuvenlaan | 2209_5 | 5 | 17 |  |  | Gemeente Barneveld | Barneveld | Vliegersveld | Gemeente Barneveld | Liander | V6VA | 1996 | iris | 1996 | pl.1x36 | 2010 | 6 | Staal | 21 | 45 | 21 | MAST LATEN STAAN | ARMATUUR VERVANGEN | 1 | 1 |  | Armatuur afvoeren | LED-armatuur
Van Hogendorplaan | 2267_1 | 1 | 2 | Groen van Prinstererlaan |  | Gemeente Barneveld | Barneveld | Centrum | Gemeente Barneveld | Liander | V6VA | 2000 | fgs.224 | 2000 | pl.1x36 | 2011 | 6 | Staal | 17 | 45 | 17 | MAST LATEN STAAN | ARMATUUR VERVANGEN | 1 | 1 |  | Armatuur afvoeren | LED-armatuur
Van Hogendorplaan | 2267_2 | 2 | 6 |  |  | Gemeente Barneveld | Barneveld | Centrum | Gemeente Barneveld | Liander | V6VA | 2000 | fgs.224 | 2000 | pl.1x36 | 2011 | 6 | Staal | 17 | 45 | 17 | MAST LATEN STAAN | ARMATUUR VERVANGEN | 1 | 1 |  | Armatuur afvoeren | LED-armatuur
Van Hogendorplaan | 2267_3 | 3 | 14 |  |  | Gemeente Barneveld | Barneveld | Centrum | Gemeente Barneveld | Liander | V6VA | 2000 | fgs.224 | 2000 | pl.1x36 | 2011 | 6 | Staal | 17 | 45 | 17 | MAST LATEN STAAN | ARMATUUR VERVANGEN | 1 | 1 |  | Armatuur afvoeren | LED-armatuur
Van Hogendorplaan | 2267_4 | 4 | 18 |  |  | Gemeente Barneveld | Barneveld | Centrum | Gemeente Barneveld | Liander | V6VA | 2000 | fgs.224 | 2000 | pl.1x36 | 2011 | 6 | Staal | 17 | 45 | 17 | MAST LATEN STAAN | ARMATUUR VERVANGEN | 1 | 1 |  | Armatuur afvoeren | LED-armatuur
Van Hogendorplaan | 2267_5 | 5 |  | Dr.Kuyperlaan |  | Gemeente Barneveld | Barneveld | Centrum | Gemeente Barneveld | Liander | V6VA | 2000 | fgs.224 | 2000 | pl.1x36 | 2011 | 6 | Staal | 17 | 45 | 17 | MAST LATEN STAAN | ARMATUUR VERVANGEN | 1 | 1 |  | Armatuur afvoeren | LED-armatuur
Van Hogendorplaan | 2267_6 | 6 |  | Dr.Kuyperlaan |  | Gemeente Barneveld | Barneveld | Centrum | Gemeente Barneveld | Liander | V6VA | 2000 | fgs.224 | 2000 | pl.1x36 | 2011 | 6 | Staal | 17 | 45 | 17 | MAST LATEN STAAN | ARMATUUR VERVANGEN | 1 | 1 |  | Armatuur afvoeren | LED-armatuur
Van Hogendorplaan | 2267_7 | 7 | 22 |  |  | Gemeente Barneveld | Barneveld | Centrum | Gemeente Barneveld | Liander | V6VA | 2000 | fgs.224 | 2000 | pl.1x36 | 2011 | 6 | Staal | 17 | 45 | 17 | MAST LATEN STAAN | ARMATUUR VERVANGEN | 1 | 1 |  | Armatuur afvoeren | LED-armatuur
Van Hogendorplaan | 2267_8 | 8 | 26 |  |  | Gemeente Barneveld | Barneveld | Centrum | Gemeente Barneveld | Liander | V6VA | 2000 | fgs.224 | 2000 | pl.1x36 | 2011 | 6 | Staal | 17 | 45 | 17 | MAST LATEN STAAN | ARMATUUR VERVANGEN | 1 | 1 |  | Armatuur afvoeren | LED-armatuur
Van Hogendorplaan | 2267_9 | 9 | 30 |  | Verkeersbord J21 | Gemeente Barneveld | Barneveld | Centrum | Gemeente Barneveld | Liander | V6VA | 2000 | fgs.224 | 2000 | pl.1x36 | 2011 | 6 | Staal | 17 | 45 | 17 | MAST LATEN STAAN | ARMATUUR VERVANGEN | 1 | 1 |  | Armatuur afvoeren | LED-armatuur
Van Hogendorplaan | 2267_10 | 10 |  | Van Houtenlaan |  | Gemeente Barneveld | Barneveld | Centrum | Gemeente Barneveld | Liander | V6VA | 2000 | fgs.224 | 2000 | pl.1x36 | 2011 | 6 | Staal | 17 | 45 | 17 | MAST LATEN STAAN | ARMATUUR VERVANGEN | 1 | 1 |  | Armatuur afvoeren | LED-armatuur
Van Hogendorplaan | 2267_11 | 11 | 36 |  |  | Gemeente Barneveld | Barneveld | Centrum | Gemeente Barneveld | Liander | V6VA | 2000 | fgs.224 | 2000 | pl.1x36 | 2011 | 6 | Staal | 17 | 45 | 17 | MAST LATEN STAAN | ARMATUUR VERVANGEN | 1 | 1 |  | Armatuur afvoeren | LED-armatuur
Van Hogendorplaan | 2267_12 | 12 | 40 |  |  | Gemeente Barneveld | Barneveld | Centrum | Gemeente Barneveld | Liander | V6VA | 2000 | fgs.224 | 2000 | pl.1x36 | 2011 | 6 | Staal | 17 | 45 | 17 | MAST LATEN STAAN | ARMATUUR VERVANGEN | 1 | 1 |  | Armatuur afvoeren | LED-armatuur
Van Hogendorplaan | 2267_13 | 13 |  |  |  | Gemeente Barneveld | Barneveld | Centrum | Gemeente Barneveld | Liander | P5CP Akzo900gs | 2015 | NANO 2 16 led 5068 | 2015 | Nano 2 led16 | 2015 | 5 | Staal | 2 | 45 | 2 | MAST LATEN STAAN | ARMATUUR LATEN STAAN | 1 |  |  |  | LED-armatuur
Van Hogendorplaan | 2267_14 | 14 |  |  |  | Gemeente Barneveld | Barneveld | Centrum | Gemeente Barneveld | Liander | P5CP Akzo900gs | 2015 | NANO 2 16 led 5068 | 2015 | Nano 2 led16 | 2015 | 5 | Staal | 2 | 45 | 2 | MAST LATEN STAAN | ARMATUUR LATEN STAAN | 1 |  |  |  | LED-armatuur
Van Hogendorplaan | 2267_15 | 15 |  |  |  | Gemeente Barneveld | Barneveld | Centrum | Gemeente Barneveld | Liander | P5CP Akzo900gs | 2015 | NANO 2 16 led 5068 | 2015 | Nano 2 led16 | 2015 | 5 | Staal | 2 | 45 | 2 | MAST LATEN STAAN | ARMATUUR LATEN STAAN | 1 |  |  |  | LED-armatuur
Van Hogendorplaan | 2267_16 | 16 | hsnr 23 |  |  | Gemeente Barneveld | Barneveld | Centrum | Gemeente Barneveld | Liander | P5CP Akzo900gs | 2015 | NANO 2 16 led 5068 | 2015 | Nano 2 led16 | 2015 | 5 | Staal | 2 | 45 | 2 | MAST LATEN STAAN | ARMATUUR LATEN STAAN | 1 |  |  |  | LED-armatuur
Van Hogendorplaan | 2267_17 | 17 | hsnr 15 |  |  | Gemeente Barneveld | Barneveld | Centrum | Gemeente Barneveld | Liander | P5CP Akzo900gs | 2015 | NANO 2 16 led 5068 | 2015 | Nano 2 led16 | 2015 | 5 | Staal | 2 | 45 | 2 | MAST LATEN STAAN | ARMATUUR LATEN STAAN | 1 |  |  |  | LED-armatuur
Van Hogendorplaan | 2267_18 | 18 | naast 11 | Naast hsnr11 |  | Gemeente Barneveld | Barneveld | Centrum | Gemeente Barneveld | Liander | P5CP Akzo900gs | 2015 | NANO 2 16 led 5068 | 2015 | Nano 2 led16 | 2015 | 5 | Staal | 2 | 45 | 2 | MAST LATEN STAAN | ARMATUUR LATEN STAAN | 1 |  |  |  | LED-armatuur
Van Hogendorplaan | 2267_19 | 19 | 46 |  |  | Gemeente Barneveld | Barneveld | Centrum | Gemeente Barneveld | Liander | V6VA | 2000 | fgs.224 | 2000 | pl.1x36 | 2011 | 6 | Staal | 17 | 45 | 17 | MAST LATEN STAAN | ARMATUUR VERVANGEN | 1 | 1 |  | Armatuur afvoeren | LED-armatuur
Van Hogendorplaan | 2267_20 | 20 | 50 |  |  | Gemeente Barneveld | Barneveld | Centrum | Gemeente Barneveld | Liander | V6VA | 2000 | fgs.224 | 2000 | pl.1x36 | 2011 | 6 | Staal | 17 | 45 | 17 | MAST LATEN STAAN | ARMATUUR VERVANGEN | 1 | 1 |  | Armatuur afvoeren | LED-armatuur
Van Hogendorplaan | 2267_21 | 21 |  | Schoutenstraat | Verkeersbord B6+straatnaambord | Gemeente Barneveld | Barneveld | Centrum | Gemeente Barneveld | Liander | V6VA | 2000 | fgs.224 | 2000 | pl.1x36 | 2011 | 6 | Staal | 17 | 45 | 17 | MAST LATEN STAAN | ARMATUUR VERVANGEN | 1 | 1 |  | Armatuur afvoeren | LED-armatuur
Van Houtenlaan | 2365_1 | 1 |  | Thorbeckelaan |  | Gemeente Barneveld | Barneveld | Centrum | Gemeente Barneveld | Liander | V6VA | 2002 | fgs.224 | 2002 | pl.1x36 | 2011 | 6 | Staal | 15 | 45 | 15 | MAST LATEN STAAN | ARMATUUR VERVANGEN | 1 | 1 |  | Armatuur afvoeren | LED-armatuur
Van Houtenlaan | 2365_2 | 2 |  |  |  | Gemeente Barneveld | Barneveld | Centrum | Gemeente Barneveld | Liander | V6VA | 2002 | fgs.224 | 2002 | pl.1x36 | 2011 | 6 | Staal | 15 | 45 | 15 | MAST LATEN STAAN | ARMATUUR VERVANGEN | 1 | 1 |  | Armatuur afvoeren | LED-armatuur
Van Houtenlaan | 2365_3 | 3 |  | van Hogendorplaan |  | Gemeente Barneveld | Barneveld | Centrum | Gemeente Barneveld | Liander | V6VA | 2002 | fgs.224 | 2002 | pl.1x36 | 2011 | 6 | Staal | 15 | 45 | 15 | MAST LATEN STAAN | ARMATUUR VERVANGEN | 1 | 1 |  | Armatuur afvoeren | LED-armatuur
Van Houtenlaan | 2365_4 | 4 | 3 | bij school |  | Gemeente Barneveld | Barneveld | Centrum | Gemeente Barneveld | Liander | V6VA | 2002 | fgs.224 | 2002 | pl.1x36 | 2011 | 6 | Staal | 15 | 45 | 15 | MAST LATEN STAAN | ARMATUUR VERVANGEN | 1 | 1 |  | Armatuur afvoeren | LED-armatuur
Van Houtenlaan | 2365_5 | 5 | 18 |  |  | Gemeente Barneveld | Barneveld | Centrum | Gemeente Barneveld | Liander | V6VA | 1996 | fgs.224 | 2002 | pl.1x36 | 2011 | 6 | Staal | 21 | 45 | 15 | MAST LATEN STAAN | ARMATUUR VERVANGEN | 1 | 1 |  | Armatuur afvoeren | LED-armatuur
Van Houtenlaan | 2365_6 | 6 |  |  |  | Gemeente Barneveld | Barneveld | Centrum | Gemeente Barneveld | Liander | P5CP Akzo900gs | 2015 | NANO 2 16 led 5068 | 2015 | Nano 2 led16 | 2015 | 5 | Staal | 2 | 45 | 2 | MAST LATEN STAAN | ARMATUUR LATEN STAAN | 1 |  |  |  | LED-armatuur
Van Houtenlaan | 2365_7 | 7 |  |  |  | Gemeente Barneveld | Barneveld | Centrum | Gemeente Barneveld | Liander | P5CP Akzo900gs | 2015 | NANO 2 16 led 5068 | 2015 | Nano 2 led16 | 2015 | 5 | Staal | 2 | 45 | 2 | MAST LATEN STAAN | ARMATUUR LATEN STAAN | 1 |  |  |  | LED-armatuur
Van Houtenlaan | 2365_8 | 8 |  |  | Mast herplaatst 2015 | Gemeente Barneveld | Barneveld | Centrum | Gemeente Barneveld | Liander | V6VA | 1996 | fgs.224 | 2002 | pl.1x36 | 2011 | 6 | Staal | 21 | 45 | 15 | MAST LATEN STAAN | ARMATUUR VERVANGEN | 1 | 1 |  | Armatuur afvoeren | LED-armatuur
Van Houtenlaan | 2365_9 | 9 |  | Beekstraat |  | Gemeente Barneveld | Barneveld | Centrum | Gemeente Barneveld | Liander | V6VA | 1996 | fgs.224 | 2002 | pl.1x36 | 2011 | 6 | Staal | 21 | 45 | 15 | MAST LATEN STAAN | ARMATUUR VERVANGEN | 1 | 1 |  | Armatuur afvoeren | LED-armatuur
Van Lennepstraat | 3442_1 | 1 |  | Potgieterstraat | Straatnaambord | Gemeente Barneveld | Barneveld | De Lors | Gemeente Barneveld | Liander | V6VA | 1998 | iris | 1998 | pl.1x36 | 2010 | 6 | Staal | 19 | 45 | 19 | MAST LATEN STAAN | ARMATUUR VERVANGEN | 1 | 1 |  | Armatuur afvoeren | LED-armatuur
Van Lennepstraat | 3442_2 | 2 | 5 |  |  | Gemeente Barneveld | Barneveld | De Lors | Gemeente Barneveld | Liander | V6VA | 1998 | iris | 1998 | pl.1x36 | 2010 | 6 | Staal | 19 | 45 | 19 | MAST LATEN STAAN | ARMATUUR VERVANGEN | 1 | 1 |  | Armatuur afvoeren | LED-armatuur
Van Lennepstraat | 3442_3 | 3 | 15 |  |  | Gemeente Barneveld | Barneveld | De Lors | Gemeente Barneveld | Liander | V6VA | 1998 | iris | 1998 | pl.1x36 | 2010 | 6 | Staal | 19 | 45 | 19 | MAST LATEN STAAN | ARMATUUR VERVANGEN | 1 | 1 |  | Armatuur afvoeren | LED-armatuur
Van Lennepstraat | 3442_4 | 4 | 23 |  |  | Gemeente Barneveld | Barneveld | De Lors | Gemeente Barneveld | Liander | V6VA | 1998 | iris | 1998 | Saled pll 36 3000k | 2017 | 6 | Staal | 19 | 45 | 19 | MAST LATEN STAAN | REEDS LED-retrofit | 1 |  |  |  | LED-retrofit
Van Lennepstraat | 3442_5 | 5 |  | Potgieterstraat |  | Gemeente Barneveld | Barneveld | De Lors | Gemeente Barneveld | Liander | V6VA | 1998 | iris | 1998 | Saled pll 36 3000k | 2016 | 6 | Staal | 19 | 45 | 19 | MAST LATEN STAAN | REEDS LED-retrofit | 1 |  |  |  | LED-retrofit
Van Lennepstraat | 3442_6 | 6 | 26 |  |  | Gemeente Barneveld | Barneveld | De Lors | Gemeente Barneveld | Liander | V6VA | 1998 | iris | 1998 | Saled pll 36 3000k | 2016 | 6 | Staal | 19 | 45 | 19 | MAST LATEN STAAN | REEDS LED-retrofit | 1 |  |  |  | LED-retrofit
Van Lennepstraat | 3442_7 | 7 | 38 |  |  | Gemeente Barneveld | Barneveld | De Lors | Gemeente Barneveld | Liander | V6VA | 1998 | iris | 1998 | Saled pll 36 3000k | 2017 | 6 | Staal | 19 | 45 | 19 | MAST LATEN STAAN | REEDS LED-retrofit | 1 |  |  |  | LED-retrofit
Van Limburg Stirumlaan | 3459_1 | 1 |  |  |  | Gemeente Barneveld | Barneveld | Centrum | Gemeente Barneveld | Liander | P6CB 9005 | 2014 | Saffier 1 | 2014 | plt.32 | 2014 | 6 | Staal | 3 | 45 | 3 | MAST LATEN STAAN | LED-retrofitten | 1 |  | 1 |  | LED-retrofit
Van Limburg Stirumlaan | 3459_2 | 2 |  |  |  | Gemeente Barneveld | Barneveld | Centrum | Gemeente Barneveld | Liander | P6CB 9005 | 2014 | Saffier 1 | 2014 | plt.32 | 2014 | 6 | Staal | 3 | 45 | 3 | MAST LATEN STAAN | LED-retrofitten | 1 |  | 1 |  | LED-retrofit
Van Limburg Stirumlaan | 3459_3 | 3 |  |  |  | Gemeente Barneveld | Barneveld | Centrum | Gemeente Barneveld | Liander | P6CB 9005 | 2014 | Saffier 1 | 2014 | plt.32 | 2014 | 6 | Staal | 3 | 45 | 3 | MAST LATEN STAAN | LED-retrofitten | 1 |  | 1 |  | LED-retrofit
Van Limburg Stirumlaan | 3459_4 | 4 |  |  |  | Gemeente Barneveld | Barneveld | Centrum | Gemeente Barneveld | Liander | P6CB 9005 | 2014 | Saffier 1 | 2014 | plt.32 | 2014 | 6 | Staal | 3 | 45 | 3 | MAST LATEN STAAN | LED-retrofitten | 1 |  | 1 |  | LED-retrofit
Van Renesselaan | 4782_1 | 1 |  | voetpad achter hsnr 5 |  | Gemeente Barneveld | Barneveld | De Vaarst | Gemeente Barneveld | Liander | G4CP | 1987 | 2000.12.hf | 2000 | Saled pll 36 3000k | 2017 | 4 | Staal | 30 | 45 | 17 | MAST LATEN STAAN | REEDS LED-retrofit | 1 |  |  |  | LED-retrofit
Van Renesselaan | 4782_2 | 2 | 7 |  |  | Gemeente Barneveld | Barneveld | De Vaarst | Gemeente Barneveld | Liander | G4CP | 1987 | 2000.12.hf | 2000 | Saled pll 36 3000k | 2017 | 4 | Staal | 30 | 45 | 17 | MAST LATEN STAAN | REEDS LED-retrofit | 1 |  |  |  | LED-retrofit
Van Renesselaan | 4782_3 | 3 | 17 |  |  | Gemeente Barneveld | Barneveld | De Vaarst | Gemeente Barneveld | Liander | G4CP | 1987 | 2000.12.hf | 2000 | Saled pll 36 3000k | 2017 | 4 | Staal | 30 | 45 | 17 | MAST LATEN STAAN | REEDS LED-retrofit | 1 |  |  |  | LED-retrofit
Van Renesselaan | 4782_4 | 4 |  | voetpad achter hsnr 23 |  | Gemeente Barneveld | Barneveld | De Vaarst | Gemeente Barneveld | Liander | G4CP | 1987 | 2000.12.hf | 2000 | pl.1x36 | 2011 | 4 | Staal | 30 | 45 | 17 | MAST LATEN STAAN | ARMATUUR VERVANGEN | 1 | 1 |  | Armatuur afvoeren | LED-armatuur
Van Renesselaan | 4782_5 | 5 | 23 |  |  | Gemeente Barneveld | Barneveld | De Vaarst | Gemeente Barneveld | Liander | G4CP | 1987 | 2000.12.hf | 2000 | Saled pll 36 3000k | 2017 | 4 | Staal | 30 | 45 | 17 | MAST LATEN STAAN | REEDS LED-retrofit | 1 |  |  |  | LED-retrofit
Van Renesselaan | 4782_6 | 6 | 62 |  |  | Gemeente Barneveld | Barneveld | De Vaarst | Gemeente Barneveld | Liander | G4CP | 1987 | 2000.12.hf | 2000 | pl.1x36 | 2011 | 4 | Staal | 30 | 45 | 17 | MAST LATEN STAAN | ARMATUUR VERVANGEN | 1 | 1 |  | Armatuur afvoeren | LED-armatuur
Van Renesselaan | 4782_7 | 7 | 68 |  |  | Gemeente Barneveld | Barneveld | De Vaarst | Gemeente Barneveld | Liander | G4CP | 1987 | 2000.12.hf | 2000 | pl.1x36 | 2011 | 4 | Staal | 30 | 45 | 17 | MAST LATEN STAAN | ARMATUUR VERVANGEN | 1 | 1 |  | Armatuur afvoeren | LED-armatuur
Van Renesselaan | 4782_8 | 8 | 72 |  |  | Gemeente Barneveld | Barneveld | De Vaarst | Gemeente Barneveld | Liander | G4CP | 1987 | 2000.12.hf | 2000 | pl.1x36 | 2011 | 4 | Staal | 30 | 45 | 17 | MAST LATEN STAAN | ARMATUUR VERVANGEN | 1 | 1 |  | Armatuur afvoeren | LED-armatuur
Van Renesselaan | 4782_9 | 9 | 52 |  | Straatnaambord | Gemeente Barneveld | Barneveld | De Vaarst | Gemeente Barneveld | Liander | G4CP | 1987 | 2000.12.hf | 2000 | pl.1x36 | 2011 | 4 | Staal | 30 | 45 | 17 | MAST LATEN STAAN | ARMATUUR VERVANGEN | 1 | 1 |  | Armatuur afvoeren | LED-armatuur
Van Renesselaan | 4782_10 | 10 |  | van Haersoltelaan 4 | Straatnaambord | Gemeente Barneveld | Barneveld | De Vaarst | Gemeente Barneveld | Liander | V4CP | 1998 | 2000.12.hf | 2000 | pl.1x36 | 2011 | 4 | Staal | 19 | 45 | 17 | MAST LATEN STAAN | ARMATUUR VERVANGEN | 1 | 1 |  | Armatuur afvoeren | LED-armatuur
Van Renesselaan | 4782_11 | 11 | 50 |  |  | Gemeente Barneveld | Barneveld | De Vaarst | Gemeente Barneveld | Liander | G4CP | 1987 | 2000.12.hf | 2000 | pl.1x36 | 2011 | 4 | Staal | 30 | 45 | 17 | MAST LATEN STAAN | ARMATUUR VERVANGEN | 1 | 1 |  | Armatuur afvoeren | LED-armatuur
Van Renesselaan | 4782_12 | 12 | 40 |  |  | Gemeente Barneveld | Barneveld | De Vaarst | Gemeente Barneveld | Liander | G4CP | 1987 | 2000.12.hf | 2000 | pl.1x36 | 2011 | 4 | Staal | 30 | 45 | 17 | MAST LATEN STAAN | ARMATUUR VERVANGEN | 1 | 1 |  | Armatuur afvoeren | LED-armatuur
Van Riebeeckstraat | 5010_1 | 1 |  |  | Straatnaambord | Gemeente Barneveld | Barneveld | Kastelenwijk | Gemeente Barneveld | Liander | P6VA 7035 | 2016 | fgs.224 | 2004 | Saled pll 36 3000k | 2016 | 6 | Staal | 1 | 45 | 13 | MAST LATEN STAAN | REEDS LED-retrofit | 1 |  |  |  | LED-retrofit
Van Riebeeckstraat | 5010_2 | 2 | 2 |  |  | Gemeente Barneveld | Barneveld | Kastelenwijk | Gemeente Barneveld | Liander | P6VA 7035 | 2006 | fgs.224 | 2004 | pl.1x36 | 2011 | 6 | Staal | 11 | 45 | 13 | MAST LATEN STAAN | LED-retrofitten | 1 |  | 1 |  | LED-retrofit
Van Riebeeckstraat | 5010_3 | 3 | 8 |  |  | Gemeente Barneveld | Barneveld | Kastelenwijk | Gemeente Barneveld | Liander | P6VA 7035 | 2006 | fgs.224 | 2004 | pl.1x36 | 2011 | 6 | Staal | 11 | 45 | 13 | MAST LATEN STAAN | LED-retrofitten | 1 |  | 1 |  | LED-retrofit
Van Riebeeckstraat | 5010_4 | 4 | 16 |  |  | Gemeente Barneveld | Barneveld | Kastelenwijk | Gemeente Barneveld | Liander | P6VA 7035 | 2016 | fgs.224 | 2004 | Saled pll 36 3000k | 2016 | 6 | Staal | 1 | 45 | 13 | MAST LATEN STAAN | REEDS LED-retrofit | 1 |  |  |  | LED-retrofit
Van Riebeeckstraat | 5010_5 | 5 |  | Livingstonestraat |  | Gemeente Barneveld | Barneveld | Kastelenwijk | Gemeente Barneveld | Liander | V6VA | 2004 | fgs.224 | 2004 | pl.1x36 | 2011 | 6 | Staal | 13 | 45 | 13 | MAST LATEN STAAN | LED-retrofitten | 1 |  | 1 |  | LED-retrofit
Van Riebeeckstraat | 5010_6 | 6 |  | Livingstonestraat |  | Gemeente Barneveld | Barneveld | Kastelenwijk | Gemeente Barneveld | Liander | P6VA 7035 | 2006 | fgs.224 | 2004 | pl.1x36 | 2011 | 6 | Staal | 11 | 45 | 13 | MAST LATEN STAAN | LED-retrofitten | 1 |  | 1 |  | LED-retrofit
Van Riebeeckstraat | 5010_7 | 7 | 22 |  |  | Gemeente Barneveld | Barneveld | Kastelenwijk | Gemeente Barneveld | Liander | P6VA 7035 | 2006 | fgs.224 | 2004 | pl.1x36 | 2011 | 6 | Staal | 11 | 45 | 13 | MAST LATEN STAAN | LED-retrofitten | 1 |  | 1 |  | LED-retrofit
Van Riebeeckstraat | 5010_8 | 8 | 15 |  |  | Gemeente Barneveld | Barneveld | Kastelenwijk | Gemeente Barneveld | Liander | P6VA 7035 | 2006 | fgs.224 | 2004 | pl.1x36 | 2011 | 6 | Staal | 11 | 45 | 13 | MAST LATEN STAAN | LED-retrofitten | 1 |  | 1 |  | LED-retrofit
Van Riebeeckstraat | 5010_9 | 9 | 26 |  |  | Gemeente Barneveld | Barneveld | Kastelenwijk | Gemeente Barneveld | Liander | P5VP 7035 | 2006 | Libra | 2006 | pl.1x24 | 2011 | 5 | Staal | 11 | 45 | 11 | MAST LATEN STAAN | LED-retrofitten | 1 |  | 1 |  | LED-retrofit
Van Riebeeckstraat | 5010_10 | 10 | 30 |  |  | Gemeente Barneveld | Barneveld | Kastelenwijk | Gemeente Barneveld | Liander | P5VP 7035 | 2006 | Libra | 2006 | pl.1x24 | 2011 | 5 | Staal | 11 | 45 | 11 | MAST LATEN STAAN | LED-retrofitten | 1 |  | 1 |  | LED-retrofit
Van Riebeeckstraat | 5010_11 | 11 |  |  |  | Gemeente Barneveld | Barneveld | Kastelenwijk | Gemeente Barneveld | Liander | P5VP 7035 | 2006 | Libra | 2006 | pl.1x24 | 2011 | 5 | Staal | 11 | 45 | 11 | MAST LATEN STAAN | LED-retrofitten | 1 |  | 1 |  | LED-retrofit
Van Riebeeckstraat | 5010_12 | 12 | 38 |  | Straatnaambord | Gemeente Barneveld | Barneveld | Kastelenwijk | Gemeente Barneveld | Liander | P6VA 7035 | 2006 | fgs.224 | 2004 | pl.1x36 | 2011 | 6 | Staal | 11 | 45 | 13 | MAST LATEN STAAN | LED-retrofitten | 1 |  | 1 |  | LED-retrofit
Van Riebeeckstraat | 5010_13 | 13 | 40 |  |  | Gemeente Barneveld | Barneveld | Kastelenwijk | Gemeente Barneveld | Liander | P6VA 7035 | 2006 | fgs.224 | 2004 | pl.1x36 | 2011 | 6 | Staal | 11 | 45 | 13 | MAST LATEN STAAN | LED-retrofitten | 1 |  | 1 |  | LED-retrofit
Van Riebeeckstraat | 5010_14 | 14 | 44 |  | Straatnaambord | Gemeente Barneveld | Barneveld | Kastelenwijk | Gemeente Barneveld | Liander | P6VA 7035 | 2006 | fgs.224 | 2004 | pl.1x36 | 2011 | 6 | Staal | 11 | 45 | 13 | MAST LATEN STAAN | LED-retrofitten | 1 |  | 1 |  | LED-retrofit
Van Schothorststraat | 5207_1 | 1 |  |  |  | Gemeente Barneveld | Barneveld | Centrum | Gemeente Barneveld | Liander | V8VA | 2004 | fgs.225 | 2004 | Saled pll 55 3000k | 2017 | 8 | Staal | 13 | 45 | 13 | MAST LATEN STAAN | REEDS LED-retrofit | 1 |  |  |  | LED-retrofit
Van Schothorststraat | 5207_2 | 2 |  |  |  | Gemeente Barneveld | Barneveld | Centrum | Gemeente Barneveld | Liander | P6VA 7035 | 2009 | fgs.224 | 2004 | pl.1x36 | 2011 | 6 | Staal | 8 | 45 | 13 | MAST LATEN STAAN | LED-retrofitten | 1 |  | 1 |  | LED-retrofit
Van Schothorststraat | 5207_3 | 3 |  |  |  | Gemeente Barneveld | Barneveld | Centrum | Gemeente Barneveld | Liander | P6VA 7035 | 2009 | fgs.224 | 2004 | pl.1x36 | 2011 | 6 | Staal | 8 | 45 | 13 | MAST LATEN STAAN | LED-retrofitten | 1 |  | 1 |  | LED-retrofit
Van Schothorststraat | 5207_4 | 4 |  |  | Verkeersbord+o.b.+straatnaam | Gemeente Barneveld | Barneveld | Centrum | Gemeente Barneveld | Liander | P6VA 7035 | 2009 | Libra | 2009 | pl.1x36 | 2011 | 6 | Staal | 8 | 45 | 8 | MAST LATEN STAAN | LED-retrofitten | 1 |  | 1 |  | LED-retrofit
Van Schothorststraat | 5207_5 | 5 |  | Rootselaar |  | Gemeente Barneveld | Barneveld | Centrum | Gemeente Barneveld | Liander | P6VA 7035 | 2009 | Libra | 2009 | pl.1x36 | 2011 | 6 | Staal | 8 | 45 | 8 | MAST LATEN STAAN | LED-retrofitten | 1 |  | 1 |  | LED-retrofit
Van Schothorststraat | 5207_6 | 6 |  |  |  | Gemeente Barneveld | Barneveld | Centrum | Gemeente Barneveld | Liander | P6VA 7035 | 2009 | Libra | 2009 | pl.1x36 | 2011 | 6 | Staal | 8 | 45 | 8 | MAST LATEN STAAN | LED-retrofitten | 1 |  | 1 |  | LED-retrofit
Van Schothorststraat | 5207_7 | 7 | 10 |  |  | Gemeente Barneveld | Barneveld | Centrum | Gemeente Barneveld | Liander | P4CP 7035 | 2009 | Libra | 2009 | pl.1x24 | 2011 | 4 | Staal | 8 | 45 | 8 | MAST LATEN STAAN | LED-retrofitten | 1 |  | 1 |  | LED-retrofit
Van Schothorststraat | 5207_8 | 8 | 16 |  |  | Gemeente Barneveld | Barneveld | Centrum | Gemeente Barneveld | Liander | P4CP 7035 | 2009 | Libra | 2009 | pl.1x24 | 2011 | 4 | Staal | 8 | 45 | 8 | MAST LATEN STAAN | LED-retrofitten | 1 |  | 1 |  | LED-retrofit
Van Schothorststraat | 5207_9 | 9 | 11 |  | Straatnaambord | Gemeente Barneveld | Barneveld | Centrum | Gemeente Barneveld | Liander | P6VA 7035 | 2009 | Libra | 2009 | pl.1x36 | 2011 | 6 | Staal | 8 | 45 | 8 | MAST LATEN STAAN | LED-retrofitten | 1 |  | 1 |  | LED-retrofit
Van Schothorststraat | 5207_10 | 10 |  | drempel |  | Gemeente Barneveld | Barneveld | Centrum | Gemeente Barneveld | Liander | P6VA 7035 | 2009 | Libra | 2009 | pl.1x36 | 2011 | 6 | Staal | 8 | 45 | 8 | MAST LATEN STAAN | LED-retrofitten | 1 |  | 1 |  | LED-retrofit
Van Schothorststraat | 5207_11 | 11 |  |  | ANWB bord+hsnr | Gemeente Barneveld | Barneveld | Centrum | Gemeente Barneveld | Liander | P6VA 7035 | 2009 | Libra | 2009 | pl.1x36 | 2011 | 6 | Staal | 8 | 45 | 8 | MAST LATEN STAAN | LED-retrofitten | 1 |  | 1 |  | LED-retrofit
Van Schothorststraat | 5207_12 | 12 | 17 |  |  | Gemeente Barneveld | Barneveld | Centrum | Gemeente Barneveld | Liander | P5VP 7035 | 2009 | Libra | 2009 | pl.1x24 | 2011 | 5 | Staal | 8 | 45 | 8 | MAST LATEN STAAN | LED-retrofitten | 1 |  | 1 |  | LED-retrofit
Van Schothorststraat | 5207_13 | 13 | 19 |  |  | Gemeente Barneveld | Barneveld | Centrum | Gemeente Barneveld | Liander | P5VP 7035 | 2009 | Libra | 2009 | pl.1x24 | 2011 | 5 | Staal | 8 | 45 | 8 | MAST LATEN STAAN | LED-retrofitten | 1 |  | 1 |  | LED-retrofit
Van Schothorststraat | 5207_14 | 14 |  |  |  | Gemeente Barneveld | Barneveld | Centrum | Gemeente Barneveld | Liander | P6VA 7035 | 2009 | Libra | 2009 | pl.1x36 | 2011 | 6 | Staal | 8 | 45 | 8 | MAST LATEN STAAN | LED-retrofitten | 1 |  | 1 |  | LED-retrofit
Van Schothorststraat | 5207_15 | 15 | 25 |  |  | Gemeente Barneveld | Barneveld | Centrum | Gemeente Barneveld | Liander | P6VA 7035 | 2009 | Libra | 2009 | pl.1x36 | 2011 | 6 | Staal | 8 | 45 | 8 | MAST LATEN STAAN | LED-retrofitten | 1 |  | 1 |  | LED-retrofit
Van Schothorststraat | 5207_16 | 16 |  |  |  | Gemeente Barneveld | Barneveld | Centrum | Gemeente Barneveld | Liander | P6VA 7035 | 2009 | Libra | 2009 | pl.1x36 | 2011 | 6 | Staal | 8 | 45 | 8 | MAST LATEN STAAN | LED-retrofitten | 1 |  | 1 |  | LED-retrofit
Van Schothorststraat | 5207_17 | 17 |  |  |  | Gemeente Barneveld | Barneveld | Centrum | Gemeente Barneveld | Liander | P6VA 7035 | 2009 | Libra | 2009 | pl.1x36 | 2011 | 6 | Staal | 8 | 45 | 8 | MAST LATEN STAAN | LED-retrofitten | 1 |  | 1 |  | LED-retrofit
Van Schothorststraat | 5207_18 | 18 |  |  |  | Gemeente Barneveld | Barneveld | Centrum | Gemeente Barneveld | Liander | P6VA 7035 | 2009 | Libra | 2009 | pl.1x36 | 2011 | 6 | Staal | 8 | 45 | 8 | MAST LATEN STAAN | LED-retrofitten | 1 |  | 1 |  | LED-retrofit
Van Schothorststraat | 5207_19 | 19 |  | Schoolplein | mast is verwijderd | Gemeente Barneveld | Barneveld | Centrum | Gemeente Barneveld | Liander | P4CP 7035 | 2009 | 2000.12.hf | 2001 | pl.1x36 | 2011 | 4 | Staal | 8 | 45 | 16 | MAST LATEN STAAN | ARMATUUR VERVANGEN | 1 | 1 |  | Armatuur afvoeren | LED-armatuur
Van Schothorststraat | 5207_20 | 20 |  |  |  | Gemeente Barneveld | Barneveld | Centrum | Gemeente Barneveld | Liander | P6VA 7035 | 2009 | Libra | 2009 | pl.1x36 | 2011 | 6 | Staal | 8 | 45 | 8 | MAST LATEN STAAN | LED-retrofitten | 1 |  | 1 |  | LED-retrofit
Van Schothorststraat | 5207_21 | 21 |  |  |  | Gemeente Barneveld | Barneveld | Centrum | Gemeente Barneveld | Liander | P6VA 7035 | 2009 | Libra | 2009 | pl.1x36 | 2011 | 6 | Staal | 8 | 45 | 8 | MAST LATEN STAAN | LED-retrofitten | 1 |  | 1 |  | LED-retrofit
Van Schothorststraat | 5207_22 | 22 |  | Fietsoversteek |  | Gemeente Barneveld | Barneveld | Centrum | Gemeente Barneveld | Liander | P6VA 7035 | 2009 | Libra | 2009 | pl.1x36 | 2011 | 6 | Staal | 8 | 45 | 8 | MAST LATEN STAAN | LED-retrofitten | 1 |  | 1 |  | LED-retrofit
Van Schothorststraat | 5207_23 | 23 |  | Fietsoversteek | Verkeersbord B6 | Gemeente Barneveld | Barneveld | Centrum | Gemeente Barneveld | Liander | P6VA 7035 | 2009 | Libra | 2009 | pl.1x36 | 2011 | 6 | Staal | 8 | 45 | 8 | MAST LATEN STAAN | LED-retrofitten | 1 |  | 1 |  | LED-retrofit
Van Schothorststraat | 5207_24 | 24 |  | Fietsoversteek |  | Gemeente Barneveld | Barneveld | Centrum | Gemeente Barneveld | Liander | P6VA 7035 | 2009 | Libra | 2009 | pl.1x36 | 2011 | 6 | Staal | 8 | 45 | 8 | MAST LATEN STAAN | LED-retrofitten | 1 |  | 1 |  | LED-retrofit
Van Schothorststraat | 5207_25 | 25 |  |  | Verkeersbord A1+A2 | Gemeente Barneveld | Barneveld | Centrum | Gemeente Barneveld | Liander | P6VA 7035 | 2009 | Libra | 2009 | pl.1x36 | 2011 | 6 | Staal | 8 | 45 | 8 | MAST LATEN STAAN | LED-retrofitten | 1 |  | 1 |  | LED-retrofit
Van Schothorststraat | 5207_26 | 26 |  |  |  | Gemeente Barneveld | Barneveld | Centrum | Gemeente Barneveld | Liander | P6VA 7035 | 2009 | Libra | 2009 | pl.1x36 | 2011 | 6 | Staal | 8 | 45 | 8 | MAST LATEN STAAN | LED-retrofitten | 1 |  | 1 |  | LED-retrofit
Van Schothorststraat | 5207_27 | 27 |  |  |  | Gemeente Barneveld | Barneveld | Centrum | Gemeente Barneveld | Liander | P6VA 7035 | 2009 | Libra | 2009 | pl.1x36 | 2011 | 6 | Staal | 8 | 45 | 8 | MAST LATEN STAAN | LED-retrofitten | 1 |  | 1 |  | LED-retrofit
Van Schothorststraat | 5207_28 | 28 | 24 |  |  | Gemeente Barneveld | Barneveld | Centrum | Gemeente Barneveld | Liander | P6VA 7035 | 2009 | Libra | 2009 | pl.1x36 | 2011 | 6 | Staal | 8 | 45 | 8 | MAST LATEN STAAN | LED-retrofitten | 1 |  | 1 |  | LED-retrofit
Van Schothorststraat | 5207_29 | 29 | 35 |  |  | Gemeente Barneveld | Barneveld | Centrum | Gemeente Barneveld | Liander | P6VA 7035 | 2009 | Libra | 2009 | pl.1x36 | 2011 | 6 | Staal | 8 | 45 | 8 | MAST LATEN STAAN | LED-retrofitten | 1 |  | 1 |  | LED-retrofit
Van Schothorststraat | 5207_30 | 30 |  |  |  | Gemeente Barneveld | Barneveld | Centrum | Gemeente Barneveld | Liander | P6VA 7035 | 2009 | Libra | 2009 | pl.1x36 | 2011 | 6 | Staal | 8 | 45 | 8 | MAST LATEN STAAN | LED-retrofitten | 1 |  | 1 |  | LED-retrofit
Van Schothorststraat | 5207_31 | 31 | 26 |  |  | Gemeente Barneveld | Barneveld | Centrum | Gemeente Barneveld | Liander | V6VA | 2004 | fgs.224 | 2004 | pl.1x36 | 2011 | 6 | Staal | 13 | 45 | 13 | MAST LATEN STAAN | LED-retrofitten | 1 |  | 1 |  | LED-retrofit
Van Schothorststraat | 5207_32 | 32 |  |  |  | Gemeente Barneveld | Barneveld | Centrum | Gemeente Barneveld | Liander | V6VA | 2004 | fgs.224 | 2004 | pl.1x36 | 2011 | 6 | Staal | 13 | 45 | 13 | MAST LATEN STAAN | LED-retrofitten | 1 |  | 1 |  | LED-retrofit
Van Schothorststraat | 5207_36 | 36 | 30 |  |  | Gemeente Barneveld | Barneveld | Centrum | Gemeente Barneveld | Liander | P6VA 7035 | 2009 | Libra | 2009 | pl.1x36 | 2011 | 6 | Staal | 8 | 45 | 8 | MAST LATEN STAAN | LED-retrofitten | 1 |  | 1 |  | LED-retrofit
Van Schothorststraat | 5207_37 | 37 |  |  |  | Gemeente Barneveld | Barneveld | Centrum | Gemeente Barneveld | Liander | P6VA 7035 | 2009 | Libra | 2009 | pl.1x36 | 2011 | 6 | Staal | 8 | 45 | 8 | MAST LATEN STAAN | LED-retrofitten | 1 |  | 1 |  | LED-retrofit
Van Schothorststraat | 5207_38 | 38 |  |  |  | Gemeente Barneveld | Barneveld | Centrum | Gemeente Barneveld | Liander | P6VA 7035 | 2009 | Libra | 2009 | pl.1x36 | 2011 | 6 | Staal | 8 | 45 | 8 | MAST LATEN STAAN | LED-retrofitten | 1 |  | 1 |  | LED-retrofit
Van Schothorststraat | 5207_39 | 39 |  | Churchillstraat | Verkeersbord+o.b. | Gemeente Barneveld | Barneveld | Centrum | Gemeente Barneveld | Liander | P6VA 7035 | 2009 | Libra | 2009 | pl.1x36 | 2011 | 6 | Staal | 8 | 45 | 8 | MAST LATEN STAAN | LED-retrofitten | 1 |  | 1 |  | LED-retrofit
Van Wijnbergenlaan | 6327_1 | 1 |  |  |  | Gemeente Barneveld | Barneveld | De Vaarst | Gemeente Barneveld | Liander | G8VA | 1985 | aurora | 2002 | Olbo45 e40 | 2015 | 8 | Staal | 32 | 45 | 15 | MAST LATEN STAAN | REEDS LED-retrofit | 1 |  |  |  | LED-retrofit
Van Wijnbergenlaan | 6327_2 | 2 |  |  |  | Gemeente Barneveld | Barneveld | De Vaarst | Gemeente Barneveld | Liander | G8VA | 1985 | aurora | 2002 | Olbo45 e40 | 2015 | 8 | Staal | 32 | 45 | 15 | MAST LATEN STAAN | REEDS LED-retrofit | 1 |  |  |  | LED-retrofit
Van Wijnbergenlaan | 6327_3 | 3 |  |  |  | Gemeente Barneveld | Barneveld | De Vaarst | Gemeente Barneveld | Liander | G8VA | 1985 | aurora | 2002 | 4000K Ex Led Bag 42 | 2015 | 8 | Staal | 32 | 45 | 15 | MAST LATEN STAAN | REEDS LED-retrofit | 1 |  |  |  | LED-retrofit
Van Wijnbergenlaan | 6327_4 | 4 |  |  |  | Gemeente Barneveld | Barneveld | De Vaarst | Gemeente Barneveld | Liander | G8VA | 1985 | aurora | 2002 | 4000K Ex Led Bag 42 | 2015 | 8 | Staal | 32 | 45 | 15 | MAST LATEN STAAN | REEDS LED-retrofit | 1 |  |  |  | LED-retrofit
Van Wijnbergenlaan | 6327_5 | 5 | 7 |  | Verkeersbord J10 | Gemeente Barneveld | Barneveld | De Vaarst | Gemeente Barneveld | Liander | V8VA | 1999 | aurora | 2009 | 4000K Ex Led Bag 42 | 2014 | 8 | Staal | 18 | 45 | 8 | MAST LATEN STAAN | REEDS LED-retrofit | 1 |  |  |  | LED-retrofit
Van Wijnbergenlaan | 6327_6 | 6 |  |  |  | Gemeente Barneveld | Barneveld | De Vaarst | Gemeente Barneveld | Liander | G8VA | 1985 | aurora | 2009 | 4000K Ex Led Bag 42 | 2015 | 8 | Staal | 32 | 45 | 8 | MAST LATEN STAAN | REEDS LED-retrofit | 1 |  |  |  | LED-retrofit
Van Wijnbergenlaan | 6327_7 | 7 |  |  |  | Gemeente Barneveld | Barneveld | De Vaarst | Gemeente Barneveld | Liander | G8VA | 1985 | aurora | 2009 | 4000K Ex Led Bag 42 | 2015 | 8 | Staal | 32 | 45 | 8 | MAST LATEN STAAN | REEDS LED-retrofit | 1 |  |  |  | LED-retrofit
Van Wijnbergenlaan | 6327_8 | 8 |  |  |  | Gemeente Barneveld | Barneveld | De Vaarst | Gemeente Barneveld | Liander | G8VA | 1985 | aurora | 2009 | 4000K Ex Led Bag 42 | 2015 | 8 | Staal | 32 | 45 | 8 | MAST LATEN STAAN | REEDS LED-retrofit | 1 |  |  |  | LED-retrofit
Van Wijnbergenlaan | 6327_9 | 9 |  |  |  | Gemeente Barneveld | Barneveld | De Vaarst | Gemeente Barneveld | Liander | G8VA | 1985 | aurora | 2009 | 4000K Ex Led Bag 42 | 2015 | 8 | Staal | 32 | 45 | 8 | MAST LATEN STAAN | REEDS LED-retrofit | 1 |  |  |  | LED-retrofit
Van Wijnbergenlaan | 6327_10 | 10 |  |  | Verkeersbord E1 | Gemeente Barneveld | Barneveld | De Vaarst | Gemeente Barneveld | Liander | G8VA | 1985 | aurora | 2009 | 4000K Ex Led Bag 42 | 2015 | 8 | Staal | 32 | 45 | 8 | MAST LATEN STAAN | REEDS LED-retrofit | 1 |  |  |  | LED-retrofit
Van Wijnbergenlaan | 6327_11 | 11 |  |  | Verkeersbord J10 | Gemeente Barneveld | Barneveld | De Vaarst | Gemeente Barneveld | Liander | V8VA | 1998 | sgs.201 | 1998 | Olbo45 e27 | 2015 | 8 | Staal | 19 | 45 | 19 | MAST LATEN STAAN | REEDS LED-retrofit | 1 |  |  |  | LED-retrofit
Van Wijnbergenlaan | 6327_12 | 12 | 14 |  |  | Gemeente Barneveld | Barneveld | De Vaarst | Gemeente Barneveld | Liander | V8VA | 2000 | aurora | 2008 | 4000K Ex Led Bag 42 | 2015 | 8 | Staal | 17 | 45 | 9 | MAST LATEN STAAN | REEDS LED-retrofit | 1 |  |  |  | LED-retrofit
Van Wijnbergenlaan | 6327_13 | 13 |  | van Haersoltelaan | Verkeersbord E1+o.b+straatnaambord | Gemeente Barneveld | Barneveld | De Vaarst | Gemeente Barneveld | Liander | V8VA | 2000 | aurora | 2008 | 4000K Ex Led Bag 42 | 2015 | 8 | Staal | 17 | 45 | 9 | MAST LATEN STAAN | REEDS LED-retrofit | 1 |  |  |  | LED-retrofit
Van Wijnbergenlaan | 6327_14 | 14 | 30 |  |  | Gemeente Barneveld | Barneveld | De Vaarst | Gemeente Barneveld | Liander | V8VA | 1998 | aurora | 2009 | Olbo 24 e27 4000k | 2015 | 8 | Staal | 19 | 45 | 8 | MAST LATEN STAAN | REEDS LED-retrofit | 1 |  |  |  | LED-retrofit
Van Wijnbergenlaan | 6327_15 | 15 |  |  |  | Gemeente Barneveld | Barneveld | De Vaarst | Gemeente Barneveld | Liander | V8VA | 2000 | aurora | 2008 | Saled 27 w 4000 | 2015 | 8 | Staal | 17 | 45 | 9 | MAST LATEN STAAN | REEDS LED-retrofit | 1 |  |  |  | LED-retrofit
Van Wijnbergenlaan | 6327_16 | 16 |  |  |  | Gemeente Barneveld | Barneveld | De Vaarst | Gemeente Barneveld | Liander | V8VA | 1998 | aurora | 2009 | Saled 27 w 4000 | 2015 | 8 | Staal | 19 | 45 | 8 | MAST LATEN STAAN | REEDS LED-retrofit | 1 |  |  |  | LED-retrofit
Van Wijnbergenlaan | 6327_17 | 17 |  |  |  | Gemeente Barneveld | Barneveld | De Vaarst | Gemeente Barneveld | Liander | V8VA | 1998 | aurora | 2006 | Saled 27 w 4000 | 2015 | 8 | Staal | 19 | 45 | 11 | MAST LATEN STAAN | REEDS LED-retrofit | 1 |  |  |  | LED-retrofit
Van Wijnbergenlaan | 6327_18 | 18 |  |  | Verkeersbord E1 | Gemeente Barneveld | Barneveld | De Vaarst | Gemeente Barneveld | Liander | V8VA | 1998 | aurora | 2005 | Saled 27 w 4000 | 2015 | 8 | Staal | 19 | 45 | 12 | MAST LATEN STAAN | REEDS LED-retrofit | 1 |  |  |  | LED-retrofit
Van Wijnbergenlaan | 6327_19 | 19 | 11 |  |  | Gemeente Barneveld | Barneveld | De Vaarst | Gemeente Barneveld | Liander | G6VA | 1985 | fgs.224 | 2004 | pl.1x36 | 2011 | 6 | Staal | 32 | 45 | 13 | MAST LATEN STAAN | LED-retrofitten | 1 |  | 1 |  | LED-retrofit
Van Wijnbergenlaan | 6327_20 | 20 | 19 |  | Straatnaambord | Gemeente Barneveld | Barneveld | De Vaarst | Gemeente Barneveld | Liander | G6VA | 1985 | fgs.224 | 2004 | pl.1x36 | 2011 | 6 | Staal | 32 | 45 | 13 | MAST LATEN STAAN | LED-retrofitten | 1 |  | 1 |  | LED-retrofit
Van Wijnbergenlaan | 6327_21 | 21 | 29 |  |  | Gemeente Barneveld | Barneveld | De Vaarst | Gemeente Barneveld | Liander | G6VA | 1985 | fgs.224 | 2004 | pl.1x36 | 2011 | 6 | Staal | 32 | 45 | 13 | MAST LATEN STAAN | LED-retrofitten | 1 |  | 1 |  | LED-retrofit
Van Wijnbergenlaan | 6327_22 | 22 | 31 |  |  | Gemeente Barneveld | Barneveld | De Vaarst | Gemeente Barneveld | Liander | V8VA | 2014 | aurora | 2005 | Saled 27 w 4000 | 2015 | 8 | Staal | 3 | 45 | 12 | MAST LATEN STAAN | REEDS LED-retrofit | 1 |  |  |  | LED-retrofit
Van Wijnbergenlaan | 6327_23 | 23 |  | van Haersoltelaan | Verkeersbord E1+o.b.502 | Gemeente Barneveld | Barneveld | De Vaarst | Gemeente Barneveld | Liander | V8VA | 1998 | aurora | 2005 | Saled 27 w 4000 | 2015 | 8 | Staal | 19 | 45 | 12 | MAST LATEN STAAN | REEDS LED-retrofit | 1 |  |  |  | LED-retrofit
Van Wijnbergenlaan | 6327_24 | 24 | 43 |  |  | Gemeente Barneveld | Barneveld | De Vaarst | Gemeente Barneveld | Liander | V8VA | 1998 | aurora | 2005 | Saled 27 w 4000 | 2015 | 8 | Staal | 19 | 45 | 12 | MAST LATEN STAAN | REEDS LED-retrofit | 1 |  |  |  | LED-retrofit
Van Wijnbergenlaan | 6327_25 | 25 | 47 |  | Verkeersbord E1+o.b.502 | Gemeente Barneveld | Barneveld | De Vaarst | Gemeente Barneveld | Liander | V8VA | 1998 | aurora | 2005 | Saled 27 w 4000 | 2015 | 8 | Staal | 19 | 45 | 12 | MAST LATEN STAAN | REEDS LED-retrofit | 1 |  |  |  | LED-retrofit
Van Wijnbergenlaan | 6327_26 | 26 |  | Ambrosius van Ommerenlaan | Verkeersbord E1+straatnaambord | Gemeente Barneveld | Barneveld | De Vaarst | Gemeente Barneveld | Liander | V8VA | 1998 | aurora | 2005 | Saled 27 w 4000 | 2015 | 8 | Staal | 19 | 45 | 12 | MAST LATEN STAAN | REEDS LED-retrofit | 1 |  |  |  | LED-retrofit
Van Wijnbergenlaan | 6327_27 | 27 | 34 |  |  | Gemeente Barneveld | Barneveld | De Vaarst | Gemeente Barneveld | Liander | V8VA | 1998 | aurora | 2005 | Saled 27 w 4000 | 2015 | 8 | Staal | 19 | 45 | 12 | MAST LATEN STAAN | REEDS LED-retrofit | 1 |  |  |  | LED-retrofit
Van Wijnbergenlaan | 6327_28 | 28 | 63 |  |  | Gemeente Barneveld | Barneveld | De Vaarst | Gemeente Barneveld | Liander | G4CP | 1988 | 2000.12.hf | 1988 | pl.1x36 | 2011 | 4 | Staal | 29 | 45 | 29 | MAST LATEN STAAN | ARMATUUR VERVANGEN | 1 | 1 |  | Armatuur afvoeren | LED-armatuur
Van Wijnbergenlaan | 6327_29 | 29 | 75 |  |  | Gemeente Barneveld | Barneveld | De Vaarst | Gemeente Barneveld | Liander | G8VA | 1988 | aurora | 2005 | Olbo 24 e27 4000k | 2015 | 8 | Staal | 29 | 45 | 12 | MAST LATEN STAAN | REEDS LED-retrofit | 1 |  |  |  | LED-retrofit
Van Wijnbergenlaan | 6327_30 | 30 | 87 |  | Verkeersbord E1+o.b. | Gemeente Barneveld | Barneveld | De Vaarst | Gemeente Barneveld | Liander | G8VA | 1988 | aurora | 2005 | Olbo 24 e27 4000k | 2015 | 8 | Staal | 29 | 45 | 12 | MAST LATEN STAAN | REEDS LED-retrofit | 1 |  |  |  | LED-retrofit
Van Wijnbergenlaan | 6327_31 | 31 |  |  |  | Gemeente Barneveld | Barneveld | De Vaarst | Gemeente Barneveld | Liander | G8VA | 1988 | aurora | 2005 | Olbo 24 e27 4000k | 2015 | 8 | Staal | 29 | 45 | 12 | MAST LATEN STAAN | REEDS LED-retrofit | 1 |  |  |  | LED-retrofit
Van Wijnbergenlaan | 6327_32 | 32 | 44 | Drempel Bentincklaan | Verkeersbord E1+o.b.502+straatnaambord | Gemeente Barneveld | Barneveld | De Vaarst | Gemeente Barneveld | Liander | G8VA | 1987 | aurora | 2007 | Olbo 24 e27 4000k | 2015 | 8 | Staal | 30 | 45 | 10 | MAST LATEN STAAN | REEDS LED-retrofit | 1 |  |  |  | LED-retrofit
Van Wijnbergenlaan | 6327_33 | 33 | 52 | A.van Ommerenlaan | Verkeersbord E1 | Gemeente Barneveld | Barneveld | De Vaarst | Gemeente Barneveld | Liander | G8VA | 1987 | aurora | 2007 | Olbo 24 e27 4000k | 2015 | 8 | Staal | 30 | 45 | 10 | MAST LATEN STAAN | REEDS LED-retrofit | 1 |  |  |  | LED-retrofit
Van Wijnbergenlaan | 6327_34 | 34 |  | Bij brug |  | Gemeente Barneveld | Barneveld | De Vaarst | Gemeente Barneveld | Liander | G4CP | 1987 | Hps 100 | 2002 | pl.1x24 | 2011 | 4 | Staal | 30 | 45 | 15 | MAST LATEN STAAN | ARMATUUR VERVANGEN | 1 | 1 |  | Armatuur afvoeren | LED-armatuur
Van Wijnbergenlaan | 6327_35 | 35 |  | Bij brug |  | Gemeente Barneveld | Barneveld | De Vaarst | Gemeente Barneveld | Liander | G4CP | 1987 | Hps 100 | 2002 | pl.1x24 | 2011 | 4 | Staal | 30 | 45 | 15 | MAST LATEN STAAN | ARMATUUR VERVANGEN | 1 | 1 |  | Armatuur afvoeren | LED-armatuur
Van Wijnbergenlaan | 6327_36 | 36 |  | Bij brug |  | Gemeente Barneveld | Barneveld | De Vaarst | Gemeente Barneveld | Liander | G4CP | 1987 | Hps 100 | 2002 | pl.1x24 | 2011 | 4 | Staal | 30 | 45 | 15 | MAST LATEN STAAN | ARMATUUR VERVANGEN | 1 | 1 |  | Armatuur afvoeren | LED-armatuur
Van Wijnbergenlaan | 6327_37 | 37 |  | Bij brug |  | Gemeente Barneveld | Barneveld | De Vaarst | Gemeente Barneveld | Liander | G4CP | 1987 | Hps 100 | 2002 | pl.1x24 | 2011 | 4 | Staal | 30 | 45 | 15 | MAST LATEN STAAN | ARMATUUR VERVANGEN | 1 | 1 |  | Armatuur afvoeren | LED-armatuur
Van Wijnbergenlaan | 6327_38 | 38 | 56 |  |  | Gemeente Barneveld | Barneveld | De Vaarst | Gemeente Barneveld | Liander | G8VA | 1987 | aurora | 2007 | Olbo36 e27 3000k | 2015 | 8 | Staal | 30 | 45 | 10 | MAST LATEN STAAN | REEDS LED-retrofit | 1 |  |  |  | LED-retrofit
Van Wijnbergenlaan | 6327_39 | 39 |  |  |  | Gemeente Barneveld | Barneveld | De Vaarst | Gemeente Barneveld | Liander | G8VA | 1989 | aurora | 2007 | Olbo36 e27 3000k | 2015 | 8 | Staal | 28 | 45 | 10 | MAST LATEN STAAN | REEDS LED-retrofit | 1 |  |  |  | LED-retrofit
Van Wijnbergenlaan | 6327_40 | 40 | 99 |  |  | Gemeente Barneveld | Barneveld | De Vaarst | Gemeente Barneveld | Liander | G8VA | 1989 | aurora | 2007 | Olbo36 e27 3000k | 2015 | 8 | Staal | 28 | 45 | 10 | MAST LATEN STAAN | REEDS LED-retrofit | 1 |  |  |  | LED-retrofit
Van Wijnbergenlaan | 6327_41 | 41 | 111 |  |  | Gemeente Barneveld | Barneveld | De Vaarst | Gemeente Barneveld | Liander | G8VA | 1989 | aurora | 2007 | Olbo36 e27 3000k | 2015 | 8 | Staal | 28 | 45 | 10 | MAST LATEN STAAN | REEDS LED-retrofit | 1 |  |  |  | LED-retrofit
Van Wijnbergenlaan | 6327_42 | 42 | 62 |  |  | Gemeente Barneveld | Barneveld | De Vaarst | Gemeente Barneveld | Liander | G8VA | 1987 | aurora | 2007 | Olbo36 e27 3000k | 2015 | 8 | Staal | 30 | 45 | 10 | MAST LATEN STAAN | REEDS LED-retrofit | 1 |  |  |  | LED-retrofit
Van Zuijlen van Nieveltlaan | 6440_0 | 0 |  |  | Verkeersbord B1 | Gemeente Barneveld | Barneveld | Overzijde spoor | Gemeente Barneveld | Liander | V10VA | 1996 | Or-Stork LB 47W 3000K dim 3A | 2016 | Or-Stork LB 47W 3000K dim 3A | 2016 | 10 | Staal | 21 | 45 | 1 | MAST LATEN STAAN | ARMATUUR LATEN STAAN | 1 |  |  |  | LED-armatuur
Van Zuijlen van Nieveltlaan | 6440_1 | 1 |  |  | Verkeersbord J24+o.b.+straatnaambord | Gemeente Barneveld | Barneveld | Overzijde spoor | Gemeente Barneveld | Liander | V8VA | 1995 | Or-Stork LB 47W 3000K dim 3A | 2016 | Or-Stork LB 47W 3000K dim 3A | 2016 | 8 | Staal | 22 | 45 | 1 | MAST LATEN STAAN | ARMATUUR LATEN STAAN | 1 |  |  |  | LED-armatuur
Van Zuijlen van Nieveltlaan | 6440_2 | 2 | 2 |  |  | Gemeente Barneveld | Barneveld | Overzijde spoor | Gemeente Barneveld | Liander | V8VA | 1993 | Or-Stork LB 47W 3000K dim 3A | 2016 | Or-Stork LB 47W 3000K dim 3A | 2016 | 8 | Staal | 24 | 45 | 1 | MAST LATEN STAAN | ARMATUUR LATEN STAAN | 1 |  |  |  | LED-armatuur
Van Zuijlen van Nieveltlaan | 6440_3 | 3 | 4 |  |  | Gemeente Barneveld | Barneveld | Overzijde spoor | Gemeente Barneveld | Liander | V8VA | 2007 | Or-Stork LB 47W 3000K dim 3A | 2016 | Or-Stork LB 47W 3000K dim 3A | 2016 | 8 | Staal | 10 | 45 | 1 | MAST LATEN STAAN | ARMATUUR LATEN STAAN | 1 |  |  |  | LED-armatuur
Van Zuijlen van Nieveltlaan | 6440_4 | 4 | 7 |  | Verkeersbord J21 | Gemeente Barneveld | Barneveld | Overzijde spoor | Gemeente Barneveld | Liander | V8VA | 1998 | Or-Stork LB 47W 3000K dim 3A | 2016 | Or-Stork LB 47W 3000K dim 3A | 2016 | 8 | Staal | 19 | 45 | 1 | MAST LATEN STAAN | ARMATUUR LATEN STAAN | 1 |  |  |  | LED-armatuur
Van Zuijlen van Nieveltlaan | 6440_5 | 5 | 16 |  | Verkeersbord B1 | Gemeente Barneveld | Barneveld | Overzijde spoor | Gemeente Barneveld | Liander | V8VA | 1998 | Or-Stork LB 47W 3000K dim 3A | 2016 | Or-Stork LB 47W 3000K dim 3A | 2016 | 8 | Staal | 19 | 45 | 1 | MAST LATEN STAAN | ARMATUUR LATEN STAAN | 1 |  |  |  | LED-armatuur
Van Zuijlen van Nieveltlaan | 6440_6 | 6 | 22 |  |  | Gemeente Barneveld | Barneveld | Overzijde spoor | Gemeente Barneveld | Liander | V8VA | 2015 | Or-Stork LB 47W 3000K dim 3A | 2016 | Or-Stork LB 47W 3000K dim 3A | 2016 | 8 | Staal | 2 | 45 | 1 | MAST LATEN STAAN | ARMATUUR LATEN STAAN | 1 |  |  |  | LED-armatuur
Van Zuijlen van Nieveltlaan | 6440_7 | 7 | 28 |  | Verkeersbord B1 | Gemeente Barneveld | Barneveld | Overzijde spoor | Gemeente Barneveld | Liander | V8VA | 1998 | Or-Stork LB 47W 3000K dim 3A | 2016 | Or-Stork LB 47W 3000K dim 3A | 2016 | 8 | Staal | 19 | 45 | 1 | MAST LATEN STAAN | ARMATUUR LATEN STAAN | 1 |  |  |  | LED-armatuur
Van Zuijlen van Nieveltlaan | 6440_8 | 8 | 36 |  |  | Gemeente Barneveld | Barneveld | Overzijde spoor | Gemeente Barneveld | Liander | V8VA | 1996 | Or-Stork LB 47W 3000K dim 3A | 2016 | Or-Stork LB 47W 3000K dim 3A | 2016 | 8 | Staal | 21 | 45 | 1 | MAST LATEN STAAN | ARMATUUR LATEN STAAN | 1 |  |  |  | LED-armatuur
Van Zuijlen van Nieveltlaan | 6440_9 | 9 | 35 |  | Verkeersbord B1 | Gemeente Barneveld | Barneveld | Overzijde spoor | Gemeente Barneveld | Liander | V8VA | 2015 | Or-Stork LB 47W 3000K dim 3A | 2016 | Or-Stork LB 47W 3000K dim 3A | 2016 | 8 | Staal | 2 | 45 | 1 | MAST LATEN STAAN | ARMATUUR LATEN STAAN | 1 |  |  |  | LED-armatuur
Van Zuijlen van Nieveltlaan | 6440_10 | 10 | 37 |  |  | Gemeente Barneveld | Barneveld | Overzijde spoor | Gemeente Barneveld | Liander | V8VA | 1998 | Or-Stork LB 47W 3000K dim 3A | 2016 | Or-Stork LB 47W 3000K dim 3A | 2016 | 8 | Staal | 19 | 45 | 1 | MAST LATEN STAAN | ARMATUUR LATEN STAAN | 1 |  |  |  | LED-armatuur
Van Zuijlen van Nieveltlaan | 6440_11 | 11 |  |  | Verkeersbord C23 | Gemeente Barneveld | Barneveld | Overzijde spoor | Gemeente Barneveld | Liander | V8VA | 1993 | Or-Stork LB 47W 3000K dim 3A | 2016 | Or-Stork LB 47W 3000K dim 3A | 2016 | 8 | Staal | 24 | 45 | 1 | MAST LATEN STAAN | ARMATUUR LATEN STAAN | 1 |  |  |  | LED-armatuur
Van Zuijlen van Nieveltlaan | 6440_12 | 12 | 50 |  | Anwb-bord | Gemeente Barneveld | Barneveld | Overzijde spoor | Gemeente Barneveld | Liander | V8VA | 2015 | aurora | 2007 | sont.1x100 | 2015 | 8 | Staal | 2 | 45 | 10 | MAST LATEN STAAN | LED-retrofitten | 1 |  | 1 |  | LED-retrofit
Van Zuijlen van Nieveltlaan | 6440_13 | 13 | 58 |  |  | Gemeente Barneveld | Barneveld | Overzijde spoor | Gemeente Barneveld | Liander | V8VA | 1992 | aurora | 2005 | sont.1x100 | 2011 | 8 | Staal | 25 | 45 | 12 | MAST LATEN STAAN | LED-retrofitten | 1 |  | 1 |  | LED-retrofit
Van Zuijlen van Nieveltlaan | 6440_14 | 14 | 62 |  |  | Gemeente Barneveld | Barneveld | Overzijde spoor | Gemeente Barneveld | Liander | V10VA | 2005 | aurora | 2005 | sont.1x100 | 2011 | 10 | Staal | 12 | 45 | 12 | MAST LATEN STAAN | LED-retrofitten | 1 |  | 1 |  | LED-retrofit
Van Zuijlen van Nieveltlaan | 6440_15 | 15 |  |  |  | Gemeente Barneveld | Barneveld | Overzijde spoor | Gemeente Barneveld | Liander | V10VA | 2005 | aurora | 2005 | sont.1x100 | 2011 | 10 | Staal | 12 | 45 | 12 | MAST LATEN STAAN | LED-retrofitten | 1 |  | 1 |  | LED-retrofit
Van Zuijlen van Nieveltlaan | 6440_16 | 16 |  |  |  | Gemeente Barneveld | Barneveld | Overzijde spoor | Gemeente Barneveld | Liander | V10VA | 1991 | aurora | 2005 | sont.1x100 | 2011 | 10 | Staal | 26 | 45 | 12 | MAST LATEN STAAN | LED-retrofitten | 1 |  | 1 |  | LED-retrofit
Van Zuijlen van Nieveltlaan | 6440_17 | 17 |  |  | Verkeersbord B6 | Gemeente Barneveld | Barneveld | Overzijde spoor | Gemeente Barneveld | Liander | V10VA | 1993 | aurora | 2005 | sont.1x100 | 2011 | 10 | Staal | 24 | 45 | 12 | MAST LATEN STAAN | LED-retrofitten | 1 |  | 1 |  | LED-retrofit
Van Zuijlen van Nieveltlaan | 6440_18 | 18 |  |  |  | Gemeente Barneveld | Barneveld | Overzijde spoor | Gemeente Barneveld | Liander | G0 | 2005 | aurora | 2005 | sont.1x100 | 2011 | 10 | Staal | 12 | 45 | 12 | MAST LATEN STAAN | LED-retrofitten | 2 |  | 2 |  | LED-retrofit
Van Zuijlen van Nieveltlaan | 6440_19 | 19 |  |  | Straatnaambord | Gemeente Barneveld | Barneveld | Overzijde spoor | Gemeente Barneveld | Liander | V10VA | 1993 | aurora | 2005 | sont.1x100 | 2011 | 10 | Staal | 24 | 45 | 12 | MAST LATEN STAAN | LED-retrofitten | 1 |  | 1 |  | LED-retrofit
Van Zuijlen van Nieveltlaan | 6440_20 | 20 |  |  | Verkeersbord B1+reclame | Gemeente Barneveld | Barneveld | Overzijde spoor | Gemeente Barneveld | Liander | V10VA | 1993 | aurora | 2005 | sont.1x100 | 2016 | 10 | Staal | 24 | 45 | 12 | MAST LATEN STAAN | LED-retrofitten | 1 |  | 1 |  | LED-retrofit
Van Zuijlen van Nieveltlaan | 6440_21 | 21 |  |  |  | Gemeente Barneveld | Barneveld | Overzijde spoor | Gemeente Barneveld | Liander | V10VA | 2005 | aurora | 2005 | sont.1x100 | 2011 | 10 | Staal | 12 | 45 | 12 | MAST LATEN STAAN | LED-retrofitten | 1 |  | 1 |  | LED-retrofit
Van Zuijlen van Nieveltlaan | 6440_22 | 22 | 49 |  |  | Gemeente Barneveld | Barneveld | Overzijde spoor | Gemeente Barneveld | Liander | V6VA | 2014 | fgs.103 | 1991 | pl.1x24 | 2011 | 6 | Staal | 3 | 45 | 26 | MAST LATEN STAAN | ARMATUUR VERVANGEN | 1 | 1 |  | Armatuur afvoeren | LED-armatuur
Van Zuijlen van Nieveltlaan | 6440_23 | 23 |  |  |  | Gemeente Barneveld | Barneveld | Overzijde spoor | Gemeente Barneveld | Liander | V10VA | 1993 | aurora | 2005 | sont.1x100 | 2011 | 10 | Staal | 24 | 45 | 12 | MAST LATEN STAAN | LED-retrofitten | 1 |  | 1 |  | LED-retrofit
Van Zuijlen van Nieveltlaan | 6440_24 | 24 | 51 |  | Anwb-bord | Gemeente Barneveld | Barneveld | Overzijde spoor | Gemeente Barneveld | Liander | V8VA | 1998 | aurora | 2005 | sont.1x100 | 2011 | 8 | Staal | 19 | 45 | 12 | MAST LATEN STAAN | LED-retrofitten | 1 |  | 1 |  | LED-retrofit
Van Zuijlen van Nieveltlaan | 6440_25 | 25 | 53 |  | Verkeersbord E23 | Gemeente Barneveld | Barneveld | Overzijde spoor | Gemeente Barneveld | Liander | V8VA | 1998 | Or-Stork LB 47W 3000K dim 3A | 2016 | Or-Stork LB 47W 3000K dim 3A | 2016 | 8 | Staal | 19 | 45 | 1 | MAST LATEN STAAN | ARMATUUR LATEN STAAN | 1 |  |  |  | LED-armatuur
Van Zuijlen van Nieveltlaan | 6440_26 | 26 | 57 |  |  | Gemeente Barneveld | Barneveld | Overzijde spoor | Gemeente Barneveld | Liander | V8VA | 1998 | Or-Stork LB 47W 3000K dim 3A | 2016 | Or-Stork LB 47W 3000K dim 3A | 2016 | 8 | Staal | 19 | 45 | 1 | MAST LATEN STAAN | ARMATUUR LATEN STAAN | 1 |  |  |  | LED-armatuur
Van Zuijlen van Nieveltlaan | 6440_27 | 27 | 59 |  |  | Gemeente Barneveld | Barneveld | Overzijde spoor | Gemeente Barneveld | Liander | V8VA | 2013 | Or-Stork LB 47W 3000K dim 3A | 2016 | Or-Stork LB 47W 3000K dim 3A | 2016 | 8 | Staal | 4 | 45 | 1 | MAST LATEN STAAN | ARMATUUR LATEN STAAN | 1 |  |  |  | LED-armatuur
Van Zuijlen van Nieveltlaan | 6440_28 | 28 | 61 |  |  | Gemeente Barneveld | Barneveld | Overzijde spoor | Gemeente Barneveld | Liander | V8VA | 1998 | Or-Stork LB 47W 3000K dim 3A | 2016 | Or-Stork LB 47W 3000K dim 3A | 2016 | 8 | Staal | 19 | 45 | 1 | MAST LATEN STAAN | ARMATUUR LATEN STAAN | 1 |  |  |  | LED-armatuur
Van Zuijlen van Nieveltlaan | 6440_29 | 29 |  |  |  | Gemeente Barneveld | Barneveld | Overzijde spoor | Gemeente Barneveld | Liander | V8VA | 1998 | Or-Stork LB 47W 3000K dim 3A | 2016 | Or-Stork LB 47W 3000K dim 3A | 2016 | 8 | Staal | 19 | 45 | 1 | MAST LATEN STAAN | ARMATUUR LATEN STAAN | 1 |  |  |  | LED-armatuur
Van Zuijlen van Nieveltlaan | 6440_30 | 30 |  |  |  | Gemeente Barneveld | Barneveld | Overzijde spoor | Gemeente Barneveld | Liander | V8VA | 1998 | Or-Stork LB 47W 3000K dim 3A | 2016 | Or-Stork LB 47W 3000K dim 3A | 2016 | 8 | Staal | 19 | 45 | 1 | MAST LATEN STAAN | ARMATUUR LATEN STAAN | 1 |  |  |  | LED-armatuur
Van Zuijlen van Nieveltlaan | 6440_31 | 31 | 65 |  |  | Gemeente Barneveld | Barneveld | Overzijde spoor | Gemeente Barneveld | Liander | V8VA | 1998 | Or-Stork LB 47W 3000K dim 3A | 2016 | Or-Stork LB 47W 3000K dim 3A | 2016 | 8 | Staal | 19 | 45 | 1 | MAST LATEN STAAN | ARMATUUR LATEN STAAN | 1 |  |  |  | LED-armatuur
Van Zuijlen van Nieveltlaan | 6440_32 | 32 | 67 |  |  | Gemeente Barneveld | Barneveld | Overzijde spoor | Gemeente Barneveld | Liander | V8VA | 1998 | Or-Stork LB 47W 3000K dim 3A | 2016 | Or-Stork LB 47W 3000K dim 3A | 2016 | 8 | Staal | 19 | 45 | 1 | MAST LATEN STAAN | ARMATUUR LATEN STAAN | 1 |  |  |  | LED-armatuur
Van Zuijlen van Nieveltlaan | 6440_33 | 33 | 77 |  | Verkeersbord B1 | Gemeente Barneveld | Barneveld | Overzijde spoor | Gemeente Barneveld | Liander | V8VA | 1998 | Or-Stork LB 47W 3000K dim 3A | 2016 | Or-Stork LB 47W 3000K dim 3A | 2016 | 8 | Staal | 19 | 45 | 1 | MAST LATEN STAAN | ARMATUUR LATEN STAAN | 1 |  |  |  | LED-armatuur
Van Zuijlen van Nieveltlaan | 6440_34 | 34 | 79 |  | Lange arm | Gemeente Barneveld | Barneveld | Overzijde spoor | Gemeente Barneveld | Liander | V8VA | 1992 | Or-Stork LB 47W 3000K dim 3A | 2016 | Or-Stork LB 47W 3000K dim 3A | 2016 | 8 | Staal | 25 | 45 | 1 | MAST LATEN STAAN | ARMATUUR LATEN STAAN | 1 |  |  |  | LED-armatuur
Van Zuijlen van Nieveltlaan | 6440_35 | 35 |  |  | Verkeersbord B1+ anwb-bord | Gemeente Barneveld | Barneveld | Overzijde spoor | Gemeente Barneveld | Liander | V8VA | 1993 | Or-Stork LB 47W 3000K dim 3A | 2016 | Or-Stork LB 47W 3000K dim 3A | 2016 | 8 | Staal | 24 | 45 | 1 | MAST LATEN STAAN | ARMATUUR LATEN STAAN | 1 |  |  |  | LED-armatuur
Van Zuijlen van Nieveltlaan | 6440_36 | 36 |  |  |  | Gemeente Barneveld | Barneveld | Overzijde spoor | Gemeente Barneveld | Liander | V8VA | 1993 | Or-Stork LB 47W 3000K dim 3A | 2016 | Or-Stork LB 47W 3000K dim 3A | 2016 | 8 | Staal | 24 | 45 | 1 | MAST LATEN STAAN | ARMATUUR LATEN STAAN | 1 |  |  |  | LED-armatuur
Van Zuijlen van Nieveltlaan | 6440_50 | 50 |  | Fietspad |  | Gemeente Barneveld | Barneveld | Overzijde spoor | Gemeente Barneveld | Liander | V5VP | 2009 | Libra | 2009 | pl.1x24 | 2011 | 5 | Staal | 8 | 45 | 8 | MAST LATEN STAAN | LED-retrofitten | 1 |  | 1 |  | LED-retrofit
Van Zuijlen van Nieveltlaan | 6440_51 | 51 |  | Fietspad |  | Gemeente Barneveld | Barneveld | Overzijde spoor | Gemeente Barneveld | Liander | V5VP | 2009 | Libra | 2009 | pl.1x24 | 2011 | 5 | Staal | 8 | 45 | 8 | MAST LATEN STAAN | LED-retrofitten | 1 |  | 1 |  | LED-retrofit
Van Zuijlen van Nieveltlaan | 6440_52 | 52 |  | Fietspad |  | Gemeente Barneveld | Barneveld | Overzijde spoor | Gemeente Barneveld | Liander | V5VP | 2009 | Libra | 2009 | pl.1x24 | 2011 | 5 | Staal | 8 | 45 | 8 | MAST LATEN STAAN | LED-retrofitten | 1 |  | 1 |  | LED-retrofit
Van Zuijlen van Nieveltlaan | 6440_53 | 53 |  | Fietspad |  | Gemeente Barneveld | Barneveld | Overzijde spoor | Gemeente Barneveld | Liander | V5VP | 2009 | Libra | 2009 | pl.1x24 | 2011 | 5 | Staal | 8 | 45 | 8 | MAST LATEN STAAN | LED-retrofitten | 1 |  | 1 |  | LED-retrofit
Van Zuijlen van Nieveltlaan | 6440_54 | 54 |  | Fietspad |  | Gemeente Barneveld | Barneveld | Overzijde spoor | Gemeente Barneveld | Liander | V5VP | 2009 | Libra | 2009 | pl.1x24 | 2011 | 5 | Staal | 8 | 45 | 8 | MAST LATEN STAAN | LED-retrofitten | 1 |  | 1 |  | LED-retrofit
Van Zuijlen van Nieveltlaan | 6440_55 | 55 |  | Fietspad |  | Gemeente Barneveld | Barneveld | Overzijde spoor | Gemeente Barneveld | Liander | V5VP | 2009 | Libra | 2009 | pl.1x24 | 2011 | 5 | Staal | 8 | 45 | 8 | MAST LATEN STAAN | LED-retrofitten | 1 |  | 1 |  | LED-retrofit
Van Zuijlen van Nieveltlaan | 6440_56 | 56 |  | Fietspad | Verkeersbord G11+o.b. | Gemeente Barneveld | Barneveld | Overzijde spoor | Gemeente Barneveld | Liander | V5VP | 2009 | Libra | 2009 | pl.1x24 | 2011 | 5 | Staal | 8 | 45 | 8 | MAST LATEN STAAN | LED-retrofitten | 1 |  | 1 |  | LED-retrofit
Van Zuijlen van Nieveltlaan | 6440_57 | 57 |  | Fietspad |  | Gemeente Barneveld | Barneveld | Overzijde spoor | Gemeente Barneveld | Liander | V5VP | 2009 | Libra | 2009 | pl.1x24 | 2011 | 5 | Staal | 8 | 45 | 8 | MAST LATEN STAAN | LED-retrofitten | 1 |  | 1 |  | LED-retrofit
Van Zuijlen van Nieveltlaan | 6440_58 | 58 |  | Fietspad |  | Gemeente Barneveld | Barneveld | Overzijde spoor | Gemeente Barneveld | Liander | V5VP | 2009 | Libra | 2009 | pl.1x24 | 2011 | 5 | Staal | 8 | 45 | 8 | MAST LATEN STAAN | LED-retrofitten | 1 |  | 1 |  | LED-retrofit
Van Zuijlen van Nieveltlaan | 6440_59 | 59 |  | Fietspad |  | Gemeente Barneveld | Barneveld | Overzijde spoor | Gemeente Barneveld | Liander | V5VP | 2009 | Libra | 2009 | pl.1x24 | 2011 | 5 | Staal | 8 | 45 | 8 | MAST LATEN STAAN | LED-retrofitten | 1 |  | 1 |  | LED-retrofit
Van Zuijlen van Nieveltlaan | 6440_60 | 60 |  | Fietspad |  | Gemeente Barneveld | Barneveld | Overzijde spoor | Gemeente Barneveld | Liander | V5VP | 2009 | Libra | 2009 | pl.1x24 | 2011 | 5 | Staal | 8 | 45 | 8 | MAST LATEN STAAN | LED-retrofitten | 1 |  | 1 |  | LED-retrofit
Varenkamp | 5776_1 | 1 | 1 | parkeerplaats | O.B. | Gemeente Barneveld | Barneveld | Norschoten | Gemeente Barneveld | Liander | V4CP | 1998 | 2000.12.hf | 1998 | pl.1x36 | 2010 | 4 | Staal | 19 | 45 | 19 | MAST LATEN STAAN | ARMATUUR VERVANGEN | 1 | 1 |  | Armatuur afvoeren | LED-armatuur
Varenkamp | 5776_2 | 2 | 2 |  | O.B. | Gemeente Barneveld | Barneveld | Norschoten | Gemeente Barneveld | Liander | V4CP | 1998 | 2000.12.hf | 1997 | pl.1x36 | 2010 | 4 | Staal | 19 | 45 | 20 | MAST LATEN STAAN | ARMATUUR VERVANGEN | 1 | 1 |  | Armatuur afvoeren | LED-armatuur
Varenkamp | 5776_3 | 3 | 3 |  |  | Gemeente Barneveld | Barneveld | Norschoten | Gemeente Barneveld | Liander | V4CP | 1998 | 2000.12.hf | 1998 | pl.1x36 | 2010 | 4 | Staal | 19 | 45 | 19 | MAST LATEN STAAN | ARMATUUR VERVANGEN | 1 | 1 |  | Armatuur afvoeren | LED-armatuur
Varenkamp | 5776_4 | 4 | 5 |  |  | Gemeente Barneveld | Barneveld | Norschoten | Gemeente Barneveld | Liander | V4CP | 1998 | 2000.12.hf | 1998 | pl.1x36 | 2010 | 4 | Staal | 19 | 45 | 19 | MAST LATEN STAAN | ARMATUUR VERVANGEN | 1 | 1 |  | Armatuur afvoeren | LED-armatuur
Varenkamp | 5776_5 | 5 | 29 |  |  | Gemeente Barneveld | Barneveld | Norschoten | Gemeente Barneveld | Liander | V4CP | 1998 | 2000.12.hf | 1998 | pl.1x36 | 2010 | 4 | Staal | 19 | 45 | 19 | MAST LATEN STAAN | ARMATUUR VERVANGEN | 1 | 1 |  | Armatuur afvoeren | LED-armatuur
Varenkamp | 5776_6 | 6 | 51 |  |  | Gemeente Barneveld | Barneveld | Norschoten | Gemeente Barneveld | Liander | V4CP | 1998 | 2000.12.hf | 1998 | pl.1x36 | 2010 | 4 | Staal | 19 | 45 | 19 | MAST LATEN STAAN | ARMATUUR VERVANGEN | 1 | 1 |  | Armatuur afvoeren | LED-armatuur
Veemweg | 5780_1 | 1 |  |  |  | Gemeente Barneveld | Harselaar | Harselaar-kern | Gemeente Barneveld | Liander | V8VA | 2005 | sgs.203 | 2005 | sont.1x70 | 2010 | 8 | Staal | 12 | 45 | 12 | MAST LATEN STAAN | LED-retrofitten | 1 |  | 1 |  | LED-retrofit
Veemweg | 5780_2 | 2 |  |  |  | Gemeente Barneveld | Harselaar | Harselaar-kern | Gemeente Barneveld | Liander | V8VA | 2005 | sgs.203 | 2005 | sont.1x70 | 2010 | 8 | Staal | 12 | 45 | 12 | MAST LATEN STAAN | LED-retrofitten | 1 |  | 1 |  | LED-retrofit
Veemweg | 5780_3 | 3 |  |  |  | Gemeente Barneveld | Harselaar | Harselaar-kern | Gemeente Barneveld | Liander | V8VA | 2005 | sgs.203 | 2005 | sont.1x70 | 2010 | 8 | Staal | 12 | 45 | 12 | MAST LATEN STAAN | LED-retrofitten | 1 |  | 1 |  | LED-retrofit
Veemweg | 5780_4 | 4 |  |  |  | Gemeente Barneveld | Harselaar | Harselaar-kern | Gemeente Barneveld | Liander | V8VA | 2005 | sgs.203 | 2005 | sont.1x70 | 2010 | 8 | Staal | 12 | 45 | 12 | MAST LATEN STAAN | LED-retrofitten | 1 |  | 1 |  | LED-retrofit
Veemweg | 5780_5 | 5 |  |  |  | Gemeente Barneveld | Harselaar | Harselaar-kern | Gemeente Barneveld | Liander | V8VA | 2005 | sgs.203 | 2005 | sont.1x70 | 2010 | 8 | Staal | 12 | 45 | 12 | MAST LATEN STAAN | LED-retrofitten | 1 |  | 1 |  | LED-retrofit
Veemweg | 5780_6 | 6 |  |  |  | Gemeente Barneveld | Harselaar | Harselaar-kern | Gemeente Barneveld | Liander | V8VA | 2005 | sgs.203 | 2005 | sont.1x70 | 2010 | 8 | Staal | 12 | 45 | 12 | MAST LATEN STAAN | LED-retrofitten | 1 |  | 1 |  | LED-retrofit
Veemweg | 5780_7 | 7 |  |  |  | Gemeente Barneveld | Harselaar | Harselaar-kern | Gemeente Barneveld | Liander | V8VA | 2005 | sgs.203 | 2005 | sont.1x70 | 2010 | 8 | Staal | 12 | 45 | 12 | MAST LATEN STAAN | LED-retrofitten | 1 |  | 1 |  | LED-retrofit
Veemweg | 5780_8 | 8 |  |  |  | Gemeente Barneveld | Harselaar | Harselaar-kern | Gemeente Barneveld | Liander | V8VA | 2005 | sgs.203 | 2005 | sont.1x70 | 2010 | 8 | Staal | 12 | 45 | 12 | MAST LATEN STAAN | LED-retrofitten | 1 |  | 1 |  | LED-retrofit
Veemweg | 5780_9 | 9 |  |  |  | Gemeente Barneveld | Harselaar | Harselaar-kern | Gemeente Barneveld | Liander | V8VA | 2005 | sgs.203 | 2005 | sont.1x70 | 2010 | 8 | Staal | 12 | 45 | 12 | MAST LATEN STAAN | LED-retrofitten | 1 |  | 1 |  | LED-retrofit
Veemweg | 5780_10 | 10 |  |  |  | Gemeente Barneveld | Harselaar | Harselaar-kern | Gemeente Barneveld | Liander | V8VA | 2005 | sgs.203 | 2005 | sont.1x70 | 2010 | 8 | Staal | 12 | 45 | 12 | MAST LATEN STAAN | LED-retrofitten | 1 |  | 1 |  | LED-retrofit
Veemweg | 5780_11 | 11 |  |  |  | Gemeente Barneveld | Harselaar | Harselaar-kern | Gemeente Barneveld | Liander | V8VA | 2005 | sgs.203 | 2005 | sont.1x70 | 2010 | 8 | Staal | 12 | 45 | 12 | MAST LATEN STAAN | LED-retrofitten | 1 |  | 1 |  | LED-retrofit
Veemweg | 5780_12 | 12 |  |  |  | Gemeente Barneveld | Harselaar | Harselaar-kern | Gemeente Barneveld | Liander | V8VA | 2005 | sgs.203 | 2005 | sont.1x70 | 2010 | 8 | Staal | 12 | 45 | 12 | MAST LATEN STAAN | LED-retrofitten | 1 |  | 1 |  | LED-retrofit
Veemweg | 5780_13 | 13 |  |  |  | Gemeente Barneveld | Harselaar | Harselaar-kern | Gemeente Barneveld | Liander | V8VA | 2005 | sgs.203 | 2005 | sont.1x70 | 2010 | 8 | Staal | 12 | 45 | 12 | MAST LATEN STAAN | LED-retrofitten | 1 |  | 1 |  | LED-retrofit
Veenburgerweg | 5789_1 | 1 | 6 | bocht |  | Gemeente Barneveld | Zwartebroek | Buitengebied | Gemeente Barneveld | Liander | V6VA | 2002 | Nicole golden green 16 | 2012 | Nic-gol-gre-16 | 2012 | 6 | Staal | 15 | 45 | 5 | MAST LATEN STAAN | ARMATUUR LATEN STAAN | 1 |  |  |  | LED-armatuur
Veenburgerweg | 5789_2 | 2 | 3 | bocht |  | Gemeente Barneveld | Zwartebroek | Buitengebied | Gemeente Barneveld | Liander | V6VA | 2002 | Nicole golden green 16 | 2012 | Nic-gol-gre-16 | 2012 | 6 | Staal | 15 | 45 | 5 | MAST LATEN STAAN | ARMATUUR LATEN STAAN | 1 |  |  |  | LED-armatuur
Veenburgerweg | 5789_3 | 3 | 10 |  |  | Gemeente Barneveld | Zwartebroek | Buitengebied | Gemeente Barneveld | Liander | V6VA | 2002 | Nicole golden green 16 | 2012 | Nic-gol-gre-16 | 2012 | 6 | Staal | 15 | 45 | 5 | MAST LATEN STAAN | ARMATUUR LATEN STAAN | 1 |  |  |  | LED-armatuur
Veenburgerweg | 5789_4 | 4 | 18 |  |  | Gemeente Barneveld | Zwartebroek | Buitengebied | Gemeente Barneveld | Liander | V6VA | 2002 | Nicole golden green 16 | 2012 | Nic-gol-gre-16 | 2012 | 6 | Staal | 15 | 45 | 5 | MAST LATEN STAAN | ARMATUUR LATEN STAAN | 1 |  |  |  | LED-armatuur
Veenburgerweg | 5789_5 | 5 | 28 |  | Verkeersbord A1+A2+straatnaambord | Gemeente Barneveld | Zwartebroek | Buitengebied | Gemeente Barneveld | Liander | V6VA | 1995 | Nicole golden green 16 | 2012 | Nic-gol-gre-16 | 2012 | 6 | Staal | 22 | 45 | 5 | MAST LATEN STAAN | ARMATUUR LATEN STAAN | 1 |  |  |  | LED-armatuur
Veldkampstraat | 5797_1 | 1 | 2 |  | Verkeersbord J21F+o.b.+L2 | Gemeente Barneveld | Voorthuizen | Voorthuizen-zuid | Gemeente Barneveld | Liander | V6VA | 2002 | fgs.224 | 2002 | pl.1x36 | 2010 | 6 | Staal | 15 | 45 | 15 | MAST LATEN STAAN | ARMATUUR VERVANGEN | 1 | 1 |  | Armatuur afvoeren | LED-armatuur
Veldkampstraat | 5797_2 | 2 | 10 |  |  | Gemeente Barneveld | Voorthuizen | Voorthuizen-zuid | Gemeente Barneveld | Liander | V6VA | 2002 | fgs.224 | 2002 | pl.1x36 | 2010 | 6 | Staal | 15 | 45 | 15 | MAST LATEN STAAN | ARMATUUR VERVANGEN | 1 | 1 |  | Armatuur afvoeren | LED-armatuur
Veldkampstraat | 5797_3 | 3 | 5 | Voetpad |  | Gemeente Barneveld | Voorthuizen | Voorthuizen-zuid | Gemeente Barneveld | Liander | V4CP | 2002 | 2000.12.hf | 2002 | pl.1x36 | 2010 | 4 | Staal | 15 | 45 | 15 | MAST LATEN STAAN | ARMATUUR VERVANGEN | 1 | 1 |  | Armatuur afvoeren | LED-armatuur
Veldkampstraat | 5797_4 | 4 | 16 |  |  | Gemeente Barneveld | Voorthuizen | Voorthuizen-zuid | Gemeente Barneveld | Liander | V6VA | 2002 | fgs.224 | 2002 | pl.1x36 | 2010 | 6 | Staal | 15 | 45 | 15 | MAST LATEN STAAN | ARMATUUR VERVANGEN | 1 | 1 |  | Armatuur afvoeren | LED-armatuur
Veldkampstraat | 5797_5 | 5 | 24 | Kamphuisstraat | Straatnambord | Gemeente Barneveld | Voorthuizen | Voorthuizen-zuid | Gemeente Barneveld | Liander | V6VA | 2002 | fgs.224 | 2002 | pl.1x36 | 2010 | 6 | Staal | 15 | 45 | 15 | MAST LATEN STAAN | ARMATUUR VERVANGEN | 1 | 1 |  | Armatuur afvoeren | LED-armatuur
Vellengastraat | 5983_1 | 1 |  |  |  | Gemeente Barneveld | Zwartebroek | Zwartebroek-dorp | Gemeente Barneveld | Liander | G6VA | 1978 | fgs.224 | 2003 | pl.1x36 | 2013 | 6 | Staal | 39 | 45 | 14 | MAST VERVANGEN | ARMATUUR VERVANGEN | 1 | 1 |  | Armatuur afvoeren | LED-armatuur
Vellengastraat | 5983_2 | 2 | 2 |  |  | Gemeente Barneveld | Zwartebroek | Zwartebroek-dorp | Gemeente Barneveld | Liander | G6VA | 1978 | fgs.224 | 2003 | pl.1x36 | 2013 | 6 | Staal | 39 | 45 | 14 | MAST VERVANGEN | ARMATUUR VERVANGEN | 1 | 1 |  | Armatuur afvoeren | LED-armatuur
Vellengastraat | 5983_3 | 3 |  | voetpad |  | Gemeente Barneveld | Zwartebroek | Zwartebroek-dorp | Gemeente Barneveld | Liander | V4CP | 1999 | kfk | 1999 | Ribo 16 E27 3000 | 2016 | 4 | Staal | 18 | 45 | 18 | MAST LATEN STAAN | REEDS LED-retrofit | 1 |  |  |  | LED-retrofit
Vellengastraat | 5983_4 | 4 | 10 |  |  | Gemeente Barneveld | Zwartebroek | Zwartebroek-dorp | Gemeente Barneveld | Liander | G6VA | 1978 | fgs.224 | 2003 | pl.1x36 | 2013 | 6 | Staal | 39 | 45 | 14 | MAST VERVANGEN | ARMATUUR VERVANGEN | 1 | 1 |  | Armatuur afvoeren | LED-armatuur
Vellengastraat | 5983_5 | 5 | 18 |  |  | Gemeente Barneveld | Zwartebroek | Zwartebroek-dorp | Gemeente Barneveld | Liander | G6VA | 1978 | fgs.224 | 2003 | pl.1x36 | 2013 | 6 | Staal | 39 | 45 | 14 | MAST VERVANGEN | ARMATUUR VERVANGEN | 1 | 1 |  | Armatuur afvoeren | LED-armatuur
Veller (fietspad) | 9027_1 | 1 |  |  |  | Gemeente Barneveld | Barneveld | Veller | Gemeente Barneveld | Liander | AP5CA 7035 | 2012 | Arc 2680 13062 dim ral 7035 | 2012 | plt.32 | 2012 | 5 | Aluminium | 5 | 30 | 5 | MAST LATEN STAAN | LED-retrofitten | 1 |  | 1 |  | LED-retrofit
Veller (fietspad) | 9027_2 | 2 |  |  |  | Gemeente Barneveld | Barneveld | Veller | Gemeente Barneveld | Liander | AP5CA 7035 | 2012 | Arc 2680 13062 dim ral 7035 | 2012 | plt.32 | 2012 | 5 | Aluminium | 5 | 30 | 5 | MAST LATEN STAAN | LED-retrofitten | 1 |  | 1 |  | LED-retrofit
Veller (fietspad) | 9027_3 | 3 |  |  |  | Gemeente Barneveld | Barneveld | Veller | Gemeente Barneveld | Liander | AP5CA 7035 | 2012 | Arc 2680 13062 dim ral 7035 | 2012 | plt.32 | 2012 | 5 | Aluminium | 5 | 30 | 5 | MAST LATEN STAAN | LED-retrofitten | 1 |  | 1 |  | LED-retrofit
Veller (fietspad) | 9027_4 | 4 |  |  |  | Gemeente Barneveld | Barneveld | Veller | Gemeente Barneveld | Liander | AP5CA 7035 | 2012 | Arc 2680 13062 dim ral 7035 | 2012 | plt.32 | 2012 | 5 | Aluminium | 5 | 30 | 5 | MAST LATEN STAAN | LED-retrofitten | 1 |  | 1 |  | LED-retrofit
Veller (fietspad) | 9027_5 | 5 |  |  |  | Gemeente Barneveld | Barneveld | Veller | Gemeente Barneveld | Liander | AP5CA 7035 | 2012 | Arc 2680 13062 dim ral 7035 | 2012 | plt.32 | 2012 | 5 | Aluminium | 5 | 30 | 5 | MAST LATEN STAAN | LED-retrofitten | 1 |  | 1 |  | LED-retrofit
Veller (fietspad) | 9027_6 | 6 |  |  |  | Gemeente Barneveld | Barneveld | Veller | Gemeente Barneveld | Liander | AP5CA 7035 | 2012 | Arc 2680 13062 dim ral 7035 | 2012 | plt.32 | 2012 | 5 | Aluminium | 5 | 30 | 5 | MAST LATEN STAAN | LED-retrofitten | 1 |  | 1 |  | LED-retrofit
Veller (fietspad) | 9027_7 | 7 |  |  |  | Gemeente Barneveld | Barneveld | Veller | Gemeente Barneveld | Liander | AP5CA 7035 | 2012 | Arc 2680 13062 dim ral 7035 | 2012 | plt.32 | 2012 | 5 | Aluminium | 5 | 30 | 5 | MAST LATEN STAAN | LED-retrofitten | 1 |  | 1 |  | LED-retrofit
Veller (fietspad) | 9027_8 | 8 |  |  |  | Gemeente Barneveld | Barneveld | Veller | Gemeente Barneveld | Liander | AP5CA 7035 | 2012 | Arc 2680 13062 dim ral 7035 | 2012 | plt.32 | 2012 | 5 | Aluminium | 5 | 30 | 5 | MAST LATEN STAAN | LED-retrofitten | 1 |  | 1 |  | LED-retrofit
Veller (fietspad) | 9027_9 | 9 |  |  |  | Gemeente Barneveld | Barneveld | Veller | Gemeente Barneveld | Liander | AP5CA 7035 | 2012 | Arc 2680 13062 dim ral 7035 | 2012 | plt.32 | 2012 | 5 | Aluminium | 5 | 30 | 5 | MAST LATEN STAAN | LED-retrofitten | 1 |  | 1 |  | LED-retrofit
Veller (fietspad) | 9027_10 | 10 |  |  |  | Gemeente Barneveld | Barneveld | Veller | Gemeente Barneveld | Liander | AP5CA 7035 | 2012 | Arc 2680 13062 dim ral 7035 | 2012 | plt.32 | 2012 | 5 | Aluminium | 5 | 30 | 5 | MAST LATEN STAAN | LED-retrofitten | 1 |  | 1 |  | LED-retrofit
Veller (fietspad) | 9027_11 | 11 |  |  |  | Gemeente Barneveld | Barneveld | Veller | Gemeente Barneveld | Liander | AP5CA 7035 | 2012 | Arc 2680 13062 dim ral 7035 | 2012 | plt.32 | 2012 | 5 | Aluminium | 5 | 30 | 5 | MAST LATEN STAAN | LED-retrofitten | 1 |  | 1 |  | LED-retrofit
Veller (fietspad) | 9027_12 | 12 |  |  |  | Gemeente Barneveld | Barneveld | Veller | Gemeente Barneveld | Liander | AP5CA 7035 | 2012 | Arc 2680 13062 dim ral 7035 | 2012 | plt.32 | 2012 | 5 | Aluminium | 5 | 30 | 5 | MAST LATEN STAAN | LED-retrofitten | 1 |  | 1 |  | LED-retrofit
Veller (fietspad) | 9027_13 | 13 |  |  |  | Gemeente Barneveld | Barneveld | Veller | Gemeente Barneveld | Liander | AP5CA 7035 | 2012 | Arc 2680 13062 dim ral 7035 | 2012 | plt.32 | 2012 | 5 | Aluminium | 5 | 30 | 5 | MAST LATEN STAAN | LED-retrofitten | 1 |  | 1 |  | LED-retrofit
Veller (fietspad) | 9027_14 | 14 |  |  |  | Gemeente Barneveld | Barneveld | Veller | Gemeente Barneveld | Liander | AP5CA 7035 | 2012 | Arc 2680 13062 dim ral 7035 | 2012 | plt.32 | 2012 | 5 | Aluminium | 5 | 30 | 5 | MAST LATEN STAAN | LED-retrofitten | 1 |  | 1 |  | LED-retrofit
Veller (fietspad) | 9027_15 | 15 |  |  |  | Gemeente Barneveld | Barneveld | Veller | Gemeente Barneveld | Liander | AP5CA 7035 | 2012 | Arc 2680 13062 dim ral 7035 | 2012 | plt.32 | 2012 | 5 | Aluminium | 5 | 30 | 5 | MAST LATEN STAAN | LED-retrofitten | 1 |  | 1 |  | LED-retrofit
Veller (fietspad) | 9027_16 | 16 |  |  |  | Gemeente Barneveld | Barneveld | Veller | Gemeente Barneveld | Liander | AP5CA 7035 | 2016 | Arc 2680 13062 dim ral 7035 | 2012 | plt.32 | 2012 | 5 | Aluminium | 1 | 30 | 5 | MAST LATEN STAAN | LED-retrofitten | 1 |  | 1 |  | LED-retrofit
Veller (fietspad) | 9027_17 | 17 |  |  |  | Gemeente Barneveld | Barneveld | Veller | Gemeente Barneveld | Liander | AP5CA 7035 | 2012 | Arc 2680 13062 dim ral 7035 | 2012 | plt.32 | 2012 | 5 | Aluminium | 5 | 30 | 5 | MAST LATEN STAAN | LED-retrofitten | 1 |  | 1 |  | LED-retrofit
Veller (fietspad) | 9027_18 | 18 |  |  |  | Gemeente Barneveld | Barneveld | Veller | Gemeente Barneveld | Liander | AP5CA 7035 | 2012 | Arc 2680 13062 dim ral 7035 | 2012 | plt.32 | 2012 | 5 | Aluminium | 5 | 30 | 5 | MAST LATEN STAAN | LED-retrofitten | 1 |  | 1 |  | LED-retrofit
Veller (fietspad) | 9027_19 | 19 |  |  |  | Gemeente Barneveld | Barneveld | Veller | Gemeente Barneveld | Liander | AP5CA 7035 | 2012 | Arc 2680 13062 dim ral 7035 | 2012 | plt.32 | 2012 | 5 | Aluminium | 5 | 30 | 5 | MAST LATEN STAAN | LED-retrofitten | 1 |  | 1 |  | LED-retrofit
Veller (fietspad) | 9027_20 | 20 |  |  |  | Gemeente Barneveld | Barneveld | Veller | Gemeente Barneveld | Liander | AP5CA 7035 | 2012 | Arc 2680 13062 dim ral 7035 | 2012 | plt.32 | 2012 | 5 | Aluminium | 5 | 30 | 5 | MAST LATEN STAAN | LED-retrofitten | 1 |  | 1 |  | LED-retrofit
Veller (fietspad) | 9027_21 | 21 |  |  |  | Gemeente Barneveld | Barneveld | Veller | Gemeente Barneveld | Liander | AP5CA 7035 | 2012 | Arc 2680 13062 dim ral 7035 | 2012 | plt.32 | 2012 | 5 | Aluminium | 5 | 30 | 5 | MAST LATEN STAAN | LED-retrofitten | 1 |  | 1 |  | LED-retrofit
Veller (fietspad) | 9027_22 | 22 |  |  |  | Gemeente Barneveld | Barneveld | Veller | Gemeente Barneveld | Liander | AP5CA 7035 | 2012 | Arc 2680 13062 dim ral 7035 | 2012 | plt.32 | 2012 | 5 | Aluminium | 5 | 30 | 5 | MAST LATEN STAAN | LED-retrofitten | 1 |  | 1 |  | LED-retrofit
Veller (fietspad) | 9027_23 | 23 |  |  |  | Gemeente Barneveld | Barneveld | Veller | Gemeente Barneveld | Liander | AP5CA 7035 | 2012 | Arc 2680 13062 dim ral 7035 | 2012 | plt.32 | 2012 | 5 | Aluminium | 5 | 30 | 5 | MAST LATEN STAAN | LED-retrofitten | 1 |  | 1 |  | LED-retrofit
Vellerselaan | 5823_1 | 1 |  |  |  | Gemeente Barneveld | Barneveld | Veller | Gemeente Barneveld | Liander | AP8CA 7035 | 2009 | Saffier 2 dim | 2009 | sont.1x70 | 2011 | 8 | Aluminium | 8 | 30 | 8 | MAST LATEN STAAN | LED-retrofitten | 1 |  | 1 |  | LED-retrofit
Vellerselaan | 5823_2 | 2 |  |  |  | Gemeente Barneveld | Barneveld | Veller | Gemeente Barneveld | Liander | AP8CA 7035 | 2009 | Saffier 2 dim | 2009 | sont.1x70 | 2011 | 8 | Aluminium | 8 | 30 | 8 | MAST LATEN STAAN | LED-retrofitten | 1 |  | 1 |  | LED-retrofit
Vellerselaan | 5823_3 | 3 |  |  |  | Gemeente Barneveld | Barneveld | Veller | Gemeente Barneveld | Liander | AP8CA 7035 | 2009 | Saffier 2 dim | 2009 | sont.1x70 | 2011 | 8 | Aluminium | 8 | 30 | 8 | MAST LATEN STAAN | LED-retrofitten | 1 |  | 1 |  | LED-retrofit
Vellerselaan | 5823_4 | 4 |  |  |  | Gemeente Barneveld | Barneveld | Veller | Gemeente Barneveld | Liander | AP8CA 7035 | 2009 | Saffier 2 dim | 2009 | sont.1x70 | 2011 | 8 | Aluminium | 8 | 30 | 8 | MAST LATEN STAAN | LED-retrofitten | 1 |  | 1 |  | LED-retrofit
Vellerselaan | 5823_5 | 5 |  |  |  | Gemeente Barneveld | Barneveld | Veller | Gemeente Barneveld | Liander | AP8CA 7035 | 2009 | Saffier 2 dim | 2009 | sont.1x70 | 2011 | 8 | Aluminium | 8 | 30 | 8 | MAST LATEN STAAN | LED-retrofitten | 1 |  | 1 |  | LED-retrofit
Vellerselaan | 5823_6 | 6 |  |  |  | Gemeente Barneveld | Barneveld | Veller | Gemeente Barneveld | Liander | AP8CA 7035 | 2009 | Saffier 2 dim | 2009 | sont.1x70 | 2011 | 8 | Aluminium | 8 | 30 | 8 | MAST LATEN STAAN | LED-retrofitten | 1 |  | 1 |  | LED-retrofit
Vellerselaan | 5823_7 | 7 |  |  |  | Gemeente Barneveld | Barneveld | Veller | Gemeente Barneveld | Liander | AP8CA 7035 | 2009 | Saffier 2 dim | 2009 | sont.1x70 | 2011 | 8 | Aluminium | 8 | 30 | 8 | MAST LATEN STAAN | LED-retrofitten | 1 |  | 1 |  | LED-retrofit
Vellerselaan | 5823_8 | 8 |  |  |  | Gemeente Barneveld | Barneveld | Veller | Gemeente Barneveld | Liander | AP8CA 7035 | 2009 | Saffier 2 dim | 2009 | sont.1x70 | 2011 | 8 | Aluminium | 8 | 30 | 8 | MAST LATEN STAAN | LED-retrofitten | 1 |  | 1 |  | LED-retrofit
Vellerselaan | 5823_9 | 9 |  |  |  | Gemeente Barneveld | Barneveld | Veller | Gemeente Barneveld | Liander | AP8CA 7035 | 2009 | Saffier 2 dim | 2009 | sont.1x70 | 2011 | 8 | Aluminium | 8 | 30 | 8 | MAST LATEN STAAN | LED-retrofitten | 1 |  | 1 |  | LED-retrofit
Vellerselaan | 5823_10 | 10 |  |  |  | Gemeente Barneveld | Barneveld | Veller | Gemeente Barneveld | Liander | AP8CA 7035 | 2009 | Saffier 2 dim | 2009 | sont.1x70 | 2011 | 8 | Aluminium | 8 | 30 | 8 | MAST LATEN STAAN | LED-retrofitten | 1 |  | 1 |  | LED-retrofit
Vellerselaan | 5823_11 | 11 |  |  |  | Gemeente Barneveld | Barneveld | Veller | Gemeente Barneveld | Liander | AP8CA 7035 | 2009 | Saffier 2 dim | 2009 | sont.1x70 | 2011 | 8 | Aluminium | 8 | 30 | 8 | MAST LATEN STAAN | LED-retrofitten | 1 |  | 1 |  | LED-retrofit
Vellerselaan | 5823_12 | 12 |  |  |  | Gemeente Barneveld | Barneveld | Veller | Gemeente Barneveld | Liander | AP8CA 7035 | 2009 | Saffier 2 dim | 2009 | sont.1x70 | 2011 | 8 | Aluminium | 8 | 30 | 8 | MAST LATEN STAAN | LED-retrofitten | 1 |  | 1 |  | LED-retrofit
Vellerselaan | 5823_13 | 13 |  |  |  | Gemeente Barneveld | Barneveld | Veller | Gemeente Barneveld | Liander | AP8CA 7035 | 2009 | Saffier 2 dim | 2009 | sont.1x70 | 2011 | 8 | Aluminium | 8 | 30 | 8 | MAST LATEN STAAN | LED-retrofitten | 1 |  | 1 |  | LED-retrofit
Vellerselaan | 5823_14 | 14 |  |  |  | Gemeente Barneveld | Barneveld | Veller | Gemeente Barneveld | Liander | AP8CA 7035 | 2009 | Saffier 2 dim | 2009 | sont.1x70 | 2011 | 8 | Aluminium | 8 | 30 | 8 | MAST LATEN STAAN | LED-retrofitten | 1 |  | 1 |  | LED-retrofit
Vellerselaan | 5823_15 | 15 |  |  |  | Gemeente Barneveld | Barneveld | Veller | Gemeente Barneveld | Liander | AP8CA 7035 | 2012 | Arc 2680 24021 dim ral 7035 | 2012 | CDO TT 1x70 | 2012 | 8 | Aluminium | 5 | 30 | 5 | MAST LATEN STAAN | LED-retrofitten | 1 |  | 1 |  | LED-retrofit
Vellerselaan | 5823_16 | 16 |  |  |  | Gemeente Barneveld | Barneveld | Veller | Gemeente Barneveld | Liander | AP8CA 7035 | 2012 | Arc 2680 24021 dim ral 7035 | 2012 | CDO TT 1x70 | 2012 | 8 | Aluminium | 5 | 30 | 5 | MAST LATEN STAAN | LED-retrofitten | 1 |  | 1 |  | LED-retrofit
Vellerselaan | 5823_17 | 17 |  |  |  | Gemeente Barneveld | Barneveld | Veller | Gemeente Barneveld | Liander | AP8CA 7035 | 2012 | Arc 2680 24021 dim ral 7035 | 2012 | CDO TT 1x70 | 2012 | 8 | Aluminium | 5 | 30 | 5 | MAST LATEN STAAN | LED-retrofitten | 1 |  | 1 |  | LED-retrofit
Vellerselaan | 5823_18 | 18 |  |  |  | Gemeente Barneveld | Barneveld | Veller | Gemeente Barneveld | Liander | AP8CA 7035 | 2012 | Arc 2680 24021 dim ral 7035 | 2012 | CDO TT 1x70 | 2012 | 8 | Aluminium | 5 | 30 | 5 | MAST LATEN STAAN | LED-retrofitten | 1 |  | 1 |  | LED-retrofit
Vellerselaan | 5823_19 | 19 |  |  |  | Gemeente Barneveld | Barneveld | Veller | Gemeente Barneveld | Liander | AP8CA 7035 | 2012 | Arc 2680 24021 dim ral 7035 | 2012 | CDO TT 1x70 | 2012 | 8 | Aluminium | 5 | 30 | 5 | MAST LATEN STAAN | LED-retrofitten | 1 |  | 1 |  | LED-retrofit
Vellerselaan | 5823_20 | 20 |  |  |  | Gemeente Barneveld | Barneveld | Veller | Gemeente Barneveld | Liander | AP8CA 7035 | 2012 | Arc 2680 24021 dim ral 7035 | 2012 | CDO TT 1x70 | 2012 | 8 | Aluminium | 5 | 30 | 5 | MAST LATEN STAAN | LED-retrofitten | 1 |  | 1 |  | LED-retrofit
Vellerselaan | 5823_21 | 21 |  |  |  | Gemeente Barneveld | Barneveld | Veller | Gemeente Barneveld | Liander | AP8CA 7035 | 2012 | Arc 2680 24021 dim ral 7035 | 2012 | CDO TT 1x70 | 2012 | 8 | Aluminium | 5 | 30 | 5 | MAST LATEN STAAN | LED-retrofitten | 1 |  | 1 |  | LED-retrofit
Vellerselaan | 5823_22 | 22 |  |  |  | Gemeente Barneveld | Barneveld | Veller | Gemeente Barneveld | Liander | AP8CA 7035 | 2012 | Arc 2680 24021 dim ral 7035 | 2012 | Ribo 24w02 4000k e27 | 2017 | 8 | Aluminium | 5 | 30 | 5 | MAST LATEN STAAN | REEDS LED-retrofit | 1 |  |  |  | LED-retrofit
Vellerselaan | 5823_23 | 23 |  |  |  | Gemeente Barneveld | Barneveld | Veller | Gemeente Barneveld | Liander | AP8CA 7035 | 2012 | Arc 2680 24021 dim ral 7035 | 2012 | CDO TT 1x70 | 2012 | 8 | Aluminium | 5 | 30 | 5 | MAST LATEN STAAN | LED-retrofitten | 1 |  | 1 |  | LED-retrofit
Vellerselaan | 5823_24 | 24 |  |  |  | Gemeente Barneveld | Barneveld | Veller | Gemeente Barneveld | Liander | AP8CA 7035 | 2012 | Arc 2680 24021 dim ral 7035 | 2012 | Ribo 24w02 4000k e27 | 2017 | 8 | Aluminium | 5 | 30 | 5 | MAST LATEN STAAN | REEDS LED-retrofit | 1 |  |  |  | LED-retrofit
Vellerselaan | 5823_25 | 25 |  |  |  | Gemeente Barneveld | Barneveld | Veller | Gemeente Barneveld | Liander | AP8CA 7035 | 2012 | Arc 2680 24021 dim ral 7035 | 2012 | CDO TT 1x70 | 2012 | 8 | Aluminium | 5 | 30 | 5 | MAST LATEN STAAN | LED-retrofitten | 1 |  | 1 |  | LED-retrofit
Vellerselaan | 5823_26 | 26 |  |  |  | Gemeente Barneveld | Barneveld | Veller | Gemeente Barneveld | Liander | AP8CA 7035 | 2012 | Arc 2680 24021 dim ral 7035 | 2012 | CDO TT 1x70 | 2012 | 8 | Aluminium | 5 | 30 | 5 | MAST LATEN STAAN | LED-retrofitten | 1 |  | 1 |  | LED-retrofit
Vellerselaan | 5823_27 | 27 |  |  |  | Gemeente Barneveld | Barneveld | Veller | Gemeente Barneveld | Liander | AP8CA 7035 | 2012 | Arc 2680 24021 dim ral 7035 | 2012 | CDO TT 1x70 | 2012 | 8 | Aluminium | 5 | 30 | 5 | MAST LATEN STAAN | LED-retrofitten | 1 |  | 1 |  | LED-retrofit
Vellerselaan | 5823_28 | 28 |  |  |  | Gemeente Barneveld | Barneveld | Veller | Gemeente Barneveld | Liander | AP8CA 7035 | 2012 | Arc 2680 24021 dim ral 7035 | 2012 | CDO TT 1x70 | 2012 | 8 | Aluminium | 5 | 30 | 5 | MAST LATEN STAAN | LED-retrofitten | 1 |  | 1 |  | LED-retrofit
Vellerselaan | 5823_29 | 29 |  |  |  | Gemeente Barneveld | Barneveld | Veller | Gemeente Barneveld | Liander | AP5CA 7035 | 2012 | Arc 2680 13062 dim ral 7035 | 2012 | plt.32 | 2012 | 5 | Aluminium | 5 | 30 | 5 | MAST LATEN STAAN | LED-retrofitten | 1 |  | 1 |  | LED-retrofit
Vellerselaan | 5823_30 | 30 |  |  |  | Gemeente Barneveld | Barneveld | Veller | Gemeente Barneveld | Liander | AP5CA 7035 | 2012 | Arc 2680 13062 dim ral 7035 | 2012 | plt.32 | 2012 | 5 | Aluminium | 5 | 30 | 5 | MAST LATEN STAAN | LED-retrofitten | 1 |  | 1 |  | LED-retrofit
Vellerselaan | 5823_31 | 31 |  |  |  | Gemeente Barneveld | Barneveld | Veller | Gemeente Barneveld | Liander | AP8CA 7035 | 2012 | Arc 2680 24021 dim ral 7035 | 2012 | CDO TT 1x70 | 2012 | 8 | Aluminium | 5 | 30 | 5 | MAST LATEN STAAN | LED-retrofitten | 1 |  | 1 |  | LED-retrofit
Vellerselaan | 5823_32 | 32 |  |  |  | Gemeente Barneveld | Barneveld | Veller | Gemeente Barneveld | Liander | AP8CA 7035 | 2012 | Arc 2680 24021 dim ral 7035 | 2012 | Ribo 24w02 4000k e27 | 2017 | 8 | Aluminium | 5 | 30 | 5 | MAST LATEN STAAN | REEDS LED-retrofit | 1 |  |  |  | LED-retrofit
Vellerselaan | 5823_33 | 33 |  |  |  | Gemeente Barneveld | Barneveld | Veller | Gemeente Barneveld | Liander | AP8CA 7035 | 2012 | Arc 2680 24021 dim ral 7035 | 2012 | CDO TT 1x70 | 2012 | 8 | Aluminium | 5 | 30 | 5 | MAST LATEN STAAN | LED-retrofitten | 1 |  | 1 |  | LED-retrofit
Vellerselaan | 5823_34 | 34 |  |  |  | Gemeente Barneveld | Barneveld | Veller | Gemeente Barneveld | Liander | AP8CA 7035 | 2012 | Arc 2680 24021 dim ral 7035 | 2012 | CDO TT 1x70 | 2012 | 8 | Aluminium | 5 | 30 | 5 | MAST LATEN STAAN | LED-retrofitten | 1 |  | 1 |  | LED-retrofit
Veluweweg | 5827_42 | 42 | 155 | Parkeerplaats |  | Gemeente Barneveld | Kootwijkerbroek | Kootwijkerbroek-dorp | Gemeente Barneveld | Liander | V4CP | 1998 | 2000.12.hf | 1998 | pl.1x36 | 2013 | 4 | Staal | 19 | 45 | 19 | MAST LATEN STAAN | ARMATUUR VERVANGEN | 1 | 1 |  | Armatuur afvoeren | LED-armatuur
Veluweweg | 5827_43 | 43 | 155 | Parkeerplaats |  | Gemeente Barneveld | Kootwijkerbroek | Kootwijkerbroek-dorp | Gemeente Barneveld | Liander | V4CP | 1998 | 2000.12.hf | 1998 | pl.1x36 | 2013 | 4 | Staal | 19 | 45 | 19 | MAST LATEN STAAN | ARMATUUR VERVANGEN | 1 | 1 |  | Armatuur afvoeren | LED-armatuur
Verbindingsweg | 5835_1 | 1 |  | Rijksweg |  | Gemeente Barneveld | Voorthuizen | Buitengebied | Gemeente Barneveld | Liander | V8VA | 1999 | Or-Stork LB 47W 3000K dim 3A | 2016 | Or-Stork LB 47W 3000K dim 3A | 2016 | 8 | Staal | 18 | 45 | 1 | MAST LATEN STAAN | ARMATUUR LATEN STAAN | 1 |  |  |  | LED-armatuur
Verbindingsweg | 5835_2 | 2 | 4 |  | Verkeersbord B6+o.b. | Gemeente Barneveld | Voorthuizen | Buitengebied | Gemeente Barneveld | Liander | G8VA | 1985 | Or-Stork LB 47W 3000K dim 3A | 2016 | Or-Stork LB 47W 3000K dim 3A | 2016 | 8 | Staal | 32 | 45 | 1 | MAST LATEN STAAN | ARMATUUR LATEN STAAN | 1 |  |  |  | LED-armatuur
Verbindingsweg | 5835_3 | 3 | 14 |  |  | Gemeente Barneveld | Voorthuizen | Buitengebied | Gemeente Barneveld | Liander | G8VA | 1985 | Or-Stork LB 47W 3000K dim 3A | 2016 | Or-Stork LB 47W 3000K dim 3A | 2016 | 8 | Staal | 32 | 45 | 1 | MAST LATEN STAAN | ARMATUUR LATEN STAAN | 1 |  |  |  | LED-armatuur
Verbindingsweg | 5835_4 | 4 | 22 |  |  | Gemeente Barneveld | Voorthuizen | Buitengebied | Gemeente Barneveld | Liander | G8VA | 1985 | Or-Stork LB 47W 3000K dim 3A | 2016 | Or-Stork LB 47W 3000K dim 3A | 2016 | 8 | Staal | 32 | 45 | 1 | MAST LATEN STAAN | ARMATUUR LATEN STAAN | 1 |  |  |  | LED-armatuur
Verbindingsweg | 5835_5 | 5 | 29 |  |  | Gemeente Barneveld | Voorthuizen | Buitengebied | Gemeente Barneveld | Liander | G8VA | 1985 | Or-Stork LB 47W 3000K dim 3A | 2016 | Or-Stork LB 47W 3000K dim 3A | 2016 | 8 | Staal | 32 | 45 | 1 | MAST LATEN STAAN | ARMATUUR LATEN STAAN | 1 |  |  |  | LED-armatuur
Verbindingsweg | 5835_6 | 6 |  |  |  | Gemeente Barneveld | Voorthuizen | Buitengebied | Gemeente Barneveld | Liander | G8VA | 1985 | Or-Stork LB 47W 3000K dim 3A | 2016 | Or-Stork LB 47W 3000K dim 3A | 2016 | 8 | Staal | 32 | 45 | 1 | MAST LATEN STAAN | ARMATUUR LATEN STAAN | 1 |  |  |  | LED-armatuur
Verbindingsweg | 5835_7 | 7 |  |  |  | Gemeente Barneveld | Voorthuizen | Buitengebied | Gemeente Barneveld | Liander | G8VA | 1985 | Or-Stork LB 47W 3000K dim 3A | 2016 | Or-Stork LB 47W 3000K dim 3A | 2016 | 8 | Staal | 32 | 45 | 1 | MAST LATEN STAAN | ARMATUUR LATEN STAAN | 1 |  |  |  | LED-armatuur
Verbindingsweg | 5835_8 | 8 |  |  |  | Gemeente Barneveld | Voorthuizen | Buitengebied | Gemeente Barneveld | Liander | G8VA | 1985 | Or-Stork LB 47W 3000K dim 3A | 2016 | Or-Stork LB 47W 3000K dim 3A | 2016 | 8 | Staal | 32 | 45 | 1 | MAST LATEN STAAN | ARMATUUR LATEN STAAN | 1 |  |  |  | LED-armatuur
Verbindingsweg | 5835_9 | 9 |  |  | Verkeersbord B6+o.b. | Gemeente Barneveld | Voorthuizen | Buitengebied | Gemeente Barneveld | Liander | V8VA | 2000 | Aurora dim | 2009 | sont.1x100 | 2010 | 8 | Staal | 17 | 45 | 8 | MAST LATEN STAAN | LED-retrofitten | 1 |  | 1 |  | LED-retrofit
Verdilaan | 5843_1 | 1 | 1 | Wikselaarseweg |  | Gemeente Barneveld | Voorthuizen | Voorthuizen-zuid | Gemeente Barneveld | Liander | V4CP | 2002 | 2000.12.hf | 2002 | Saled pll 24 3000k | 2016 | 4 | Staal | 15 | 45 | 15 | MAST LATEN STAAN | REEDS LED-retrofit | 1 |  |  |  | LED-retrofit
Verdilaan | 5843_2 | 2 | 2 |  |  | Gemeente Barneveld | Voorthuizen | Voorthuizen-zuid | Gemeente Barneveld | Liander | V4CP | 2002 | 2000.12.hf | 2002 | pl.1x24 | 2010 | 4 | Staal | 15 | 45 | 15 | MAST LATEN STAAN | ARMATUUR VERVANGEN | 1 | 1 |  | Armatuur afvoeren | LED-armatuur
Verdilaan | 5843_3 | 3 | 3 |  |  | Gemeente Barneveld | Voorthuizen | Voorthuizen-zuid | Gemeente Barneveld | Liander | V4CP | 2002 | 2000.12.hf | 2002 | pl.1x24 | 2010 | 4 | Staal | 15 | 45 | 15 | MAST LATEN STAAN | ARMATUUR VERVANGEN | 1 | 1 |  | Armatuur afvoeren | LED-armatuur
Verdilaan | 5843_4 | 4 | 4 |  |  | Gemeente Barneveld | Voorthuizen | Voorthuizen-zuid | Gemeente Barneveld | Liander | V4CP | 2002 | 2000.12.hf | 2002 | pl.1x24 | 2010 | 4 | Staal | 15 | 45 | 15 | MAST LATEN STAAN | ARMATUUR VERVANGEN | 1 | 1 |  | Armatuur afvoeren | LED-armatuur
Verlooplaan | 5851_1 | 1 | 1 |  |  | Gemeente Barneveld | Barneveld | Vliegersveld | Gemeente Barneveld | Liander | V6VA | 1999 | iris | 1999 | pl.1x36 | 2010 | 6 | Staal | 18 | 45 | 18 | MAST LATEN STAAN | ARMATUUR VERVANGEN | 1 | 1 |  | Armatuur afvoeren | LED-armatuur
Verlooplaan | 5851_2 | 2 | 11 |  |  | Gemeente Barneveld | Barneveld | Vliegersveld | Gemeente Barneveld | Liander | V6VA | 2013 | iris | 1999 | pl.1x36 | 2010 | 6 | Staal | 4 | 45 | 18 | MAST LATEN STAAN | ARMATUUR VERVANGEN | 1 | 1 |  | Armatuur afvoeren | LED-armatuur
Verlooplaan | 5851_3 | 3 | 6 |  |  | Gemeente Barneveld | Barneveld | Vliegersveld | Gemeente Barneveld | Liander | V6VA | 1999 | iris | 1999 | pl.1x36 | 2010 | 6 | Staal | 18 | 45 | 18 | MAST LATEN STAAN | ARMATUUR VERVANGEN | 1 | 1 |  | Armatuur afvoeren | LED-armatuur
Verlooplaan | 5851_4 | 4 | 10 |  |  | Gemeente Barneveld | Barneveld | Vliegersveld | Gemeente Barneveld | Liander | V6VA | 1999 | iris | 1999 | pl.1x36 | 2010 | 6 | Staal | 18 | 45 | 18 | MAST LATEN STAAN | ARMATUUR VERVANGEN | 1 | 1 |  | Armatuur afvoeren | LED-armatuur
Verlooplaan | 5851_5 | 5 | 14 |  |  | Gemeente Barneveld | Barneveld | Vliegersveld | Gemeente Barneveld | Liander | V6VA | 1999 | iris | 1999 | pl.1x36 | 2010 | 6 | Staal | 18 | 45 | 18 | MAST LATEN STAAN | ARMATUUR VERVANGEN | 1 | 1 |  | Armatuur afvoeren | LED-armatuur
Verlooplaan | 5851_6 | 6 | 18 |  | Straatnaambord | Gemeente Barneveld | Barneveld | Vliegersveld | Gemeente Barneveld | Liander | V6VA | 1999 | iris | 1999 | pl.1x36 | 2010 | 6 | Staal | 18 | 45 | 18 | MAST LATEN STAAN | ARMATUUR VERVANGEN | 1 | 1 |  | Armatuur afvoeren | LED-armatuur
Versteeglaan | 5878_1 | 1 |  | Bloemendaallaan | Straatnaambord 2x | Gemeente Barneveld | Barneveld | Vliegersveld | Gemeente Barneveld | Liander | V6VA | 1999 | iris | 1999 | pl.1x36 | 2010 | 6 | Staal | 18 | 45 | 18 | MAST LATEN STAAN | ARMATUUR VERVANGEN | 1 | 1 |  | Armatuur afvoeren | LED-armatuur
Versteeglaan | 5878_2 | 2 |  |  |  | Gemeente Barneveld | Barneveld | Vliegersveld | Gemeente Barneveld | Liander | V6VA | 2016 | iris | 1999 | pl.1x36 | 2010 | 6 | Staal | 1 | 45 | 18 | MAST LATEN STAAN | ARMATUUR VERVANGEN | 1 | 1 |  | Armatuur afvoeren | LED-armatuur
Versteeglaan | 5878_3 | 3 |  |  |  | Gemeente Barneveld | Barneveld | Vliegersveld | Gemeente Barneveld | Liander | V6VA | 1999 | iris | 1999 | Saled pll 36 3000k | 2017 | 6 | Staal | 18 | 45 | 18 | MAST LATEN STAAN | REEDS LED-retrofit | 1 |  |  |  | LED-retrofit
Versteeglaan | 5878_4 | 4 | 3 |  |  | Gemeente Barneveld | Barneveld | Vliegersveld | Gemeente Barneveld | Liander | V6VA | 1999 | iris | 1999 | pl.1x36 | 2010 | 6 | Staal | 18 | 45 | 18 | MAST LATEN STAAN | ARMATUUR VERVANGEN | 1 | 1 |  | Armatuur afvoeren | LED-armatuur
Versteeglaan | 5878_5 | 5 |  | Mettenbrincklaan | Straatnaambord | Gemeente Barneveld | Barneveld | Vliegersveld | Gemeente Barneveld | Liander | V6VA | 1999 | iris | 1999 | pl.1x36 | 2010 | 6 | Staal | 18 | 45 | 18 | MAST LATEN STAAN | ARMATUUR VERVANGEN | 1 | 1 |  | Armatuur afvoeren | LED-armatuur
Versteeglaan | 5878_6 | 6 | 9 |  |  | Gemeente Barneveld | Barneveld | Vliegersveld | Gemeente Barneveld | Liander | V6VA | 1999 | iris | 1999 | Saled pll 36 3000k | 2017 | 6 | Staal | 18 | 45 | 18 | MAST LATEN STAAN | REEDS LED-retrofit | 1 |  |  |  | LED-retrofit
Versteeglaan | 5878_7 | 7 | 17 |  |  | Gemeente Barneveld | Barneveld | Vliegersveld | Gemeente Barneveld | Liander | V6VA | 1999 | iris | 1999 | pl.1x36 | 2010 | 6 | Staal | 18 | 45 | 18 | MAST LATEN STAAN | ARMATUUR VERVANGEN | 1 | 1 |  | Armatuur afvoeren | LED-armatuur
Versteeglaan | 5878_8 | 8 | 19 |  |  | Gemeente Barneveld | Barneveld | Vliegersveld | Gemeente Barneveld | Liander | V6VA | 1999 | iris | 1999 | pl.1x36 | 2010 | 6 | Staal | 18 | 45 | 18 | MAST LATEN STAAN | ARMATUUR VERVANGEN | 1 | 1 |  | Armatuur afvoeren | LED-armatuur
Versteeglaan | 5878_9 | 9 | 21 | Sweyslaan | Straatnaambord | Gemeente Barneveld | Barneveld | Vliegersveld | Gemeente Barneveld | Liander | V6VA | 1999 | iris | 1999 | pl.1x36 | 2010 | 6 | Staal | 18 | 45 | 18 | MAST LATEN STAAN | ARMATUUR VERVANGEN | 1 | 1 |  | Armatuur afvoeren | LED-armatuur
Versteeglaan | 5878_10 | 10 | 27 |  |  | Gemeente Barneveld | Barneveld | Vliegersveld | Gemeente Barneveld | Liander | V6VA | 1999 | iris | 1999 | pl.1x36 | 2010 | 6 | Staal | 18 | 45 | 18 | MAST LATEN STAAN | ARMATUUR VERVANGEN | 1 | 1 |  | Armatuur afvoeren | LED-armatuur
Versteeglaan | 5878_11 | 11 | 29 |  |  | Gemeente Barneveld | Barneveld | Vliegersveld | Gemeente Barneveld | Liander | V6VA | 1999 | iris | 1999 | pl.1x36 | 2010 | 6 | Staal | 18 | 45 | 18 | MAST LATEN STAAN | ARMATUUR VERVANGEN | 1 | 1 |  | Armatuur afvoeren | LED-armatuur
Versteeglaan | 5878_12 | 12 |  | Vliegersvelderlaan |  | Gemeente Barneveld | Barneveld | Vliegersveld | Gemeente Barneveld | Liander | V6VA | 1999 | iris | 1999 | pl.1x36 | 2010 | 6 | Staal | 18 | 45 | 18 | MAST LATEN STAAN | ARMATUUR VERVANGEN | 1 | 1 |  | Armatuur afvoeren | LED-armatuur
Vijghlaan | 5975_1 | 1 |  | Graaf van Lyndenlaan | Straatnaambord | Gemeente Barneveld | Barneveld | Vliegersveld | Gemeente Barneveld | Liander | V6VA | 2001 | iris | 2001 | pl.1x36 | 2010 | 6 | Staal | 16 | 45 | 16 | MAST LATEN STAAN | ARMATUUR VERVANGEN | 1 | 1 |  | Armatuur afvoeren | LED-armatuur
Vijghlaan | 5975_2 | 2 | 2 |  |  | Gemeente Barneveld | Barneveld | Vliegersveld | Gemeente Barneveld | Liander | V6VA | 2001 | iris | 2001 | pl.1x36 | 2010 | 6 | Staal | 16 | 45 | 16 | MAST LATEN STAAN | ARMATUUR VERVANGEN | 1 | 1 |  | Armatuur afvoeren | LED-armatuur
Vijghlaan | 5975_3 | 3 | 6 |  |  | Gemeente Barneveld | Barneveld | Vliegersveld | Gemeente Barneveld | Liander | V6VA | 2001 | iris | 2001 | pl.1x36 | 2010 | 6 | Staal | 16 | 45 | 16 | MAST LATEN STAAN | ARMATUUR VERVANGEN | 1 | 1 |  | Armatuur afvoeren | LED-armatuur
Vijghlaan | 5975_4 | 4 |  | Berkenlaan | Straatnaambord | Gemeente Barneveld | Barneveld | Vliegersveld | Gemeente Barneveld | Liander | V6VA | 2001 | iris | 2001 | pl.1x36 | 2010 | 6 | Staal | 16 | 45 | 16 | MAST LATEN STAAN | ARMATUUR VERVANGEN | 1 | 1 |  | Armatuur afvoeren | LED-armatuur
Vincent van Goghstraat | 5991_1 | 1 |  |  |  | Gemeente Barneveld | Voorthuizen | Voorthuizen-noord | Gemeente Barneveld | Liander | G6VA | 1982 | fgs.224 | 2003 | pl.1x36 | 2010 | 6 | Staal | 35 | 45 | 14 | MAST LATEN STAAN | LED-retrofitten | 1 |  | 1 |  | LED-retrofit
Vincent van Goghstraat | 5991_2 | 2 | 4 |  |  | Gemeente Barneveld | Voorthuizen | Voorthuizen-noord | Gemeente Barneveld | Liander | G6VA | 1982 | fgs.224 | 2003 | pl.1x36 | 2010 | 6 | Staal | 35 | 45 | 14 | MAST LATEN STAAN | LED-retrofitten | 1 |  | 1 |  | LED-retrofit
Vincent van Goghstraat | 5991_3 | 3 | 29 |  |  | Gemeente Barneveld | Voorthuizen | Voorthuizen-noord | Gemeente Barneveld | Liander | G6VA | 1982 | fgs.224 | 2003 | pl.1x36 | 2010 | 6 | Staal | 35 | 45 | 14 | MAST LATEN STAAN | LED-retrofitten | 1 |  | 1 |  | LED-retrofit
Vincent van Goghstraat | 5991_4 | 4 | 8 |  |  | Gemeente Barneveld | Voorthuizen | Voorthuizen-noord | Gemeente Barneveld | Liander | G6VA | 1982 | fgs.224 | 2003 | pl.1x36 | 2010 | 6 | Staal | 35 | 45 | 14 | MAST LATEN STAAN | LED-retrofitten | 1 |  | 1 |  | LED-retrofit
Vincent van Goghstraat | 5991_5 | 5 | 7 |  |  | Gemeente Barneveld | Voorthuizen | Voorthuizen-noord | Gemeente Barneveld | Liander | G6VA | 1982 | fgs.224 | 2003 | pl.1x36 | 2010 | 6 | Staal | 35 | 45 | 14 | MAST LATEN STAAN | LED-retrofitten | 1 |  | 1 |  | LED-retrofit
Vincent van Goghstraat | 5991_6 | 6 |  |  |  | Gemeente Barneveld | Voorthuizen | Voorthuizen-noord | Gemeente Barneveld | Liander | V5VP | 2009 | fgs.223 | 2009 | pl.1x24 | 2010 | 5 | Staal | 8 | 45 | 8 | MAST LATEN STAAN | LED-retrofitten | 1 |  | 1 |  | LED-retrofit
Vincent van Goghstraat | 5991_7 | 7 | 16 |  |  | Gemeente Barneveld | Voorthuizen | Voorthuizen-noord | Gemeente Barneveld | Liander | G6VA | 1982 | fgs.224 | 2003 | pl.1x36 | 2010 | 6 | Staal | 35 | 45 | 14 | MAST LATEN STAAN | LED-retrofitten | 1 |  | 1 |  | LED-retrofit
Vincent van Goghstraat | 5991_8 | 8 | 26 |  |  | Gemeente Barneveld | Voorthuizen | Voorthuizen-noord | Gemeente Barneveld | Liander | G6VA | 1982 | fgs.224 | 2003 | pl.1x36 | 2010 | 6 | Staal | 35 | 45 | 14 | MAST LATEN STAAN | LED-retrofitten | 1 |  | 1 |  | LED-retrofit
Vincent van Goghstraat | 5991_9 | 9 | 32 |  |  | Gemeente Barneveld | Voorthuizen | Voorthuizen-noord | Gemeente Barneveld | Liander | G6VA | 1982 | fgs.224 | 2003 | pl.1x36 | 2016 | 6 | Staal | 35 | 45 | 14 | MAST LATEN STAAN | LED-retrofitten | 1 |  | 1 |  | LED-retrofit
Vincent van Goghstraat | 5991_10 | 10 | 36 |  |  | Gemeente Barneveld | Voorthuizen | Voorthuizen-noord | Gemeente Barneveld | Liander | G6VA | 1982 | fgs.224 | 2003 | pl.1x36 | 2010 | 6 | Staal | 35 | 45 | 14 | MAST LATEN STAAN | LED-retrofitten | 1 |  | 1 |  | LED-retrofit
Vincent van Goghstraat | 5991_11 | 11 |  | voetpad |  | Gemeente Barneveld | Voorthuizen | Voorthuizen-noord | Gemeente Barneveld | Liander | G4CP | 1982 | 2000.12.hf | 2002 | pl.1x36 | 2010 | 4 | Staal | 35 | 45 | 15 | MAST LATEN STAAN | ARMATUUR VERVANGEN | 1 | 1 |  | Armatuur afvoeren | LED-armatuur
Vincent van Goghstraat | 5991_12 | 12 |  | voetpad |  | Gemeente Barneveld | Voorthuizen | Voorthuizen-noord | Gemeente Barneveld | Liander | G4CP | 1982 | 2000.12.hf | 2002 | pl.1x36 | 2010 | 4 | Staal | 35 | 45 | 15 | MAST LATEN STAAN | ARMATUUR VERVANGEN | 1 | 1 |  | Armatuur afvoeren | LED-armatuur
Vincent van Goghstraat | 5991_13 | 13 |  | voetpad |  | Gemeente Barneveld | Voorthuizen | Voorthuizen-noord | Gemeente Barneveld | Liander | G4CP | 1982 | 2000.12.hf | 2002 | pl.1x36 | 2010 | 4 | Staal | 35 | 45 | 15 | MAST LATEN STAAN | ARMATUUR VERVANGEN | 1 | 1 |  | Armatuur afvoeren | LED-armatuur
Vincent van Goghstraat | 5991_14 | 14 |  | voetpad |  | Gemeente Barneveld | Voorthuizen | Voorthuizen-noord | Gemeente Barneveld | Liander | G4CP | 1982 | 2000.12.hf | 2002 | pl.1x36 | 2010 | 4 | Staal | 35 | 45 | 15 | MAST LATEN STAAN | ARMATUUR VERVANGEN | 1 | 1 |  | Armatuur afvoeren | LED-armatuur
Vincent van Goghstraat | 5991_15 | 15 | 21 |  |  | Gemeente Barneveld | Voorthuizen | Voorthuizen-noord | Gemeente Barneveld | Liander | G6VA | 1982 | fgs.224 | 2003 | pl.1x36 | 2010 | 6 | Staal | 35 | 45 | 14 | MAST LATEN STAAN | LED-retrofitten | 1 |  | 1 |  | LED-retrofit
Vincent van Goghstraat | 5991_16 | 16 | 27 |  |  | Gemeente Barneveld | Voorthuizen | Voorthuizen-noord | Gemeente Barneveld | Liander | G6VA | 1982 | fgs.224 | 2003 | Saled pll 36 3000k | 2014 | 6 | Staal | 35 | 45 | 14 | MAST LATEN STAAN | REEDS LED-retrofit | 1 |  |  |  | LED-retrofit
Vinkekampweg | 5886_1 | 1 | 8 |  |  | Gemeente Barneveld | Kootwijkerbroek | Buitengebied | Gemeente Barneveld | Liander | V6VA | 2004 | Mini Nicole Go-Gre 10 | 2015 | Mini-Nicole-10 | 2015 | 6 | Staal | 13 | 45 | 2 | MAST LATEN STAAN | ARMATUUR LATEN STAAN | 1 |  |  |  | LED-armatuur
Vinkekampweg | 5886_2 | 2 | 20 | Horselerweg |  | Gemeente Barneveld | Kootwijkerbroek | Buitengebied | Gemeente Barneveld | Liander | V6VA | 2004 | Mini Nicole Go-Gre 10 | 2015 | Mini-Nicole-10 | 2015 | 6 | Staal | 13 | 45 | 2 | MAST LATEN STAAN | ARMATUUR LATEN STAAN | 1 |  |  |  | LED-armatuur
Vinkekampweg | 5886_3 | 3 | 39 |  |  | Gemeente Barneveld | Kootwijkerbroek | Buitengebied | Gemeente Barneveld | Liander | V6VA | 2004 | Mini Nicole Go-Gre 10 | 2015 | Mini-Nicole-10 | 2015 | 6 | Staal | 13 | 45 | 2 | MAST LATEN STAAN | ARMATUUR LATEN STAAN | 1 |  |  |  | LED-armatuur
Vinkekampweg | 5886_4 | 4 | 30 |  |  | Gemeente Barneveld | Kootwijkerbroek | Buitengebied | Gemeente Barneveld | Liander | V6VA | 2004 | Mini Nicole Go-Gre 10 | 2015 | Mini-Nicole-10 | 2015 | 6 | Staal | 13 | 45 | 2 | MAST LATEN STAAN | ARMATUUR LATEN STAAN | 1 |  |  |  | LED-armatuur
Vinkekampweg | 5886_5 | 5 |  | Puurveenseweg | Straatnaambord+anwb route | Gemeente Barneveld | Kootwijkerbroek | Buitengebied | Gemeente Barneveld | Liander | V6VA | 2002 | Mini Nicole Go-Gre 10 | 2015 | Mini-Nicole-10 | 2015 | 6 | Staal | 15 | 45 | 2 | MAST LATEN STAAN | ARMATUUR LATEN STAAN | 1 |  |  |  | LED-armatuur
Violenstraat | 5916_1 | 1 | 1 |  | Straatnaambord | Gemeente Barneveld | Barneveld | Oldenbarneveld | Gemeente Barneveld | Liander | V4CP | 2005 | Alura | 2005 | pl.1x36 | 2011 | 4 | Staal | 12 | 45 | 12 | MAST LATEN STAAN | LED-retrofitten | 1 |  | 1 |  | LED-retrofit
Violenstraat | 5916_2 | 2 | 2 |  |  | Gemeente Barneveld | Barneveld | Oldenbarneveld | Gemeente Barneveld | Liander | V4CP | 2005 | Alura | 2005 | pl.1x36 | 2011 | 4 | Staal | 12 | 45 | 12 | MAST LATEN STAAN | LED-retrofitten | 1 |  | 1 |  | LED-retrofit
Violenstraat | 5916_3 | 3 | 11 |  |  | Gemeente Barneveld | Barneveld | Oldenbarneveld | Gemeente Barneveld | Liander | V4CP | 2005 | Alura | 2005 | pl.1x36 | 2011 | 4 | Staal | 12 | 45 | 12 | MAST LATEN STAAN | LED-retrofitten | 1 |  | 1 |  | LED-retrofit
Violenstraat | 5916_4 | 4 | 10 |  |  | Gemeente Barneveld | Barneveld | Oldenbarneveld | Gemeente Barneveld | Liander | V4CP | 2005 | Alura | 2005 | pl.1x36 | 2011 | 4 | Staal | 12 | 45 | 12 | MAST LATEN STAAN | LED-retrofitten | 1 |  | 1 |  | LED-retrofit
Violenstraat | 5916_5 | 5 | 21 |  |  | Gemeente Barneveld | Barneveld | Oldenbarneveld | Gemeente Barneveld | Liander | V4CP | 2005 | Alura | 2005 | pl.1x36 | 2011 | 4 | Staal | 12 | 45 | 12 | MAST LATEN STAAN | LED-retrofitten | 1 |  | 1 |  | LED-retrofit
Violenstraat | 5916_6 | 6 | 20 |  |  | Gemeente Barneveld | Barneveld | Oldenbarneveld | Gemeente Barneveld | Liander | V4CP | 2005 | Alura | 2005 | pl.1x36 | 2011 | 4 | Staal | 12 | 45 | 12 | MAST LATEN STAAN | LED-retrofitten | 1 |  | 1 |  | LED-retrofit
Violenstraat | 5916_7 | 7 | 31 |  |  | Gemeente Barneveld | Barneveld | Oldenbarneveld | Gemeente Barneveld | Liander | V4CP | 2005 | Alura | 2005 | pl.1x36 | 2011 | 4 | Staal | 12 | 45 | 12 | MAST LATEN STAAN | LED-retrofitten | 1 |  | 1 |  | LED-retrofit
Violenstraat | 5916_8 | 8 |  | naast 24 |  | Gemeente Barneveld | Barneveld | Oldenbarneveld | Gemeente Barneveld | Liander | V4CP | 2005 | Alura | 2005 | pl.1x36 | 2011 | 4 | Staal | 12 | 45 | 12 | MAST LATEN STAAN | LED-retrofitten | 1 |  | 1 |  | LED-retrofit
Violenstraat | 5916_9 | 9 |  | plein |  | Gemeente Barneveld | Barneveld | Oldenbarneveld | Gemeente Barneveld | Liander | V4CP | 2005 | Alura | 2005 | pl.1x36 | 2011 | 4 | Staal | 12 | 45 | 12 | MAST LATEN STAAN | LED-retrofitten | 1 |  | 1 |  | LED-retrofit
Violenstraat | 5916_10 | 10 |  | plein |  | Gemeente Barneveld | Barneveld | Oldenbarneveld | Gemeente Barneveld | Liander | V6VA | 2005 | fgs.224 | 2005 | pl.1x36 | 2011 | 6 | Staal | 12 | 45 | 12 | MAST LATEN STAAN | LED-retrofitten | 1 |  | 1 |  | LED-retrofit
Violenstraat | 5916_11 | 11 |  | plein |  | Gemeente Barneveld | Barneveld | Oldenbarneveld | Gemeente Barneveld | Liander | V6VA | 2005 | fgs.224 | 2005 | pl.1x36 | 2011 | 6 | Staal | 12 | 45 | 12 | MAST LATEN STAAN | LED-retrofitten | 1 |  | 1 |  | LED-retrofit
Violenstraat | 5916_12 | 12 |  | plein |  | Gemeente Barneveld | Barneveld | Oldenbarneveld | Gemeente Barneveld | Liander | V6VA | 2005 | fgs.224 | 2005 | pl.1x36 | 2011 | 6 | Staal | 12 | 45 | 12 | MAST LATEN STAAN | LED-retrofitten | 1 |  | 1 |  | LED-retrofit
Violenstraat | 5916_13 | 13 |  | plein |  | Gemeente Barneveld | Barneveld | Oldenbarneveld | Gemeente Barneveld | Liander | V6VA | 1992 | fgs.224 | 2005 | pl.1x36 | 2011 | 6 | Staal | 25 | 45 | 12 | MAST LATEN STAAN | LED-retrofitten | 1 |  | 1 |  | LED-retrofit
Violenstraat | 5916_14 | 14 |  |  |  | Gemeente Barneveld | Barneveld | Oldenbarneveld | Gemeente Barneveld | Liander | V4CP | 2005 | Alura | 2005 | pl.1x36 | 2011 | 4 | Staal | 12 | 45 | 12 | MAST LATEN STAAN | LED-retrofitten | 1 |  | 1 |  | LED-retrofit
Violenstraat | 5916_15 | 15 |  | Oldenbarnevelderweg |  | Gemeente Barneveld | Barneveld | Oldenbarneveld | Gemeente Barneveld | Liander | V4CP | 2005 | Alura | 2005 | pl.1x36 | 2011 | 4 | Staal | 12 | 45 | 12 | MAST LATEN STAAN | LED-retrofitten | 1 |  | 1 |  | LED-retrofit
Vlasakker | 5927_1 | 1 | 2 |  | Straatnaambord | Gemeente Barneveld | Barneveld | Norschoten | Gemeente Barneveld | Liander | V4CP | 1999 | 2000.12.hf | 1999 | pl.1x36 | 2010 | 4 | Staal | 18 | 45 | 18 | MAST LATEN STAAN | ARMATUUR VERVANGEN | 1 | 1 |  | Armatuur afvoeren | LED-armatuur
Vlasakker | 5927_2 | 2 | 6 |  |  | Gemeente Barneveld | Barneveld | Norschoten | Gemeente Barneveld | Liander | V4CP | 1999 | 2000.12.hf | 1999 | pl.1x36 | 2010 | 4 | Staal | 18 | 45 | 18 | MAST LATEN STAAN | ARMATUUR VERVANGEN | 1 | 1 |  | Armatuur afvoeren | LED-armatuur
Vlasakker | 5927_3 | 3 | 8 |  | Straatnaambord | Gemeente Barneveld | Barneveld | Norschoten | Gemeente Barneveld | Liander | V4CP | 1999 | 2000.12.hf | 1999 | pl.1x36 | 2010 | 4 | Staal | 18 | 45 | 18 | MAST LATEN STAAN | ARMATUUR VERVANGEN | 1 | 1 |  | Armatuur afvoeren | LED-armatuur
Vlasbekje | 5919_1 | 1 |  |  |  | Gemeente Barneveld | Voorthuizen | Voorthuizen-noord | Gemeente Barneveld | Liander | P6VP 6005 | 2010 | Libra 36 dim | 2010 | pl.1x36 | 2010 | 6 | Staal | 7 | 45 | 7 | MAST LATEN STAAN | LED-retrofitten | 1 |  | 1 |  | LED-retrofit
Vlasbekje | 5919_2 | 2 |  |  |  | Gemeente Barneveld | Voorthuizen | Voorthuizen-noord | Gemeente Barneveld | Liander | P6VP 6005 | 2010 | Libra 36 dim | 2010 | pl.1x36 | 2010 | 6 | Staal | 7 | 45 | 7 | MAST LATEN STAAN | LED-retrofitten | 1 |  | 1 |  | LED-retrofit
Vlasbekje | 5919_3 | 3 |  |  |  | Gemeente Barneveld | Voorthuizen | Voorthuizen-noord | Gemeente Barneveld | Liander | P6VP 6005 | 2010 | Libra 36 dim | 2010 | pl.1x36 | 2010 | 6 | Staal | 7 | 45 | 7 | MAST LATEN STAAN | LED-retrofitten | 1 |  | 1 |  | LED-retrofit
Vlasbekje | 5919_4 | 4 |  |  |  | Gemeente Barneveld | Voorthuizen | Voorthuizen-noord | Gemeente Barneveld | Liander | P6VP 6005 | 2010 | Libra 36 dim | 2010 | pl.1x36 | 2010 | 6 | Staal | 7 | 45 | 7 | MAST LATEN STAAN | LED-retrofitten | 1 |  | 1 |  | LED-retrofit
Vlasbekje | 5919_5 | 5 |  |  |  | Gemeente Barneveld | Voorthuizen | Voorthuizen-noord | Gemeente Barneveld | Liander | P6VP 6005 | 2010 | Libra 36 dim | 2010 | pl.1x36 | 2010 | 6 | Staal | 7 | 45 | 7 | MAST LATEN STAAN | LED-retrofitten | 1 |  | 1 |  | LED-retrofit
Vlasbekje | 5919_6 | 6 |  |  |  | Gemeente Barneveld | Voorthuizen | Voorthuizen-noord | Gemeente Barneveld | Liander | P6VP 6005 | 2010 | Libra 36 dim | 2010 | pl.1x36 | 2010 | 6 | Staal | 7 | 45 | 7 | MAST LATEN STAAN | LED-retrofitten | 1 |  | 1 |  | LED-retrofit
Vlasbekje | 5919_7 | 7 |  |  |  | Gemeente Barneveld | Voorthuizen | Voorthuizen-noord | Gemeente Barneveld | Liander | P5VP 6005 | 2010 | Libra 36 dim | 2010 | pl.1x36 | 2010 | 5 | Staal | 7 | 45 | 7 | MAST LATEN STAAN | LED-retrofitten | 1 |  | 1 |  | LED-retrofit
Vlasbekje | 5919_8 | 8 |  |  | Nog niet geplaatst | Gemeente Barneveld | Voorthuizen | Voorthuizen-noord | Gemeente Barneveld | Liander | P6VP 6005 | 2010 | Libra 36 dim | 2010 | pl.1x36 | 2010 | 6 | Staal | 7 | 45 | 7 | MAST LATEN STAAN | LED-retrofitten | 1 |  | 1 |  | LED-retrofit
Vlasbekje | 5919_9 | 9 |  |  | Nog niet geplaatst | Gemeente Barneveld | Voorthuizen | Voorthuizen-noord | Gemeente Barneveld | Liander | P6VP 6005 | 2010 | Libra 36 dim | 2010 | pl.1x36 | 2010 | 6 | Staal | 7 | 45 | 7 | MAST LATEN STAAN | LED-retrofitten | 1 |  | 1 |  | LED-retrofit
Vliegersvelderlaan | 5924_1 | 1 |  | Dr. Albert Schweitzerlaan |  | Gemeente Barneveld | Barneveld | Vliegersveld | Gemeente Barneveld | Liander | V8VA | 1997 | 2500.snn.hf | 1997 | pl.1x55 | 2010 | 8 | Staal | 20 | 45 | 20 | MAST LATEN STAAN | ARMATUUR VERVANGEN | 1 | 1 |  | Armatuur afvoeren | LED-armatuur
Vliegersvelderlaan | 5924_2 | 2 | 4 |  |  | Gemeente Barneveld | Barneveld | Vliegersveld | Gemeente Barneveld | Liander | V8VA | 1997 | 2500.snn.hf | 1997 | pl.1x55 | 2010 | 8 | Staal | 20 | 45 | 20 | MAST LATEN STAAN | ARMATUUR VERVANGEN | 1 | 1 |  | Armatuur afvoeren | LED-armatuur
Vliegersvelderlaan | 5924_3 | 3 | 12 |  | Verkeersbord J38 | Gemeente Barneveld | Barneveld | Vliegersveld | Gemeente Barneveld | Liander | V8VA | 1997 | 2500.snn.hf | 1997 | pl.1x55 | 2010 | 8 | Staal | 20 | 45 | 20 | MAST LATEN STAAN | ARMATUUR VERVANGEN | 1 | 1 |  | Armatuur afvoeren | LED-armatuur
Vliegersvelderlaan | 5924_4 | 4 | 23 |  | Verkeersbord L2 | Gemeente Barneveld | Barneveld | Vliegersveld | Gemeente Barneveld | Liander | V8VA | 1993 | 2500.snn.hf | 1993 | pl.1x55 | 2010 | 8 | Staal | 24 | 45 | 24 | MAST LATEN STAAN | ARMATUUR VERVANGEN | 1 | 1 |  | Armatuur afvoeren | LED-armatuur
Vliegersvelderlaan | 5924_5 | 5 | 18 |  | Verkeersbord J38 | Gemeente Barneveld | Barneveld | Vliegersveld | Gemeente Barneveld | Liander | V8VA | 1993 | 2500.snn.hf | 1993 | pl.1x55 | 2010 | 8 | Staal | 24 | 45 | 24 | MAST LATEN STAAN | ARMATUUR VERVANGEN | 1 | 1 |  | Armatuur afvoeren | LED-armatuur
Vliegersvelderlaan | 5924_6 | 6 | 35 |  |  | Gemeente Barneveld | Barneveld | Vliegersveld | Gemeente Barneveld | Liander | V8VA | 1997 | 2500.snn.hf | 1997 | pl.1x55 | 2010 | 8 | Staal | 20 | 45 | 20 | MAST LATEN STAAN | ARMATUUR VERVANGEN | 1 | 1 |  | Armatuur afvoeren | LED-armatuur
Vliegersvelderlaan | 5924_7 | 7 | 37 |  |  | Gemeente Barneveld | Barneveld | Vliegersveld | Gemeente Barneveld | Liander | V8VA | 1993 | 2500.snn.hf | 1993 | pl.1x55 | 2010 | 8 | Staal | 24 | 45 | 24 | MAST LATEN STAAN | ARMATUUR VERVANGEN | 1 | 1 |  | Armatuur afvoeren | LED-armatuur
Vliegersvelderlaan | 5924_8 | 8 | 43 |  |  | Gemeente Barneveld | Barneveld | Vliegersveld | Gemeente Barneveld | Liander | V8VA | 1993 | 2500.snn.hf | 1993 | pl.1x55 | 2010 | 8 | Staal | 24 | 45 | 24 | MAST LATEN STAAN | ARMATUUR VERVANGEN | 1 | 1 |  | Armatuur afvoeren | LED-armatuur
Vliegersvelderlaan | 5924_9 | 9 | 47 |  |  | Gemeente Barneveld | Barneveld | Vliegersveld | Gemeente Barneveld | Liander | V8VA | 1993 | 2500.snn.hf | 1993 | pl.1x55 | 2010 | 8 | Staal | 24 | 45 | 24 | MAST LATEN STAAN | ARMATUUR VERVANGEN | 1 | 1 |  | Armatuur afvoeren | LED-armatuur
Vliegersvelderlaan | 5924_10 | 10 |  |  | Straatnaambord | Gemeente Barneveld | Barneveld | Vliegersveld | Gemeente Barneveld | Liander | V8VA | 1993 | 2500.snn.hf | 1993 | pl.1x55 | 2010 | 8 | Staal | 24 | 45 | 24 | MAST LATEN STAAN | ARMATUUR VERVANGEN | 1 | 1 |  | Armatuur afvoeren | LED-armatuur
Vliegersvelderlaan | 5924_11 | 11 | 49 |  |  | Gemeente Barneveld | Barneveld | Vliegersveld | Gemeente Barneveld | Liander | V8VA | 1993 | 2500.snn.hf | 1993 | pl.1x55 | 2010 | 8 | Staal | 24 | 45 | 24 | MAST LATEN STAAN | ARMATUUR VERVANGEN | 1 | 1 |  | Armatuur afvoeren | LED-armatuur
Vliegersvelderlaan | 5924_12 | 12 | 51 |  | Verkeersbord J37+o.b. | Gemeente Barneveld | Barneveld | Vliegersveld | Gemeente Barneveld | Liander | V8VA | 1993 | 2500.snn.hf | 1993 | pl.1x55 | 2010 | 8 | Staal | 24 | 45 | 24 | MAST LATEN STAAN | ARMATUUR VERVANGEN | 1 | 1 |  | Armatuur afvoeren | LED-armatuur
Vliegersvelderlaan | 5924_13 | 13 | 55 |  |  | Gemeente Barneveld | Barneveld | Vliegersveld | Gemeente Barneveld | Liander | V8VA | 1993 | 2500.snn.hf | 1993 | pl.1x55 | 2010 | 8 | Staal | 24 | 45 | 24 | MAST LATEN STAAN | ARMATUUR VERVANGEN | 1 | 1 |  | Armatuur afvoeren | LED-armatuur
Vliegersvelderlaan | 5924_14 | 14 | 61 |  |  | Gemeente Barneveld | Barneveld | Vliegersveld | Gemeente Barneveld | Liander | V8VA | 1993 | 2500.snn.hf | 1993 | pl.1x55 | 2010 | 8 | Staal | 24 | 45 | 24 | MAST LATEN STAAN | ARMATUUR VERVANGEN | 1 | 1 |  | Armatuur afvoeren | LED-armatuur
Vliegersvelderlaan | 5924_15 | 15 | 65 |  |  | Gemeente Barneveld | Barneveld | Vliegersveld | Gemeente Barneveld | Liander | V8VA | 1993 | 2500.snn.hf | 1993 | pl.1x55 | 2010 | 8 | Staal | 24 | 45 | 24 | MAST LATEN STAAN | ARMATUUR VERVANGEN | 1 | 1 |  | Armatuur afvoeren | LED-armatuur
Vliegersvelderlaan | 5924_16 | 16 | 67 | Stationsweg |  | Gemeente Barneveld | Barneveld | Vliegersveld | Gemeente Barneveld | Liander | V8VA | 1993 | fgs.105 | 1993 | pl.1x55 | 2010 | 8 | Staal | 24 | 45 | 24 | MAST LATEN STAAN | ARMATUUR VERVANGEN | 1 | 1 |  | Armatuur afvoeren | LED-armatuur
Vlierbeek | 5926_2 | 2 | 8 |  |  | Gemeente Barneveld | Barneveld | de Burgt | Gemeente Barneveld | Liander | P5VUK 3003 | 2006 | HTA plt 32 | 2006 | plt.32 | 2011 | 5 | Staal | 11 | 45 | 11 | MAST LATEN STAAN | LED-retrofitten | 1 |  | 1 |  | LED-retrofit
Vlierbeek | 5926_3 | 3 | 12 |  | Straatnaambord | Gemeente Barneveld | Barneveld | de Burgt | Gemeente Barneveld | Liander | P5VUK 3003 | 2006 | HTA plt 32 | 2006 | plt.32 | 2011 | 5 | Staal | 11 | 45 | 11 | MAST LATEN STAAN | LED-retrofitten | 1 |  | 1 |  | LED-retrofit
Vlierbeek | 5926_4 | 4 |  | Voetpad |  | Gemeente Barneveld | Barneveld | de Burgt | Gemeente Barneveld | Liander | P4VUK 3003 | 2006 | HTA plt 32 | 2006 | Ribo 16 E27 3000 | 2017 | 4 | Staal | 11 | 45 | 11 | MAST LATEN STAAN | REEDS LED-retrofit | 1 |  |  |  | LED-retrofit
Vlierbeek | 5926_5 | 5 |  |  |  | Gemeente Barneveld | Barneveld | de Burgt | Gemeente Barneveld | Liander | P5VUK 3003 | 2006 | HTA plt 32 | 2006 | plt.32 | 2011 | 5 | Staal | 11 | 45 | 11 | MAST LATEN STAAN | LED-retrofitten | 1 |  | 1 |  | LED-retrofit
Vlierbeek | 5926_6 | 6 |  | Parkeerplaats |  | Gemeente Barneveld | Barneveld | de Burgt | Gemeente Barneveld | Liander | P5VUK 3003 | 2006 | HTA plt 32 | 2006 | Saled plt 15 3000k | 2014 | 5 | Staal | 11 | 45 | 11 | MAST LATEN STAAN | REEDS LED-retrofit | 1 |  |  |  | LED-retrofit
Vlierbeek | 5926_7 | 7 |  | Parkeerplaats |  | Gemeente Barneveld | Barneveld | de Burgt | Gemeente Barneveld | Liander | P5VUK 3003 | 2006 | HTA plt 32 | 2006 | plt.32 | 2011 | 5 | Staal | 11 | 45 | 11 | MAST LATEN STAAN | LED-retrofitten | 1 |  | 1 |  | LED-retrofit
Vlierbeek | 5926_8 | 8 |  | Parkeerplaats |  | Gemeente Barneveld | Barneveld | de Burgt | Gemeente Barneveld | Liander | P5VUK 3003 | 2006 | HTA plt 32 | 2006 | plt.32 | 2011 | 5 | Staal | 11 | 45 | 11 | MAST LATEN STAAN | LED-retrofitten | 2 |  | 2 |  | LED-retrofit
Vlierbeek | 5926_9 | 9 |  | Parkeerplaats |  | Gemeente Barneveld | Barneveld | de Burgt | Gemeente Barneveld | Liander | P5VUK 3003 | 2006 | HTA plt 32 | 2006 | Ribo 16 E27 3000 | 2016 | 5 | Staal | 11 | 45 | 11 | MAST LATEN STAAN | REEDS LED-retrofit | 2 |  |  |  | LED-retrofit
Vlierbeek | 5926_10 | 10 | 14 |  | Straatnaambord | Gemeente Barneveld | Barneveld | de Burgt | Gemeente Barneveld | Liander | P5VUK 3003 | 2006 | HTA plt 32 | 2006 | plt.32 | 2011 | 5 | Staal | 11 | 45 | 11 | MAST LATEN STAAN | LED-retrofitten | 1 |  | 1 |  | LED-retrofit
Vlierbeek | 5926_11 | 11 | 20 |  |  | Gemeente Barneveld | Barneveld | de Burgt | Gemeente Barneveld | Liander | P5VUK 3003 | 2006 | HTA plt 32 | 2006 | plt.32 | 2011 | 5 | Staal | 11 | 45 | 11 | MAST LATEN STAAN | LED-retrofitten | 1 |  | 1 |  | LED-retrofit
Vlierbeek | 5926_12 | 12 | 28 |  |  | Gemeente Barneveld | Barneveld | de Burgt | Gemeente Barneveld | Liander | P5VUK 3003 | 2006 | HTA plt 32 | 2006 | Ribo 16 E27 3000 | 2017 | 5 | Staal | 11 | 45 | 11 | MAST LATEN STAAN | REEDS LED-retrofit | 1 |  |  |  | LED-retrofit
Vlierbeek | 5926_13 | 13 | 30 | Raperbeek | Straatnaambord | Gemeente Barneveld | Barneveld | de Burgt | Gemeente Barneveld | Liander | P5VUK 3003 | 2006 | HTA 2x24 | 2006 | Ribo 16 E27 3000 | 2017 | 5 | Staal | 11 | 45 | 11 | MAST LATEN STAAN | REEDS LED-retrofit | 1 |  |  |  | LED-retrofit
Vlierbeek | 5926_14 | 14 | 32 |  | Straatnaambord | Gemeente Barneveld | Barneveld | de Burgt | Gemeente Barneveld | Liander | P5VUK 3003 | 2006 | HTA plt 32 | 2006 | plt.32 | 2011 | 5 | Staal | 11 | 45 | 11 | MAST LATEN STAAN | LED-retrofitten | 1 |  | 1 |  | LED-retrofit
Vlierbeek | 5926_15 | 15 | 34 |  |  | Gemeente Barneveld | Barneveld | de Burgt | Gemeente Barneveld | Liander | P5VUK 3003 | 2006 | HTA plt 32 | 2006 | plt.32 | 2011 | 5 | Staal | 11 | 45 | 11 | MAST LATEN STAAN | LED-retrofitten | 1 |  | 1 |  | LED-retrofit
Vlierbeek | 5926_16 | 16 | 40 | Leibeek | Straatnaambord | Gemeente Barneveld | Barneveld | de Burgt | Gemeente Barneveld | Liander | P5VUK 3003 | 2006 | HTA plt 32 | 2006 | plt.32 | 2011 | 5 | Staal | 11 | 45 | 11 | MAST LATEN STAAN | LED-retrofitten | 1 |  | 1 |  | LED-retrofit
Vlierbeek | 5926_17 | 17 | 2 | Leibeek |  | Gemeente Barneveld | Barneveld | de Burgt | Gemeente Barneveld | Liander | P5VUK 3003 | 2006 | HTA plt 32 | 2006 | plt.32 | 2011 | 5 | Staal | 11 | 45 | 11 | MAST LATEN STAAN | LED-retrofitten | 1 |  | 1 |  | LED-retrofit
Vogelwikke | 5930_1 | 1 | 1 |  | Verkeersbord E8+o.b. | Gemeente Barneveld | Barneveld | Norschoten | Gemeente Barneveld | Liander | V4CP | 1997 | 2000.12.hf | 1997 | pl.1x36 | 2010 | 4 | Staal | 20 | 45 | 20 | MAST LATEN STAAN | ARMATUUR VERVANGEN | 1 | 1 |  | Armatuur afvoeren | LED-armatuur
Vogelwikke | 5930_2 | 2 |  | speelplaats |  | Gemeente Barneveld | Barneveld | Norschoten | Gemeente Barneveld | Liander | V4CP | 1999 | kfk | 1999 | pl.1x24 | 2010 | 4 | Staal | 18 | 45 | 18 | MAST LATEN STAAN | ARMATUUR VERVANGEN | 1 | 1 |  | Armatuur afvoeren | LED-armatuur
Vogelwikke | 5930_3 | 3 |  | speelplaats |  | Gemeente Barneveld | Barneveld | Norschoten | Gemeente Barneveld | Liander | V4CP | 1999 | kfk | 1999 | pl.1x24 | 2010 | 4 | Staal | 18 | 45 | 18 | MAST LATEN STAAN | ARMATUUR VERVANGEN | 1 | 1 |  | Armatuur afvoeren | LED-armatuur
Vogelwikke | 5930_4 | 4 | 7 |  |  | Gemeente Barneveld | Barneveld | Norschoten | Gemeente Barneveld | Liander | V4CP | 1999 | 2000.12.hf | 1999 | pl.1x36 | 2010 | 4 | Staal | 18 | 45 | 18 | MAST LATEN STAAN | ARMATUUR VERVANGEN | 1 | 1 |  | Armatuur afvoeren | LED-armatuur
Vogelwikke | 5930_5 | 5 | 9 |  |  | Gemeente Barneveld | Barneveld | Norschoten | Gemeente Barneveld | Liander | V4CP | 1999 | 2000.12.hf | 1999 | pl.1x36 | 2010 | 4 | Staal | 18 | 45 | 18 | MAST LATEN STAAN | ARMATUUR VERVANGEN | 1 | 1 |  | Armatuur afvoeren | LED-armatuur
Vogelwikke | 5930_6 | 6 | 12 |  |  | Gemeente Barneveld | Barneveld | Norschoten | Gemeente Barneveld | Liander | V4CP | 1999 | 2000.12.hf | 1999 | pl.1x36 | 2010 | 4 | Staal | 18 | 45 | 18 | MAST LATEN STAAN | ARMATUUR VERVANGEN | 1 | 1 |  | Armatuur afvoeren | LED-armatuur
Vogelwikke | 5930_7 | 7 |  | Naast 11 |  | Gemeente Barneveld | Barneveld | Norschoten | Gemeente Barneveld | Liander | V4CP | 1999 | 2000.12.hf | 1999 | pl.1x36 | 2010 | 4 | Staal | 18 | 45 | 18 | MAST LATEN STAAN | ARMATUUR VERVANGEN | 1 | 1 |  | Armatuur afvoeren | LED-armatuur
Vogelwikke | 5930_8 | 8 | 10 |  |  | Gemeente Barneveld | Barneveld | Norschoten | Gemeente Barneveld | Liander | V4CP | 1999 | 2000.12.hf | 1999 | pl.1x36 | 2010 | 4 | Staal | 18 | 45 | 18 | MAST LATEN STAAN | ARMATUUR VERVANGEN | 1 | 1 |  | Armatuur afvoeren | LED-armatuur
Vogelwikke | 5930_9 | 9 | 15 |  | Straatnaambord | Gemeente Barneveld | Barneveld | Norschoten | Gemeente Barneveld | Liander | V4CP | 1998 | 2000.12.hf | 1998 | pl.1x36 | 2010 | 4 | Staal | 19 | 45 | 19 | MAST LATEN STAAN | ARMATUUR VERVANGEN | 1 | 1 |  | Armatuur afvoeren | LED-armatuur
Vogelwikke | 5930_10 | 10 | 19 |  |  | Gemeente Barneveld | Barneveld | Norschoten | Gemeente Barneveld | Liander | V4CP | 1998 | 2000.12.hf | 1998 | pl.1x36 | 2010 | 4 | Staal | 19 | 45 | 19 | MAST LATEN STAAN | ARMATUUR VERVANGEN | 1 | 1 |  | Armatuur afvoeren | LED-armatuur
Vogelwikke | 5930_11 | 11 | 28 |  |  | Gemeente Barneveld | Barneveld | Norschoten | Gemeente Barneveld | Liander | V4CP | 1998 | 2000.12.hf | 1998 | pl.1x36 | 2010 | 4 | Staal | 19 | 45 | 19 | MAST LATEN STAAN | ARMATUUR VERVANGEN | 1 | 1 |  | Armatuur afvoeren | LED-armatuur
Vogelwikke | 5930_12 | 12 | 29A |  |  | Gemeente Barneveld | Barneveld | Norschoten | Gemeente Barneveld | Liander | V4CP | 1998 | 2000.12.hf | 1998 | pl.1x36 | 2010 | 4 | Staal | 19 | 45 | 19 | MAST LATEN STAAN | ARMATUUR VERVANGEN | 1 | 1 |  | Armatuur afvoeren | LED-armatuur
Vogelwikke | 5930_13 | 13 | 42 |  |  | Gemeente Barneveld | Barneveld | Norschoten | Gemeente Barneveld | Liander | V4CP | 1998 | 2000.12.hf | 1998 | pl.1x36 | 2010 | 4 | Staal | 19 | 45 | 19 | MAST LATEN STAAN | ARMATUUR VERVANGEN | 1 | 1 |  | Armatuur afvoeren | LED-armatuur
Vogelwikke | 5930_14 | 14 | 50 |  |  | Gemeente Barneveld | Barneveld | Norschoten | Gemeente Barneveld | Liander | V4CP | 1998 | 2000.12.hf | 1998 | pl.1x36 | 2010 | 4 | Staal | 19 | 45 | 19 | MAST LATEN STAAN | ARMATUUR VERVANGEN | 1 | 1 |  | Armatuur afvoeren | LED-armatuur
Vogelwikke | 5930_15 | 15 |  | Speelplaats |  | Gemeente Barneveld | Barneveld | Norschoten | Gemeente Barneveld | Liander | V4CP | 1998 | 2000.12.hf | 1998 | pl.1x36 | 2010 | 4 | Staal | 19 | 45 | 19 | MAST LATEN STAAN | ARMATUUR VERVANGEN | 1 | 1 |  | Armatuur afvoeren | LED-armatuur
Vogelwikke | 5930_16 | 16 | 52 |  |  | Gemeente Barneveld | Barneveld | Norschoten | Gemeente Barneveld | Liander | V4CP | 1998 | 2000.12.hf | 1998 | pl.1x36 | 2010 | 4 | Staal | 19 | 45 | 19 | MAST LATEN STAAN | ARMATUUR VERVANGEN | 1 | 1 |  | Armatuur afvoeren | LED-armatuur
Vogelwikke | 5930_17 | 17 | 37 |  |  | Gemeente Barneveld | Barneveld | Norschoten | Gemeente Barneveld | Liander | V4CP | 1998 | 2000.12.hf | 1998 | pl.1x36 | 2010 | 4 | Staal | 19 | 45 | 19 | MAST LATEN STAAN | ARMATUUR VERVANGEN | 1 | 1 |  | Armatuur afvoeren | LED-armatuur
Vogelwikke | 5930_18 | 18 | 41 |  |  | Gemeente Barneveld | Barneveld | Norschoten | Gemeente Barneveld | Liander | V4CP | 1998 | 2000.12.hf | 1998 | pl.1x36 | 2010 | 4 | Staal | 19 | 45 | 19 | MAST LATEN STAAN | ARMATUUR VERVANGEN | 1 | 1 |  | Armatuur afvoeren | LED-armatuur
Vogelwikke | 5930_19 | 19 | 64 |  |  | Gemeente Barneveld | Barneveld | Norschoten | Gemeente Barneveld | Liander | V4CP | 1998 | 2000.12.hf | 1998 | pl.1x36 | 2010 | 4 | Staal | 19 | 45 | 19 | MAST LATEN STAAN | ARMATUUR VERVANGEN | 1 | 1 |  | Armatuur afvoeren | LED-armatuur
Vogelwikke | 5930_20 | 20 | 66 |  | Straatnaambord | Gemeente Barneveld | Barneveld | Norschoten | Gemeente Barneveld | Liander | V4CP | 1998 | 2000.12.hf | 1998 | pl.1x36 | 2010 | 4 | Staal | 19 | 45 | 19 | MAST LATEN STAAN | ARMATUUR VERVANGEN | 1 | 1 |  | Armatuur afvoeren | LED-armatuur
Vogelwikke | 5930_21 | 21 | 68 |  |  | Gemeente Barneveld | Barneveld | Norschoten | Gemeente Barneveld | Liander | V4CP | 1998 | 2000.12.hf | 1998 | pl.1x36 | 2010 | 4 | Staal | 19 | 45 | 19 | MAST LATEN STAAN | ARMATUUR VERVANGEN | 1 | 1 |  | Armatuur afvoeren | LED-armatuur
Vogelwikke | 5930_22 | 22 | 70 |  |  | Gemeente Barneveld | Barneveld | Norschoten | Gemeente Barneveld | Liander | V4CP | 1998 | 2000.12.hf | 1998 | pl.1x36 | 2010 | 4 | Staal | 19 | 45 | 19 | MAST LATEN STAAN | ARMATUUR VERVANGEN | 1 | 1 |  | Armatuur afvoeren | LED-armatuur
Vogelwikke | 5930_23 | 23 |  | fietspad | Verkeersbord G12 | Gemeente Barneveld | Barneveld | Norschoten | Gemeente Barneveld | Liander | V4CP | 1999 | 2000.12.hf | 1999 | pl.1x36 | 2010 | 4 | Staal | 18 | 45 | 18 | MAST LATEN STAAN | ARMATUUR VERVANGEN | 1 | 1 |  | Armatuur afvoeren | LED-armatuur
Vogelwikke | 5930_24 | 24 |  | fietspad |  | Gemeente Barneveld | Barneveld | Norschoten | Gemeente Barneveld | Liander | V4CP | 1999 | 2000.12.hf | 1999 | pl.1x36 | 2010 | 4 | Staal | 18 | 45 | 18 | MAST LATEN STAAN | ARMATUUR VERVANGEN | 1 | 1 |  | Armatuur afvoeren | LED-armatuur
Vogelwikke | 5930_25 | 25 |  | fietspad |  | Gemeente Barneveld | Barneveld | Norschoten | Gemeente Barneveld | Liander | V4CP | 1999 | 2000.12.hf | 1999 | pl.1x36 | 2010 | 4 | Staal | 18 | 45 | 18 | MAST LATEN STAAN | ARMATUUR VERVANGEN | 1 | 1 |  | Armatuur afvoeren | LED-armatuur
Vogelwikke | 5930_26 | 26 |  | fietspad | Verkeersbord G11 | Gemeente Barneveld | Barneveld | Norschoten | Gemeente Barneveld | Liander | V4CP | 1999 | 2000.12.hf | 1999 | pl.1x36 | 2010 | 4 | Staal | 18 | 45 | 18 | MAST LATEN STAAN | ARMATUUR VERVANGEN | 1 | 1 |  | Armatuur afvoeren | LED-armatuur
Vogelwikke | 5930_27 | 27 | 43 |  |  | Gemeente Barneveld | Barneveld | Norschoten | Gemeente Barneveld | Liander | V8VPU | 1998 | iris | 1998 | pl.1x55 | 2010 | 8 | Staal | 19 | 45 | 19 | MAST LATEN STAAN | ARMATUUR VERVANGEN | 2 | 2 |  | Armatuur afvoeren | LED-armatuur
Vogelwikke | 5930_28 | 28 |  | Bij rotonde | Straatnaambord | Gemeente Barneveld | Barneveld | Norschoten | Gemeente Barneveld | Liander | V8VPU | 1998 | iris | 1998 | pl.1x55 | 2010 | 8 | Staal | 19 | 45 | 19 | MAST LATEN STAAN | ARMATUUR VERVANGEN | 2 | 2 |  | Armatuur afvoeren | LED-armatuur
Voltastraat | 6009_1 | 1 |  | Valkseweg |  | Gemeente Barneveld | Barneveld | Overzijde spoor | Gemeente Barneveld | Liander | V8VA | 2005 | aurora | 2005 | sont.1x70 | 2011 | 8 | Staal | 12 | 45 | 12 | MAST LATEN STAAN | LED-retrofitten | 1 |  | 1 |  | LED-retrofit
Voltastraat | 6009_2 | 2 | 8 |  |  | Gemeente Barneveld | Barneveld | Overzijde spoor | Gemeente Barneveld | Liander | V8VA | 2005 | aurora | 2005 | sont.1x70 | 2011 | 8 | Staal | 12 | 45 | 12 | MAST LATEN STAAN | LED-retrofitten | 1 |  | 1 |  | LED-retrofit
Voltastraat | 6009_3 | 3 | 12 |  |  | Gemeente Barneveld | Barneveld | Overzijde spoor | Gemeente Barneveld | Liander | V8VA | 2005 | aurora | 2005 | sont.1x70 | 2016 | 8 | Staal | 12 | 45 | 12 | MAST LATEN STAAN | LED-retrofitten | 1 |  | 1 |  | LED-retrofit
Voltastraat | 6009_4 | 4 | 14 |  |  | Gemeente Barneveld | Barneveld | Overzijde spoor | Gemeente Barneveld | Liander | V8VA | 2005 | aurora | 2005 | sont.1x70 | 2011 | 8 | Staal | 12 | 45 | 12 | MAST LATEN STAAN | LED-retrofitten | 1 |  | 1 |  | LED-retrofit
Voltastraat | 6009_5 | 5 | 18 | Voltastraat |  | Gemeente Barneveld | Barneveld | Overzijde spoor | Gemeente Barneveld | Liander | V8VA | 2005 | aurora | 2005 | sont.1x70 | 2011 | 8 | Staal | 12 | 45 | 12 | MAST LATEN STAAN | LED-retrofitten | 1 |  | 1 |  | LED-retrofit
Voltastraat | 6009_6 | 6 | 22 | Wattstraat | Reklame | Gemeente Barneveld | Barneveld | Overzijde spoor | Gemeente Barneveld | Liander | V8VA | 2005 | aurora | 2005 | sont.1x70 | 2011 | 8 | Staal | 12 | 45 | 12 | MAST LATEN STAAN | LED-retrofitten | 1 |  | 1 |  | LED-retrofit
Voltastraat | 6009_7 | 7 | 24 |  |  | Gemeente Barneveld | Barneveld | Overzijde spoor | Gemeente Barneveld | Liander | V8VA | 2005 | aurora | 2005 | sont.1x70 | 2011 | 8 | Staal | 12 | 45 | 12 | MAST LATEN STAAN | LED-retrofitten | 1 |  | 1 |  | LED-retrofit
Voltastraat | 6009_8 | 8 | 28 |  |  | Gemeente Barneveld | Barneveld | Overzijde spoor | Gemeente Barneveld | Liander | V8VA | 2005 | aurora | 2005 | sont.1x70 | 2011 | 8 | Staal | 12 | 45 | 12 | MAST LATEN STAAN | LED-retrofitten | 1 |  | 1 |  | LED-retrofit
Voltastraat | 6009_9 | 9 | 30 |  |  | Gemeente Barneveld | Barneveld | Overzijde spoor | Gemeente Barneveld | Liander | V8VA | 2005 | aurora | 2005 | sont.1x70 | 2011 | 8 | Staal | 12 | 45 | 12 | MAST LATEN STAAN | LED-retrofitten | 1 |  | 1 |  | LED-retrofit
Voltastraat | 6009_10 | 10 |  | Röntgenstraat | Straatnaambord | Gemeente Barneveld | Barneveld | Overzijde spoor | Gemeente Barneveld | Liander | V8VA | 2005 | aurora | 2005 | sont.1x70 | 2011 | 8 | Staal | 12 | 45 | 12 | MAST LATEN STAAN | LED-retrofitten | 1 |  | 1 |  | LED-retrofit
Voltastraat | 6009_11 | 11 | 34 |  |  | Gemeente Barneveld | Barneveld | Overzijde spoor | Gemeente Barneveld | Liander | V8VA | 2005 | aurora | 2005 | sont.1x70 | 2011 | 8 | Staal | 12 | 45 | 12 | MAST LATEN STAAN | LED-retrofitten | 1 |  | 1 |  | LED-retrofit
Voltastraat | 6009_12 | 12 | 36 | Bellstraat |  | Gemeente Barneveld | Barneveld | Overzijde spoor | Gemeente Barneveld | Liander | V8VA | 2005 | aurora | 2005 | sont.1x70 | 2011 | 8 | Staal | 12 | 45 | 12 | MAST LATEN STAAN | LED-retrofitten | 1 |  | 1 |  | LED-retrofit
Vondelstraat | 5940_1 | 1 |  |  |  | Gemeente Barneveld | Barneveld | De Lors | Gemeente Barneveld | Liander | V5VP | 2011 | Libra fortimo 1800 | 2011 | Fortimo 24 | 2011 | 5 | Staal | 6 | 45 | 6 | MAST LATEN STAAN | ARMATUUR LATEN STAAN | 1 |  |  |  | LED-armatuur
Vondelstraat | 5940_2 | 2 |  | De Genestedstraat | Straatnaambord | Gemeente Barneveld | Barneveld | De Lors | Gemeente Barneveld | Liander | V5CP | 2012 | Libra fortimo 1800 | 2012 | Fortimo 24 | 2012 | 5 | Staal | 5 | 45 | 5 | MAST LATEN STAAN | ARMATUUR LATEN STAAN | 1 |  |  |  | LED-armatuur
Vondelstraat | 5940_3 | 3 |  |  |  | Gemeente Barneveld | Barneveld | De Lors | Gemeente Barneveld | Liander | V5VP | 2011 | Libra fortimo 1800 | 2011 | Fortimo 24 | 2011 | 5 | Staal | 6 | 45 | 6 | MAST LATEN STAAN | ARMATUUR LATEN STAAN | 1 |  |  |  | LED-armatuur
Vondelstraat | 5940_4 | 4 |  |  |  | Gemeente Barneveld | Barneveld | De Lors | Gemeente Barneveld | Liander | V5VP | 2011 | Libra fortimo 1800 | 2011 | Fortimo 24 | 2011 | 5 | Staal | 6 | 45 | 6 | MAST LATEN STAAN | ARMATUUR LATEN STAAN | 1 |  |  |  | LED-armatuur
Vondelstraat | 5940_5 | 5 |  |  |  | Gemeente Barneveld | Barneveld | De Lors | Gemeente Barneveld | Liander | V5VP | 2011 | Libra fortimo 1800 | 2011 | Fortimo 24 | 2011 | 5 | Staal | 6 | 45 | 6 | MAST LATEN STAAN | ARMATUUR LATEN STAAN | 1 |  |  |  | LED-armatuur
Vondelstraat | 5940_6 | 6 | 5 |  |  | Gemeente Barneveld | Barneveld | De Lors | Gemeente Barneveld | Liander | V5CP | 2012 | Libra fortimo 1800 | 2012 | Fortimo 24 | 2012 | 5 | Staal | 5 | 45 | 5 | MAST LATEN STAAN | ARMATUUR LATEN STAAN | 1 |  |  |  | LED-armatuur
Vondelstraat | 5940_7 | 7 |  |  |  | Gemeente Barneveld | Barneveld | De Lors | Gemeente Barneveld | Liander | V5VP | 2011 | Libra fortimo 1800 | 2011 | Fortimo 24 | 2011 | 5 | Staal | 6 | 45 | 6 | MAST LATEN STAAN | ARMATUUR LATEN STAAN | 1 |  |  |  | LED-armatuur
Vondelstraat | 5940_8 | 8 |  |  |  | Gemeente Barneveld | Barneveld | De Lors | Gemeente Barneveld | Liander | V5VP | 2011 | Libra fortimo 1800 | 2011 | Fortimo 24 | 2011 | 5 | Staal | 6 | 45 | 6 | MAST LATEN STAAN | ARMATUUR LATEN STAAN | 1 |  |  |  | LED-armatuur
Vondelstraat | 5940_9 | 9 | 15 |  |  | Gemeente Barneveld | Barneveld | De Lors | Gemeente Barneveld | Liander | V5CP | 2012 | Libra fortimo 1800 | 2012 | Fortimo 24 | 2012 | 5 | Staal | 5 | 45 | 5 | MAST LATEN STAAN | ARMATUUR LATEN STAAN | 1 |  |  |  | LED-armatuur
Vondelstraat | 5940_10 | 10 |  |  |  | Gemeente Barneveld | Barneveld | De Lors | Gemeente Barneveld | Liander | V5VP | 2011 | Libra fortimo 1800 | 2011 | Fortimo 24 | 2011 | 5 | Staal | 6 | 45 | 6 | MAST LATEN STAAN | ARMATUUR LATEN STAAN | 1 |  |  |  | LED-armatuur
Vondelstraat | 5940_11 | 11 |  |  |  | Gemeente Barneveld | Barneveld | De Lors | Gemeente Barneveld | Liander | V5VP | 2011 | Libra fortimo 1800 | 2011 | Fortimo 24 | 2011 | 5 | Staal | 6 | 45 | 6 | MAST LATEN STAAN | ARMATUUR LATEN STAAN | 1 |  |  |  | LED-armatuur
Vondelstraat | 5940_12 | 12 | 25 |  |  | Gemeente Barneveld | Barneveld | De Lors | Gemeente Barneveld | Liander | V5CP | 2012 | Libra fortimo 1800 | 2012 | Fortimo 24 | 2012 | 5 | Staal | 5 | 45 | 5 | MAST LATEN STAAN | ARMATUUR LATEN STAAN | 1 |  |  |  | LED-armatuur
Vondelstraat | 5940_13 | 13 |  |  |  | Gemeente Barneveld | Barneveld | De Lors | Gemeente Barneveld | Liander | V5VP | 2011 | Libra fortimo 1800 | 2011 | Fortimo 24 | 2011 | 5 | Staal | 6 | 45 | 6 | MAST LATEN STAAN | ARMATUUR LATEN STAAN | 1 |  |  |  | LED-armatuur
Vondelstraat | 5940_14 | 14 |  |  |  | Gemeente Barneveld | Barneveld | De Lors | Gemeente Barneveld | Liander | V5VP | 2011 | Libra fortimo 1800 | 2011 | Fortimo 24 | 2011 | 5 | Staal | 6 | 45 | 6 | MAST LATEN STAAN | ARMATUUR LATEN STAAN | 1 |  |  |  | LED-armatuur
Vondelstraat | 5940_15 | 15 | 31 |  |  | Gemeente Barneveld | Barneveld | De Lors | Gemeente Barneveld | Liander | V5CP | 2012 | Libra fortimo 1800 | 2012 | Fortimo 24 | 2012 | 5 | Staal | 5 | 45 | 5 | MAST LATEN STAAN | ARMATUUR LATEN STAAN | 1 |  |  |  | LED-armatuur
Vondelstraat | 5940_16 | 16 |  |  |  | Gemeente Barneveld | Barneveld | De Lors | Gemeente Barneveld | Liander | V5VP | 2011 | Libra fortimo 1800 | 2011 | Fortimo 24 | 2011 | 5 | Staal | 6 | 45 | 6 | MAST LATEN STAAN | ARMATUUR LATEN STAAN | 1 |  |  |  | LED-armatuur
Vondelstraat | 5940_17 | 17 | 39 |  |  | Gemeente Barneveld | Barneveld | De Lors | Gemeente Barneveld | Liander | V5CP | 2012 | Libra fortimo 1800 | 2012 | Fortimo 24 | 2012 | 5 | Staal | 5 | 45 | 5 | MAST LATEN STAAN | ARMATUUR LATEN STAAN | 1 |  |  |  | LED-armatuur
Vondelstraat | 5940_18 | 18 |  |  |  | Gemeente Barneveld | Barneveld | De Lors | Gemeente Barneveld | Liander | V5VP | 2011 | Libra fortimo 1800 | 2011 | Fortimo 24 | 2011 | 5 | Staal | 6 | 45 | 6 | MAST LATEN STAAN | ARMATUUR LATEN STAAN | 1 |  |  |  | LED-armatuur
Vondelstraat | 5940_19 | 19 |  |  |  | Gemeente Barneveld | Barneveld | De Lors | Gemeente Barneveld | Liander | V5CP | 2012 | Libra fortimo 1800 | 2012 | Fortimo 24 | 2012 | 5 | Staal | 5 | 45 | 5 | MAST LATEN STAAN | ARMATUUR LATEN STAAN | 1 |  |  |  | LED-armatuur
Vossenweg | 5959_1 | 1 | 4 |  |  | Gemeente Barneveld | Zwartebroek | Buitengebied | Gemeente Barneveld | Liander | V6VA | 2002 | Nicole golden green 16 | 2012 | Nic-gol-gre-16 | 2012 | 6 | Staal | 15 | 45 | 5 | MAST LATEN STAAN | ARMATUUR LATEN STAAN | 1 |  |  |  | LED-armatuur
Vossenweg | 5959_2 | 2 | 5 |  |  | Gemeente Barneveld | Zwartebroek | Buitengebied | Gemeente Barneveld | Liander | V6VA | 2002 | Nicole golden green 16 | 2012 | Nic-gol-gre-16 | 2012 | 6 | Staal | 15 | 45 | 5 | MAST LATEN STAAN | ARMATUUR LATEN STAAN | 1 |  |  |  | LED-armatuur
Vossenweg | 5959_3 | 3 |  |  |  | Gemeente Barneveld | Zwartebroek | Buitengebied | Gemeente Barneveld | Liander | V6VA | 2008 | Nicole golden green 16 | 2012 | Nic-gol-gre-16 | 2012 | 6 | Staal | 9 | 45 | 5 | MAST LATEN STAAN | ARMATUUR LATEN STAAN | 1 |  |  |  | LED-armatuur
Vossenweg | 5959_4 | 4 | 9 |  |  | Gemeente Barneveld | Zwartebroek | Buitengebied | Gemeente Barneveld | Liander | V6VA | 2002 | Nicole golden green 16 | 2012 | Nic-gol-gre-16 | 2012 | 6 | Staal | 15 | 45 | 5 | MAST LATEN STAAN | ARMATUUR LATEN STAAN | 1 |  |  |  | LED-armatuur
Vossenweg | 5959_5 | 5 |  | Koperweg | Straatnaambord | Gemeente Barneveld | Zwartebroek | Buitengebied | Gemeente Barneveld | Liander | V6VA | 2002 | Nicole golden green 16 | 2012 | Nic-gol-gre-16 | 2012 | 6 | Staal | 15 | 45 | 5 | MAST LATEN STAAN | ARMATUUR LATEN STAAN | 1 |  |  |  | LED-armatuur
Vossenweg | 5959_6 | 6 | 10 |  |  | Gemeente Barneveld | Zwartebroek | Buitengebied | Gemeente Barneveld | Liander | V6VA | 2002 | Nicole golden green 16 | 2012 | Nic-gol-gre-16 | 2012 | 6 | Staal | 15 | 45 | 5 | MAST LATEN STAAN | ARMATUUR LATEN STAAN | 1 |  |  |  | LED-armatuur
Vredehof | 6017_1 | 1 |  |  |  | Gemeente Barneveld | Voorthuizen | De Maat | Gemeente Barneveld | Liander | V4CP | 1994 | 2000.12.hf | 1994 | pl.1x36 | 2010 | 4 | Staal | 23 | 45 | 23 | MAST LATEN STAAN | ARMATUUR VERVANGEN | 1 | 1 |  | Armatuur afvoeren | LED-armatuur
Vredehof | 6017_2 | 2 | 2 |  |  | Gemeente Barneveld | Voorthuizen | De Maat | Gemeente Barneveld | Liander | V4CP | 1994 | 2000.12.hf | 1994 | pl.1x36 | 2010 | 4 | Staal | 23 | 45 | 23 | MAST LATEN STAAN | ARMATUUR VERVANGEN | 1 | 1 |  | Armatuur afvoeren | LED-armatuur
Vredehof | 6017_3 | 3 | 8 |  |  | Gemeente Barneveld | Voorthuizen | De Maat | Gemeente Barneveld | Liander | V4CP | 1994 | 2000.12.hf | 1994 | pl.1x36 | 2010 | 4 | Staal | 23 | 45 | 23 | MAST LATEN STAAN | ARMATUUR VERVANGEN | 1 | 1 |  | Armatuur afvoeren | LED-armatuur
Wagenmakerslaan | 6378_1 | 1 | 15 |  | Straatnaambord | Gemeente Barneveld | Voorthuizen | De Maat | Gemeente Barneveld | Liander | V4CP | 1994 | 2000.12.hf | 1994 | pl.1x36 | 2010 | 4 | Staal | 23 | 45 | 23 | MAST LATEN STAAN | ARMATUUR VERVANGEN | 1 | 1 |  | Armatuur afvoeren | LED-armatuur
Wagenmakerslaan | 6378_2 | 2 | 5 |  |  | Gemeente Barneveld | Voorthuizen | De Maat | Gemeente Barneveld | Liander | V4CP | 1994 | 2000.12.hf | 1994 | pl.1x36 | 2010 | 4 | Staal | 23 | 45 | 23 | MAST LATEN STAAN | ARMATUUR VERVANGEN | 1 | 1 |  | Armatuur afvoeren | LED-armatuur
Wagenmakerslaan | 6378_3 | 3 | 1 |  | Straatnaambord | Gemeente Barneveld | Voorthuizen | De Maat | Gemeente Barneveld | Liander | V4CP | 1998 | 2000.12.hf | 1998 | pl.1x36 | 2010 | 4 | Staal | 19 | 45 | 19 | MAST LATEN STAAN | ARMATUUR VERVANGEN | 1 | 1 |  | Armatuur afvoeren | LED-armatuur
Wagenmakerslaan | 6378_4 | 4 |  | Parkeerplaats |  | Gemeente Barneveld | Voorthuizen | De Maat | Gemeente Barneveld | Liander | V4CP | 1998 | 2000.12.hf | 1998 | pl.1x36 | 2010 | 4 | Staal | 19 | 45 | 19 | MAST LATEN STAAN | ARMATUUR VERVANGEN | 1 | 1 |  | Armatuur afvoeren | LED-armatuur
Wagenmakerslaan | 6378_5 | 5 |  | Parkeerplaats |  | Gemeente Barneveld | Voorthuizen | De Maat | Gemeente Barneveld | Liander | V4CP | 1998 | 2000.12.hf | 1998 | pl.1x36 | 2010 | 4 | Staal | 19 | 45 | 19 | MAST LATEN STAAN | ARMATUUR VERVANGEN | 1 | 1 |  | Armatuur afvoeren | LED-armatuur
Wagenmakerslaan | 6378_6 | 6 |  | Parkeerplaats |  | Gemeente Barneveld | Voorthuizen | De Maat | Gemeente Barneveld | Liander | V4CP | 1998 | 2000.12.hf | 1998 | pl.1x36 | 2010 | 4 | Staal | 19 | 45 | 19 | MAST LATEN STAAN | ARMATUUR VERVANGEN | 1 | 1 |  | Armatuur afvoeren | LED-armatuur
Wagenmakerslaan | 6378_7 | 7 |  |  | Straatnaambord | Gemeente Barneveld | Voorthuizen | De Maat | Gemeente Barneveld | Liander | V4CP | 1998 | 2000.12.hf | 1998 | pl.1x36 | 2010 | 4 | Staal | 19 | 45 | 19 | MAST LATEN STAAN | ARMATUUR VERVANGEN | 1 | 1 |  | Armatuur afvoeren | LED-armatuur
Waldhoorn | 6076_1 | 1 | 2 |  |  | Gemeente Barneveld | Barneveld | Zuid III | Gemeente Barneveld | Liander | G4CP | 1979 | 2000.12.hf | 2002 | pl.1x36 | 2011 | 4 | Staal | 38 | 45 | 15 | MAST VERVANGEN | ARMATUUR VERVANGEN | 1 | 1 |  | Armatuur afvoeren | LED-armatuur
Waldhoorn | 6076_2 | 2 | 6 |  |  | Gemeente Barneveld | Barneveld | Zuid III | Gemeente Barneveld | Liander | G4CP | 1979 | 2000.12.hf | 2002 | pl.1x36 | 2011 | 4 | Staal | 38 | 45 | 15 | MAST VERVANGEN | ARMATUUR VERVANGEN | 1 | 1 |  | Armatuur afvoeren | LED-armatuur
Waldhoorn | 6076_3 | 3 |  |  |  | Gemeente Barneveld | Barneveld | Zuid III | Gemeente Barneveld | Liander | G4CP | 1979 | 2000.12.hf | 2002 | pl.1x36 | 2011 | 4 | Staal | 38 | 45 | 15 | MAST VERVANGEN | ARMATUUR VERVANGEN | 1 | 1 |  | Armatuur afvoeren | LED-armatuur
Waldhoorn | 6076_4 | 4 |  |  |  | Gemeente Barneveld | Barneveld | Zuid III | Gemeente Barneveld | Liander | G4CP | 1979 | 2000.12.hf | 2002 | pl.1x36 | 2011 | 4 | Staal | 38 | 45 | 15 | MAST VERVANGEN | ARMATUUR VERVANGEN | 1 | 1 |  | Armatuur afvoeren | LED-armatuur
Waldhoorn | 6076_5 | 5 |  |  |  | Gemeente Barneveld | Barneveld | Zuid III | Gemeente Barneveld | Liander | G4CP | 1979 | 2000.12.hf | 2002 | pl.1x36 | 2011 | 4 | Staal | 38 | 45 | 15 | MAST VERVANGEN | ARMATUUR VERVANGEN | 1 | 1 |  | Armatuur afvoeren | LED-armatuur
Waldhoorn | 6076_6 | 6 |  |  |  | Gemeente Barneveld | Barneveld | Zuid III | Gemeente Barneveld | Liander | G4CP | 1979 | 2000.12.hf | 2002 | pl.1x36 | 2011 | 4 | Staal | 38 | 45 | 15 | MAST VERVANGEN | ARMATUUR VERVANGEN | 1 | 1 |  | Armatuur afvoeren | LED-armatuur
Walhuisweg | 6084_1 | 1 |  |  |  | Gemeente Barneveld | Kootwijkerbroek | Kootwijkerbroek-dorp | Gemeente Barneveld | Liander | P8CP 9007 | 2011 | ARC 2680 EVSA9007 | 2011 | PLT 42 | 2013 | 8 | Staal | 6 | 45 | 6 | MAST LATEN STAAN | LED-retrofitten | 1 |  | 1 |  | LED-retrofit
Walhuisweg | 6084_2 | 2 | 8 |  |  | Gemeente Barneveld | Kootwijkerbroek | Buitengebied | Gemeente Barneveld | Liander | V6VA | 2002 | Mini Nicole Go-Gre 10 | 2015 | Mini-Nicole-10 | 2015 | 6 | Staal | 15 | 45 | 2 | MAST LATEN STAAN | ARMATUUR LATEN STAAN | 1 |  |  |  | LED-armatuur
Walhuisweg | 6084_3 | 3 | 16 |  |  | Gemeente Barneveld | Kootwijkerbroek | Buitengebied | Gemeente Barneveld | Liander | V6VA | 2002 | Mini Nicole Go-Gre 10 | 2015 | Mini-Nicole-10 | 2015 | 6 | Staal | 15 | 45 | 2 | MAST LATEN STAAN | ARMATUUR LATEN STAAN | 1 |  |  |  | LED-armatuur
Walhuisweg | 6084_4 | 4 |  | Muldersweg | Straatnaambord | Gemeente Barneveld | Kootwijkerbroek | Buitengebied | Gemeente Barneveld | Liander | V6VA | 1999 | Mini Nicole Go-Gre 10 | 2015 | Mini-Nicole-10 | 2015 | 6 | Staal | 18 | 45 | 2 | MAST LATEN STAAN | ARMATUUR LATEN STAAN | 1 |  |  |  | LED-armatuur
Walhuisweg | 6084_5 | 5 | 23 |  |  | Gemeente Barneveld | Kootwijkerbroek | Buitengebied | Gemeente Barneveld | Liander | V6VA | 2002 | Mini Nicole Go-Gre 10 | 2015 | Mini-Nicole-10 | 2015 | 6 | Staal | 15 | 45 | 2 | MAST LATEN STAAN | ARMATUUR LATEN STAAN | 1 |  |  |  | LED-armatuur
Walhuisweg | 6084_6 | 6 | 25 |  |  | Gemeente Barneveld | Kootwijkerbroek | Buitengebied | Gemeente Barneveld | Liander | V6VA | 2002 | Mini Nicole Go-Gre 10 | 2015 | Mini-Nicole-10 | 2015 | 6 | Staal | 15 | 45 | 2 | MAST LATEN STAAN | ARMATUUR LATEN STAAN | 1 |  |  |  | LED-armatuur
Walhuisweg | 6084_7 | 7 | 25 |  |  | Gemeente Barneveld | Kootwijkerbroek | Buitengebied | Gemeente Barneveld | Liander | V6VA | 2002 | Mini Nicole Go-Gre 10 | 2015 | Mini-Nicole-10 | 2015 | 6 | Staal | 15 | 45 | 2 | MAST LATEN STAAN | ARMATUUR LATEN STAAN | 1 |  |  |  | LED-armatuur
Walhuisweg | 6084_8 | 8 |  |  |  | Gemeente Barneveld | Kootwijkerbroek | Buitengebied | Gemeente Barneveld | Liander | V6VA | 2002 | Mini Nicole Go-Gre 10 | 2015 | Mini-Nicole-10 | 2015 | 6 | Staal | 15 | 45 | 2 | MAST LATEN STAAN | ARMATUUR LATEN STAAN | 1 |  |  |  | LED-armatuur
Walhuisweg | 6084_9 | 9 |  |  |  | Gemeente Barneveld | Kootwijkerbroek | Buitengebied | Gemeente Barneveld | Liander | V6VA | 2002 | Mini Nicole Go-Gre 10 | 2015 | Mini-Nicole-10 | 2015 | 6 | Staal | 15 | 45 | 2 | MAST LATEN STAAN | ARMATUUR LATEN STAAN | 1 |  |  |  | LED-armatuur
Walhuisweg | 6084_10 | 10 | 42 |  |  | Gemeente Barneveld | Kootwijkerbroek | Buitengebied | Gemeente Barneveld | Liander | V6VA | 2002 | Mini Nicole Go-Gre 10 | 2015 | Mini-Nicole-10 | 2015 | 6 | Staal | 15 | 45 | 2 | MAST LATEN STAAN | ARMATUUR LATEN STAAN | 1 |  |  |  | LED-armatuur
Walhuisweg | 6084_11 | 11 | 47 |  |  | Gemeente Barneveld | Kootwijkerbroek | Buitengebied | Gemeente Barneveld | Liander | V6VA | 2002 | Mini Nicole Go-Gre 10 | 2015 | Mini-Nicole-10 | 2015 | 6 | Staal | 15 | 45 | 2 | MAST LATEN STAAN | ARMATUUR LATEN STAAN | 1 |  |  |  | LED-armatuur
Watertuin | 6090_1 | 1 | 2 |  |  | Gemeente Barneveld | Barneveld | de Burgt | Gemeente Barneveld | Liander | P5VUK 6009 | 2002 | HTA plt 32 | 2002 | Saled plt 18 3000k | 2014 | 5 | Staal | 15 | 45 | 15 | MAST LATEN STAAN | REEDS LED-retrofit | 1 |  |  |  | LED-retrofit
Watertuin | 6090_2 | 2 | 10 |  | Straatnaambord | Gemeente Barneveld | Barneveld | de Burgt | Gemeente Barneveld | Liander | P5VUK 6009 | 2002 | HTA plt 32 | 2002 | Saled plt 18 3000k | 2014 | 5 | Staal | 15 | 45 | 15 | MAST LATEN STAAN | REEDS LED-retrofit | 1 |  |  |  | LED-retrofit
Watertuin | 6090_3 | 3 |  |  |  | Gemeente Barneveld | Barneveld | de Burgt | Gemeente Barneveld | Liander | P5VUK 6009 | 2003 | HTA plt 32 | 2003 | Saled plt 18 3000k | 2014 | 5 | Staal | 14 | 45 | 14 | MAST LATEN STAAN | REEDS LED-retrofit | 1 |  |  |  | LED-retrofit
Watertuin | 6090_4 | 4 |  |  | Straatnaambord | Gemeente Barneveld | Barneveld | de Burgt | Gemeente Barneveld | Liander | P5VUK 6009 | 2002 | HTA plt 32 | 2002 | Saled plt 18 3000k | 2014 | 5 | Staal | 15 | 45 | 15 | MAST LATEN STAAN | REEDS LED-retrofit | 1 |  |  |  | LED-retrofit
Watertuin | 6090_7 | 7 | 12 |  |  | Gemeente Barneveld | Barneveld | de Burgt | Gemeente Barneveld | Liander | P5VUK 6009 | 2002 | HTA plt 32 | 2002 | Saled plt 18 3000k | 2014 | 5 | Staal | 15 | 45 | 15 | MAST LATEN STAAN | REEDS LED-retrofit | 1 |  |  |  | LED-retrofit
Watertuin | 6090_8 | 8 | 20 |  |  | Gemeente Barneveld | Barneveld | de Burgt | Gemeente Barneveld | Liander | P5VUK 6009 | 2002 | HTA plt 32 | 2002 | Saled plt 18 3000k | 2014 | 5 | Staal | 15 | 45 | 15 | MAST LATEN STAAN | REEDS LED-retrofit | 1 |  |  |  | LED-retrofit
Watertuin | 6090_11 | 11 | 30 |  |  | Gemeente Barneveld | Barneveld | de Burgt | Gemeente Barneveld | Liander | P5VUK 6009 | 2002 | HTA plt 32 | 2002 | Saled plt 18 3000k | 2014 | 5 | Staal | 15 | 45 | 15 | MAST LATEN STAAN | REEDS LED-retrofit | 1 |  |  |  | LED-retrofit
Watertuin | 6090_12 | 12 | 60 |  |  | Gemeente Barneveld | Barneveld | de Burgt | Gemeente Barneveld | Liander | P5VUK 6009 | 2002 | HTA plt 32 | 2002 | Led plaat Lightronics 1600 lum | 2014 | 5 | Staal | 15 | 45 | 15 | MAST LATEN STAAN | ARMATUUR LATEN STAAN | 1 |  |  |  | Conventioneel
Watertuin | 6090_13 | 13 | 70 |  |  | Gemeente Barneveld | Barneveld | de Burgt | Gemeente Barneveld | Liander | P5VUK 6009 | 2002 | HTA plt 32 | 2002 | Led plaat Lightronics 1600 lum | 2014 | 5 | Staal | 15 | 45 | 15 | MAST LATEN STAAN | ARMATUUR LATEN STAAN | 1 |  |  |  | Conventioneel
Watertuin | 6090_14 | 14 |  | naast hsnr 72 | Straatnaambord | Gemeente Barneveld | Barneveld | de Burgt | Gemeente Barneveld | Liander | P5VUK 6009 | 2002 | HTA plt 32 | 2002 | Saled plt 15 3000k | 2014 | 5 | Staal | 15 | 45 | 15 | MAST LATEN STAAN | REEDS LED-retrofit | 1 |  |  |  | LED-retrofit
Watertuin | 6090_16 | 16 | 74 |  |  | Gemeente Barneveld | Barneveld | de Burgt | Gemeente Barneveld | Liander | P5VUK 6009 | 2002 | HTA plt 32 | 2002 | Saled plt 15 3000k | 2014 | 5 | Staal | 15 | 45 | 15 | MAST LATEN STAAN | REEDS LED-retrofit | 1 |  |  |  | LED-retrofit
Watertuin | 6090_17 | 17 | 78 |  |  | Gemeente Barneveld | Barneveld | de Burgt | Gemeente Barneveld | Liander | P5VUK 6009 | 2002 | HTA plt 32 | 2002 | Saled plt 15 3000k | 2015 | 5 | Staal | 15 | 45 | 15 | MAST LATEN STAAN | REEDS LED-retrofit | 1 |  |  |  | LED-retrofit
Watertuin | 6090_18 | 18 | 84 |  |  | Gemeente Barneveld | Barneveld | de Burgt | Gemeente Barneveld | Liander | P5VUK 6009 | 2002 | HTA plt 32 | 2002 | Saled plt 15 3000k | 2015 | 5 | Staal | 15 | 45 | 15 | MAST LATEN STAAN | REEDS LED-retrofit | 1 |  |  |  | LED-retrofit
Watertuin | 6090_20 | 20 | 90 |  |  | Gemeente Barneveld | Barneveld | de Burgt | Gemeente Barneveld | Liander | P5VUK 6009 | 2002 | HTA plt 32 | 2002 | Saled plt 15 3000k | 2015 | 5 | Staal | 15 | 45 | 15 | MAST LATEN STAAN | REEDS LED-retrofit | 1 |  |  |  | LED-retrofit
Watertuin | 6090_21 | 21 | 94 |  |  | Gemeente Barneveld | Barneveld | de Burgt | Gemeente Barneveld | Liander | P5VUK 6009 | 2002 | HTA plt 32 | 2002 | plt.32 | 2011 | 5 | Staal | 15 | 45 | 15 | MAST LATEN STAAN | ARMATUUR VERVANGEN | 1 | 1 |  | Armatuur afvoeren | LED-armatuur
Watertuin | 6090_22 | 22 | 98 |  |  | Gemeente Barneveld | Barneveld | de Burgt | Gemeente Barneveld | Liander | P5VUK 6009 | 2002 | HTA plt 32 | 2002 | Saled plt 15 3000k | 2014 | 5 | Staal | 15 | 45 | 15 | MAST LATEN STAAN | REEDS LED-retrofit | 1 |  |  |  | LED-retrofit
Watertuin | 6090_23 | 23 | 210 |  |  | Gemeente Barneveld | Barneveld | de Burgt | Gemeente Barneveld | Liander | P5VUK 6009 | 2002 | HTA plt 32 | 2002 | Ribo 16 E27 3000 | 2017 | 5 | Staal | 15 | 45 | 15 | MAST LATEN STAAN | REEDS LED-retrofit | 1 |  |  |  | LED-retrofit
Watertuin | 6090_26 | 26 | 218 |  |  | Gemeente Barneveld | Barneveld | de Burgt | Gemeente Barneveld | Liander | P5VUK 6009 | 2002 | HTA plt 32 | 2002 | Ribo 16 E27 3000 | 2017 | 5 | Staal | 15 | 45 | 15 | MAST LATEN STAAN | REEDS LED-retrofit | 1 |  |  |  | LED-retrofit
Watertuin | 6090_27 | 27 |  |  |  | Gemeente Barneveld | Barneveld | de Burgt | Gemeente Barneveld | Liander | P5VUK 6009 | 2002 | HTA plt 32 | 2002 | Saled plt 15 3000k | 2014 | 5 | Staal | 15 | 45 | 15 | MAST LATEN STAAN | REEDS LED-retrofit | 1 |  |  |  | LED-retrofit
Watertuin | 6090_28 | 28 |  |  |  | Gemeente Barneveld | Barneveld | de Burgt | Gemeente Barneveld | Liander | P5VUK 6009 | 2002 | HTA plt 32 | 2002 | Saled plt 18 3000k | 2016 | 5 | Staal | 15 | 45 | 15 | MAST LATEN STAAN | REEDS LED-retrofit | 1 |  |  |  | LED-retrofit
Watertuin | 6090_29 | 29 |  |  | Straatnaambord | Gemeente Barneveld | Barneveld | de Burgt | Gemeente Barneveld | Liander | P5VUK 6009 | 2002 | HTA plt 32 | 2002 | Led plaat Lightronics 1600 lum | 2014 | 5 | Staal | 15 | 45 | 15 | MAST LATEN STAAN | ARMATUUR LATEN STAAN | 1 |  |  |  | Conventioneel
Watertuin | 6090_30 | 30 | 118 |  |  | Gemeente Barneveld | Barneveld | de Burgt | Gemeente Barneveld | Liander | P5VUK 6009 | 2002 | HTA plt 32 | 2002 | Led plaat Lightronics 1600 lum | 2014 | 5 | Staal | 15 | 45 | 15 | MAST LATEN STAAN | ARMATUUR LATEN STAAN | 1 |  |  |  | Conventioneel
Watertuin | 6090_31 | 31 | 120 |  |  | Gemeente Barneveld | Barneveld | de Burgt | Gemeente Barneveld | Liander | P5VUK 6009 | 2002 | HTA plt 32 | 2002 | Led plaat Lightronics 1600 lum | 2014 | 5 | Staal | 15 | 45 | 15 | MAST LATEN STAAN | ARMATUUR LATEN STAAN | 1 |  |  |  | Conventioneel
Watertuin | 6090_32 | 32 | 222 |  | Straatnaambord | Gemeente Barneveld | Barneveld | de Burgt | Gemeente Barneveld | Liander | P5VUK 6009 | 2002 | HTA plt 32 | 2002 | Led plaat Lightronics 1600 lum | 2014 | 5 | Staal | 15 | 45 | 15 | MAST LATEN STAAN | ARMATUUR LATEN STAAN | 1 |  |  |  | Conventioneel
Watertuin | 6090_33 | 33 | 226 |  |  | Gemeente Barneveld | Barneveld | de Burgt | Gemeente Barneveld | Liander | P5VUK 6009 | 2002 | HTA plt 32 | 2002 | Led plaat Lightronics 1600 lum | 2014 | 5 | Staal | 15 | 45 | 15 | MAST LATEN STAAN | ARMATUUR LATEN STAAN | 1 |  |  |  | Conventioneel
Watertuin | 6090_34 | 34 | 230 |  | Let op juiste gegevens nog invoeren | Gemeente Barneveld | Barneveld | de Burgt | Gemeente Barneveld | Liander | P5VUK/2 3003 | 2004 | GAM | 2004 | sont.1x70 | 2011 | 5 | Staal | 13 | 45 | 13 | MAST LATEN STAAN | LED-retrofitten | 2 |  | 2 |  | LED-retrofit
Watertuin | 6090_35 | 35 | 236 |  |  | Gemeente Barneveld | Barneveld | de Burgt | Gemeente Barneveld | Liander | P5VUK 6009 | 2002 | HTA plt 32 | 2002 | Led plaat Lightronics 1600 lum | 2014 | 5 | Staal | 15 | 45 | 15 | MAST LATEN STAAN | ARMATUUR LATEN STAAN | 1 |  |  |  | Conventioneel
Watertuin | 6090_36 | 36 | 238 |  | Let op juiste gegevens nog invoeren | Gemeente Barneveld | Barneveld | de Burgt | Gemeente Barneveld | Liander | P5VUK/2 3003 | 2004 | GAM | 2004 | sont.1x70 | 2011 | 5 | Staal | 13 | 45 | 13 | MAST LATEN STAAN | LED-retrofitten | 2 |  | 2 |  | LED-retrofit
Watertuin | 6090_37 | 37 | 240 |  |  | Gemeente Barneveld | Barneveld | de Burgt | Gemeente Barneveld | Liander | P5VUK 6009 | 2002 | HTA plt 32 | 2002 | Led plaat Lightronics 1600 lum | 2014 | 5 | Staal | 15 | 45 | 15 | MAST LATEN STAAN | ARMATUUR LATEN STAAN | 1 |  |  |  | Conventioneel
Watertuin | 6090_38 | 38 | 246 |  |  | Gemeente Barneveld | Barneveld | de Burgt | Gemeente Barneveld | Liander | P5VUK 6009 | 2002 | HTA plt 32 | 2002 | Led plaat Lightronics 1600 lum | 2014 | 5 | Staal | 15 | 45 | 15 | MAST LATEN STAAN | ARMATUUR LATEN STAAN | 1 |  |  |  | Conventioneel
Watertuin | 6090_39 | 39 | 278 |  |  | Gemeente Barneveld | Barneveld | de Burgt | Gemeente Barneveld | Liander | P5VUK 6009 | 2002 | HTA plt 32 | 2002 | Ribo 16 E27 3000 | 2016 | 5 | Staal | 15 | 45 | 15 | MAST LATEN STAAN | REEDS LED-retrofit | 1 |  |  |  | LED-retrofit
Watertuin | 6090_40 | 40 | 252 |  |  | Gemeente Barneveld | Barneveld | de Burgt | Gemeente Barneveld | Liander | P5VUK 6009 | 2002 | HTA plt 32 | 2002 | Saled plt 15 3000k | 2014 | 5 | Staal | 15 | 45 | 15 | MAST LATEN STAAN | REEDS LED-retrofit | 1 |  |  |  | LED-retrofit
Watertuin | 6090_41 | 41 | 266 |  |  | Gemeente Barneveld | Barneveld | de Burgt | Gemeente Barneveld | Liander | P5VUK 6009 | 2002 | HTA plt 32 | 2002 | Ribo 16 E27 3000 | 2016 | 5 | Staal | 15 | 45 | 15 | MAST LATEN STAAN | REEDS LED-retrofit | 1 |  |  |  | LED-retrofit
Watertuin | 6090_42 | 42 | 278 |  |  | Gemeente Barneveld | Barneveld | de Burgt | Gemeente Barneveld | Liander | P5VUK 6009 | 2002 | HTA plt 32 | 2002 | Saled plt 15 3000k | 2014 | 5 | Staal | 15 | 45 | 15 | MAST LATEN STAAN | REEDS LED-retrofit | 1 |  |  |  | LED-retrofit
Watertuin | 6090_43 | 43 |  |  |  | Gemeente Barneveld | Barneveld | de Burgt | Gemeente Barneveld | Liander | P5VUK 6009 | 2002 | HTA plt 32 | 2002 | Led plaat Lightronics 1600 lum | 2014 | 5 | Staal | 15 | 45 | 15 | MAST LATEN STAAN | ARMATUUR LATEN STAAN | 1 |  |  |  | Conventioneel
Watertuin | 6090_44 | 44 | 284 |  |  | Gemeente Barneveld | Barneveld | de Burgt | Gemeente Barneveld | Liander | P5VUK 6009 | 2002 | HTA plt 32 | 2002 | Led plaat Lightronics 1600 lum | 2014 | 5 | Staal | 15 | 45 | 15 | MAST LATEN STAAN | ARMATUUR LATEN STAAN | 1 |  |  |  | Conventioneel
Watertuin | 6090_45 | 45 | 292 |  |  | Gemeente Barneveld | Barneveld | de Burgt | Gemeente Barneveld | Liander | P5VUK 6009 | 2002 | HTA plt 32 | 2002 | Led plaat Lightronics 1600 lum | 2014 | 5 | Staal | 15 | 45 | 15 | MAST LATEN STAAN | ARMATUUR LATEN STAAN | 1 |  |  |  | Conventioneel
Watertuin | 6090_46 | 46 | 328 |  | Straatnaambord | Gemeente Barneveld | Barneveld | de Burgt | Gemeente Barneveld | Liander | P5VUK 6009 | 2002 | HTA plt 32 | 2002 | Led plaat Lightronics 1600 lum | 2014 | 5 | Staal | 15 | 45 | 15 | MAST LATEN STAAN | ARMATUUR LATEN STAAN | 1 |  |  |  | Conventioneel
Watertuin | 6090_47 | 47 | 296 |  |  | Gemeente Barneveld | Barneveld | de Burgt | Gemeente Barneveld | Liander | P5VUK 6009 | 2002 | HTA plt 32 | 2002 | Saled plt 15 3000k | 2014 | 5 | Staal | 15 | 45 | 15 | MAST LATEN STAAN | REEDS LED-retrofit | 1 |  |  |  | LED-retrofit
Watertuin | 6090_48 | 48 | 298 |  |  | Gemeente Barneveld | Barneveld | de Burgt | Gemeente Barneveld | Liander | P5VUK 6009 | 2002 | HTA plt 32 | 2002 | Saled plt 15 3000k | 2014 | 5 | Staal | 15 | 45 | 15 | MAST LATEN STAAN | REEDS LED-retrofit | 1 |  |  |  | LED-retrofit
Watertuin | 6090_49 | 49 | 309 |  |  | Gemeente Barneveld | Barneveld | de Burgt | Gemeente Barneveld | Liander | P5VUK 6009 | 2002 | HTA plt 32 | 2002 | Saled plt 15 3000k | 2014 | 5 | Staal | 15 | 45 | 15 | MAST LATEN STAAN | REEDS LED-retrofit | 1 |  |  |  | LED-retrofit
Watertuin | 6090_50 | 50 |  |  |  | Gemeente Barneveld | Barneveld | de Burgt | Gemeente Barneveld | Liander | P5VUK 6009 | 2002 | HTA plt 32 | 2002 | Ribo 16 E27 3000 | 2016 | 5 | Staal | 15 | 45 | 15 | MAST LATEN STAAN | REEDS LED-retrofit | 1 |  |  |  | LED-retrofit
Watertuin | 6090_51 | 51 | 330 |  |  | Gemeente Barneveld | Barneveld | de Burgt | Gemeente Barneveld | Liander | P5VUK 6009 | 2002 | HTA plt 32 | 2002 | Led plaat Lightronics 1600 lum | 2014 | 5 | Staal | 15 | 45 | 15 | MAST LATEN STAAN | ARMATUUR LATEN STAAN | 1 |  |  |  | Conventioneel
Watertuin | 6090_52 | 52 |  |  | Straatnaambord | Gemeente Barneveld | Barneveld | de Burgt | Gemeente Barneveld | Liander | P5VUK 6009 | 2002 | HTA plt 32 | 2002 | Led plaat Lightronics 1600 lum | 2014 | 5 | Staal | 15 | 45 | 15 | MAST LATEN STAAN | ARMATUUR LATEN STAAN | 1 |  |  |  | Conventioneel
Watertuin | 6090_53 | 53 |  |  |  | Gemeente Barneveld | Barneveld | de Burgt | Gemeente Barneveld | Liander | P5VUK 6009 | 2002 | HTA plt 32 | 2002 | Led plaat Lightronics 1600 lum | 2014 | 5 | Staal | 15 | 45 | 15 | MAST LATEN STAAN | ARMATUUR LATEN STAAN | 1 |  |  |  | Conventioneel
Watertuin | 6090_54 | 54 |  |  |  | Gemeente Barneveld | Barneveld | de Burgt | Gemeente Barneveld | Liander | P5VUK 6009 | 2002 | HTA plt 32 | 2002 | Led plaat Lightronics 1600 lum | 2014 | 5 | Staal | 15 | 45 | 15 | MAST LATEN STAAN | ARMATUUR LATEN STAAN | 1 |  |  |  | Conventioneel
Watertuin | 6090_55 | 55 | 342 |  |  | Gemeente Barneveld | Barneveld | de Burgt | Gemeente Barneveld | Liander | P5VUK 6009 | 2002 | HTA plt 32 | 2002 | Led plaat Lightronics 1600 lum | 2014 | 5 | Staal | 15 | 45 | 15 | MAST LATEN STAAN | ARMATUUR LATEN STAAN | 1 |  |  |  | Conventioneel
Watertuin | 6090_56 | 56 | 352 |  | Straatnaambord | Gemeente Barneveld | Barneveld | de Burgt | Gemeente Barneveld | Liander | P5VUK 6009 | 2002 | HTA plt 32 | 2002 | Ribo 16 E27 3000 | 2016 | 5 | Staal | 15 | 45 | 15 | MAST LATEN STAAN | REEDS LED-retrofit | 1 |  |  |  | LED-retrofit
Wattstraat | 6092_1 | 1 | 2 | Marconistraat | Straatnaambord | Gemeente Barneveld | Barneveld | Overzijde spoor | Gemeente Barneveld | Liander | V8VA | 2005 | aurora | 2005 | sont.1x70 | 2011 | 8 | Staal | 12 | 45 | 12 | MAST LATEN STAAN | LED-retrofitten | 1 |  | 1 |  | LED-retrofit
Wattstraat | 6092_2 | 2 | 4 |  |  | Gemeente Barneveld | Barneveld | Overzijde spoor | Gemeente Barneveld | Liander | V8VA | 2005 | aurora | 2005 | sont.1x70 | 2011 | 8 | Staal | 12 | 45 | 12 | MAST LATEN STAAN | LED-retrofitten | 1 |  | 1 |  | LED-retrofit
Wattstraat | 6092_3 | 3 | 6 | Bellstraat | Straatnaambord | Gemeente Barneveld | Barneveld | Overzijde spoor | Gemeente Barneveld | Liander | V8VA | 2005 | aurora | 2005 | sont.1x70 | 2011 | 8 | Staal | 12 | 45 | 12 | MAST LATEN STAAN | LED-retrofitten | 1 |  | 1 |  | LED-retrofit
Wattstraat | 6092_4 | 4 | 8 |  |  | Gemeente Barneveld | Barneveld | Overzijde spoor | Gemeente Barneveld | Liander | V8VA | 2005 | aurora | 2005 | sont.1x70 | 2011 | 8 | Staal | 12 | 45 | 12 | MAST LATEN STAAN | LED-retrofitten | 1 |  | 1 |  | LED-retrofit
Wattstraat | 6092_5 | 5 | 9 |  |  | Gemeente Barneveld | Barneveld | Overzijde spoor | Gemeente Barneveld | Liander | V8VA | 2005 | aurora | 2005 | sont.1x70 | 2011 | 8 | Staal | 12 | 45 | 12 | MAST LATEN STAAN | LED-retrofitten | 1 |  | 1 |  | LED-retrofit
Wattstraat | 6092_6 | 6 | 15 |  |  | Gemeente Barneveld | Barneveld | Overzijde spoor | Gemeente Barneveld | Liander | V8VA | 2005 | aurora | 2005 | sont.1x70 | 2011 | 8 | Staal | 12 | 45 | 12 | MAST LATEN STAAN | LED-retrofitten | 1 |  | 1 |  | LED-retrofit
Wattstraat | 6092_7 | 7 | 20 |  |  | Gemeente Barneveld | Barneveld | Overzijde spoor | Gemeente Barneveld | Liander | V8VA | 2005 | aurora | 2005 | sont.1x70 | 2011 | 8 | Staal | 12 | 45 | 12 | MAST LATEN STAAN | LED-retrofitten | 1 |  | 1 |  | LED-retrofit
Welgelegenweg | 6106_1 | 1 |  |  |  | Gemeente Barneveld | Voorthuizen | Buitengebied | Gemeente Barneveld | Liander | V6VA | 1999 | Mini Nicole Go-Gre 10 | 2016 | Mini-Nicole-10 | 2016 | 6 | Staal | 18 | 45 | 1 | MAST LATEN STAAN | ARMATUUR LATEN STAAN | 1 |  |  |  | LED-armatuur
Welgelegenweg | 6106_2 | 2 |  |  |  | Gemeente Barneveld | Voorthuizen | Buitengebied | Gemeente Barneveld | Liander | V6VA | 1999 | Mini Nicole Go-Gre 10 | 2016 | Mini-Nicole-10 | 2016 | 6 | Staal | 18 | 45 | 1 | MAST LATEN STAAN | ARMATUUR LATEN STAAN | 1 |  |  |  | LED-armatuur
Welgelegenweg | 6106_3 | 3 |  |  |  | Gemeente Barneveld | Voorthuizen | Buitengebied | Gemeente Barneveld | Liander | G6VA | 1975 | Mini Nicole Go-Gre 10 | 2016 | Mini-Nicole-10 | 2016 | 6 | Staal | 42 | 45 | 1 | MAST VERVANGEN | ARMATUUR TERUGPLAATSEN | 1 |  |  |  | LED-armatuur
Welgelegenweg | 6106_4 | 4 |  |  |  | Gemeente Barneveld | Voorthuizen | Buitengebied | Gemeente Barneveld | Liander | V6VA | 1999 | Mini Nicole Go-Gre 10 | 2016 | Mini-Nicole-10 | 2016 | 6 | Staal | 18 | 45 | 1 | MAST LATEN STAAN | ARMATUUR LATEN STAAN | 1 |  |  |  | LED-armatuur
Welgelegenweg | 6106_5 | 5 |  | Bij Heideweg |  | Gemeente Barneveld | Voorthuizen | Buitengebied | Gemeente Barneveld | Liander | G6VA | 1975 | Mini Nicole Go-Gre 10 | 2016 | Mini-Nicole-10 | 2016 | 6 | Staal | 42 | 45 | 1 | MAST VERVANGEN | ARMATUUR TERUGPLAATSEN | 1 |  |  |  | LED-armatuur
Welgelegenweg | 6106_6 | 6 |  |  |  | Gemeente Barneveld | Voorthuizen | Buitengebied | Gemeente Barneveld | Liander | V6VA | 1999 | Mini Nicole Go-Gre 10 | 2016 | Mini-Nicole-10 | 2016 | 6 | Staal | 18 | 45 | 1 | MAST LATEN STAAN | ARMATUUR LATEN STAAN | 1 |  |  |  | LED-armatuur
Welgelegenweg | 6106_7 | 7 | 7 |  |  | Gemeente Barneveld | Voorthuizen | Buitengebied | Gemeente Barneveld | Liander | V6VA | 1999 | Mini Nicole Go-Gre 10 | 2016 | Mini-Nicole-10 | 2016 | 6 | Staal | 18 | 45 | 1 | MAST LATEN STAAN | ARMATUUR LATEN STAAN | 1 |  |  |  | LED-armatuur
Welgelegenweg | 6106_8 | 8 | 22 |  |  | Gemeente Barneveld | Voorthuizen | Buitengebied | Gemeente Barneveld | Liander | V6VA | 1999 | Mini Nicole Go-Gre 10 | 2016 | Mini-Nicole-10 | 2016 | 6 | Staal | 18 | 45 | 1 | MAST LATEN STAAN | ARMATUUR LATEN STAAN | 1 |  |  |  | LED-armatuur
Welgelegenweg | 6106_9 | 9 | 32 |  |  | Gemeente Barneveld | Voorthuizen | Buitengebied | Gemeente Barneveld | Liander | V6VA | 1999 | Mini Nicole Go-Gre 10 | 2016 | Mini-Nicole-10 | 2016 | 6 | Staal | 18 | 45 | 1 | MAST LATEN STAAN | ARMATUUR LATEN STAAN | 1 |  |  |  | LED-armatuur
Welgelegenweg | 6106_10 | 10 | 25 |  |  | Gemeente Barneveld | Voorthuizen | Buitengebied | Gemeente Barneveld | Liander | V6VA | 1999 | Mini Nicole Go-Gre 10 | 2016 | Mini-Nicole-10 | 2016 | 6 | Staal | 18 | 45 | 1 | MAST LATEN STAAN | ARMATUUR LATEN STAAN | 1 |  |  |  | LED-armatuur
Welgelegenweg | 6106_11 | 11 | 52 |  | Verkeersbord BB12R | Gemeente Barneveld | Voorthuizen | Buitengebied | Gemeente Barneveld | Liander | V6VA | 1999 | Mini Nicole Go-Gre 10 | 2016 | Mini-Nicole-10 | 2016 | 6 | Staal | 18 | 45 | 1 | MAST LATEN STAAN | ARMATUUR LATEN STAAN | 1 |  |  |  | LED-armatuur
Welgelegenweg | 6106_12 | 12 |  |  | Verkeersbord BB12R+Straatnaambord | Gemeente Barneveld | Voorthuizen | Buitengebied | Gemeente Barneveld | Liander | V6VA | 1999 | Mini Nicole Go-Gre 10 | 2016 | Mini-Nicole-10 | 2016 | 6 | Staal | 18 | 45 | 1 | MAST LATEN STAAN | ARMATUUR LATEN STAAN | 1 |  |  |  | LED-armatuur
Welsumerlaan | 6110_1 | 1 |  |  |  | Gemeente Barneveld | Barneveld | Veller | Gemeente Barneveld | Liander | AP5CA 7035 | 2012 | Arc 2680 13062 dim ral 7035 | 2012 | plt.32 | 2012 | 5 | Aluminium | 5 | 30 | 5 | MAST LATEN STAAN | LED-retrofitten | 1 |  | 1 |  | LED-retrofit
Welsumerlaan | 6110_2 | 2 |  |  |  | Gemeente Barneveld | Barneveld | Veller | Gemeente Barneveld | Liander | AP5CA 7035 | 2012 | Arc 2680 13062 dim ral 7035 | 2012 | plt.32 | 2012 | 5 | Aluminium | 5 | 30 | 5 | MAST LATEN STAAN | LED-retrofitten | 1 |  | 1 |  | LED-retrofit
Welsumerlaan | 6110_3 | 3 |  |  |  | Gemeente Barneveld | Barneveld | Veller | Gemeente Barneveld | Liander | AP5CA 7035 | 2012 | Arc 2680 13062 dim ral 7035 | 2012 | plt.32 | 2012 | 5 | Aluminium | 5 | 30 | 5 | MAST LATEN STAAN | LED-retrofitten | 1 |  | 1 |  | LED-retrofit
Welsumerlaan | 6110_4 | 4 |  |  |  | Gemeente Barneveld | Barneveld | Veller | Gemeente Barneveld | Liander | AP5CA 7035 | 2012 | Arc 2680 13062 dim ral 7035 | 2012 | plt.32 | 2012 | 5 | Aluminium | 5 | 30 | 5 | MAST LATEN STAAN | LED-retrofitten | 1 |  | 1 |  | LED-retrofit
Welsumerlaan | 6110_5 | 5 |  |  |  | Gemeente Barneveld | Barneveld | Veller | Gemeente Barneveld | Liander | AP5CA 7035 | 2012 | Arc 2680 13062 dim ral 7035 | 2012 | plt.32 | 2012 | 5 | Aluminium | 5 | 30 | 5 | MAST LATEN STAAN | LED-retrofitten | 1 |  | 1 |  | LED-retrofit
Welsumerlaan | 6110_6 | 6 |  |  |  | Gemeente Barneveld | Barneveld | Veller | Gemeente Barneveld | Liander | AP5CA 7035 | 2012 | Arc 2680 13062 dim ral 7035 | 2012 | plt.32 | 2012 | 5 | Aluminium | 5 | 30 | 5 | MAST LATEN STAAN | LED-retrofitten | 1 |  | 1 |  | LED-retrofit
Welsumerlaan | 6110_7 | 6 |  |  |  | Gemeente Barneveld | Barneveld | Veller | Gemeente Barneveld | Liander | AP5CA 7035 | 2012 | Arc 2680 13062 dim ral 7035 | 2012 | plt.32 | 2012 | 5 | Aluminium | 5 | 30 | 5 | MAST LATEN STAAN | LED-retrofitten | 1 |  | 1 |  | LED-retrofit
Welsumerlaan | 6110_8 | 6 |  |  |  | Gemeente Barneveld | Barneveld | Veller | Gemeente Barneveld | Liander | AP5CA 7035 | 2012 | Arc 2680 13062 dim ral 7035 | 2012 | plt.32 | 2012 | 5 | Aluminium | 5 | 30 | 5 | MAST LATEN STAAN | LED-retrofitten | 1 |  | 1 |  | LED-retrofit
Welsumerlaan | 6110_9 | 6 |  |  |  | Gemeente Barneveld | Barneveld | Veller | Gemeente Barneveld | Liander | AP5CA 7035 | 2012 | Arc 2680 13062 dim ral 7035 | 2012 | plt.32 | 2012 | 5 | Aluminium | 5 | 30 | 5 | MAST LATEN STAAN | LED-retrofitten | 1 |  | 1 |  | LED-retrofit
Welsumerlaan | 6110_10 | 6 |  |  |  | Gemeente Barneveld | Barneveld | Veller | Gemeente Barneveld | Liander | AP5CA 7035 | 2012 | Arc 2680 13062 dim ral 7035 | 2012 | plt.32 | 2012 | 5 | Aluminium | 5 | 30 | 5 | MAST LATEN STAAN | LED-retrofitten | 1 |  | 1 |  | LED-retrofit
Welsumerlaan | 6110_11 | 6 |  |  |  | Gemeente Barneveld | Barneveld | Veller | Gemeente Barneveld | Liander | AP5CA 7035 | 2012 | Arc 2680 13062 dim ral 7035 | 2012 | plt.32 | 2012 | 5 | Aluminium | 5 | 30 | 5 | MAST LATEN STAAN | LED-retrofitten | 1 |  | 1 |  | LED-retrofit
Welsumerlaan | 6110_12 | 6 |  |  |  | Gemeente Barneveld | Barneveld | Veller | Gemeente Barneveld | Liander | AP5CA 7035 | 2012 | Arc 2680 13062 dim ral 7035 | 2012 | plt.32 | 2012 | 5 | Aluminium | 5 | 30 | 5 | MAST LATEN STAAN | LED-retrofitten | 1 |  | 1 |  | LED-retrofit
Welsumerlaan | 6110_13 | 6 |  |  |  | Gemeente Barneveld | Barneveld | Veller | Gemeente Barneveld | Liander | AP5CA 7035 | 2012 | Arc 2680 13062 dim ral 7035 | 2012 | plt.32 | 2012 | 5 | Aluminium | 5 | 30 | 5 | MAST LATEN STAAN | LED-retrofitten | 1 |  | 1 |  | LED-retrofit
Welsumerlaan | 6110_14 | 6 |  |  |  | Gemeente Barneveld | Barneveld | Veller | Gemeente Barneveld | Liander | AP5CA 7035 | 2012 | Arc 2680 13062 dim ral 7035 | 2012 | plt.32 | 2012 | 5 | Aluminium | 5 | 30 | 5 | MAST LATEN STAAN | LED-retrofitten | 1 |  | 1 |  | LED-retrofit
Welsumerlaan | 6110_15 | 6 |  |  |  | Gemeente Barneveld | Barneveld | Veller | Gemeente Barneveld | Liander | AP5CA 7035 | 2012 | Arc 2680 13062 dim ral 7035 | 2012 | plt.32 | 2012 | 5 | Aluminium | 5 | 30 | 5 | MAST LATEN STAAN | LED-retrofitten | 1 |  | 1 |  | LED-retrofit
Welsumerlaan | 6110_16 | 6 |  |  |  | Gemeente Barneveld | Barneveld | Veller | Gemeente Barneveld | Liander | AP5CA 7035 | 2012 | Arc 2680 13062 dim ral 7035 | 2012 | plt.32 | 2012 | 5 | Aluminium | 5 | 30 | 5 | MAST LATEN STAAN | LED-retrofitten | 1 |  | 1 |  | LED-retrofit
Welsumerlaan | 6110_17 | 6 |  |  |  | Gemeente Barneveld | Barneveld | Veller | Gemeente Barneveld | Liander | AP5CA 7035 | 2012 | Arc 2680 13062 dim ral 7035 | 2012 | plt.32 | 2012 | 5 | Aluminium | 5 | 30 | 5 | MAST LATEN STAAN | LED-retrofitten | 1 |  | 1 |  | LED-retrofit
Welsumerlaan | 6110_18 | 6 |  |  |  | Gemeente Barneveld | Barneveld | Veller | Gemeente Barneveld | Liander | AP5CA 7035 | 2012 | Arc 2680 13062 dim ral 7035 | 2012 | plt.32 | 2012 | 5 | Aluminium | 5 | 30 | 5 | MAST LATEN STAAN | LED-retrofitten | 1 |  | 1 |  | LED-retrofit
Wencopperweg | 6114_1 | 1 |  |  |  | Gemeente Barneveld | Harselaar | Harselaar-kern | Gemeente Barneveld | Liander | V6VPU | 2015 | Teceo 1-16-28-Amber | 2015 | Tec-1-16-28-Amber | 2016 | 6 | Staal | 2 | 45 | 2 | MAST LATEN STAAN | ARMATUUR LATEN STAAN | 1 |  |  |  | LED-armatuur
Wencopperweg | 6114_2 | 2 |  |  |  | Gemeente Barneveld | Harselaar | Harselaar-kern | Gemeente Barneveld | Liander | V6VA | 2015 | Teceo 1-16-28-Amber | 2015 | Tec-1-16-28-Amber | 2015 | 6 | Staal | 2 | 45 | 2 | MAST LATEN STAAN | ARMATUUR LATEN STAAN | 1 |  |  |  | LED-armatuur
Wencopperweg | 6114_3 | 3 |  |  |  | Gemeente Barneveld | Harselaar | Harselaar-kern | Gemeente Barneveld | Liander | V6VA | 2015 | Teceo 1-16-28-Amber | 2015 | Tec-1-16-28-Amber | 2015 | 6 | Staal | 2 | 45 | 2 | MAST LATEN STAAN | ARMATUUR LATEN STAAN | 1 |  |  |  | LED-armatuur
Wencopperweg | 6114_4 | 4 |  |  |  | Gemeente Barneveld | Harselaar | Harselaar-kern | Gemeente Barneveld | Liander | V6VA | 2015 | Teceo 1-16-28-Amber | 2015 | Tec-1-16-28-Amber | 2015 | 6 | Staal | 2 | 45 | 2 | MAST LATEN STAAN | ARMATUUR LATEN STAAN | 1 |  |  |  | LED-armatuur
Wencopperweg | 6114_5 | 5 |  |  |  | Gemeente Barneveld | Harselaar | Harselaar-kern | Gemeente Barneveld | Liander | V6VA | 2015 | Teceo 1-16-28-Amber | 2015 | Tec-1-16-28-Amber | 2015 | 6 | Staal | 2 | 45 | 2 | MAST LATEN STAAN | ARMATUUR LATEN STAAN | 1 |  |  |  | LED-armatuur
Wencopperweg | 6114_6 | 6 |  |  |  | Gemeente Barneveld | Harselaar | Harselaar-kern | Gemeente Barneveld | Liander | V6VA | 2015 | Teceo 1-16-28-Amber | 2015 | Tec-1-16-28-Amber | 2015 | 6 | Staal | 2 | 45 | 2 | MAST LATEN STAAN | ARMATUUR LATEN STAAN | 1 |  |  |  | LED-armatuur
Wencopperweg | 6114_7 | 7 |  |  |  | Gemeente Barneveld | Harselaar | Harselaar-kern | Gemeente Barneveld | Liander | V6VA | 2016 | Teceo 1-16-28-Amber | 2015 | Tec-1-16-28-Amber | 2015 | 6 | Staal | 1 | 45 | 2 | MAST LATEN STAAN | ARMATUUR LATEN STAAN | 1 |  |  |  | LED-armatuur
Wencopperweg | 6114_8 | 8 |  |  |  | Gemeente Barneveld | Harselaar | Harselaar-kern | Gemeente Barneveld | Liander | V6VA | 2015 | Teceo 1-16-28-Amber | 2015 | Tec-1-16-28-Amber | 2015 | 6 | Staal | 2 | 45 | 2 | MAST LATEN STAAN | ARMATUUR LATEN STAAN | 1 |  |  |  | LED-armatuur
Wencopperweg | 6114_9 | 9 |  |  |  | Gemeente Barneveld | Harselaar | Harselaar-kern | Gemeente Barneveld | Liander | V6VA | 2015 | Teceo 1-16-28-Amber | 2015 | Tec-1-16-28-Amber | 2015 | 6 | Staal | 2 | 45 | 2 | MAST LATEN STAAN | ARMATUUR LATEN STAAN | 1 |  |  |  | LED-armatuur
Wencopperweg | 6114_10 | 10 |  |  |  | Gemeente Barneveld | Harselaar | Harselaar-kern | Gemeente Barneveld | Liander | V6VA | 2015 | Teceo 1-16-28-Amber | 2015 | Tec-1-16-28-Amber | 2015 | 6 | Staal | 2 | 45 | 2 | MAST LATEN STAAN | ARMATUUR LATEN STAAN | 1 |  |  |  | LED-armatuur
Wencopperweg | 6114_11 | 11 |  |  |  | Gemeente Barneveld | Harselaar | Harselaar-kern | Gemeente Barneveld | Liander | V6VA | 2015 | Teceo 1-16-28-Amber | 2015 | Tec-1-16-28-Amber | 2015 | 6 | Staal | 2 | 45 | 2 | MAST LATEN STAAN | ARMATUUR LATEN STAAN | 1 |  |  |  | LED-armatuur
Wencopperweg | 6114_12 | 12 |  |  |  | Gemeente Barneveld | Harselaar | Harselaar-kern | Gemeente Barneveld | Liander | V6VA | 2001 | xgs.103 | 2001 | sox.1x35 | 2011 | 6 | Staal | 16 | 45 | 16 | MAST LATEN STAAN | ARMATUUR WORDT IN ANDER PROJECT VERVANGEN | 1 |  |  |  | LED-armatuur
Wencopperweg | 6114_13 | 13 | 6 |  |  | Gemeente Barneveld | Harselaar | Harselaar-kern | Gemeente Barneveld | Liander | V6VA | 2001 | xgs.103 | 2001 | sox.1x35 | 2011 | 6 | Staal | 16 | 45 | 16 | MAST LATEN STAAN | ARMATUUR WORDT IN ANDER PROJECT VERVANGEN | 1 |  |  |  | LED-armatuur
Wencopperweg | 6114_14 | 14 | 10 |  |  | Gemeente Barneveld | Harselaar | Harselaar-kern | Gemeente Barneveld | Liander | V6VA | 2001 | xgs.103 | 2001 | sox.1x35 | 2011 | 6 | Staal | 16 | 45 | 16 | MAST LATEN STAAN | ARMATUUR WORDT IN ANDER PROJECT VERVANGEN | 1 |  |  |  | LED-armatuur
Wencopperweg | 6114_15 | 15 |  |  |  | Gemeente Barneveld | Harselaar | Harselaar-kern | Gemeente Barneveld | Liander | V6VA | 2015 | Teceo 1-16-28-Amber | 2015 | Tec-1-16-28-Amber | 2015 | 6 | Staal | 2 | 45 | 2 | MAST LATEN STAAN | ARMATUUR LATEN STAAN | 1 |  |  |  | LED-armatuur
Wencopperweg | 6114_16 | 16 |  |  | Straatnaambord | Gemeente Barneveld | Kootwijkerbroek | Buitengebied | Gemeente Barneveld | Liander | V6VA | 2011 | xgs.103 | 2009 | sox.1x35 | 2011 | 6 | Staal | 6 | 45 | 8 | MAST LATEN STAAN | ARMATUUR WORDT IN ANDER PROJECT VERVANGEN | 1 |  |  |  | LED-armatuur
Wencopperweg | 6114_17 | 17 |  | Plaggenweg |  | Gemeente Barneveld | Kootwijkerbroek | Buitengebied | Gemeente Barneveld | Liander | V6VA | 2001 | xgs.103 | 2001 | sox.1x35 | 2011 | 6 | Staal | 16 | 45 | 16 | MAST LATEN STAAN | ARMATUUR WORDT IN ANDER PROJECT VERVANGEN | 1 |  |  |  | LED-armatuur
Wencopperweg | 6114_18 | 18 | 72 |  | Straatnaambord+anwb route | Gemeente Barneveld | Kootwijkerbroek | Buitengebied | Gemeente Barneveld | Liander | V6VA | 2010 | iris | 2010 | sox.1x35 | 2011 | 6 | Staal | 7 | 45 | 7 | MAST LATEN STAAN | ARMATUUR WORDT IN ANDER PROJECT VERVANGEN | 1 |  |  |  | LED-armatuur
Wencopperweg | 6114_19 | 19 |  |  |  | Gemeente Barneveld | Kootwijkerbroek | Buitengebied | Gemeente Barneveld | Liander | V6VA | 2001 | xgs.103 | 2001 | sox.1x35 | 2011 | 6 | Staal | 16 | 45 | 16 | MAST LATEN STAAN | ARMATUUR WORDT IN ANDER PROJECT VERVANGEN | 1 |  |  |  | LED-armatuur
Wencopperweg | 6114_20 | 20 | 76 |  |  | Gemeente Barneveld | Kootwijkerbroek | Buitengebied | Gemeente Barneveld | Liander | V6VA | 2001 | xgs.103 | 2001 | sox.1x35 | 2011 | 6 | Staal | 16 | 45 | 16 | MAST LATEN STAAN | ARMATUUR WORDT IN ANDER PROJECT VERVANGEN | 1 |  |  |  | LED-armatuur
Wencopperweg | 6114_21 | 21 | 80 |  |  | Gemeente Barneveld | Kootwijkerbroek | Buitengebied | Gemeente Barneveld | Liander | V6VA | 2001 | xgs.103 | 2001 | sox.1x35 | 2011 | 6 | Staal | 16 | 45 | 16 | MAST LATEN STAAN | ARMATUUR WORDT IN ANDER PROJECT VERVANGEN | 1 |  |  |  | LED-armatuur
Wencopperweg | 6114_22 | 22 |  |  |  | Gemeente Barneveld | Kootwijkerbroek | Buitengebied | Gemeente Barneveld | Liander | V6VA | 2007 | Mini Nicole Go-Gre 10 | 2015 | Mini Nicole Go-Gre 10 | 2015 | 6 | Staal | 10 | 45 | 2 | MAST LATEN STAAN | ARMATUUR WORDT IN ANDER PROJECT VERVANGEN | 1 |  |  |  | LED-armatuur
Wencopperweg | 6114_23 | 23 | 65 |  | bord? | Gemeente Barneveld | Kootwijkerbroek | Buitengebied | Gemeente Barneveld | Liander | V6VA | 2001 | xgs.103 | 2001 | sox.1x35 | 2011 | 6 | Staal | 16 | 45 | 16 | MAST LATEN STAAN | ARMATUUR WORDT IN ANDER PROJECT VERVANGEN | 1 |  |  |  | LED-armatuur
Wencopperweg | 6114_24 | 24 | 73 |  |  | Gemeente Barneveld | Kootwijkerbroek | Buitengebied | Gemeente Barneveld | Liander | V6VA | 2001 | xgs.103 | 2001 | sox.1x35 | 2011 | 6 | Staal | 16 | 45 | 16 | MAST LATEN STAAN | ARMATUUR WORDT IN ANDER PROJECT VERVANGEN | 1 |  |  |  | LED-armatuur
Wencopperweg | 6114_25 | 25 | 92 |  |  | Gemeente Barneveld | Kootwijkerbroek | Buitengebied | Gemeente Barneveld | Liander | V6VA | 2001 | xgs.103 | 2001 | sox.1x35 | 2011 | 6 | Staal | 16 | 45 | 16 | MAST LATEN STAAN | ARMATUUR WORDT IN ANDER PROJECT VERVANGEN | 1 |  |  |  | LED-armatuur
Wencopperweg | 6114_26 | 26 | 79 |  |  | Gemeente Barneveld | Kootwijkerbroek | Buitengebied | Gemeente Barneveld | Liander | V6VA | 2001 | xgs.103 | 2001 | sox.1x35 | 2011 | 6 | Staal | 16 | 45 | 16 | MAST LATEN STAAN | ARMATUUR WORDT IN ANDER PROJECT VERVANGEN | 1 |  |  |  | LED-armatuur
Wencopperweg | 6114_27 | 27 | 102 |  |  | Gemeente Barneveld | Kootwijkerbroek | Buitengebied | Gemeente Barneveld | Liander | V6VA | 2001 | xgs.103 | 2001 | sox.1x35 | 2011 | 6 | Staal | 16 | 45 | 16 | MAST LATEN STAAN | ARMATUUR WORDT IN ANDER PROJECT VERVANGEN | 1 |  |  |  | LED-armatuur
Wencopperweg | 6114_28 | 28 |  |  |  | Gemeente Barneveld | Kootwijkerbroek | Buitengebied | Gemeente Barneveld | Liander | V8VA | 2001 | xgs.104 | 2001 | sox. E 36 | 2011 | 8 | Staal | 16 | 45 | 16 | MAST LATEN STAAN | ARMATUUR WORDT IN ANDER PROJECT VERVANGEN | 1 |  |  |  | LED-armatuur
Wesseleseweg (fietspad) | 9039_1 | 1 |  | van Zuylen van Nieveltlaan | Verkeersbord B6 | Gemeente Barneveld | Barneveld | Norschoten | Gemeente Barneveld | Liander | V6VA | 1998 | fgs.104 | 1998 | pl.1x36 | 2011 | 6 | Staal | 19 | 45 | 19 | MAST LATEN STAAN | ARMATUUR VERVANGEN | 1 | 1 |  | Armatuur afvoeren | LED-armatuur
Wesseleseweg (fietspad) | 9039_2 | 2 |  |  |  | Gemeente Barneveld | Barneveld | Norschoten | Gemeente Barneveld | Liander | V6VA | 1998 | fgs.104 | 1998 | pl.1x36 | 2011 | 6 | Staal | 19 | 45 | 19 | MAST LATEN STAAN | ARMATUUR VERVANGEN | 1 | 1 |  | Armatuur afvoeren | LED-armatuur
Wesseleseweg (fietspad) | 9039_3 | 3 |  |  |  | Gemeente Barneveld | Barneveld | Norschoten | Gemeente Barneveld | Liander | V6VA | 1998 | fgs.104 | 1998 | pl.1x36 | 2011 | 6 | Staal | 19 | 45 | 19 | MAST LATEN STAAN | ARMATUUR VERVANGEN | 1 | 1 |  | Armatuur afvoeren | LED-armatuur
Wesseleseweg (fietspad) | 9039_4 | 4 |  |  |  | Gemeente Barneveld | Barneveld | Norschoten | Gemeente Barneveld | Liander | V6VA | 1998 | fgs.104 | 1998 | pl.1x36 | 2011 | 6 | Staal | 19 | 45 | 19 | MAST LATEN STAAN | ARMATUUR VERVANGEN | 1 | 1 |  | Armatuur afvoeren | LED-armatuur
Wesseleseweg (fietspad) | 9039_5 | 5 |  |  | Afvalbak | Gemeente Barneveld | Barneveld | Norschoten | Gemeente Barneveld | Liander | V6VA | 1998 | fgs.104 | 1998 | Saled pll 36 3000k | 2014 | 6 | Staal | 19 | 45 | 19 | MAST LATEN STAAN | REEDS LED-retrofit | 1 |  |  |  | LED-retrofit
Wesseleseweg (fietspad) | 9039_6 | 6 |  |  |  | Gemeente Barneveld | Barneveld | Norschoten | Gemeente Barneveld | Liander | V6VA | 1998 | fgs.104 | 1998 | pl.1x36 | 2011 | 6 | Staal | 19 | 45 | 19 | MAST LATEN STAAN | ARMATUUR VERVANGEN | 1 | 1 |  | Armatuur afvoeren | LED-armatuur
Wesseleseweg (fietspad) | 9039_7 | 7 |  |  |  | Gemeente Barneveld | Barneveld | Norschoten | Gemeente Barneveld | Liander | V6VA | 1998 | fgs.104 | 1998 | pl.1x36 | 2011 | 6 | Staal | 19 | 45 | 19 | MAST LATEN STAAN | ARMATUUR VERVANGEN | 1 | 1 |  | Armatuur afvoeren | LED-armatuur
Wesseleseweg (fietspad) | 9039_8 | 8 |  |  | Afvalbak | Gemeente Barneveld | Barneveld | Norschoten | Gemeente Barneveld | Liander | V6VA | 1998 | fgs.104 | 1998 | pl.1x36 | 2011 | 6 | Staal | 19 | 45 | 19 | MAST LATEN STAAN | ARMATUUR VERVANGEN | 1 | 1 |  | Armatuur afvoeren | LED-armatuur
Wesseleseweg (fietspad) | 9039_9 | 9 |  |  |  | Gemeente Barneveld | Barneveld | Norschoten | Gemeente Barneveld | Liander | V6VA | 1998 | fgs.104 | 1998 | pl.1x36 | 2011 | 6 | Staal | 19 | 45 | 19 | MAST LATEN STAAN | ARMATUUR VERVANGEN | 1 | 1 |  | Armatuur afvoeren | LED-armatuur
Wesseleseweg (fietspad) | 9039_10 | 10 |  |  | Afvalbak | Gemeente Barneveld | Barneveld | Norschoten | Gemeente Barneveld | Liander | V6VA | 1998 | fgs.104 | 1998 | pl.1x36 | 2011 | 6 | Staal | 19 | 45 | 19 | MAST LATEN STAAN | ARMATUUR VERVANGEN | 1 | 1 |  | Armatuur afvoeren | LED-armatuur
Wesseleseweg (fietspad) | 9039_11 | 11 |  |  | Afvalbak | Gemeente Barneveld | Barneveld | Norschoten | Gemeente Barneveld | Liander | V6VA | 1998 | fgs.104 | 1998 | pl.1x36 | 2011 | 6 | Staal | 19 | 45 | 19 | MAST LATEN STAAN | ARMATUUR VERVANGEN | 1 | 1 |  | Armatuur afvoeren | LED-armatuur
Wesseleseweg (fietspad) | 9039_12 | 12 |  |  |  | Gemeente Barneveld | Barneveld | Norschoten | Gemeente Barneveld | Liander | V6VA | 1998 | fgs.104 | 1998 | pl.1x36 | 2011 | 6 | Staal | 19 | 45 | 19 | MAST LATEN STAAN | ARMATUUR VERVANGEN | 1 | 1 |  | Armatuur afvoeren | LED-armatuur
Wesseleseweg (fietspad) | 9039_13 | 13 |  |  | Afvalbak | Gemeente Barneveld | Barneveld | Norschoten | Gemeente Barneveld | Liander | V6VA | 1998 | fgs.104 | 1998 | pl.1x36 | 2011 | 6 | Staal | 19 | 45 | 19 | MAST LATEN STAAN | ARMATUUR VERVANGEN | 1 | 1 |  | Armatuur afvoeren | LED-armatuur
Wesselseweg | 6122_8 | 8 |  |  | Verkeersbord B1+straatnaambord | Gemeente Barneveld | Barneveld | Buitengebied | Gemeente Barneveld | Liander | V8VA | 1993 | Or-Stork LB 47W 3000K dim 3A | 2016 | Or-Stork LB 47W 3000K dim 3A | 2016 | 8 | Staal | 24 | 45 | 1 | MAST LATEN STAAN | ARMATUUR LATEN STAAN | 1 |  |  |  | LED-armatuur
Wesselseweg | 6122_9 | 9 |  |  |  | Gemeente Barneveld | Barneveld | Buitengebied | Gemeente Barneveld | Liander | V8VA | 1995 | iris | 1995 | pl.1x55 | 2013 | 8 | Staal | 22 | 45 | 22 | MAST LATEN STAAN | ARMATUUR VERVANGEN | 1 | 1 |  | Armatuur afvoeren | LED-armatuur
Wesselseweg | 6122_10 | 10 |  |  |  | Gemeente Barneveld | Barneveld | Buitengebied | Gemeente Barneveld | Liander | V8VA | 1995 | iris | 1995 | pl.1x55 | 2013 | 8 | Staal | 22 | 45 | 22 | MAST LATEN STAAN | ARMATUUR VERVANGEN | 1 | 1 |  | Armatuur afvoeren | LED-armatuur
Wethouder Rebellaan | 6343_1 | 1 | 5 |  |  | Gemeente Barneveld | Barneveld | De Vaarst | Gemeente Barneveld | Liander | G8VA | 1985 | aurora | 2007 | sont.1x70 | 2011 | 8 | Staal | 32 | 45 | 10 | MAST LATEN STAAN | LED-retrofitten | 1 |  | 1 |  | LED-retrofit
Wethouder Rebellaan | 6343_2 | 2 | 13 |  |  | Gemeente Barneveld | Barneveld | De Vaarst | Gemeente Barneveld | Liander | G8VA | 1985 | aurora | 2007 | sont.1x70 | 2011 | 8 | Staal | 32 | 45 | 10 | MAST LATEN STAAN | LED-retrofitten | 1 |  | 1 |  | LED-retrofit
Wethouder Rebellaan | 6343_3 | 3 | 10 | Weth.Zandbergenlaan |  | Gemeente Barneveld | Barneveld | De Vaarst | Gemeente Barneveld | Liander | V8VA | 2000 | aurora | 2007 | sont.1x70 | 2011 | 8 | Staal | 17 | 45 | 10 | MAST LATEN STAAN | LED-retrofitten | 1 |  | 1 |  | LED-retrofit
Wethouder Rebellaan | 6343_4 | 4 | 20 |  |  | Gemeente Barneveld | Barneveld | De Vaarst | Gemeente Barneveld | Liander | G8VA | 1985 | aurora | 2007 | sont.1x70 | 2011 | 8 | Staal | 32 | 45 | 10 | MAST LATEN STAAN | LED-retrofitten | 1 |  | 1 |  | LED-retrofit
Wethouder Rebellaan | 6343_5 | 5 | 32 | Weth.Ten Hamlaan |  | Gemeente Barneveld | Barneveld | De Vaarst | Gemeente Barneveld | Liander | G8VA | 1985 | aurora | 2007 | sont.1x70 | 2011 | 8 | Staal | 32 | 45 | 10 | MAST LATEN STAAN | LED-retrofitten | 1 |  | 1 |  | LED-retrofit
Wethouder Rebellaan | 6343_6 | 6 | 44 |  |  | Gemeente Barneveld | Barneveld | De Vaarst | Gemeente Barneveld | Liander | G8VA | 1985 | aurora | 2007 | sont.1x70 | 2011 | 8 | Staal | 32 | 45 | 10 | MAST LATEN STAAN | LED-retrofitten | 1 |  | 1 |  | LED-retrofit
Wethouder Rebellaan | 6343_7 | 7 | 54 |  |  | Gemeente Barneveld | Barneveld | De Vaarst | Gemeente Barneveld | Liander | V8VA | 1993 | aurora | 2005 | sont.1x70 | 2011 | 8 | Staal | 24 | 45 | 12 | MAST LATEN STAAN | LED-retrofitten | 1 |  | 1 |  | LED-retrofit
Wethouder Rebellaan | 6343_8 | 8 | 58 |  |  | Gemeente Barneveld | Barneveld | De Vaarst | Gemeente Barneveld | Liander | V8VA | 1995 | aurora | 2007 | sont.1x70 | 2011 | 8 | Staal | 22 | 45 | 10 | MAST LATEN STAAN | LED-retrofitten | 1 |  | 1 |  | LED-retrofit
Wethouder Rebellaan | 6343_9 | 9 |  | Wethouder ten Hamlaan | Verkeersbord E1+straatnaambord | Gemeente Barneveld | Barneveld | De Vaarst | Gemeente Barneveld | Liander | G8VA | 1985 | aurora | 2005 | sont.1x70 | 2011 | 8 | Staal | 32 | 45 | 12 | MAST LATEN STAAN | LED-retrofitten | 1 |  | 1 |  | LED-retrofit
Wethouder Rebellaan | 6343_10 | 10 | 62 |  |  | Gemeente Barneveld | Barneveld | De Vaarst | Gemeente Barneveld | Liander | G8VA | 1985 | aurora | 2005 | sont.1x70 | 2011 | 8 | Staal | 32 | 45 | 12 | MAST LATEN STAAN | LED-retrofitten | 1 |  | 1 |  | LED-retrofit
Wethouder Rebellaan | 6343_11 | 11 | 70 |  |  | Gemeente Barneveld | Barneveld | De Vaarst | Gemeente Barneveld | Liander | G8VA | 1985 | aurora | 2007 | sont.1x70 | 2011 | 8 | Staal | 32 | 45 | 10 | MAST LATEN STAAN | LED-retrofitten | 1 |  | 1 |  | LED-retrofit
Wethouder Rebellaan | 6343_12 | 12 | 82 |  |  | Gemeente Barneveld | Barneveld | De Vaarst | Gemeente Barneveld | Liander | G4CP | 1985 | 2000.12.hf | 2003 | pl.1x36 | 2011 | 4 | Staal | 32 | 45 | 14 | MAST LATEN STAAN | LED-retrofitten | 1 |  | 1 |  | LED-retrofit
Wethouder Rebellaan | 6343_13 | 13 | 86 |  |  | Gemeente Barneveld | Barneveld | De Vaarst | Gemeente Barneveld | Liander | G8VA | 1985 | aurora | 2007 | sont.1x70 | 2011 | 8 | Staal | 32 | 45 | 10 | MAST LATEN STAAN | LED-retrofitten | 1 |  | 1 |  | LED-retrofit
Wethouder Rebellaan | 6343_14 | 14 | 94 |  | Verkeersbord E1 | Gemeente Barneveld | Barneveld | De Vaarst | Gemeente Barneveld | Liander | G8VA | 1985 | aurora | 2007 | sont.1x70 | 2011 | 8 | Staal | 32 | 45 | 10 | MAST LATEN STAAN | LED-retrofitten | 1 |  | 1 |  | LED-retrofit
Wethouder Rebellaan | 6343_15 | 15 | 49 |  |  | Gemeente Barneveld | Barneveld | De Vaarst | Gemeente Barneveld | Liander | V8VA | 2014 | aurora | 2007 | sont.1x70 | 2011 | 8 | Staal | 3 | 45 | 10 | MAST LATEN STAAN | LED-retrofitten | 1 |  | 1 |  | LED-retrofit
Wethouder Rebellaan | 6343_16 | 16 | 57 |  | Straatnambord | Gemeente Barneveld | Barneveld | De Vaarst | Gemeente Barneveld | Liander | G4CP | 1989 | 2000.12.hf | 1999 | pl.1x36 | 2011 | 4 | Staal | 28 | 45 | 18 | MAST LATEN STAAN | ARMATUUR VERVANGEN | 1 | 1 |  | Armatuur afvoeren | LED-armatuur
Wethouder Rebellaan | 6343_17 | 17 | 63 |  |  | Gemeente Barneveld | Barneveld | De Vaarst | Gemeente Barneveld | Liander | V4CP | 1999 | 2000.12.hf | 1999 | pl.1x36 | 2011 | 4 | Staal | 18 | 45 | 18 | MAST LATEN STAAN | ARMATUUR VERVANGEN | 1 | 1 |  | Armatuur afvoeren | LED-armatuur
Wethouder Rebellaan | 6343_18 | 18 | 65 |  | Verkeersbord E1 | Gemeente Barneveld | Barneveld | De Vaarst | Gemeente Barneveld | Liander | G8VA | 1985 | aurora | 2007 | sont.1x70 | 2011 | 8 | Staal | 32 | 45 | 10 | MAST LATEN STAAN | LED-retrofitten | 1 |  | 1 |  | LED-retrofit
Wethouder Rebellaan | 6343_19 | 19 | 110 |  |  | Gemeente Barneveld | Barneveld | De Vaarst | Gemeente Barneveld | Liander | G8VA | 1985 | aurora | 2007 | sont.1x70 | 2011 | 8 | Staal | 32 | 45 | 10 | MAST LATEN STAAN | LED-retrofitten | 1 |  | 1 |  | LED-retrofit
Wethouder Rebellaan | 6343_20 | 20 | 87 | Bloemendaallaan |  | Gemeente Barneveld | Barneveld | De Vaarst | Gemeente Barneveld | Liander | G8VA | 1985 | aurora | 2007 | sont.1x70 | 2011 | 8 | Staal | 32 | 45 | 10 | MAST LATEN STAAN | LED-retrofitten | 1 |  | 1 |  | LED-retrofit
Wethouder Rebellaan | 6343_21 | 21 |  | Drempel |  | Gemeente Barneveld | Barneveld | De Vaarst | Gemeente Barneveld | Liander | G8VA | 1985 | aurora | 2007 | sont.1x70 | 2011 | 8 | Staal | 32 | 45 | 10 | MAST LATEN STAAN | LED-retrofitten | 1 |  | 1 |  | LED-retrofit
Wethouder Rebellaan | 6343_22 | 22 | 130 |  |  | Gemeente Barneveld | Barneveld | De Vaarst | Gemeente Barneveld | Liander | G8VA | 1985 | aurora | 2007 | sont.1x70 | 2011 | 8 | Staal | 32 | 45 | 10 | MAST LATEN STAAN | LED-retrofitten | 1 |  | 1 |  | LED-retrofit
Wethouder Rebellaan | 6343_23 | 23 |  |  |  | Gemeente Barneveld | Barneveld | De Vaarst | Gemeente Barneveld | Liander | G8VA | 1985 | aurora | 2007 | sont.1x70 | 2011 | 8 | Staal | 32 | 45 | 10 | MAST LATEN STAAN | LED-retrofitten | 1 |  | 1 |  | LED-retrofit
Wethouder Rebellaan | 6343_24 | 24 |  |  |  | Gemeente Barneveld | Barneveld | De Vaarst | Gemeente Barneveld | Liander | V8VA | 1992 | aurora | 2007 | sont.1x70 | 2011 | 8 | Staal | 25 | 45 | 10 | MAST LATEN STAAN | LED-retrofitten | 1 |  | 1 |  | LED-retrofit
Wethouder Rebellaan | 6343_25 | 25 |  |  |  | Gemeente Barneveld | Barneveld | De Vaarst | Gemeente Barneveld | Liander | V8VA | 2007 | aurora | 2007 | sont.1x70 | 2011 | 8 | Staal | 10 | 45 | 10 | MAST LATEN STAAN | LED-retrofitten | 1 |  | 1 |  | LED-retrofit
Wethouder Rebellaan | 6343_26 | 26 |  |  |  | Gemeente Barneveld | Barneveld | De Vaarst | Gemeente Barneveld | Liander | G8VA | 1985 | aurora | 2007 | sont.1x70 | 2011 | 8 | Staal | 32 | 45 | 10 | MAST LATEN STAAN | LED-retrofitten | 1 |  | 1 |  | LED-retrofit
Wethouder Rebellaan | 6343_27 | 27 |  | Drempel |  | Gemeente Barneveld | Barneveld | De Vaarst | Gemeente Barneveld | Liander | G8VA | 1985 | sgs.203 | 1992 | sont.1x70 | 2011 | 8 | Staal | 32 | 45 | 25 | MAST LATEN STAAN | ARMATUUR VERVANGEN | 1 | 1 |  | Armatuur afvoeren | LED-armatuur
Wethouder Rebellaan | 6343_28 | 28 |  | Parkeerplaats |  | Gemeente Barneveld | Barneveld | De Vaarst | Gemeente Barneveld | Liander | V6VA | 2003 | fgs.224 | 2003 | pl.1x36 | 2011 | 6 | Staal | 14 | 45 | 14 | MAST LATEN STAAN | LED-retrofitten | 1 |  | 1 |  | LED-retrofit
Wethouder Rebellaan | 6343_29 | 29 |  | Parkeerplaats |  | Gemeente Barneveld | Barneveld | De Vaarst | Gemeente Barneveld | Liander | V6VPU | 2003 | fgs.224 | 2003 | pl.1x36 | 2011 | 6 | Staal | 14 | 45 | 14 | MAST LATEN STAAN | LED-retrofitten | 2 |  | 2 |  | LED-retrofit
Wethouder Rebellaan | 6343_30 | 30 |  | Parkeerplaats |  | Gemeente Barneveld | Barneveld | De Vaarst | Gemeente Barneveld | Liander | V6VPU | 2003 | fgs.224 | 2003 | pl.1x36 | 2011 | 6 | Staal | 14 | 45 | 14 | MAST LATEN STAAN | LED-retrofitten | 2 |  | 2 |  | LED-retrofit
Wethouder Rebellaan | 6343_31 | 31 |  | Parkeerplaats |  | Gemeente Barneveld | Barneveld | De Vaarst | Gemeente Barneveld | Liander | V6VPU | 2003 | fgs.224 | 2003 | pl.1x36 | 2011 | 6 | Staal | 14 | 45 | 14 | MAST LATEN STAAN | LED-retrofitten | 2 |  | 2 |  | LED-retrofit
Wethouder Rebellaan | 6343_32 | 32 |  | Parkeerplaats |  | Gemeente Barneveld | Barneveld | De Vaarst | Gemeente Barneveld | Liander | V6VPU | 2003 | fgs.224 | 2003 | pl.1x36 | 2011 | 6 | Staal | 14 | 45 | 14 | MAST LATEN STAAN | LED-retrofitten | 2 |  | 2 |  | LED-retrofit
Wethouder Rebellaan | 6343_33 | 33 |  | Sporthal |  | Gemeente Barneveld | Barneveld | De Vaarst | Gemeente Barneveld | Liander | V4CP | 2003 | Hps 100 | 2003 | pl.1x36 | 2011 | 4 | Staal | 14 | 45 | 14 | MAST LATEN STAAN | LED-retrofitten | 1 |  | 1 |  | LED-retrofit
Wethouder Rebellaan | 6343_34 | 34 |  | Sporthal |  | Gemeente Barneveld | Barneveld | De Vaarst | Gemeente Barneveld | Liander | V4CP | 2003 | Hps 100 | 2003 | pl.1x36 | 2011 | 4 | Staal | 14 | 45 | 14 | MAST LATEN STAAN | LED-retrofitten | 1 |  | 1 |  | LED-retrofit
Wethouder Rebellaan | 6343_35 | 35 |  | Sporthal |  | Gemeente Barneveld | Barneveld | De Vaarst | Gemeente Barneveld | Liander | V4CP | 2003 | Hps 100 | 2003 | pl.1x36 | 2011 | 4 | Staal | 14 | 45 | 14 | MAST LATEN STAAN | LED-retrofitten | 1 |  | 1 |  | LED-retrofit
Wethouder Rebellaan | 6343_36 | 36 |  | Sporthal |  | Gemeente Barneveld | Barneveld | De Vaarst | Gemeente Barneveld | Liander | V4CP | 2003 | Hps 100 | 2003 | pl.1x36 | 2011 | 4 | Staal | 14 | 45 | 14 | MAST LATEN STAAN | LED-retrofitten | 1 |  | 1 |  | LED-retrofit
Wethouder Rebellaan | 6343_37 | 37 |  | Sporthal |  | Gemeente Barneveld | Barneveld | De Vaarst | Gemeente Barneveld | Liander | V4CP | 2003 | Hps 100 | 2003 | pl.1x36 | 2011 | 4 | Staal | 14 | 45 | 14 | MAST LATEN STAAN | LED-retrofitten | 1 |  | 1 |  | LED-retrofit
Wethouder Rebellaan | 6343_38 | 38 |  | Sporthal |  | Gemeente Barneveld | Barneveld | De Vaarst | Gemeente Barneveld | Liander | V4CP | 2003 | Hps 100 | 2003 | pl.1x36 | 2011 | 4 | Staal | 14 | 45 | 14 | MAST LATEN STAAN | LED-retrofitten | 1 |  | 1 |  | LED-retrofit
Wethouder Rebellaan | 6343_39 | 39 |  | Sporthal |  | Gemeente Barneveld | Barneveld | De Vaarst | Gemeente Barneveld | Liander | V4CP | 2003 | Hps 100 | 2003 | pl.1x36 | 2011 | 4 | Staal | 14 | 45 | 14 | MAST LATEN STAAN | LED-retrofitten | 1 |  | 1 |  | LED-retrofit
Wethouder Rebellaan | 6343_40 | 40 |  | Sporthal |  | Gemeente Barneveld | Barneveld | De Vaarst | Gemeente Barneveld | Liander | V4CP | 2003 | Hps 100 | 2003 | pl.1x36 | 2011 | 4 | Staal | 14 | 45 | 14 | MAST LATEN STAAN | LED-retrofitten | 1 |  | 1 |  | LED-retrofit
Wethouder Rebellaan | 6343_41 | 41 |  | Parkeerplaats |  | Gemeente Barneveld | Barneveld | De Vaarst | Gemeente Barneveld | Liander | V6VA | 2003 | fgs.224 | 2003 | pl.1x36 | 2011 | 6 | Staal | 14 | 45 | 14 | MAST LATEN STAAN | LED-retrofitten | 1 |  | 1 |  | LED-retrofit
Wethouder Rebellaan | 6343_42 | 42 |  | parkeerplaats |  | Gemeente Barneveld | Barneveld | De Vaarst | Gemeente Barneveld | Liander | V6VA | 1991 | fgs.224 | 2003 | pl.1x36 | 2011 | 6 | Staal | 26 | 45 | 14 | MAST LATEN STAAN | LED-retrofitten | 1 |  | 1 |  | LED-retrofit
Wethouder Rebellaan | 6343_43 | 43 |  | Parkeerplaats |  | Gemeente Barneveld | Barneveld | De Vaarst | Gemeente Barneveld | Liander | V6VA | 2003 | fgs.224 | 2003 | pl.1x36 | 2011 | 6 | Staal | 14 | 45 | 14 | MAST LATEN STAAN | LED-retrofitten | 1 |  | 1 |  | LED-retrofit
Wethouder Rebellaan | 6343_44 | 44 |  | Drempel |  | Gemeente Barneveld | Barneveld | De Vaarst | Gemeente Barneveld | Liander | V8VA | 2003 | sgs.203 | 2003 | sont.1x70 | 2011 | 8 | Staal | 14 | 45 | 14 | MAST LATEN STAAN | LED-retrofitten | 1 |  | 1 |  | LED-retrofit
Wethouder Rebellaan | 6343_45 | 45 |  | parkeerplaats |  | Gemeente Barneveld | Barneveld | De Vaarst | Gemeente Barneveld | Liander | V6VA | 1991 | fgs.104 | 1991 | pl.1x36 | 2011 | 6 | Staal | 26 | 45 | 26 | MAST LATEN STAAN | ARMATUUR VERVANGEN | 1 | 1 |  | Armatuur afvoeren | LED-armatuur
Wethouder Rebellaan | 6343_46 | 46 |  | Bocht |  | Gemeente Barneveld | Barneveld | De Vaarst | Gemeente Barneveld | Liander | V8VA | 1999 | sgs.203 | 1999 | sont.1x70 | 2011 | 8 | Staal | 18 | 45 | 18 | MAST LATEN STAAN | ARMATUUR VERVANGEN | 1 | 1 |  | Armatuur afvoeren | LED-armatuur
Wethouder Rebellaan | 6343_47 | 47 |  | parkeerplaats |  | Gemeente Barneveld | Barneveld | De Vaarst | Gemeente Barneveld | Liander | V6VA | 1991 | fgs.104 | 1991 | pl.1x36 | 2011 | 6 | Staal | 26 | 45 | 26 | MAST LATEN STAAN | ARMATUUR VERVANGEN | 1 | 1 |  | Armatuur afvoeren | LED-armatuur
Wethouder Rebellaan | 6343_48 | 48 |  |  |  | Gemeente Barneveld | Barneveld | De Vaarst | Gemeente Barneveld | Liander | V8VA | 2003 | sgs.203 | 2003 | sont.1x70 | 2011 | 8 | Staal | 14 | 45 | 14 | MAST LATEN STAAN | LED-retrofitten | 1 |  | 1 |  | LED-retrofit
Wethouder Rebellaan | 6343_49 | 49 |  |  |  | Gemeente Barneveld | Barneveld | De Vaarst | Gemeente Barneveld | Liander | G8VA | 1985 | sgs.203 | 1995 | sont.1x70 | 2011 | 8 | Staal | 32 | 45 | 22 | MAST LATEN STAAN | ARMATUUR VERVANGEN | 1 | 1 |  | Armatuur afvoeren | LED-armatuur
Wethouder Rebellaan | 6343_50 | 50 |  | parkeerplaats |  | Gemeente Barneveld | Barneveld | De Vaarst | Gemeente Barneveld | Liander | V6VA | 1991 | fgs.104 | 1991 | pl.1x36 | 2011 | 6 | Staal | 26 | 45 | 26 | MAST LATEN STAAN | ARMATUUR VERVANGEN | 1 | 1 |  | Armatuur afvoeren | LED-armatuur
Wethouder Rebellaan | 6343_51 | 51 |  | zwembad | Afvalbak | Gemeente Barneveld | Barneveld | De Vaarst | Gemeente Barneveld | Liander | P4VP 3004 | 1999 | 201722.003 | 1999 | pl.1x24 | 2011 | 4 | Staal | 18 | 45 | 18 | MAST LATEN STAAN | ARMATUUR VERVANGEN | 1 | 1 |  | Armatuur afvoeren | LED-armatuur
Wethouder Rebellaan | 6343_52 | 52 |  |  |  | Gemeente Barneveld | Barneveld | De Vaarst | Gemeente Barneveld | Liander | G8VA | 1985 | sgs.203 | 1995 | sont.1x70 | 2011 | 8 | Staal | 32 | 45 | 22 | MAST LATEN STAAN | ARMATUUR VERVANGEN | 1 | 1 |  | Armatuur afvoeren | LED-armatuur
Wethouder Rebellaan | 6343_53 | 53 |  | zwembad |  | Gemeente Barneveld | Barneveld | De Vaarst | Gemeente Barneveld | Liander | P4VP 3004 | 1999 | 201722.003 | 1999 | pl.1x24 | 2011 | 4 | Staal | 18 | 45 | 18 | MAST LATEN STAAN | ARMATUUR VERVANGEN | 1 | 1 |  | Armatuur afvoeren | LED-armatuur
Wethouder Rebellaan | 6343_54 | 54 |  |  |  | Gemeente Barneveld | Barneveld | De Vaarst | Gemeente Barneveld | Liander | G8VA | 1985 | sgs.203 | 1995 | sont.1x70 | 2011 | 8 | Staal | 32 | 45 | 22 | MAST LATEN STAAN | ARMATUUR VERVANGEN | 1 | 1 |  | Armatuur afvoeren | LED-armatuur
Wethouder Rebellaan | 6343_55 | 55 |  | zwembad | Afvalbak | Gemeente Barneveld | Barneveld | De Vaarst | Gemeente Barneveld | Liander | P4VP 3004 | 1999 | 201722.003 | 1999 | pl.1x24 | 2011 | 4 | Staal | 18 | 45 | 18 | MAST LATEN STAAN | ARMATUUR VERVANGEN | 1 | 1 |  | Armatuur afvoeren | LED-armatuur
Wethouder Rebellaan | 6343_56 | 56 |  |  |  | Gemeente Barneveld | Barneveld | De Vaarst | Gemeente Barneveld | Liander | V8VA | 1988 | sgs.203 | 2001 | sont.1x70 | 2011 | 8 | Staal | 29 | 45 | 16 | MAST LATEN STAAN | ARMATUUR VERVANGEN | 1 | 1 |  | Armatuur afvoeren | LED-armatuur
Wethouder Rebellaan | 6343_57 | 57 |  | Ingang Achmea health |  | Gemeente Barneveld | Barneveld | De Vaarst | Gemeente Barneveld | Liander | V5VP | 2009 | Libra | 2009 | pl.1x24 | 2011 | 5 | Staal | 8 | 45 | 8 | MAST LATEN STAAN | LED-retrofitten | 1 |  | 1 |  | LED-retrofit
Wethouder Rebellaan | 6343_58 | 58 |  | Ingang Achmea health |  | Gemeente Barneveld | Barneveld | De Vaarst | Gemeente Barneveld | Liander | V5VP | 2009 | Libra | 2009 | pl.1x24 | 2011 | 5 | Staal | 8 | 45 | 8 | MAST LATEN STAAN | LED-retrofitten | 1 |  | 1 |  | LED-retrofit
Wethouder Rebellaan | 6343_59 | 59 |  | Ingang Achmea health |  | Gemeente Barneveld | Barneveld | De Vaarst | Gemeente Barneveld | Liander | V5VP | 2009 | Libra | 2009 | pl.1x24 | 2011 | 5 | Staal | 8 | 45 | 8 | MAST LATEN STAAN | LED-retrofitten | 1 |  | 1 |  | LED-retrofit
Wethouder Romeijnlaan | 3840_1 | 1 | 3 |  |  | Gemeente Barneveld | Barneveld | De Vaarst | Gemeente Barneveld | Liander | G4CP | 1989 | 2000.12.hf | 2001 | pl.1x36 | 2011 | 4 | Staal | 28 | 45 | 16 | MAST LATEN STAAN | ARMATUUR VERVANGEN | 1 | 1 |  | Armatuur afvoeren | LED-armatuur
Wethouder Romeijnlaan | 3840_2 | 2 | 7 |  |  | Gemeente Barneveld | Barneveld | De Vaarst | Gemeente Barneveld | Liander | G4CP | 1989 | 2000.12.hf | 2001 | pl.1x36 | 2011 | 4 | Staal | 28 | 45 | 16 | MAST LATEN STAAN | ARMATUUR VERVANGEN | 1 | 1 |  | Armatuur afvoeren | LED-armatuur
Wethouder Romeijnlaan | 3840_3 | 3 | 10 |  |  | Gemeente Barneveld | Barneveld | De Vaarst | Gemeente Barneveld | Liander | G4CP | 1989 | 2000.12.hf | 2001 | pl.1x36 | 2011 | 4 | Staal | 28 | 45 | 16 | MAST LATEN STAAN | ARMATUUR VERVANGEN | 1 | 1 |  | Armatuur afvoeren | LED-armatuur
Wethouder Romeijnlaan | 3840_4 | 4 | 22 |  |  | Gemeente Barneveld | Barneveld | De Vaarst | Gemeente Barneveld | Liander | G4CP | 1989 | 2000.12.hf | 2001 | pl.1x36 | 2011 | 4 | Staal | 28 | 45 | 16 | MAST LATEN STAAN | ARMATUUR VERVANGEN | 1 | 1 |  | Armatuur afvoeren | LED-armatuur
Wethouder Romeijnlaan | 3840_5 | 5 |  |  |  | Gemeente Barneveld | Barneveld | De Vaarst | Gemeente Barneveld | Liander | G4CP | 1989 | 2000.12.hf | 2001 | pl.1x36 | 2011 | 4 | Staal | 28 | 45 | 16 | MAST LATEN STAAN | ARMATUUR VERVANGEN | 1 | 1 |  | Armatuur afvoeren | LED-armatuur
Wethouder Romeijnlaan | 3840_6 | 6 |  | Weth.Rebellaan |  | Gemeente Barneveld | Barneveld | De Vaarst | Gemeente Barneveld | Liander | G4CP | 1989 | 2000.12.hf | 2001 | pl.1x36 | 2011 | 4 | Staal | 28 | 45 | 16 | MAST LATEN STAAN | ARMATUUR VERVANGEN | 1 | 1 |  | Armatuur afvoeren | LED-armatuur
Wethouder Romeijnlaan | 3840_7 | 7 | 24 |  | Straatnaambord | Gemeente Barneveld | Barneveld | De Vaarst | Gemeente Barneveld | Liander | G4CP | 1989 | 2000.12.hf | 2001 | pl.1x36 | 2011 | 4 | Staal | 28 | 45 | 16 | MAST LATEN STAAN | ARMATUUR VERVANGEN | 1 | 1 |  | Armatuur afvoeren | LED-armatuur
Wethouder Romeijnlaan | 3840_8 | 8 | 26 |  |  | Gemeente Barneveld | Barneveld | De Vaarst | Gemeente Barneveld | Liander | G4CP | 1989 | 2000.12.hf | 2001 | pl.1x36 | 2011 | 4 | Staal | 28 | 45 | 16 | MAST LATEN STAAN | ARMATUUR VERVANGEN | 1 | 1 |  | Armatuur afvoeren | LED-armatuur
Wethouder Romeijnlaan | 3840_9 | 9 | 30 |  |  | Gemeente Barneveld | Barneveld | De Vaarst | Gemeente Barneveld | Liander | G4CP | 1989 | 2000.12.hf | 2001 | pl.1x36 | 2011 | 4 | Staal | 28 | 45 | 16 | MAST LATEN STAAN | ARMATUUR VERVANGEN | 1 | 1 |  | Armatuur afvoeren | LED-armatuur
Wethouder Romeijnlaan | 3840_10 | 10 | 32 |  |  | Gemeente Barneveld | Barneveld | De Vaarst | Gemeente Barneveld | Liander | G4CP | 1989 | 2000.12.hf | 2001 | pl.1x36 | 2011 | 4 | Staal | 28 | 45 | 16 | MAST LATEN STAAN | ARMATUUR VERVANGEN | 1 | 1 |  | Armatuur afvoeren | LED-armatuur
Wethouder Schimmellaan | 3859_1 | 1 |  |  |  | Gemeente Barneveld | Barneveld | De Vaarst | Gemeente Barneveld | Liander | G4CP | 1989 | 2000.12.hf | 2001 | pl.1x36 | 2011 | 4 | Staal | 28 | 45 | 16 | MAST LATEN STAAN | ARMATUUR VERVANGEN | 1 | 1 |  | Armatuur afvoeren | LED-armatuur
Wethouder Schimmellaan | 3859_2 | 2 | 2 |  |  | Gemeente Barneveld | Barneveld | De Vaarst | Gemeente Barneveld | Liander | G4CP | 1989 | 2000.12.hf | 2001 | pl.1x36 | 2011 | 4 | Staal | 28 | 45 | 16 | MAST LATEN STAAN | ARMATUUR VERVANGEN | 1 | 1 |  | Armatuur afvoeren | LED-armatuur
Wethouder Schimmellaan | 3859_3 | 3 | 1 |  |  | Gemeente Barneveld | Barneveld | De Vaarst | Gemeente Barneveld | Liander | G4CP | 1989 | 2000.12.hf | 2001 | pl.1x36 | 2011 | 4 | Staal | 28 | 45 | 16 | MAST LATEN STAAN | ARMATUUR VERVANGEN | 1 | 1 |  | Armatuur afvoeren | LED-armatuur
Wethouder Schimmellaan | 3859_4 | 4 | 16 |  |  | Gemeente Barneveld | Barneveld | De Vaarst | Gemeente Barneveld | Liander | G4CP | 1989 | 2000.12.hf | 2001 | pl.1x36 | 2011 | 4 | Staal | 28 | 45 | 16 | MAST LATEN STAAN | ARMATUUR VERVANGEN | 1 | 1 |  | Armatuur afvoeren | LED-armatuur
Wethouder Schimmellaan | 3859_5 | 5 |  |  |  | Gemeente Barneveld | Barneveld | De Vaarst | Gemeente Barneveld | Liander | G4CP | 1989 | 2000.12.hf | 2001 | pl.1x36 | 2011 | 4 | Staal | 28 | 45 | 16 | MAST LATEN STAAN | ARMATUUR VERVANGEN | 1 | 1 |  | Armatuur afvoeren | LED-armatuur
Wethouder Schimmellaan | 3859_6 | 6 | 17 |  |  | Gemeente Barneveld | Barneveld | De Vaarst | Gemeente Barneveld | Liander | G4CP | 1989 | 2000.12.hf | 2001 | pl.1x36 | 2011 | 4 | Staal | 28 | 45 | 16 | MAST LATEN STAAN | ARMATUUR VERVANGEN | 1 | 1 |  | Armatuur afvoeren | LED-armatuur
Wethouder Schimmellaan | 3859_7 | 7 | 25 |  |  | Gemeente Barneveld | Barneveld | De Vaarst | Gemeente Barneveld | Liander | G4CP | 1989 | 2000.12.hf | 2001 | pl.1x36 | 2011 | 4 | Staal | 28 | 45 | 16 | MAST LATEN STAAN | ARMATUUR VERVANGEN | 1 | 1 |  | Armatuur afvoeren | LED-armatuur
Wethouder Schimmellaan | 3859_8 | 8 | 26 |  |  | Gemeente Barneveld | Barneveld | De Vaarst | Gemeente Barneveld | Liander | G4CP | 1989 | 2000.12.hf | 2001 | pl.1x36 | 2011 | 4 | Staal | 28 | 45 | 16 | MAST LATEN STAAN | ARMATUUR VERVANGEN | 1 | 1 |  | Armatuur afvoeren | LED-armatuur
Wethouder Schimmellaan | 3859_9 | 9 |  |  |  | Gemeente Barneveld | Barneveld | De Vaarst | Gemeente Barneveld | Liander | G4CP | 1989 | 2000.12.hf | 2001 | pl.1x36 | 2011 | 4 | Staal | 28 | 45 | 16 | MAST LATEN STAAN | ARMATUUR VERVANGEN | 1 | 1 |  | Armatuur afvoeren | LED-armatuur
Wethouder Schimmellaan | 3859_10 | 10 | 32 |  |  | Gemeente Barneveld | Barneveld | De Vaarst | Gemeente Barneveld | Liander | G4CP | 1989 | 2000.12.hf | 2001 | pl.1x36 | 2011 | 4 | Staal | 28 | 45 | 16 | MAST LATEN STAAN | ARMATUUR VERVANGEN | 1 | 1 |  | Armatuur afvoeren | LED-armatuur
Wethouder Schimmellaan | 3859_11 | 11 | 36 |  |  | Gemeente Barneveld | Barneveld | De Vaarst | Gemeente Barneveld | Liander | G4CP | 1989 | 2000.12.hf | 2001 | pl.1x36 | 2011 | 4 | Staal | 28 | 45 | 16 | MAST LATEN STAAN | ARMATUUR VERVANGEN | 1 | 1 |  | Armatuur afvoeren | LED-armatuur
Wethouder Schimmellaan | 3859_12 | 12 |  |  |  | Gemeente Barneveld | Barneveld | De Vaarst | Gemeente Barneveld | Liander | G4CP | 1989 | 2000.12.hf | 2001 | pl.1x36 | 2011 | 4 | Staal | 28 | 45 | 16 | MAST LATEN STAAN | ARMATUUR VERVANGEN | 1 | 1 |  | Armatuur afvoeren | LED-armatuur
Wethouder Ten Hamlaan | 3670_1 | 1 | 3 |  |  | Gemeente Barneveld | Barneveld | De Vaarst | Gemeente Barneveld | Liander | G4CP | 1989 | 2000.12.hf | 2002 | pl.1x36 | 2011 | 4 | Staal | 28 | 45 | 15 | MAST LATEN STAAN | ARMATUUR VERVANGEN | 1 | 1 |  | Armatuur afvoeren | LED-armatuur
Wethouder Ten Hamlaan | 3670_2 | 2 | 7 |  |  | Gemeente Barneveld | Barneveld | De Vaarst | Gemeente Barneveld | Liander | G4CP | 1989 | 2000.12.hf | 2002 | pl.1x36 | 2011 | 4 | Staal | 28 | 45 | 15 | MAST LATEN STAAN | ARMATUUR VERVANGEN | 1 | 1 |  | Armatuur afvoeren | LED-armatuur
Wethouder Ten Hamlaan | 3670_3 | 3 |  | Bij brug |  | Gemeente Barneveld | Barneveld | De Vaarst | Gemeente Barneveld | Liander | G4CP | 1989 | 2000.12.hf | 2002 | pl.1x36 | 2011 | 4 | Staal | 28 | 45 | 15 | MAST LATEN STAAN | ARMATUUR VERVANGEN | 1 | 1 |  | Armatuur afvoeren | LED-armatuur
Wethouder Ten Hamlaan | 3670_4 | 4 | 11 |  |  | Gemeente Barneveld | Barneveld | De Vaarst | Gemeente Barneveld | Liander | G4CP | 1989 | 2000.12.hf | 2002 | pl.1x36 | 2011 | 4 | Staal | 28 | 45 | 15 | MAST LATEN STAAN | ARMATUUR VERVANGEN | 1 | 1 |  | Armatuur afvoeren | LED-armatuur
Wethouder Ten Hamlaan | 3670_5 | 5 | 13 |  |  | Gemeente Barneveld | Barneveld | De Vaarst | Gemeente Barneveld | Liander | G4CP | 1989 | 2000.12.hf | 2002 | pl.1x36 | 2011 | 4 | Staal | 28 | 45 | 15 | MAST LATEN STAAN | ARMATUUR VERVANGEN | 1 | 1 |  | Armatuur afvoeren | LED-armatuur
Wethouder Ten Hamlaan | 3670_6 | 6 |  | voetpad |  | Gemeente Barneveld | Barneveld | De Vaarst | Gemeente Barneveld | Liander | G4CP | 1989 | 2000.12.hf | 2002 | pl.1x36 | 2011 | 4 | Staal | 28 | 45 | 15 | MAST LATEN STAAN | ARMATUUR VERVANGEN | 1 | 1 |  | Armatuur afvoeren | LED-armatuur
Wethouder Ten Hamlaan | 3670_7 | 7 |  | fietspad |  | Gemeente Barneveld | Barneveld | De Vaarst | Gemeente Barneveld | Liander | G4CP | 1989 | 2000.12.hf | 2002 | pl.1x36 | 2011 | 4 | Staal | 28 | 45 | 15 | MAST LATEN STAAN | ARMATUUR VERVANGEN | 1 | 1 |  | Armatuur afvoeren | LED-armatuur
Wethouder Ten Hamlaan | 3670_8 | 8 | 2 |  |  | Gemeente Barneveld | Barneveld | De Vaarst | Gemeente Barneveld | Liander | G4CP | 1989 | 2000.12.hf | 2002 | pl.1x36 | 2011 | 4 | Staal | 28 | 45 | 15 | MAST LATEN STAAN | ARMATUUR VERVANGEN | 1 | 1 |  | Armatuur afvoeren | LED-armatuur
Wethouder Ten Hamlaan | 3670_9 | 9 | 47 |  |  | Gemeente Barneveld | Barneveld | De Vaarst | Gemeente Barneveld | Liander | G4CP | 1989 | 2000.12.hf | 2002 | pl.1x36 | 2011 | 4 | Staal | 28 | 45 | 15 | MAST LATEN STAAN | ARMATUUR VERVANGEN | 1 | 1 |  | Armatuur afvoeren | LED-armatuur
Wethouder Ten Hamlaan | 3670_10 | 10 | 51 |  |  | Gemeente Barneveld | Barneveld | De Vaarst | Gemeente Barneveld | Liander | G4CP | 1989 | 2000.12.hf | 2002 | pl.1x36 | 2011 | 4 | Staal | 28 | 45 | 15 | MAST LATEN STAAN | ARMATUUR VERVANGEN | 1 | 1 |  | Armatuur afvoeren | LED-armatuur
Wethouder Ten Hamlaan | 3670_11 | 11 | 57 |  |  | Gemeente Barneveld | Barneveld | De Vaarst | Gemeente Barneveld | Liander | G4CP | 1989 | 2000.12.hf | 2002 | pl.1x36 | 2011 | 4 | Staal | 28 | 45 | 15 | MAST LATEN STAAN | ARMATUUR VERVANGEN | 1 | 1 |  | Armatuur afvoeren | LED-armatuur
Wethouder Ten Hamlaan | 3670_12 | 12 | 18 |  |  | Gemeente Barneveld | Barneveld | De Vaarst | Gemeente Barneveld | Liander | G4CP | 1989 | 2000.12.hf | 2002 | pl.1x36 | 2011 | 4 | Staal | 28 | 45 | 15 | MAST LATEN STAAN | ARMATUUR VERVANGEN | 1 | 1 |  | Armatuur afvoeren | LED-armatuur
Wethouder Ten Hamlaan | 3670_13 | 13 | 59 |  |  | Gemeente Barneveld | Barneveld | De Vaarst | Gemeente Barneveld | Liander | G4CP | 1989 | 2000.12.hf | 2002 | pl.1x36 | 2011 | 4 | Staal | 28 | 45 | 15 | MAST LATEN STAAN | ARMATUUR VERVANGEN | 1 | 1 |  | Armatuur afvoeren | LED-armatuur
Wethouder Ten Hamlaan | 3670_14 | 14 | 63 |  |  | Gemeente Barneveld | Barneveld | De Vaarst | Gemeente Barneveld | Liander | G4CP | 1989 | 2000.12.hf | 2002 | pl.1x36 | 2011 | 4 | Staal | 28 | 45 | 15 | MAST LATEN STAAN | ARMATUUR VERVANGEN | 1 | 1 |  | Armatuur afvoeren | LED-armatuur
Wethouder Ten Hamlaan | 3670_15 | 15 | 67 |  |  | Gemeente Barneveld | Barneveld | De Vaarst | Gemeente Barneveld | Liander | G4CP | 1989 | 2000.12.hf | 2002 | pl.1x36 | 2011 | 4 | Staal | 28 | 45 | 15 | MAST LATEN STAAN | ARMATUUR VERVANGEN | 1 | 1 |  | Armatuur afvoeren | LED-armatuur
Wethouder Ten Hamlaan | 3670_16 | 16 | 34 |  |  | Gemeente Barneveld | Barneveld | De Vaarst | Gemeente Barneveld | Liander | G4CP | 1989 | 2000.12.hf | 2002 | pl.1x36 | 2011 | 4 | Staal | 28 | 45 | 15 | MAST LATEN STAAN | ARMATUUR VERVANGEN | 1 | 1 |  | Armatuur afvoeren | LED-armatuur
Wethouder Ten Hamlaan | 3670_17 | 17 |  | Bij brug |  | Gemeente Barneveld | Barneveld | De Vaarst | Gemeente Barneveld | Liander | G4CP | 1989 | 2000.12.hf | 2002 | pl.1x36 | 2011 | 4 | Staal | 28 | 45 | 15 | MAST LATEN STAAN | ARMATUUR VERVANGEN | 1 | 1 |  | Armatuur afvoeren | LED-armatuur
Wethouder Ten Hamlaan | 3670_18 | 18 |  | Bij grasveld |  | Gemeente Barneveld | Barneveld | De Vaarst | Gemeente Barneveld | Liander | G4CP | 1989 | 2000.12.hf | 2002 | pl.1x36 | 2011 | 4 | Staal | 28 | 45 | 15 | MAST LATEN STAAN | ARMATUUR VERVANGEN | 1 | 1 |  | Armatuur afvoeren | LED-armatuur
Wethouder Ten Hamlaan | 3670_19 | 19 |  | Bij grasveld |  | Gemeente Barneveld | Barneveld | De Vaarst | Gemeente Barneveld | Liander | G4CP | 1989 | 2000.12.hf | 2002 | pl.1x36 | 2011 | 4 | Staal | 28 | 45 | 15 | MAST LATEN STAAN | ARMATUUR VERVANGEN | 1 | 1 |  | Armatuur afvoeren | LED-armatuur
Wethouder Ten Hamlaan | 3670_20 | 20 |  | Bij grasveld | Afvalbak | Gemeente Barneveld | Barneveld | De Vaarst | Gemeente Barneveld | Liander | G4CP | 1989 | 2000.12.hf | 2002 | pl.1x36 | 2011 | 4 | Staal | 28 | 45 | 15 | MAST LATEN STAAN | ARMATUUR VERVANGEN | 1 | 1 |  | Armatuur afvoeren | LED-armatuur
Wethouder Ten Hamlaan | 3670_21 | 21 |  |  |  | Gemeente Barneveld | Barneveld | De Vaarst | Gemeente Barneveld | Liander | G4CP | 1989 | 2000.12.hf | 2002 | pl.1x36 | 2011 | 4 | Staal | 28 | 45 | 15 | MAST LATEN STAAN | ARMATUUR VERVANGEN | 1 | 1 |  | Armatuur afvoeren | LED-armatuur
Wethouder Ten Hamlaan | 3670_22 | 22 |  |  |  | Gemeente Barneveld | Barneveld | De Vaarst | Gemeente Barneveld | Liander | G4CP | 1989 | 2000.12.hf | 2002 | pl.1x36 | 2011 | 4 | Staal | 28 | 45 | 15 | MAST LATEN STAAN | ARMATUUR VERVANGEN | 1 | 1 |  | Armatuur afvoeren | LED-armatuur
Wethouder Ten Hamlaan | 3670_23 | 23 |  |  |  | Gemeente Barneveld | Barneveld | De Vaarst | Gemeente Barneveld | Liander | G4CP | 1989 | 2000.12.hf | 2002 | pl.1x36 | 2011 | 4 | Staal | 28 | 45 | 15 | MAST LATEN STAAN | ARMATUUR VERVANGEN | 1 | 1 |  | Armatuur afvoeren | LED-armatuur
Wethouder Ten Hamlaan | 3670_24 | 24 |  |  |  | Gemeente Barneveld | Barneveld | De Vaarst | Gemeente Barneveld | Liander | G4CP | 1989 | 2000.12.hf | 2002 | pl.1x36 | 2011 | 4 | Staal | 28 | 45 | 15 | MAST LATEN STAAN | ARMATUUR VERVANGEN | 1 | 1 |  | Armatuur afvoeren | LED-armatuur
Wethouder van Hekezenlaan | 3836_1 | 1 |  | Bij drempel | Straatnaambord | Gemeente Barneveld | Barneveld | Overzijde spoor | Gemeente Barneveld | Liander | P5VUK 6009 | 2001 | HTA plt 32 | 2001 | Fortimo 24 | 2011 | 5 | Staal | 16 | 45 | 16 | MAST LATEN STAAN | ARMATUUR LATEN STAAN | 1 |  |  |  | Conventioneel
Wethouder van Hekezenlaan | 3836_2 | 2 |  | Bocht |  | Gemeente Barneveld | Barneveld | Overzijde spoor | Gemeente Barneveld | Liander | P5VUK 6009 | 2001 | HTA plt 32 | 2001 | Fortimo 24 | 2011 | 5 | Staal | 16 | 45 | 16 | MAST LATEN STAAN | ARMATUUR LATEN STAAN | 1 |  |  |  | Conventioneel
Wethouder van Hekezenlaan | 3836_3 | 3 |  |  |  | Gemeente Barneveld | Barneveld | Overzijde spoor | Gemeente Barneveld | Liander | P5VUK 6009 | 2001 | HTA plt 32 | 2001 | Fortimo 24 | 2011 | 5 | Staal | 16 | 45 | 16 | MAST LATEN STAAN | ARMATUUR LATEN STAAN | 1 |  |  |  | Conventioneel
Wethouder van Hekezenlaan | 3836_4 | 4 |  | Bij drempel |  | Gemeente Barneveld | Barneveld | Overzijde spoor | Gemeente Barneveld | Liander | P5VUK 6009 | 2001 | HTA plt 32 | 2001 | Fortimo 24 | 2011 | 5 | Staal | 16 | 45 | 16 | MAST LATEN STAAN | ARMATUUR LATEN STAAN | 1 |  |  |  | Conventioneel
Wethouder van Hekezenlaan | 3836_5 | 5 | 1 |  |  | Gemeente Barneveld | Barneveld | Overzijde spoor | Gemeente Barneveld | Liander | P5VUK 6009 | 2001 | HTA plt 32 | 2001 | Fortimo 24 | 2011 | 5 | Staal | 16 | 45 | 16 | MAST LATEN STAAN | ARMATUUR LATEN STAAN | 1 |  |  |  | Conventioneel
Wethouder van Hekezenlaan | 3836_6 | 6 | 2 |  |  | Gemeente Barneveld | Barneveld | Overzijde spoor | Gemeente Barneveld | Liander | P5VUK 6009 | 2001 | HTA plt 32 | 2001 | Fortimo 24 | 2011 | 5 | Staal | 16 | 45 | 16 | MAST LATEN STAAN | ARMATUUR LATEN STAAN | 1 |  |  |  | Conventioneel
Wethouder van Hekezenlaan | 3836_7 | 7 | 5 |  |  | Gemeente Barneveld | Barneveld | Overzijde spoor | Gemeente Barneveld | Liander | P5VUK 6009 | 2001 | HTA plt 32 | 2001 | Fortimo 24 | 2011 | 5 | Staal | 16 | 45 | 16 | MAST LATEN STAAN | ARMATUUR LATEN STAAN | 1 |  |  |  | Conventioneel
Wethouder van Hekezenlaan | 3836_8 | 8 | 4 |  |  | Gemeente Barneveld | Barneveld | Overzijde spoor | Gemeente Barneveld | Liander | P5VUK 6009 | 2001 | HTA plt 32 | 2001 | Fortimo 24 | 2011 | 5 | Staal | 16 | 45 | 16 | MAST LATEN STAAN | ARMATUUR LATEN STAAN | 1 |  |  |  | Conventioneel
Wethouder van Hekezenlaan | 3836_9 | 9 | 14 |  |  | Gemeente Barneveld | Barneveld | Overzijde spoor | Gemeente Barneveld | Liander | P5VUK 6009 | 2001 | HTA plt 32 | 2001 | Fortimo 24 | 2011 | 5 | Staal | 16 | 45 | 16 | MAST LATEN STAAN | ARMATUUR LATEN STAAN | 1 |  |  |  | Conventioneel
Wethouder van Hekezenlaan | 3836_10 | 10 | 18 |  |  | Gemeente Barneveld | Barneveld | Overzijde spoor | Gemeente Barneveld | Liander | P5VUK 6009 | 2001 | HTA plt 32 | 2001 | Fortimo 24 | 2011 | 5 | Staal | 16 | 45 | 16 | MAST LATEN STAAN | ARMATUUR LATEN STAAN | 1 |  |  |  | Conventioneel
Wethouder van Hekezenlaan | 3836_11 | 11 | 20 |  |  | Gemeente Barneveld | Barneveld | Overzijde spoor | Gemeente Barneveld | Liander | P5VUK 6009 | 2001 | HTA plt 32 | 2001 | Fortimo 24 | 2011 | 5 | Staal | 16 | 45 | 16 | MAST LATEN STAAN | ARMATUUR LATEN STAAN | 1 |  |  |  | Conventioneel
Wethouder van Hekezenlaan | 3836_12 | 12 | 22 |  |  | Gemeente Barneveld | Barneveld | Overzijde spoor | Gemeente Barneveld | Liander | P5VUK 6009 | 2001 | HTA plt 32 | 2001 | Fortimo 24 | 2011 | 5 | Staal | 16 | 45 | 16 | MAST LATEN STAAN | ARMATUUR LATEN STAAN | 1 |  |  |  | Conventioneel
Wethouder van Hekezenlaan | 3836_13 | 13 | 26 |  |  | Gemeente Barneveld | Barneveld | Overzijde spoor | Gemeente Barneveld | Liander | P5VUK 6009 | 2001 | HTA plt 32 | 2001 | Fortimo 24 | 2011 | 5 | Staal | 16 | 45 | 16 | MAST LATEN STAAN | ARMATUUR LATEN STAAN | 1 |  |  |  | Conventioneel
Wethouder van Hekezenlaan | 3836_14 | 14 | 28 |  |  | Gemeente Barneveld | Barneveld | Overzijde spoor | Gemeente Barneveld | Liander | P5VUK 6009 | 2001 | HTA plt 32 | 2001 | Fortimo 24 | 2011 | 5 | Staal | 16 | 45 | 16 | MAST LATEN STAAN | ARMATUUR LATEN STAAN | 1 |  |  |  | Conventioneel
Wethouder van Hekezenlaan | 3836_15 | 15 | 32 |  |  | Gemeente Barneveld | Barneveld | Overzijde spoor | Gemeente Barneveld | Liander | P5VUK 6009 | 2001 | HTA plt 32 | 2001 | Fortimo 24 | 2011 | 5 | Staal | 16 | 45 | 16 | MAST LATEN STAAN | ARMATUUR LATEN STAAN | 1 |  |  |  | Conventioneel
Wethouder van Hekezenlaan | 3836_16 | 16 | 34 |  |  | Gemeente Barneveld | Barneveld | Overzijde spoor | Gemeente Barneveld | Liander | P5VUK 6009 | 2001 | HTA plt 32 | 2001 | Fortimo 24 | 2011 | 5 | Staal | 16 | 45 | 16 | MAST LATEN STAAN | ARMATUUR LATEN STAAN | 1 |  |  |  | Conventioneel
Wethouder van Hekezenlaan | 3836_17 | 17 | 38 |  |  | Gemeente Barneveld | Barneveld | Overzijde spoor | Gemeente Barneveld | Liander | P5VUK 6009 | 2001 | HTA plt 32 | 2001 | Fortimo 24 | 2011 | 5 | Staal | 16 | 45 | 16 | MAST LATEN STAAN | ARMATUUR LATEN STAAN | 1 |  |  |  | Conventioneel
Wethouder van Hekezenlaan | 3836_18 | 18 | 40 |  |  | Gemeente Barneveld | Barneveld | Overzijde spoor | Gemeente Barneveld | Liander | P5VUK 6009 | 2001 | HTA plt 32 | 2001 | Fortimo 24 | 2011 | 5 | Staal | 16 | 45 | 16 | MAST LATEN STAAN | ARMATUUR LATEN STAAN | 1 |  |  |  | Conventioneel
Wethouder van Hekezenlaan | 3836_19 | 19 | 44 |  |  | Gemeente Barneveld | Barneveld | Overzijde spoor | Gemeente Barneveld | Liander | P5VUK 6009 | 2001 | HTA plt 32 | 2001 | Fortimo 24 | 2011 | 5 | Staal | 16 | 45 | 16 | MAST LATEN STAAN | ARMATUUR LATEN STAAN | 1 |  |  |  | Conventioneel
Wethouder Van Thiellaan | 3867_1 | 1 |  |  |  | Gemeente Barneveld | Barneveld | De Vaarst | Gemeente Barneveld | Liander | V4CP | 1999 | 2000.12.hf | 2001 | pl.1x36 | 2011 | 4 | Staal | 18 | 45 | 16 | MAST LATEN STAAN | ARMATUUR VERVANGEN | 1 | 1 |  | Armatuur afvoeren | LED-armatuur
Wethouder Van Thiellaan | 3867_2 | 2 | 3 |  |  | Gemeente Barneveld | Barneveld | De Vaarst | Gemeente Barneveld | Liander | G4CP | 1989 | 2000.12.hf | 2001 | pl.1x36 | 2011 | 4 | Staal | 28 | 45 | 16 | MAST LATEN STAAN | ARMATUUR VERVANGEN | 1 | 1 |  | Armatuur afvoeren | LED-armatuur
Wethouder Van Thiellaan | 3867_3 | 3 | 27 |  |  | Gemeente Barneveld | Barneveld | De Vaarst | Gemeente Barneveld | Liander | G4CP | 1989 | 2000.12.hf | 2001 | pl.1x36 | 2011 | 4 | Staal | 28 | 45 | 16 | MAST LATEN STAAN | ARMATUUR VERVANGEN | 1 | 1 |  | Armatuur afvoeren | LED-armatuur
Wethouder Van Thiellaan | 3867_4 | 4 | 17 |  |  | Gemeente Barneveld | Barneveld | De Vaarst | Gemeente Barneveld | Liander | G4CP | 1989 | 2000.12.hf | 2001 | pl.1x36 | 2011 | 4 | Staal | 28 | 45 | 16 | MAST LATEN STAAN | ARMATUUR VERVANGEN | 1 | 1 |  | Armatuur afvoeren | LED-armatuur
Wethouder Van Thiellaan | 3867_5 | 5 | 8 |  |  | Gemeente Barneveld | Barneveld | De Vaarst | Gemeente Barneveld | Liander | G4CP | 1989 | 2000.12.hf | 2001 | pl.1x36 | 2011 | 4 | Staal | 28 | 45 | 16 | MAST LATEN STAAN | ARMATUUR VERVANGEN | 1 | 1 |  | Armatuur afvoeren | LED-armatuur
Wethouder Van Thiellaan | 3867_6 | 6 |  | parkeerplaats |  | Gemeente Barneveld | Barneveld | De Vaarst | Gemeente Barneveld | Liander | G4CP | 1989 | 2000.12.hf | 2001 | pl.1x36 | 2011 | 4 | Staal | 28 | 45 | 16 | MAST LATEN STAAN | ARMATUUR VERVANGEN | 1 | 1 |  | Armatuur afvoeren | LED-armatuur
Wethouder Van Thiellaan | 3867_7 | 7 | 41 |  |  | Gemeente Barneveld | Barneveld | De Vaarst | Gemeente Barneveld | Liander | G4CP | 1989 | 2000.12.hf | 2001 | pl.1x36 | 2011 | 4 | Staal | 28 | 45 | 16 | MAST LATEN STAAN | ARMATUUR VERVANGEN | 1 | 1 |  | Armatuur afvoeren | LED-armatuur
Wethouder Van Thiellaan | 3867_8 | 8 |  | parkeerplaats |  | Gemeente Barneveld | Barneveld | De Vaarst | Gemeente Barneveld | Liander | V4CP | 1992 | 2050.12 | 1992 | pl.1x36 | 2011 | 4 | Staal | 25 | 45 | 25 | MAST LATEN STAAN | ARMATUUR VERVANGEN | 1 | 1 |  | Armatuur afvoeren | LED-armatuur
Wethouder Van Thiellaan | 3867_9 | 9 |  | parkeerplaats |  | Gemeente Barneveld | Barneveld | De Vaarst | Gemeente Barneveld | Liander | V4CP | 1992 | 2050.12 | 1992 | pl.1x36 | 2011 | 4 | Staal | 25 | 45 | 25 | MAST LATEN STAAN | ARMATUUR VERVANGEN | 1 | 1 |  | Armatuur afvoeren | LED-armatuur
Wethouder Van Thiellaan | 3867_10 | 10 | 16 |  |  | Gemeente Barneveld | Barneveld | De Vaarst | Gemeente Barneveld | Liander | G4CP | 1989 | 2000.12.hf | 2001 | pl.1x36 | 2011 | 4 | Staal | 28 | 45 | 16 | MAST LATEN STAAN | ARMATUUR VERVANGEN | 1 | 1 |  | Armatuur afvoeren | LED-armatuur
Wethouder Van Thiellaan | 3867_11 | 11 | 51 |  |  | Gemeente Barneveld | Barneveld | De Vaarst | Gemeente Barneveld | Liander | G4CP | 1989 | 2000.12.hf | 2001 | pl.1x36 | 2011 | 4 | Staal | 28 | 45 | 16 | MAST LATEN STAAN | ARMATUUR VERVANGEN | 1 | 1 |  | Armatuur afvoeren | LED-armatuur
Wethouder Van Thiellaan | 3867_12 | 12 | 61 |  |  | Gemeente Barneveld | Barneveld | De Vaarst | Gemeente Barneveld | Liander | G4CP | 1989 | 2000.12.hf | 2001 | pl.1x36 | 2011 | 4 | Staal | 28 | 45 | 16 | MAST LATEN STAAN | ARMATUUR VERVANGEN | 1 | 1 |  | Armatuur afvoeren | LED-armatuur
Wethouder Van Thiellaan | 3867_13 | 13 |  |  |  | Gemeente Barneveld | Barneveld | De Vaarst | Gemeente Barneveld | Liander | G4CP | 1989 | 2000.12.hf | 2001 | pl.1x36 | 2011 | 4 | Staal | 28 | 45 | 16 | MAST LATEN STAAN | ARMATUUR VERVANGEN | 1 | 1 |  | Armatuur afvoeren | LED-armatuur
Wethouder Zandbergenlaan | 3875_1 | 1 |  | parkeerplaats |  | Gemeente Barneveld | Barneveld | De Vaarst | Gemeente Barneveld | Liander | G4CP | 1989 | 2000.12.hf | 2001 | pl.1x36 | 2011 | 4 | Staal | 28 | 45 | 16 | MAST LATEN STAAN | ARMATUUR VERVANGEN | 1 | 1 |  | Armatuur afvoeren | LED-armatuur
Wethouder Zandbergenlaan | 3875_2 | 2 | 1 |  |  | Gemeente Barneveld | Barneveld | De Vaarst | Gemeente Barneveld | Liander | G4CP | 1989 | 2000.12.hf | 2001 | pl.1x36 | 2011 | 4 | Staal | 28 | 45 | 16 | MAST LATEN STAAN | ARMATUUR VERVANGEN | 1 | 1 |  | Armatuur afvoeren | LED-armatuur
Wethouder Zandbergenlaan | 3875_3 | 3 | 6 |  |  | Gemeente Barneveld | Barneveld | De Vaarst | Gemeente Barneveld | Liander | G4CP | 1989 | 2000.12.hf | 2001 | pl.1x36 | 2011 | 4 | Staal | 28 | 45 | 16 | MAST LATEN STAAN | ARMATUUR VERVANGEN | 1 | 1 |  | Armatuur afvoeren | LED-armatuur
Wethouder Zandbergenlaan | 3875_4 | 4 | 16 |  |  | Gemeente Barneveld | Barneveld | De Vaarst | Gemeente Barneveld | Liander | G4CP | 1989 | 2000.12.hf | 2001 | pl.1x36 | 2011 | 4 | Staal | 28 | 45 | 16 | MAST LATEN STAAN | ARMATUUR VERVANGEN | 1 | 1 |  | Armatuur afvoeren | LED-armatuur
Wethouder Zandbergenlaan | 3875_5 | 5 | 22 |  |  | Gemeente Barneveld | Barneveld | De Vaarst | Gemeente Barneveld | Liander | G4CP | 1989 | 2000.12.hf | 2001 | pl.1x36 | 2011 | 4 | Staal | 28 | 45 | 16 | MAST LATEN STAAN | ARMATUUR VERVANGEN | 1 | 1 |  | Armatuur afvoeren | LED-armatuur
Wethouder Zandbergenlaan | 3875_6 | 6 | 26 |  |  | Gemeente Barneveld | Barneveld | De Vaarst | Gemeente Barneveld | Liander | G4CP | 1989 | 2000.12.hf | 2001 | pl.1x36 | 2011 | 4 | Staal | 28 | 45 | 16 | MAST LATEN STAAN | ARMATUUR VERVANGEN | 1 | 1 |  | Armatuur afvoeren | LED-armatuur
Wethouder Zandbergenlaan | 3875_7 | 7 | 15 |  |  | Gemeente Barneveld | Barneveld | De Vaarst | Gemeente Barneveld | Liander | G4CP | 1989 | 2000.12.hf | 2001 | pl.1x36 | 2011 | 4 | Staal | 28 | 45 | 16 | MAST LATEN STAAN | ARMATUUR VERVANGEN | 1 | 1 |  | Armatuur afvoeren | LED-armatuur
Wethouder Zandbergenlaan | 3875_8 | 8 |  | parkeerplaats |  | Gemeente Barneveld | Barneveld | De Vaarst | Gemeente Barneveld | Liander | G4CP | 1989 | 2000.12.hf | 2001 | pl.1x36 | 2011 | 4 | Staal | 28 | 45 | 16 | MAST LATEN STAAN | ARMATUUR VERVANGEN | 1 | 1 |  | Armatuur afvoeren | LED-armatuur
Wethouder Zandbergenlaan | 3875_9 | 9 | 21 |  |  | Gemeente Barneveld | Barneveld | De Vaarst | Gemeente Barneveld | Liander | G4CP | 1989 | 2000.12.hf | 2001 | pl.1x36 | 2011 | 4 | Staal | 28 | 45 | 16 | MAST LATEN STAAN | ARMATUUR VERVANGEN | 1 | 1 |  | Armatuur afvoeren | LED-armatuur
Wethouder Zandbergenlaan | 3875_10 | 10 | 27 |  |  | Gemeente Barneveld | Barneveld | De Vaarst | Gemeente Barneveld | Liander | G4CP | 1989 | 2000.12.hf | 2001 | pl.1x36 | 2011 | 4 | Staal | 28 | 45 | 16 | MAST LATEN STAAN | ARMATUUR VERVANGEN | 1 | 1 |  | Armatuur afvoeren | LED-armatuur
Wethouder Zandbergenlaan | 3875_11 | 11 | 31 |  |  | Gemeente Barneveld | Barneveld | De Vaarst | Gemeente Barneveld | Liander | G4CP | 1989 | 2000.12.hf | 2001 | pl.1x36 | 2011 | 4 | Staal | 28 | 45 | 16 | MAST LATEN STAAN | ARMATUUR VERVANGEN | 1 | 1 |  | Armatuur afvoeren | LED-armatuur
Wethouder Zandbergenlaan | 3875_12 | 12 | 55 |  |  | Gemeente Barneveld | Barneveld | De Vaarst | Gemeente Barneveld | Liander | G4CP | 1989 | 2000.12.hf | 2001 | pl.1x36 | 2011 | 4 | Staal | 28 | 45 | 16 | MAST LATEN STAAN | ARMATUUR VERVANGEN | 1 | 1 |  | Armatuur afvoeren | LED-armatuur
Wethouder Zandbergenlaan | 3875_13 | 13 |  | parkeerplaats |  | Gemeente Barneveld | Barneveld | De Vaarst | Gemeente Barneveld | Liander | G4CP | 1989 | 2000.12.hf | 2001 | pl.1x36 | 2011 | 4 | Staal | 28 | 45 | 16 | MAST LATEN STAAN | ARMATUUR VERVANGEN | 1 | 1 |  | Armatuur afvoeren | LED-armatuur
Wethouder Zandbergenlaan | 3875_14 | 14 |  | voetpad bij vijver |  | Gemeente Barneveld | Barneveld | De Vaarst | Gemeente Barneveld | Liander | G4CP | 1989 | 2000.12.hf | 2001 | pl.1x36 | 2011 | 4 | Staal | 28 | 45 | 16 | MAST LATEN STAAN | ARMATUUR VERVANGEN | 1 | 1 |  | Armatuur afvoeren | LED-armatuur
Wethouder Zandbergenlaan | 3875_15 | 15 |  | voetpad bij vijver |  | Gemeente Barneveld | Barneveld | De Vaarst | Gemeente Barneveld | Liander | G4CP | 1989 | 2000.12.hf | 2001 | pl.1x36 | 2011 | 4 | Staal | 28 | 45 | 16 | MAST LATEN STAAN | ARMATUUR VERVANGEN | 1 | 1 |  | Armatuur afvoeren | LED-armatuur
Wethouder Zandbergenlaan | 3875_16 | 16 | 63 |  |  | Gemeente Barneveld | Barneveld | De Vaarst | Gemeente Barneveld | Liander | G4CP | 1989 | 2000.12.hf | 2001 | pl.1x36 | 2011 | 4 | Staal | 28 | 45 | 16 | MAST LATEN STAAN | ARMATUUR VERVANGEN | 1 | 1 |  | Armatuur afvoeren | LED-armatuur
Wethouder Zandbergenlaan | 3875_17 | 17 | 73 |  |  | Gemeente Barneveld | Barneveld | De Vaarst | Gemeente Barneveld | Liander | G4CP | 1989 | 2000.12.hf | 2001 | pl.1x36 | 2011 | 4 | Staal | 28 | 45 | 16 | MAST LATEN STAAN | ARMATUUR VERVANGEN | 1 | 1 |  | Armatuur afvoeren | LED-armatuur
Wethouder Zandbergenlaan | 3875_18 | 18 |  | voetpad bij vijver |  | Gemeente Barneveld | Barneveld | De Vaarst | Gemeente Barneveld | Liander | G4CP | 1989 | 2000.12.hf | 2001 | pl.1x36 | 2011 | 4 | Staal | 28 | 45 | 16 | MAST LATEN STAAN | ARMATUUR VERVANGEN | 1 | 1 |  | Armatuur afvoeren | LED-armatuur
Wethouder Zandbergenlaan | 3875_19 | 19 |  | voetpad bij vijver |  | Gemeente Barneveld | Barneveld | De Vaarst | Gemeente Barneveld | Liander | G4CP | 1989 | 2000.12.hf | 2001 | pl.1x36 | 2011 | 4 | Staal | 28 | 45 | 16 | MAST LATEN STAAN | ARMATUUR VERVANGEN | 1 | 1 |  | Armatuur afvoeren | LED-armatuur
Wethouder Zandbergenlaan | 3875_20 | 20 |  | voetpad bij vijver |  | Gemeente Barneveld | Barneveld | De Vaarst | Gemeente Barneveld | Liander | G4CP | 1989 | 2000.12.hf | 2001 | pl.1x36 | 2011 | 4 | Staal | 28 | 45 | 16 | MAST LATEN STAAN | ARMATUUR VERVANGEN | 1 | 1 |  | Armatuur afvoeren | LED-armatuur
Wethouder Zandbergenlaan | 3875_21 | 21 |  | voetpad bij vijver |  | Gemeente Barneveld | Barneveld | De Vaarst | Gemeente Barneveld | Liander | G4CP | 1989 | 2000.12.hf | 2001 | pl.1x36 | 2011 | 4 | Staal | 28 | 45 | 16 | MAST LATEN STAAN | ARMATUUR VERVANGEN | 1 | 1 |  | Armatuur afvoeren | LED-armatuur
Wethouder Zandbergenlaan | 3875_22 | 22 | 89 |  |  | Gemeente Barneveld | Barneveld | De Vaarst | Gemeente Barneveld | Liander | G4CP | 1989 | 2000.12.hf | 2001 | pl.1x36 | 2011 | 4 | Staal | 28 | 45 | 16 | MAST LATEN STAAN | ARMATUUR VERVANGEN | 1 | 1 |  | Armatuur afvoeren | LED-armatuur
Wethouder Zandbergenlaan | 3875_23 | 23 |  | parkeerplaats | Straatnaambord | Gemeente Barneveld | Barneveld | De Vaarst | Gemeente Barneveld | Liander | G4CP | 1989 | 2000.12.hf | 2001 | pl.1x36 | 2011 | 4 | Staal | 28 | 45 | 16 | MAST LATEN STAAN | ARMATUUR VERVANGEN | 1 | 1 |  | Armatuur afvoeren | LED-armatuur
Wethouder Zandbergenlaan | 3875_24 | 24 |  | parkeerplaats |  | Gemeente Barneveld | Barneveld | De Vaarst | Gemeente Barneveld | Liander | G4CP | 1989 | 2000.12.hf | 2001 | pl.1x36 | 2011 | 4 | Staal | 28 | 45 | 16 | MAST LATEN STAAN | ARMATUUR VERVANGEN | 1 | 1 |  | Armatuur afvoeren | LED-armatuur
Wethouder Zandbergenlaan | 3875_25 | 25 | 34 |  |  | Gemeente Barneveld | Barneveld | De Vaarst | Gemeente Barneveld | Liander | G4CP | 1989 | 2000.12.hf | 2001 | pl.1x36 | 2011 | 4 | Staal | 28 | 45 | 16 | MAST LATEN STAAN | ARMATUUR VERVANGEN | 1 | 1 |  | Armatuur afvoeren | LED-armatuur
Wethouder Zandbergenlaan | 3875_26 | 26 | 38 |  |  | Gemeente Barneveld | Barneveld | De Vaarst | Gemeente Barneveld | Liander | G4CP | 1989 | 2000.12.hf | 2001 | pl.1x36 | 2011 | 4 | Staal | 28 | 45 | 16 | MAST LATEN STAAN | ARMATUUR VERVANGEN | 1 | 1 |  | Armatuur afvoeren | LED-armatuur
Wethouder Zandbergenlaan | 3875_27 | 27 | 46 |  |  | Gemeente Barneveld | Barneveld | De Vaarst | Gemeente Barneveld | Liander | G4CP | 1989 | 2000.12.hf | 2001 | pl.1x36 | 2011 | 4 | Staal | 28 | 45 | 16 | MAST LATEN STAAN | ARMATUUR VERVANGEN | 1 | 1 |  | Armatuur afvoeren | LED-armatuur
Wethouder Zandbergenlaan | 3875_28 | 28 | 52 | Voetpad |  | Gemeente Barneveld | Barneveld | De Vaarst | Gemeente Barneveld | Liander | G4CP | 1989 | 2000.12.hf | 2001 | pl.1x36 | 2011 | 4 | Staal | 28 | 45 | 16 | MAST LATEN STAAN | ARMATUUR VERVANGEN | 1 | 1 |  | Armatuur afvoeren | LED-armatuur
Wethouder Zandbergenlaan | 3875_29 | 29 | 58 | Voetpad |  | Gemeente Barneveld | Barneveld | De Vaarst | Gemeente Barneveld | Liander | G4CP | 1989 | 2000.12.hf | 2001 | pl.1x36 | 2011 | 4 | Staal | 28 | 45 | 16 | MAST LATEN STAAN | ARMATUUR VERVANGEN | 1 | 1 |  | Armatuur afvoeren | LED-armatuur
Wethouder Zandbergenlaan | 3875_30 | 30 | 62 |  |  | Gemeente Barneveld | Barneveld | De Vaarst | Gemeente Barneveld | Liander | G4CP | 1989 | 2000.12.hf | 2001 | pl.1x36 | 2011 | 4 | Staal | 28 | 45 | 16 | MAST LATEN STAAN | ARMATUUR VERVANGEN | 1 | 1 |  | Armatuur afvoeren | LED-armatuur
Wethouder Zandbergenlaan | 3875_31 | 31 | 66 |  |  | Gemeente Barneveld | Barneveld | De Vaarst | Gemeente Barneveld | Liander | G4CP | 1989 | 2000.12.hf | 2001 | pl.1x36 | 2011 | 4 | Staal | 28 | 45 | 16 | MAST LATEN STAAN | ARMATUUR VERVANGEN | 1 | 1 |  | Armatuur afvoeren | LED-armatuur
Wethouder Zandbergenlaan | 3875_32 | 32 | 113 |  |  | Gemeente Barneveld | Barneveld | De Vaarst | Gemeente Barneveld | Liander | V4CP | 2016 | 2000.12.hf | 2016 | pl.1x36 | 2011 | 4 | Staal | 1 | 45 | 1 | MAST LATEN STAAN | LED-retrofitten | 1 |  | 1 |  | LED-retrofit
Wethouder Zandbergenlaan | 3875_33 | 33 |  | brug |  | Gemeente Barneveld | Barneveld | De Vaarst | Gemeente Barneveld | Liander | G4CP | 1989 | 2000.12.hf | 2001 | pl.1x36 | 2011 | 4 | Staal | 28 | 45 | 16 | MAST LATEN STAAN | ARMATUUR VERVANGEN | 1 | 1 |  | Armatuur afvoeren | LED-armatuur
Wethouder Zandbergenlaan | 3875_34 | 34 | 119 |  |  | Gemeente Barneveld | Barneveld | De Vaarst | Gemeente Barneveld | Liander | G4CP | 1989 | 2000.12.hf | 2001 | pl.1x36 | 2011 | 4 | Staal | 28 | 45 | 16 | MAST LATEN STAAN | ARMATUUR VERVANGEN | 1 | 1 |  | Armatuur afvoeren | LED-armatuur
Wethouder Zandbergenlaan | 3875_35 | 35 |  | Weth.Rebellaan |  | Gemeente Barneveld | Barneveld | De Vaarst | Gemeente Barneveld | Liander | G4CP | 1989 | 2000.12.hf | 2001 | pl.1x36 | 2011 | 4 | Staal | 28 | 45 | 16 | MAST LATEN STAAN | ARMATUUR VERVANGEN | 1 | 1 |  | Armatuur afvoeren | LED-armatuur
Weverslaan | 6154_1 | 1 | 2 | Steenhouwerslaan | Straatnaambord | Gemeente Barneveld | Voorthuizen | De Maat | Gemeente Barneveld | Liander | V4CP | 1998 | 2000.12.hf | 1998 | pl.1x36 | 2010 | 4 | Staal | 19 | 45 | 19 | MAST LATEN STAAN | ARMATUUR VERVANGEN | 1 | 1 |  | Armatuur afvoeren | LED-armatuur
Weverslaan | 6154_2 | 2 | 6 |  |  | Gemeente Barneveld | Voorthuizen | De Maat | Gemeente Barneveld | Liander | V4CP | 1998 | 2000.12.hf | 1998 | pl.1x36 | 2010 | 4 | Staal | 19 | 45 | 19 | MAST LATEN STAAN | ARMATUUR VERVANGEN | 1 | 1 |  | Armatuur afvoeren | LED-armatuur
Weverslaan | 6154_3 | 3 | 7 |  |  | Gemeente Barneveld | Voorthuizen | De Maat | Gemeente Barneveld | Liander | V4CP | 1998 | 2000.12.hf | 1998 | pl.1x36 | 2010 | 4 | Staal | 19 | 45 | 19 | MAST LATEN STAAN | ARMATUUR VERVANGEN | 1 | 1 |  | Armatuur afvoeren | LED-armatuur
Weverslaan | 6154_4 | 4 | 11 |  |  | Gemeente Barneveld | Voorthuizen | De Maat | Gemeente Barneveld | Liander | V4CP | 1998 | 2000.12.hf | 1998 | pl.1x36 | 2010 | 4 | Staal | 19 | 45 | 19 | MAST LATEN STAAN | ARMATUUR VERVANGEN | 1 | 1 |  | Armatuur afvoeren | LED-armatuur
Weverslaan | 6154_5 | 5 | 10 |  | Straatnaambord 2x | Gemeente Barneveld | Voorthuizen | De Maat | Gemeente Barneveld | Liander | V4CP | 1998 | 2000.12.hf | 1998 | pl.1x36 | 2010 | 4 | Staal | 19 | 45 | 19 | MAST LATEN STAAN | ARMATUUR VERVANGEN | 1 | 1 |  | Armatuur afvoeren | LED-armatuur
Weverslaan | 6154_6 | 6 | 12 |  | Straatnaambord 2x | Gemeente Barneveld | Voorthuizen | De Maat | Gemeente Barneveld | Liander | V4CP | 1998 | 2000.12.hf | 1998 | pl.1x36 | 2010 | 4 | Staal | 19 | 45 | 19 | MAST LATEN STAAN | ARMATUUR VERVANGEN | 1 | 1 |  | Armatuur afvoeren | LED-armatuur
Wheemstraat | 6157_1 | 1 |  | Hoofdstraat | Verkeersbord A1+A2 | Gemeente Barneveld | Voorthuizen | Voorthuizen-noord | Gemeente Barneveld | Liander | V6VA | 1995 | iris | 1995 | Saled pll 36 3000k | 2016 | 6 | Staal | 22 | 45 | 22 | MAST LATEN STAAN | REEDS LED-retrofit | 1 |  |  |  | LED-retrofit
Wheemstraat | 6157_2 | 2 |  |  |  | Gemeente Barneveld | Voorthuizen | Voorthuizen-noord | Gemeente Barneveld | Liander | V6VA | 1995 | iris | 1995 | pl.1x36 | 2010 | 6 | Staal | 22 | 45 | 22 | MAST LATEN STAAN | ARMATUUR VERVANGEN | 1 | 1 |  | Armatuur afvoeren | LED-armatuur
Wheemstraat | 6157_3 | 3 | 3 |  |  | Gemeente Barneveld | Voorthuizen | Voorthuizen-noord | Gemeente Barneveld | Liander | V6VA | 1995 | iris | 1995 | pl.1x36 | 2010 | 6 | Staal | 22 | 45 | 22 | MAST LATEN STAAN | ARMATUUR VERVANGEN | 1 | 1 |  | Armatuur afvoeren | LED-armatuur
Wheemstraat | 6157_4 | 4 | 7 |  | Straatnaambord | Gemeente Barneveld | Voorthuizen | Voorthuizen-noord | Gemeente Barneveld | Liander | V6VA | 1995 | iris | 1995 | pl.1x36 | 2010 | 6 | Staal | 22 | 45 | 22 | MAST LATEN STAAN | ARMATUUR VERVANGEN | 1 | 1 |  | Armatuur afvoeren | LED-armatuur
Wielweg | 6165_1 | 1 | 3 |  |  | Gemeente Barneveld | Zwartebroek | Zwartebroek-dorp | Gemeente Barneveld | Liander | V6VA | 1998 | iris | 1998 | Iviti 2G11 led 17 | 2014 | 6 | Staal | 19 | 45 | 19 | MAST LATEN STAAN | REEDS LED-retrofit | 1 |  |  |  | LED-retrofit
Wielweg | 6165_2 | 2 | 5 |  |  | Gemeente Barneveld | Zwartebroek | Zwartebroek-dorp | Gemeente Barneveld | Liander | V6VA | 1998 | iris | 1998 | Iviti 2G11 led 17 | 2014 | 6 | Staal | 19 | 45 | 19 | MAST LATEN STAAN | REEDS LED-retrofit | 1 |  |  |  | LED-retrofit
Wielweg | 6165_3 | 3 | 11 |  |  | Gemeente Barneveld | Zwartebroek | Zwartebroek-dorp | Gemeente Barneveld | Liander | V6VA | 1998 | iris | 1998 | Iviti 2G11 led 17 | 2014 | 6 | Staal | 19 | 45 | 19 | MAST LATEN STAAN | REEDS LED-retrofit | 1 |  |  |  | LED-retrofit
Wielweg | 6165_4 | 4 | 16 |  |  | Gemeente Barneveld | Zwartebroek | Zwartebroek-dorp | Gemeente Barneveld | Liander | V6VA | 1998 | iris | 1998 | Iviti 2G11 led 17 | 2014 | 6 | Staal | 19 | 45 | 19 | MAST LATEN STAAN | REEDS LED-retrofit | 1 |  |  |  | LED-retrofit
Wielweg | 6165_5 | 5 | 24 |  |  | Gemeente Barneveld | Zwartebroek | Zwartebroek-dorp | Gemeente Barneveld | Liander | V6VA | 1998 | iris | 1998 | Iviti 2G11 led 17 | 2014 | 6 | Staal | 19 | 45 | 19 | MAST LATEN STAAN | REEDS LED-retrofit | 1 |  |  |  | LED-retrofit
Wielweg | 6165_6 | 6 | 30 |  |  | Gemeente Barneveld | Zwartebroek | Zwartebroek-dorp | Gemeente Barneveld | Liander | V6VA | 1998 | iris | 1998 | Iviti 2G11 led 17 | 2014 | 6 | Staal | 19 | 45 | 19 | MAST LATEN STAAN | REEDS LED-retrofit | 1 |  |  |  | LED-retrofit
Wielweg | 6165_7 | 7 | 34 | Vossenweg | Straatnaamborb | Gemeente Barneveld | Zwartebroek | Zwartebroek-dorp | Gemeente Barneveld | Liander | V6VA | 1998 | iris | 1998 | Iviti 2G11 led 17 | 2014 | 6 | Staal | 19 | 45 | 19 | MAST LATEN STAAN | REEDS LED-retrofit | 1 |  |  |  | LED-retrofit
Wielweg | 6165_8 | 8 |  |  | Verkeersbord A2 | Gemeente Barneveld | Zwartebroek | Zwartebroek-dorp | Gemeente Barneveld | Liander | V6VA | 1998 | iris | 1998 | Iviti 2G11 led 17 | 2014 | 6 | Staal | 19 | 45 | 19 | MAST LATEN STAAN | REEDS LED-retrofit | 1 |  |  |  | LED-retrofit
Wielweg | 6165_9 | 9 |  | Blankehoefseweg |  | Gemeente Barneveld | Zwartebroek | Buitengebied | Gemeente Barneveld | Liander | G6VA | 1985 | Nicole golden green 16 | 2012 | Nic-gol-gre-16 | 2012 | 6 | Staal | 32 | 45 | 5 | MAST LATEN STAAN | ARMATUUR LATEN STAAN | 1 |  |  |  | LED-armatuur
Wielweg | 6165_10 | 10 | 15 |  |  | Gemeente Barneveld | Zwartebroek | Buitengebied | Gemeente Barneveld | Eigen net | V6VA | 2004 | Nicole golden green 16 | 2012 | Nic-gol-gre-16 | 2012 | 6 | Staal | 13 | 45 | 5 | MAST LATEN STAAN | ARMATUUR LATEN STAAN | 1 |  |  |  | LED-armatuur
Wijnakker | 6324_1 | 1 |  | fietspad |  | Gemeente Barneveld | Barneveld | Norschoten | Gemeente Barneveld | Liander | P3VP | 1995 | 2310 rood | 2008 | soni.1x50 | 2010 | 3 | Staal | 22 | 45 | 9 | MAST LATEN STAAN | LED-retrofitten | 1 |  | 1 |  | LED-retrofit
Wijnakker | 6324_2 | 2 | 1 |  | Straatnambord | Gemeente Barneveld | Barneveld | Norschoten | Gemeente Barneveld | Liander | V4CP | 1995 | 2000.12.hf | 1995 | pl.1x36 | 2010 | 4 | Staal | 22 | 45 | 22 | MAST LATEN STAAN | ARMATUUR VERVANGEN | 1 | 1 |  | Armatuur afvoeren | LED-armatuur
Wijnakker | 6324_3 | 3 | 5 |  |  | Gemeente Barneveld | Barneveld | Norschoten | Gemeente Barneveld | Liander | V4CP | 1995 | 2000.12.hf | 1995 | pl.1x36 | 2010 | 4 | Staal | 22 | 45 | 22 | MAST LATEN STAAN | ARMATUUR VERVANGEN | 1 | 1 |  | Armatuur afvoeren | LED-armatuur
Wijnakker | 6324_4 | 4 | 11 |  |  | Gemeente Barneveld | Barneveld | Norschoten | Gemeente Barneveld | Liander | V4CP | 1995 | 2000.12.hf | 1995 | pl.1x36 | 2010 | 4 | Staal | 22 | 45 | 22 | MAST LATEN STAAN | ARMATUUR VERVANGEN | 1 | 1 |  | Armatuur afvoeren | LED-armatuur
Wijnakker | 6324_5 | 5 |  | voetpad |  | Gemeente Barneveld | Barneveld | Norschoten | Gemeente Barneveld | Liander | V4CP | 1995 | 2000.12.hf | 1995 | pl.1x36 | 2010 | 4 | Staal | 22 | 45 | 22 | MAST LATEN STAAN | ARMATUUR VERVANGEN | 1 | 1 |  | Armatuur afvoeren | LED-armatuur
Wijnakker | 6324_6 | 6 | 15 |  |  | Gemeente Barneveld | Barneveld | Norschoten | Gemeente Barneveld | Liander | V4CP | 1995 | 2000.12.hf | 1995 | Saled pll 36 3000k | 2016 | 4 | Staal | 22 | 45 | 22 | MAST LATEN STAAN | REEDS LED-retrofit | 1 |  |  |  | LED-retrofit
Wijnakker | 6324_7 | 7 | 8 |  |  | Gemeente Barneveld | Barneveld | Norschoten | Gemeente Barneveld | Liander | V4CP | 1995 | 2000.12.hf | 1995 | pl.1x36 | 2010 | 4 | Staal | 22 | 45 | 22 | MAST LATEN STAAN | ARMATUUR VERVANGEN | 1 | 1 |  | Armatuur afvoeren | LED-armatuur
Wijnakker | 6324_8 | 8 | 19 |  | Straatnambord | Gemeente Barneveld | Barneveld | Norschoten | Gemeente Barneveld | Liander | V4CP | 1995 | 2000.12.hf | 1995 | pl.1x36 | 2010 | 4 | Staal | 22 | 45 | 22 | MAST LATEN STAAN | ARMATUUR VERVANGEN | 1 | 1 |  | Armatuur afvoeren | LED-armatuur
Wijnakker | 6324_9 | 9 | 10 |  |  | Gemeente Barneveld | Barneveld | Norschoten | Gemeente Barneveld | Liander | V4CP | 1995 | 2000.12.hf | 1995 | pl.1x36 | 2010 | 4 | Staal | 22 | 45 | 22 | MAST LATEN STAAN | ARMATUUR VERVANGEN | 1 | 1 |  | Armatuur afvoeren | LED-armatuur
Wijnakker | 6324_10 | 10 | 18 |  |  | Gemeente Barneveld | Barneveld | Norschoten | Gemeente Barneveld | Liander | V4CP | 1995 | 2000.12.hf | 1995 | pl.1x36 | 2010 | 4 | Staal | 22 | 45 | 22 | MAST LATEN STAAN | ARMATUUR VERVANGEN | 1 | 1 |  | Armatuur afvoeren | LED-armatuur
Wikselaarseweg | 6173_1 | 1 |  | Baron van Nagelstr. | Verkeersbord A1+A2 | Gemeente Barneveld | Voorthuizen | Voorthuizen-zuid | Gemeente Barneveld | Liander | V6VA | 2002 | fgs.224 | 2002 | pl.1x36 | 2010 | 6 | Staal | 15 | 45 | 15 | MAST LATEN STAAN | ARMATUUR VERVANGEN | 1 | 1 |  | Armatuur afvoeren | LED-armatuur
Wikselaarseweg | 6173_2 | 2 |  |  |  | Gemeente Barneveld | Voorthuizen | Voorthuizen-zuid | Gemeente Barneveld | Liander | V6VA | 2002 | fgs.224 | 2002 | pl.1x36 | 2010 | 6 | Staal | 15 | 45 | 15 | MAST LATEN STAAN | ARMATUUR VERVANGEN | 1 | 1 |  | Armatuur afvoeren | LED-armatuur
Wikselaarseweg | 6173_3 | 3 |  |  |  | Gemeente Barneveld | Voorthuizen | Voorthuizen-zuid | Gemeente Barneveld | Liander | V6VA | 2002 | fgs.224 | 2002 | pl.1x36 | 2010 | 6 | Staal | 15 | 45 | 15 | MAST LATEN STAAN | ARMATUUR VERVANGEN | 1 | 1 |  | Armatuur afvoeren | LED-armatuur
Wikselaarseweg | 6173_4 | 4 |  |  |  | Gemeente Barneveld | Voorthuizen | Voorthuizen-zuid | Gemeente Barneveld | Liander | V6VA | 2002 | fgs.224 | 2002 | pl.1x36 | 2010 | 6 | Staal | 15 | 45 | 15 | MAST LATEN STAAN | ARMATUUR VERVANGEN | 1 | 1 |  | Armatuur afvoeren | LED-armatuur
Wikselaarseweg | 6173_5 | 5 |  |  |  | Gemeente Barneveld | Voorthuizen | Voorthuizen-zuid | Gemeente Barneveld | Liander | V6VA | 2002 | fgs.224 | 2002 | pl.1x36 | 2010 | 6 | Staal | 15 | 45 | 15 | MAST LATEN STAAN | ARMATUUR VERVANGEN | 1 | 1 |  | Armatuur afvoeren | LED-armatuur
Wikselaarseweg | 6173_6 | 6 |  |  |  | Gemeente Barneveld | Voorthuizen | Voorthuizen-zuid | Gemeente Barneveld | Liander | V6VA | 2002 | fgs.224 | 2002 | pl.1x36 | 2010 | 6 | Staal | 15 | 45 | 15 | MAST LATEN STAAN | ARMATUUR VERVANGEN | 1 | 1 |  | Armatuur afvoeren | LED-armatuur
Wikselaarseweg | 6173_7 | 7 |  |  |  | Gemeente Barneveld | Voorthuizen | Voorthuizen-zuid | Gemeente Barneveld | Liander | V6VA | 2002 | fgs.224 | 2002 | pl.1x36 | 2010 | 6 | Staal | 15 | 45 | 15 | MAST LATEN STAAN | ARMATUUR VERVANGEN | 1 | 1 |  | Armatuur afvoeren | LED-armatuur
Wikselaarseweg | 6173_8 | 8 | 6 | Schoonengweg |  | Gemeente Barneveld | Voorthuizen | Voorthuizen-zuid | Gemeente Barneveld | Liander | V6VA | 2002 | fgs.224 | 2002 | pl.1x36 | 2010 | 6 | Staal | 15 | 45 | 15 | MAST LATEN STAAN | ARMATUUR VERVANGEN | 1 | 1 |  | Armatuur afvoeren | LED-armatuur
Wikselaarseweg | 6173_9 | 9 | 2 |  |  | Gemeente Barneveld | Voorthuizen | Voorthuizen-zuid | Gemeente Barneveld | Liander | V6VA | 2002 | fgs.224 | 2002 | pl.1x36 | 2010 | 6 | Staal | 15 | 45 | 15 | MAST LATEN STAAN | ARMATUUR VERVANGEN | 1 | 1 |  | Armatuur afvoeren | LED-armatuur
Wikselaarseweg | 6173_10 | 10 | 8 |  |  | Gemeente Barneveld | Voorthuizen | Voorthuizen-zuid | Gemeente Barneveld | Liander | V6VA | 2002 | fgs.224 | 2002 | pl.1x36 | 2010 | 6 | Staal | 15 | 45 | 15 | MAST LATEN STAAN | ARMATUUR VERVANGEN | 1 | 1 |  | Armatuur afvoeren | LED-armatuur
Wikselaarseweg | 6173_11 | 11 | 12 | Händellaan |  | Gemeente Barneveld | Voorthuizen | Voorthuizen-zuid | Gemeente Barneveld | Liander | V6VA | 2002 | fgs.224 | 2002 | pl.1x36 | 2010 | 6 | Staal | 15 | 45 | 15 | MAST LATEN STAAN | ARMATUUR VERVANGEN | 1 | 1 |  | Armatuur afvoeren | LED-armatuur
Wikselaarseweg | 6173_12 | 12 | 16 |  |  | Gemeente Barneveld | Voorthuizen | Voorthuizen-zuid | Gemeente Barneveld | Liander | V6VA | 2002 | fgs.224 | 2002 | pl.1x36 | 2010 | 6 | Staal | 15 | 45 | 15 | MAST LATEN STAAN | ARMATUUR VERVANGEN | 1 | 1 |  | Armatuur afvoeren | LED-armatuur
Wikselaarseweg | 6173_13 | 13 |  | Oversteek fietsers | Verkeersbord B6+L2 | Gemeente Barneveld | Voorthuizen | Voorthuizen-zuid | Gemeente Barneveld | Liander | V6VA | 2002 | fgs.224 | 2002 | pl.1x36 | 2010 | 6 | Staal | 15 | 45 | 15 | MAST LATEN STAAN | ARMATUUR VERVANGEN | 1 | 1 |  | Armatuur afvoeren | LED-armatuur
Wikselaarseweg | 6173_14 | 14 |  | Oversteek fietsers |  | Gemeente Barneveld | Voorthuizen | Voorthuizen-zuid | Gemeente Barneveld | Liander | V6VA | 2002 | fgs.224 | 2002 | pl.1x36 | 2010 | 6 | Staal | 15 | 45 | 15 | MAST LATEN STAAN | ARMATUUR VERVANGEN | 1 | 1 |  | Armatuur afvoeren | LED-armatuur
Wikselaarseweg | 6173_15 | 15 |  |  |  | Gemeente Barneveld | Voorthuizen | Voorthuizen-zuid | Gemeente Barneveld | Liander | V6VA | 2002 | fgs.224 | 2002 | pl.1x36 | 2010 | 6 | Staal | 15 | 45 | 15 | MAST LATEN STAAN | ARMATUUR VERVANGEN | 1 | 1 |  | Armatuur afvoeren | LED-armatuur
Wikselaarseweg | 6173_16 | 16 |  |  |  | Gemeente Barneveld | Voorthuizen | Voorthuizen-zuid | Gemeente Barneveld | Liander | V6VA | 2002 | fgs.224 | 2002 | pl.1x36 | 2010 | 6 | Staal | 15 | 45 | 15 | MAST LATEN STAAN | ARMATUUR VERVANGEN | 1 | 1 |  | Armatuur afvoeren | LED-armatuur
Wikselaarseweg | 6173_17 | 17 |  |  |  | Gemeente Barneveld | Voorthuizen | Voorthuizen-zuid | Gemeente Barneveld | Liander | V6VA | 2002 | fgs.224 | 2002 | pl.1x36 | 2010 | 6 | Staal | 15 | 45 | 15 | MAST LATEN STAAN | ARMATUUR VERVANGEN | 1 | 1 |  | Armatuur afvoeren | LED-armatuur
Wikselaarseweg | 6173_18 | 18 |  | Strausslaan |  | Gemeente Barneveld | Voorthuizen | Voorthuizen-zuid | Gemeente Barneveld | Liander | V6VA | 2002 | fgs.224 | 2002 | pl.1x36 | 2010 | 6 | Staal | 15 | 45 | 15 | MAST LATEN STAAN | ARMATUUR VERVANGEN | 1 | 1 |  | Armatuur afvoeren | LED-armatuur
Wikselaarseweg | 6173_19 | 19 |  | Drempel | Verkeersbord J17 | Gemeente Barneveld | Voorthuizen | Voorthuizen-zuid | Gemeente Barneveld | Liander | V6VA | 2002 | fgs.224 | 2002 | pl.1x36 | 2010 | 6 | Staal | 15 | 45 | 15 | MAST LATEN STAAN | ARMATUUR VERVANGEN | 1 | 1 |  | Armatuur afvoeren | LED-armatuur
Wikselaarseweg | 6173_20 | 20 |  |  |  | Gemeente Barneveld | Voorthuizen | Voorthuizen-zuid | Gemeente Barneveld | Liander | V6VA | 2010 | Inno-Ecowhite 24 | 2010 | Ecowhite 24 | 2010 | 6 | Staal | 7 | 45 | 7 | MAST LATEN STAAN | ARMATUUR LATEN STAAN | 1 |  |  |  | LED-armatuur
Wilbrinkstraat | 6181_1 | 1 |  | Fietssluis | Straatnaam 2x | Gemeente Barneveld | Voorthuizen | Voorthuizen-zuid | Gemeente Barneveld | Liander | V6VA | 1994 | 2500.snn.hf | 1994 | pl.1x40 | 2010 | 6 | Staal | 23 | 45 | 23 | MAST LATEN STAAN | ARMATUUR VERVANGEN | 1 | 1 |  | Armatuur afvoeren | LED-armatuur
Wilbrinkstraat | 6181_2 | 2 | 12 |  |  | Gemeente Barneveld | Voorthuizen | Voorthuizen-zuid | Gemeente Barneveld | Liander | V6VA | 1997 | iris | 1997 | pl.1x36 | 2010 | 6 | Staal | 20 | 45 | 20 | MAST LATEN STAAN | ARMATUUR VERVANGEN | 1 | 1 |  | Armatuur afvoeren | LED-armatuur
Wilbrinkstraat | 6181_3 | 3 | 18 |  |  | Gemeente Barneveld | Voorthuizen | Voorthuizen-zuid | Gemeente Barneveld | Liander | V6VA | 1997 | iris | 1997 | pl.1x36 | 2010 | 6 | Staal | 20 | 45 | 20 | MAST LATEN STAAN | ARMATUUR VERVANGEN | 1 | 1 |  | Armatuur afvoeren | LED-armatuur
Wilbrinkstraat | 6181_4 | 4 | 24 | Hamburgerstraat |  | Gemeente Barneveld | Voorthuizen | Voorthuizen-zuid | Gemeente Barneveld | Liander | V6VA | 1997 | iris | 1997 | pl.1x36 | 2010 | 6 | Staal | 20 | 45 | 20 | MAST LATEN STAAN | ARMATUUR VERVANGEN | 1 | 1 |  | Armatuur afvoeren | LED-armatuur
Wilbrinkstraat | 6181_5 | 5 | 28 |  |  | Gemeente Barneveld | Voorthuizen | Voorthuizen-zuid | Gemeente Barneveld | Liander | V6VA | 1997 | iris | 1997 | pl.1x36 | 2010 | 6 | Staal | 20 | 45 | 20 | MAST LATEN STAAN | ARMATUUR VERVANGEN | 1 | 1 |  | Armatuur afvoeren | LED-armatuur
Wilbrinkstraat | 6181_6 | 6 | 34 |  |  | Gemeente Barneveld | Voorthuizen | Voorthuizen-zuid | Gemeente Barneveld | Liander | V6VA | 1997 | iris | 1997 | pl.1x36 | 2010 | 6 | Staal | 20 | 45 | 20 | MAST LATEN STAAN | ARMATUUR VERVANGEN | 1 | 1 |  | Armatuur afvoeren | LED-armatuur
Wilbrinkstraat | 6181_7 | 7 | 38 | Budkestraat |  | Gemeente Barneveld | Voorthuizen | Voorthuizen-zuid | Gemeente Barneveld | Liander | V6VA | 1997 | iris | 1997 | pl.1x36 | 2010 | 6 | Staal | 20 | 45 | 20 | MAST LATEN STAAN | ARMATUUR VERVANGEN | 1 | 1 |  | Armatuur afvoeren | LED-armatuur
Wilbrinkstraat | 6181_8 | 8 | 44 |  |  | Gemeente Barneveld | Voorthuizen | Voorthuizen-zuid | Gemeente Barneveld | Liander | V6VA | 1997 | iris | 1997 | pl.1x36 | 2010 | 6 | Staal | 20 | 45 | 20 | MAST LATEN STAAN | ARMATUUR VERVANGEN | 1 | 1 |  | Armatuur afvoeren | LED-armatuur
Wilbrinkstraat | 6181_9 | 9 | 48 |  | Verkeersbord B6+straatnaambord | Gemeente Barneveld | Voorthuizen | Voorthuizen-zuid | Gemeente Barneveld | Liander | V6VA | 1997 | iris | 1997 | pl.1x36 | 2010 | 6 | Staal | 20 | 45 | 20 | MAST LATEN STAAN | ARMATUUR VERVANGEN | 1 | 1 |  | Armatuur afvoeren | LED-armatuur
Wildenborg | 6289_1 | 1 | 2 |  |  | Gemeente Barneveld | Barneveld | DCWS-wijk | Gemeente Barneveld | Liander | G3CP1 | 1977 | 2000.12.hf | 2004 | pl.1x36 | 2011 | 4 | Staal | 40 | 45 | 13 | MAST VERVANGEN | ARMATUUR VERVANGEN | 1 | 1 |  | Armatuur afvoeren | LED-armatuur
Wildenborg | 6289_2 | 2 | 20 |  |  | Gemeente Barneveld | Barneveld | DCWS-wijk | Gemeente Barneveld | Liander | G3CP1 | 1977 | 2000.12.hf | 2004 | pl.1x36 | 2011 | 4 | Staal | 40 | 45 | 13 | MAST VERVANGEN | ARMATUUR VERVANGEN | 1 | 1 |  | Armatuur afvoeren | LED-armatuur
Wildenborg | 6289_3 | 3 | 24 |  |  | Gemeente Barneveld | Barneveld | DCWS-wijk | Gemeente Barneveld | Liander | G3CP1 | 1977 | 2000.12.hf | 2004 | pl.1x36 | 2011 | 4 | Staal | 40 | 45 | 13 | MAST VERVANGEN | ARMATUUR VERVANGEN | 1 | 1 |  | Armatuur afvoeren | LED-armatuur
Wildenborg | 6289_4 | 4 | 1 |  |  | Gemeente Barneveld | Barneveld | DCWS-wijk | Gemeente Barneveld | Liander | G3CP1 | 1977 | 2000.12.hf | 2004 | pl.1x36 | 2011 | 4 | Staal | 40 | 45 | 13 | MAST VERVANGEN | ARMATUUR VERVANGEN | 1 | 1 |  | Armatuur afvoeren | LED-armatuur
Wildenborg | 6289_5 | 5 | 9 |  |  | Gemeente Barneveld | Barneveld | DCWS-wijk | Gemeente Barneveld | Liander | G3CP1 | 1977 | 2000.12.hf | 2004 | pl.1x36 | 2011 | 4 | Staal | 40 | 45 | 13 | MAST VERVANGEN | ARMATUUR VERVANGEN | 1 | 1 |  | Armatuur afvoeren | LED-armatuur
Wildenborg | 6289_6 | 6 | 17 |  |  | Gemeente Barneveld | Barneveld | DCWS-wijk | Gemeente Barneveld | Liander | G3CP1 | 1977 | 2000.12.hf | 2004 | pl.1x36 | 2011 | 4 | Staal | 40 | 45 | 13 | MAST VERVANGEN | ARMATUUR VERVANGEN | 1 | 1 |  | Armatuur afvoeren | LED-armatuur
Wildenborg | 6289_7 | 7 | 34 |  |  | Gemeente Barneveld | Barneveld | DCWS-wijk | Gemeente Barneveld | Liander | G3CP1 | 1977 | 2000.12.hf | 2004 | pl.1x36 | 2011 | 4 | Staal | 40 | 45 | 13 | MAST VERVANGEN | ARMATUUR VERVANGEN | 1 | 1 |  | Armatuur afvoeren | LED-armatuur
Wildenborg | 6289_8 | 8 | 34 |  |  | Gemeente Barneveld | Barneveld | DCWS-wijk | Gemeente Barneveld | Liander | G3CP1 | 1977 | 2000.12.hf | 2004 | pl.1x36 | 2011 | 4 | Staal | 40 | 45 | 13 | MAST VERVANGEN | ARMATUUR VERVANGEN | 1 | 1 |  | Armatuur afvoeren | LED-armatuur
Wildenborg | 6289_9 | 9 | 40 |  |  | Gemeente Barneveld | Barneveld | DCWS-wijk | Gemeente Barneveld | Liander | G3CP1 | 1977 | 2000.12.hf | 2004 | pl.1x36 | 2011 | 4 | Staal | 40 | 45 | 13 | MAST VERVANGEN | ARMATUUR VERVANGEN | 1 | 1 |  | Armatuur afvoeren | LED-armatuur
Wildenborg | 6289_10 | 10 | 19 |  |  | Gemeente Barneveld | Barneveld | DCWS-wijk | Gemeente Barneveld | Liander | G3CP1 | 1977 | 2000.12.hf | 2004 | pl.1x36 | 2011 | 4 | Staal | 40 | 45 | 13 | MAST VERVANGEN | ARMATUUR VERVANGEN | 1 | 1 |  | Armatuur afvoeren | LED-armatuur
Wildenborg | 6289_11 | 11 | 29 |  |  | Gemeente Barneveld | Barneveld | DCWS-wijk | Gemeente Barneveld | Liander | G3CP1 | 1977 | 2000.12.hf | 2004 | pl.1x36 | 2011 | 4 | Staal | 40 | 45 | 13 | MAST VERVANGEN | ARMATUUR VERVANGEN | 1 | 1 |  | Armatuur afvoeren | LED-armatuur
Wildenborg | 6289_12 | 12 | 37 |  |  | Gemeente Barneveld | Barneveld | DCWS-wijk | Gemeente Barneveld | Liander | G3CP1 | 1977 | 2000.12.hf | 2004 | pl.1x36 | 2011 | 4 | Staal | 40 | 45 | 13 | MAST VERVANGEN | ARMATUUR VERVANGEN | 1 | 1 |  | Armatuur afvoeren | LED-armatuur
Wildenborg | 6289_13 | 13 | 52 |  |  | Gemeente Barneveld | Barneveld | DCWS-wijk | Gemeente Barneveld | Liander | G3CP1 | 1977 | 2000.12.hf | 2004 | pl.1x36 | 2011 | 4 | Staal | 40 | 45 | 13 | MAST VERVANGEN | ARMATUUR VERVANGEN | 1 | 1 |  | Armatuur afvoeren | LED-armatuur
Wildenborg | 6289_14 | 14 | 47 |  |  | Gemeente Barneveld | Barneveld | DCWS-wijk | Gemeente Barneveld | Liander | G3CP1 | 1977 | 2000.12.hf | 2004 | pl.1x36 | 2011 | 4 | Staal | 40 | 45 | 13 | MAST VERVANGEN | ARMATUUR VERVANGEN | 1 | 1 |  | Armatuur afvoeren | LED-armatuur
Wildenborg | 6289_15 | 15 | 60 |  |  | Gemeente Barneveld | Barneveld | DCWS-wijk | Gemeente Barneveld | Liander | G3CP1 | 1977 | 2000.12.hf | 2004 | pl.1x36 | 2011 | 4 | Staal | 40 | 45 | 13 | MAST VERVANGEN | ARMATUUR VERVANGEN | 1 | 1 |  | Armatuur afvoeren | LED-armatuur
Wildenborg | 6289_16 | 16 | 53 |  |  | Gemeente Barneveld | Barneveld | DCWS-wijk | Gemeente Barneveld | Liander | V3CP | 1977 | 2000.12.hf | 2004 | pl.1x36 | 2011 | 3 | Staal | 40 | 45 | 13 | MAST VERVANGEN | ARMATUUR VERVANGEN | 1 | 1 |  | Armatuur afvoeren | LED-armatuur
Wildenborg | 6289_17 | 17 | 65 |  |  | Gemeente Barneveld | Barneveld | DCWS-wijk | Gemeente Barneveld | Liander | G3CP1 | 1977 | 2000.12.hf | 2004 | pl.1x36 | 2011 | 4 | Staal | 40 | 45 | 13 | MAST VERVANGEN | ARMATUUR VERVANGEN | 1 | 1 |  | Armatuur afvoeren | LED-armatuur
Wildenborg | 6289_18 | 18 | 71 |  |  | Gemeente Barneveld | Barneveld | DCWS-wijk | Gemeente Barneveld | Liander | G3CP1 | 1977 | 2000.12.hf | 2004 | pl.1x36 | 2011 | 4 | Staal | 40 | 45 | 13 | MAST VERVANGEN | ARMATUUR VERVANGEN | 1 | 1 |  | Armatuur afvoeren | LED-armatuur
Wildenborg | 6289_19 | 19 | 72 |  |  | Gemeente Barneveld | Barneveld | DCWS-wijk | Gemeente Barneveld | Liander | G3CP1 | 1977 | 2000.12.hf | 2004 | pl.1x36 | 2011 | 4 | Staal | 40 | 45 | 13 | MAST VERVANGEN | ARMATUUR VERVANGEN | 1 | 1 |  | Armatuur afvoeren | LED-armatuur
Wildenborg | 6289_20 | 20 |  | voetpad |  | Gemeente Barneveld | Barneveld | DCWS-wijk | Gemeente Barneveld | Liander | V4CP | 2004 | 2000.12.hf | 2004 | pl.1x36 | 2011 | 4 | Staal | 13 | 45 | 13 | MAST LATEN STAAN | LED-retrofitten | 1 |  | 1 |  | LED-retrofit
Wildenborg | 6289_21 | 21 | 75 |  |  | Gemeente Barneveld | Barneveld | DCWS-wijk | Gemeente Barneveld | Liander | G3CP1 | 1977 | 2000.12.hf | 2004 | pl.1x36 | 2011 | 4 | Staal | 40 | 45 | 13 | MAST VERVANGEN | ARMATUUR VERVANGEN | 1 | 1 |  | Armatuur afvoeren | LED-armatuur
Wildenborg | 6289_22 | 22 | 79 |  |  | Gemeente Barneveld | Barneveld | DCWS-wijk | Gemeente Barneveld | Liander | G3CP1 | 1977 | 2000.12.hf | 2004 | pl.1x36 | 2011 | 4 | Staal | 40 | 45 | 13 | MAST VERVANGEN | ARMATUUR VERVANGEN | 1 | 1 |  | Armatuur afvoeren | LED-armatuur
Wildenborg | 6289_23 | 23 |  | voetpad |  | Gemeente Barneveld | Barneveld | DCWS-wijk | Gemeente Barneveld | Liander | G3CP1 | 1977 | 2000.12.hf | 2004 | pl.1x36 | 2011 | 4 | Staal | 40 | 45 | 13 | MAST VERVANGEN | ARMATUUR VERVANGEN | 1 | 1 |  | Armatuur afvoeren | LED-armatuur
Wildenborg | 6289_24 | 24 |  | voetpad |  | Gemeente Barneveld | Barneveld | DCWS-wijk | Gemeente Barneveld | Liander | G3CP1 | 1977 | 2000.12.hf | 2004 | pl.1x36 | 2011 | 4 | Staal | 40 | 45 | 13 | MAST VERVANGEN | ARMATUUR VERVANGEN | 1 | 1 |  | Armatuur afvoeren | LED-armatuur
Wildenborg | 6289_25 | 25 |  | Fietspad |  | Gemeente Barneveld | Barneveld | Kastelenwijk | Gemeente Barneveld | Liander | V4CP | 2007 | 2000.12.hf | 2007 | pl.1x36 | 2011 | 4 | Staal | 10 | 45 | 10 | MAST LATEN STAAN | LED-retrofitten | 1 |  | 1 |  | LED-retrofit
Wildenborg | 6289_26 | 26 |  | Fietspad |  | Gemeente Barneveld | Barneveld | Kastelenwijk | Gemeente Barneveld | Liander | V4CP | 2007 | 2000.12.hf | 2007 | pl.1x36 | 2011 | 4 | Staal | 10 | 45 | 10 | MAST LATEN STAAN | LED-retrofitten | 1 |  | 1 |  | LED-retrofit
Wildenborg (Voetpad) | 9034_1 | 1 |  |  |  | Gemeente Barneveld | Barneveld | DCWS-wijk | Gemeente Barneveld | Liander | G3CP1 | 1977 | 2000.12.hf | 2004 | pl.1x36 | 2011 | 4 | Staal | 40 | 45 | 13 | MAST VERVANGEN | ARMATUUR VERVANGEN | 1 | 1 |  | Armatuur afvoeren | LED-armatuur
Wildenborg (Voetpad) | 9034_2 | 2 |  |  |  | Gemeente Barneveld | Barneveld | DCWS-wijk | Gemeente Barneveld | Liander | G3CP1 | 1974 | 2000.12.hf | 2004 | pl.1x36 | 2010 | 4 | Staal | 43 | 45 | 13 | MAST VERVANGEN | ARMATUUR VERVANGEN | 1 | 1 |  | Armatuur afvoeren | LED-armatuur
Wildenborg (Voetpad) | 9034_3 | 3 |  |  |  | Gemeente Barneveld | Barneveld | DCWS-wijk | Gemeente Barneveld | Liander | G3CP1 | 1974 | 2000.12.hf | 2003 | pl.1x36 | 2011 | 4 | Staal | 43 | 45 | 14 | MAST VERVANGEN | ARMATUUR VERVANGEN | 1 | 1 |  | Armatuur afvoeren | LED-armatuur
Wildenborg (Voetpad) | 9034_4 | 4 |  |  |  | Gemeente Barneveld | Barneveld | DCWS-wijk | Gemeente Barneveld | Liander | G3CP1 | 1974 | 2000.12.hf | 2002 | pl.1x36 | 2011 | 4 | Staal | 43 | 45 | 15 | MAST VERVANGEN | ARMATUUR VERVANGEN | 1 | 1 |  | Armatuur afvoeren | LED-armatuur
Wildenborg (Voetpad) | 9034_5 | 5 |  |  |  | Gemeente Barneveld | Barneveld | DCWS-wijk | Gemeente Barneveld | Liander | G3CP1 | 1974 | 2000.12.hf | 2004 | pl.1x36 | 2011 | 4 | Staal | 43 | 45 | 13 | MAST VERVANGEN | ARMATUUR VERVANGEN | 1 | 1 |  | Armatuur afvoeren | LED-armatuur
Wildenborg (Voetpad) | 9034_6 | 6 |  |  |  | Gemeente Barneveld | Barneveld | DCWS-wijk | Gemeente Barneveld | Liander | V4CP | 1995 | 2000.12.hf | 2004 | pl.1x36 | 2011 | 4 | Staal | 22 | 45 | 13 | MAST LATEN STAAN | LED-retrofitten | 1 |  | 1 |  | LED-retrofit
Wildenborg (Voetpad) | 9034_7 | 7 |  |  |  | Gemeente Barneveld | Barneveld | DCWS-wijk | Gemeente Barneveld | Liander | G3CP1 | 1974 | 2000.12.hf | 2004 | pl.1x36 | 2011 | 4 | Staal | 43 | 45 | 13 | MAST VERVANGEN | ARMATUUR VERVANGEN | 1 | 1 |  | Armatuur afvoeren | LED-armatuur
Wildenborg (Voetpad) | 9034_8 | 8 |  |  |  | Gemeente Barneveld | Barneveld | DCWS-wijk | Gemeente Barneveld | Liander | G3CP1 | 1974 | 2000.12.hf | 2004 | pl.1x36 | 2011 | 4 | Staal | 43 | 45 | 13 | MAST VERVANGEN | ARMATUUR VERVANGEN | 1 | 1 |  | Armatuur afvoeren | LED-armatuur
Wildforster | 6300_1 | 1 | 2 |  |  | Gemeente Barneveld | Barneveld | Zuid III | Gemeente Barneveld | Liander | G3CP1 | 1979 | kfk | 1999 | pl.1x36 | 2011 | 4 | Staal | 38 | 45 | 18 | MAST VERVANGEN | ARMATUUR VERVANGEN | 1 | 1 |  | Armatuur afvoeren | LED-armatuur
Wildforster | 6300_2 | 2 | 5 |  |  | Gemeente Barneveld | Barneveld | Zuid III | Gemeente Barneveld | Liander | G3CP1 | 1979 | kfk | 1999 | pl.1x36 | 2011 | 4 | Staal | 38 | 45 | 18 | MAST VERVANGEN | ARMATUUR VERVANGEN | 1 | 1 |  | Armatuur afvoeren | LED-armatuur
Wildforster | 6300_3 | 3 | 7 |  |  | Gemeente Barneveld | Barneveld | Zuid III | Gemeente Barneveld | Liander | G3CP1 | 1979 | kfk | 1999 | pl.1x36 | 2011 | 4 | Staal | 38 | 45 | 18 | MAST VERVANGEN | ARMATUUR VERVANGEN | 1 | 1 |  | Armatuur afvoeren | LED-armatuur
Wildforster | 6300_4 | 4 | 15 |  |  | Gemeente Barneveld | Barneveld | Zuid III | Gemeente Barneveld | Liander | V4CP | 1999 | kfk | 1999 | pl.1x36 | 2011 | 4 | Staal | 18 | 45 | 18 | MAST LATEN STAAN | ARMATUUR VERVANGEN | 1 | 1 |  | Armatuur afvoeren | LED-armatuur
Wildforster | 6300_5 | 5 | 20 |  |  | Gemeente Barneveld | Barneveld | Zuid III | Gemeente Barneveld | Liander | G3CP1 | 1979 | kfk | 1999 | pl.1x36 | 2011 | 4 | Staal | 38 | 45 | 18 | MAST VERVANGEN | ARMATUUR VERVANGEN | 1 | 1 |  | Armatuur afvoeren | LED-armatuur
Wildforster | 6300_6 | 6 | 26 |  |  | Gemeente Barneveld | Barneveld | Zuid III | Gemeente Barneveld | Liander | G3CP1 | 1979 | kfk | 1999 | pl.1x36 | 2011 | 4 | Staal | 38 | 45 | 18 | MAST VERVANGEN | ARMATUUR VERVANGEN | 1 | 1 |  | Armatuur afvoeren | LED-armatuur
Wildforster | 6300_7 | 7 | 29 |  |  | Gemeente Barneveld | Barneveld | Zuid III | Gemeente Barneveld | Liander | G3CP1 | 1979 | kfk | 1999 | pl.1x36 | 2011 | 4 | Staal | 38 | 45 | 18 | MAST VERVANGEN | ARMATUUR VERVANGEN | 1 | 1 |  | Armatuur afvoeren | LED-armatuur
Wildforster | 6300_8 | 8 | 33 |  |  | Gemeente Barneveld | Barneveld | Zuid III | Gemeente Barneveld | Liander | G3CP1 | 1979 | kfk | 1999 | pl.1x36 | 2011 | 4 | Staal | 38 | 45 | 18 | MAST VERVANGEN | ARMATUUR VERVANGEN | 1 | 1 |  | Armatuur afvoeren | LED-armatuur
Wildforster | 6300_9 | 9 | 38 |  |  | Gemeente Barneveld | Barneveld | Zuid III | Gemeente Barneveld | Liander | G3CP1 | 1979 | kfk | 1999 | pl.1x36 | 2011 | 4 | Staal | 38 | 45 | 18 | MAST VERVANGEN | ARMATUUR VERVANGEN | 1 | 1 |  | Armatuur afvoeren | LED-armatuur
Wildforster | 6300_10 | 10 | 42 |  |  | Gemeente Barneveld | Barneveld | Zuid III | Gemeente Barneveld | Liander | G3CP1 | 1979 | kfk | 1999 | pl.1x36 | 2007 | 4 | Staal | 38 | 45 | 18 | MAST VERVANGEN | ARMATUUR VERVANGEN | 1 | 1 |  | Armatuur afvoeren | LED-armatuur
Wildforster | 6300_11 | 11 | 46 |  | Verkeersbord C3+o.b. | Gemeente Barneveld | Barneveld | Zuid III | Gemeente Barneveld | Liander | G3CP1 | 1979 | kfk | 1999 | pl.1x36 | 2011 | 4 | Staal | 38 | 45 | 18 | MAST VERVANGEN | ARMATUUR VERVANGEN | 1 | 1 |  | Armatuur afvoeren | LED-armatuur
Wildforster | 6300_12 | 12 | 59 |  |  | Gemeente Barneveld | Barneveld | Zuid III | Gemeente Barneveld | Liander | G3CP1 | 1979 | kfk | 1999 | pl.1x36 | 2011 | 4 | Staal | 38 | 45 | 18 | MAST VERVANGEN | ARMATUUR VERVANGEN | 1 | 1 |  | Armatuur afvoeren | LED-armatuur
Wildforster | 6300_13 | 13 | 55 |  | Huisnummerbord | Gemeente Barneveld | Barneveld | Zuid III | Gemeente Barneveld | Liander | G3CP1 | 1979 | kfk | 1999 | pl.1x36 | 2011 | 4 | Staal | 38 | 45 | 18 | MAST VERVANGEN | ARMATUUR VERVANGEN | 1 | 1 |  | Armatuur afvoeren | LED-armatuur
Wildforster | 6300_14 | 14 | 67 |  |  | Gemeente Barneveld | Barneveld | Zuid III | Gemeente Barneveld | Liander | G3CP1 | 1979 | kfk | 1999 | pl.1x36 | 2011 | 4 | Staal | 38 | 45 | 18 | MAST VERVANGEN | ARMATUUR VERVANGEN | 1 | 1 |  | Armatuur afvoeren | LED-armatuur
Wildforster | 6300_15 | 15 | 49 |  |  | Gemeente Barneveld | Barneveld | Zuid III | Gemeente Barneveld | Liander | G3CP1 | 1979 | kfk | 1999 | pl.1x36 | 2011 | 4 | Staal | 38 | 45 | 18 | MAST VERVANGEN | ARMATUUR VERVANGEN | 1 | 1 |  | Armatuur afvoeren | LED-armatuur
Wildforster | 6300_16 | 16 |  |  |  | Gemeente Barneveld | Barneveld | Zuid III | Gemeente Barneveld | Liander | G3CP1 | 1979 | kfk | 1999 | pl.1x36 | 2011 | 4 | Staal | 38 | 45 | 18 | MAST VERVANGEN | ARMATUUR VERVANGEN | 1 | 1 |  | Armatuur afvoeren | LED-armatuur
Wildforster | 6300_17 | 17 | 79 |  |  | Gemeente Barneveld | Barneveld | Zuid III | Gemeente Barneveld | Liander | G3CP1 | 1979 | kfk | 1999 | pl.1x36 | 2011 | 4 | Staal | 38 | 45 | 18 | MAST VERVANGEN | ARMATUUR VERVANGEN | 1 | 1 |  | Armatuur afvoeren | LED-armatuur
Wildforster | 6300_18 | 18 | 84 |  |  | Gemeente Barneveld | Barneveld | Zuid III | Gemeente Barneveld | Liander | V4CP | 2001 | kfk | 1999 | pl.1x36 | 2011 | 4 | Staal | 16 | 45 | 18 | MAST LATEN STAAN | ARMATUUR VERVANGEN | 1 | 1 |  | Armatuur afvoeren | LED-armatuur
Wildforster | 6300_19 | 19 | 89 |  |  | Gemeente Barneveld | Barneveld | Zuid III | Gemeente Barneveld | Liander | G3CP1 | 1979 | kfk | 1999 | pl.1x36 | 2011 | 4 | Staal | 38 | 45 | 18 | MAST VERVANGEN | ARMATUUR VERVANGEN | 1 | 1 |  | Armatuur afvoeren | LED-armatuur
Wildforster | 6300_20 | 20 | 19 |  |  | Gemeente Barneveld | Barneveld | Zuid III | Gemeente Barneveld | Liander | G3CP1 | 1979 | kfk | 1999 | pl.1x36 | 2011 | 4 | Staal | 38 | 45 | 18 | MAST VERVANGEN | ARMATUUR VERVANGEN | 1 | 1 |  | Armatuur afvoeren | LED-armatuur
Wildforster | 6300_21 | 21 |  |  |  | Gemeente Barneveld | Barneveld | Zuid III | Gemeente Barneveld | Liander | G3CP1 | 1979 | kfk | 1999 | pl.1x36 | 2011 | 4 | Staal | 38 | 45 | 18 | MAST VERVANGEN | ARMATUUR VERVANGEN | 1 | 1 |  | Armatuur afvoeren | LED-armatuur
Wildforster | 6300_22 | 22 |  |  |  | Gemeente Barneveld | Barneveld | Zuid III | Gemeente Barneveld | Liander | G4CP | 1979 | kfk | 1999 | pl.1x36 | 2011 | 4 | Staal | 38 | 45 | 18 | MAST VERVANGEN | ARMATUUR VERVANGEN | 1 | 1 |  | Armatuur afvoeren | LED-armatuur
Wildforster | 6300_23 | 23 | 116 |  |  | Gemeente Barneveld | Barneveld | Zuid III | Gemeente Barneveld | Liander | G3CP1 | 1979 | kfk | 1999 | pl.1x36 | 2011 | 4 | Staal | 38 | 45 | 18 | MAST VERVANGEN | ARMATUUR VERVANGEN | 1 | 1 |  | Armatuur afvoeren | LED-armatuur
Wildforster | 6300_24 | 24 | 93 |  |  | Gemeente Barneveld | Barneveld | Zuid III | Gemeente Barneveld | Liander | G3CP1 | 1979 | kfk | 1999 | pl.1x36 | 2011 | 4 | Staal | 38 | 45 | 18 | MAST VERVANGEN | ARMATUUR VERVANGEN | 1 | 1 |  | Armatuur afvoeren | LED-armatuur
Wildforster | 6300_25 | 25 | 98 |  |  | Gemeente Barneveld | Barneveld | Zuid III | Gemeente Barneveld | Liander | G3CP1 | 1979 | kfk | 1999 | pl.1x36 | 2011 | 4 | Staal | 38 | 45 | 18 | MAST VERVANGEN | ARMATUUR VERVANGEN | 1 | 1 |  | Armatuur afvoeren | LED-armatuur
Wildforster | 6300_26 | 26 | 103 |  |  | Gemeente Barneveld | Barneveld | Zuid III | Gemeente Barneveld | Liander | V4CP | 2011 | 2000.12 fortimo 24 | 2011 | Fortimo 24 | 2011 | 4 | Staal | 6 | 45 | 6 | MAST LATEN STAAN | ARMATUUR LATEN STAAN | 1 |  |  |  | LED-armatuur
Wildforster | 6300_49 | 49 |  |  |  | Gemeente Barneveld | Barneveld | Zuid III | Gemeente Barneveld | Liander | V4CP | 1998 | 2000.12.hf | 1998 | pl.1x36 | 2011 | 4 | Staal | 19 | 45 | 19 | MAST LATEN STAAN | ARMATUUR VERVANGEN | 1 | 1 |  | Armatuur afvoeren | LED-armatuur
Wildforster | 6300_50 | 50 |  | binnenplaats achter hsnr 85 |  | Gemeente Barneveld | Barneveld | Zuid III | Gemeente Barneveld | Liander | V4CP | 1998 | 2050.12 | 1998 | pl.1x36 starter | 2011 | 4 | Staal | 19 | 45 | 19 | MAST LATEN STAAN | ARMATUUR VERVANGEN | 1 | 1 |  | Armatuur afvoeren | LED-armatuur
Wildzoom | 6319_1 | 1 |  | Jachtlaan | Straatnaambord | Gemeente Barneveld | Barneveld | Zuid III | Gemeente Barneveld | Liander | V6VA | 2011 | Libra fortimo 1800 | 2011 | Fortimo 24 | 2011 | 6 | Staal | 6 | 45 | 6 | MAST LATEN STAAN | ARMATUUR LATEN STAAN | 1 |  |  |  | LED-armatuur
Wildzoom | 6319_2 | 2 | 3 |  |  | Gemeente Barneveld | Barneveld | Zuid III | Gemeente Barneveld | Liander | V6VA | 2011 | Libra fortimo 1800 | 2011 | Fortimo 24 | 2011 | 6 | Staal | 6 | 45 | 6 | MAST LATEN STAAN | ARMATUUR LATEN STAAN | 1 |  |  |  | LED-armatuur
Wildzoom | 6319_3 | 3 | 18 |  |  | Gemeente Barneveld | Barneveld | Zuid III | Gemeente Barneveld | Liander | V6VA | 2011 | Libra fortimo 1800 | 2011 | Fortimo 24 | 2011 | 6 | Staal | 6 | 45 | 6 | MAST LATEN STAAN | ARMATUUR LATEN STAAN | 1 |  |  |  | LED-armatuur
Wildzoom | 6319_4 | 4 | 9 |  |  | Gemeente Barneveld | Barneveld | Zuid III | Gemeente Barneveld | Liander | V6VA | 2011 | Libra fortimo 1800 | 2011 | Fortimo 24 | 2011 | 6 | Staal | 6 | 45 | 6 | MAST LATEN STAAN | ARMATUUR LATEN STAAN | 1 |  |  |  | LED-armatuur
Wildzoom | 6319_5 | 5 | 28 |  |  | Gemeente Barneveld | Barneveld | Zuid III | Gemeente Barneveld | Liander | V6VA | 2011 | Libra fortimo 1800 | 2011 | Fortimo 24 | 2011 | 6 | Staal | 6 | 45 | 6 | MAST LATEN STAAN | ARMATUUR LATEN STAAN | 1 |  |  |  | LED-armatuur
Wildzoom | 6319_6 | 6 | 34 |  |  | Gemeente Barneveld | Barneveld | Zuid III | Gemeente Barneveld | Liander | V6VA | 2011 | Libra fortimo 1800 | 2011 | Fortimo 24 | 2011 | 6 | Staal | 6 | 45 | 6 | MAST LATEN STAAN | ARMATUUR LATEN STAAN | 1 |  |  |  | LED-armatuur
Wildzoom | 6319_7 | 7 | 40 |  |  | Gemeente Barneveld | Barneveld | Zuid III | Gemeente Barneveld | Liander | V6VA | 2011 | Libra fortimo 1800 | 2011 | Fortimo 24 | 2011 | 6 | Staal | 6 | 45 | 6 | MAST LATEN STAAN | ARMATUUR LATEN STAAN | 1 |  |  |  | LED-armatuur
Wildzoom | 6319_8 | 8 | 46 |  | Verkeersbord | Gemeente Barneveld | Barneveld | Zuid III | Gemeente Barneveld | Liander | V6VA | 2011 | Libra fortimo 1800 | 2011 | Fortimo 24 | 2011 | 6 | Staal | 6 | 45 | 6 | MAST LATEN STAAN | ARMATUUR LATEN STAAN | 1 |  |  |  | LED-armatuur
Wildzoom | 6319_9 | 9 | 52 |  | Verkeersbord | Gemeente Barneveld | Barneveld | Zuid III | Gemeente Barneveld | Liander | V6VA | 2011 | Libra fortimo 1800 | 2011 | Fortimo 24 | 2011 | 6 | Staal | 6 | 45 | 6 | MAST LATEN STAAN | ARMATUUR LATEN STAAN | 1 |  |  |  | LED-armatuur
Wildzoom | 6319_10 | 10 | 41 | Reinardshof |  | Gemeente Barneveld | Barneveld | Zuid III | Gemeente Barneveld | Liander | V6VA | 2011 | Libra fortimo 1800 | 2011 | Fortimo 24 | 2011 | 6 | Staal | 6 | 45 | 6 | MAST LATEN STAAN | ARMATUUR LATEN STAAN | 1 |  |  |  | LED-armatuur
Wildzoom | 6319_11 | 11 |  | Parkeerplaats |  | Gemeente Barneveld | Barneveld | Zuid III | Gemeente Barneveld | Liander | V4CP | 2011 | 2000.12 fortimo 1800 | 2011 | Fortimo 24 | 2011 | 4 | Staal | 6 | 45 | 6 | MAST LATEN STAAN | ARMATUUR LATEN STAAN | 1 |  |  |  | LED-armatuur
Wildzoom | 6319_12 | 12 | 41 | Voetpad |  | Gemeente Barneveld | Barneveld | Zuid III | Gemeente Barneveld | Liander | V4CP | 2011 | 2000.12 fortimo 1800 | 2011 | Fortimo 24 | 2011 | 4 | Staal | 6 | 45 | 6 | MAST LATEN STAAN | ARMATUUR LATEN STAAN | 1 |  |  |  | LED-armatuur
Wildzoom | 6319_13 | 13 | 51 | Voetpad |  | Gemeente Barneveld | Barneveld | Zuid III | Gemeente Barneveld | Liander | V4CP | 2011 | 2000.12 fortimo 1800 | 2011 | Fortimo 24 | 2011 | 4 | Staal | 6 | 45 | 6 | MAST LATEN STAAN | ARMATUUR LATEN STAAN | 1 |  |  |  | LED-armatuur
Wildzoom | 6319_14 | 14 |  |  |  | Gemeente Barneveld | Barneveld | Zuid III | Gemeente Barneveld | Liander | V6VA | 2011 | Libra fortimo 1800 | 2011 | Fortimo 24 | 2011 | 6 | Staal | 6 | 45 | 6 | MAST LATEN STAAN | ARMATUUR LATEN STAAN | 1 |  |  |  | LED-armatuur
Wildzoom | 6319_15 | 15 | 57 |  |  | Gemeente Barneveld | Barneveld | Zuid III | Gemeente Barneveld | Liander | V6VA | 2011 | Libra fortimo 1800 | 2011 | Fortimo 24 | 2011 | 6 | Staal | 6 | 45 | 6 | MAST LATEN STAAN | ARMATUUR LATEN STAAN | 1 |  |  |  | LED-armatuur
Wildzoom | 6319_16 | 16 | 67 |  |  | Gemeente Barneveld | Barneveld | Zuid III | Gemeente Barneveld | Liander | V6VA | 2011 | Libra fortimo 1800 | 2011 | Fortimo 24 | 2011 | 6 | Staal | 6 | 45 | 6 | MAST LATEN STAAN | ARMATUUR LATEN STAAN | 1 |  |  |  | LED-armatuur
Wildzoom | 6319_17 | 17 | 75 | Parkeerplaats |  | Gemeente Barneveld | Barneveld | Zuid III | Gemeente Barneveld | Liander | V6VA | 2011 | Libra fortimo 1800 | 2011 | Fortimo 24 | 2011 | 6 | Staal | 6 | 45 | 6 | MAST LATEN STAAN | ARMATUUR LATEN STAAN | 1 |  |  |  | LED-armatuur
Wildzoom | 6319_18 | 18 |  |  |  | Gemeente Barneveld | Barneveld | Zuid III | Gemeente Barneveld | Liander | V6VA | 2011 | Libra fortimo 1800 | 2011 | Fortimo 24 | 2011 | 6 | Staal | 6 | 45 | 6 | MAST LATEN STAAN | ARMATUUR LATEN STAAN | 1 |  |  |  | LED-armatuur
Wildzoom | 6319_19 | 19 |  | Parkeerplaats |  | Gemeente Barneveld | Barneveld | Zuid III | Gemeente Barneveld | Liander | V6VA | 2011 | Libra fortimo 1800 | 2011 | Fortimo 24 | 2011 | 6 | Staal | 6 | 45 | 6 | MAST LATEN STAAN | ARMATUUR LATEN STAAN | 1 |  |  |  | LED-armatuur
Wildzoom | 6319_20 | 20 |  | Voetpad |  | Gemeente Barneveld | Barneveld | Zuid III | Gemeente Barneveld | Liander | V4CP | 2011 | 2000.12 fortimo 1800 | 2011 | Fortimo 24 | 2011 | 4 | Staal | 6 | 45 | 6 | MAST LATEN STAAN | ARMATUUR LATEN STAAN | 1 |  |  |  | LED-armatuur
Wildzoom | 6319_21 | 21 |  | Parkeerplaats |  | Gemeente Barneveld | Barneveld | Zuid III | Gemeente Barneveld | Liander | V6VA | 2011 | Libra fortimo 1800 | 2011 | Fortimo 24 | 2011 | 6 | Staal | 6 | 45 | 6 | MAST LATEN STAAN | ARMATUUR LATEN STAAN | 1 |  |  |  | LED-armatuur
Wildzoom | 6319_22 | 22 |  |  |  | Gemeente Barneveld | Barneveld | Zuid III | Gemeente Barneveld | Liander | V6VA | 2011 | Libra fortimo 1800 | 2011 | Fortimo 24 | 2011 | 6 | Staal | 6 | 45 | 6 | MAST LATEN STAAN | ARMATUUR LATEN STAAN | 1 |  |  |  | LED-armatuur
Wildzoom | 6319_23 | 23 |  | Voetpad |  | Gemeente Barneveld | Barneveld | Zuid III | Gemeente Barneveld | Liander | V4CP | 2011 | 2000.12 fortimo 1800 | 2011 | Fortimo 24 | 2011 | 4 | Staal | 6 | 45 | 6 | MAST LATEN STAAN | ARMATUUR LATEN STAAN | 1 |  |  |  | LED-armatuur
Wildzoom | 6319_24 | 24 |  | Voetpad |  | Gemeente Barneveld | Barneveld | Zuid III | Gemeente Barneveld | Liander | V4CP | 2011 | 2000.12 fortimo 1800 | 2011 | Fortimo 24 | 2011 | 4 | Staal | 6 | 45 | 6 | MAST LATEN STAAN | ARMATUUR LATEN STAAN | 1 |  |  |  | LED-armatuur
Wildzoom | 6319_25 | 25 |  | Wildforster |  | Gemeente Barneveld | Barneveld | Zuid III | Gemeente Barneveld | Liander | V6VA | 2011 | Libra fortimo 1800 | 2011 | Fortimo 24 | 2011 | 6 | Staal | 6 | 45 | 6 | MAST LATEN STAAN | ARMATUUR LATEN STAAN | 1 |  |  |  | LED-armatuur
Wildzoom | 6319_26 | 26 |  | Reinaerdshof |  | Gemeente Barneveld | Barneveld | Zuid III | Gemeente Barneveld | Liander | V6VA | 2011 | Libra fortimo 1800 | 2011 | Fortimo 24 | 2011 | 6 | Staal | 6 | 45 | 6 | MAST LATEN STAAN | ARMATUUR LATEN STAAN | 1 |  |  |  | LED-armatuur
Wildzoom | 6319_27 | 27 |  |  |  | Gemeente Barneveld | Barneveld | Zuid III | Gemeente Barneveld | Liander | V6VA | 2011 | Libra fortimo 1800 | 2011 | Fortimo 24 | 2011 | 6 | Staal | 6 | 45 | 6 | MAST LATEN STAAN | ARMATUUR LATEN STAAN | 1 |  |  |  | LED-armatuur
Wildzoom | 6319_28 | 28 |  | Drempel | Verkeersbord | Gemeente Barneveld | Barneveld | Zuid III | Gemeente Barneveld | Liander | V6VA | 2011 | Libra fortimo 1800 | 2011 | Fortimo 24 | 2011 | 6 | Staal | 6 | 45 | 6 | MAST LATEN STAAN | ARMATUUR LATEN STAAN | 1 |  |  |  | LED-armatuur
Wildzoom | 6319_29 | 29 |  | Drempel |  | Gemeente Barneveld | Barneveld | Zuid III | Gemeente Barneveld | Liander | V6VA | 2011 | Libra fortimo 1800 | 2011 | Fortimo 24 | 2011 | 6 | Staal | 6 | 45 | 6 | MAST LATEN STAAN | ARMATUUR LATEN STAAN | 1 |  |  |  | LED-armatuur
Wildzoom | 6319_30 | 30 |  |  |  | Gemeente Barneveld | Barneveld | Zuid III | Gemeente Barneveld | Liander | V6VA | 2011 | Libra fortimo 1800 | 2011 | Fortimo 24 | 2011 | 6 | Staal | 6 | 45 | 6 | MAST LATEN STAAN | ARMATUUR LATEN STAAN | 1 |  |  |  | LED-armatuur
Wildzoom | 6319_31 | 31 |  |  |  | Gemeente Barneveld | Barneveld | Zuid III | Gemeente Barneveld | Liander | V6VA | 2011 | Libra fortimo 1800 | 2011 | Fortimo 24 | 2011 | 6 | Staal | 6 | 45 | 6 | MAST LATEN STAAN | ARMATUUR LATEN STAAN | 1 |  |  |  | LED-armatuur
Wildzoom | 6319_32 | 32 | 105 |  |  | Gemeente Barneveld | Barneveld | Zuid III | Gemeente Barneveld | Liander | V6VA | 2011 | Libra fortimo 1800 | 2011 | Fortimo 24 | 2011 | 6 | Staal | 6 | 45 | 6 | MAST LATEN STAAN | ARMATUUR LATEN STAAN | 1 |  |  |  | LED-armatuur
Wildzoom | 6319_33 | 33 | 115 | Drempel | Verkeersbord | Gemeente Barneveld | Barneveld | Zuid III | Gemeente Barneveld | Liander | V6VA | 2011 | Libra fortimo 1800 | 2011 | Fortimo 24 | 2011 | 6 | Staal | 6 | 45 | 6 | MAST LATEN STAAN | ARMATUUR LATEN STAAN | 1 |  |  |  | LED-armatuur
Wildzoom | 6319_34 | 34 |  | Drempel | Verkeersbord | Gemeente Barneveld | Barneveld | Zuid III | Gemeente Barneveld | Liander | V6VA | 2011 | Libra fortimo 1800 | 2011 | Fortimo 24 | 2011 | 6 | Staal | 6 | 45 | 6 | MAST LATEN STAAN | ARMATUUR LATEN STAAN | 1 |  |  |  | LED-armatuur
Wildzoom | 6319_35 | 35 |  |  | Verkeersbord | Gemeente Barneveld | Barneveld | Zuid III | Gemeente Barneveld | Liander | V6VA | 2011 | Libra fortimo 1800 | 2011 | Fortimo 24 | 2011 | 6 | Staal | 6 | 45 | 6 | MAST LATEN STAAN | ARMATUUR LATEN STAAN | 1 |  |  |  | LED-armatuur
Wildzoom | 6319_36 | 36 | 147 |  | Verkeersbord | Gemeente Barneveld | Barneveld | Zuid III | Gemeente Barneveld | Liander | V6VA | 2011 | Libra fortimo 1800 | 2011 | Fortimo 24 | 2011 | 6 | Staal | 6 | 45 | 6 | MAST LATEN STAAN | ARMATUUR LATEN STAAN | 1 |  |  |  | LED-armatuur
Wildzoom | 6319_37 | 37 | 157 |  | Verkeersbord | Gemeente Barneveld | Barneveld | Zuid III | Gemeente Barneveld | Liander | V6VA | 2011 | Libra fortimo 1800 | 2011 | Fortimo 24 | 2011 | 6 | Staal | 6 | 45 | 6 | MAST LATEN STAAN | ARMATUUR LATEN STAAN | 1 |  |  |  | LED-armatuur
Wildzoom | 6319_38 | 38 | 165 | Jachtlaan | Verkeersbord | Gemeente Barneveld | Barneveld | Zuid III | Gemeente Barneveld | Liander | V6VA | 2011 | Libra fortimo 1800 | 2011 | Fortimo 24 | 2011 | 6 | Staal | 6 | 45 | 6 | MAST LATEN STAAN | ARMATUUR LATEN STAAN | 1 |  |  |  | LED-armatuur
Wildzoom | 6319_39 | 39 | 175 |  | Verkeersbord 2x | Gemeente Barneveld | Barneveld | Zuid III | Gemeente Barneveld | Liander | V8VA | 2011 | Aresa fortimo 2 x 1800 | 2011 | Fortimo 24 2x | 2011 | 8 | Staal | 6 | 45 | 6 | MAST LATEN STAAN | ARMATUUR LATEN STAAN | 1 |  |  |  | LED-armatuur
Wildzoom | 6319_40 | 40 |  |  |  | Gemeente Barneveld | Barneveld | Zuid III | Gemeente Barneveld | Liander | V8VA | 2011 | Aresa fortimo 2 x 1800 | 2011 | Fortimo 24 2x | 2011 | 8 | Staal | 6 | 45 | 6 | MAST LATEN STAAN | ARMATUUR LATEN STAAN | 1 |  |  |  | LED-armatuur
Wilgenlaan | 6203_1 | 1 | 2 |  | Straatnaambord | Gemeente Barneveld | Garderen | Garderen-dorp | Gemeente Barneveld | Liander | V4CP | 2001 | iris | 2001 | pl.1x24 | 2013 | 4 | Staal | 16 | 45 | 16 | MAST LATEN STAAN | ARMATUUR VERVANGEN | 1 | 1 |  | Armatuur afvoeren | LED-armatuur
Wilgenlaan | 6203_2 | 2 | 8 |  |  | Gemeente Barneveld | Garderen | Garderen-dorp | Gemeente Barneveld | Liander | V4CP | 2001 | iris | 2001 | pl.1x24 | 2013 | 4 | Staal | 16 | 45 | 16 | MAST LATEN STAAN | ARMATUUR VERVANGEN | 1 | 1 |  | Armatuur afvoeren | LED-armatuur
Wilgenlaan | 6203_3 | 3 | 3 |  |  | Gemeente Barneveld | Garderen | Garderen-dorp | Gemeente Barneveld | Liander | V4CP | 2001 | iris | 2001 | pl.1x24 | 2013 | 4 | Staal | 16 | 45 | 16 | MAST LATEN STAAN | ARMATUUR VERVANGEN | 1 | 1 |  | Armatuur afvoeren | LED-armatuur
Wilgenlaan | 6203_4 | 4 |  |  |  | Gemeente Barneveld | Garderen | Garderen-dorp | Gemeente Barneveld | Liander | V4CP | 2001 | iris | 2001 | pl.1x24 | 2013 | 4 | Staal | 16 | 45 | 16 | MAST LATEN STAAN | ARMATUUR VERVANGEN | 1 | 1 |  | Armatuur afvoeren | LED-armatuur
Wilhelminastraat | 6211_1 | 1 |  | Burgemeester Kunzelaan |  | Gemeente Barneveld | Barneveld | Centrum | Gemeente Barneveld | Liander | V6VA | 1998 | iris | 1998 | pl.1x36 | 2011 | 6 | Staal | 19 | 45 | 19 | MAST LATEN STAAN | ARMATUUR VERVANGEN | 1 | 1 |  | Armatuur afvoeren | LED-armatuur
Wilhelminastraat | 6211_2 | 2 | 8 |  |  | Gemeente Barneveld | Barneveld | Centrum | Gemeente Barneveld | Liander | V6VA | 1998 | iris | 1998 | Saled pll 36 3000k | 2015 | 6 | Staal | 19 | 45 | 19 | MAST LATEN STAAN | REEDS LED-retrofit | 1 |  |  |  | LED-retrofit
Wilhelminastraat | 6211_3 | 3 | 31 |  |  | Gemeente Barneveld | Barneveld | Centrum | Gemeente Barneveld | Liander | V6VA | 1998 | iris | 1998 | pl.1x36 | 2011 | 6 | Staal | 19 | 45 | 19 | MAST LATEN STAAN | ARMATUUR VERVANGEN | 1 | 1 |  | Armatuur afvoeren | LED-armatuur
Wilhelminastraat | 6211_4 | 4 | 36 |  |  | Gemeente Barneveld | Barneveld | Centrum | Gemeente Barneveld | Liander | G4CP | 1989 | 2050.12 | 1989 | pl.1x18 | 2011 | 4 | Staal | 28 | 45 | 28 | MAST LATEN STAAN | ARMATUUR VERVANGEN | 1 | 1 |  | Armatuur afvoeren | LED-armatuur
Wilhelminastraat | 6211_5 | 5 | 24 |  |  | Gemeente Barneveld | Barneveld | Centrum | Gemeente Barneveld | Liander | G6VA | 1989 | iris | 1998 | pl.1x36 | 2011 | 6 | Staal | 28 | 45 | 19 | MAST LATEN STAAN | ARMATUUR VERVANGEN | 1 | 1 |  | Armatuur afvoeren | LED-armatuur
Wilhelminastraat | 6211_6 | 6 | 18 |  |  | Gemeente Barneveld | Barneveld | Centrum | Gemeente Barneveld | Liander | G6VA | 1989 | iris | 1998 | pl.1x36 | 2011 | 6 | Staal | 28 | 45 | 19 | MAST LATEN STAAN | ARMATUUR VERVANGEN | 1 | 1 |  | Armatuur afvoeren | LED-armatuur
Wilhelminastraat | 6211_7 | 7 | 7 | Drempel |  | Gemeente Barneveld | Barneveld | Centrum | Gemeente Barneveld | Liander | V6VA | 1998 | iris | 1998 | pl.1x36 | 2011 | 6 | Staal | 19 | 45 | 19 | MAST LATEN STAAN | ARMATUUR VERVANGEN | 1 | 1 |  | Armatuur afvoeren | LED-armatuur
Wilhelminastraat | 6211_8 | 8 | 42 |  |  | Gemeente Barneveld | Barneveld | Centrum | Gemeente Barneveld | Liander | V6VA | 1998 | iris | 1998 | pl.1x36 | 2011 | 6 | Staal | 19 | 45 | 19 | MAST LATEN STAAN | ARMATUUR VERVANGEN | 1 | 1 |  | Armatuur afvoeren | LED-armatuur
Wilhelminastraat | 6211_9 | 9 | 65 |  |  | Gemeente Barneveld | Barneveld | Centrum | Gemeente Barneveld | Liander | V6VA | 1998 | iris | 1998 | pl.1x36 | 2011 | 6 | Staal | 19 | 45 | 19 | MAST LATEN STAAN | ARMATUUR VERVANGEN | 1 | 1 |  | Armatuur afvoeren | LED-armatuur
Wilhelminastraat | 6211_10 | 10 | 66 | Drempel | Verkeersbord B4 | Gemeente Barneveld | Barneveld | Centrum | Gemeente Barneveld | Liander | V6VA | 1998 | iris | 1998 | pl.1x36 | 2011 | 6 | Staal | 19 | 45 | 19 | MAST LATEN STAAN | ARMATUUR VERVANGEN | 1 | 1 |  | Armatuur afvoeren | LED-armatuur
Wilhelminastraat | 6211_11 | 11 | 77 |  |  | Gemeente Barneveld | Barneveld | Centrum | Gemeente Barneveld | Liander | V6VA | 1998 | iris | 1998 | pl.1x36 | 2011 | 6 | Staal | 19 | 45 | 19 | MAST LATEN STAAN | ARMATUUR VERVANGEN | 1 | 1 |  | Armatuur afvoeren | LED-armatuur
Wilhelminastraat | 6211_12 | 12 |  | Drempel Hensjesweg |  | Gemeente Barneveld | Barneveld | Centrum | Gemeente Barneveld | Liander | V6VA | 1998 | iris | 1998 | pl.1x36 | 2011 | 6 | Staal | 19 | 45 | 19 | MAST LATEN STAAN | ARMATUUR VERVANGEN | 1 | 1 |  | Armatuur afvoeren | LED-armatuur
Wilhelminastraat | 6211_13 | 13 | 79 |  |  | Gemeente Barneveld | Barneveld | Centrum | Gemeente Barneveld | Liander | V6VA | 1998 | iris | 1998 | pl.1x36 | 2011 | 6 | Staal | 19 | 45 | 19 | MAST LATEN STAAN | ARMATUUR VERVANGEN | 1 | 1 |  | Armatuur afvoeren | LED-armatuur
Wilhelminastraat | 6211_14 | 14 |  |  |  | Gemeente Barneveld | Barneveld | Centrum | Gemeente Barneveld | Liander | V6VA | 1998 | iris | 1998 | pl.1x36 | 2011 | 6 | Staal | 19 | 45 | 19 | MAST LATEN STAAN | ARMATUUR VERVANGEN | 1 | 1 |  | Armatuur afvoeren | LED-armatuur
Wilhelminastraat | 6211_15 | 15 |  |  |  | Gemeente Barneveld | Barneveld | Centrum | Gemeente Barneveld | Liander | V6VA | 1998 | iris | 1998 | pl.1x36 | 2011 | 6 | Staal | 19 | 45 | 19 | MAST LATEN STAAN | ARMATUUR VERVANGEN | 1 | 1 |  | Armatuur afvoeren | LED-armatuur
Willem Barentszstraat | 6297_1 | 1 |  |  |  | Gemeente Barneveld | Barneveld | Kastelenwijk | Gemeente Barneveld | Liander | G3CP1 | 1977 | 2000.12.hf | 2004 | pl.1x36 | 2011 | 4 | Staal | 40 | 45 | 13 | MAST VERVANGEN | ARMATUUR VERVANGEN | 1 | 1 |  | Armatuur afvoeren | LED-armatuur
Willem Barentszstraat | 6297_2 | 2 | 6 |  |  | Gemeente Barneveld | Barneveld | Kastelenwijk | Gemeente Barneveld | Liander | G3CP1 | 1977 | 2000.12.hf | 2004 | pl.1x36 | 2011 | 4 | Staal | 40 | 45 | 13 | MAST VERVANGEN | ARMATUUR VERVANGEN | 1 | 1 |  | Armatuur afvoeren | LED-armatuur
Willem Barentszstraat | 6297_3 | 3 | 5 |  |  | Gemeente Barneveld | Barneveld | Kastelenwijk | Gemeente Barneveld | Liander | G3CP1 | 1977 | 2000.12.hf | 2004 | pl.1x36 | 2011 | 4 | Staal | 40 | 45 | 13 | MAST VERVANGEN | ARMATUUR VERVANGEN | 1 | 1 |  | Armatuur afvoeren | LED-armatuur
Willem Barentszstraat | 6297_4 | 4 | 12 |  |  | Gemeente Barneveld | Barneveld | Kastelenwijk | Gemeente Barneveld | Liander | V4CP | 1994 | 2000.12.hf | 2004 | pl.1x36 | 2011 | 3 | Staal | 23 | 45 | 13 | MAST LATEN STAAN | LED-retrofitten | 1 |  | 1 |  | LED-retrofit
Willem Barentszstraat | 6297_5 | 5 | 11 |  |  | Gemeente Barneveld | Barneveld | Kastelenwijk | Gemeente Barneveld | Liander | G3CP1 | 1977 | 2000.12.hf | 2004 | pl.1x36 | 2011 | 4 | Staal | 40 | 45 | 13 | MAST VERVANGEN | ARMATUUR VERVANGEN | 1 | 1 |  | Armatuur afvoeren | LED-armatuur
Willem Barentszstraat | 6297_6 | 6 | 14 |  |  | Gemeente Barneveld | Barneveld | Kastelenwijk | Gemeente Barneveld | Liander | G3CP1 | 1977 | 2000.12.hf | 2004 | pl.1x36 | 2011 | 4 | Staal | 40 | 45 | 13 | MAST VERVANGEN | ARMATUUR VERVANGEN | 1 | 1 |  | Armatuur afvoeren | LED-armatuur
Willem Barentszstraat | 6297_7 | 7 | 19 |  |  | Gemeente Barneveld | Barneveld | Kastelenwijk | Gemeente Barneveld | Liander | G3CP1 | 1977 | 2000.12.hf | 2004 | pl.1x36 | 2011 | 4 | Staal | 40 | 45 | 13 | MAST VERVANGEN | ARMATUUR VERVANGEN | 1 | 1 |  | Armatuur afvoeren | LED-armatuur
Willem Barentszstraat | 6297_8 | 8 | 27 |  |  | Gemeente Barneveld | Barneveld | Kastelenwijk | Gemeente Barneveld | Liander | G3CP1 | 1977 | 2000.12.hf | 2004 | pl.1x36 | 2011 | 4 | Staal | 40 | 45 | 13 | MAST VERVANGEN | ARMATUUR VERVANGEN | 1 | 1 |  | Armatuur afvoeren | LED-armatuur
Willem Barentszstraat | 6297_9 | 9 |  | Brug |  | Gemeente Barneveld | Barneveld | Kastelenwijk | Gemeente Barneveld | Liander | G3CP1 | 1977 | 2000.12.hf | 2004 | pl.1x36 | 2011 | 4 | Staal | 40 | 45 | 13 | MAST VERVANGEN | ARMATUUR VERVANGEN | 1 | 1 |  | Armatuur afvoeren | LED-armatuur
Willem Barentszstraat | 6297_10 | 10 | 16 |  |  | Gemeente Barneveld | Barneveld | Kastelenwijk | Gemeente Barneveld | Liander | G3CP1 | 1977 | 2000.12.hf | 2004 | pl.1x36 | 2011 | 4 | Staal | 40 | 45 | 13 | MAST VERVANGEN | ARMATUUR VERVANGEN | 1 | 1 |  | Armatuur afvoeren | LED-armatuur
Willem Barentszstraat | 6297_11 | 11 | 33 |  |  | Gemeente Barneveld | Barneveld | Kastelenwijk | Gemeente Barneveld | Liander | G3CP1 | 1977 | 2000.12.hf | 2004 | pl.1x36 | 2011 | 4 | Staal | 40 | 45 | 13 | MAST VERVANGEN | ARMATUUR VERVANGEN | 1 | 1 |  | Armatuur afvoeren | LED-armatuur
Willem Barentszstraat | 6297_12 | 12 | 35 |  |  | Gemeente Barneveld | Barneveld | Kastelenwijk | Gemeente Barneveld | Liander | G3CP1 | 1977 | 2000.12.hf | 2004 | pl.1x36 | 2011 | 4 | Staal | 40 | 45 | 13 | MAST VERVANGEN | ARMATUUR VERVANGEN | 1 | 1 |  | Armatuur afvoeren | LED-armatuur
Willem Barentszstraat | 6297_13 | 13 |  | Achter hsnr 26 |  | Gemeente Barneveld | Barneveld | Kastelenwijk | Gemeente Barneveld | Liander | G3CP1 | 1977 | 2000.12.hf | 2004 | pl.1x36 | 2011 | 4 | Staal | 40 | 45 | 13 | MAST VERVANGEN | ARMATUUR VERVANGEN | 1 | 1 |  | Armatuur afvoeren | LED-armatuur
Willem Barentszstraat | 6297_14 | 14 | 41 |  |  | Gemeente Barneveld | Barneveld | Kastelenwijk | Gemeente Barneveld | Liander | G3CP1 | 1977 | 2000.12.hf | 2004 | Saled pll 36 3000k | 2016 | 4 | Staal | 40 | 45 | 13 | MAST VERVANGEN | ARMATUUR TERUGPLAATSEN | 1 |  |  |  | LED-armatuur
Willem Barentszstraat | 6297_15 | 15 |  | Parkeerplaats | Verkeersbord G11+o.b. | Gemeente Barneveld | Barneveld | Kastelenwijk | Gemeente Barneveld | Liander | V4CP | 1990 | 2000.12.hf | 2004 | pl.1x36 | 2011 | 4 | Staal | 27 | 45 | 13 | MAST LATEN STAAN | LED-retrofitten | 1 |  | 1 |  | LED-retrofit
Willem Barentszstraat | 6297_16 | 16 |  | naast 43 |  | Gemeente Barneveld | Barneveld | Kastelenwijk | Gemeente Barneveld | Liander | V4CP | 2003 | 2000.12.hf | 2004 | pl.1x36 | 2011 | 4 | Staal | 14 | 45 | 13 | MAST LATEN STAAN | LED-retrofitten | 1 |  | 1 |  | LED-retrofit
Willem Barentszstraat | 6297_17 | 17 |  | Brug |  | Gemeente Barneveld | Barneveld | Kastelenwijk | Gemeente Barneveld | Liander | V4CP | 2005 | 2000.12.hf | 2005 | pl.1x24 | 2011 | 4 | Staal | 12 | 45 | 12 | MAST LATEN STAAN | LED-retrofitten | 1 |  | 1 |  | LED-retrofit
Willem Barentszstraat | 6297_18 | 18 |  | beek |  | Gemeente Barneveld | Barneveld | Kastelenwijk | Gemeente Barneveld | Liander | G3CP1 | 1977 | 2000.12.hf | 2004 | pl.1x36 | 2011 | 4 | Staal | 40 | 45 | 13 | MAST VERVANGEN | ARMATUUR VERVANGEN | 1 | 1 |  | Armatuur afvoeren | LED-armatuur
Willem Barentszstraat | 6297_19 | 19 |  | beek |  | Gemeente Barneveld | Barneveld | Kastelenwijk | Gemeente Barneveld | Liander | V4CP | 2004 | 2000.12.hf | 2004 | pl.1x36 | 2011 | 4 | Staal | 13 | 45 | 13 | MAST LATEN STAAN | LED-retrofitten | 1 |  | 1 |  | LED-retrofit
Willem Barentszstraat | 6297_20 | 20 |  | beek |  | Gemeente Barneveld | Barneveld | Kastelenwijk | Gemeente Barneveld | Liander | G3CP1 | 1977 | 2000.12.hf | 2004 | pl.1x36 | 2011 | 4 | Staal | 40 | 45 | 13 | MAST VERVANGEN | ARMATUUR VERVANGEN | 1 | 1 |  | Armatuur afvoeren | LED-armatuur
Willem Barentszstraat | 6297_21 | 21 |  | beek |  | Gemeente Barneveld | Barneveld | Kastelenwijk | Gemeente Barneveld | Liander | V4CP | 1995 | 2000.12.hf | 2004 | pl.1x36 | 2011 | 4 | Staal | 22 | 45 | 13 | MAST LATEN STAAN | LED-retrofitten | 1 |  | 1 |  | LED-retrofit
Willem Barentszstraat | 6297_22 | 22 | 30 | beek |  | Gemeente Barneveld | Barneveld | Kastelenwijk | Gemeente Barneveld | Liander | G3CP1 | 1977 | 2000.12.hf | 2004 | pl.1x36 | 2011 | 4 | Staal | 40 | 45 | 13 | MAST VERVANGEN | ARMATUUR VERVANGEN | 1 | 1 |  | Armatuur afvoeren | LED-armatuur
Willem Barentszstraat | 6297_23 | 23 | 14 | beek |  | Gemeente Barneveld | Barneveld | Kastelenwijk | Gemeente Barneveld | Liander | G3CP1 | 1977 | 2000.12.hf | 2004 | pl.1x36 | 2011 | 4 | Staal | 40 | 45 | 13 | MAST VERVANGEN | ARMATUUR VERVANGEN | 1 | 1 |  | Armatuur afvoeren | LED-armatuur
Willem Barentszstraat | 6297_24 | 24 | 30 | Parkeerplaats |  | Gemeente Barneveld | Barneveld | Kastelenwijk | Gemeente Barneveld | Liander | G3CP1 | 1977 | 2050.12.hf | 1992 | pl.1x36 | 2011 | 4 | Staal | 40 | 45 | 25 | MAST VERVANGEN | ARMATUUR VERVANGEN | 1 | 1 |  | Armatuur afvoeren | LED-armatuur
Willem Barentszstraat | 6297_25 | 25 | 32 |  |  | Gemeente Barneveld | Barneveld | Kastelenwijk | Gemeente Barneveld | Liander | V4CP | 2005 | 2000.12.hf | 2005 | pl.1x24 | 2011 | 4 | Staal | 12 | 45 | 12 | MAST LATEN STAAN | LED-retrofitten | 1 |  | 1 |  | LED-retrofit
Willem Barentszstraat | 6297_26 | 26 | 45 |  |  | Gemeente Barneveld | Barneveld | Kastelenwijk | Gemeente Barneveld | Liander | V4CP | 2005 | 2000.12.hf | 2005 | pl.1x24 | 2011 | 4 | Staal | 12 | 45 | 12 | MAST LATEN STAAN | LED-retrofitten | 1 |  | 1 |  | LED-retrofit
Willem Barentszstraat | 6297_27 | 27 | 47 |  |  | Gemeente Barneveld | Barneveld | Kastelenwijk | Gemeente Barneveld | Liander | V4CP | 2005 | 2000.12.hf | 2005 | pl.1x24 | 2011 | 4 | Staal | 12 | 45 | 12 | MAST LATEN STAAN | LED-retrofitten | 1 |  | 1 |  | LED-retrofit
Willem Barentszstraat | 6297_28 | 28 | 51 |  |  | Gemeente Barneveld | Barneveld | Kastelenwijk | Gemeente Barneveld | Liander | V4CP | 2005 | 2000.12.hf | 2005 | pl.1x36 | 2011 | 4 | Staal | 12 | 45 | 12 | MAST LATEN STAAN | LED-retrofitten | 1 |  | 1 |  | LED-retrofit
Willem Barentszstraat | 6297_29 | 29 |  |  |  | Gemeente Barneveld | Barneveld | Kastelenwijk | Gemeente Barneveld | Liander | V4CP | 2005 | 2000.12.hf | 2005 | pl.1x24 | 2011 | 4 | Staal | 12 | 45 | 12 | MAST LATEN STAAN | LED-retrofitten | 1 |  | 1 |  | LED-retrofit
Willem Barentszstraat | 6297_30 | 30 |  | Fietspad |  | Gemeente Barneveld | Barneveld | Kastelenwijk | Gemeente Barneveld | Liander | V4CP | 2005 | 2000.12.hf | 2005 | Saled pll 36 3000k | 2016 | 4 | Staal | 12 | 45 | 12 | MAST LATEN STAAN | REEDS LED-retrofit | 1 |  |  |  | LED-retrofit
Willemarslaan | 6294_1 | 1 | 2 |  |  | Gemeente Barneveld | Barneveld | de Burgt | Gemeente Barneveld | Liander | P6VUK 3005 | 2009 | HTA 2x24 | 2009 | pl.2x24 | 2011 | 6 | Staal | 8 | 45 | 8 | MAST LATEN STAAN | LED-retrofitten | 1 |  | 1 |  | LED-retrofit
Willemarslaan | 6294_2 | 2 | 6 |  |  | Gemeente Barneveld | Barneveld | de Burgt | Gemeente Barneveld | Liander | P6VUK 3005 | 2009 | HTA 2x24 | 2009 | pl.2x24 | 2011 | 6 | Staal | 8 | 45 | 8 | MAST LATEN STAAN | LED-retrofitten | 1 |  | 1 |  | LED-retrofit
Willemarslaan | 6294_3 | 3 | 10 |  |  | Gemeente Barneveld | Barneveld | de Burgt | Gemeente Barneveld | Liander | P6VUK 3005 | 2009 | HTA 2x24 | 2009 | pl.2x24 | 2011 | 6 | Staal | 8 | 45 | 8 | MAST LATEN STAAN | LED-retrofitten | 1 |  | 1 |  | LED-retrofit
Willemarslaan | 6294_4 | 4 | 16 |  |  | Gemeente Barneveld | Barneveld | de Burgt | Gemeente Barneveld | Liander | P6VUK 3005 | 2009 | HTA 2x24 | 2009 | pl.2x24 | 2011 | 6 | Staal | 8 | 45 | 8 | MAST LATEN STAAN | LED-retrofitten | 1 |  | 1 |  | LED-retrofit
Willemarslaan | 6294_5 | 5 | 20 |  |  | Gemeente Barneveld | Barneveld | de Burgt | Gemeente Barneveld | Liander | P6VUK 3005 | 2009 | HTA 2x24 | 2009 | pl.2x24 | 2011 | 6 | Staal | 8 | 45 | 8 | MAST LATEN STAAN | LED-retrofitten | 1 |  | 1 |  | LED-retrofit
Willemarslaan | 6294_6 | 6 | 24 |  |  | Gemeente Barneveld | Barneveld | de Burgt | Gemeente Barneveld | Liander | P6VUK 3005 | 2009 | HTA 2x24 | 2009 | pl.2x24 | 2011 | 6 | Staal | 8 | 45 | 8 | MAST LATEN STAAN | LED-retrofitten | 1 |  | 1 |  | LED-retrofit
Willemarslaan | 6294_7 | 7 | 26 |  |  | Gemeente Barneveld | Barneveld | de Burgt | Gemeente Barneveld | Liander | P6VUK 3005 | 2009 | HTA 2x24 | 2009 | pl.2x24 | 2011 | 6 | Staal | 8 | 45 | 8 | MAST LATEN STAAN | LED-retrofitten | 1 |  | 1 |  | LED-retrofit
Willemarslaan | 6294_8 | 8 |  |  |  | Gemeente Barneveld | Barneveld | de Burgt | Gemeente Barneveld | Liander | P6VUK 3005 | 2009 | HTA 2x24 | 2009 | pl.2x24 | 2011 | 6 | Staal | 8 | 45 | 8 | MAST LATEN STAAN | LED-retrofitten | 1 |  | 1 |  | LED-retrofit
Willemarslaan | 6294_9 | 9 |  |  |  | Gemeente Barneveld | Barneveld | de Burgt | Gemeente Barneveld | Liander | P6VUK 3005 | 2009 | HTA 2x24 | 2009 | pl.2x24 | 2011 | 6 | Staal | 8 | 45 | 8 | MAST LATEN STAAN | LED-retrofitten | 1 |  | 1 |  | LED-retrofit
Willemarslaan | 6294_10 | 10 | 30 |  |  | Gemeente Barneveld | Barneveld | de Burgt | Gemeente Barneveld | Liander | P6VUK 3005 | 2009 | HTA 2x24 | 2009 | pl.2x24 | 2011 | 6 | Staal | 8 | 45 | 8 | MAST LATEN STAAN | LED-retrofitten | 1 |  | 1 |  | LED-retrofit
Wintertuin | 6222_1 | 1 | 2 |  | Straatnaambord | Gemeente Barneveld | Barneveld | de Burgt | Gemeente Barneveld | Liander | P5VUK 6009 | 2002 | HTA plt 32 | 2002 | Saled plt 15 3000k | 2014 | 5 | Staal | 15 | 45 | 15 | MAST LATEN STAAN | REEDS LED-retrofit | 1 |  |  |  | LED-retrofit
Wintertuin | 6222_2 | 2 | 4 |  |  | Gemeente Barneveld | Barneveld | de Burgt | Gemeente Barneveld | Liander | P5VUK 6009 | 2002 | HTA plt 32 | 2002 | Saled plt 15 3000k | 2015 | 5 | Staal | 15 | 45 | 15 | MAST LATEN STAAN | REEDS LED-retrofit | 1 |  |  |  | LED-retrofit
Wintertuin | 6222_3 | 3 | 1 |  |  | Gemeente Barneveld | Barneveld | de Burgt | Gemeente Barneveld | Liander | P5VUK 6009 | 2002 | HTA plt 32 | 2002 | Saled plt 15 3000k | 2014 | 5 | Staal | 15 | 45 | 15 | MAST LATEN STAAN | REEDS LED-retrofit | 1 |  |  |  | LED-retrofit
Wintertuin | 6222_4 | 4 | 8 |  |  | Gemeente Barneveld | Barneveld | de Burgt | Gemeente Barneveld | Liander | P5VUK 6009 | 2002 | HTA plt 32 | 2002 | Saled plt 15 3000k | 2014 | 5 | Staal | 15 | 45 | 15 | MAST LATEN STAAN | REEDS LED-retrofit | 1 |  |  |  | LED-retrofit
Wintertuin | 6222_5 | 5 | 14 |  |  | Gemeente Barneveld | Barneveld | de Burgt | Gemeente Barneveld | Liander | P5VUK 6009 | 2002 | HTA plt 32 | 2002 | Saled plt 15 3000k | 2014 | 5 | Staal | 15 | 45 | 15 | MAST LATEN STAAN | REEDS LED-retrofit | 1 |  |  |  | LED-retrofit
Wintertuin | 6222_6 | 6 | 7 |  |  | Gemeente Barneveld | Barneveld | de Burgt | Gemeente Barneveld | Liander | P5VUK 6009 | 2002 | HTA plt 32 | 2002 | Saled plt 15 3000k | 2014 | 5 | Staal | 15 | 45 | 15 | MAST LATEN STAAN | REEDS LED-retrofit | 1 |  |  |  | LED-retrofit
Wintertuin | 6222_7 | 7 | 11 |  | Straatnaambord 2x | Gemeente Barneveld | Barneveld | de Burgt | Gemeente Barneveld | Liander | P5VUK 6009 | 2002 | HTA plt 32 | 2002 | Saled plt 15 3000k | 2014 | 5 | Staal | 15 | 45 | 15 | MAST LATEN STAAN | REEDS LED-retrofit | 1 |  |  |  | LED-retrofit
Wintertuin | 6222_8 | 8 | 13 |  |  | Gemeente Barneveld | Barneveld | de Burgt | Gemeente Barneveld | Liander | P5VUK 6009 | 2002 | HTA plt 32 | 2002 | Saled plt 15 3000k | 2014 | 5 | Staal | 15 | 45 | 15 | MAST LATEN STAAN | REEDS LED-retrofit | 1 |  |  |  | LED-retrofit
Wintertuin | 6222_9 | 9 | 17 |  |  | Gemeente Barneveld | Barneveld | de Burgt | Gemeente Barneveld | Liander | P5VUK 6009 | 2002 | HTA plt 32 | 2002 | Saled plt 15 3000k | 2014 | 5 | Staal | 15 | 45 | 15 | MAST LATEN STAAN | REEDS LED-retrofit | 1 |  |  |  | LED-retrofit
Wintertuin | 6222_10 | 10 | 19 |  | Straatnaambord 2x | Gemeente Barneveld | Barneveld | de Burgt | Gemeente Barneveld | Liander | P5VUK 6009 | 2002 | HTA plt 32 | 2002 | Saled plt 15 3000k | 2014 | 5 | Staal | 15 | 45 | 15 | MAST LATEN STAAN | REEDS LED-retrofit | 1 |  |  |  | LED-retrofit
Wintertuin | 6222_11 | 11 | 23 |  |  | Gemeente Barneveld | Barneveld | de Burgt | Gemeente Barneveld | Liander | P5VUK 6009 | 2002 | HTA plt 32 | 2002 | Saled plt 15 3000k | 2014 | 5 | Staal | 15 | 45 | 15 | MAST LATEN STAAN | REEDS LED-retrofit | 1 |  |  |  | LED-retrofit
Wintertuin | 6222_12 | 12 | 29 |  |  | Gemeente Barneveld | Barneveld | de Burgt | Gemeente Barneveld | Liander | P5VUK 6009 | 2002 | HTA plt 32 | 2002 | Saled plt 15 3000k | 2014 | 5 | Staal | 15 | 45 | 15 | MAST LATEN STAAN | REEDS LED-retrofit | 1 |  |  |  | LED-retrofit
Wintertuin | 6222_13 | 13 | 33 |  | Straatnaambord 2x | Gemeente Barneveld | Barneveld | de Burgt | Gemeente Barneveld | Liander | P5VUK 6009 | 2002 | HTA plt 32 | 2002 | Saled plt 15 3000k | 2014 | 5 | Staal | 15 | 45 | 15 | MAST LATEN STAAN | REEDS LED-retrofit | 1 |  |  |  | LED-retrofit
Wipmolenstraat | 3883_1 | 1 |  |  |  | Gemeente Barneveld | Kootwijkerbroek | Kootwijkerbroek-dorp | Gemeente Barneveld | Liander | V4CP | 1992 | 2050.12.hf | 1992 | pl.1x36 | 2013 | 4 | Staal | 25 | 45 | 25 | MAST LATEN STAAN | ARMATUUR VERVANGEN | 1 | 1 |  | Armatuur afvoeren | LED-armatuur
Wipmolenstraat | 3883_2 | 2 | 3 |  |  | Gemeente Barneveld | Kootwijkerbroek | Kootwijkerbroek-dorp | Gemeente Barneveld | Liander | V4CP | 1992 | 2000.12.hf | 1992 | pl.1x36 | 2013 | 4 | Staal | 25 | 45 | 25 | MAST LATEN STAAN | ARMATUUR VERVANGEN | 1 | 1 |  | Armatuur afvoeren | LED-armatuur
Wipmolenstraat | 3883_3 | 3 |  |  | Straatnaambord | Gemeente Barneveld | Kootwijkerbroek | Kootwijkerbroek-dorp | Gemeente Barneveld | Liander | V4CP | 1992 | 2050.12.hf | 1992 | pl.1x36 | 2013 | 4 | Staal | 25 | 45 | 25 | MAST LATEN STAAN | ARMATUUR VERVANGEN | 1 | 1 |  | Armatuur afvoeren | LED-armatuur
Wolfert Blankenlaan | 6335_1 | 1 | 4 |  |  | Gemeente Barneveld | Barneveld | De Vaarst | Gemeente Barneveld | Liander | G4CP | 1989 | 2000.12.hf | 2001 | pl.1x36 | 2011 | 4 | Staal | 28 | 45 | 16 | MAST LATEN STAAN | ARMATUUR VERVANGEN | 1 | 1 |  | Armatuur afvoeren | LED-armatuur
Wolfert Blankenlaan | 6335_2 | 2 | 8 |  |  | Gemeente Barneveld | Barneveld | De Vaarst | Gemeente Barneveld | Liander | G4CP | 1989 | 2000.12.hf | 2001 | pl.1x36 | 2011 | 4 | Staal | 28 | 45 | 16 | MAST LATEN STAAN | ARMATUUR VERVANGEN | 1 | 1 |  | Armatuur afvoeren | LED-armatuur
Wolfert Blankenlaan | 6335_3 | 3 | 16 |  |  | Gemeente Barneveld | Barneveld | De Vaarst | Gemeente Barneveld | Liander | G4CP | 1989 | 2000.12.hf | 2001 | pl.1x36 | 2011 | 4 | Staal | 28 | 45 | 16 | MAST LATEN STAAN | ARMATUUR VERVANGEN | 1 | 1 |  | Armatuur afvoeren | LED-armatuur
Wolfert Blankenlaan | 6335_4 | 4 | 11 |  |  | Gemeente Barneveld | Barneveld | De Vaarst | Gemeente Barneveld | Liander | G4CP | 1989 | 2000.12.hf | 2001 | pl.1x36 | 2011 | 4 | Staal | 28 | 45 | 16 | MAST LATEN STAAN | ARMATUUR VERVANGEN | 1 | 1 |  | Armatuur afvoeren | LED-armatuur
Wolfsesteeg | 6238_1 | 1 |  |  |  | Gemeente Barneveld | Zwartebroek | Buitengebied | Gemeente Barneveld | Liander | V6VA | 2002 | Nicole golden green 16 | 2012 | Nic-gol-gre-16 | 2012 | 6 | Staal | 15 | 45 | 5 | MAST LATEN STAAN | ARMATUUR LATEN STAAN | 1 |  |  |  | LED-armatuur
Wolfsklauw | 6242_3 | 3 |  |  |  | Gemeente Barneveld | Stroe | Stroe-dorp | Gemeente Barneveld | Liander | V4CP | 2012 | 2000.12 fortimo 24 | 2012 | Fortimo 1800 730 | 2012 | 4 | Staal | 5 | 45 | 5 | MAST LATEN STAAN | ARMATUUR LATEN STAAN | 1 |  |  |  | LED-armatuur
Wolfsklauw | 6242_4 | 4 |  |  |  | Gemeente Barneveld | Stroe | Stroe-dorp | Gemeente Barneveld | Liander | V4CP | 2012 | 2000.12 fortimo 24 | 2012 | Fortimo 1800 730 | 2012 | 4 | Staal | 5 | 45 | 5 | MAST LATEN STAAN | ARMATUUR LATEN STAAN | 1 |  |  |  | LED-armatuur
Wolfsklauw | 6242_5 | 5 |  |  |  | Gemeente Barneveld | Stroe | Stroe-dorp | Gemeente Barneveld | Liander | V4CP | 2015 | 2000.12 fortimo 24 | 2015 | Fortimo 1800 730 | 2015 | 4 | Staal | 2 | 45 | 2 | MAST LATEN STAAN | ARMATUUR LATEN STAAN | 1 |  |  |  | LED-armatuur
Wolfsklauw | 6242_6 | 6 |  |  |  | Gemeente Barneveld | Stroe | Stroe-dorp | Gemeente Barneveld | Liander | V4CP | 2015 | 2000.12 fortimo 24 | 2015 | Fortimo 1800 730 | 2015 | 4 | Staal | 2 | 45 | 2 | MAST LATEN STAAN | ARMATUUR LATEN STAAN | 1 |  |  |  | LED-armatuur
Wolfsklauw | 6242_7 | 7 |  |  |  | Gemeente Barneveld | Stroe | Stroe-dorp | Gemeente Barneveld | Liander | V4CP | 2015 | 2000.12 fortimo 24 | 2015 | Fortimo 1800 730 | 2015 | 4 | Staal | 2 | 45 | 2 | MAST LATEN STAAN | ARMATUUR LATEN STAAN | 1 |  |  |  | LED-armatuur
Wolfsklauw | 6242_8 | 8 |  |  |  | Gemeente Barneveld | Stroe | Stroe-dorp | Gemeente Barneveld | Liander | V4CP | 2015 | 2000.12 fortimo 24 | 2015 | Fortimo 1800 730 | 2015 | 4 | Staal | 2 | 45 | 2 | MAST LATEN STAAN | ARMATUUR LATEN STAAN | 1 |  |  |  | LED-armatuur
Wolfsklauw | 6242_9 | 9 |  |  |  | Gemeente Barneveld | Stroe | Stroe-dorp | Gemeente Barneveld | Liander | V4CP | 2015 | 2000.12 fortimo 24 | 2015 | Fortimo 1800 730 | 2015 | 4 | Staal | 2 | 45 | 2 | MAST LATEN STAAN | ARMATUUR LATEN STAAN | 1 |  |  |  | LED-armatuur
Wolfsklauw | 6242_10 | 10 |  |  |  | Gemeente Barneveld | Stroe | Stroe-dorp | Gemeente Barneveld | Liander | V4CP | 2003 | 2000.12 fortimo 24 | 2015 | Fortimo 1800 730 | 2015 | 4 | Staal | 14 | 45 | 2 | MAST LATEN STAAN | ARMATUUR LATEN STAAN | 1 |  |  |  | LED-armatuur
Wolkammerslaan | 6250_1 | 1 | 2 |  | Straatnaambord | Gemeente Barneveld | Voorthuizen | De Maat | Gemeente Barneveld | Liander | V4CP | 1998 | 2000.12.hf | 1998 | pl.1x36 | 2010 | 4 | Staal | 19 | 45 | 19 | MAST LATEN STAAN | ARMATUUR VERVANGEN | 1 | 1 |  | Armatuur afvoeren | LED-armatuur
Wolkammerslaan | 6250_2 | 2 | 4 |  |  | Gemeente Barneveld | Voorthuizen | De Maat | Gemeente Barneveld | Liander | V4CP | 1998 | 2000.12.hf | 1998 | pl.1x36 | 2010 | 4 | Staal | 19 | 45 | 19 | MAST LATEN STAAN | ARMATUUR VERVANGEN | 1 | 1 |  | Armatuur afvoeren | LED-armatuur
Wolkammerslaan | 6250_3 | 3 | 6 |  | Straatnaambord | Gemeente Barneveld | Voorthuizen | De Maat | Gemeente Barneveld | Liander | V4CP | 1998 | 2000.12.hf | 1998 | pl.1x36 | 2010 | 4 | Staal | 19 | 45 | 19 | MAST LATEN STAAN | ARMATUUR VERVANGEN | 1 | 1 |  | Armatuur afvoeren | LED-armatuur
Wolkammerslaan | 6250_4 | 4 | 10 |  |  | Gemeente Barneveld | Voorthuizen | De Maat | Gemeente Barneveld | Liander | V4CP | 1998 | 2000.12.hf | 1998 | pl.1x36 | 2010 | 4 | Staal | 19 | 45 | 19 | MAST LATEN STAAN | ARMATUUR VERVANGEN | 1 | 1 |  | Armatuur afvoeren | LED-armatuur
Wolkammerslaan | 6250_5 | 5 | 14 |  |  | Gemeente Barneveld | Voorthuizen | De Maat | Gemeente Barneveld | Liander | V4CP | 1998 | 2000.12.hf | 1998 | pl.1x36 | 2010 | 4 | Staal | 19 | 45 | 19 | MAST LATEN STAAN | ARMATUUR VERVANGEN | 1 | 1 |  | Armatuur afvoeren | LED-armatuur
Wolkammerslaan | 6250_6 | 6 | 20 |  |  | Gemeente Barneveld | Voorthuizen | De Maat | Gemeente Barneveld | Liander | V4CP | 1998 | 2000.12.hf | 1998 | pl.1x36 | 2010 | 4 | Staal | 19 | 45 | 19 | MAST LATEN STAAN | ARMATUUR VERVANGEN | 1 | 1 |  | Armatuur afvoeren | LED-armatuur
Wolkammerslaan | 6250_7 | 7 |  | Naast 20 |  | Gemeente Barneveld | Voorthuizen | De Maat | Gemeente Barneveld | Liander | V4CP | 1998 | 2000.12.hf | 1998 | pl.1x36 | 2010 | 4 | Staal | 19 | 45 | 19 | MAST LATEN STAAN | ARMATUUR VERVANGEN | 1 | 1 |  | Armatuur afvoeren | LED-armatuur
Wolkammerslaan | 6250_8 | 8 |  |  |  | Gemeente Barneveld | Voorthuizen | De Maat | Gemeente Barneveld | Liander | V4CP | 1998 | 2000.12.hf | 1998 | pl.1x36 | 2010 | 4 | Staal | 19 | 45 | 19 | MAST LATEN STAAN | ARMATUUR VERVANGEN | 1 | 1 |  | Armatuur afvoeren | LED-armatuur
Woudseweg | 6262_1 | 1 |  | Parkeerplaats |  | Gemeente Barneveld | Barneveld | DCWS-wijk | Gemeente Barneveld | Liander | V6VA | 2003 | fgs.224 | 2003 | pl.1x36 | 2011 | 6 | Staal | 14 | 45 | 14 | MAST LATEN STAAN | LED-retrofitten | 1 |  | 1 |  | LED-retrofit
Woudseweg | 6262_2 | 2 |  |  |  | Gemeente Barneveld | Barneveld | DCWS-wijk | Gemeente Barneveld | Liander | V6VA | 2003 | fgs.224 | 2003 | pl.1x36 | 2011 | 6 | Staal | 14 | 45 | 14 | MAST LATEN STAAN | LED-retrofitten | 1 |  | 1 |  | LED-retrofit
Woudseweg | 6262_3 | 3 |  |  |  | Gemeente Barneveld | Barneveld | DCWS-wijk | Gemeente Barneveld | Liander | V6VA | 2003 | fgs.224 | 2003 | pl.1x36 | 2011 | 6 | Staal | 14 | 45 | 14 | MAST LATEN STAAN | LED-retrofitten | 1 |  | 1 |  | LED-retrofit
Woudseweg | 6262_4 | 4 |  |  |  | Gemeente Barneveld | Barneveld | DCWS-wijk | Gemeente Barneveld | Liander | V6VA | 2003 | fgs.224 | 2003 | pl.1x36 | 2011 | 6 | Staal | 14 | 45 | 14 | MAST LATEN STAAN | LED-retrofitten | 1 |  | 1 |  | LED-retrofit
Woudseweg | 6262_5 | 5 |  |  |  | Gemeente Barneveld | Barneveld | DCWS-wijk | Gemeente Barneveld | Liander | V6VA | 2003 | fgs.224 | 2003 | pl.1x36 | 2011 | 6 | Staal | 14 | 45 | 14 | MAST LATEN STAAN | LED-retrofitten | 1 |  | 1 |  | LED-retrofit
Woudseweg | 6262_6 | 6 |  |  | Verkeersbord J37+o.b | Gemeente Barneveld | Barneveld | DCWS-wijk | Gemeente Barneveld | Liander | V6VA | 2003 | fgs.224 | 2003 | pl.1x36 | 2011 | 6 | Staal | 14 | 45 | 14 | MAST LATEN STAAN | LED-retrofitten | 1 |  | 1 |  | LED-retrofit
Woudseweg | 6262_7 | 7 |  |  |  | Gemeente Barneveld | Barneveld | DCWS-wijk | Gemeente Barneveld | Liander | V4CP | 1994 | 2000.12.hf | 1994 | pl.1x36 | 2011 | 4 | Staal | 23 | 45 | 23 | MAST LATEN STAAN | ARMATUUR VERVANGEN | 1 | 1 |  | Armatuur afvoeren | LED-armatuur
Woudseweg | 6262_8 | 8 |  | bij beek |  | Gemeente Barneveld | Barneveld | DCWS-wijk | Gemeente Barneveld | Liander | V6VA | 2003 | fgs.224 | 2003 | pl.1x36 | 2011 | 6 | Staal | 14 | 45 | 14 | MAST LATEN STAAN | LED-retrofitten | 1 |  | 1 |  | LED-retrofit
Woudseweg | 6262_9 | 9 |  | bij beek | Verkeersbord G7 | Gemeente Barneveld | Barneveld | de Burgt | Gemeente Barneveld | Liander | V6VA | 2014 | xgs.201 | 1988 | sox.1x35 | 2011 | 6 | Staal | 3 | 45 | 29 | MAST LATEN STAAN | ARMATUUR VERVANGEN | 1 | 1 |  | Armatuur afvoeren | LED-armatuur
Woudseweg | 6262_10 | 10 |  |  |  | Gemeente Barneveld | Barneveld | de Burgt | Gemeente Barneveld | Liander | V6VA | 2004 | xgs.103 | 1988 | sox.1x35 | 2011 | 6 | Staal | 13 | 45 | 29 | MAST LATEN STAAN | ARMATUUR VERVANGEN | 1 | 1 |  | Armatuur afvoeren | LED-armatuur
Woudseweg | 6262_11 | 11 | 20 |  |  | Gemeente Barneveld | Barneveld | de Burgt | Gemeente Barneveld | Liander | P5VUK 6002 | 2007 | HTA 2x24 | 2007 | pl.2x24 | 2011 | 5 | Staal | 10 | 45 | 10 | MAST LATEN STAAN | LED-retrofitten | 1 |  | 1 |  | LED-retrofit
Woudseweg | 6262_12 | 12 | 26 |  |  | Gemeente Barneveld | Barneveld | de Burgt | Gemeente Barneveld | Liander | P5VUK 6002 | 2007 | HTA 2x24 | 2007 | pl.2x24 | 2011 | 5 | Staal | 10 | 45 | 10 | MAST LATEN STAAN | LED-retrofitten | 1 |  | 1 |  | LED-retrofit
Woudseweg | 6262_13 | 13 |  |  | oude mast en armatuur | Gemeente Barneveld | Barneveld | de Burgt | Gemeente Barneveld | Liander | V6VA | 2013 | Fgs 224 fortimo 24 | 2013 | Fortimo 24 | 2013 | 6 | Staal | 4 | 45 | 4 | MAST LATEN STAAN | ARMATUUR LATEN STAAN | 1 |  |  |  | LED-armatuur
Woudseweg | 6262_14 | 14 | 32 |  |  | Gemeente Barneveld | Barneveld | de Burgt | Gemeente Barneveld | Liander | P5VUK 6002 | 2007 | HTA 2x24 | 2007 | pl.2x24 | 2011 | 5 | Staal | 10 | 45 | 10 | MAST LATEN STAAN | LED-retrofitten | 1 |  | 1 |  | LED-retrofit
Wulpenweg | 6270_1 | 1 |  | Parkeerplaats |  | Gemeente Barneveld | Stroe | Stroe-dorp | Gemeente Barneveld | Liander | V4CP | 2003 | 2000.12.hf | 2003 | pl.1x36 | 2013 | 4 | Staal | 14 | 45 | 14 | MAST LATEN STAAN | LED-retrofitten | 1 |  | 1 |  | LED-retrofit
Wulpenweg | 6270_2 | 2 |  | Parkeerplaats |  | Gemeente Barneveld | Stroe | Stroe-dorp | Gemeente Barneveld | Liander | V4CP | 2003 | 2000.12.hf | 2003 | pl.1x36 | 2013 | 4 | Staal | 14 | 45 | 14 | MAST LATEN STAAN | LED-retrofitten | 1 |  | 1 |  | LED-retrofit
Wulpenweg | 6270_3 | 3 |  | Parkeerplaats |  | Gemeente Barneveld | Stroe | Stroe-dorp | Gemeente Barneveld | Liander | V4CP | 2003 | 2000.12.hf | 2003 | pl.1x36 | 2013 | 4 | Staal | 14 | 45 | 14 | MAST LATEN STAAN | LED-retrofitten | 1 |  | 1 |  | LED-retrofit
Wulpenweg | 6270_4 | 4 |  | Parkeerplaats |  | Gemeente Barneveld | Stroe | Stroe-dorp | Gemeente Barneveld | Liander | V4CP | 2003 | 2000.12.hf | 2003 | pl.1x36 | 2013 | 4 | Staal | 14 | 45 | 14 | MAST LATEN STAAN | LED-retrofitten | 1 |  | 1 |  | LED-retrofit
Wulpenweg | 6270_5 | 5 |  | Parkeerplaats |  | Gemeente Barneveld | Stroe | Stroe-dorp | Gemeente Barneveld | Liander | V4CP | 2003 | 2000.12.hf | 2003 | pl.1x36 | 2013 | 4 | Staal | 14 | 45 | 14 | MAST LATEN STAAN | LED-retrofitten | 1 |  | 1 |  | LED-retrofit
Zadelmakerslaan | 6351_1 | 1 |  | Klompenmakerslaan |  | Gemeente Barneveld | Voorthuizen | De Maat | Gemeente Barneveld | Liander | V4CP | 1991 | 2050.12 | 1991 | pl.1x24 starter | 2010 | 4 | Staal | 26 | 45 | 26 | MAST LATEN STAAN | ARMATUUR VERVANGEN | 1 | 1 |  | Armatuur afvoeren | LED-armatuur
Zadelmakerslaan | 6351_2 | 2 | 3 |  |  | Gemeente Barneveld | Voorthuizen | De Maat | Gemeente Barneveld | Liander | V4CP | 1991 | 2050.12 | 1991 | pl.1x24 starter | 2010 | 4 | Staal | 26 | 45 | 26 | MAST LATEN STAAN | ARMATUUR VERVANGEN | 1 | 1 |  | Armatuur afvoeren | LED-armatuur
Zadelmakerslaan | 6351_3 | 3 | 9 |  |  | Gemeente Barneveld | Voorthuizen | De Maat | Gemeente Barneveld | Liander | V4CP | 1991 | 2050.12 | 1991 | pl.1x24 starter | 2010 | 4 | Staal | 26 | 45 | 26 | MAST LATEN STAAN | ARMATUUR VERVANGEN | 1 | 1 |  | Armatuur afvoeren | LED-armatuur
Zeumerseweg | 6416_1 | 1 |  |  |  | Gemeente Barneveld | Voorthuizen | Buitengebied | Gemeente Barneveld | Liander | V6VA | 2010 | Inno-Ecowhite 24 | 2010 | Ecowhite 24 | 2010 | 6 | Staal | 7 | 45 | 7 | MAST LATEN STAAN | ARMATUUR LATEN STAAN | 1 |  |  |  | LED-armatuur
Zeumerseweg | 6416_2 | 2 |  | Elzenkamperweg | Straatnaambord | Gemeente Barneveld | Voorthuizen | Buitengebied | Gemeente Barneveld | Liander | V6VA | 1995 | Inno-Ecowhite 24 | 2010 | Ecowhite 24 | 2010 | 6 | Staal | 22 | 45 | 7 | MAST LATEN STAAN | ARMATUUR LATEN STAAN | 1 |  |  |  | LED-armatuur
Zeumerseweg | 6416_3 | 3 |  | Blotekamperweg | Straatnaambord | Gemeente Barneveld | Voorthuizen | Buitengebied | Gemeente Barneveld | Liander | V6VA | 2015 | Inno-Ecowhite 24 | 2010 | Ecowhite 24 | 2010 | 6 | Staal | 2 | 45 | 7 | MAST LATEN STAAN | ARMATUUR LATEN STAAN | 1 |  |  |  | LED-armatuur
Zeumerseweg | 6416_4 | 4 |  |  |  | Gemeente Barneveld | Voorthuizen | Buitengebied | Gemeente Barneveld | Liander | V6VA | 2010 | Inno-Ecowhite 24 | 2010 | Ecowhite 24 | 2010 | 6 | Staal | 7 | 45 | 7 | MAST LATEN STAAN | ARMATUUR LATEN STAAN | 1 |  |  |  | LED-armatuur
Zeumerseweg | 6416_5 | 5 |  |  |  | Gemeente Barneveld | Voorthuizen | Buitengebied | Gemeente Barneveld | Liander | V6VA | 2010 | Inno-Ecowhite 24 | 2010 | Ecowhite 24 | 2010 | 6 | Staal | 7 | 45 | 7 | MAST LATEN STAAN | ARMATUUR LATEN STAAN | 1 |  |  |  | LED-armatuur
Zeumerseweg | 6416_6 | 6 |  |  |  | Gemeente Barneveld | Voorthuizen | Buitengebied | Gemeente Barneveld | Liander | V6VA | 2010 | Inno-Ecowhite 24 | 2010 | Ecowhite 24 | 2010 | 6 | Staal | 7 | 45 | 7 | MAST LATEN STAAN | ARMATUUR LATEN STAAN | 1 |  |  |  | LED-armatuur
Zeumerseweg | 6416_7 | 7 |  |  |  | Gemeente Barneveld | Voorthuizen | Buitengebied | Gemeente Barneveld | Liander | V6VA | 1995 | Inno-Ecowhite 24 | 2010 | Ecowhite 24 | 2010 | 6 | Staal | 22 | 45 | 7 | MAST LATEN STAAN | ARMATUUR LATEN STAAN | 1 |  |  |  | LED-armatuur
Zeumerseweg | 6416_8 | 8 |  |  |  | Gemeente Barneveld | Voorthuizen | Buitengebied | Gemeente Barneveld | Liander | V6VA | 1995 | Inno-Ecowhite 24 | 2010 | Ecowhite 24 | 2010 | 6 | Staal | 22 | 45 | 7 | MAST LATEN STAAN | ARMATUUR LATEN STAAN | 1 |  |  |  | LED-armatuur
Zeumerseweg | 6416_9 | 9 | 29 |  |  | Gemeente Barneveld | Voorthuizen | Buitengebied | Gemeente Barneveld | Liander | V6VA | 1995 | Inno-Ecowhite 24 | 2010 | Ecowhite 24 | 2010 | 6 | Staal | 22 | 45 | 7 | MAST LATEN STAAN | ARMATUUR LATEN STAAN | 1 |  |  |  | LED-armatuur
Zeumerseweg | 6416_10 | 10 |  |  |  | Gemeente Barneveld | Voorthuizen | Buitengebied | Gemeente Barneveld | Liander | V6VA | 2010 | Inno-Ecowhite 24 | 2010 | Ecowhite 24 | 2010 | 6 | Staal | 7 | 45 | 7 | MAST LATEN STAAN | ARMATUUR LATEN STAAN | 1 |  |  |  | LED-armatuur
Zeumerseweg | 6416_11 | 11 |  |  |  | Gemeente Barneveld | Voorthuizen | Buitengebied | Gemeente Barneveld | Liander | V6VA | 2010 | Inno-Ecowhite 24 | 2010 | Ecowhite 24 | 2010 | 6 | Staal | 7 | 45 | 7 | MAST LATEN STAAN | ARMATUUR LATEN STAAN | 1 |  |  |  | LED-armatuur
Zeumerseweg | 6416_12 | 12 |  |  | Verkeersbord BBL12L | Gemeente Barneveld | Voorthuizen | Buitengebied | Gemeente Barneveld | Liander | V6VA | 1999 | Inno-Ecowhite 24 | 2010 | Ecowhite 24 | 2010 | 6 | Staal | 18 | 45 | 7 | MAST LATEN STAAN | ARMATUUR LATEN STAAN | 1 |  |  |  | LED-armatuur
Zeumerseweg | 6416_13 | 13 |  |  | Verkeersbord BBL12L 2x | Gemeente Barneveld | Voorthuizen | Buitengebied | Gemeente Barneveld | Liander | V6VA | 1999 | Inno-Ecowhite 24 | 2010 | Ecowhite 24 | 2010 | 6 | Staal | 18 | 45 | 7 | MAST LATEN STAAN | ARMATUUR LATEN STAAN | 1 |  |  |  | LED-armatuur
Zeumerseweg | 6416_14 | 14 | 69 | Oude Zeumerseweg | Straatnaambord+anwb | Gemeente Barneveld | Voorthuizen | Buitengebied | Gemeente Barneveld | Liander | V6VA | 1999 | Inno-Ecowhite 24 | 2010 | Ecowhite 24 | 2010 | 6 | Staal | 18 | 45 | 7 | MAST LATEN STAAN | ARMATUUR LATEN STAAN | 1 |  |  |  | LED-armatuur
Zeumerseweg | 6416_15 | 15 |  |  |  | Gemeente Barneveld | Voorthuizen | Buitengebied | Gemeente Barneveld | Liander | V6VA | 2010 | Inno-Ecowhite 24 | 2010 | Ecowhite 24 | 2010 | 6 | Staal | 7 | 45 | 7 | MAST LATEN STAAN | ARMATUUR LATEN STAAN | 1 |  |  |  | LED-armatuur
Zeumerseweg | 6416_16 | 16 |  |  |  | Gemeente Barneveld | Voorthuizen | Buitengebied | Gemeente Barneveld | Liander | V6VA | 2016 | Inno-Ecowhite 24 | 2010 | Ecowhite 24 | 2010 | 6 | Staal | 1 | 45 | 7 | MAST LATEN STAAN | ARMATUUR LATEN STAAN | 1 |  |  |  | LED-armatuur
Zeumerseweg | 6416_17 | 17 |  |  |  | Gemeente Barneveld | Voorthuizen | Buitengebied | Gemeente Barneveld | Liander | V6VA | 1999 | Inno-Ecowhite 24 | 2010 | Ecowhite 24 | 2010 | 6 | Staal | 18 | 45 | 7 | MAST LATEN STAAN | ARMATUUR LATEN STAAN | 1 |  |  |  | LED-armatuur
Zeumerseweg | 6416_18 | 18 |  |  |  | Gemeente Barneveld | Voorthuizen | Buitengebied | Gemeente Barneveld | Liander | V6VA | 1999 | fgs.224 | 2005 | pl.1x36 | 2013 | 6 | Staal | 18 | 45 | 12 | MAST LATEN STAAN | LED-retrofitten | 1 |  | 1 |  | LED-retrofit
Zeumerseweg | 6416_19 | 19 |  |  |  | Gemeente Barneveld | Voorthuizen | Buitengebied | Gemeente Barneveld | Liander | V6VA | 2015 | fgs.224 | 2005 | pl.1x36 | 2013 | 6 | Staal | 2 | 45 | 12 | MAST LATEN STAAN | LED-retrofitten | 1 |  | 1 |  | LED-retrofit
Zeumerseweg | 6416_22 | 22 |  |  | Straatnaambord | Gemeente Barneveld | Voorthuizen | Buitengebied | Gemeente Barneveld | Liander | V6VA | 1999 | fgs.224 | 2005 | pl.1x36 | 2013 | 6 | Staal | 18 | 45 | 12 | MAST LATEN STAAN | LED-retrofitten | 1 |  | 1 |  | LED-retrofit
Zevenbergjesweg | 6424_1 | 1 | 11 |  |  | Gemeente Barneveld | Voorthuizen | Buitengebied | Gemeente Barneveld | Liander | V6VA | 2001 | xgs.103 | 2001 | sox.1x35 | 2011 | 6 | Staal | 16 | 45 | 16 | MAST LATEN STAAN | ARMATUUR VERVANGEN | 1 | 1 |  | Armatuur afvoeren | LED-armatuur
Zevenbergjesweg | 6424_2 | 2 | 27 |  |  | Gemeente Barneveld | Voorthuizen | Buitengebied | Gemeente Barneveld | Liander | V6VA | 2001 | xgs.103 | 2001 | sox.1x35 | 2011 | 6 | Staal | 16 | 45 | 16 | MAST LATEN STAAN | ARMATUUR VERVANGEN | 1 | 1 |  | Armatuur afvoeren | LED-armatuur
Zevenbergjesweg | 6424_3 | 3 | 29 |  |  | Gemeente Barneveld | Voorthuizen | Buitengebied | Gemeente Barneveld | Liander | V6VA | 2001 | xgs.103 | 2001 | sox.1x35 | 2011 | 6 | Staal | 16 | 45 | 16 | MAST LATEN STAAN | ARMATUUR VERVANGEN | 1 | 1 |  | Armatuur afvoeren | LED-armatuur
Zevenbergjesweg | 6424_4 | 4 |  | Meeuwenveenseweg | Anwb route | Gemeente Barneveld | Voorthuizen | Buitengebied | Gemeente Barneveld | Liander | V6VA | 2001 | xgs.103 | 2001 | sox.1x35 | 2011 | 6 | Staal | 16 | 45 | 16 | MAST LATEN STAAN | ARMATUUR VERVANGEN | 1 | 1 |  | Armatuur afvoeren | LED-armatuur
Zevenbergjesweg | 6424_5 | 5 | 33 |  |  | Gemeente Barneveld | Voorthuizen | Buitengebied | Gemeente Barneveld | Liander | V6VA | 1995 | xgs.103 | 1995 | sox.1x35 | 2011 | 6 | Staal | 22 | 45 | 22 | MAST LATEN STAAN | ARMATUUR VERVANGEN | 1 | 1 |  | Armatuur afvoeren | LED-armatuur
Zevenbergjesweg | 6424_6 | 6 |  |  |  | Gemeente Barneveld | Voorthuizen | Buitengebied | Gemeente Barneveld | Liander | V6VA | 1995 | xgs.103 | 1995 | sox.1x35 | 2011 | 6 | Staal | 22 | 45 | 22 | MAST LATEN STAAN | ARMATUUR VERVANGEN | 1 | 1 |  | Armatuur afvoeren | LED-armatuur
Zicht | 6426_1 | 1 |  | Egge | Straatnaambord | Gemeente Barneveld | Voorthuizen | Voorthuizen-zuid | Gemeente Barneveld | Liander | A4CP bulldog | 2006 | Hps 100 | 2006 | pl.1x36 | 2010 | 4 | Aluminium | 11 | 30 | 11 | MAST LATEN STAAN | LED-retrofitten | 1 |  | 1 |  | LED-retrofit
Zicht | 6426_2 | 2 |  |  |  | Gemeente Barneveld | Voorthuizen | Voorthuizen-zuid | Gemeente Barneveld | Liander | A4CP bulldog | 2006 | Hps 100 | 2006 | pl.1x36 | 2010 | 4 | Aluminium | 11 | 30 | 11 | MAST LATEN STAAN | LED-retrofitten | 1 |  | 1 |  | LED-retrofit
Zicht | 6426_3 | 3 | 5 |  |  | Gemeente Barneveld | Voorthuizen | Voorthuizen-zuid | Gemeente Barneveld | Liander | A4CP bulldog | 2006 | Hps 100 | 2006 | pl.1x36 | 2010 | 4 | Aluminium | 11 | 30 | 11 | MAST LATEN STAAN | LED-retrofitten | 1 |  | 1 |  | LED-retrofit
Zicht | 6426_4 | 4 | 4 |  |  | Gemeente Barneveld | Voorthuizen | Voorthuizen-zuid | Gemeente Barneveld | Liander | A4CP bulldog | 2006 | Hps 100 | 2006 | pl.1x36 | 2010 | 4 | Aluminium | 11 | 30 | 11 | MAST LATEN STAAN | LED-retrofitten | 1 |  | 1 |  | LED-retrofit
Zicht | 6426_5 | 5 | 8 |  |  | Gemeente Barneveld | Voorthuizen | Voorthuizen-zuid | Gemeente Barneveld | Liander | A4CP bulldog | 2006 | Hps 100 | 2006 | pl.1x36 | 2010 | 4 | Aluminium | 11 | 30 | 11 | MAST LATEN STAAN | LED-retrofitten | 1 |  | 1 |  | LED-retrofit
Zicht | 6426_6 | 6 | 14 |  |  | Gemeente Barneveld | Voorthuizen | Voorthuizen-zuid | Gemeente Barneveld | Liander | A4CP bulldog | 2006 | Hps 100 | 2006 | pl.1x36 | 2010 | 4 | Aluminium | 11 | 30 | 11 | MAST LATEN STAAN | LED-retrofitten | 1 |  | 1 |  | LED-retrofit
Zicht | 6426_7 | 7 | 18 |  |  | Gemeente Barneveld | Voorthuizen | Voorthuizen-zuid | Gemeente Barneveld | Liander | A4CP bulldog | 2006 | Hps 100 | 2006 | pl.1x36 | 2010 | 4 | Aluminium | 11 | 30 | 11 | MAST LATEN STAAN | LED-retrofitten | 1 |  | 1 |  | LED-retrofit
Zicht | 6426_8 | 8 | 22 |  |  | Gemeente Barneveld | Voorthuizen | Voorthuizen-zuid | Gemeente Barneveld | Liander | A4CP bulldog | 2006 | Hps 100 | 2006 | pl.1x36 | 2010 | 4 | Aluminium | 11 | 30 | 11 | MAST LATEN STAAN | LED-retrofitten | 1 |  | 1 |  | LED-retrofit
Zicht | 6426_9 | 9 | 26 |  |  | Gemeente Barneveld | Voorthuizen | Voorthuizen-zuid | Gemeente Barneveld | Liander | A4CP bulldog | 2006 | Hps 100 | 2006 | pl.1x36 | 2010 | 4 | Aluminium | 11 | 30 | 11 | MAST LATEN STAAN | LED-retrofitten | 1 |  | 1 |  | LED-retrofit
Zicht | 6426_10 | 10 |  | Spade | Straatnaambord+verkeersbord L8 | Gemeente Barneveld | Voorthuizen | Voorthuizen-zuid | Gemeente Barneveld | Liander | A4CP bulldog | 2006 | Hps 100 | 2006 | pl.1x36 | 2010 | 4 | Aluminium | 11 | 30 | 11 | MAST LATEN STAAN | LED-retrofitten | 1 |  | 1 |  | LED-retrofit
Zicht | 6426_11 | 11 | 30 |  |  | Gemeente Barneveld | Voorthuizen | Voorthuizen-zuid | Gemeente Barneveld | Liander | A4CP bulldog | 2006 | Hps 100 | 2006 | pl.1x36 | 2010 | 4 | Aluminium | 11 | 30 | 11 | MAST LATEN STAAN | LED-retrofitten | 1 |  | 1 |  | LED-retrofit
Zicht | 6426_12 | 12 | 34 |  |  | Gemeente Barneveld | Voorthuizen | Voorthuizen-zuid | Gemeente Barneveld | Liander | A4CP bulldog | 2006 | Hps 100 | 2006 | pl.1x36 | 2010 | 4 | Aluminium | 11 | 30 | 11 | MAST LATEN STAAN | LED-retrofitten | 1 |  | 1 |  | LED-retrofit
Zicht | 6426_13 | 13 | 38 |  | Afvalbak | Gemeente Barneveld | Voorthuizen | Voorthuizen-zuid | Gemeente Barneveld | Liander | A4CP bulldog | 2006 | Hps 100 | 2006 | pl.1x36 | 2010 | 4 | Aluminium | 11 | 30 | 11 | MAST LATEN STAAN | LED-retrofitten | 1 |  | 1 |  | LED-retrofit
Zicht | 6426_14 | 14 | 42 |  |  | Gemeente Barneveld | Voorthuizen | Voorthuizen-zuid | Gemeente Barneveld | Liander | A4CP bulldog | 2012 | Hps 100 | 2012 | pl.1x36 | 2012 | 4 | Aluminium | 5 | 30 | 5 | MAST LATEN STAAN | LED-retrofitten | 1 |  | 1 |  | LED-retrofit
Zicht | 6426_15 | 15 | 46 |  |  | Gemeente Barneveld | Voorthuizen | Voorthuizen-zuid | Gemeente Barneveld | Liander | A4CP bulldog | 2012 | Hps 100 | 2012 | pl.1x36 | 2012 | 4 | Aluminium | 5 | 30 | 5 | MAST LATEN STAAN | LED-retrofitten | 1 |  | 1 |  | LED-retrofit
Zicht | 6426_16 | 16 |  |  |  | Gemeente Barneveld | Voorthuizen | Voorthuizen-zuid | Gemeente Barneveld | Liander | A4CP bulldog | 2012 | Hps 100 | 2012 | pl.1x36 | 2012 | 4 | Aluminium | 5 | 30 | 5 | MAST LATEN STAAN | LED-retrofitten | 1 |  | 1 |  | LED-retrofit
Zicht | 6426_17 | 17 | 50 |  |  | Gemeente Barneveld | Voorthuizen | Voorthuizen-zuid | Gemeente Barneveld | Liander | A4CP bulldog | 2012 | Hps 100 | 2012 | pl.1x36 | 2012 | 4 | Aluminium | 5 | 30 | 5 | MAST LATEN STAAN | LED-retrofitten | 1 |  | 1 |  | LED-retrofit
Zicht | 6426_18 | 18 | 56 |  |  | Gemeente Barneveld | Voorthuizen | Voorthuizen-zuid | Gemeente Barneveld | Liander | A4CP bulldog | 2012 | Hps 100 | 2012 | pl.1x36 | 2012 | 4 | Aluminium | 5 | 30 | 5 | MAST LATEN STAAN | LED-retrofitten | 1 |  | 1 |  | LED-retrofit
Zicht | 6426_19 | 19 |  | Egge |  | Gemeente Barneveld | Voorthuizen | Voorthuizen-zuid | Gemeente Barneveld | Liander | A4CP bulldog | 2012 | Hps 100 | 2012 | pl.1x36 | 2012 | 4 | Aluminium | 5 | 30 | 5 | MAST LATEN STAAN | LED-retrofitten | 1 |  | 1 |  | LED-retrofit
Zicht | 6426_20 | 20 |  |  |  | Gemeente Barneveld | Voorthuizen | Voorthuizen-zuid | Gemeente Barneveld | Liander | A4CP bulldog | 2012 | Hps 100 | 2012 | pl.1x36 | 2012 | 4 | Aluminium | 5 | 30 | 5 | MAST LATEN STAAN | LED-retrofitten | 1 |  | 1 |  | LED-retrofit
Zicht | 6426_21 | 21 |  |  |  | Gemeente Barneveld | Voorthuizen | Voorthuizen-zuid | Gemeente Barneveld | Liander | A4CP bulldog | 2012 | Hps 100 | 2012 | pl.1x36 | 2012 | 4 | Aluminium | 5 | 30 | 5 | MAST LATEN STAAN | LED-retrofitten | 1 |  | 1 |  | LED-retrofit
Zoete kroon | 6420_1 | 1 |  |  |  | Gemeente Barneveld | Barneveld | de Burgt | Gemeente Barneveld | Liander | P5VUK 7023 | 2015 | HTA fortimo 1800 | 2015 | Fortimo 1800 730 | 2015 | 5 | Staal | 2 | 45 | 2 | MAST LATEN STAAN | ARMATUUR LATEN STAAN | 1 |  |  |  | LED-armatuur
Zoete kroon | 6420_2 | 2 | 8 | Parkeerplaats |  | Gemeente Barneveld | Barneveld | de Burgt | Gemeente Barneveld | Liander | P5VUK 7023 | 2015 | HTA fortimo 1800 | 2015 | Fortimo 1800 730 | 2015 | 5 | Staal | 2 | 45 | 2 | MAST LATEN STAAN | ARMATUUR LATEN STAAN | 1 |  |  |  | LED-armatuur
Zoete kroon | 6420_3 | 3 | 1 |  |  | Gemeente Barneveld | Barneveld | de Burgt | Gemeente Barneveld | Liander | P5VUK 7023 | 2015 | HTA fortimo 1800 | 2015 | Fortimo 1800 730 | 2015 | 5 | Staal | 2 | 45 | 2 | MAST LATEN STAAN | ARMATUUR LATEN STAAN | 1 |  |  |  | LED-armatuur
Zoete kroon | 6420_4 | 4 | 4 |  |  | Gemeente Barneveld | Barneveld | de Burgt | Gemeente Barneveld | Liander | P5VUK 7023 | 2015 | HTA fortimo 1800 | 2015 | Fortimo 1800 730 | 2015 | 5 | Staal | 2 | 45 | 2 | MAST LATEN STAAN | ARMATUUR LATEN STAAN | 1 |  |  |  | LED-armatuur
Zoete kroon | 6420_5 | 5 |  |  |  | Gemeente Barneveld | Barneveld | de Burgt | Gemeente Barneveld | Liander | P4VUK 7023 | 2015 | HTA fortimo 1100 | 2015 | Fortimo 1100 730 | 2015 | 4 | Staal | 2 | 45 | 2 | MAST LATEN STAAN | ARMATUUR LATEN STAAN | 1 |  |  |  | LED-armatuur
Zoete kroon | 6420_6 | 6 | 8 |  |  | Gemeente Barneveld | Barneveld | de Burgt | Gemeente Barneveld | Liander | P5VUK 7023 | 2015 | HTA fortimo 1800 | 2015 | Fortimo 1800 730 | 2015 | 5 | Staal | 2 | 45 | 2 | MAST LATEN STAAN | ARMATUUR LATEN STAAN | 1 |  |  |  | LED-armatuur
Zoete kroon | 6420_7 | 7 | 12 |  |  | Gemeente Barneveld | Barneveld | de Burgt | Gemeente Barneveld | Liander | P5VUK 7023 | 2015 | HTA fortimo 1800 | 2015 | Fortimo 1800 730 | 2015 | 5 | Staal | 2 | 45 | 2 | MAST LATEN STAAN | ARMATUUR LATEN STAAN | 1 |  |  |  | LED-armatuur
Zoete kroon | 6420_8 | 8 |  | achterpad Valkappel 40 |  | Gemeente Barneveld | Barneveld | de Burgt | Gemeente Barneveld | Liander | P4VUK 7023 | 2015 | HTA fortimo 1100 | 2015 | Fortimo 1100 730 | 2015 | 4 | Staal | 2 | 45 | 2 | MAST LATEN STAAN | ARMATUUR LATEN STAAN | 1 |  |  |  | LED-armatuur
Zoete kroon | 6420_9 | 9 |  | Parkeerplaats |  | Gemeente Barneveld | Barneveld | de Burgt | Gemeente Barneveld | Liander | P5VUK 7023 | 2015 | HTA fortimo 1800 | 2015 | Fortimo 1800 730 | 2015 | 5 | Staal | 2 | 45 | 2 | MAST LATEN STAAN | ARMATUUR LATEN STAAN | 1 |  |  |  | LED-armatuur
Zoete kroon | 6420_10 | 10 |  | Parkeerplaats |  | Gemeente Barneveld | Barneveld | de Burgt | Gemeente Barneveld | Liander | P5VUK 7023 | 2015 | HTA fortimo 1800 | 2015 | Fortimo 1800 730 | 2015 | 5 | Staal | 2 | 45 | 2 | MAST LATEN STAAN | ARMATUUR LATEN STAAN | 1 |  |  |  | LED-armatuur
Zomertuin | 6428_1 | 1 | 3 |  |  | Gemeente Barneveld | Barneveld | de Burgt | Gemeente Barneveld | Liander | P5VUK 6009 | 2001 | HTA plt 32 | 2001 | Saled plt 15 3000k | 2014 | 5 | Staal | 16 | 45 | 16 | MAST LATEN STAAN | REEDS LED-retrofit | 1 |  |  |  | LED-retrofit
Zomertuin | 6428_2 | 2 | 9 |  |  | Gemeente Barneveld | Barneveld | de Burgt | Gemeente Barneveld | Liander | P5VUK 6009 | 2001 | HTA plt 32 | 2001 | Saled plt 15 3000k | 2014 | 5 | Staal | 16 | 45 | 16 | MAST LATEN STAAN | REEDS LED-retrofit | 1 |  |  |  | LED-retrofit
Zomertuin | 6428_3 | 3 |  | Voetpad naast 20 |  | Gemeente Barneveld | Barneveld | de Burgt | Gemeente Barneveld | Liander | P4VUK 6009 | 2001 | HTA plt 32 | 2001 | Saled plt 15 3000k | 2014 | 4 | Staal | 16 | 45 | 16 | MAST LATEN STAAN | REEDS LED-retrofit | 1 |  |  |  | LED-retrofit
Zomertuin | 6428_4 | 4 |  | V.P. naast Herfstuin 15 |  | Gemeente Barneveld | Barneveld | de Burgt | Gemeente Barneveld | Liander | P4VUK 6009 | 2001 | HTA plt 32 | 2001 | Saled plt 15 3000k | 2014 | 4 | Staal | 16 | 45 | 16 | MAST LATEN STAAN | REEDS LED-retrofit | 1 |  |  |  | LED-retrofit
Zomertuin | 6428_5 | 5 | 15 |  |  | Gemeente Barneveld | Barneveld | de Burgt | Gemeente Barneveld | Liander | P5VUK 6009 | 2001 | HTA plt 32 | 2001 | Saled plt 15 3000k | 2014 | 5 | Staal | 16 | 45 | 16 | MAST LATEN STAAN | REEDS LED-retrofit | 1 |  |  |  | LED-retrofit
Zomertuin | 6428_6 | 6 | 19 |  |  | Gemeente Barneveld | Barneveld | de Burgt | Gemeente Barneveld | Liander | P5VUK 6009 | 2001 | HTA plt 32 | 2001 | Saled plt 15 3000k | 2014 | 5 | Staal | 16 | 45 | 16 | MAST LATEN STAAN | REEDS LED-retrofit | 1 |  |  |  | LED-retrofit
Zomertuin | 6428_7 | 7 | 34 |  |  | Gemeente Barneveld | Barneveld | de Burgt | Gemeente Barneveld | Liander | P5VUK 6009 | 2002 | HTA plt 32 | 2002 | Saled plt 15 3000k | 2014 | 5 | Staal | 15 | 45 | 15 | MAST LATEN STAAN | REEDS LED-retrofit | 1 |  |  |  | LED-retrofit
Zomertuin | 6428_8 | 8 | 27 | Boeipaal |  | Gemeente Barneveld | Barneveld | de Burgt | Gemeente Barneveld | Liander | P3RP 9005 | 2002 | 2310 | 2002 | pl.2x24 | 2011 | 3 | Staal | 15 | 45 | 15 | MAST LATEN STAAN | ARMATUUR VERVANGEN | 1 | 1 |  | Armatuur afvoeren | LED-armatuur
Zomertuin | 6428_9 | 9 | 35 |  |  | Gemeente Barneveld | Barneveld | de Burgt | Gemeente Barneveld | Liander | P5VUK 6009 | 2002 | HTA plt 32 | 2002 | Saled plt 15 3000k | 2014 | 5 | Staal | 15 | 45 | 15 | MAST LATEN STAAN | REEDS LED-retrofit | 1 |  |  |  | LED-retrofit
Zomertuin | 6428_10 | 10 | 39 |  |  | Gemeente Barneveld | Barneveld | de Burgt | Gemeente Barneveld | Liander | P5VUK 6009 | 2002 | HTA plt 32 | 2002 | Saled plt 15 3000k | 2014 | 5 | Staal | 15 | 45 | 15 | MAST LATEN STAAN | REEDS LED-retrofit | 1 |  |  |  | LED-retrofit
Zomertuin | 6428_11 | 11 |  | voetpad naast 52 |  | Gemeente Barneveld | Barneveld | de Burgt | Gemeente Barneveld | Liander | P4VUK 6009 | 2002 | HTA plt 32 | 2002 | Saled plt 15 3000k | 2014 | 4 | Staal | 15 | 45 | 15 | MAST LATEN STAAN | REEDS LED-retrofit | 1 |  |  |  | LED-retrofit
Zomertuin | 6428_12 | 12 |  | Voetpad |  | Gemeente Barneveld | Barneveld | de Burgt | Gemeente Barneveld | Liander | P4VUK 6009 | 2002 | HTA plt 32 | 2002 | Saled plt 15 3000k | 2014 | 4 | Staal | 15 | 45 | 15 | MAST LATEN STAAN | REEDS LED-retrofit | 1 |  |  |  | LED-retrofit
Zomertuin | 6428_13 | 13 | 51 |  |  | Gemeente Barneveld | Barneveld | de Burgt | Gemeente Barneveld | Liander | P5VUK 6009 | 2002 | HTA plt 32 | 2002 | Saled plt 15 3000k | 2014 | 5 | Staal | 15 | 45 | 15 | MAST LATEN STAAN | REEDS LED-retrofit | 1 |  |  |  | LED-retrofit
Zomertuin | 6428_14 | 14 | 59 |  |  | Gemeente Barneveld | Barneveld | de Burgt | Gemeente Barneveld | Liander | P5VUK 6009 | 2002 | HTA plt 32 | 2002 | Saled plt 15 3000k | 2014 | 5 | Staal | 15 | 45 | 15 | MAST LATEN STAAN | REEDS LED-retrofit | 1 |  |  |  | LED-retrofit
Zonnebloemstraat | 6432_1 | 1 |  | Narcissenstraat | Verkeersbord E2+straatnaambord+o.b. | Gemeente Barneveld | Barneveld | Oldenbarneveld | Gemeente Barneveld | Liander | V4CP | 2006 | Alura | 2006 | pl.1x36 | 2011 | 4 | Staal | 11 | 45 | 11 | MAST LATEN STAAN | LED-retrofitten | 1 |  | 1 |  | LED-retrofit
Zonnebloemstraat | 6432_2 | 2 |  |  |  | Gemeente Barneveld | Barneveld | Oldenbarneveld | Gemeente Barneveld | Liander | V4CP | 2006 | Alura | 2006 | pl.1x36 | 2011 | 4 | Staal | 11 | 45 | 11 | MAST LATEN STAAN | LED-retrofitten | 1 |  | 1 |  | LED-retrofit
Zonnebloemstraat | 6432_3 | 3 | 2 |  |  | Gemeente Barneveld | Barneveld | Oldenbarneveld | Gemeente Barneveld | Liander | V4CP | 2006 | Alura | 2006 | pl.1x36 | 2011 | 4 | Staal | 11 | 45 | 11 | MAST LATEN STAAN | LED-retrofitten | 1 |  | 1 |  | LED-retrofit
Zonnebloemstraat | 6432_4 | 4 | 6 |  |  | Gemeente Barneveld | Barneveld | Oldenbarneveld | Gemeente Barneveld | Liander | V4CP | 2006 | Alura | 2006 | pl.1x36 | 2011 | 4 | Staal | 11 | 45 | 11 | MAST LATEN STAAN | LED-retrofitten | 1 |  | 1 |  | LED-retrofit
Zonnebloemstraat | 6432_5 | 5 | 10 |  |  | Gemeente Barneveld | Barneveld | Oldenbarneveld | Gemeente Barneveld | Liander | V4CP | 2006 | Alura | 2006 | pl.1x36 | 2011 | 4 | Staal | 11 | 45 | 11 | MAST LATEN STAAN | LED-retrofitten | 1 |  | 1 |  | LED-retrofit
Zonnebloemstraat | 6432_6 | 6 | 16 |  |  | Gemeente Barneveld | Barneveld | Oldenbarneveld | Gemeente Barneveld | Liander | V4CP | 2006 | Alura | 2006 | pl.1x36 | 2011 | 4 | Staal | 11 | 45 | 11 | MAST LATEN STAAN | LED-retrofitten | 1 |  | 1 |  | LED-retrofit
Zonnebloemstraat | 6432_7 | 7 | 20 |  |  | Gemeente Barneveld | Barneveld | Oldenbarneveld | Gemeente Barneveld | Liander | V4CP | 2006 | Alura | 2006 | pl.1x36 | 2011 | 4 | Staal | 11 | 45 | 11 | MAST LATEN STAAN | LED-retrofitten | 1 |  | 1 |  | LED-retrofit
Zonnebloemstraat | 6432_8 | 8 | 26 |  |  | Gemeente Barneveld | Barneveld | Oldenbarneveld | Gemeente Barneveld | Liander | V4CP | 2006 | Alura | 2006 | pl.1x36 | 2011 | 4 | Staal | 11 | 45 | 11 | MAST LATEN STAAN | LED-retrofitten | 1 |  | 1 |  | LED-retrofit
Zonnebloemstraat | 6432_9 | 9 |  |  |  | Gemeente Barneveld | Barneveld | Oldenbarneveld | Gemeente Barneveld | Liander | V4CP | 2006 | Alura | 2006 | pl.1x36 | 2011 | 4 | Staal | 11 | 45 | 11 | MAST LATEN STAAN | LED-retrofitten | 1 |  | 1 |  | LED-retrofit
Zonnebloemstraat | 6432_10 | 10 |  | Hortensiastraat |  | Gemeente Barneveld | Barneveld | Oldenbarneveld | Gemeente Barneveld | Liander | V4CP | 2006 | Alura | 2006 | pl.1x36 | 2011 | 4 | Staal | 11 | 45 | 11 | MAST LATEN STAAN | LED-retrofitten | 1 |  | 1 |  | LED-retrofit
Zonnebloemstraat | 6432_11 | 11 |  | jeu de boulebaan |  | Gemeente Barneveld | Barneveld | Oldenbarneveld | Gemeente Barneveld | Liander | V6VA | 1998 | iris | 1998 | pl.1x36 | 2011 | 6 | Staal | 19 | 45 | 19 | MAST LATEN STAAN | ARMATUUR VERVANGEN | 1 | 1 |  | Armatuur afvoeren | LED-armatuur
Zonnebloemstraat | 6432_12 | 12 |  | Hortensiastraat |  | Gemeente Barneveld | Barneveld | Oldenbarneveld | Gemeente Barneveld | Liander | V4CP | 2006 | Alura | 2006 | pl.1x36 | 2011 | 4 | Staal | 11 | 45 | 11 | MAST LATEN STAAN | LED-retrofitten | 1 |  | 1 |  | LED-retrofit
Zonnebloemstraat | 6432_13 | 13 |  |  |  | Gemeente Barneveld | Barneveld | Oldenbarneveld | Gemeente Barneveld | Liander | V4CP | 2006 | Alura | 2006 | pl.1x36 | 2011 | 4 | Staal | 11 | 45 | 11 | MAST LATEN STAAN | LED-retrofitten | 1 |  | 1 |  | LED-retrofit
Zonnebloemstraat | 6432_14 | 14 |  |  |  | Gemeente Barneveld | Barneveld | Oldenbarneveld | Gemeente Barneveld | Liander | V4CP | 2006 | Alura | 2006 | pl.1x36 | 2011 | 4 | Staal | 11 | 45 | 11 | MAST LATEN STAAN | LED-retrofitten | 1 |  | 1 |  | LED-retrofit
Zonnebloemstraat | 6432_15 | 15 |  | Begoniastraat |  | Gemeente Barneveld | Barneveld | Oldenbarneveld | Gemeente Barneveld | Liander | V4CP | 2006 | Alura | 2006 | pl.1x36 | 2011 | 4 | Staal | 11 | 45 | 11 | MAST LATEN STAAN | LED-retrofitten | 1 |  | 1 |  | LED-retrofit
Zonnebloemstraat | 6432_16 | 16 |  | Begoniastraat |  | Gemeente Barneveld | Barneveld | Oldenbarneveld | Gemeente Barneveld | Liander | V4CP | 2006 | Alura | 2006 | pl.1x36 | 2011 | 4 | Staal | 11 | 45 | 11 | MAST LATEN STAAN | LED-retrofitten | 1 |  | 1 |  | LED-retrofit
Zonnebloemstraat | 6432_17 | 17 | 39 |  |  | Gemeente Barneveld | Barneveld | Oldenbarneveld | Gemeente Barneveld | Liander | V4CP | 2006 | Alura | 2006 | pl.1x36 | 2011 | 4 | Staal | 11 | 45 | 11 | MAST LATEN STAAN | LED-retrofitten | 1 |  | 1 |  | LED-retrofit
Zonnebloemstraat | 6432_18 | 18 | 102 |  |  | Gemeente Barneveld | Barneveld | Oldenbarneveld | Gemeente Barneveld | Liander | V4CP | 2006 | Alura | 2006 | pl.1x36 | 2011 | 4 | Staal | 11 | 45 | 11 | MAST LATEN STAAN | LED-retrofitten | 1 |  | 1 |  | LED-retrofit
Zonnebloemstraat | 6432_19 | 19 | 45 |  |  | Gemeente Barneveld | Barneveld | Oldenbarneveld | Gemeente Barneveld | Liander | V4CP | 2006 | Alura | 2006 | pl.1x36 | 2011 | 4 | Staal | 11 | 45 | 11 | MAST LATEN STAAN | LED-retrofitten | 1 |  | 1 |  | LED-retrofit
Zonnebloemstraat | 6432_20 | 20 | 106 |  |  | Gemeente Barneveld | Barneveld | Oldenbarneveld | Gemeente Barneveld | Liander | V4CP | 2006 | Alura | 2006 | pl.1x36 | 2011 | 4 | Staal | 11 | 45 | 11 | MAST LATEN STAAN | LED-retrofitten | 1 |  | 1 |  | LED-retrofit
Zonnebloemstraat | 6432_21 | 21 | 110 |  |  | Gemeente Barneveld | Barneveld | Oldenbarneveld | Gemeente Barneveld | Liander | V4CP | 2006 | Alura | 2006 | pl.1x36 | 2011 | 4 | Staal | 11 | 45 | 11 | MAST LATEN STAAN | LED-retrofitten | 1 |  | 1 |  | LED-retrofit
Zonnebloemstraat | 6432_22 | 22 |  |  |  | Gemeente Barneveld | Barneveld | Oldenbarneveld | Gemeente Barneveld | Liander | V4CP | 2006 | Alura | 2006 | pl.1x36 | 2011 | 4 | Staal | 11 | 45 | 11 | MAST LATEN STAAN | LED-retrofitten | 1 |  | 1 |  | LED-retrofit
Zonnebloemstraat | 6432_23 | 23 |  | parkeerplaats |  | Gemeente Barneveld | Barneveld | Oldenbarneveld | Gemeente Barneveld | Liander | V6VA | 1992 | Brisa | 2015 | Brisa led | 2015 | 6 | Staal | 25 | 45 | 2 | MAST LATEN STAAN | ARMATUUR LATEN STAAN | 1 |  |  |  | LED-armatuur
Zonnebloemstraat | 6432_24 | 24 |  |  |  | Gemeente Barneveld | Barneveld | Oldenbarneveld | Gemeente Barneveld | Liander | V6VA | 2015 | Brisa | 2015 | Brisa led | 2015 | 6 | Staal | 2 | 45 | 2 | MAST LATEN STAAN | ARMATUUR LATEN STAAN | 1 |  |  |  | LED-armatuur
Zonnebloemstraat | 6432_25 | 25 |  | Oldenbarnevelderweg |  | Gemeente Barneveld | Barneveld | Oldenbarneveld | Gemeente Barneveld | Liander | V4CP | 2006 | Alura | 2006 | pl.1x36 | 2011 | 4 | Staal | 11 | 45 | 11 | MAST LATEN STAAN | LED-retrofitten | 1 |  | 1 |  | LED-retrofit
Zonnedauw | 6475_1 | 1 | 3 |  | Let op mastnummers 7 en 8 ontbreken | Gemeente Barneveld | Stroe | Stroe-dorp | Gemeente Barneveld | Liander | V6VA | 2003 | fgs.224 | 2003 | pl.1x36 | 2013 | 6 | Staal | 14 | 45 | 14 | MAST LATEN STAAN | LED-retrofitten | 1 |  | 1 |  | LED-retrofit
Zonnedauw | 6475_2 | 2 | 7 |  |  | Gemeente Barneveld | Stroe | Stroe-dorp | Gemeente Barneveld | Liander | G6VA | 1986 | fgs.224 | 2003 | pl.1x36 | 2013 | 6 | Staal | 31 | 45 | 14 | MAST LATEN STAAN | LED-retrofitten | 1 |  | 1 |  | LED-retrofit
Zonnedauw | 6475_3 | 3 | 13 |  |  | Gemeente Barneveld | Stroe | Stroe-dorp | Gemeente Barneveld | Liander | G6VA | 1986 | fgs.224 | 2003 | pl.1x36 | 2013 | 6 | Staal | 31 | 45 | 14 | MAST LATEN STAAN | LED-retrofitten | 1 |  | 1 |  | LED-retrofit
Zonnedauw | 6475_4 | 4 | 23 |  |  | Gemeente Barneveld | Stroe | Stroe-dorp | Gemeente Barneveld | Liander | G6VA | 1986 | fgs.224 | 2003 | Saled pll 36 3000k | 2015 | 6 | Staal | 31 | 45 | 14 | MAST LATEN STAAN | REEDS LED-retrofit | 1 |  |  |  | LED-retrofit
Zonnedauw | 6475_5 | 5 | 31 |  |  | Gemeente Barneveld | Stroe | Stroe-dorp | Gemeente Barneveld | Liander | G6VA | 1981 | fgs.224 | 2003 | pl.1x36 | 2013 | 6 | Staal | 36 | 45 | 14 | MAST VERVANGEN | ARMATUUR VERVANGEN | 1 | 1 |  | Armatuur afvoeren | LED-armatuur
Zonnedauw | 6475_6 | 6 | 22 |  |  | Gemeente Barneveld | Stroe | Stroe-dorp | Gemeente Barneveld | Liander | G6VA | 1986 | fgs.224 | 2003 | pl.1x36 | 2013 | 6 | Staal | 31 | 45 | 14 | MAST LATEN STAAN | LED-retrofitten | 1 |  | 1 |  | LED-retrofit
Zonnedauw | 6475_9 | 9 | 24 |  |  | Gemeente Barneveld | Stroe | Stroe-dorp | Gemeente Barneveld | Liander | G6VA | 1986 | fgs.224 | 2003 | pl.1x36 | 2013 | 6 | Staal | 31 | 45 | 14 | MAST LATEN STAAN | LED-retrofitten | 1 |  | 1 |  | LED-retrofit
Zonnedauw | 6475_10 | 10 | 49 |  |  | Gemeente Barneveld | Stroe | Stroe-dorp | Gemeente Barneveld | Liander | G6VA | 1988 | fgs.224 | 2003 | pl.1x36 | 2013 | 6 | Staal | 29 | 45 | 14 | MAST LATEN STAAN | LED-retrofitten | 1 |  | 1 |  | LED-retrofit
Zonnedauw | 6475_11 | 11 | 51 |  | Straatnaambord | Gemeente Barneveld | Stroe | Stroe-dorp | Gemeente Barneveld | Liander | G6VA | 1986 | fgs.224 | 2003 | pl.1x36 | 2013 | 6 | Staal | 31 | 45 | 14 | MAST LATEN STAAN | LED-retrofitten | 1 |  | 1 |  | LED-retrofit
Zonnedauw | 6475_12 | 12 | 30 |  |  | Gemeente Barneveld | Stroe | Stroe-dorp | Gemeente Barneveld | Liander | V6VA | 1998 | fgs.224 | 2003 | pl.1x36 | 2013 | 6 | Staal | 19 | 45 | 14 | MAST LATEN STAAN | LED-retrofitten | 1 |  | 1 |  | LED-retrofit
Zonnedauw | 6475_13 | 13 | 59 |  |  | Gemeente Barneveld | Stroe | Stroe-dorp | Gemeente Barneveld | Liander | G6VA | 1988 | fgs.224 | 2003 | pl.1x36 | 2013 | 6 | Staal | 29 | 45 | 14 | MAST LATEN STAAN | LED-retrofitten | 1 |  | 1 |  | LED-retrofit
Zonnedauw | 6475_14 | 14 |  |  |  | Gemeente Barneveld | Stroe | Stroe-dorp | Gemeente Barneveld | Eigen net | P4VPgr(engels) | 2008 | engels | 2008 | sont.1x50 | 2013 | 4 | Staal | 9 | 45 | 9 | MAST LATEN STAAN | LED-retrofitten | 1 |  | 1 |  | LED-retrofit
Zonnedauw | 6475_15 | 15 |  |  |  | Gemeente Barneveld | Stroe | Stroe-dorp | Gemeente Barneveld | Liander | V4CP | 1994 | 2000.12.hf | 2001 | pl.1x36 | 2013 | 4 | Staal | 23 | 45 | 16 | MAST LATEN STAAN | ARMATUUR VERVANGEN | 1 | 1 |  | Armatuur afvoeren | LED-armatuur
Zonnedauw | 6475_16 | 16 | 42 |  |  | Gemeente Barneveld | Stroe | Stroe-dorp | Gemeente Barneveld | Liander | G4CP | 1988 | 2000.12.hf | 2001 | pl.1x36 | 2013 | 4 | Staal | 29 | 45 | 16 | MAST LATEN STAAN | ARMATUUR VERVANGEN | 1 | 1 |  | Armatuur afvoeren | LED-armatuur
Zonnedauw | 6475_17 | 17 | 46 |  |  | Gemeente Barneveld | Stroe | Stroe-dorp | Gemeente Barneveld | Liander | G4CP | 1988 | 2000.12.hf | 2001 | pl.1x36 | 2013 | 4 | Staal | 29 | 45 | 16 | MAST LATEN STAAN | ARMATUUR VERVANGEN | 1 | 1 |  | Armatuur afvoeren | LED-armatuur
Zonnedauw | 6475_18 | 18 |  |  |  | Gemeente Barneveld | Stroe | Stroe-dorp | Gemeente Barneveld | Liander | G4CP | 1988 | 2000.12.hf | 2001 | pl.1x36 | 2013 | 4 | Staal | 29 | 45 | 16 | MAST LATEN STAAN | ARMATUUR VERVANGEN | 1 | 1 |  | Armatuur afvoeren | LED-armatuur
Zonnedauw | 6475_19 | 19 | 69 |  |  | Gemeente Barneveld | Stroe | Stroe-dorp | Gemeente Barneveld | Liander | G6VA | 1988 | fgs.224 | 2003 | pl.1x36 | 2013 | 6 | Staal | 29 | 45 | 14 | MAST LATEN STAAN | LED-retrofitten | 1 |  | 1 |  | LED-retrofit
Zonnedauw | 6475_20 | 20 |  |  |  | Gemeente Barneveld | Stroe | Stroe-dorp | Gemeente Barneveld | Liander | V6VA | 1992 | fgs.224 | 2003 | pl.1x36 | 2013 | 6 | Staal | 25 | 45 | 14 | MAST LATEN STAAN | LED-retrofitten | 1 |  | 1 |  | LED-retrofit
Zonnedauw | 6475_21 | 21 | 54 |  |  | Gemeente Barneveld | Stroe | Stroe-dorp | Gemeente Barneveld | Liander | G6VA | 1988 | fgs.224 | 2003 | Saled pll 36 3000k | 2016 | 6 | Staal | 29 | 45 | 14 | MAST LATEN STAAN | REEDS LED-retrofit | 1 |  |  |  | LED-retrofit
Zr.J.H.D. Vermeulenstraat | 5860_1 | 1 | 1 |  |  | Gemeente Barneveld | Kootwijkerbroek | Kootwijkerbroek-dorp | Gemeente Barneveld | Liander | V4CP | 1998 | 2000.12.hf | 1998 | Saled pll 36 3000k | 2015 | 4 | Staal | 19 | 45 | 19 | MAST LATEN STAAN | REEDS LED-retrofit | 1 |  |  |  | LED-retrofit
Zr.J.H.D. Vermeulenstraat | 5860_2 | 2 | 5 |  |  | Gemeente Barneveld | Kootwijkerbroek | Kootwijkerbroek-dorp | Gemeente Barneveld | Liander | V4CP | 1998 | 2000.12.hf | 1998 | pl.1x36 | 2013 | 4 | Staal | 19 | 45 | 19 | MAST LATEN STAAN | ARMATUUR VERVANGEN | 1 | 1 |  | Armatuur afvoeren | LED-armatuur
Zr.J.H.D. Vermeulenstraat | 5860_3 | 3 | 11 |  |  | Gemeente Barneveld | Kootwijkerbroek | Kootwijkerbroek-dorp | Gemeente Barneveld | Liander | V4CP | 1998 | 2000.12.hf | 1998 | pl.1x36 | 2013 | 4 | Staal | 19 | 45 | 19 | MAST LATEN STAAN | ARMATUUR VERVANGEN | 1 | 1 |  | Armatuur afvoeren | LED-armatuur
Zr.J.H.D. Vermeulenstraat | 5860_4 | 4 |  |  |  | Gemeente Barneveld | Kootwijkerbroek | Kootwijkerbroek-dorp | Gemeente Barneveld | Liander | V4CP | 1998 | 2000.12.hf | 1998 | pl.1x36 | 2013 | 4 | Staal | 19 | 45 | 19 | MAST LATEN STAAN | ARMATUUR VERVANGEN | 1 | 1 |  | Armatuur afvoeren | LED-armatuur
Zr.J.H.D. Vermeulenstraat | 5860_5 | 5 |  |  |  | Gemeente Barneveld | Kootwijkerbroek | Kootwijkerbroek-dorp | Gemeente Barneveld | Liander | V4CP | 1998 | 2000.12.hf | 1998 | pl.1x36 | 2013 | 4 | Staal | 19 | 45 | 19 | MAST LATEN STAAN | ARMATUUR VERVANGEN | 1 | 1 |  | Armatuur afvoeren | LED-armatuur
Zuidakker | 5900_1 | 1 |  |  |  | Gemeente Barneveld | Garderen | Garderen-dorp | Gemeente Barneveld | Liander | P5VP 6005 | 2015 | Libra fortimo 1800 | 2015 | Fortimo 1800 730 | 2015 | 5 | Staal | 2 | 45 | 2 | MAST LATEN STAAN | ARMATUUR LATEN STAAN | 1 |  |  |  | LED-armatuur
Zuidakker | 5900_2 | 2 |  |  |  | Gemeente Barneveld | Garderen | Garderen-dorp | Gemeente Barneveld | Liander | P5VP 6005 | 2015 | Libra fortimo 1800 | 2015 | Fortimo 1800 730 | 2015 | 5 | Staal | 2 | 45 | 2 | MAST LATEN STAAN | ARMATUUR LATEN STAAN | 1 |  |  |  | LED-armatuur
Zuidakker | 5900_3 | 3 |  |  |  | Gemeente Barneveld | Garderen | Garderen-dorp | Gemeente Barneveld | Liander | P5VP 6005 | 2015 | Libra fortimo 1800 | 2015 | Fortimo 1800 730 | 2015 | 5 | Staal | 2 | 45 | 2 | MAST LATEN STAAN | ARMATUUR LATEN STAAN | 1 |  |  |  | LED-armatuur
Zuidakker | 5900_4 | 4 |  | 't Boerenerf |  | Gemeente Barneveld | Garderen | Garderen-dorp | Gemeente Barneveld | Liander | P5VP 6005 | 2015 | Libra fortimo 1800 | 2015 | Fortimo 1800 730 | 2015 | 5 | Staal | 2 | 45 | 2 | MAST LATEN STAAN | ARMATUUR LATEN STAAN | 1 |  |  |  | LED-armatuur
Zuidakker | 5900_5 | 5 | 5 | Parkeerplaats |  | Gemeente Barneveld | Garderen | Garderen-dorp | Gemeente Barneveld | Liander | P5VP 6005 | 2015 | Libra fortimo 1800 | 2015 | Fortimo 1800 730 | 2015 | 5 | Staal | 2 | 45 | 2 | MAST LATEN STAAN | ARMATUUR LATEN STAAN | 1 |  |  |  | LED-armatuur
Zuidakker | 5900_6 | 6 | 10 |  |  | Gemeente Barneveld | Garderen | Garderen-dorp | Gemeente Barneveld | Liander | P5VP 6005 | 2015 | Libra fortimo 1800 | 2015 | Fortimo 1800 730 | 2015 | 5 | Staal | 2 | 45 | 2 | MAST LATEN STAAN | ARMATUUR LATEN STAAN | 1 |  |  |  | LED-armatuur
Zuidakker | 5900_7 | 7 |  |  |  | Gemeente Barneveld | Garderen | Garderen-dorp | Gemeente Barneveld | Liander | P5VP 6005 | 2015 | Libra fortimo 1800 | 2015 | Fortimo 1800 730 | 2015 | 5 | Staal | 2 | 45 | 2 | MAST LATEN STAAN | ARMATUUR LATEN STAAN | 1 |  |  |  | LED-armatuur
Zuidakker | 5900_8 | 8 |  |  |  | Gemeente Barneveld | Garderen | Garderen-dorp | Gemeente Barneveld | Liander | P5VP 6005 | 2015 | Libra fortimo 1800 | 2015 | Fortimo 1800 730 | 2015 | 5 | Staal | 2 | 45 | 2 | MAST LATEN STAAN | ARMATUUR LATEN STAAN | 1 |  |  |  | LED-armatuur
Zuidakker | 5900_9 | 9 |  |  |  | Gemeente Barneveld | Garderen | Garderen-dorp | Gemeente Barneveld | Liander | P5VP 6005 | 2015 | Libra fortimo 1800 | 2015 | Fortimo 1800 730 | 2015 | 5 | Staal | 2 | 45 | 2 | MAST LATEN STAAN | ARMATUUR LATEN STAAN | 1 |  |  |  | LED-armatuur
Zwaluwstraat | 6459_1 | 1 | 4 |  |  | Gemeente Barneveld | Barneveld | Centrum | Gemeente Barneveld | Liander | V6VA | 1993 | 2500.snn.hf | 1993 | pl.1x40 | 2011 | 6 | Staal | 24 | 45 | 24 | MAST LATEN STAAN | ARMATUUR VERVANGEN | 1 | 1 |  | Armatuur afvoeren | LED-armatuur
Zwaluwstraat | 6459_3 | 3 | 3 |  |  | Gemeente Barneveld | Barneveld | Centrum | Gemeente Barneveld | Liander | V6VA | 1993 | 2500.snn.hf | 1993 | pl.1x40 | 2011 | 6 | Staal | 24 | 45 | 24 | MAST LATEN STAAN | ARMATUUR VERVANGEN | 1 | 1 |  | Armatuur afvoeren | LED-armatuur
Zwaluwstraat | 6459_5 | 5 | 11 | Drempel |  | Gemeente Barneveld | Barneveld | Centrum | Gemeente Barneveld | Liander | V6VA | 1993 | 2500.snn.hf | 1993 | Saled pll 55 3000k | 2015 | 6 | Staal | 24 | 45 | 24 | MAST LATEN STAAN | REEDS LED-retrofit | 1 |  |  |  | LED-retrofit
Zwaluwstraat | 6459_7 | 7 | 21 | Drempel |  | Gemeente Barneveld | Barneveld | Centrum | Gemeente Barneveld | Liander | V6VA | 1993 | 2500.snn.hf | 1993 | pl.1x40 | 2011 | 6 | Staal | 24 | 45 | 24 | MAST LATEN STAAN | ARMATUUR VERVANGEN | 1 | 1 |  | Armatuur afvoeren | LED-armatuur
Zwaluwstraat | 6459_8 | 8 |  |  |  | Gemeente Barneveld | Barneveld | Centrum | Gemeente Barneveld | Liander | V6VA | 1997 | 2500.snn.hf | 1997 | pl.1x55 | 2011 | 6 | Staal | 20 | 45 | 20 | MAST LATEN STAAN | ARMATUUR VERVANGEN | 1 | 1 |  | Armatuur afvoeren | LED-armatuur
Zwaluwstraat | 6459_10 | 10 |  |  |  | Gemeente Barneveld | Barneveld | Centrum | Gemeente Barneveld | Liander | V6VA | 1997 | 2500.snn.hf | 1997 | pl.1x40 | 2011 | 6 | Staal | 20 | 45 | 20 | MAST LATEN STAAN | ARMATUUR VERVANGEN | 1 | 1 |  | Armatuur afvoeren | LED-armatuur
Zwembadpad | 6471_1 | 1 |  | Fietspad |  | Gemeente Barneveld | Voorthuizen | Voorthuizen-noord | Gemeente Barneveld | Liander | P5VP 9007 | 2016 | Bgp630 12led 14w 1550 | 2016 | Bgp630 12led 14w ww 1550lm | 2016 | 5 | Staal | 1 | 45 | 1 | MAST LATEN STAAN | ARMATUUR LATEN STAAN | 1 |  |  |  | LED-armatuur
Zwembadpad | 6471_2 | 2 |  | Fietspad |  | Gemeente Barneveld | Voorthuizen | Voorthuizen-noord | Gemeente Barneveld | Liander | P5VP 9007 | 2016 | Bgp630 12led 14w 1550 | 2016 | Bgp630 12led 14w ww 1550lm | 2016 | 5 | Staal | 1 | 45 | 1 | MAST LATEN STAAN | ARMATUUR LATEN STAAN | 1 |  |  |  | LED-armatuur
Zwembadpad | 6471_3 | 3 |  | Fietspad |  | Gemeente Barneveld | Voorthuizen | Voorthuizen-noord | Gemeente Barneveld | Liander | P5VP 9007 | 2016 | Bgp630 12led 14w 1550 | 2016 | Bgp630 12led 14w ww 1550lm | 2016 | 5 | Staal | 1 | 45 | 1 | MAST LATEN STAAN | ARMATUUR LATEN STAAN | 1 |  |  |  | LED-armatuur
Zwembadpad | 6471_4 | 4 |  | Fietspad |  | Gemeente Barneveld | Voorthuizen | Voorthuizen-noord | Gemeente Barneveld | Liander | P5VP 9007 | 2016 | Bgp630 12led 14w 1550 | 2016 | Bgp630 12led 14w ww 1550lm | 2016 | 5 | Staal | 1 | 45 | 1 | MAST LATEN STAAN | ARMATUUR LATEN STAAN | 1 |  |  |  | LED-armatuur
Zwembadpad | 6471_5 | 5 |  | Fietspad |  | Gemeente Barneveld | Voorthuizen | Voorthuizen-noord | Gemeente Barneveld | Liander | P5VP 9007 | 2016 | Bgp630 12led 14w 1550 | 2016 | Bgp630 12led 14w ww 1550lm | 2016 | 5 | Staal | 1 | 45 | 1 | MAST LATEN STAAN | ARMATUUR LATEN STAAN | 1 |  |  |  | LED-armatuur
Zwembadpad | 6471_6 | 6 |  | Fietspad |  | Gemeente Barneveld | Voorthuizen | Voorthuizen-noord | Gemeente Barneveld | Liander | P5VP 9007 | 2016 | Bgp630 12led 14w 1550 | 2016 | Bgp630 12led 14w ww 1550lm | 2016 | 5 | Staal | 1 | 45 | 1 | MAST LATEN STAAN | ARMATUUR LATEN STAAN | 1 |  |  |  | LED-armatuur
Zwembadpad | 6471_7 | 7 |  | Fietspad |  | Gemeente Barneveld | Voorthuizen | Voorthuizen-noord | Gemeente Barneveld | Liander | P5VP 9007 | 2016 | Bgp630 12led 14w 1550 | 2016 | Bgp630 12led 14w ww 1550lm | 2016 | 5 | Staal | 1 | 45 | 1 | MAST LATEN STAAN | ARMATUUR LATEN STAAN | 1 |  |  |  | LED-armatuur