## matrices
Niet wijzigen | [12 empty] | Naam Deelnemer: |  | Lab-X
matrix | groep | parameter | hoedanigheid | CAS-nummer | IDsW-naam | omschrijving | normmethode | vereiste Rapportagegrens (RG) | Eenheid | verwacht aantal | Pakketcode
1 | 2 | 3 | 4 | 5 | 6 | 7 | 8 | 9 | 10 | 11 | 12
1: matrix | 2: groep | 3: parameter | 4: hoedanigheid | 5: CAS-nummer | 6: IDsW-naam | 7: omschrijving | 8: normmethode | 9: vereiste Rapportagegrens (RG) | 10: Eenheid | 11: verwacht aantal | 12: Pakketcode | x | analyse onder accreditatie? (ja/nee) | Volgens gevraagde methode? CF, GW, EM of anders | aantoonbaarheidsgrens onder reproduceerbaarheidscondities AGw | meetonzekerheid (MTF) in % | levertijd (indien langer dan 10 dagen) | Pakket (P) of individueel (I)
ow zoet | ION | BrO3 | BrO3 | 15541-45-4 | bromt | IC (Ionchromatografie); BrO3 en ClO3 | I10304 | 0.01 | mg/l | 2 | 110XX001 | [7 empty] | ow | oppervlaktewater
ow zoet | ION | ClO3 | ClO3 | 14866-68-3 | ClO3 | IC (Ionchromatografie); BrO3 en ClO3 | I10304 | 0.01 | mg/l | 2 | 110XX001 | [7 empty] | aw | afvalwater
ow zoet | ZS/GR/%GR | %GR | NVT | NVT | %GR | ZS; zwevende stof (over membraan) | N6484 | 1 | % | 2 | 110XX048 | [7 empty] | wb | waterbodem/sediment
ow zoet | ZS/GR/%GR | GR | NVT | NVT | GR | ZS; zwevende stof (over membraan) | N6484 | 1 | mg/l | 2 | 110XX048 | [7 empty] | zs | zwevend stof in oppervlaktewater
ow zoet | ZS/GR/%GR | ZS | NVT | NVT | ZS | ZS; zwevende stof (over membraan) | N6484 | 1 | mg/l | 2 | 110XX048
ow zoet | N | N | NVT | 7727-37-9 | N | totaal stikstof | I11905_2 | 0.01 | mg/l | 2 | 110XX052
ow zoet | IC1 | Br | NVT | 24959-67-9 | Br | IC (Ionchromatografie); anionen | I10304_1 | 0.02 | mg/l | 2 | 110XX300
ow zoet | IC1 | Cl | nf | 16887-00-6 | Cl | IC (Ionchromatografie); anionen | I10304_1 | 0.01 | mg/l | 2 | 110XX300
ow zoet | IC1 | F | NVT | 16984-48-8 | F | IC (Ionchromatografie); anionen | I10304_1 | 0.02 | mg/l | 330 | 110XX300
ow zoet | IC1 | NO2 | nf | 10102-44-0 | NO2 | IC (Ionchromatografie); anionen | I10304_1 | 0.01 | mg/l | 2 | 110XX300
ow zoet | IC1 | NO2 N | Nnf | 10102-44-0 | NO2 | IC (Ionchromatografie); anionen | I10304_1 | 0.01 | mg/l | 2 | 110XX300
ow zoet | IC1 | NO3 | nf | 14797-55-8 | NO3 | IC (Ionchromatografie); anionen | I10304_1 | 0.01 | mg/l | 2 | 110XX300
ow zoet | IC1 | NO3 N | Nnf | 14797-55-8 | NO3 | IC (Ionchromatografie); anionen | I10304_1 | 0.01 | mg/l | 2 | 110XX300
ow zoet | IC1 | PO4 | nf | 14265-44-2 | PO4 | IC (Ionchromatografie); anionen | I10304_1 | 10 | ug/l | 2 | 110XX300
ow zoet | IC1 | PO4 P | Pnf | 14265-44-2 | PO4 | IC (Ionchromatografie); anionen | I10304_1 | 0.01 | mg/l | 2 | 110XX300
ow zoet | IC1 | SO4 | nf | 14808-79-8 | SO4 | IC (Ionchromatografie); anionen | I10304_1 | 0.05 | mg/l | 2 | 110XX300
ow zoet | DA1 | Cl | nf | 16887-00-6 | Cl | DA (discrete analyse); nutriënten | N6604 | 5 | mg/l | 650 | 110XX400
ow zoet | DA1 | NO2 N | Nnf | 10102-44-0 | NO2 | DA (discrete analyse); nutriënten | N6604 | 0.01 | mg/l | 650 | 110XX400
ow zoet | DA1 | NO3 N | Nnf | 14797-55-8 | NO3 | DA (discrete analyse); nutriënten | N6604 | 0.05 | mg/l | 650 | 110XX400
ow zoet | DA1 | PO4 P | Pnf | 14265-44-2 | PO4 | DA (discrete analyse); nutriënten | N6604 | 1 | ug/l | 650 | 110XX400
ow zoet | DA1 | SILI | Sinf | 14808-60-7 | SiO2 | DA (discrete analyse); nutriënten | N6604 | 0.01 | mg/l | 650 | 110XX400
ow zoet | DA1 | SO4 | nf | 14808-79-8 | SO4 | DA (discrete analyse); nutriënten | N6604 | 5 | mg/l | 650 | 110XX400
ow zoet | NH4 N | NH4 N | Nnf | 14798-03-9 | NH4 | NH4 (als N) mbv discrete analyse | I15923-1 | 0.01 | mg/l | 625 | 110XX402
ow zoet | GLYFAMPA | AMPA | NVT | 1066-51-9 | AMPA | Glyfosaat en AMPA (extra glufosinaat en MPPA) |  | 0.01 | ug/l | 135 | 110XX594
ow zoet | GLYFAMPA | Glufsnt | NVT | 51276-47-2 | glufsnt | Glyfosaat en AMPA (extra glufosinaat en MPPA) |  | 0.01 | ug/l | 67 | 110XX594
ow zoet | GLYFAMPA | Glyfst | NVT | 1071-83-6 | glyfst | Glyfosaat en AMPA (extra glufosinaat en MPPA) |  | 0.01 | ug/l | 135 | 110XX594
ow zoet | GLYFAMPA | MPPA | NVT | 108-99-6 | 3C1yprdne | Glyfosaat en AMPA (extra glufosinaat en MPPA) |  | 0.01 | ug/l | 67 | 110XX594
ow zoet | AOCL | AOCL | Cl | NVT | AOX | AOX; Aan actief kool adsorbeerbaar organisch gebonden halogenen | I9562 | 10 | ug/l | 156 | 110XX009
ow zoet | EOX | EOCl | Cl | NVT | EOX | EOX (als Cl) | N6402 | 1 | ug/l | 176 | 110XX010
ow zoet | BZV5a | BZV5a | NVT | NVT | BZV5a | biochem. O2 met allylthioureum 5dgn. 20C | N1899_1 | 0.5 | mg/l | 390 | 110XX014
ow zoet | CN | CN | NVT | 57-12-5 | CN | cyanide | I14403 |  | ug/l | 91 | 110XX016
ow zoet | CZV | CZV | NVT | NVT | CZV | Chemisch zuurstofverbruik | N6633 | 5 | mg/l | 351 | 110XX017
ow zoet | CHLFa | CHLFa | NVT | 479-61-8 | CHLFa | chlorofyl a |  | 2 | ug/l | 663 | 110XX018
ow zoet | HCO3 | HCO3 | NVT | 71-52-3 | HCO3 | Bicarbonaat | N6531 |  | mg/l | 474 | 110XX025
ow zoet | ZS | ZS | NVT | NVT | ZS | Zwevende stof | N6484 | 5 | mg/l | 745 | 110XX046
ow zoet | ZS/GR/%GR | %GR | NVT | NVT | %GR | Zwevende stof + Gloeirest | N6484 | 0.5 | % | 676 | 110XX048
ow zoet | ZS/GR/%GR | GR | NVT | NVT | GR | Zwevende stof + Gloeirest | N6484 | 5 | mg/l | 676 | 110XX048
ow zoet | ZS/GR/%GR | ZS | NVT | NVT | ZS | Zwevende stof + Gloeirest | N6484 | 5 | mg/l | 676 | 110XX048
ow zoet | TOC | TOC | NVT | NVT | TOC | totaal organisch koolstof | N1484 | 0.3 | mg/l | 632 | 110XX051
ow zoet | Kj N | Kj N | N | NVT | KjN | Kjeldahl stikstof (in N) | N6646 | 1 | mg/l | 676 | 110XX106
ow zoet | P | P | NVT | 7723-14-0 | P | Totaal fosfor | I15681_2 | 0.01 | mg/l | 643 | 110XX107
ow zoet | WVFEN | WVFEN | NVT | NVT | s_WVFEN | Waterdampvluchtige fenolen | I14403 | 0.01 | ug/l | 72 | 110XX110
ow zoet | DOC | DOC | nf | NVT | DOC | DOC; opgelost organisch koolstof na filtratie over 0.45 um | N1484 |  | mg/l | 632 | 110XX113
ow zoet | Br | Br | NVT | 24959-67-9 | Br | Bromide (ionchromatografie) | I10304_1 | 0.05 | mg/l | 132 | 110XX154
ow zoet | NH4 N | NH4 N | Nnf | 14798-03-9 | NH4 | ammonium - doorstroomanalyse (CFA) |  | 0.005 | mg/l | 12 | 114XX102
ow zoet | THTOCOLI | THTOCOLI | NVT | NVT | AANTPVLME | thermotol. bact. van de coligroep (MF) | N6570 | 0.5 | /l | 103 | 210XX231
ow zoet | ENCOCmf | ENCOCmf | NVT | NVT | AANTPVLME | Intestinale enterococcen - membraanfiltratie | I7899_2 | 1.00 | /l | 36 | 210XX233
ow zoet | COLIBACT | COLIBACT | NVT | NVT | AANTPVLME | Bepaling van bacteri‰n van de Coli-groep | I9308-1 | 1.00 | /l | 85 | 210XX260
ow zoet | COLIBACT | ESCHCOLI | NVT | NVT | AANTPVLME | Bepaling van bacteri‰n van de Coli-groep | I9308-1 | 1.00 | /l | 85 | 210XX260
ow zoet | ALFA | ALFA | NVT | NVT | ALFA | Totaal-alfa activiteitsconcentratie | N5622 | 1 | mBq/l | 91 | 310XX001
ow zoet | BETA | BETA | NVT | NVT | BETA | Totaal-beta activiteitsconcentratie | N6421 | 1 | mBq/l | 91 | 310XX002
ow zoet | H3 | H3 | NVT | NVT | H3 | Tritium activiteitsconcentratie | N6420 | 10 | mBq/l | 66 | 310XX006
ow zoet | K40ber | K40ber | NVT | NVT | K40BRKD | Kalium-40 (Berekend) activiteitsconcentratie | N6421 | 1 | mBq/l | 91 | 310XX008
ow zoet | RESTB | RESTB | NVT | NVT | RESTB | Rest-beta activiteitsconcentratie | N6421 | 1 | mBq/l | 91 | 310XX009
ow zoet | Sr90 | Sr90 | NVT | 10098-97-2 | Sr90 | Strontium-90 activiteitsconcentratie |  | 1 | mBq/l | 14 | 310XX014
ow zoet | Ra226 | Po210 | NVT | 13981-52-7 | Po210 | Radium-226 en 228 activiteitsconcentraties m.b.v. extractiedisks |  | 0.1 | mBq/l | 27 | 310XX110
ow zoet | Ra226 | Ra226 | NVT | 13982-63-3 | Ra226 | Radium-226 en 228 activiteitsconcentraties m.b.v. extractiedisks |  | 0.1 | mBq/l | 27 | 310XX110
ow zoet | Ra226 | Ra228 | NVT | 15262-20-1 | Ra228 | Radium-226 en 228 activiteitsconcentraties m.b.v. extractiedisks |  | 0.1 | mBq/l | 27 | 310XX110
ow zoet | Speciatie As Se Cr | As(III) | nf | 15502-74-6 | As(III) | Speciatie As, Se en Cr in gefiltreerd oppervlaktewater met LC-ICP-MS |  | 0.005 | ug/l | 156 | 410XX200
ow zoet | Speciatie As Se Cr | As(V) | nf | 15584-04-0 | As(V) | Speciatie As, Se en Cr in gefiltreerd oppervlaktewater met LC-ICP-MS |  | 0.05 | ug/l | 156 | 410XX200
ow zoet | Speciatie As Se Cr | Cr(VI) | nf | 18540-29-9 | CrVI | Speciatie As, Se en Cr in gefiltreerd oppervlaktewater met LC-ICP-MS |  | 0.04 | ug/l | 156 | 410XX200
ow zoet | Speciatie As Se Cr | DMA | nf | 75-60-5 | DMA | Speciatie As, Se en Cr in gefiltreerd oppervlaktewater met LC-ICP-MS |  | 0.005 | ug/l | 156 | 410XX200
ow zoet | Speciatie As Se Cr | MMA | nf | 124-58-3 | MMA | Speciatie As, Se en Cr in gefiltreerd oppervlaktewater met LC-ICP-MS |  | 0.005 | ug/l | 156 | 410XX200
ow zoet | Speciatie As Se Cr | Se(IV) | nf | 14124-67-5 | Se(IV) | Speciatie As, Se en Cr in gefiltreerd oppervlaktewater met LC-ICP-MS |  | 0.01 | ug/l | 156 | 410XX200
ow zoet | Speciatie As Se Cr | Se(VI) | nf | 14124-68-6 | Se(VI) | Speciatie As, Se en Cr in gefiltreerd oppervlaktewater met LC-ICP-MS |  | 0.01 | ug/l | 156 | 410XX200
ow zoet | HYDRIDE | As | NVT | 7440-38-2 | As | As en Se in oppervlaktewater met H-ICP-MS | I17294-2 | 0.01 | ug/l | 450 | 410XX300
ow zoet | HYDRIDE | Se | NVT | 7782-49-2 | Se | As en Se in oppervlaktewater met H-ICP-MS | I17294-2 | 0.01 | ug/l | 450 | 410XX300
ow zoet | HYDR-nf | As nf | nf | 7440-38-2 | As | As en Se in gefiltreerd oppervlaktewater met H-ICP-MS | I17294-2 | 0.01 | ug/l | 466 | 410XX301
ow zoet | HYDR-nf | Se nf | nf | 7782-49-2 | Se | As en Se in gefiltreerd oppervlaktewater met H-ICP-MS | I17294-2 | 0.01 | ug/l | 466 | 410XX301
ow zoet | OWICPMS | Ag | NVT | 7440-22-4 | Ag | Metalen in oppervlaktewater met ICP-MS | I17294-2 | 0.02 | ug/l | 515 | 410XX400
ow zoet | OWICPMS | Al | NVT | 7429-90-5 | Al | Metalen in oppervlaktewater met ICP-MS | I17294-2 | 3 | ug/l | 515 | 410XX400
ow zoet | OWICPMS | As extra | NVT | 7440-38-2 | As | Metalen in oppervlaktewater met ICP-MS | I17294-2 | 0.1 | ug/l | 515 | 410XX400
ow zoet | OWICPMS | B | NVT | 7440-42-8 | B | Metalen in oppervlaktewater met ICP-MS | I17294-2 | 10 | ug/l | 515 | 410XX400
ow zoet | OWICPMS | Ba | NVT | 7440-39-3 | Ba | Metalen in oppervlaktewater met ICP-MS | I17294-2 | 0.2 | ug/l | 515 | 410XX400
ow zoet | OWICPMS | Be | NVT | 7440-41-7 | Be | Metalen in oppervlaktewater met ICP-MS | I17294-2 | 0.02 | ug/l | 515 | 410XX400
ow zoet | OWICPMS | Cd | NVT | 7440-43-9 | Cd | Metalen in oppervlaktewater met ICP-MS | I17294-2 | 0.02 | ug/l | 515 | 410XX400
ow zoet | OWICPMS | Ce | NVT | 7440-45-1 | Ce | Metalen in oppervlaktewater met ICP-MS | I17294-2 | 0.02 | ug/l | 515 | 410XX400
ow zoet | OWICPMS | Co | NVT | 7440-48-4 | Co | Metalen in oppervlaktewater met ICP-MS | I17294-2 | 0.007 | ug/l | 515 | 410XX400
ow zoet | OWICPMS | Cr | NVT | 7440-47-3 | Cr | Metalen in oppervlaktewater met ICP-MS | I17294-2 | 0.06 | ug/l | 515 | 410XX400
ow zoet | OWICPMS | Cs | NVT | 7440-46-2 | Cs | Metalen in oppervlaktewater met ICP-MS | I17294-2 | 0.008 | ug/l | 515 | 410XX400
ow zoet | OWICPMS | Cu | NVT | 7440-50-8 | Cu | Metalen in oppervlaktewater met ICP-MS | I17294-2 | 0.2 | ug/l | 515 | 410XX400
ow zoet | OWICPMS | Dy | NVT | 7429-91-6 | Dy | Metalen in oppervlaktewater met ICP-MS | I17294-2 | 0.008 | ug/l | 515 | 410XX400
ow zoet | OWICPMS | Er | NVT | 7440-52-0 | Er | Metalen in oppervlaktewater met ICP-MS | I17294-2 | 0.007 | ug/l | 515 | 410XX400
ow zoet | OWICPMS | Eu | NVT | 7440-53-1 | Eu | Metalen in oppervlaktewater met ICP-MS | I17294-2 | 0.007 | ug/l | 515 | 410XX400
ow zoet | OWICPMS | Fe | NVT | 7439-89-6 | Fe | Metalen in oppervlaktewater met ICP-MS | I17294-2 | 0.0006 | mg/l | 515 | 410XX400
ow zoet | OWICPMS | Ga | NVT | 7440-55-3 | Ga | Metalen in oppervlaktewater met ICP-MS | I17294-2 | 0.02 | ug/l | 515 | 410XX400
ow zoet | OWICPMS | Gd | NVT | 7440-54-2 | Gd | Metalen in oppervlaktewater met ICP-MS | I17294-2 | 0.02 | ug/l | 515 | 410XX400
ow zoet | OWICPMS | Ho | NVT | 7440-60-0 | Ho | Metalen in oppervlaktewater met ICP-MS | I17294-2 | 0.007 | ug/l | 515 | 410XX400
ow zoet | OWICPMS | La | NVT | 7439-91-0 | La | Metalen in oppervlaktewater met ICP-MS | I17294-2 | 0.008 | ug/l | 515 | 410XX400
ow zoet | OWICPMS | Li | NVT | 7439-93-2 | Li | Metalen in oppervlaktewater met ICP-MS | I17294-2 | 1 | ug/l | 515 | 410XX400
ow zoet | OWICPMS | Lu | NVT | 7439-94-3 | Lu | Metalen in oppervlaktewater met ICP-MS | I17294-2 | 0.007 | ug/l | 515 | 410XX400
ow zoet | OWICPMS | Mn | NVT | 7439-96-5 | Mn | Metalen in oppervlaktewater met ICP-MS | I17294-2 | 0.09 | ug/l | 515 | 410XX400
ow zoet | OWICPMS | Mo | NVT | 7439-98-7 | Mo | Metalen in oppervlaktewater met ICP-MS | I17294-2 | 0.006 | ug/l | 515 | 410XX400
ow zoet | OWICPMS | Nb | NVT | 2023505 | Nb | Metalen in oppervlaktewater met ICP-MS | I17294-2 | 0.02 | ug/l | 515 | 410XX400
ow zoet | OWICPMS | Nd | NVT | 7440-00-8 | Nd | Metalen in oppervlaktewater met ICP-MS | I17294-2 | 0.01 | ug/l | 515 | 410XX400
ow zoet | OWICPMS | Ni | NVT | 7440-02-0 | Ni | Metalen in oppervlaktewater met ICP-MS | I17294-2 | 0.02 | ug/l | 515 | 410XX400
ow zoet | OWICPMS | P | NVT | 7723-14-0 | P | Metalen in oppervlaktewater met ICP-MS | I17294-2 | 6 | ug/l | 515 | 410XX400
ow zoet | OWICPMS | Pb | NVT | 7439-92-1 | Pb | Metalen in oppervlaktewater met ICP-MS | I17294-2 | 0.03 | ug/l | 515 | 410XX400
ow zoet | OWICPMS | Pr | NVT | 7440-10-0 | Pr | Metalen in oppervlaktewater met ICP-MS | I17294-2 | 0.007 | ug/l | 515 | 410XX400
ow zoet | OWICPMS | Rb | NVT | 7440-17-7 | Rb | Metalen in oppervlaktewater met ICP-MS | I17294-2 | 0.03 | ug/l | 515 | 410XX400
ow zoet | OWICPMS | Sb | NVT | 7440-36-0 | Sb | Metalen in oppervlaktewater met ICP-MS | I17294-2 | 0.02 | ug/l | 515 | 410XX400
ow zoet | OWICPMS | Sm | NVT | 7440-19-9 | Sm | Metalen in oppervlaktewater met ICP-MS | I17294-2 | 0.02 | ug/l | 515 | 410XX400
ow zoet | OWICPMS | Sn | NVT | 7440-31-5 | Sn | Metalen in oppervlaktewater met ICP-MS | I17294-2 | 0.02 | ug/l | 515 | 410XX400
ow zoet | OWICPMS | Sr | NVT | 7440-24-6 | Sr | Metalen in oppervlaktewater met ICP-MS | I17294-2 | 0.8 | ug/l | 515 | 410XX400
ow zoet | OWICPMS | Tb | NVT | 7440-27-9 | Tb | Metalen in oppervlaktewater met ICP-MS | I17294-2 | 0.006 | ug/l | 515 | 410XX400
ow zoet | OWICPMS | Te | NVT | 13494-80-9 | Te | Metalen in oppervlaktewater met ICP-MS | I17294-2 | 0.02 | ug/l | 515 | 410XX400
ow zoet | OWICPMS | Th | NVT | 7440-29-1 | Th | Metalen in oppervlaktewater met ICP-MS | I17294-2 | 0.02 | ug/l | 515 | 410XX400
ow zoet | OWICPMS | Ti | NVT | 7440-32-6 | Ti | Metalen in oppervlaktewater met ICP-MS | I17294-2 | 0.5 | ug/l | 515 | 410XX400
ow zoet | OWICPMS | Tl | NVT | 7440-28-0 | Tl | Metalen in oppervlaktewater met ICP-MS | I17294-2 | 0.007 | ug/l | 515 | 410XX400
ow zoet | OWICPMS | Tm | NVT | 7440-30-4 | Tm | Metalen in oppervlaktewater met ICP-MS | I17294-2 | 0.006 | ug/l | 515 | 410XX400
ow zoet | OWICPMS | U | NVT | 7440-61-1 | U | Metalen in oppervlaktewater met ICP-MS | I17294-2 | 0.006 | ug/l | 515 | 410XX400
ow zoet | OWICPMS | V | NVT | 7440-62-2 | V | Metalen in oppervlaktewater met ICP-MS | I17294-2 | 0.02 | ug/l | 515 | 410XX400
ow zoet | OWICPMS | W | NVT | 7440-33-7 | W | Metalen in oppervlaktewater met ICP-MS | I17294-2 | 0.008 | ug/l | 515 | 410XX400
ow zoet | OWICPMS | Y | NVT | 7440-65-5 | Y | Metalen in oppervlaktewater met ICP-MS | I17294-2 | 0.006 | ug/l | 515 | 410XX400
ow zoet | OWICPMS | Yb | NVT | 7440-64-4 | Yb | Metalen in oppervlaktewater met ICP-MS | I17294-2 | 0.009 | ug/l | 515 | 410XX400
ow zoet | OWICPMS | Zn | NVT | 7440-66-6 | Zn | Metalen in oppervlaktewater met ICP-MS | I17294-2 | 2 | ug/l | 515 | 410XX400
ow zoet | OWICPMS | Zr | NVT | 7440-67-7 | Zr | Metalen in oppervlaktewater met ICP-MS | I17294-2 | 0.5 | ug/l | 515 | 410XX400
ow zoet | OWICPMSf | Ag nf | nf | 7440-22-4 | Ag | Metalen in gefiltreerd oppervlaktewater met ICP-MS | I17294-2 | 0.009 | ug/l | 557 | 410XX401
ow zoet | OWICPMSf | Al nf | nf | 7429-90-5 | Al | Metalen in gefiltreerd oppervlaktewater met ICP-MS | I17294-2 | 8 | ug/l | 557 | 410XX401
ow zoet | OWICPMSf | As nf extra | nf | 7440-38-2 | As | Metalen in gefiltreerd oppervlaktewater met ICP-MS | I17294-2 | 0.1 | ug/l | 557 | 410XX401
ow zoet | OWICPMSf | B nf | nf | 7440-42-8 | B | Metalen in gefiltreerd oppervlaktewater met ICP-MS | I17294-2 | 7 | ug/l | 557 | 410XX401
ow zoet | OWICPMSf | Ba nf | nf | 7440-39-3 | Ba | Metalen in gefiltreerd oppervlaktewater met ICP-MS | I17294-2 | 0.3 | ug/l | 557 | 410XX401
ow zoet | OWICPMSf | Be nf | nf | 7440-41-7 | Be | Metalen in gefiltreerd oppervlaktewater met ICP-MS | I17294-2 | 0.01 | ug/l | 557 | 410XX401
ow zoet | OWICPMSf | Cd nf | nf | 7440-43-9 | Cd | Metalen in gefiltreerd oppervlaktewater met ICP-MS | I17294-2 | 0.02 | ug/l | 557 | 410XX401
ow zoet | OWICPMSf | Ce nf | nf | 7440-45-1 | Ce | Metalen in gefiltreerd oppervlaktewater met ICP-MS | I17294-2 | 0.009 | ug/l | 557 | 410XX401
ow zoet | OWICPMSf | Co nf | nf | 7440-48-4 | Co | Metalen in gefiltreerd oppervlaktewater met ICP-MS | I17294-2 | 0.008 | ug/l | 557 | 410XX401
ow zoet | OWICPMSf | Cr nf | nf | 7440-47-3 | Cr | Metalen in gefiltreerd oppervlaktewater met ICP-MS | I17294-2 | 0.07 | ug/l | 557 | 410XX401
ow zoet | OWICPMSf | Cs nf | nf | 7440-46-2 | Cs | Metalen in gefiltreerd oppervlaktewater met ICP-MS | I17294-2 | 0.01 | ug/l | 557 | 410XX401
ow zoet | OWICPMSf | Cu nf | nf | 7440-50-8 | Cu | Metalen in gefiltreerd oppervlaktewater met ICP-MS | I17294-2 | 0.2 | ug/l | 557 | 410XX401
ow zoet | OWICPMSf | Dy nf | nf | 7429-91-6 | Dy | Metalen in gefiltreerd oppervlaktewater met ICP-MS | I17294-2 | 0.006 | ug/l | 557 | 410XX401
ow zoet | OWICPMSf | Er nf | nf | 7440-52-0 | Er | Metalen in gefiltreerd oppervlaktewater met ICP-MS | I17294-2 | 0.01 | ug/l | 557 | 410XX401
ow zoet | OWICPMSf | Eu nf | nf | 7440-53-1 | Eu | Metalen in gefiltreerd oppervlaktewater met ICP-MS | I17294-2 | 0.008 | ug/l | 557 | 410XX401
ow zoet | OWICPMSf | Fe nf | nf | 7439-89-6 | Fe | Metalen in gefiltreerd oppervlaktewater met ICP-MS | I17294-2 | 0.002 | mg/l | 557 | 410XX401
ow zoet | OWICPMSf | Ga nf | nf | 7440-55-3 | Ga | Metalen in gefiltreerd oppervlaktewater met ICP-MS | I17294-2 | 0.02 | ug/l | 557 | 410XX401
ow zoet | OWICPMSf | Gd nf | nf | 7440-54-2 | Gd | Metalen in gefiltreerd oppervlaktewater met ICP-MS | I17294-2 | 0.03 | ug/l | 557 | 410XX401
ow zoet | OWICPMSf | Ho nf | nf | 7440-60-0 | Ho | Metalen in gefiltreerd oppervlaktewater met ICP-MS | I17294-2 | 0.008 | ug/l | 557 | 410XX401
ow zoet | OWICPMSf | La nf | nf | 7439-91-0 | La | Metalen in gefiltreerd oppervlaktewater met ICP-MS | I17294-2 | 0.008 | ug/l | 557 | 410XX401
ow zoet | OWICPMSf | Li nf | nf | 7439-93-2 | Li | Metalen in gefiltreerd oppervlaktewater met ICP-MS | I17294-2 | 0.8 | ug/l | 557 | 410XX401
ow zoet | OWICPMSf | Lu nf | nf | 7439-94-3 | Lu | Metalen in gefiltreerd oppervlaktewater met ICP-MS | I17294-2 | 0.007 | ug/l | 557 | 410XX401
ow zoet | OWICPMSf | Mn nf | nf | 7439-96-5 | Mn | Metalen in gefiltreerd oppervlaktewater met ICP-MS | I17294-2 | 0.07 | ug/l | 557 | 410XX401
ow zoet | OWICPMSf | Mo nf | nf | 7439-98-7 | Mo | Metalen in gefiltreerd oppervlaktewater met ICP-MS | I17294-2 | 0.02 | ug/l | 557 | 410XX401
ow zoet | OWICPMSf | Nb nf | nf | 2023505 | Nb | Metalen in gefiltreerd oppervlaktewater met ICP-MS | I17294-2 | 0.02 | ug/l | 557 | 410XX401
ow zoet | OWICPMSf | Nd nf | nf | 7440-00-8 | Nd | Metalen in gefiltreerd oppervlaktewater met ICP-MS | I17294-2 | 0.009 | ug/l | 557 | 410XX401
ow zoet | OWICPMSf | Ni nf | nf | 7440-02-0 | Ni | Metalen in gefiltreerd oppervlaktewater met ICP-MS | I17294-2 | 0.03 | ug/l | 557 | 410XX401
ow zoet | OWICPMSf | P nf | nf | 7723-14-0 | P | Metalen in gefiltreerd oppervlaktewater met ICP-MS | I17294-2 | 6 | ug/l | 557 | 410XX401
ow zoet | OWICPMSf | Pb nf | nf | 7439-92-1 | Pb | Metalen in gefiltreerd oppervlaktewater met ICP-MS | I17294-2 | 0.03 | ug/l | 557 | 410XX401
ow zoet | OWICPMSf | Pr nf | nf | 7440-10-0 | Pr | Metalen in gefiltreerd oppervlaktewater met ICP-MS | I17294-2 | 0.007 | ug/l | 557 | 410XX401
ow zoet | OWICPMSf | Rb nf | nf | 7440-17-7 | Rb | Metalen in gefiltreerd oppervlaktewater met ICP-MS | I17294-2 | 0.03 | ug/l | 557 | 410XX401
ow zoet | OWICPMSf | Sb nf | nf | 7440-36-0 | Sb | Metalen in gefiltreerd oppervlaktewater met ICP-MS | I17294-2 | 0.02 | ug/l | 557 | 410XX401
ow zoet | OWICPMSf | Sm nf | nf | 7440-19-9 | Sm | Metalen in gefiltreerd oppervlaktewater met ICP-MS | I17294-2 | 0.008 | ug/l | 557 | 410XX401
ow zoet | OWICPMSf | Sn nf | nf | 7440-31-5 | Sn | Metalen in gefiltreerd oppervlaktewater met ICP-MS | I17294-2 | 0.02 | ug/l | 557 | 410XX401
ow zoet | OWICPMSf | Sr nf | nf | 7440-24-6 | Sr | Metalen in gefiltreerd oppervlaktewater met ICP-MS | I17294-2 | 2 | ug/l | 557 | 410XX401
ow zoet | OWICPMSf | Tb nf | nf | 7440-27-9 | Tb | Metalen in gefiltreerd oppervlaktewater met ICP-MS | I17294-2 | 0.006 | ug/l | 557 | 410XX401
ow zoet | OWICPMSf | Te nf | nf | 13494-80-9 | Te | Metalen in gefiltreerd oppervlaktewater met ICP-MS | I17294-2 | 0.08 | ug/l | 557 | 410XX401
ow zoet | OWICPMSf | Th nf | nf | 7440-29-1 | Th | Metalen in gefiltreerd oppervlaktewater met ICP-MS | I17294-2 | 0.09 | ug/l | 557 | 410XX401
ow zoet | OWICPMSf | Ti nf | nf | 7440-32-6 | Ti | Metalen in gefiltreerd oppervlaktewater met ICP-MS | I17294-2 | 0.06 | ug/l | 557 | 410XX401
ow zoet | OWICPMSf | Tl nf | nf | 7440-28-0 | Tl | Metalen in gefiltreerd oppervlaktewater met ICP-MS | I17294-2 | 0.01 | ug/l | 557 | 410XX401
ow zoet | OWICPMSf | Tm nf | nf | 7440-30-4 | Tm | Metalen in gefiltreerd oppervlaktewater met ICP-MS | I17294-2 | 0.009 | ug/l | 557 | 410XX401
ow zoet | OWICPMSf | U nf | nf | 7440-61-1 | U | Metalen in gefiltreerd oppervlaktewater met ICP-MS | I17294-2 | 0.009 | ug/l | 557 | 410XX401
ow zoet | OWICPMSf | V nf | nf | 7440-62-2 | V | Metalen in gefiltreerd oppervlaktewater met ICP-MS | I17294-2 | 0.02 | ug/l | 557 | 410XX401
ow zoet | OWICPMSf | W nf | nf | 7440-33-7 | W | Metalen in gefiltreerd oppervlaktewater met ICP-MS | I17294-2 | 0.01 | ug/l | 557 | 410XX401
ow zoet | OWICPMSf | Y nf | nf | 7440-65-5 | Y | Metalen in gefiltreerd oppervlaktewater met ICP-MS | I17294-2 | 0.008 | ug/l | 557 | 410XX401
ow zoet | OWICPMSf | Yb nf | nf | 7440-64-4 | Yb | Metalen in gefiltreerd oppervlaktewater met ICP-MS | I17294-2 | 0.006 | ug/l | 557 | 410XX401
ow zoet | OWICPMSf | Zn nf | nf | 7440-66-6 | Zn | Metalen in gefiltreerd oppervlaktewater met ICP-MS | I17294-2 | 2 | ug/l | 557 | 410XX401
ow zoet | OWICPMSf | Zr nf | nf | 7440-67-7 | Zr | Metalen in gefiltreerd oppervlaktewater met ICP-MS | I17294-2 | 0.05 | ug/l | 557 | 410XX401
ow zoet | Hg | Hg | NVT | 7439-97-6 | Hg | Kwik in oppervlaktewater met CV-ID-ICP-MS | I17294-2 | 0.1 | ng/l | 522 | 410XX420
ow zoet | Hg nf | Hg nf | nf | 7439-97-6 | Hg | Kwik in gefiltreerd oppervlaktewater met CV-ID-ICP-MS | I17294-2 | 0.1 | ng/l | 552 | 410XX421
ow zoet | Organotin KRW | Dibutyltin | NVT | NVT | DC4ySn | Organotin in oppervlaktewater met GC-ICP-MS (ng/l kation) |  | 0.05 | ng/l | 552 | 410XX600
ow zoet | Organotin KRW | Difenyltin | NVT | NVT | DFySn | Organotin in oppervlaktewater met GC-ICP-MS (ng/l kation) |  | 0.09 | ng/l | 552 | 410XX600
ow zoet | Organotin KRW | Tetrabutyltin | NVT | 1461-25-2 | T4C4ySn | Organotin in oppervlaktewater met GC-ICP-MS (ng/l kation) |  | 0.3 | ng/l | 552 | 410XX600
ow zoet | Organotin KRW | Tributyltin | NVT | 36643-28-4 | TC4ySn | Organotin in oppervlaktewater met GC-ICP-MS (ng/l kation) |  | 0.01 | ng/l | 552 | 410XX600
ow zoet | Organotin KRW | Trifenyltin | NVT | 668-34-8 | TFySn | Organotin in oppervlaktewater met GC-ICP-MS (ng/l kation) |  | 0.1 | ng/l | 552 | 410XX600
ow zoet | CaMgzoet | Ca | NVT | 7440-70-2 | Ca | Ca, K, Mg, Na en HH in oppervlaktewater met ICP-MS | I17294-2 | 0.05 | mg/l | 646 | 410XX100
ow zoet | CaMgzoet | HH | CaCO3 | NVT | HHTTL | Ca, K, Mg, Na en HH in oppervlaktewater met ICP-MS | I17294-2 | 0.05 | mg/l | 646 | 410XX100
ow zoet | CaMgzoet | K | NVT | 2023695 | K | Ca, K, Mg, Na en HH in oppervlaktewater met ICP-MS | I17294-2 | 0.05 | mg/l | 646 | 410XX100
ow zoet | CaMgzoet | Mg | NVT | 7439-95-4 | Mg | Ca, K, Mg, Na en HH in oppervlaktewater met ICP-MS | I17294-2 | 0.05 | mg/l | 646 | 410XX100
ow zoet | CaMgzoet | Na | NVT | 7440-23-5 | Na | Ca, K, Mg, Na en HH in oppervlaktewater met ICP-MS | I17294-2 | 0.2 | mg/l | 646 | 410XX100
ow zoet | OWICPMS | Ag | NVT | 7440-22-4 | Ag | Metalen in brak water met ICP-MS | I17294-2 | 0.005 | ug/l | 104 | 415XX400
ow zoet | OWICPMS | Al | NVT | 7429-90-5 | Al | Metalen in brak water met ICP-MS | I17294-2 | 1 | ug/l | 104 | 415XX400
ow zoet | OWICPMS | B | NVT | 7440-42-8 | B | Metalen in brak water met ICP-MS | I17294-2 | 10 | ug/l | 104 | 415XX400
ow zoet | OWICPMS | Ba | NVT | 7440-39-3 | Ba | Metalen in brak water met ICP-MS | I17294-2 | 0.1 | ug/l | 104 | 415XX400
ow zoet | OWICPMS | Be | NVT | 7440-41-7 | Be | Metalen in brak water met ICP-MS | I17294-2 | 0.01 | ug/l | 104 | 415XX400
ow zoet | OWICPMS | Cd | NVT | 7440-43-9 | Cd | Metalen in brak water met ICP-MS | I17294-2 | 0.01 | ug/l | 104 | 415XX400
ow zoet | OWICPMS | Co | NVT | 7440-48-4 | Co | Metalen in brak water met ICP-MS | I17294-2 | 0.005 | ug/l | 104 | 415XX400
ow zoet | OWICPMS | Cr | NVT | 7440-47-3 | Cr | Metalen in brak water met ICP-MS | I17294-2 | 0.1 | ug/l | 104 | 415XX400
ow zoet | OWICPMS | Cs | NVT | 7440-46-2 | Cs | Metalen in brak water met ICP-MS | I17294-2 | 0.01 | ug/l | 104 | 415XX400
ow zoet | OWICPMS | Cu | NVT | 7440-50-8 | Cu | Metalen in brak water met ICP-MS | I17294-2 | 0.1 | ug/l | 104 | 415XX400
ow zoet | OWICPMS | Fe | NVT | 7439-89-6 | Fe | Metalen in brak water met ICP-MS | I17294-2 | 0.0002 | mg/l | 104 | 415XX400
ow zoet | OWICPMS | Li | NVT | 7439-93-2 | Li | Metalen in brak water met ICP-MS | I17294-2 | 1 | ug/l | 104 | 415XX400
ow zoet | OWICPMS | Mn | NVT | 7439-96-5 | Mn | Metalen in brak water met ICP-MS | I17294-2 | 0.05 | ug/l | 104 | 415XX400
ow zoet | OWICPMS | Mo | NVT | 7439-98-7 | Mo | Metalen in brak water met ICP-MS | I17294-2 | 0.05 | ug/l | 104 | 415XX400
ow zoet | OWICPMS | Ni | NVT | 7440-02-0 | Ni | Metalen in brak water met ICP-MS | I17294-2 | 0.05 | ug/l | 104 | 415XX400
ow zoet | OWICPMS | Pb | NVT | 7439-92-1 | Pb | Metalen in brak water met ICP-MS | I17294-2 | 0.05 | ug/l | 104 | 415XX400
ow zoet | OWICPMS | Rb | NVT | 7440-17-7 | Rb | Metalen in brak water met ICP-MS | I17294-2 | 0.1 | ug/l | 104 | 415XX400
ow zoet | OWICPMS | Sb | NVT | 7440-36-0 | Sb | Metalen in brak water met ICP-MS | I17294-2 | 0.05 | ug/l | 104 | 415XX400
ow zoet | OWICPMS | Sn | NVT | 7440-31-5 | Sn | Metalen in brak water met ICP-MS | I17294-2 | 0.05 | ug/l | 104 | 415XX400
ow zoet | OWICPMS | Sr | NVT | 7440-24-6 | Sr | Metalen in brak water met ICP-MS | I17294-2 | 0.05 | ug/l | 104 | 415XX400
ow zoet | OWICPMS | Te | NVT | 13494-80-9 | Te | Metalen in brak water met ICP-MS | I17294-2 | 0.1 | ug/l | 104 | 415XX400
ow zoet | OWICPMS | Ti | NVT | 7440-32-6 | Ti | Metalen in brak water met ICP-MS | I17294-2 | 0.1 | ug/l | 104 | 415XX400
ow zoet | OWICPMS | Tl | NVT | 7440-28-0 | Tl | Metalen in brak water met ICP-MS | I17294-2 | 0.005 | ug/l | 104 | 415XX400
ow zoet | OWICPMS | U | NVT | 7440-61-1 | U | Metalen in brak water met ICP-MS | I17294-2 | 0.01 | ug/l | 104 | 415XX400
ow zoet | OWICPMS | V | NVT | 7440-62-2 | V | Metalen in brak water met ICP-MS | I17294-2 | 0.01 | ug/l | 104 | 415XX400
ow zoet | OWICPMS | Zn | NVT | 7440-66-6 | Zn | Metalen in brak water met ICP-MS | I17294-2 | 0.1 | ug/l | 104 | 415XX400
ow zoet | OWICPMSf | Ag nf | nf | 7440-22-4 | Ag | Metalen in gefiltreerd brak water met ICP-MS | I17294-2 | 0.005 | ug/l | 104 | 415XX401
ow zoet | OWICPMSf | Al nf | nf | 7429-90-5 | Al | Metalen in gefiltreerd brak water met ICP-MS | I17294-2 | 1 | ug/l | 104 | 415XX401
ow zoet | OWICPMSf | B nf | nf | 7440-42-8 | B | Metalen in gefiltreerd brak water met ICP-MS | I17294-2 | 10 | ug/l | 104 | 415XX401
ow zoet | OWICPMSf | Ba nf | nf | 7440-39-3 | Ba | Metalen in gefiltreerd brak water met ICP-MS | I17294-2 | 0.1 | ug/l | 104 | 415XX401
ow zoet | OWICPMSf | Be nf | nf | 7440-41-7 | Be | Metalen in gefiltreerd brak water met ICP-MS | I17294-2 | 0.01 | ug/l | 104 | 415XX401
ow zoet | OWICPMSf | Cd nf | nf | 7440-43-9 | Cd | Metalen in gefiltreerd brak water met ICP-MS | I17294-2 | 0.01 | ug/l | 104 | 415XX401
ow zoet | OWICPMSf | Co nf | nf | 7440-48-4 | Co | Metalen in gefiltreerd brak water met ICP-MS | I17294-2 | 0.005 | ug/l | 104 | 415XX401
ow zoet | OWICPMSf | Cr nf | nf | 7440-47-3 | Cr | Metalen in gefiltreerd brak water met ICP-MS | I17294-2 | 0.1 | ug/l | 104 | 415XX401
ow zoet | OWICPMSf | Cs nf | nf | 7440-46-2 | Cs | Metalen in gefiltreerd brak water met ICP-MS | I17294-2 | 0.01 | ug/l | 104 | 415XX401
ow zoet | OWICPMSf | Cu nf | nf | 7440-50-8 | Cu | Metalen in gefiltreerd brak water met ICP-MS | I17294-2 | 0.1 | ug/l | 104 | 415XX401
ow zoet | OWICPMSf | Fe nf | nf | 7439-89-6 | Fe | Metalen in gefiltreerd brak water met ICP-MS | I17294-2 | 0.0002 | mg/l | 104 | 415XX401
ow zoet | OWICPMSf | Li nf | nf | 7439-93-2 | Li | Metalen in gefiltreerd brak water met ICP-MS | I17294-2 | 1 | ug/l | 104 | 415XX401
ow zoet | OWICPMSf | Mn nf | nf | 7439-96-5 | Mn | Metalen in gefiltreerd brak water met ICP-MS | I17294-2 | 0.05 | ug/l | 104 | 415XX401
ow zoet | OWICPMSf | Mo nf | nf | 7439-98-7 | Mo | Metalen in gefiltreerd brak water met ICP-MS | I17294-2 | 0.05 | ug/l | 104 | 415XX401
ow zoet | OWICPMSf | Ni nf | nf | 7440-02-0 | Ni | Metalen in gefiltreerd brak water met ICP-MS | I17294-2 | 0.05 | ug/l | 104 | 415XX401
ow zoet | OWICPMSf | Pb nf | nf | 7439-92-1 | Pb | Metalen in gefiltreerd brak water met ICP-MS | I17294-2 | 0.05 | ug/l | 104 | 415XX401
ow zoet | OWICPMSf | Rb nf | nf | 7440-17-7 | Rb | Metalen in gefiltreerd brak water met ICP-MS | I17294-2 | 0.1 | ug/l | 104 | 415XX401
ow zoet | OWICPMSf | Sb nf | nf | 7440-36-0 | Sb | Metalen in gefiltreerd brak water met ICP-MS | I17294-2 | 0.05 | ug/l | 104 | 415XX401
ow zoet | OWICPMSf | Sn nf | nf | 7440-31-5 | Sn | Metalen in gefiltreerd brak water met ICP-MS | I17294-2 | 0.05 | ug/l | 104 | 415XX401
ow zoet | OWICPMSf | Sr nf | nf | 7440-24-6 | Sr | Metalen in gefiltreerd brak water met ICP-MS | I17294-2 | 1 | ug/l | 104 | 415XX401
ow zoet | OWICPMSf | Te nf | nf | 13494-80-9 | Te | Metalen in gefiltreerd brak water met ICP-MS | I17294-2 | 0.1 | ug/l | 104 | 415XX401
ow zoet | OWICPMSf | Ti nf | nf | 7440-32-6 | Ti | Metalen in gefiltreerd brak water met ICP-MS | I17294-2 | 0.1 | ug/l | 104 | 415XX401
ow zoet | OWICPMSf | Tl nf | nf | 7440-28-0 | Tl | Metalen in gefiltreerd brak water met ICP-MS | I17294-2 | 0.005 | ug/l | 104 | 415XX401
ow zoet | OWICPMSf | U nf | nf | 7440-61-1 | U | Metalen in gefiltreerd brak water met ICP-MS | I17294-2 | 0.002 | ug/l | 104 | 415XX401
ow zoet | OWICPMSf | V nf | nf | 7440-62-2 | V | Metalen in gefiltreerd brak water met ICP-MS | I17294-2 | 0.01 | ug/l | 104 | 415XX401
ow zoet | OWICPMSf | Zn nf | nf | 7440-66-6 | Zn | Metalen in gefiltreerd brak water met ICP-MS | I17294-2 | 0.1 | ug/l | 104 | 415XX401
ow zoet | GENEESM | metformine | NVT | 657-24-9 | metfmne | Metformine met LCMSMS |  | 0.03 | ug/l | 38 | 510XX005
ow zoet | VOC | 111TCEa | NVT | 71-55-6 | 111TClC2a | Vluchtige organische verbindingen |  | 0.01 | ug/l | 425 | 510XX100
ow zoet | VOC | 1122TCEa | NVT | 79-34-5 | 1122T4ClC2a | Vluchtige organische verbindingen |  | 0.5 | ug/l | 425 | 510XX100
ow zoet | VOC | 112TCEa | NVT | 79-00-5 | 112TClC2a | Vluchtige organische verbindingen |  | 0.01 | ug/l | 425 | 510XX100
ow zoet | VOC | 11DCEa | NVT | 75-34-3 | 11DClC2a | Vluchtige organische verbindingen |  | 0.01 | ug/l | 425 | 510XX100
ow zoet | VOC | 11DCEe | NVT | 75-35-4 | 11DClC2e | Vluchtige organische verbindingen |  | 0.05 | ug/l | 425 | 510XX100
ow zoet | VOC | 123TCB | NVT | 87-61-6 | 123TClBen | Vluchtige organische verbindingen |  | 0.01 | ug/l | 425 | 510XX100
ow zoet | VOC | 123TCPr | NVT | 96-18-4 | 123TClC3a | Vluchtige organische verbindingen |  | 0.01 | ug/l | 425 | 510XX100
ow zoet | VOC | 123TMyB | NVT | 526-73-8 | 123TC1yBen | Vluchtige organische verbindingen |  | 0.01 | ug/l | 425 | 510XX100
ow zoet | VOC | 124TCB | NVT | 120-82-1 | 124TClBen | Vluchtige organische verbindingen |  | 0.01 | ug/l | 425 | 510XX100
ow zoet | VOC | 124TMyB | NVT | 95-63-6 | 124TC1yBen | Vluchtige organische verbindingen |  | 0.01 | ug/l | 425 | 510XX100
ow zoet | VOC | 12DCB | NVT | 95-50-1 | 12DClBen | Vluchtige organische verbindingen |  | 0.01 | ug/l | 425 | 510XX100
ow zoet | VOC | 12DCEa | NVT | 107-06-2 | 12DClC2a | Vluchtige organische verbindingen |  | 0.01 | ug/l | 425 | 510XX100
ow zoet | VOC | 12DCPr | NVT | 78-87-5 | 12DClC3a | Vluchtige organische verbindingen |  | 0.01 | ug/l | 425 | 510XX100
ow zoet | VOC | 12Xyl | NVT | 95-47-6 | 12xyln | Vluchtige organische verbindingen |  | 0.01 | ug/l | 425 | 510XX100
ow zoet | VOC | 1314Xyl | NVT | NVT | s_1314Xyl | Vluchtige organische verbindingen |  | 0.01 | ug/l | 425 | 510XX100
ow zoet | VOC | 135TCB | NVT | 108-70-3 | 135TClBen | Vluchtige organische verbindingen |  | 0.05 | ug/l | 425 | 510XX100
ow zoet | VOC | 135TMyB | NVT | 108-67-8 | 135TC1yBen | Vluchtige organische verbindingen |  | 0.01 | ug/l | 425 | 510XX100
ow zoet | VOC | 13DCB | NVT | 541-73-1 | 13DClBen | Vluchtige organische verbindingen |  | 0.01 | ug/l | 425 | 510XX100
ow zoet | VOC | 13DCPr | NVT | 142-28-9 | 13DClC3a | Vluchtige organische verbindingen |  | 0.01 | ug/l | 425 | 510XX100
ow zoet | VOC | 14DCB | NVT | 106-46-7 | 14DClBen | Vluchtige organische verbindingen |  | 0.01 | ug/l | 425 | 510XX100
ow zoet | VOC | 1Ey2MyB | NVT | 611-14-3 | 2C2yTol | Vluchtige organische verbindingen |  | 0.01 | ug/l | 425 | 510XX100
ow zoet | VOC | 1Ey3MyB | NVT | 620-14-4 | 3C2yTol | Vluchtige organische verbindingen |  | 0.01 | ug/l | 425 | 510XX100
ow zoet | VOC | 1Ey4MyB | NVT | 622-96-8 | 4C2yTol | Vluchtige organische verbindingen |  | 0.01 | ug/l | 425 | 510XX100
ow zoet | VOC | 2CTo | NVT | 95-49-8 | 2ClTol | Vluchtige organische verbindingen |  | 0.01 | ug/l | 425 | 510XX100
ow zoet | VOC | 3CPre | NVT | 107-05-1 | 3ClC3e | Vluchtige organische verbindingen |  | 0.1 | ug/l | 425 | 510XX100
ow zoet | VOC | 3CTo | NVT | 108-41-8 | 3ClTol | Vluchtige organische verbindingen |  | 0.5 | ug/l | 425 | 510XX100
ow zoet | VOC | Ben | NVT | 71-43-2 | Ben | Vluchtige organische verbindingen |  | 0.01 | ug/l | 425 | 510XX100
ow zoet | VOC | Cum | NVT | 98-82-8 | cumn | Vluchtige organische verbindingen |  | 0.01 | ug/l | 425 | 510XX100
ow zoet | VOC | DBrCM | NVT | 124-48-1 | DBrClC1a | Vluchtige organische verbindingen |  | 0.01 | ug/l | 425 | 510XX100
ow zoet | VOC | DBrMa | NVT | 74-95-3 | DBrC1a | Vluchtige organische verbindingen |  | 0.01 | ug/l | 425 | 510XX100
ow zoet | VOC | DCBrM | NVT | 75-27-4 | DClBrC1a | Vluchtige organische verbindingen |  | 0.01 | ug/l | 425 | 510XX100
ow zoet | VOC | DCM | NVT | 75-09-2 | DClC1a | Vluchtige organische verbindingen |  | 0.5 | ug/l | 425 | 510XX100
ow zoet | VOC | DIPEr | NVT | 108-20-3 | DiC3yEtr | Vluchtige organische verbindingen |  | 0.01 | ug/l | 425 | 510XX100
ow zoet | VOC | DMeOMa | NVT | 109-87-5 | DC1oxC1a | Vluchtige organische verbindingen |  | 0.1 | ug/l | 425 | 510XX100
ow zoet | VOC | DMyDS | NVT | 624-92-0 | DC1yDS | Vluchtige organische verbindingen |  | 0.01 | ug/l | 425 | 510XX100
ow zoet | VOC | DcyPDe | NVT | 77-73-6 | DccPeDen | Vluchtige organische verbindingen |  | 0.01 | ug/l | 425 | 510XX100
ow zoet | VOC | EtB | NVT | 100-41-4 | C2yBen | Vluchtige organische verbindingen |  | 0.01 | ug/l | 425 | 510XX100
ow zoet | VOC | HCE | NVT | 67-72-1 | HxClC2a | Vluchtige organische verbindingen |  | 0.01 | ug/l | 425 | 510XX100
ow zoet | VOC | MCB | NVT | 108-90-7 | ClBen | Vluchtige organische verbindingen |  | 0.01 | ug/l | 425 | 510XX100
ow zoet | VOC | MCEE | NVT | 75-01-4 | ClC2e | Vluchtige organische verbindingen |  | 0.05 | ug/l | 425 | 510XX100
ow zoet | VOC | MeMA | NVT | 80-62-6 | C1ymtclt | Vluchtige organische verbindingen |  | 0.05 | ug/l | 425 | 510XX100
ow zoet | VOC | MtBEr | NVT | 1634-04-4 | C1yttC4yEtr | Vluchtige organische verbindingen |  | 0.01 | ug/l | 425 | 510XX100
ow zoet | VOC | PrB | NVT | 103-65-1 | 1C3yBen | Vluchtige organische verbindingen |  | 0.01 | ug/l | 425 | 510XX100
ow zoet | VOC | Sty | NVT | 100-42-5 | styrn | Vluchtige organische verbindingen |  | 0.01 | ug/l | 425 | 510XX100
ow zoet | VOC | T4CEe | NVT | 127-18-4 | T4ClC2e | Vluchtige organische verbindingen |  | 0.01 | ug/l | 425 | 510XX100
ow zoet | VOC | T4CM | NVT | 56-23-5 | T4ClC1a | Vluchtige organische verbindingen |  | 0.01 | ug/l | 425 | 510XX100
ow zoet | VOC | TBrM | NVT | 75-25-2 | TBrC1a | Vluchtige organische verbindingen |  | 0.01 | ug/l | 425 | 510XX100
ow zoet | VOC | TCEe | NVT | 79-01-6 | TClC2e | Vluchtige organische verbindingen |  | 0.01 | ug/l | 425 | 510XX100
ow zoet | VOC | TCM | NVT | 67-66-3 | TClC1a | Vluchtige organische verbindingen |  | 0.01 | ug/l | 425 | 510XX100
ow zoet | VOC | TMTHF | NVT | 15045-43-9 | 2255T4C4yT4H | Vluchtige organische verbindingen |  | 0.05 | ug/l | 425 | 510XX100
ow zoet | VOC | Tol | NVT | 108-88-3 | Tol | Vluchtige organische verbindingen |  | 0.01 | ug/l | 425 | 510XX100
ow zoet | VOC | c12DCEe | NVT | 156-59-2 | c12DClC2e | Vluchtige organische verbindingen |  | 0.01 | ug/l | 425 | 510XX100
ow zoet | VOC | c13DCPre | NVT | 10061-01-5 | c13DClC3e | Vluchtige organische verbindingen |  | 0.01 | ug/l | 425 | 510XX100
ow zoet | VOC | cyH | NVT | 110-82-7 | cycC6a | Vluchtige organische verbindingen |  | 0.01 | ug/l | 425 | 510XX100
ow zoet | VOC | t12DCEe | NVT | 156-60-5 | t12DClC2e | Vluchtige organische verbindingen |  | 0.01 | ug/l | 425 | 510XX100
ow zoet | VOC | t13DCPre | NVT | 10061-02-6 | t13DClC3e | Vluchtige organische verbindingen |  | 0.01 | ug/l | 425 | 510XX100
ow zoet | VOC | tBuB | NVT | 98-06-6 | ttC4yBen | Vluchtige organische verbindingen |  | 0.01 | ug/l | 425 | 510XX100
ow zoet | combipest | C1yazfs | NVT | 86-50-0 | C1yazfs | Pesticiden in water met LCMSMS |  | 0.01 | ug/l | 524 | 510XX320
ow zoet | combipest | C1yprmfs | NVT | 29232-93-7 | pirmfC1y | Pesticiden in water met LCMSMS |  | 0.0001 | ug/l | 524 | 510XX320
ow zoet | combipest | C2yClprfs | NVT | 2921-88-2 | Clprfs | Pesticiden in water met LCMSMS |  | 0.001 | ug/l | 524 | 510XX320
ow zoet | combipest | C2yazfs | NVT | 2642-71-9 | C2yazfs | Pesticiden in water met LCMSMS |  | 0.0006 | ug/l | 524 | 510XX320
ow zoet | combipest | Clbmrn | NVT | 13360-45-7 | Clbmrn | Pesticiden in water met LCMSMS |  | 0.002 | ug/l | 524 | 510XX320
ow zoet | combipest | Clfvfs | NVT | 470-90-6 | Clfvfs | Pesticiden in water met LCMSMS |  | 0.001 | ug/l | 524 | 510XX320
ow zoet | combipest | Clidzn | NVT | 1698-60-8 | Clidzn | Pesticiden in water met LCMSMS |  | 0.001 | ug/l | 524 | 510XX320
ow zoet | combipest | Cltlrn | NVT | 15545-48-9 | Cltlrn | Pesticiden in water met LCMSMS |  | 0.0003 | ug/l | 524 | 510XX320
ow zoet | combipest | Clxrn | NVT | 1982-47-4 | Clxrn | Pesticiden in water met LCMSMS |  | 0.001 | ug/l | 524 | 510XX320
ow zoet | combipest | DClvs | NVT | 62-73-7 | DClvs | Pesticiden in water met LCMSMS |  | 0.0002 | ug/l | 524 | 510XX320
ow zoet | combipest | Daznn | NVT | 333-41-5 | Daznn | Pesticiden in water met LCMSMS |  | 0.0002 | ug/l | 524 | 510XX320
ow zoet | combipest | Dmtat | NVT | 60-51-5 | Dmtat | Pesticiden in water met LCMSMS |  | 0.0003 | ug/l | 524 | 510XX320
ow zoet | combipest | DmtnmdP | NVT | 163515-14-8 | DmtnmdP | Pesticiden in water met LCMSMS |  | 0.001 | ug/l | 524 | 510XX320
ow zoet | combipest | Durn | NVT | 330-54-1 | Durn | Pesticiden in water met LCMSMS |  | 0.0006 | ug/l | 524 | 510XX320
ow zoet | combipest | Mlnrn | NVT | 1746-81-2 | Mlnrn | Pesticiden in water met LCMSMS |  | 0.001 | ug/l | 524 | 510XX320
ow zoet | combipest | Tazfs | NVT | 24017-47-8 | Tazfs | Pesticiden in water met LCMSMS |  | 0.00004 | ug/l | 524 | 510XX320
ow zoet | combipest | Terbtn | NVT | 886-50-0 | terbtne | Pesticiden in water met LCMSMS |  | 0.002 | ug/l | 524 | 510XX320
ow zoet | combipest | acnfn | NVT | 74070-46-5 | acnfn | Pesticiden in water met LCMSMS |  | 0.003 | ug/l | 524 | 510XX320
ow zoet | combipest | alCl | NVT | 15972-60-8 | alCl | Pesticiden in water met LCMSMS |  | 0.001 | ug/l | 524 | 510XX320
ow zoet | combipest | atzne | NVT | 1912-24-9 | atzne | Pesticiden in water met LCMSMS |  | 0.002 | ug/l | 524 | 510XX320
ow zoet | combipest | coumfs | NVT | 56-72-4 | coumfs | Pesticiden in water met LCMSMS |  | 0.0002 | ug/l | 524 | 510XX320
ow zoet | combipest | desC2yatzne | NVT | 6190-65-4 | desC2yatzne | Pesticiden in water met LCMSMS |  | 0.001 | ug/l | 524 | 510XX320
ow zoet | combipest | etpfs | NVT | 13194-48-4 | etpfs | Pesticiden in water met LCMSMS |  | 0.002 | ug/l | 524 | 510XX320
ow zoet | combipest | fenOxcb | NVT | 72490-01-8 | fenOxcb | Pesticiden in water met LCMSMS |  | 0.00006 | ug/l | 524 | 510XX320
ow zoet | combipest | fenamfs | NVT | 22224-92-6 | fenamfs | Pesticiden in water met LCMSMS |  | 0.0002 | ug/l | 524 | 510XX320
ow zoet | combipest | heptnfs | NVT | 23560-59-0 | heptnfs | Pesticiden in water met LCMSMS |  | 0.0003 | ug/l | 524 | 510XX320
ow zoet | combipest | imdcpd | NVT | 138261-41-3 | imdcpd | Pesticiden in water met LCMSMS |  | 0.0005 | ug/l | 524 | 510XX320
ow zoet | combipest | iptrn | NVT | 34123-59-6 | iptrn | Pesticiden in water met LCMSMS |  | 0.0003 | ug/l | 524 | 510XX320
ow zoet | combipest | irgrl | NVT | 28159-98-0 | irgrl | Pesticiden in water met LCMSMS |  | 0.0007 | ug/l | 524 | 510XX320
ow zoet | combipest | linrn | NVT | 330-55-2 | linrn | Pesticiden in water met LCMSMS |  | 0.002 | ug/l | 524 | 510XX320
ow zoet | combipest | malton | NVT | 121-75-5 | malton | Pesticiden in water met LCMSMS |  | 0.001 | ug/l | 524 | 510XX320
ow zoet | combipest | metbmrn | NVT | 3060-89-7 | metbmrn | Pesticiden in water met LCMSMS |  | 0.002 | ug/l | 524 | 510XX320
ow zoet | combipest | metbtazrn | NVT | 18691-97-9 | metbtazrn | Pesticiden in water met LCMSMS |  | 0.0001 | ug/l | 524 | 510XX320
ow zoet | combipest | metlCl | NVT | 51218-45-2 | metlCl | Pesticiden in water met LCMSMS |  | 0.0005 | ug/l | 524 | 510XX320
ow zoet | combipest | metxrn | NVT | 19937-59-8 | metxrn | Pesticiden in water met LCMSMS |  | 0.002 | ug/l | 524 | 510XX320
ow zoet | combipest | metzCl | NVT | 67129-08-2 | metzCl | Pesticiden in water met LCMSMS |  | 0.002 | ug/l | 524 | 510XX320
ow zoet | combipest | mevfs | NVT | 7786-34-7 | mevfs | Pesticiden in water met LCMSMS |  | 0.0009 | ug/l | 524 | 510XX320
ow zoet | combipest | monrn | NVT | 150-68-5 | monrn | Pesticiden in water met LCMSMS |  | 0.002 | ug/l | 524 | 510XX320
ow zoet | combipest | pirmcb | NVT | 23103-98-2 | pirmcb | Pesticiden in water met LCMSMS |  | 0.0002 | ug/l | 524 | 510XX320
ow zoet | combipest | propcnzl | NVT | 60207-90-1 | propcnzl | Pesticiden in water met LCMSMS |  | 0.003 | ug/l | 524 | 510XX320
ow zoet | combipest | propzne | NVT | 139-40-2 | propzne | Pesticiden in water met LCMSMS |  | 0.002 | ug/l | 524 | 510XX320
ow zoet | combipest | pyrazfs | NVT | 13457-18-6 | pyrazfs | Pesticiden in water met LCMSMS |  | 0.002 | ug/l | 524 | 510XX320
ow zoet | combipest | pyrdbn | NVT | 96489-71-3 | pyrdbn | Pesticiden in water met LCMSMS |  | 0.0002 | ug/l | 524 | 510XX320
ow zoet | combipest | pyrpxfn | NVT | 95737-68-1 | pyrpxfn | Pesticiden in water met LCMSMS |  | 5.00E-06 | ug/l | 524 | 510XX320
ow zoet | combipest | quinoxfn | NVT | 124495-18-7 | quinoxfn | Pesticiden in water met LCMSMS |  | 0.001 | ug/l | 524 | 510XX320
ow zoet | combipest | simzne | NVT | 122-34-9 | simzne | Pesticiden in water met LCMSMS |  | 0.001 | ug/l | 524 | 510XX320
ow zoet | combipest | terC4yazne | NVT | 5915-41-3 | terC4yazne | Pesticiden in water met LCMSMS |  | 0.002 | ug/l | 524 | 510XX320
ow zoet | combipest | tolcfsC1y | NVT | 57018-04-9 | tolcfsC1y | Pesticiden in water met LCMSMS |  | 0.003 | ug/l | 524 | 510XX320
ow zoet | KRW | 24DDT | NVT | 789-02-6 | 24DDT | KRW Stoffen |  | 0.0002 | ug/l | 623 | 510XX820
ow zoet | KRW | 44DDD | NVT | 72-54-8 | 44DDD | KRW Stoffen |  | 0.0003 | ug/l | 623 | 510XX820
ow zoet | KRW | 44DDE | NVT | 72-55-9 | 44DDE | KRW Stoffen |  | 0.0002 | ug/l | 623 | 510XX820
ow zoet | KRW | 44DDT | NVT | 50-29-3 | 44DDT | KRW Stoffen |  | 0.00009 | ug/l | 623 | 510XX820
ow zoet | KRW | Ald | NVT | 309-00-2 | aldn | KRW Stoffen |  | 0.0003 | ug/l | 623 | 510XX820
ow zoet | KRW | Ant | NVT | 120-12-7 | Ant | KRW Stoffen |  | 0.004 | ug/l | 623 | 510XX820
ow zoet | KRW | BaA | NVT | 56-55-3 | BaA | KRW Stoffen |  | 0.001 | ug/l | 623 | 510XX820
ow zoet | KRW | BaP | NVT | 50-32-8 | BaP | KRW Stoffen |  | 0.002 | ug/l | 623 | 510XX820
ow zoet | KRW | BbF | NVT | 205-99-2 | BbF | KRW Stoffen |  | 0.00009 | ug/l | 623 | 510XX820
ow zoet | KRW | BghiPe | NVT | 191-24-2 | BghiPe | KRW Stoffen |  | 0.0002 | ug/l | 623 | 510XX820
ow zoet | KRW | BkF | NVT | 207-08-9 | BkF | KRW Stoffen |  | 0.00007 | ug/l | 623 | 510XX820
ow zoet | KRW | Chr | NVT | 218-01-9 | Chr | KRW Stoffen |  | 0.004 | ug/l | 623 | 510XX820
ow zoet | KRW | DBahA | NVT | 53-70-3 | DBahAnt | KRW Stoffen |  | 0.003 | ug/l | 623 | 510XX820
ow zoet | KRW | Dld | NVT | 60-57-1 | dieldn | KRW Stoffen |  | 0.0002 | ug/l | 623 | 510XX820
ow zoet | KRW | End | NVT | 72-20-8 | endn | KRW Stoffen |  | 0.0005 | ug/l | 623 | 510XX820
ow zoet | KRW | Fen | NVT | 85-01-8 | Fen | KRW Stoffen |  | 0.002 | ug/l | 623 | 510XX820
ow zoet | KRW | Flu | NVT | 206-44-0 | Flu | KRW Stoffen |  | 0.002 | ug/l | 623 | 510XX820
ow zoet | KRW | HCB | NVT | 118-74-1 | HCB | KRW Stoffen |  | 0.0002 | ug/l | 623 | 510XX820
ow zoet | KRW | HCBd | NVT | 87-68-3 | HxClbtDen | KRW Stoffen |  | 0.001 | ug/l | 623 | 510XX820
ow zoet | KRW | Hepta | NVT | 76-44-8 | HpCl | KRW Stoffen |  | 0.00005 | ug/l | 623 | 510XX820
ow zoet | KRW | InP | NVT | 193-39-5 | InP | KRW Stoffen |  | 0.0002 | ug/l | 623 | 510XX820
ow zoet | KRW | Isd | NVT | 465-73-6 | idn | KRW Stoffen |  | 0.0003 | ug/l | 623 | 510XX820
ow zoet | KRW | Naf | NVT | 91-20-3 | Naf | KRW Stoffen |  | 0.03 | ug/l | 623 | 510XX820
ow zoet | KRW | PCB101 | NVT | 37680-73-2 | PCB101 | KRW Stoffen |  | 0.00003 | ug/l | 623 | 510XX820
ow zoet | KRW | PCB118 | NVT | 31508-00-6 | PCB118 | KRW Stoffen |  | 0.00002 | ug/l | 623 | 510XX820
ow zoet | KRW | PCB138 | NVT | 35065-28-2 | PCB138 | KRW Stoffen |  | 0.00005 | ug/l | 623 | 510XX820
ow zoet | KRW | PCB153 | NVT | 35065-27-1 | PCB153 | KRW Stoffen |  | 0.00002 | ug/l | 623 | 510XX820
ow zoet | KRW | PCB180 | NVT | 35065-29-3 | PCB180 | KRW Stoffen |  | 0.00004 | ug/l | 623 | 510XX820
ow zoet | KRW | PCB28 | NVT | 7012-37-5 | PCB28 | KRW Stoffen |  | 0.00004 | ug/l | 623 | 510XX820
ow zoet | KRW | PCB52 | NVT | 35693-99-3 | PCB52 | KRW Stoffen |  | 0.00003 | ug/l | 623 | 510XX820
ow zoet | KRW | Pyr | NVT | 129-00-0 | Pyr | KRW Stoffen |  | 0.002 | ug/l | 623 | 510XX820
ow zoet | KRW | QCB | NVT | 608-93-5 | PeClBen | KRW Stoffen |  | 0.00002 | ug/l | 623 | 510XX820
ow zoet | KRW | aEndo | NVT | 959-98-8 | aedsfn | KRW Stoffen |  | 0.0005 | ug/l | 623 | 510XX820
ow zoet | KRW | aHCH | NVT | 319-84-6 | aHCH | KRW Stoffen |  | 0.00006 | ug/l | 623 | 510XX820
ow zoet | KRW | bEndo | NVT | 33213-65-9 | bedsfn | KRW Stoffen |  | 0.0003 | ug/l | 623 | 510XX820
ow zoet | KRW | bHCH | NVT | 319-85-7 | bHCH | KRW Stoffen |  | 0.00005 | ug/l | 623 | 510XX820
ow zoet | KRW | cHCH | NVT | 58-89-9 | cHCH | KRW Stoffen |  | 0.00008 | ug/l | 623 | 510XX820
ow zoet | KRW | cHepo | NVT | 1024-57-3 | cHpClepO | KRW Stoffen |  | 0.00005 | ug/l | 623 | 510XX820
ow zoet | KRW | dHCH | NVT | 319-86-8 | dHCH | KRW Stoffen |  | 0.00008 | ug/l | 623 | 510XX820
ow zoet | KRW | tHepo | NVT | 28044-83-9 | tHpClepO | KRW Stoffen |  | 0.0007 | ug/l | 623 | 510XX820
ow zoet | FenAnl | 4TOP | NVT | 140-66-9 | 4ttC8yFol | fenolen en aniline met GCMS |  | 0.005 | ug/l | 464 | 510XX870
ow zoet | FenAnl | PCP | NVT | 87-86-5 | PeClFol | fenolen en aniline met GCMS |  | 0.1 | ug/l | 464 | 510XX870
ow zoet | FenAnl | s4NP | NVT | 84852-15-3 | s4C9yFol | fenolen en aniline met GCMS |  | 0.1 | ug/l | 464 | 510XX870
ow zoet | Mat_pol | DEHP | NVT | 117-81-7 | DEHP | Matig polaire verbindingen GC/MS |  | 1 | ug/l | 518 | 510XX896
ow zoet | Mat_pol | EtPrton | NVT | 56-38-2 | C2ypton | Matig polaire verbindingen GC/MS |  | 0.005 | ug/l | 518 | 510XX896
ow zoet | Mat_pol | FOZTPHEr | NVT | 115-86-6 | TFyPO4 | Matig polaire verbindingen GC/MS |  | 0.05 | ug/l | 518 | 510XX896
ow zoet | Mat_pol | Fenton | NVT | 55-38-9 | fenton | Matig polaire verbindingen GC/MS |  | 0.001 | ug/l | 518 | 510XX896
ow zoet | Mat_pol | Fentton | NVT | 122-14-5 | feNO2ton | Matig polaire verbindingen GC/MS |  | 0.005 | ug/l | 518 | 510XX896
ow zoet | Mat_pol | MetPrton | NVT | 298-00-0 | ptonC1y | Matig polaire verbindingen GC/MS |  | 0.01 | ug/l | 518 | 510XX896
ow zoet | Mat_pol | TBuPO4 | NVT | 126-73-8 | TC4yPO4 | Matig polaire verbindingen GC/MS |  | 0.1 | ug/l | 518 | 510XX896
ow zoet | Mat_pol | Trifrlne | NVT | 1582-09-8 | Tfrlne | Matig polaire verbindingen GC/MS |  | 0.01 | ug/l | 518 | 510XX896
ow zoet | Mat_pol | dmtn | NVT | 52918-63-5 | dmtn | Matig polaire verbindingen GC/MS |  | 0.05 | ug/l | 518 | 510XX896
ow zoet | Mat_pol | esfvlrt | NVT | 66230-04-4 | esfvlrt | Matig polaire verbindingen GC/MS |  | 0.01 | ug/l | 518 | 510XX896
ow zoet | Mat_pol | lcyhltn | NVT | 91465-08-6 | lcyhltn | Matig polaire verbindingen GC/MS |  | 0.005 | ug/l | 518 | 510XX896
ow zoet | Mat_pol | pyrdbn | NVT | 96489-71-3 | pyrdbn | Matig polaire verbindingen GC/MS |  | 0.005 | ug/l | 518 | 510XX896
ow zoet | PYRAZOL | pyrazol | NVT | 288-13-1 | pyrzl | Pyrazol |  | 1 | ug/l | 25 | 510XX009
ow zoet | CPs | 2345T4CP | NVT | 4901-51-3 | 2345T4ClFol | Chloorfenolen | E12673 | 0.002 | ug/l | 227 | 510XX001
ow zoet | CPs | 2346T4CP | NVT | 58-90-2 | 2346T4ClFol | Chloorfenolen | E12673 | 0.001 | ug/l | 227 | 510XX001
ow zoet | CPs | 234TCP | NVT | 15950-66-0 | 234TClFol | Chloorfenolen | E12673 | 0.01 | ug/l | 227 | 510XX001
ow zoet | CPs | 2356T4CP | NVT | 935-95-5 | 2356T4ClFol | Chloorfenolen | E12673 | 0.001 | ug/l | 227 | 510XX001
ow zoet | CPs | 235TCP | NVT | 933-78-8 | 235TClFol | Chloorfenolen | E12673 | 0.001 | ug/l | 227 | 510XX001
ow zoet | CPs | 236TCP | NVT | 933-75-5 | 236TClFol | Chloorfenolen | E12673 | 0.001 | ug/l | 227 | 510XX001
ow zoet | CPs | 23DCP | NVT | 576-24-9 | 23DClFol | Chloorfenolen | E12673 | 0.001 | ug/l | 227 | 510XX001
ow zoet | CPs | 2425DCP | NVT | NVT | s_2425DCP | Chloorfenolen | E12673 | 0.007 | ug/l | 227 | 510XX001
ow zoet | CPs | 245TCP | NVT | 95-95-4 | 245TClFol | Chloorfenolen | E12673 | 0.001 | ug/l | 227 | 510XX001
ow zoet | CPs | 246TCP | NVT | 88-06-2 | 246TClFol | Chloorfenolen | E12673 | 0.002 | ug/l | 227 | 510XX001
ow zoet | CPs | 26DCP | NVT | 87-65-0 | 26DClFol | Chloorfenolen | E12673 | 0.002 | ug/l | 227 | 510XX001
ow zoet | CPs | 2CP | NVT | 95-57-8 | 2ClFol | Chloorfenolen | E12673 | 0.02 | ug/l | 227 | 510XX001
ow zoet | CPs | 345TCP | NVT | 609-19-8 | 345TClFol | Chloorfenolen | E12673 | 0.001 | ug/l | 227 | 510XX001
ow zoet | CPs | 34DCP | NVT | 95-77-2 | 34DClFol | Chloorfenolen | E12673 | 0.008 | ug/l | 227 | 510XX001
ow zoet | CPs | 35DCP | NVT | 591-35-5 | 35DClFol | Chloorfenolen | E12673 | 0.005 | ug/l | 227 | 510XX001
ow zoet | CPs | 3CP | NVT | 108-43-0 | 3ClFol | Chloorfenolen | E12673 | 0.01 | ug/l | 227 | 510XX001
ow zoet | CPs | 4CP | NVT | 106-48-9 | 4ClFol | Chloorfenolen | E12673 | 0.008 | ug/l | 227 | 510XX001
ow zoet | PBDEs | PBDE100 | NVT | 189084-64-8 | PBDE100 | Broomhoudende Brandvertragers via GC/MS KRW |  | 0.001 | ug/l | 462 | 510XX005
ow zoet | PBDEs | PBDE138 | NVT | 182677-30-1 | PBDE138 | Broomhoudende Brandvertragers via GC/MS KRW |  | 0.001 | ug/l | 462 | 510XX005
ow zoet | PBDEs | PBDE153 | NVT | 68631-49-2 | PBDE153 | Broomhoudende Brandvertragers via GC/MS KRW |  | 0.001 | ug/l | 462 | 510XX005
ow zoet | PBDEs | PBDE154 | NVT | 207122-15-4 | PBDE154 | Broomhoudende Brandvertragers via GC/MS KRW |  | 0.001 | ug/l | 462 | 510XX005
ow zoet | PBDEs | PBDE209 | NVT | 1163-19-5 | PBDE209 | Broomhoudende Brandvertragers via GC/MS KRW |  | 0.01 | ug/l | 462 | 510XX005
ow zoet | PBDEs | PBDE28 | NVT | 41318-75-6 | PBDE28 | Broomhoudende Brandvertragers via GC/MS KRW |  | 0.001 | ug/l | 462 | 510XX005
ow zoet | PBDEs | PBDE47 | NVT | 5436-43-1 | PBDE47 | Broomhoudende Brandvertragers via GC/MS KRW |  | 0.001 | ug/l | 462 | 510XX005
ow zoet | PBDEs | PBDE49 | NVT | 243982-82-3 | PBDE49 | Broomhoudende Brandvertragers via GC/MS KRW |  | 0.001 | ug/l | 462 | 510XX005
ow zoet | PBDEs | PBDE85 | NVT | 182346-21-0 | PBDE85 | Broomhoudende Brandvertragers via GC/MS KRW |  | 0.001 | ug/l | 462 | 510XX005
ow zoet | PBDEs | PBDE99 | NVT | 60348-60-9 | PBDE99 | Broomhoudende Brandvertragers via GC/MS KRW |  | 0.001 | ug/l | 462 | 510XX005
ow zoet | FUHs | AbMTN | NVT | 71751-41-2 | abmtne | Fenylureumherbiciden | I11369 | 0.05 | ug/l | 410 | 510XX107
ow zoet | FUHs | Cbmrn | NVT | 13360-45-7 | Clbmrn | Fenylureumherbiciden | I11369 | 0.03 | ug/l | 410 | 510XX107
ow zoet | FUHs | Coxrn | NVT | 1982-47-4 | Clxrn | Fenylureumherbiciden | I11369 | 0.05 | ug/l | 410 | 510XX107
ow zoet | FUHs | Ctlrn | NVT | 15545-48-9 | Cltlrn | Fenylureumherbiciden | I11369 | 0.03 | ug/l | 410 | 510XX107
ow zoet | FUHs | DDN | NVT | 197143 | dodne | Fenylureumherbiciden | I11369 | 0.1 | ug/l | 410 | 510XX107
ow zoet | FUHs | Diurn | NVT | 330-54-1 | Durn | Fenylureumherbiciden | I11369 | 0.03 | ug/l | 410 | 510XX107
ow zoet | FUHs | DmtnmdP | NVT | 163515-14-8 | DmtnmdP | Fenylureumherbiciden | I11369 | 0.03 | ug/l | 410 | 510XX107
ow zoet | FUHs | Imdcpd | NVT | 138261-41-3 | imdcpd | Fenylureumherbiciden | I11369 | 0.05 | ug/l | 410 | 510XX107
ow zoet | FUHs | Isptrn | NVT | 34123-59-6 | iptrn | Fenylureumherbiciden | I11369 | 0.03 | ug/l | 410 | 510XX107
ow zoet | FUHs | Linrn | NVT | 330-55-2 | linrn | Fenylureumherbiciden | I11369 | 0.03 | ug/l | 410 | 510XX107
ow zoet | FUHs | Metbmrn | NVT | 3060-89-7 | metbmrn | Fenylureumherbiciden | I11369 | 0.05 | ug/l | 410 | 510XX107
ow zoet | FUHs | Metbtzrn | NVT | 18691-97-9 | metbtazrn | Fenylureumherbiciden | I11369 | 0.03 | ug/l | 410 | 510XX107
ow zoet | FUHs | Metxrn | NVT | 19937-59-8 | metxrn | Fenylureumherbiciden | I11369 | 0.03 | ug/l | 410 | 510XX107
ow zoet | FUHs | Monlnrn | NVT | 1746-81-2 | Mlnrn | Fenylureumherbiciden | I11369 | 0.03 | ug/l | 410 | 510XX107
ow zoet | FUHs | Monrn | NVT | 150-68-5 | monrn | Fenylureumherbiciden | I11369 | 0.03 | ug/l | 410 | 510XX107
ow zoet | CHELAAT | DTPA | NVT | 67-43-6 | DTPA | EDTA, DTPA en NTA, Complexvormende verbindingen | I16588 | 1 | ug/l | 30 | 510XX300
ow zoet | CHELAAT | EDTA | NVT | 60-00-4 | EDTA | EDTA, DTPA en NTA, Complexvormende verbindingen | I16588 | 0.5 | ug/l | 30 | 510XX300
ow zoet | CHELAAT | NTA | NVT | 139-13-9 | NTA | EDTA, DTPA en NTA, Complexvormende verbindingen | I16588 | 0.5 | ug/l | 30 | 510XX300
ow zoet | CFAZs | 245T | NVT | 93-76-5 | 245T | Chloorfenoxyalkaanzuren | I11369 | 0.05 | ug/l | 314 | 510XX440
ow zoet | CFAZs | 245TP | NVT | 93-72-1 | 245TP | Chloorfenoxyalkaanzuren | I11369 | 0.05 | ug/l | 314 | 510XX440
ow zoet | CFAZs | 24D | NVT | 94-75-7 | 24D | Chloorfenoxyalkaanzuren | I11369 | 0.05 | ug/l | 314 | 510XX440
ow zoet | CFAZs | 24DB | NVT | 94-82-6 | 24DB | Chloorfenoxyalkaanzuren | I11369 | 0.05 | ug/l | 314 | 510XX440
ow zoet | CFAZs | 24DNP | NVT | 51-28-5 | 24DNO2Fol | Chloorfenoxyalkaanzuren | I11369 | 0.05 | ug/l | 314 | 510XX440
ow zoet | CFAZs | 24DP | NVT | 120-36-5 | 24DP | Chloorfenoxyalkaanzuren | I11369 | 0.05 | ug/l | 314 | 510XX440
ow zoet | CFAZs | Bent | NVT | 25057-89-0 | bentzn | Chloorfenoxyalkaanzuren | I11369 | 0.01 | ug/l | 314 | 510XX440
ow zoet | CFAZs | C1ymsfrn | NVT | 74223-64-6 | C1ymsfrn | Chloorfenoxyalkaanzuren | I11369 | 0.003 | ug/l | 314 | 510XX440
ow zoet | CFAZs | DNOC | NVT | 534-52-1 | DNOC | Chloorfenoxyalkaanzuren | I11369 | 0.02 | ug/l | 314 | 510XX440
ow zoet | CFAZs | Dinsb | NVT | 88-85-7 | Dnsb | Chloorfenoxyalkaanzuren | I11369 | 0.01 | ug/l | 314 | 510XX440
ow zoet | CFAZs | Dintb | NVT | 1420-07-1 | Dntb | Chloorfenoxyalkaanzuren | I11369 | 0.01 | ug/l | 314 | 510XX440
ow zoet | CFAZs | MCPA | NVT | 94-74-6 | MCPA | Chloorfenoxyalkaanzuren | I11369 | 0.05 | ug/l | 314 | 510XX440
ow zoet | CFAZs | MCPB | NVT | 94-81-5 | MCPB | Chloorfenoxyalkaanzuren | I11369 | 0.05 | ug/l | 314 | 510XX440
ow zoet | CFAZs | MCPP | NVT | 93-65-2 | MCPP | Chloorfenoxyalkaanzuren | I11369 | 0.05 | ug/l | 314 | 510XX440
ow zoet | CFAZs | tefbzrn | NVT | 83121-18-0 | tefbzrn | Chloorfenoxyalkaanzuren | I11369 | 0.1 | ug/l | 314 | 510XX440
ow zoet | GLYFAMPA | AMPA | NVT | 1066-51-9 | AMPA | Glyfosaat en AMPA (extra glufosinaat) | I21458 | 0.05 | ug/l | 157 | 510XX594
ow zoet | GLYFAMPA | Glyfst | NVT | 1071-83-6 | glyfst | Glyfosaat en AMPA (extra glufosinaat) | I21458 | 0.05 | ug/l | 157 | 510XX594
ow zoet | GENEESM | DmTdzl | NVT | 551-92-8 | DmTdzl | Geneesmiddelen met LCMSMS |  | 0.1 | ug/l | 38 | 510XX004
ow zoet | GENEESM | Dpyrdml | NVT | 58-32-2 | Dpyrdml | Geneesmiddelen met LCMSMS |  | 0.1 | ug/l | 38 | 510XX004
ow zoet | GENEESM | HCltazde | NVT | 58-93-5 | HCltazde | Geneesmiddelen met LCMSMS |  | 0.1 | ug/l | 38 | 510XX004
ow zoet | GENEESM | Irbstan | NVT | 138402-11-6 | Irbstan | Geneesmiddelen met LCMSMS |  | 0.1 | ug/l | 38 | 510XX004
ow zoet | GENEESM | Tmtpm | NVT | 738-70-5 | Tmtpm | Geneesmiddelen met LCMSMS |  | 0.1 | ug/l | 38 | 510XX004
ow zoet | GENEESM | amdTzinzr | NVT | 117-96-4 | amdTzinzr | Geneesmiddelen met LCMSMS |  | 0.1 | ug/l | 38 | 510XX004
ow zoet | GENEESM | bezafbt | NVT | 41859-67-0 | bezafbt | Geneesmiddelen met LCMSMS |  | 0.1 | ug/l | 38 | 510XX004
ow zoet | GENEESM | cbmzpne | NVT | 298-46-4 | cbmzpne | Geneesmiddelen met LCMSMS |  | 0.1 | ug/l | 38 | 510XX004
ow zoet | GENEESM | clartmcne | NVT | 81103-11-9 | clartmcne | Geneesmiddelen met LCMSMS |  | 0.1 | ug/l | 38 | 510XX004
ow zoet | GENEESM | clindmcne | NVT | 18323-44-9 | clindmcne | Geneesmiddelen met LCMSMS |  | 0.1 | ug/l | 38 | 510XX004
ow zoet | GENEESM | dclofnc | NVT | 15307-86-5 | dclofnc | Geneesmiddelen met LCMSMS |  | 0.1 | ug/l | 38 | 510XX004
ow zoet | GENEESM | dclofnc | NVT | 15307-86-5 | dclofnc | Geneesmiddelen met LCMSMS |  | 0.1 | ug/l | 38 | 510XX004
ow zoet | GENEESM | fenzn | NVT | 60-80-0 | fenzn | Geneesmiddelen met LCMSMS |  | 0.1 | ug/l | 38 | 510XX004
ow zoet | GENEESM | gabptne | NVT | 60142-96-3 | gabptne | Geneesmiddelen met LCMSMS |  | 0.1 | ug/l | 38 | 510XX004
ow zoet | GENEESM | jopmdl | NVT | 62883-00-5 | jopmdl | Geneesmiddelen met LCMSMS |  | 0.1 | ug/l | 38 | 510XX004
ow zoet | GENEESM | ketpfn | NVT | 22071-15-4 | ketpfn | Geneesmiddelen met LCMSMS |  | 0.1 | ug/l | 38 | 510XX004
ow zoet | GENEESM | lidcine | NVT | 137-58-6 | lidcine | Geneesmiddelen met LCMSMS |  | 0.1 | ug/l | 38 | 510XX004
ow zoet | GENEESM | metpll | NVT | 37350-58-6 | metpll | Geneesmiddelen met LCMSMS |  | 0.1 | ug/l | 38 | 510XX004
ow zoet | GENEESM | pipprn | NVT | 1893-33-0 | pipprn | Geneesmiddelen met LCMSMS |  | 0.1 | ug/l | 38 | 510XX004
ow zoet | GENEESM | poxflne | NVT | 1677687 | poxflne | Geneesmiddelen met LCMSMS |  | 0.1 | ug/l | 38 | 510XX004
ow zoet | GENEESM | sotll | NVT | 3930-20-9 | sotll | Geneesmiddelen met LCMSMS |  | 0.1 | ug/l | 38 | 510XX004
ow zoet | GENEESM | sulfmtoazl | NVT | 723-46-6 | sulfmtoazl | Geneesmiddelen met LCMSMS |  | 0.1 | ug/l | 38 | 510XX004
ow zoet | GENEESM | valstan | NVT | 137862-53-4 | valstan | Geneesmiddelen met LCMSMS |  | 0.1 | ug/l | 38 | 510XX004
ow zoet | PERFLUOR | PFNA | NVT | 375-95-1 | PFNA | Perfluorverbindingen |  | 1 | ng/l | 58 | 510XX803
ow zoet | PERFLUOR | PFHxA | NVT | 307-24-4 | PFHxA | Perfluorverbindingen |  | 1 | ng/l | 58 | 510XX803
ow zoet | PERFLUOR | PFTrDA | NVT | 72629-94-8 | PFTDA | Perfluorverbindingen |  | 1 | ng/l | 58 | 510XX803
ow zoet | PERFLUOR | PFTeDA | NVT | 376-06-7 | PFTeDA | Perfluorverbindingen |  | 1 | ng/l | 58 | 510XX803
ow zoet | PERFLUOR | PFPA | NVT | 2706-90-3 | PFPA | Perfluorverbindingen |  | 1 | ng/l | 58 | 510XX803
ow zoet | PERFLUOR | PFOA | NVT | 335-67-1 | PFOA | Perfluorverbindingen |  | 1 | ng/l | 58 | 510XX803
ow zoet | PERFLUOR | PFUnA | NVT | 2058-94-8 | PFUdA | Perfluorverbindingen |  | 1 | ng/l | 58 | 510XX803
ow zoet | PERFLUOR | PFHxS | NVT | 355-46-4 | L_PFHxS | Perfluorverbindingen |  | 1 | ng/l | 58 | 510XX803
ow zoet | PERFLUOR | PFHpA | NVT | 375-85-9 | PFHpA | Perfluorverbindingen |  | 1 | ng/l | 58 | 510XX803
ow zoet | PERFLUOR | PFDoA | NVT | 307-55-1 | PFDoA | Perfluorverbindingen |  | 1 | ng/l | 58 | 510XX803
ow zoet | PERFLUOR | PFDS | NVT | 335-77-3 | L_PFDS | Perfluorverbindingen |  | 1 | ng/l | 58 | 510XX803
ow zoet | PERFLUOR | PFDA | NVT | 335-76-2 | PFDA | Perfluorverbindingen |  | 1 | ng/l | 58 | 510XX803
ow zoet | PERFLUOR | PFBS | NVT | 375-73-5 | L_PFBS | Perfluorverbindingen |  | 1 | ng/l | 58 | 510XX803
ow zoet | PERFLUOR | PFBA | NVT | 375-22-4 | PFBA | Perfluorverbindingen |  | 1 | ng/l | 58 | 510XX803
ow zoet | PERFLUOR | GenX | NVT | 62037-80-3 | FRD-902 | Perfluorverbindingen |  | 1 | ng/l | 58 | 510XX803
ow zoet | PERFLUOR | PFOS | NVT | 1763-23-1 | PFOS | Perfluorverbindingen |  | 1 | ng/l | 58 | 510XX803
ow zoet | PERFLUOR | PFHpS | NVT | 375-92-8 | L_PFHpS | Perfluorverbindingen |  | 1 | ng/l | 58 | 510XX803
ow zoet | WATCH | actmpd | NVT | 160430-64-8 | actmpd | Watchlist stoffen |  | 0.01 | ug/l | 8 | 510XX006
ow zoet | WATCH | clotandne | NVT | 210880-92-5 | clotandne | Watchlist stoffen |  | 0.009 | ug/l | 8 | 510XX006
ow zoet | WATCH | dclofnc | NVT | 15307-86-5 | dclofnc | Watchlist stoffen |  | 0.01 | ug/l | 8 | 510XX006
ow zoet | WATCH | dclofnc | NVT | 15307-86-5 | dclofnc | Watchlist stoffen |  | 0.01 | ug/l | 8 | 510XX006
ow zoet | WATCH | imdcpd | NVT | 138261-41-3 | imdcpd | Watchlist stoffen |  | 0.009 | ug/l | 8 | 510XX006
ow zoet | WATCH | thiacpd | NVT | 111988-49-9 | thiacpd | Watchlist stoffen |  | 0.009 | ug/l | 8 | 510XX006
ow zoet | WATCH | thiamtxm | NVT | 153719-23-4 | thiamtxm | Watchlist stoffen |  | 0.009 | ug/l | 8 | 510XX006
ow zout | BZV5a | BZV5a | NVT | NVT | BZV5a | Biochem. O2 met allylthioureum 5dgn. 20C | N1899_1 | 0.5 | mg/l | 43 | 114XX014
ow zout | CZV | CZV | NVT | NVT | CZV | Chemisch zuurstofverbruik | N6633 | 10 | mg/l | 45 | 114XX017
ow zout | HCO3 | CO3 | NVT | 3812-32-6 | CO3 | bicarbonaat | N6531 | 0.1 | mg/l | 248 | 114XX025
ow zout | HCO3 | HCO3 | NVT | 71-52-3 | HCO3 | bicarbonaat | N6531 | 0.1 | mg/l | 248 | 114XX025
ow zout | ZS | ZS | NVT | NVT | ZS | zwevende stof mbv glasvezelfilter |  | 1 | mg/l | 689 | 114XX048
ow zout | DOC | DOC | nf | NVT | DOC | opgelost OC na filtratie over 0.45 um |  | 0.01 | mg/l | 689 | 114XX049
ow zout | TOC | TOC | NVT | NVT | TOC | totaal organisch koolstof |  | 0.01 | mg/l | 248 | 114XX051
ow zout | DN | DN | nf | 7727-37-9 | N | opgelost stikstof in zeewater | I11905_2 | 0.01 | mg/l | 681 | 114XX053
ow zout | PP | PP | pg | 7723-14-0 | P | particulair gebonden fosfor |  | 0.001 | mg/l | 679 | 114XX092
ow zout | NO3NO2 N | NO3NO2 N | Nnf | NVT | s_NO3NO2 | nitraat + nitriet (in N) |  | 0.01 | mg/l | 687 | 114XX100
ow zout | NO2 N | NO2 N | Nnf | 10102-44-0 | NO2 | Nitriet in zeewater mbv CFA |  | 0.001 | mg/l | 687 | 114XX101
ow zout | NH4 N | NH4 N | Nnf | 14798-03-9 | NH4 | ammonium - doorstroomanalyse (CFA) |  | 0.005 | mg/l | 699 | 114XX102
ow zout | PO4 P | PO4 P | Pnf | 14265-44-2 | PO4 | orthofosfaat PO4 als P met CFA |  | 1 | ug/l | 687 | 114XX103
ow zout | PO4 P | PO4 P in mg/l | Pnf | 14265-44-2 | PO4 | orthofosfaat PO4 als P met CFA |  | 0.001 | mg/l | 687 | 114XX103
ow zout | SILI | SILI | Sinf | 14808-60-7 | SiO2 | silikaat SiO2 als Si mbv CFA |  | 0.01 | mg/l | 687 | 114XX104
ow zout | Kj N | Kj N | N | NVT | KjN | Kjeldahl stikstof (in N) | N6646 | 1 | mg/l | 58 | 114XX106
ow zout | TP | TP | NVT | 7723-14-0 | P | totaal fosfor in zeewater (=DP+PP) |  | 0.001 | mg/l | 679 | 114XX107
ow zout | TN | TN | NVT | 7727-37-9 | N | totaal stikstof in zeewater (=DN+PN) |  | 0.01 | mg/l | 679 | 114XX108
ow zout | DP | DP | nf | 7723-14-0 | P | DP mbv CFA na UV-ontsluiting |  | 0.001 | mg/l | 681 | 114XX110
ow zout | NO3 N | NO3 N | Nnf | 14797-55-8 | NO3 | nitraat NO3 als N mbv CFA |  | 0.01 | mg/l | 687 | 114XX116
ow zout | POC+PN | PN | pg | 7727-37-9 | N | POC en PN in water; particulair gebonden |  | 0.001 | mg/l | 693 | 114XX150
ow zout | POC+PN | POC | pg | NVT | POC | POC en PN in water; particulair gebonden |  | 0.01 | mg/l | 693 | 114XX150
ow zout | Br | Br | NVT | 24959-67-9 | Br | Bromide (ionchromatografie) | I10304_1 | 0.1 | mg/l | 43 | 114XX154
ow zout | F | F | NVT | 16984-48-8 | F | fluoride m.b.v. ionchromatografie. | I10304_1 | 0.01 | mg/l | 82 | 114XX322
ow zout | Cl | Cl | nf | 16887-00-6 | Cl | Cl mbv discrete analyse | I15923-1 | 1 | mg/l | 552 | 114XX405
ow zout | SO4 | SO4 | nf | 14808-79-8 | SO4 | SO4 mbv discrete analyse | I15923-1 | 1 | mg/l | 552 | 114XX412
ow zout | ALFA | ALFA | NVT | NVT | ALFA | Totaal-alfa activiteitsconcentratie | N5622 | 1 | mBq/l | 70 | 314XX001
ow zout | BETA | BETA | NVT | NVT | BETA | Totaal-beta activiteitsconcentratie | N6421 | 1 | mBq/l | 70 | 314XX002
ow zout | H3 | H3 | NVT | NVT | H3 | Tritium activiteitsconcentratie | N6420 | 10 | mBq/l | 63 | 314XX006
ow zout | K40ber | K40ber | NVT | NVT | K40BRKD | Kalium-40 (Berekend) activiteitsconcentratie | N6421 | 1 | mBq/l | 68 | 314XX008
ow zout | RESTB | RESTB | NVT | NVT | RESTB | Rest-beta activiteitsconcentratie | N6421 | 1 | mBq/l | 70 | 314XX009
ow zout | Sr90 | Sr90 | NVT | 10098-97-2 | Sr90 | Strontium-90 activiteitsconcentratie |  | 1 | mBq/l | 39 | 314XX014
ow zout | Tc99 | Tc99 | NVT | 14133-76-7 | Tc99 | Technetium-99 activiteitsconcentratie |  | 0.1 | mBq/l | 8 | 314XX020
ow zout | Cs134/137 | Cs134 | NVT | 13967-70-9 | Cs134 | Cs134 en Cs137 activiteitsconcentraties m.b.v. gammaspectrometrie |  | 1 | mBq/l | 20 | 314XX021
ow zout | Cs134/137 | Cs137 | NVT | 10045-97-3 | Cs137 | Cs134 en Cs137 activiteitsconcentraties m.b.v. gammaspectrometrie |  | 1 | mBq/l | 20 | 314XX021
ow zout | Ra226 | Po210 | NVT | 13981-52-7 | Po210 | Radium-226 en 228 activiteitsconcentraties m.b.v. extractiedisks |  | 0.1 | mBq/l | 47 | 314XX110
ow zout | Ra226 | Ra226 | NVT | 13982-63-3 | Ra226 | Radium-226 en 228 activiteitsconcentraties m.b.v. extractiedisks |  | 0.1 | mBq/l | 47 | 314XX110
ow zout | Ra226 | Ra228 | NVT | 15262-20-1 | Ra228 | Radium-226 en 228 activiteitsconcentraties m.b.v. extractiedisks |  | 0.1 | mBq/l | 47 | 314XX110
ow zout | GAMMA | Ag110m | NVT | 378784-24-8 | Ag110m | Gammanucliden activiteitsconcentratie | N5623 | 50 | mBq/l | 8 | 314XX500
ow zout | GAMMA | Am241 | NVT | 86954-36-1 | Am241 | Gammanucliden activiteitsconcentratie | N5623 | 50 | mBq/l | 8 | 314XX500
ow zout | GAMMA | Be7 | NVT | 13966-02-4 | Be7 | Gammanucliden activiteitsconcentratie | N5623 | 50 | mBq/l | 8 | 314XX500
ow zout | GAMMA | Ce144 | NVT | 14762-78-8 | Ce144 | Gammanucliden activiteitsconcentratie | N5623 | 50 | mBq/l | 8 | 314XX500
ow zout | GAMMA | Co58 | NVT | 13981-38-9 | Co58 | Gammanucliden activiteitsconcentratie | N5623 | 50 | mBq/l | 8 | 314XX500
ow zout | GAMMA | Co60 | NVT | 10198-40-0 | Co60 | Gammanucliden activiteitsconcentratie | N5623 | 50 | mBq/l | 8 | 314XX500
ow zout | GAMMA | Cs134 | NVT | 13967-70-9 | Cs134 | Gammanucliden activiteitsconcentratie | N5623 | 50 | mBq/l | 8 | 314XX500
ow zout | GAMMA | Cs137 | NVT | 10045-97-3 | Cs137 | Gammanucliden activiteitsconcentratie | N5623 | 50 | mBq/l | 8 | 314XX500
ow zout | GAMMA | Hg203 | NVT | 13982-78-0 | Hg203 | Gammanucliden activiteitsconcentratie | N5623 | 50 | mBq/l | 8 | 314XX500
ow zout | GAMMA | I131 | NVT | 24267-56-9 | I131 | Gammanucliden activiteitsconcentratie | N5623 | 50 | mBq/l | 8 | 314XX500
ow zout | GAMMA | In111 | NVT | 15750-15-9 | In111 | Gammanucliden activiteitsconcentratie | N5623 | 50 | mBq/l | 8 | 314XX500
ow zout | GAMMA | K40 | NVT | 13966-00-2 | K40 | Gammanucliden activiteitsconcentratie | N5623 | 50 | mBq/l | 8 | 314XX500
ow zout | GAMMA | Lu177 | NVT | 14265-75-9 | Lu177 | Gammanucliden activiteitsconcentratie | N5623 | 50 | mBq/l | 8 | 314XX500
ow zout | GAMMA | Mn54 | NVT | 13966-31-9 | Mn54 | Gammanucliden activiteitsconcentratie | N5623 | 50 | mBq/l | 8 | 314XX500
ow zout | GAMMA | Mo99 | NVT | 14119-15-4 | Mo99 | Gammanucliden activiteitsconcentratie | N5623 | 50 | mBq/l | 8 | 314XX500
ow zout | GAMMA | Na22 | NVT | 13966-32-0 | Na22 | Gammanucliden activiteitsconcentratie | N5623 | 50 | mBq/l | 8 | 314XX500
ow zout | GAMMA | Ru103 | NVT | 13968-53-1 | Ru103 | Gammanucliden activiteitsconcentratie | N5623 | 50 | mBq/l | 8 | 314XX500
ow zout | GAMMA | Ru106 | NVT | 13967-48-1 | Ru106 | Gammanucliden activiteitsconcentratie | N5623 | 50 | mBq/l | 8 | 314XX500
ow zout | GAMMA | Sb122 | NVT | 14374-79-9 | Sb122 | Gammanucliden activiteitsconcentratie | N5623 | 50 | mBq/l | 8 | 314XX500
ow zout | GAMMA | Sb124 | NVT | 14683-10-4 | Sb124 | Gammanucliden activiteitsconcentratie | N5623 | 50 | mBq/l | 8 | 314XX500
ow zout | GAMMA | Sb125 | NVT | 14234-35-6 | Sb125 | Gammanucliden activiteitsconcentratie | N5623 | 50 | mBq/l | 8 | 314XX500
ow zout | GAMMA | Tc99m | NVT |  | Tc99m | Gammanucliden activiteitsconcentratie | N5623 | 50 | mBq/l | 8 | 314XX500
ow zout | GAMMA | Tl201 | NVT | 15064-65-0 | Tl201 | Gammanucliden activiteitsconcentratie | N5623 | 50 | mBq/l | 8 | 314XX500
ow zout | GAMMA | Zn65 | NVT | 13982-39-3 | Zn65 | Gammanucliden activiteitsconcentratie | N5623 | 50 | mBq/l | 8 | 314XX500
ow zout | HYDRIDE | As | NVT | 7440-38-2 | As | As en Se in oppervlaktewater met H-ICP-MS | I17294-2 | 0.01 | ug/l | 13 | 410XX300
ow zout | HYDRIDE | Se | NVT | 7782-49-2 | Se | As en Se in oppervlaktewater met H-ICP-MS | I17294-2 | 0.01 | ug/l | 13 | 410XX300
ow zout | HYDR-nf | As nf | nf | 7440-38-2 | As | As en Se in gefiltreerd oppervlaktewater met H-ICP-MS | I17294-2 | 0.01 | ug/l | 13 | 410XX301
ow zout | HYDR-nf | Se nf | nf | 7782-49-2 | Se | As en Se in gefiltreerd oppervlaktewater met H-ICP-MS | I17294-2 | 0.01 | ug/l | 13 | 410XX301
ow zout | Hg nf | Hg nf | nf | 7439-97-6 | Hg | Kwik in gefiltreerd oppervlaktewater met CV-ID-ICP-MS | I17294-2 | 0.1 | ng/l | 13 | 410XX421
ow zout | CaMgzout | Ca | NVT | 7440-70-2 | Ca | Ca, K, Mg, Na en HH in zeewater met ICP-MS | I17294-2 | 0.5 | mg/l | 176 | 414XX100
ow zout | CaMgzout | HH | CaCO3 | NVT | HHTTL | Ca, K, Mg, Na en HH in zeewater met ICP-MS | I17294-2 | 0.1 | mg/l | 176 | 414XX100
ow zout | CaMgzout | K | NVT | 2023695 | K | Ca, K, Mg, Na en HH in zeewater met ICP-MS | I17294-2 | 0.5 | mg/l | 176 | 414XX100
ow zout | CaMgzout | Mg | NVT | 7439-95-4 | Mg | Ca, K, Mg, Na en HH in zeewater met ICP-MS | I17294-2 | 0.5 | mg/l | 176 | 414XX100
ow zout | CaMgzout | Na | NVT | 7440-23-5 | Na | Ca, K, Mg, Na en HH in zeewater met ICP-MS | I17294-2 | 0.5 | mg/l | 176 | 414XX100
ow zout | HYDRIDE | As | NVT | 7440-38-2 | As | As en Se in zeewater met H-ICP-MS | I17294-2 | 0.01 | ug/l | 68 | 414XX300
ow zout | HYDRIDE | Se | NVT | 7782-49-2 | Se | As en Se in zeewater met H-ICP-MS | I17294-2 | 0.01 | ug/l | 68 | 414XX300
ow zout | HYDR-nf | As nf | nf | 7440-38-2 | As | As en Se in gefiltreerd zeewater met H-ICP-MS | I17294-2 | 0.01 | ug/l | 210 | 414XX301
ow zout | HYDR-nf | Se nf | nf | 7782-49-2 | Se | As en Se in gefiltreerd zeewater met H-ICP-MS | I17294-2 | 0.01 | ug/l | 210 | 414XX301
ow zout | OWICPMS | Ag | NVT | 7440-22-4 | Ag | Metalen in zeewater met ICP-MS | I17294-2 | 0.01 | ug/l | 233 | 414XX400
ow zout | OWICPMS | Al | NVT | 7429-90-5 | Al | Metalen in zeewater met ICP-MS | I17294-2 | 5 | ug/l | 233 | 414XX400
ow zout | OWICPMS | B | NVT | 7440-42-8 | B | Metalen in zeewater met ICP-MS | I17294-2 | 50 | ug/l | 233 | 414XX400
ow zout | OWICPMS | Ba | NVT | 7440-39-3 | Ba | Metalen in zeewater met ICP-MS | I17294-2 | 0.1 | ug/l | 233 | 414XX400
ow zout | OWICPMS | Be | NVT | 7440-41-7 | Be | Metalen in zeewater met ICP-MS | I17294-2 | 0.05 | ug/l | 233 | 414XX400
ow zout | OWICPMS | Cd | NVT | 7440-43-9 | Cd | Metalen in zeewater met ICP-MS | I17294-2 | 0.05 | ug/l | 233 | 414XX400
ow zout | OWICPMS | Co | NVT | 7440-48-4 | Co | Metalen in zeewater met ICP-MS | I17294-2 | 0.05 | ug/l | 233 | 414XX400
ow zout | OWICPMS | Cr | NVT | 7440-47-3 | Cr | Metalen in zeewater met ICP-MS | I17294-2 | 0.5 | ug/l | 233 | 414XX400
ow zout | OWICPMS | Cs | NVT | 7440-46-2 | Cs | Metalen in zeewater met ICP-MS | I17294-2 | 0.02 | ug/l | 172 | 414XX400
ow zout | OWICPMS | Cu | NVT | 7440-50-8 | Cu | Metalen in zeewater met ICP-MS | I17294-2 | 1 | ug/l | 233 | 414XX400
ow zout | OWICPMS | Fe | NVT | 7439-89-6 | Fe | Metalen in zeewater met ICP-MS | I17294-2 | 0.01 | mg/l | 233 | 414XX400
ow zout | OWICPMS | Li | NVT | 7439-93-2 | Li | Metalen in zeewater met ICP-MS | I17294-2 | 10 | ug/l | 233 | 414XX400
ow zout | OWICPMS | Mn | NVT | 7439-96-5 | Mn | Metalen in zeewater met ICP-MS | I17294-2 | 0.5 | ug/l | 233 | 414XX400
ow zout | OWICPMS | Mo | NVT | 7439-98-7 | Mo | Metalen in zeewater met ICP-MS | I17294-2 | 0.5 | ug/l | 233 | 414XX400
ow zout | OWICPMS | Ni | NVT | 7440-02-0 | Ni | Metalen in zeewater met ICP-MS | I17294-2 | 0.5 | ug/l | 233 | 414XX400
ow zout | OWICPMS | Pb | NVT | 7439-92-1 | Pb | Metalen in zeewater met ICP-MS | I17294-2 | 0.05 | ug/l | 233 | 414XX400
ow zout | OWICPMS | Rb | NVT | 7440-17-7 | Rb | Metalen in zeewater met ICP-MS | I17294-2 | 0.5 | ug/l | 233 | 414XX400
ow zout | OWICPMS | Sb | NVT | 7440-36-0 | Sb | Metalen in zeewater met ICP-MS | I17294-2 | 0.05 | ug/l | 233 | 414XX400
ow zout | OWICPMS | Sn | NVT | 7440-31-5 | Sn | Metalen in zeewater met ICP-MS | I17294-2 | 0.05 | ug/l | 233 | 414XX400
ow zout | OWICPMS | Sr | NVT | 7440-24-6 | Sr | Metalen in zeewater met ICP-MS | I17294-2 | 0.05 | ug/l | 233 | 414XX400
ow zout | OWICPMS | Te | NVT | 13494-80-9 | Te | Metalen in zeewater met ICP-MS | I17294-2 | 0.5 | ug/l | 233 | 414XX400
ow zout | OWICPMS | Ti | NVT | 7440-32-6 | Ti | Metalen in zeewater met ICP-MS | I17294-2 | 0.5 | ug/l | 233 | 414XX400
ow zout | OWICPMS | Tl | NVT | 7440-28-0 | Tl | Metalen in zeewater met ICP-MS | I17294-2 | 0.005 | ug/l | 233 | 414XX400
ow zout | OWICPMS | U | NVT | 7440-61-1 | U | Metalen in zeewater met ICP-MS | I17294-2 | 0.1 | ug/l | 233 | 414XX400
ow zout | OWICPMS | V | NVT | 7440-62-2 | V | Metalen in zeewater met ICP-MS | I17294-2 | 0.05 | ug/l | 233 | 414XX400
ow zout | OWICPMS | Zn | NVT | 7440-66-6 | Zn | Metalen in zeewater met ICP-MS | I17294-2 | 1 | ug/l | 233 | 414XX400
ow zout | OWICPMSf | Ag nf | nf | 7440-22-4 | Ag | Metalen in gefiltreerd zeewater met ICP-MS | I17294-2 | 0.01 | ug/l | 235 | 414XX401
ow zout | OWICPMSf | Al nf | nf | 7429-90-5 | Al | Metalen in gefiltreerd zeewater met ICP-MS | I17294-2 | 5 | ug/l | 235 | 414XX401
ow zout | OWICPMSf | B nf | nf | 7440-42-8 | B | Metalen in gefiltreerd zeewater met ICP-MS | I17294-2 | 50 | ug/l | 235 | 414XX401
ow zout | OWICPMSf | Ba nf | nf | 7440-39-3 | Ba | Metalen in gefiltreerd zeewater met ICP-MS | I17294-2 | 0.1 | ug/l | 235 | 414XX401
ow zout | OWICPMSf | Be nf | nf | 7440-41-7 | Be | Metalen in gefiltreerd zeewater met ICP-MS | I17294-2 | 0.05 | ug/l | 235 | 414XX401
ow zout | OWICPMSf | Cd nf | nf | 7440-43-9 | Cd | Metalen in gefiltreerd zeewater met ICP-MS | I17294-2 | 0.05 | ug/l | 235 | 414XX401
ow zout | OWICPMSf | Co nf | nf | 7440-48-4 | Co | Metalen in gefiltreerd zeewater met ICP-MS | I17294-2 | 0.05 | ug/l | 235 | 414XX401
ow zout | OWICPMSf | Cr nf | nf | 7440-47-3 | Cr | Metalen in gefiltreerd zeewater met ICP-MS | I17294-2 | 0.5 | ug/l | 235 | 414XX401
ow zout | OWICPMSf | Cs nf | nf | 7440-46-2 | Cs | Metalen in gefiltreerd zeewater met ICP-MS | I17294-2 | 0.03 | ug/l | 173 | 414XX401
ow zout | OWICPMSf | Cu nf | nf | 7440-50-8 | Cu | Metalen in gefiltreerd zeewater met ICP-MS | I17294-2 | 1 | ug/l | 235 | 414XX401
ow zout | OWICPMSf | Fe nf | nf | 7439-89-6 | Fe | Metalen in gefiltreerd zeewater met ICP-MS | I17294-2 | 0.001 | mg/l | 235 | 414XX401
ow zout | OWICPMSf | Li nf | nf | 7439-93-2 | Li | Metalen in gefiltreerd zeewater met ICP-MS | I17294-2 | 5 | ug/l | 235 | 414XX401
ow zout | OWICPMSf | Mn nf | nf | 7439-96-5 | Mn | Metalen in gefiltreerd zeewater met ICP-MS | I17294-2 | 0.5 | ug/l | 235 | 414XX401
ow zout | OWICPMSf | Mo nf | nf | 7439-98-7 | Mo | Metalen in gefiltreerd zeewater met ICP-MS | I17294-2 | 0.05 | ug/l | 235 | 414XX401
ow zout | OWICPMSf | Ni nf | nf | 7440-02-0 | Ni | Metalen in gefiltreerd zeewater met ICP-MS | I17294-2 | 0.5 | ug/l | 235 | 414XX401
ow zout | OWICPMSf | Pb nf | nf | 7439-92-1 | Pb | Metalen in gefiltreerd zeewater met ICP-MS | I17294-2 | 0.05 | ug/l | 235 | 414XX401
ow zout | OWICPMSf | Rb nf | nf | 7440-17-7 | Rb | Metalen in gefiltreerd zeewater met ICP-MS | I17294-2 | 1 | ug/l | 235 | 414XX401
ow zout | OWICPMSf | Sb nf | nf | 7440-36-0 | Sb | Metalen in gefiltreerd zeewater met ICP-MS | I17294-2 | 0.1 | ug/l | 235 | 414XX401
ow zout | OWICPMSf | Sn nf | nf | 7440-31-5 | Sn | Metalen in gefiltreerd zeewater met ICP-MS | I17294-2 | 0.05 | ug/l | 235 | 414XX401
ow zout | OWICPMSf | Sr nf | nf | 7440-24-6 | Sr | Metalen in gefiltreerd zeewater met ICP-MS | I17294-2 | 0.05 | ug/l | 235 | 414XX401
ow zout | OWICPMSf | Te nf | nf | 13494-80-9 | Te | Metalen in gefiltreerd zeewater met ICP-MS | I17294-2 | 0.5 | ug/l | 235 | 414XX401
ow zout | OWICPMSf | Ti nf | nf | 7440-32-6 | Ti | Metalen in gefiltreerd zeewater met ICP-MS | I17294-2 | 0.5 | ug/l | 235 | 414XX401
ow zout | OWICPMSf | Tl nf | nf | 7440-28-0 | Tl | Metalen in gefiltreerd zeewater met ICP-MS | I17294-2 | 0.05 | ug/l | 235 | 414XX401
ow zout | OWICPMSf | U nf | nf | 7440-61-1 | U | Metalen in gefiltreerd zeewater met ICP-MS | I17294-2 | 0.01 | ug/l | 235 | 414XX401
ow zout | OWICPMSf | V nf | nf | 7440-62-2 | V | Metalen in gefiltreerd zeewater met ICP-MS | I17294-2 | 0.1 | ug/l | 235 | 414XX401
ow zout | OWICPMSf | Zn nf | nf | 7440-66-6 | Zn | Metalen in gefiltreerd zeewater met ICP-MS | I17294-2 | 0.5 | ug/l | 235 | 414XX401
ow zout | BSi | BSi | Sipg | 14808-60-7 | SiO2 | Biogeen silicium (SiO2 als Si) mbv ICP-OES |  | 0.01 | mg/l | 76 | 414XX404
ow zout | Hg nf | Hg nf | nf | 7439-97-6 | Hg | Kwik in gefiltreerd zeewater met CV-ID-ICP-MS | I17294-2 | 0.1 | ng/l | 235 | 414XX421
ow zout | Organotin KRW | Dibutyltin | NVT | NVT | DC4ySn | Organotin in zeewater met GC-ICP-MS (ng/l kation) |  | 0.05 | ng/l | 236 | 414XX600
ow zout | Organotin KRW | Difenyltin | NVT | NVT | DFySn | Organotin in zeewater met GC-ICP-MS (ng/l kation) |  | 0.09 | ng/l | 236 | 414XX600
ow zout | Organotin KRW | Tetrabutyltin | NVT | 1461-25-2 | T4C4ySn | Organotin in zeewater met GC-ICP-MS (ng/l kation) |  | 0.3 | ng/l | 236 | 414XX600
ow zout | Organotin KRW | Tributyltin | NVT | 36643-28-4 | TC4ySn | Organotin in zeewater met GC-ICP-MS (ng/l kation) |  | 0.01 | ng/l | 236 | 414XX600
ow zout | Organotin KRW | Trifenyltin | NVT | 668-34-8 | TFySn | Organotin in zeewater met GC-ICP-MS (ng/l kation) |  | 0.1 | ng/l | 236 | 414XX600
ow zout | OWICPMS | Ag | NVT | 7440-22-4 | Ag | Metalen in brak water met ICP-MS | I17294-2 | 0.005 | ug/l | 13 | 415XX400
ow zout | OWICPMS | Al | NVT | 7429-90-5 | Al | Metalen in brak water met ICP-MS | I17294-2 | 1 | ug/l | 13 | 415XX400
ow zout | OWICPMS | B | NVT | 7440-42-8 | B | Metalen in brak water met ICP-MS | I17294-2 | 10 | ug/l | 13 | 415XX400
ow zout | OWICPMS | Ba | NVT | 7440-39-3 | Ba | Metalen in brak water met ICP-MS | I17294-2 | 0.1 | ug/l | 13 | 415XX400
ow zout | OWICPMS | Be | NVT | 7440-41-7 | Be | Metalen in brak water met ICP-MS | I17294-2 | 0.01 | ug/l | 13 | 415XX400
ow zout | OWICPMS | Cd | NVT | 7440-43-9 | Cd | Metalen in brak water met ICP-MS | I17294-2 | 0.01 | ug/l | 13 | 415XX400
ow zout | OWICPMS | Co | NVT | 7440-48-4 | Co | Metalen in brak water met ICP-MS | I17294-2 | 0.005 | ug/l | 13 | 415XX400
ow zout | OWICPMS | Cr | NVT | 7440-47-3 | Cr | Metalen in brak water met ICP-MS | I17294-2 | 0.1 | ug/l | 13 | 415XX400
ow zout | OWICPMS | Cs | NVT | 7440-46-2 | Cs | Metalen in brak water met ICP-MS | I17294-2 | 0.01 | ug/l | 13 | 415XX400
ow zout | OWICPMS | Cu | NVT | 7440-50-8 | Cu | Metalen in brak water met ICP-MS | I17294-2 | 0.1 | ug/l | 13 | 415XX400
ow zout | OWICPMS | Fe | NVT | 7439-89-6 | Fe | Metalen in brak water met ICP-MS | I17294-2 | 0.0002 | mg/l | 13 | 415XX400
ow zout | OWICPMS | Li | NVT | 7439-93-2 | Li | Metalen in brak water met ICP-MS | I17294-2 | 1 | ug/l | 13 | 415XX400
ow zout | OWICPMS | Mn | NVT | 7439-96-5 | Mn | Metalen in brak water met ICP-MS | I17294-2 | 0.05 | ug/l | 13 | 415XX400
ow zout | OWICPMS | Mo | NVT | 7439-98-7 | Mo | Metalen in brak water met ICP-MS | I17294-2 | 0.05 | ug/l | 13 | 415XX400
ow zout | OWICPMS | Ni | NVT | 7440-02-0 | Ni | Metalen in brak water met ICP-MS | I17294-2 | 0.05 | ug/l | 13 | 415XX400
ow zout | OWICPMS | Pb | NVT | 7439-92-1 | Pb | Metalen in brak water met ICP-MS | I17294-2 | 0.05 | ug/l | 13 | 415XX400
ow zout | OWICPMS | Rb | NVT | 7440-17-7 | Rb | Metalen in brak water met ICP-MS | I17294-2 | 0.1 | ug/l | 13 | 415XX400
ow zout | OWICPMS | Sb | NVT | 7440-36-0 | Sb | Metalen in brak water met ICP-MS | I17294-2 | 0.05 | ug/l | 13 | 415XX400
ow zout | OWICPMS | Sn | NVT | 7440-31-5 | Sn | Metalen in brak water met ICP-MS | I17294-2 | 0.05 | ug/l | 13 | 415XX400
ow zout | OWICPMS | Sr | NVT | 7440-24-6 | Sr | Metalen in brak water met ICP-MS | I17294-2 | 0.05 | ug/l | 13 | 415XX400
ow zout | OWICPMS | Te | NVT | 13494-80-9 | Te | Metalen in brak water met ICP-MS | I17294-2 | 0.1 | ug/l | 13 | 415XX400
ow zout | OWICPMS | Ti | NVT | 7440-32-6 | Ti | Metalen in brak water met ICP-MS | I17294-2 | 0.1 | ug/l | 13 | 415XX400
ow zout | OWICPMS | Tl | NVT | 7440-28-0 | Tl | Metalen in brak water met ICP-MS | I17294-2 | 0.005 | ug/l | 13 | 415XX400
ow zout | OWICPMS | U | NVT | 7440-61-1 | U | Metalen in brak water met ICP-MS | I17294-2 | 0.01 | ug/l | 13 | 415XX400
ow zout | OWICPMS | V | NVT | 7440-62-2 | V | Metalen in brak water met ICP-MS | I17294-2 | 0.01 | ug/l | 13 | 415XX400
ow zout | OWICPMS | Zn | NVT | 7440-66-6 | Zn | Metalen in brak water met ICP-MS | I17294-2 | 0.1 | ug/l | 13 | 415XX400
ow zout | OWICPMSf | Ag nf | nf | 7440-22-4 | Ag | Metalen in gefiltreerd brak water met ICP-MS | I17294-2 | 0.005 | ug/l | 13 | 415XX401
ow zout | OWICPMSf | Al nf | nf | 7429-90-5 | Al | Metalen in gefiltreerd brak water met ICP-MS | I17294-2 | 1 | ug/l | 13 | 415XX401
ow zout | OWICPMSf | B nf | nf | 7440-42-8 | B | Metalen in gefiltreerd brak water met ICP-MS | I17294-2 | 10 | ug/l | 13 | 415XX401
ow zout | OWICPMSf | Ba nf | nf | 7440-39-3 | Ba | Metalen in gefiltreerd brak water met ICP-MS | I17294-2 | 0.1 | ug/l | 13 | 415XX401
ow zout | OWICPMSf | Be nf | nf | 7440-41-7 | Be | Metalen in gefiltreerd brak water met ICP-MS | I17294-2 | 0.01 | ug/l | 13 | 415XX401
ow zout | OWICPMSf | Cd nf | nf | 7440-43-9 | Cd | Metalen in gefiltreerd brak water met ICP-MS | I17294-2 | 0.01 | ug/l | 13 | 415XX401
ow zout | OWICPMSf | Co nf | nf | 7440-48-4 | Co | Metalen in gefiltreerd brak water met ICP-MS | I17294-2 | 0.005 | ug/l | 13 | 415XX401
ow zout | OWICPMSf | Cr nf | nf | 7440-47-3 | Cr | Metalen in gefiltreerd brak water met ICP-MS | I17294-2 | 0.1 | ug/l | 13 | 415XX401
ow zout | OWICPMSf | Cs nf | nf | 7440-46-2 | Cs | Metalen in gefiltreerd brak water met ICP-MS | I17294-2 | 0.01 | ug/l | 13 | 415XX401
ow zout | OWICPMSf | Cu nf | nf | 7440-50-8 | Cu | Metalen in gefiltreerd brak water met ICP-MS | I17294-2 | 0.1 | ug/l | 13 | 415XX401
ow zout | OWICPMSf | Fe nf | nf | 7439-89-6 | Fe | Metalen in gefiltreerd brak water met ICP-MS | I17294-2 | 0.0002 | mg/l | 13 | 415XX401
ow zout | OWICPMSf | Li nf | nf | 7439-93-2 | Li | Metalen in gefiltreerd brak water met ICP-MS | I17294-2 | 1 | ug/l | 13 | 415XX401
ow zout | OWICPMSf | Mn nf | nf | 7439-96-5 | Mn | Metalen in gefiltreerd brak water met ICP-MS | I17294-2 | 0.05 | ug/l | 13 | 415XX401
ow zout | OWICPMSf | Mo nf | nf | 7439-98-7 | Mo | Metalen in gefiltreerd brak water met ICP-MS | I17294-2 | 0.05 | ug/l | 13 | 415XX401
ow zout | OWICPMSf | Ni nf | nf | 7440-02-0 | Ni | Metalen in gefiltreerd brak water met ICP-MS | I17294-2 | 0.05 | ug/l | 13 | 415XX401
ow zout | OWICPMSf | Pb nf | nf | 7439-92-1 | Pb | Metalen in gefiltreerd brak water met ICP-MS | I17294-2 | 0.05 | ug/l | 13 | 415XX401
ow zout | OWICPMSf | Rb nf | nf | 7440-17-7 | Rb | Metalen in gefiltreerd brak water met ICP-MS | I17294-2 | 0.1 | ug/l | 13 | 415XX401
ow zout | OWICPMSf | Sb nf | nf | 7440-36-0 | Sb | Metalen in gefiltreerd brak water met ICP-MS | I17294-2 | 0.05 | ug/l | 13 | 415XX401
ow zout | OWICPMSf | Sn nf | nf | 7440-31-5 | Sn | Metalen in gefiltreerd brak water met ICP-MS | I17294-2 | 0.05 | ug/l | 13 | 415XX401
ow zout | OWICPMSf | Sr nf | nf | 7440-24-6 | Sr | Metalen in gefiltreerd brak water met ICP-MS | I17294-2 | 1 | ug/l | 13 | 415XX401
ow zout | OWICPMSf | Te nf | nf | 13494-80-9 | Te | Metalen in gefiltreerd brak water met ICP-MS | I17294-2 | 0.1 | ug/l | 13 | 415XX401
ow zout | OWICPMSf | Ti nf | nf | 7440-32-6 | Ti | Metalen in gefiltreerd brak water met ICP-MS | I17294-2 | 0.1 | ug/l | 13 | 415XX401
ow zout | OWICPMSf | Tl nf | nf | 7440-28-0 | Tl | Metalen in gefiltreerd brak water met ICP-MS | I17294-2 | 0.005 | ug/l | 13 | 415XX401
ow zout | OWICPMSf | U nf | nf | 7440-61-1 | U | Metalen in gefiltreerd brak water met ICP-MS | I17294-2 | 0.002 | ug/l | 13 | 415XX401
ow zout | OWICPMSf | V nf | nf | 7440-62-2 | V | Metalen in gefiltreerd brak water met ICP-MS | I17294-2 | 0.01 | ug/l | 13 | 415XX401
ow zout | OWICPMSf | Zn nf | nf | 7440-66-6 | Zn | Metalen in gefiltreerd brak water met ICP-MS | I17294-2 | 0.1 | ug/l | 13 | 415XX401
ow zout | CHLFaFEO | CHLFa | NVT | 479-61-8 | CHLFa | chlorofyl a en feaofytine a |  | 0.031 | ug/l | 699 | 514XX015
ow zout | CHLFaFEO | FEOa | NVT | NVT | FEOa | chlorofyl a en feaofytine a |  | 0.013 | ug/l | 699 | 514XX015
ow zout | VOC | 111TCEa | NVT | 71-55-6 | 111TClC2a | Vluchtige organische verbindingen in zeewater |  | 0.01 | ug/l | 250 | 514XX100
ow zout | VOC | 1122TCEa | NVT | 79-34-5 | 1122T4ClC2a | Vluchtige organische verbindingen in zeewater |  | 0.1 | ug/l | 250 | 514XX100
ow zout | VOC | 112TCEa | NVT | 79-00-5 | 112TClC2a | Vluchtige organische verbindingen in zeewater |  | 0.01 | ug/l | 250 | 514XX100
ow zout | VOC | 11DCEa | NVT | 75-34-3 | 11DClC2a | Vluchtige organische verbindingen in zeewater |  | 0.01 | ug/l | 250 | 514XX100
ow zout | VOC | 11DCEe | NVT | 75-35-4 | 11DClC2e | Vluchtige organische verbindingen in zeewater |  | 0.1 | ug/l | 250 | 514XX100
ow zout | VOC | 123TCB | NVT | 87-61-6 | 123TClBen | Vluchtige organische verbindingen in zeewater |  | 0.01 | ug/l | 250 | 514XX100
ow zout | VOC | 124TCB | NVT | 120-82-1 | 124TClBen | Vluchtige organische verbindingen in zeewater |  | 0.01 | ug/l | 250 | 514XX100
ow zout | VOC | 12DCB | NVT | 95-50-1 | 12DClBen | Vluchtige organische verbindingen in zeewater |  | 0.01 | ug/l | 250 | 514XX100
ow zout | VOC | 12DCEa | NVT | 107-06-2 | 12DClC2a | Vluchtige organische verbindingen in zeewater |  | 0.01 | ug/l | 250 | 514XX100
ow zout | VOC | 12DCPr | NVT | 78-87-5 | 12DClC3a | Vluchtige organische verbindingen in zeewater |  | 0.01 | ug/l | 250 | 514XX100
ow zout | VOC | 12Xyl | NVT | 95-47-6 | 12xyln | Vluchtige organische verbindingen in zeewater |  | 0.01 | ug/l | 250 | 514XX100
ow zout | VOC | 1314Xyl | NVT | NVT | s_1314Xyl | Vluchtige organische verbindingen in zeewater |  | 0.01 | ug/l | 250 | 514XX100
ow zout | VOC | 135TCB | NVT | 108-70-3 | 135TClBen | Vluchtige organische verbindingen in zeewater |  | 0.005 | ug/l | 250 | 514XX100
ow zout | VOC | 13DCB | NVT | 541-73-1 | 13DClBen | Vluchtige organische verbindingen in zeewater |  | 0.01 | ug/l | 250 | 514XX100
ow zout | VOC | 14DCB | NVT | 106-46-7 | 14DClBen | Vluchtige organische verbindingen in zeewater |  | 0.01 | ug/l | 250 | 514XX100
ow zout | VOC | 2CTo | NVT | 95-49-8 | 2ClTol | Vluchtige organische verbindingen in zeewater |  | 0.01 | ug/l | 250 | 514XX100
ow zout | VOC | 3CPre | NVT | 107-05-1 | 3ClC3e | Vluchtige organische verbindingen in zeewater |  | 0.05 | ug/l | 250 | 514XX100
ow zout | VOC | 3CTo | NVT | 108-41-8 | 3ClTol | Vluchtige organische verbindingen in zeewater |  | 0.1 | ug/l | 250 | 514XX100
ow zout | VOC | Ben | NVT | 71-43-2 | Ben | Vluchtige organische verbindingen in zeewater |  | 0.01 | ug/l | 250 | 514XX100
ow zout | VOC | c12DCEe | NVT | 156-59-2 | c12DClC2e | Vluchtige organische verbindingen in zeewater |  | 0.1 | ug/l | 250 | 514XX100
ow zout | VOC | Cum | NVT | 98-82-8 | cumn | Vluchtige organische verbindingen in zeewater |  | 0.01 | ug/l | 250 | 514XX100
ow zout | VOC | DCM | NVT | 75-09-2 | DClC1a | Vluchtige organische verbindingen in zeewater |  | 0.5 | ug/l | 250 | 514XX100
ow zout | VOC | EtB | NVT | 100-41-4 | C2yBen | Vluchtige organische verbindingen in zeewater |  | 0.01 | ug/l | 250 | 514XX100
ow zout | VOC | HCE | NVT | 67-72-1 | HxClC2a | Vluchtige organische verbindingen in zeewater |  | 0.01 | ug/l | 250 | 514XX100
ow zout | VOC | MCB | NVT | 108-90-7 | ClBen | Vluchtige organische verbindingen in zeewater |  | 0.01 | ug/l | 250 | 514XX100
ow zout | VOC | Sty | NVT | 100-42-5 | styrn | Vluchtige organische verbindingen in zeewater |  | 0.01 | ug/l | 250 | 514XX100
ow zout | VOC | t12DCEe | NVT | 156-60-5 | t12DClC2e | Vluchtige organische verbindingen in zeewater |  | 0.05 | ug/l | 250 | 514XX100
ow zout | VOC | T4CEe | NVT | 127-18-4 | T4ClC2e | Vluchtige organische verbindingen in zeewater |  | 0.01 | ug/l | 250 | 514XX100
ow zout | VOC | T4CM | NVT | 56-23-5 | T4ClC1a | Vluchtige organische verbindingen in zeewater |  | 0.01 | ug/l | 250 | 514XX100
ow zout | VOC | TCEe | NVT | 79-01-6 | TClC2e | Vluchtige organische verbindingen in zeewater |  | 0.005 | ug/l | 250 | 514XX100
ow zout | VOC | TCM | NVT | 67-66-3 | TClC1a | Vluchtige organische verbindingen in zeewater |  | 0.01 | ug/l | 250 | 514XX100
ow zout | VOC | Tol | NVT | 108-88-3 | Tol | Vluchtige organische verbindingen in zeewater |  | 0.01 | ug/l | 250 | 514XX100
ow zout | CPs | 2345T4CP | NVT | 4901-51-3 | 2345T4ClFol | Chloorfenolen |  | 0.02 | ug/l | 78 | 514XX301
ow zout | CPs | 2346T4CP | NVT | 58-90-2 | 2346T4ClFol | Chloorfenolen |  | 0.02 | ug/l | 78 | 514XX301
ow zout | CPs | 234TCP | NVT | 15950-66-0 | 234TClFol | Chloorfenolen |  | 0.02 | ug/l | 78 | 514XX301
ow zout | CPs | 2356T4CP | NVT | 935-95-5 | 2356T4ClFol | Chloorfenolen |  | 0.02 | ug/l | 78 | 514XX301
ow zout | CPs | 235TCP | NVT | 933-78-8 | 235TClFol | Chloorfenolen |  | 0.02 | ug/l | 78 | 514XX301
ow zout | CPs | 236TCP | NVT | 933-75-5 | 236TClFol | Chloorfenolen |  | 0.02 | ug/l | 78 | 514XX301
ow zout | CPs | 23DCP | NVT | 576-24-9 | 23DClFol | Chloorfenolen |  | 0.02 | ug/l | 78 | 514XX301
ow zout | CPs | 2425DCP | NVT | NVT | s_2425DCP | Chloorfenolen |  | 0.02 | ug/l | 78 | 514XX301
ow zout | CPs | 245TCP | NVT | 95-95-4 | 245TClFol | Chloorfenolen |  | 0.02 | ug/l | 78 | 514XX301
ow zout | CPs | 246TCP | NVT | 88-06-2 | 246TClFol | Chloorfenolen |  | 0.02 | ug/l | 78 | 514XX301
ow zout | CPs | 26DCP | NVT | 87-65-0 | 26DClFol | Chloorfenolen |  | 0.02 | ug/l | 78 | 514XX301
ow zout | CPs | 2CP | NVT | 95-57-8 | 2ClFol | Chloorfenolen |  | 0.5 | ug/l | 78 | 514XX301
ow zout | CPs | 345TCP | NVT | 609-19-8 | 345TClFol | Chloorfenolen |  | 0.02 | ug/l | 78 | 514XX301
ow zout | CPs | 34DCP | NVT | 95-77-2 | 34DClFol | Chloorfenolen |  | 0.02 | ug/l | 78 | 514XX301
ow zout | CPs | 35DCP | NVT | 591-35-5 | 35DClFol | Chloorfenolen |  | 0.02 | ug/l | 78 | 514XX301
ow zout | CPs | 3CP | NVT | 108-43-0 | 3ClFol | Chloorfenolen |  | 0.5 | ug/l | 78 | 514XX301
ow zout | CPs | 4CP | NVT | 106-48-9 | 4ClFol | Chloorfenolen |  | 0.5 | ug/l | 78 | 514XX301
ow zout | PBDEs | PBDE100 | NVT | 189084-64-8 | PBDE100 | Broomhoudende Brandvertragers via GC/MS KRW |  | 0.0005 | ug/l | 252 | 514XX305
ow zout | PBDEs | PBDE138 | NVT | 182677-30-1 | PBDE138 | Broomhoudende Brandvertragers via GC/MS KRW |  | 0.0005 | ug/l | 252 | 514XX305
ow zout | PBDEs | PBDE153 | NVT | 68631-49-2 | PBDE153 | Broomhoudende Brandvertragers via GC/MS KRW |  | 0.0005 | ug/l | 252 | 514XX305
ow zout | PBDEs | PBDE154 | NVT | 207122-15-4 | PBDE154 | Broomhoudende Brandvertragers via GC/MS KRW |  | 0.0005 | ug/l | 252 | 514XX305
ow zout | PBDEs | PBDE28 | NVT | 41318-75-6 | PBDE28 | Broomhoudende Brandvertragers via GC/MS KRW |  | 0.0005 | ug/l | 252 | 514XX305
ow zout | PBDEs | PBDE47 | NVT | 5436-43-1 | PBDE47 | Broomhoudende Brandvertragers via GC/MS KRW |  | 0.0005 | ug/l | 252 | 514XX305
ow zout | PBDEs | PBDE49 | NVT | 243982-82-3 | PBDE49 | Broomhoudende Brandvertragers via GC/MS KRW |  | 0.0005 | ug/l | 252 | 514XX305
ow zout | PBDEs | PBDE85 | NVT | 182346-21-0 | PBDE85 | Broomhoudende Brandvertragers via GC/MS KRW |  | 0.0005 | ug/l | 252 | 514XX305
ow zout | PBDEs | PBDE99 | NVT | 60348-60-9 | PBDE99 | Broomhoudende Brandvertragers via GC/MS KRW |  | 0.0005 | ug/l | 252 | 514XX305
ow zout | FUHtot | AbMTN | NVT | 71751-41-2 | abmtne | Fenylureumherbiciden LCTQ totaal pakket |  | 0.01 | ug/l | 86 | 514XX316
ow zout | FUHtot | Chlordzn | NVT | 1698-60-8 | Clidzn | Fenylureumherbiciden LCTQ totaal pakket |  | 0.02 | ug/l | 86 | 514XX316
ow zout | FUHtot | DDN | NVT | 197143 | dodne | Fenylureumherbiciden LCTQ totaal pakket |  | 0.02 | ug/l | 86 | 514XX316
ow zout | FUHtot | DmtnmdP | NVT | 163515-14-8 | DmtnmdP | Fenylureumherbiciden LCTQ totaal pakket |  | 0.01 | ug/l | 86 | 514XX316
ow zout | FUHtot | Imdcpd | NVT | 138261-41-3 | imdcpd | Fenylureumherbiciden LCTQ totaal pakket |  | 0.05 | ug/l | 86 | 514XX316
ow zout | FUHtot | Monlnrn | NVT | 1746-81-2 | Mlnrn | Fenylureumherbiciden LCTQ totaal pakket |  | 0.01 | ug/l | 86 | 514XX316
ow zout | GCMStot | Coumps | NVT | 56-72-4 | coumfs | GCMS totaalpakket (Omegampakket) |  | 0.010 | ug/l | 82 | 514XX317
ow zout | GCMStot | Diaznn | NVT | 333-41-5 | Daznn | GCMS totaalpakket (Omegampakket) |  | 0.010 | ug/l | 82 | 514XX317
ow zout | GCMStot | dmtn | NVT | 52918-63-5 | dmtn | GCMS totaalpakket (Omegampakket) |  | 0.1 | ug/l | 82 | 514XX317
ow zout | GCMStot | esfvlrt | NVT | 66230-04-4 | esfvlrt | GCMS totaalpakket (Omegampakket) |  | 0.05 | ug/l | 82 | 514XX317
ow zout | GCMStot | EtAzps | NVT | 2642-71-9 | C2yazfs | GCMS totaalpakket (Omegampakket) |  | 0.010 | ug/l | 82 | 514XX317
ow zout | GCMStot | EtPrton | NVT | 56-38-2 | C2ypton | GCMS totaalpakket (Omegampakket) |  | 0.010 | ug/l | 82 | 514XX317
ow zout | GCMStot | Fenamfs | NVT | 22224-92-6 | fenamfs | GCMS totaalpakket (Omegampakket) |  | 0.050 | ug/l | 82 | 514XX317
ow zout | GCMStot | Fenton | NVT | 55-38-9 | fenton | GCMS totaalpakket (Omegampakket) |  | 0.010 | ug/l | 82 | 514XX317
ow zout | GCMStot | Fentton | NVT | 122-14-5 | feNO2ton | GCMS totaalpakket (Omegampakket) |  | 0.020 | ug/l | 82 | 514XX317
ow zout | GCMStot | Fnycb | NVT | 72490-01-8 | fenOxcb | GCMS totaalpakket (Omegampakket) |  | 0.010 | ug/l | 82 | 514XX317
ow zout | GCMStot | Heptnfs | NVT | 23560-59-0 | heptnfs | GCMS totaalpakket (Omegampakket) |  | 0.020 | ug/l | 82 | 514XX317
ow zout | GCMStot | Malton | NVT | 121-75-5 | malton | GCMS totaalpakket (Omegampakket) |  | 0.010 | ug/l | 82 | 514XX317
ow zout | GCMStot | MetAzps | NVT | 86-50-0 | C1yazfs | GCMS totaalpakket (Omegampakket) |  | 0.1 | ug/l | 82 | 514XX317
ow zout | GCMStot | Metprmfs | NVT | 29232-93-7 | pirmfC1y | GCMS totaalpakket (Omegampakket) |  | 0.010 | ug/l | 82 | 514XX317
ow zout | GCMStot | MetPrton | NVT | 298-00-0 | ptonC1y | GCMS totaalpakket (Omegampakket) |  | 0.010 | ug/l | 82 | 514XX317
ow zout | GCMStot | Mevps | NVT | 7786-34-7 | mevfs | GCMS totaalpakket (Omegampakket) |  | 0.010 | ug/l | 82 | 514XX317
ow zout | GCMStot | Triazps | NVT | 24017-47-8 | Tazfs | GCMS totaalpakket (Omegampakket) |  | 0.030 | ug/l | 82 | 514XX317
ow zout | GCMS2 | Trifrlne | NVT | 1582-09-8 | Tfrlne | GCMS minipakket bestrijdingsmiddelen |  | 0.01 | ug/l | 248 | 514XX318
ow zout | GCMS_KRW | DEHP | NVT | 117-81-7 | DEHP | GCMS KRW pakket (Omegampakket) |  | 1 | ug/l | 252 | 514XX319
ow zout | combipest | acnfn | NVT | 74070-46-5 | acnfn | Pesticiden in water met LCMSMS |  | 0.003 | ug/l | 306 | 514XX320
ow zout | combipest | alCl | NVT | 15972-60-8 | alCl | Pesticiden in water met LCMSMS |  | 0.001 | ug/l | 306 | 514XX320
ow zout | combipest | atzne | NVT | 1912-24-9 | atzne | Pesticiden in water met LCMSMS |  | 0.002 | ug/l | 306 | 514XX320
ow zout | combipest | C1yazfs | NVT | 86-50-0 | C1yazfs | Pesticiden in water met LCMSMS |  | 0.01 | ug/l | 306 | 514XX320
ow zout | combipest | C1yprmfs | NVT | 29232-93-7 | pirmfC1y | Pesticiden in water met LCMSMS |  | 0.0001 | ug/l | 306 | 514XX320
ow zout | combipest | C2yazfs | NVT | 2642-71-9 | C2yazfs | Pesticiden in water met LCMSMS |  | 0.0006 | ug/l | 306 | 514XX320
ow zout | combipest | C2yClprfs | NVT | 2921-88-2 | Clprfs | Pesticiden in water met LCMSMS |  | 0.001 | ug/l | 306 | 514XX320
ow zout | combipest | Clbmrn | NVT | 13360-45-7 | Clbmrn | Pesticiden in water met LCMSMS |  | 0.002 | ug/l | 306 | 514XX320
ow zout | combipest | Clfvfs | NVT | 470-90-6 | Clfvfs | Pesticiden in water met LCMSMS |  | 0.001 | ug/l | 306 | 514XX320
ow zout | combipest | Clidzn | NVT | 1698-60-8 | Clidzn | Pesticiden in water met LCMSMS |  | 0.001 | ug/l | 306 | 514XX320
ow zout | combipest | Cltlrn | NVT | 15545-48-9 | Cltlrn | Pesticiden in water met LCMSMS |  | 0.0003 | ug/l | 306 | 514XX320
ow zout | combipest | Clxrn | NVT | 1982-47-4 | Clxrn | Pesticiden in water met LCMSMS |  | 0.001 | ug/l | 306 | 514XX320
ow zout | combipest | coumfs | NVT | 56-72-4 | coumfs | Pesticiden in water met LCMSMS |  | 0.0002 | ug/l | 306 | 514XX320
ow zout | combipest | Daznn | NVT | 333-41-5 | Daznn | Pesticiden in water met LCMSMS |  | 0.0002 | ug/l | 306 | 514XX320
ow zout | combipest | DClvs | NVT | 62-73-7 | DClvs | Pesticiden in water met LCMSMS |  | 0.0002 | ug/l | 306 | 514XX320
ow zout | combipest | desC2yatzne | NVT | 6190-65-4 | desC2yatzne | Pesticiden in water met LCMSMS |  | 0.001 | ug/l | 306 | 514XX320
ow zout | combipest | Dmtat | NVT | 60-51-5 | Dmtat | Pesticiden in water met LCMSMS |  | 0.0003 | ug/l | 306 | 514XX320
ow zout | combipest | DmtnmdP | NVT | 163515-14-8 | DmtnmdP | Pesticiden in water met LCMSMS |  | 0.001 | ug/l | 306 | 514XX320
ow zout | combipest | Durn | NVT | 330-54-1 | Durn | Pesticiden in water met LCMSMS |  | 0.0006 | ug/l | 306 | 514XX320
ow zout | combipest | etpfs | NVT | 13194-48-4 | etpfs | Pesticiden in water met LCMSMS |  | 0.002 | ug/l | 306 | 514XX320
ow zout | combipest | fenamfs | NVT | 22224-92-6 | fenamfs | Pesticiden in water met LCMSMS |  | 0.0002 | ug/l | 306 | 514XX320
ow zout | combipest | fenOxcb | NVT | 72490-01-8 | fenOxcb | Pesticiden in water met LCMSMS |  | 0.00006 | ug/l | 306 | 514XX320
ow zout | combipest | heptnfs | NVT | 23560-59-0 | heptnfs | Pesticiden in water met LCMSMS |  | 0.0003 | ug/l | 306 | 514XX320
ow zout | combipest | imdcpd | NVT | 138261-41-3 | imdcpd | Pesticiden in water met LCMSMS |  | 0.0005 | ug/l | 306 | 514XX320
ow zout | combipest | iptrn | NVT | 34123-59-6 | iptrn | Pesticiden in water met LCMSMS |  | 0.0003 | ug/l | 306 | 514XX320
ow zout | combipest | irgrl | NVT | 28159-98-0 | irgrl | Pesticiden in water met LCMSMS |  | 0.0007 | ug/l | 306 | 514XX320
ow zout | combipest | linrn | NVT | 330-55-2 | linrn | Pesticiden in water met LCMSMS |  | 0.002 | ug/l | 306 | 514XX320
ow zout | combipest | malton | NVT | 121-75-5 | malton | Pesticiden in water met LCMSMS |  | 0.001 | ug/l | 306 | 514XX320
ow zout | combipest | metbmrn | NVT | 3060-89-7 | metbmrn | Pesticiden in water met LCMSMS |  | 0.002 | ug/l | 306 | 514XX320
ow zout | combipest | metbtazrn | NVT | 18691-97-9 | metbtazrn | Pesticiden in water met LCMSMS |  | 0.0001 | ug/l | 306 | 514XX320
ow zout | combipest | metlCl | NVT | 51218-45-2 | metlCl | Pesticiden in water met LCMSMS |  | 0.0005 | ug/l | 306 | 514XX320
ow zout | combipest | metxrn | NVT | 19937-59-8 | metxrn | Pesticiden in water met LCMSMS |  | 0.002 | ug/l | 306 | 514XX320
ow zout | combipest | metzCl | NVT | 67129-08-2 | metzCl | Pesticiden in water met LCMSMS |  | 0.002 | ug/l | 306 | 514XX320
ow zout | combipest | mevfs | NVT | 7786-34-7 | mevfs | Pesticiden in water met LCMSMS |  | 0.0009 | ug/l | 306 | 514XX320
ow zout | combipest | Mlnrn | NVT | 1746-81-2 | Mlnrn | Pesticiden in water met LCMSMS |  | 0.001 | ug/l | 306 | 514XX320
ow zout | combipest | monrn | NVT | 150-68-5 | monrn | Pesticiden in water met LCMSMS |  | 0.002 | ug/l | 306 | 514XX320
ow zout | combipest | pirmcb | NVT | 23103-98-2 | pirmcb | Pesticiden in water met LCMSMS |  | 0.0002 | ug/l | 306 | 514XX320
ow zout | combipest | propcnzl | NVT | 60207-90-1 | propcnzl | Pesticiden in water met LCMSMS |  | 0.003 | ug/l | 306 | 514XX320
ow zout | combipest | propzne | NVT | 139-40-2 | propzne | Pesticiden in water met LCMSMS |  | 0.002 | ug/l | 306 | 514XX320
ow zout | combipest | pyrazfs | NVT | 13457-18-6 | pyrazfs | Pesticiden in water met LCMSMS |  | 0.002 | ug/l | 306 | 514XX320
ow zout | combipest | pyrdbn | NVT | 96489-71-3 | pyrdbn | Pesticiden in water met LCMSMS |  | 0.0002 | ug/l | 306 | 514XX320
ow zout | combipest | pyrpxfn | NVT | 95737-68-1 | pyrpxfn | Pesticiden in water met LCMSMS |  | 5.00E-06 | ug/l | 306 | 514XX320
ow zout | combipest | quinoxfn | NVT | 124495-18-7 | quinoxfn | Pesticiden in water met LCMSMS |  | 0.001 | ug/l | 306 | 514XX320
ow zout | combipest | simzne | NVT | 122-34-9 | simzne | Pesticiden in water met LCMSMS |  | 0.001 | ug/l | 306 | 514XX320
ow zout | combipest | Tazfs | NVT | 24017-47-8 | Tazfs | Pesticiden in water met LCMSMS |  | 0.00004 | ug/l | 306 | 514XX320
ow zout | combipest | Terbtn | NVT | 886-50-0 | terbtne | Pesticiden in water met LCMSMS |  | 0.002 | ug/l | 306 | 514XX320
ow zout | combipest | terC4yazne | NVT | 5915-41-3 | terC4yazne | Pesticiden in water met LCMSMS |  | 0.002 | ug/l | 306 | 514XX320
ow zout | combipest | tolcfsC1y | NVT | 57018-04-9 | tolcfsC1y | Pesticiden in water met LCMSMS |  | 0.003 | ug/l | 306 | 514XX320
ow zout | CFAZmini | 24D | NVT | 94-75-7 | 24D | Chloorfenoxyalkaanzuren LCTQ minipakket |  | 0.05 | ug/l | 90 | 514XX342
ow zout | CFAZmini | 24DP | NVT | 120-36-5 | 24DP | Chloorfenoxyalkaanzuren LCTQ minipakket |  | 0.05 | ug/l | 90 | 514XX342
ow zout | CFAZmini | Bent | NVT | 25057-89-0 | bentzn | Chloorfenoxyalkaanzuren LCTQ minipakket |  | 0.01 | ug/l | 90 | 514XX342
ow zout | CFAZmini | C1ymsfrn | NVT | 74223-64-6 | C1ymsfrn | Chloorfenoxyalkaanzuren LCTQ minipakket |  | 0.05 | ug/l | 90 | 514XX342
ow zout | CFAZmini | MCPA | NVT | 94-74-6 | MCPA | Chloorfenoxyalkaanzuren LCTQ minipakket |  | 0.05 | ug/l | 90 | 514XX342
ow zout | CFAZmini | MCPP | NVT | 93-65-2 | MCPP | Chloorfenoxyalkaanzuren LCTQ minipakket |  | 0.05 | ug/l | 90 | 514XX342
ow zout | CFAZmini | tefbzrn | NVT | 83121-18-0 | tefbzrn | Chloorfenoxyalkaanzuren LCTQ minipakket |  | 0.05 | ug/l | 90 | 514XX342
ow zout | KRW | 24DDT | NVT | 789-02-6 | 24DDT | KRW stoffen in zeewater |  | 0.0002 | ug/l | 266 | 514XX820
ow zout | KRW | 44DDD | NVT | 72-54-8 | 44DDD | KRW stoffen in zeewater |  | 0.0003 | ug/l | 266 | 514XX820
ow zout | KRW | 44DDE | NVT | 72-55-9 | 44DDE | KRW stoffen in zeewater |  | 0.0002 | ug/l | 266 | 514XX820
ow zout | KRW | 44DDT | NVT | 50-29-3 | 44DDT | KRW stoffen in zeewater |  | 0.00009 | ug/l | 266 | 514XX820
ow zout | KRW | aEndo | NVT | 959-98-8 | aedsfn | KRW stoffen in zeewater |  | 0.0005 | ug/l | 266 | 514XX820
ow zout | KRW | aHCH | NVT | 319-84-6 | aHCH | KRW stoffen in zeewater |  | 0.00006 | ug/l | 266 | 514XX820
ow zout | KRW | Ald | NVT | 309-00-2 | aldn | KRW stoffen in zeewater |  | 0.0003 | ug/l | 266 | 514XX820
ow zout | KRW | Ant | NVT | 120-12-7 | Ant | KRW stoffen in zeewater |  | 0.004 | ug/l | 266 | 514XX820
ow zout | KRW | BaA | NVT | 56-55-3 | BaA | KRW stoffen in zeewater |  | 0.001 | ug/l | 266 | 514XX820
ow zout | KRW | BaP | NVT | 50-32-8 | BaP | KRW stoffen in zeewater |  | 0.002 | ug/l | 266 | 514XX820
ow zout | KRW | BbF | NVT | 205-99-2 | BbF | KRW stoffen in zeewater |  | 0.00009 | ug/l | 266 | 514XX820
ow zout | KRW | bEndo | NVT | 33213-65-9 | bedsfn | KRW stoffen in zeewater |  | 0.0003 | ug/l | 266 | 514XX820
ow zout | KRW | BghiPe | NVT | 191-24-2 | BghiPe | KRW stoffen in zeewater |  | 0.0002 | ug/l | 266 | 514XX820
ow zout | KRW | bHCH | NVT | 319-85-7 | bHCH | KRW stoffen in zeewater |  | 0.00005 | ug/l | 266 | 514XX820
ow zout | KRW | BkF | NVT | 207-08-9 | BkF | KRW stoffen in zeewater |  | 0.00007 | ug/l | 266 | 514XX820
ow zout | KRW | cHCH | NVT | 58-89-9 | cHCH | KRW stoffen in zeewater |  | 0.00008 | ug/l | 266 | 514XX820
ow zout | KRW | cHepo | NVT | 1024-57-3 | cHpClepO | KRW stoffen in zeewater |  | 0.00005 | ug/l | 266 | 514XX820
ow zout | KRW | Chr | NVT | 218-01-9 | Chr | KRW stoffen in zeewater |  | 0.004 | ug/l | 266 | 514XX820
ow zout | KRW | DBahA | NVT | 53-70-3 | DBahAnt | KRW stoffen in zeewater |  | 0.003 | ug/l | 266 | 514XX820
ow zout | KRW | dHCH | NVT | 319-86-8 | dHCH | KRW stoffen in zeewater |  | 0.00008 | ug/l | 266 | 514XX820
ow zout | KRW | Dld | NVT | 60-57-1 | dieldn | KRW stoffen in zeewater |  | 0.0002 | ug/l | 266 | 514XX820
ow zout | KRW | End | NVT | 72-20-8 | endn | KRW stoffen in zeewater |  | 0.0005 | ug/l | 266 | 514XX820
ow zout | KRW | Fen | NVT | 85-01-8 | Fen | KRW stoffen in zeewater |  | 0.002 | ug/l | 266 | 514XX820
ow zout | KRW | Flu | NVT | 206-44-0 | Flu | KRW stoffen in zeewater |  | 0.002 | ug/l | 266 | 514XX820
ow zout | KRW | HCB | NVT | 118-74-1 | HCB | KRW stoffen in zeewater |  | 0.0002 | ug/l | 266 | 514XX820
ow zout | KRW | HCBd | NVT | 87-68-3 | HxClbtDen | KRW stoffen in zeewater |  | 0.001 | ug/l | 266 | 514XX820
ow zout | KRW | Hepta | NVT | 76-44-8 | HpCl | KRW stoffen in zeewater |  | 0.00005 | ug/l | 266 | 514XX820
ow zout | KRW | InP | NVT | 193-39-5 | InP | KRW stoffen in zeewater |  | 0.0002 | ug/l | 266 | 514XX820
ow zout | KRW | Isd | NVT | 465-73-6 | idn | KRW stoffen in zeewater |  | 0.0003 | ug/l | 266 | 514XX820
ow zout | KRW | Naf | NVT | 91-20-3 | Naf | KRW stoffen in zeewater |  | 0.03 | ug/l | 266 | 514XX820
ow zout | KRW | PCB101 | NVT | 37680-73-2 | PCB101 | KRW stoffen in zeewater |  | 0.00003 | ug/l | 266 | 514XX820
ow zout | KRW | PCB118 | NVT | 31508-00-6 | PCB118 | KRW stoffen in zeewater |  | 0.00002 | ug/l | 266 | 514XX820
ow zout | KRW | PCB138 | NVT | 35065-28-2 | PCB138 | KRW stoffen in zeewater |  | 0.00005 | ug/l | 266 | 514XX820
ow zout | KRW | PCB153 | NVT | 35065-27-1 | PCB153 | KRW stoffen in zeewater |  | 0.00002 | ug/l | 266 | 514XX820
ow zout | KRW | PCB180 | NVT | 35065-29-3 | PCB180 | KRW stoffen in zeewater |  | 0.00004 | ug/l | 266 | 514XX820
ow zout | KRW | PCB28 | NVT | 7012-37-5 | PCB28 | KRW stoffen in zeewater |  | 0.00004 | ug/l | 266 | 514XX820
ow zout | KRW | PCB52 | NVT | 35693-99-3 | PCB52 | KRW stoffen in zeewater |  | 0.00003 | ug/l | 266 | 514XX820
ow zout | KRW | Pyr | NVT | 129-00-0 | Pyr | KRW stoffen in zeewater |  | 0.002 | ug/l | 266 | 514XX820
ow zout | KRW | QCB | NVT | 608-93-5 | PeClBen | KRW stoffen in zeewater |  | 0.00002 | ug/l | 266 | 514XX820
ow zout | KRW | tHepo | NVT | 28044-83-9 | tHpClepO | KRW stoffen in zeewater |  | 0.0007 | ug/l | 266 | 514XX820
ow zout | FenAnl | 4TOP | NVT | 140-66-9 | 4ttC8yFol | fenolen en aniline met GCMS |  | 0.005 | ug/l | 250 | 514XX870
ow zout | FenAnl | PCP | NVT | 87-86-5 | PeClFol | fenolen en aniline met GCMS |  | 0.1 | ug/l | 250 | 514XX870
ow zout | FenAnl | s4NP | NVT | 84852-15-3 | s4C9yFol | fenolen en aniline met GCMS |  | 0.1 | ug/l | 250 | 514XX870
aw | AOX | AOX | NVT | NVT | AOX | Aan actief kool ads. org. geb. halog. Cl | I9562 | 10 | ug/l | 47 | 130XX009
aw | EOX | EOCl | Cl | NVT | EOX | EOX (als Cl) | N6676 | 100 | ug/l | 53 | 130XX010
aw | EOX | EOCl | Cl | NVT | EOX | EOX (als Cl) Met indampstap volgens NEN 6402 | N6402 | 1 | ug/l | 14 | 130XX013
aw | BZV5a | BZV5a | NVT | NVT | BZV5a | biochem. O2 met allylthioureum 5dgn. 20C | N1899_1 | 1 | mg/l | 446 | 130XX014
aw | CN | CN | NVT | 57-12-5 | CN | cyanide | I14403 | 2 | ug/l | 32 | 130XX016
aw | CZV | CZV | NVT | NVT | CZV | chemisch zuurstof verbruik | N6633 | 5 | mg/l | 1283 | 130XX017
aw | Cl | Cl | NVT | 16887-00-6 | Cl | Chloride-oplosbaar mbv fotometrie | I15923_1 | 1 | mg/l | 1234 | 130XX021
aw | F | F | NVT | 16984-48-8 | F | fluoride | N6578 | 0.02 | mg/l | 30 | 130XX022
aw | Kj N | Kj N | N | NVT | KjN | kjeldahl stikstof (in N) | N6646 | 0.1 | mg/l | 1279 | 130XX028
aw | LCN | LCN | NVT | NVT | LCN | leicht freisetzbar cyanide | I14403 | 2 | ug/l | 40 | 130XX032
aw | NH4 N | NH4 N | N | 14798-03-9 | NH4 | Ammonium (in N) | I15923_1 | 0.02 | mg/l | 9 | 130XX034
aw | toCN | toCN | NVT | 463-56-9 | toCN | Thiocyanaat |  | 0.005 | mg/l | 8 | 130XX038
aw | S | S | NVT | 18496-25-8 | S | sulfide | N6608 | 0.1 | mg/l | 8 | 130XX040
aw | VET | VET | NVT | NVT | VET | Gehalte aan olien en vetten | N6671 | 20 | mg/l | 2 | 130XX044
aw | ZS | ZS | NVT | NVT | ZS | Onopgeloste bestanddelen (zwevende stof) - Glasvezel | N872 | 2 | mg/l | 252 | 130XX048
aw | ZS | ZS | NVT | NVT | ZS | Onopgeloste bestanddelen (zwevende stof) | N6621 | 10 | mg/l | 823 | 130XX049
aw | TOC | TOC | NVT | NVT | TOC | Totaal organisch koolstof | N1484 | 0.3 | mg/l | 1253 | 130XX051
aw | Br | Br | NVT | 24959-67-9 | Br | Bromide mbv ionchromatografie | I10304_1 | 0.05 | mg/l | 80 | 130XX052
aw | Cr (VI) | Cr (VI) | NVT | 18540-29-9 | CrVI | Chroom(VI) |  | 5 | ug/l | 5 | 130XX070
aw | NO2 N | NO2 N | N | 10102-44-0 | NO2 | nitriet (in N) | I15923_1 | 0.02 | mg/l | 557 | 130XX101
aw | P | P | NVT | 7723-14-0 | P | Totaal fosfor | I15681-2 | 0.05 | mg/l | 465 | 130XX107
aw | WVFEN | WVFEN | NVT | NVT | s_WVFEN | Waterdamp vluchtige fenolen | I14402 | 1 | ug/l | 20 | 130XX110
aw | MBAS | MBAS | NVT | NVT | s_MBAS | methyleenblauwactive stoffen/anionogene detergenten | NEN903 | 0.1 | mg/l | 7 | 130XX111
aw | NO3 N | NO3 N | N | 14797-55-8 | NO3 | Nitraat (in N) | I15923_1 | 0.05 | mg/l | 560 | 130XX201
aw | NO3NO2 N | NO3NO2 N | N | NVT | s_NO3NO2 | nitraat + nitriet (in N) | I15923_1 | 0.05 | mg/l | 554 | 130XX202
aw | PO4 P | PO4 P | Pnf | 14265-44-2 | PO4 | Ortho fosfaat (in P) | I15923_1 | 0.01 | mg/l | 14 | 130XX208
aw | SO4 | SO4 | NVT | 14808-79-8 | SO4 | Sulfaat | I15923_1 | 1 | mg/l | 61 | 130XX212
aw | VOX | VOX | Cl | NVT | VOX | vluchtig org. geb. halog. (als Cl) | N6401 | 6 | ug/l | 23 | 130XX221
aw | As | As | NVT | 7440-38-2 | As | Arseen | I17294-2 | 2 | ug/l | 264 | 430XX102
aw | B | B | NVT | 7440-42-8 | B | Boor | N6966 | 200 | ug/l | 4 | 430XX104
aw | Ba | Ba | NVT | 7440-39-3 | Ba | Barium | I17294-2 | 20 | ug/l | 7 | 430XX105
aw | Co | Co | NVT | 7440-48-4 | Co | Cobalt | I17294-2 | 4 | ug/l | 59 | 430XX113
aw | Hg | Hg | NVT | 7439-97-6 | Hg | kwik | N1483 | 0.1 | ug/l | 180 | 430XX120
aw | K | K | NVT | 2023695 | K | Kalium | I17294-2 | 1200 | ug/l | 1 | 430XX122
aw | Mo | Mo | NVT | 7439-98-7 | Mo | Molybdeen | I17294-2 | 10 | ug/l | 75 | 430XX127
aw | Sn | Sn | NVT | 7440-31-5 | Sn | Tin | I17294-2 | 30 | ug/l | 53 | 430XX139
aw | V | V | NVT | 7440-62-2 | V | Vanadium | I17294-2 | 8 | ug/l | 63 | 430XX142
aw | Cd_SA | Cd_SA | NVT | 7440-43-9 | Cd | Cadmium (met standaard additie) | I17294-2 | 2 | ug/l | 16 | 430XX151
aw | Cr_SA | Cr_SA | NVT | 7440-47-3 | Cr | Chroom (met standaard additie) | I17294-2 | 4 | ug/l | 16 | 430XX152
aw | Cu_SA | Cu_SA | NVT | 7440-50-8 | Cu | Koper (met standaard additie) | I17294-2 | 4 | ug/l | 16 | 430XX153
aw | Ni_SA | Ni_SA | NVT | 7440-02-0 | Ni | Nikkel (met standaard additie) | I17294-2 | 10 | ug/l | 16 | 430XX154
aw | Pb_SA | Pb_SA | NVT | 7439-92-1 | Pb | Lood (met standaard additie) | I17294-2 | 10 | ug/l | 16 | 430XX155
aw | Zn_SA | Zn_SA | NVT | 7440-66-6 | Zn | Zink (met standaard additie) | I17294-2 | 4 | ug/l | 16 | 430XX156
aw | METALEN1 | Cd | NVT | 7440-43-9 | Cd | Metalen Cd,Cr,Cu,Ni,Pb en Zn | I17294-2 | 2 | ug/l | 427 | 430XX202
aw | METALEN1 | Cr | NVT | 7440-47-3 | Cr | Metalen Cd,Cr,Cu,Ni,Pb en Zn | I17294-2 | 4 | ug/l | 427 | 430XX202
aw | METALEN1 | Cu | NVT | 7440-50-8 | Cu | Metalen Cd,Cr,Cu,Ni,Pb en Zn | I17294-2 | 4 | ug/l | 427 | 430XX202
aw | METALEN1 | Ni | NVT | 7440-02-0 | Ni | Metalen Cd,Cr,Cu,Ni,Pb en Zn | I17294-2 | 10 | ug/l | 427 | 430XX202
aw | METALEN1 | Pb | NVT | 7439-92-1 | Pb | Metalen Cd,Cr,Cu,Ni,Pb en Zn | I17294-2 | 5 | ug/l | 427 | 430XX202
aw | METALEN1 | Zn | NVT | 7440-66-6 | Zn | Metalen Cd,Cr,Cu,Ni,Pb en Zn | I17294-2 | 4 | ug/l | 427 | 430XX202
aw | Sb | Sb | NVT | 7440-36-0 | Sb | Antimoon | I17294-2 | 1.5 | ug/l | 56 | 430XX210
aw | Ti | Ti | NVT | 7440-32-6 | Ti | Titaan | I17294-2 | 4 | ug/l | 15 | 430XX211
aw | REOxs | La | NVT | 7439-91-0 | La | Zeldzame aardmetalen | I17294-2 | 1 | ug/l | 14 | 430XX220
aw | REOxs | Sm | NVT | 7440-19-9 | Sm02 | Zeldzame aardmetalen | I17294-2 | 1 | ug/l | 14 | 430XX220
aw | REOxs | Nd | NVT | 7440-00-8 | Nd | Zeldzame aardmetalen | I17294-2 | 1 | ug/l | 14 | 430XX220
aw | REOxs | Ce | NVT | 7440-45-1 | Ce | Zeldzame aardmetalen | I17294-2 | 1 | ug/l | 14 | 430XX220
aw | REOxs | Pr | NVT | 7440-10-0 | Pr | Zeldzame aardmetalen | I17294-2 | 1 | ug/l | 14 | 430XX220
aw | Li | Li | NVT | 7439-93-2 | Li | Lithium | I17294-2 | 6 | ug/l | 5 | 430XX223
aw | Sr | Sr | NVT | 7440-24-6 | Sr | Strontium | I17294-2 | 6 | ug/l | 7 | 430XX256
aw | Tl | Tl | NVT | 7440-28-0 | Tl | Thallium | I17294-2 | 10 | ug/l | 50 | 430XX260
aw | Al | Al | NVT | 7429-90-5 | Al | Aluminium (Al) | I17294-2 | 50 | ug/l | 38 | 430XX401
aw | Bi | Bi | NVT | 7440-69-9 | Bi | Bismuth | I17294-2 | 50 | ug/l | 4 | 430XX405
aw | Fe | Fe | NVT | 7439-89-6 | Fe | Ijzer | I17294-2 | 40 | ug/l | 50 | 430XX418
aw | Mn | Mn | NVT | 7439-96-5 | Mn | Mangaan | I17294-2 | 2 | ug/l | 57 | 430XX426
aw | Ba_Co_U | Co | NVT | 7440-48-4 | Co | Metalen Ba, Co en U | I17294-2 | 4 | ug/l | 13 | 430XX480
aw | Ba_Co_U | U | NVT | 7440-61-1 | U | Metalen Ba, Co en U | I17294-2 | 1 | ug/l | 13 | 430XX480
aw | Ba_Co_U | Ba | NVT | 7440-39-3 | Ba | Metalen Ba, Co en U | I17294-2 | 20 | ug/l | 13 | 430XX480
aw | Ba_Co_U nf | Co nf | nf | 7440-48-4 | Co | Metalen Ba, Co en U na filtratie over 0,45µm | I17294-2 | 4 | ug/l | 13 | 430XX481
aw | Ba_Co_U nf | U nf | nf | 7440-61-1 | U | Metalen Ba, Co en U na filtratie over 0,45µm | I17294-2 | 1 | ug/l | 13 | 430XX481
aw | Ba_Co_U nf | Ba nf | nf | 7440-39-3 | Ba | Metalen Ba, Co en U na filtratie over 0,45µm | I17294-2 | 20 | ug/l | 13 | 430XX481
aw | PERFLUOR | PFDoA | NVT | 307-55-1 | PFDoA | Perfluorverbindingen | I25101 | 0.1 | ug/l | 2 | 530XX803
aw | PERFLUOR | gPFOA | NVT | 335-67-1 | PFOA | Perfluorverbindingen | I25101 | 0.1 | ug/l | 2 | 530XX803
aw | PERFLUOR | gPFHxS | NVT | 355-46-4 | L_PFHxS | Perfluorverbindingen | I25101 | 0.1 | ug/l | 2 | 530XX803
aw | PERFLUOR | gPFBS | NVT | 375-73-5 | L_PFBS | Perfluorverbindingen | I25101 | 0.1 | ug/l | 2 | 530XX803
aw | PERFLUOR | PFUnA | NVT | 2058-94-8 | PFUdA | Perfluorverbindingen | I25101 | 0.1 | ug/l | 2 | 530XX803
aw | PERFLUOR | PFPeA | NVT | 2706-90-3 | PFPA | Perfluorverbindingen | I25101 | 0.1 | ug/l | 2 | 530XX803
aw | PERFLUOR | PFOSA | NVT | 754-91-6 | PFOSA | Perfluorverbindingen | I25101 | 0.1 | ug/l | 2 | 530XX803
aw | PERFLUOR | PFNA | NVT | 375-95-1 | PFNA | Perfluorverbindingen | I25101 | 0.1 | ug/l | 2 | 530XX803
aw | PERFLUOR | PFHpA | NVT | 375-85-9 | PFHpA | Perfluorverbindingen | I25101 | 0.1 | ug/l | 2 | 530XX803
aw | PERFLUOR | PFDS | NVT | 335-77-3 | PFDS | Perfluorverbindingen | I25101 | 0.1 | ug/l | 2 | 530XX803
aw | PERFLUOR | PFDA | NVT | 335-76-2 | PFDA | Perfluorverbindingen | I25101 | 0.1 | ug/l | 2 | 530XX803
aw | PERFLUOR | PFBA | NVT | 375-22-4 | PFBA | Perfluorverbindingen | I25101 | 0.1 | ug/l | 2 | 530XX803
aw | PERFLUOR | gPFOS | NVT | 1763-23-1 | PFOS | Perfluorverbindingen | I25101 | 0.1 | ug/l | 2 | 530XX803
aw | PERFLUOR | PFHxA | NVT | 307-24-4 | PFHxA | Perfluorverbindingen | I25101 | 0.1 | ug/l | 2 | 530XX803
aw | CPs | PCP | NVT | 87-86-5 | PeClFol | Chloorfenolen | E12673 | 0.02 | ug/l | 1 | 530XX001
aw | CPs | 2CP | NVT | 95-57-8 | 2ClFol | Chloorfenolen | E12673 | 0.1 | ug/l | 1 | 530XX001
aw | CPs | 345TCP | NVT | 609-19-8 | 345TClFol | Chloorfenolen | E12673 | 0.02 | ug/l | 1 | 530XX001
aw | CPs | 34DCP | NVT | 95-77-2 | 34DClFol | Chloorfenolen | E12673 | 0.1 | ug/l | 1 | 530XX001
aw | CPs | 35DCP | NVT | 591-35-5 | 35DClFol | Chloorfenolen | E12673 | 0.1 | ug/l | 1 | 530XX001
aw | CPs | 3CP | NVT | 108-43-0 | 3ClFol | Chloorfenolen | E12673 | 0.1 | ug/l | 1 | 530XX001
aw | CPs | 26DCP | NVT | 87-65-0 | 26DClFol | Chloorfenolen | E12673 | 0.1 | ug/l | 1 | 530XX001
aw | CPs | 4Cl3MTFN | NVT | 59-50-7 | 4Cl3C1yFol | Chloorfenolen | E12673 | 0.1 | ug/l | 1 | 530XX001
aw | CPs | 236TCP | NVT | 933-75-5 | 236TClFol | Chloorfenolen | E12673 | 0.02 | ug/l | 1 | 530XX001
aw | CPs | 4CP | NVT | 106-48-9 | 4ClFol | Chloorfenolen | E12673 | 0.1 | ug/l | 1 | 530XX001
aw | CPs | 246TCP | NVT | 88-06-2 | 246TClFol | Chloorfenolen | E12673 | 0.02 | ug/l | 1 | 530XX001
aw | CPs | 245TCP | NVT | 95-95-4 | 245TClFol | Chloorfenolen | E12673 | 0.02 | ug/l | 1 | 530XX001
aw | CPs | 23DCP | NVT | 576-24-9 | 23DClFol | Chloorfenolen | E12673 | 0.1 | ug/l | 1 | 530XX001
aw | CPs | 235TCP | NVT | 933-78-8 | 235TClFol | Chloorfenolen | E12673 | 0.02 | ug/l | 1 | 530XX001
aw | CPs | 2356T4CP | NVT | 935-95-5 | 2356T4ClFol | Chloorfenolen | E12673 | 0.02 | ug/l | 1 | 530XX001
aw | CPs | 234TCP | NVT | 15950-66-0 | 234TClFol | Chloorfenolen | E12673 | 0.02 | ug/l | 1 | 530XX001
aw | CPs | 2346T4CP | NVT | 58-90-2 | 2346T4ClFol | Chloorfenolen | E12673 | 0.02 | ug/l | 1 | 530XX001
aw | CPs | 2345T4CP | NVT | 4901-51-3 | 2345T4ClFol | Chloorfenolen | E12673 | 0.02 | ug/l | 1 | 530XX001
aw | CPs | 2425DCP | NVT | NVT | s_2425DCP | Chloorfenolen | E12673 | 0.2 | ug/l | 1 | 530XX001
aw | OLIEGC | OLIEGC | NVT | NVT | MINRLOLE | Minerale olie (GC large volume) | I9377-1 | 0.05 | mg/l | 203 | 530XX138
aw | MtBEr | MtBEr | NVT | 1634-04-4 | C1yttC4yEtr | Methyl tertiair butylether | I15680 | 0.01 | ug/l | 5 | 530XX139
aw | MTBEBTEX | Sty | NVT | 100-42-5 | styrn | Methyl tertiair butylether en BTEX (MAK) componenten | I15680 | 0.01 | ug/l | 87 | 530XX141
aw | MTBEBTEX | Tol | NVT | 108-88-3 | Tol | Methyl tertiair butylether en BTEX (MAK) componenten | I15680 | 0.01 | ug/l | 87 | 530XX141
aw | MTBEBTEX | Naf | NVT | 91-20-3 | Naf | Methyl tertiair butylether en BTEX (MAK) componenten | I15680 | 0.05 | ug/l | 87 | 530XX141
aw | MTBEBTEX | MtBEr | NVT | 1634-04-4 | C1yttC4yEtr | Methyl tertiair butylether en BTEX (MAK) componenten | I15680 | 0.01 | ug/l | 87 | 530XX141
aw | MTBEBTEX | EtB | NVT | 100-41-4 | C2yBen | Methyl tertiair butylether en BTEX (MAK) componenten | I15680 | 0.01 | ug/l | 87 | 530XX141
aw | MTBEBTEX | Cum | NVT | 98-82-8 | cumn | Methyl tertiair butylether en BTEX (MAK) componenten | I15680 | 0.01 | ug/l | 87 | 530XX141
aw | MTBEBTEX | Ben | NVT | 71-43-2 | Ben | Methyl tertiair butylether en BTEX (MAK) componenten | I15680 | 0.01 | ug/l | 87 | 530XX141
aw | MTBEBTEX | 12Xyl | NVT | 95-47-6 | 12xyln | Methyl tertiair butylether en BTEX (MAK) componenten | I15680 | 0.01 | ug/l | 87 | 530XX141
aw | MTBEBTEX | 1314Xyl | NVT | NVT | s_1314Xyl | Methyl tertiair butylether en BTEX (MAK) componenten | I15680 | 0.01 | ug/l | 87 | 530XX141
aw | WOV-1 | EtAc | NVT | 141-78-6 | C2yactt | Wateroplosbare verbindingen |  | 0.1 | mg/l | 12 | 530XX160
aw | WOV-1 | IPrOH | NVT | 67-63-0 | 2C3ol | Wateroplosbare verbindingen |  | 0.2 | mg/l | 12 | 530XX160
aw | WOV-1 | tBuOH | NVT | NVT | 3BuOH | Wateroplosbare verbindingen |  | 0.1 | mg/l | 12 | 530XX160
aw | WOV-1 | THF | NVT | NVT | T4HoFuraan | Wateroplosbare verbindingen |  | 0.1 | mg/l | 12 | 530XX160
aw | WOV-1 | MeOH | NVT | 67-56-1 | C1ol | Wateroplosbare verbindingen |  | 2 | mg/l | 12 | 530XX160
aw | WOV-1 | MeAc | NVT | 79-20-9 | C1yactt | Wateroplosbare verbindingen |  | 0.1 | mg/l | 12 | 530XX160
aw | WOV-1 | MIBK | NVT | 108-10-1 | 4C1y2C5on | Wateroplosbare verbindingen |  | 0.1 | mg/l | 12 | 530XX160
aw | WOV-1 | MEK | NVT | 78-93-3 | 2C4on | Wateroplosbare verbindingen |  | 0.1 | mg/l | 12 | 530XX160
aw | WOV-1 | EtOH | NVT | 64-17-5 | C2OH | Wateroplosbare verbindingen |  | 0.5 | mg/l | 12 | 530XX160
aw | WOV-1 | BuOH | NVT | 71-36-3 | NC4ol | Wateroplosbare verbindingen |  | 0.1 | mg/l | 12 | 530XX160
aw | WOV-1 | BuAc | NVT | NVT | ByAyt | Wateroplosbare verbindingen |  | 0.1 | mg/l | 12 | 530XX160
aw | WOV-1 | AcN | NVT | 75-05-8 | actntl | Wateroplosbare verbindingen |  | 0.2 | mg/l | 12 | 530XX160
aw | WOV-1 | 2BuOH | NVT | 78-92-2 | 2C4ol | Wateroplosbare verbindingen |  | 0.1 | mg/l | 12 | 530XX160
aw | WOV-1 | 14DOx | NVT | 123-91-1 | 14Dioxaan | Wateroplosbare verbindingen |  | 0.2 | mg/l | 12 | 530XX160
aw | WOV-1 | IBuOH | NVT | 78-83-1 | 2C1yC3ol | Wateroplosbare verbindingen |  | 0.1 | mg/l | 12 | 530XX160
aw | VCKs | T4CEe | NVT | 127-18-4 | T4ClC2e | vluchtige koolwaterstoffen |  | 0.1 | ug/l | 42 | 530XX229
aw | VCKs | 112TCEa | NVT | 79-00-5 | 112TClC2a | vluchtige koolwaterstoffen |  | 0.1 | ug/l | 42 | 530XX229
aw | VCKs | TCTFEa | NVT | 76-13-1 | CFK113 | vluchtige koolwaterstoffen |  | 0.5 | ug/l | 42 | 530XX229
aw | VCKs | TCM | NVT | 67-66-3 | TClC1a | vluchtige koolwaterstoffen |  | 0.1 | ug/l | 42 | 530XX229
aw | VCKs | TCEe | NVT | 79-01-6 | TClC2e | vluchtige koolwaterstoffen |  | 0.1 | ug/l | 42 | 530XX229
aw | VCKs | TBrM | NVT | 75-25-2 | TBrC1a | vluchtige koolwaterstoffen |  | 0.1 | ug/l | 42 | 530XX229
aw | VCKs | T4CM | NVT | 56-23-5 | T4ClC1a | vluchtige koolwaterstoffen |  | 0.1 | ug/l | 42 | 530XX229
aw | VCKs | DCM | NVT | 75-09-2 | DClC1a | vluchtige koolwaterstoffen |  | 1 | ug/l | 42 | 530XX229
aw | VCKs | DCBrM | NVT | 75-27-4 | DClBrC1a | vluchtige koolwaterstoffen |  | 0.5 | ug/l | 42 | 530XX229
aw | VCKs | DBrCM | NVT | 124-48-1 | DBrClC1a | vluchtige koolwaterstoffen |  | 0.5 | ug/l | 42 | 530XX229
aw | VCKs | 11DCEe | NVT | 75-35-4 | 11DClC2e | vluchtige koolwaterstoffen |  | 0.5 | ug/l | 42 | 530XX229
aw | VCKs | 111TCEa | NVT | 71-55-6 | 111TClC2a | vluchtige koolwaterstoffen |  | 0.1 | ug/l | 42 | 530XX229
aw | VCKs | 12DCEa | NVT | 107-06-2 | 12DClC2a | vluchtige koolwaterstoffen |  | 0.1 | ug/l | 42 | 530XX229
aw | VCKs | T4CEa | NVT | 25322-20-7 | T4ClC2a | vluchtige koolwaterstoffen |  | 0.5 | ug/l | 42 | 530XX229
aw | HCKs | QCB | NVT | 608-93-5 | PeClBen | Hexachloorkoolwaterstoffen | I6468 | 0.01 | ug/l | 11 | 530XX230
aw | HCKs | cHCH | NVT | 58-89-9 | cHCH | Hexachloorkoolwaterstoffen | I6468 | 0.01 | ug/l | 11 | 530XX230
aw | HCKs | aHCH | NVT | 319-84-6 | aHCH | Hexachloorkoolwaterstoffen | I6468 | 0.01 | ug/l | 11 | 530XX230
aw | HCKs | HCBd | NVT | 87-68-3 | HxClbtDen | Hexachloorkoolwaterstoffen | I6468 | 0.01 | ug/l | 11 | 530XX230
aw | HCKs | HCB | NVT | 118-74-1 | HCB | Hexachloorkoolwaterstoffen | I6468 | 0.01 | ug/l | 11 | 530XX230
aw | HCKs | bHCH | NVT | 319-85-7 | bHCH | Hexachloorkoolwaterstoffen | I6468 | 0.01 | ug/l | 11 | 530XX230
aw | DIOXsTEQ | PCDF112 | NVT | 57117-43-8 | PCDF112 | Dibenzodioxines, dibenzofuranen en TEQ | I18073 | 0.01 | ng/l | 23 | 530XX303
aw | DIOXsTEQ | PCDF83 | NVT | 51207-31-9 | PCDF83 | Dibenzodioxines, dibenzofuranen en TEQ | I18073 | 0.01 | ng/l | 23 | 530XX303
aw | DIOXsTEQ | PCDF135 | NVT | 39001-02-0 | PCDF135 | Dibenzodioxines, dibenzofuranen en TEQ | I18073 | 0.1 | ng/l | 23 | 530XX303
aw | DIOXsTEQ | PCDF134 | NVT | 55673-89-7 | PCDF134 | Dibenzodioxines, dibenzofuranen en TEQ | I18073 | 0.05 | ng/l | 23 | 530XX303
aw | DIOXsTEQ | PCDF131 | NVT | 67562-39-4 | PCDF131 | Dibenzodioxines, dibenzofuranen en TEQ | I18073 | 0.05 | ng/l | 23 | 530XX303
aw | DIOXsTEQ | PCDF130 | NVT | 60851-34-5 | PCDF130 | Dibenzodioxines, dibenzofuranen en TEQ | I18073 | 0.01 | ng/l | 23 | 530XX303
aw | DIOXsTEQ | TCDDEQ | NVT | NVT | TCDDEQ | Dibenzodioxines, dibenzofuranen en TEQ | I18073 |  | ng/l | 23 | 530XX303
aw | DIOXsTEQ | PCDF121 | NVT | 57117-44-9 | PCDF121 | Dibenzodioxines, dibenzofuranen en TEQ | I18073 | 0.01 | ng/l | 23 | 530XX303
aw | DIOXsTEQ | PCDD73 | NVT | 35822-46-9 | PCDD73 | Dibenzodioxines, dibenzofuranen en TEQ | I18073 | 0.05 | ng/l | 23 | 530XX303
aw | DIOXsTEQ | PCDD70 | NVT | 19408-74-3 | PCDD70 | Dibenzodioxines, dibenzofuranen en TEQ | I18073 | 0.01 | ng/l | 23 | 530XX303
aw | DIOXsTEQ | PCDD67 | NVT | 57653-85-7 | PCDD67 | Dibenzodioxines, dibenzofuranen en TEQ | I18073 | 0.01 | ng/l | 23 | 530XX303
aw | DIOXsTEQ | PCDD66 | NVT | 39227-28-6 | PCDD66 | Dibenzodioxines, dibenzofuranen en TEQ | I18073 | 0.01 | ng/l | 23 | 530XX303
aw | DIOXsTEQ | PCDD54 | NVT | 40321-76-4 | PCDD54 | Dibenzodioxines, dibenzofuranen en TEQ | I18073 | 0.01 | ng/l | 23 | 530XX303
aw | DIOXsTEQ | PCDD48 | NVT | 1746-01-6 | PCDD48 | Dibenzodioxines, dibenzofuranen en TEQ | I18073 | 0.01 | ng/l | 23 | 530XX303
aw | DIOXsTEQ | DF9489 | NVT | NVT | s_PCDF9489 | Dibenzodioxines, dibenzofuranen en TEQ | I18073 | 0.01 | ng/l | 23 | 530XX303
aw | DIOXsTEQ | DF118119 | NVT | NVT | s_PCDF118119 | Dibenzodioxines, dibenzofuranen en TEQ | I18073 | 0.01 | ng/l | 23 | 530XX303
aw | DIOXsTEQ | PCDD75 | NVT | 3268-87-9 | PCDD75 | Dibenzodioxines, dibenzofuranen en TEQ | I18073 | 0.1 | ng/l | 23 | 530XX303
aw | DIOXsTEQ | PCDF124 | NVT | 72918-21-9 | PCDF124 | Dibenzodioxines, dibenzofuranen en TEQ | I18073 | 0.01 | ng/l | 23 | 530XX303
aw | PCBs | PCB118 | NVT | 31508-00-6 | PCB118 | PCBs selectie nodig voor afvalwatermonsters | I6468 | 0.001 | ug/l | 11 | 530XX563
aw | PCBs | PCB52 | NVT | 35693-99-3 | PCB52 | PCBs selectie nodig voor afvalwatermonsters | I6468 | 0.001 | ug/l | 11 | 530XX563
aw | PCBs | PCB28 | NVT | 7012-37-5 | PCB28 | PCBs selectie nodig voor afvalwatermonsters | I6468 | 0.001 | ug/l | 11 | 530XX563
aw | PCBs | PCB180 | NVT | 35065-29-3 | PCB180 | PCBs selectie nodig voor afvalwatermonsters | I6468 | 0.001 | ug/l | 11 | 530XX563
aw | PCBs | PCB138 | NVT | 35065-28-2 | PCB138 | PCBs selectie nodig voor afvalwatermonsters | I6468 | 0.001 | ug/l | 11 | 530XX563
aw | PCBs | PCB101 | NVT | 37680-73-2 | PCB101 | PCBs selectie nodig voor afvalwatermonsters | I6468 | 0.001 | ug/l | 11 | 530XX563
aw | PCBs | PCB153 | NVT | 35065-27-1 | PCB153 | PCBs selectie nodig voor afvalwatermonsters | I6468 | 0.001 | ug/l | 11 | 530XX563
aw | EPAKs | Chr | NVT | 218-01-9 | Chr | polycycl.aromat.koolwaterstof (16EPA) |  | 0.01 | ug/l | 65 | 530XX569
aw | EPAKs | Fen | NVT | 85-01-8 | Fen | polycycl.aromat.koolwaterstof (16EPA) |  | 0.01 | ug/l | 65 | 530XX569
aw | EPAKs | Naf | NVT | 91-20-3 | Naf | polycycl.aromat.koolwaterstof (16EPA) |  | 0.02 | ug/l | 65 | 530XX569
aw | EPAKs | InP | NVT | 193-39-5 | InP | polycycl.aromat.koolwaterstof (16EPA) |  | 0.01 | ug/l | 65 | 530XX569
aw | EPAKs | Fle | NVT | 86-73-7 | Fle | polycycl.aromat.koolwaterstof (16EPA) |  | 0.01 | ug/l | 65 | 530XX569
aw | EPAKs | Pyr | NVT | 129-00-0 | Pyr | polycycl.aromat.koolwaterstof (16EPA) |  | 0.01 | ug/l | 65 | 530XX569
aw | EPAKs | DBahA | NVT | 53-70-3 | DBahAnt | polycycl.aromat.koolwaterstof (16EPA) |  | 0.01 | ug/l | 65 | 530XX569
aw | EPAKs | BghiPe | NVT | 191-24-2 | BghiPe | polycycl.aromat.koolwaterstof (16EPA) |  | 0.01 | ug/l | 65 | 530XX569
aw | EPAKs | BbF | NVT | 205-99-2 | BbF | polycycl.aromat.koolwaterstof (16EPA) |  | 0.01 | ug/l | 65 | 530XX569
aw | EPAKs | BaP | NVT | 50-32-8 | BaP | polycycl.aromat.koolwaterstof (16EPA) |  | 0.01 | ug/l | 65 | 530XX569
aw | EPAKs | BaA | NVT | 56-55-3 | BaA | polycycl.aromat.koolwaterstof (16EPA) |  | 0.01 | ug/l | 65 | 530XX569
aw | EPAKs | Ant | NVT | 120-12-7 | Ant | polycycl.aromat.koolwaterstof (16EPA) |  | 0.01 | ug/l | 65 | 530XX569
aw | EPAKs | AcNy | NVT | 208-96-8 | AcNy | polycycl.aromat.koolwaterstof (16EPA) |  | 0.05 | ug/l | 65 | 530XX569
aw | EPAKs | AcNe | NVT | 83-32-9 | AcNe | polycycl.aromat.koolwaterstof (16EPA) |  | 0.01 | ug/l | 65 | 530XX569
aw | EPAKs | Flu | NVT | 206-44-0 | Flu | polycycl.aromat.koolwaterstof (16EPA) |  | 0.01 | ug/l | 65 | 530XX569
aw | EPAKs | BkF | NVT | 207-08-9 | BkF | polycycl.aromat.koolwaterstof (16EPA) |  | 0.01 | ug/l | 65 | 530XX569
aw | DTCAR | DTCAR | NVT | NVT | s_DTCAR | Dithiocarbamaat |  | 0.5 | ug/l | 14 | 530XX570
aw | CBs | 14DCB | NVT | 106-46-7 | 14DClBen | Chloorbenzenen | I10301 | 0.5 | ug/l | 16 | 530XX662
aw | CBs | MCB | NVT | 108-90-7 | ClBen | Chloorbenzenen | I10301 | 0.5 | ug/l | 16 | 530XX662
aw | CBs | 13DCB | NVT | 541-73-1 | 13DClBen | Chloorbenzenen | I10301 | 0.5 | ug/l | 16 | 530XX662
aw | CBs | 12DCB | NVT | 95-50-1 | 12DClBen | Chloorbenzenen | I10301 | 0.5 | ug/l | 16 | 530XX662
aw | CBs | 124TCB | NVT | 120-82-1 | 124TClBen | Chloorbenzenen | I10301 | 0.1 | ug/l | 16 | 530XX662
aw | CBs | 123TCB | NVT | 87-61-6 | 123TClBen | Chloorbenzenen | I10301 | 0.1 | ug/l | 16 | 530XX662
aw | CBs | 135TCB | NVT | 108-70-3 | 135TClBen | Chloorbenzenen | I10301 | 0.1 | ug/l | 16 | 530XX662
aw | Aldehyde | MeAl | NVT | 50-00-0 | FoMdHy | Aldehyden in afvalwater |  | 0.05 | mg/l | 18 | 530XX665
wb zoet | C1 pakket | C1 |  | NVT | C1-pakket | C1 pakket | AS3000 |  |  | 14 | 040XXC1
wb zoet | Kj N | Kj N | dg | NVT | KjN | kjeldahl stikstof (in N) | N6646 | 100 | mg/kg | 32 | 140XX106
wb zoet | P | P | dg | 7723-14-0 | P | totaal fosfor | I15681_2 | 100 | mg/kg | 32 | 140XX107
wb zoet | OC | OC | dg | NVT | %OC | OC na vriesdrogen | N5756 | 0.1 | % | 28 | 140XX150
wb zoet | C | C | dg | NVT | %C | totaal koolstof na vriesdrogen | N5756 | 0.01 | % | 36 | 140XX151
wb zoet | AC | AC | dg | NVT | %AC | anorganisch koolstof na vriesdrogen | N5756 | 0.1 | % | 27 | 140XX153
wb zoet | N | N | dg | 7727-37-9 | N | totaal stikstof na vriesdrogen |  | 0.01 | mg/kg | 28 | 140XX158
wb zoet | KGFP2 | KGFP2 | dg | NVT | %KGF2 | Lutum Pipetmethode. | N5753 | 0.1 | % | 36 | 140XX160
wb zoet | KGFs | KGF10 | dg | NVT | %KGF10 | KGFs (2, 4, 8, 10, 16, 20, 32, 50, 63, G63) sedigraaf |  | 0.1 | % | 36 | 140XX170
wb zoet | KGFs | KGF16 | dg | NVT | %KGF16 | KGFs (2, 4, 8, 10, 16, 20, 32, 50, 63, G63) sedigraaf |  | 0.1 | % | 36 | 140XX170
wb zoet | KGFs | KGF2 | dg | NVT | %KGF2 | KGFs (2, 4, 8, 10, 16, 20, 32, 50, 63, G63) sedigraaf |  | 0.1 | % | 36 | 140XX170
wb zoet | KGFs | KGF20 | dg | NVT | %KGF20 | KGFs (2, 4, 8, 10, 16, 20, 32, 50, 63, G63) sedigraaf |  | 0.1 | % | 36 | 140XX170
wb zoet | KGFs | KGF32 | dg | NVT | %KGF32 | KGFs (2, 4, 8, 10, 16, 20, 32, 50, 63, G63) sedigraaf |  | 0.1 | % | 36 | 140XX170
wb zoet | KGFs | KGF4 | dg | NVT | %KGF4 | KGFs (2, 4, 8, 10, 16, 20, 32, 50, 63, G63) sedigraaf |  | 0.1 | % | 36 | 140XX170
wb zoet | KGFs | KGF50 | dg | NVT | %KGF50 | KGFs (2, 4, 8, 10, 16, 20, 32, 50, 63, G63) sedigraaf |  | 0.1 | % | 36 | 140XX170
wb zoet | KGFs | KGF63 | dg | NVT | %KGF63 | KGFs (2, 4, 8, 10, 16, 20, 32, 50, 63, G63) sedigraaf |  | 0.1 | % | 36 | 140XX170
wb zoet | KGFs | KGF63_ISE | dg | NVT | %KGF63 | KGFs (2, 4, 8, 10, 16, 20, 32, 50, 63, G63) sedigraaf |  | 0.1 | % | 8 | 140XX170
wb zoet | KGFs | KGF8 | dg | NVT | %KGF8 | KGFs (2, 4, 8, 10, 16, 20, 32, 50, 63, G63) sedigraaf |  | 0.1 | % | 36 | 140XX170
wb zoet | KGFs | KGFG63 | dg | NVT | %KGFG63 | KGFs (2, 4, 8, 10, 16, 20, 32, 50, 63, G63) sedigraaf |  | 0.1 | % | 36 | 140XX170
wb zoet | Kj N | Kj N | Ndg | NVT | KjN | kjeldahl stikstof (in N) |  | 100 | mg/kg | 2 | 140XX028
wb zoet | P | P | dg | 7723-14-0 | P | Totaal Fosfor | N6950 | .1 | mg/g | 2 | 140XX108
wb zoet | KGFs | KGF10 | dg | NVT | %KGF10 | KGFs (2,10,16,20,50,63) na vriesdrogen met sedigraaf |  | 1 | % | 2 | 140XX172
wb zoet | KGFs | KGF16 | dg | NVT | %KGF16 | KGFs (2,10,16,20,50,63) na vriesdrogen met sedigraaf |  | 1 | % | 2 | 140XX172
wb zoet | KGFs | KGF2 | dg | NVT | %KGF2 | KGFs (2,10,16,20,50,63) na vriesdrogen met sedigraaf |  | 1 | % | 2 | 140XX172
wb zoet | KGFs | KGF20 | dg | NVT | %KGF20 | KGFs (2,10,16,20,50,63) na vriesdrogen met sedigraaf |  | 1 | % | 2 | 140XX172
wb zoet | KGFs | KGF50 | dg | NVT | %KGF50 | KGFs (2,10,16,20,50,63) na vriesdrogen met sedigraaf |  | 1 | % | 2 | 140XX172
wb zoet | KGFs | KGF63 | dg | NVT | %KGF63 | KGFs (2,10,16,20,50,63) na vriesdrogen met sedigraaf |  | 1 | % | 2 | 140XX172
wb zoet | %DS | %DS | NVT | NVT | %DS | Vriesdrogen |  | 1 | % | 2 | 140XX150
wb zoet | %DS | DG | NVT | NVT | DG | Vriesdrogen |  | 1 | g | 2 | 140XX150
wb zoet | %DS | NG | NVT | NVT | NG | Vriesdrogen |  | 1 | g | 2 | 140XX150
wb zoet | OC | OC | dg | NVT | %OC | OC na vriesdrogen | N5756 | 0.1 | % | 24 | 150XX150
wb zoet | pH-KCl | pH-KCL | NVT | NVT | pH | Zuurgraad | I10390 | 0.1 |  | 32 | 186XX006
wb zoet | KGF | KGF1000-1400 | dg | NVT | KGF | Korrelgroottefracties (granulair onderzoek) |  | 1 | % | 45 | 186XX007
wb zoet | KGF | KGF125-180 | dg | NVT | KGF | Korrelgroottefracties (granulair onderzoek) |  | 1 | % | 45 | 186XX007
wb zoet | KGF | KGF1400-2000 | dg | NVT | KGF | Korrelgroottefracties (granulair onderzoek) |  | 1 | % | 45 | 186XX007
wb zoet | KGF | KGF16-45 | dg | NVT | KGF | Korrelgroottefracties (granulair onderzoek) |  | 1 | % | 45 | 186XX007
wb zoet | KGF | KGF180-250 | dg | NVT | KGF | Korrelgroottefracties (granulair onderzoek) |  | 1 | % | 45 | 186XX007
wb zoet | KGF | KGF2-8 | dg | NVT | KGF | Korrelgroottefracties (granulair onderzoek) |  | 1 | % | 45 | 186XX007
wb zoet | KGF | KGF250-355 | dg | NVT | KGF | Korrelgroottefracties (granulair onderzoek) |  | 1 | % | 45 | 186XX007
wb zoet | KGF | KGF355-500 | dg | NVT | KGF | Korrelgroottefracties (granulair onderzoek) |  | 1 | % | 45 | 186XX007
wb zoet | KGF | KGF45-63 | dg | NVT | KGF | Korrelgroottefracties (granulair onderzoek) |  | 1 | % | 45 | 186XX007
wb zoet | KGF | KGF500-710 | dg | NVT | KGF | Korrelgroottefracties (granulair onderzoek) |  | 1 | % | 45 | 186XX007
wb zoet | KGF | KGF63-90 | dg | NVT | KGF | Korrelgroottefracties (granulair onderzoek) |  | 1 | % | 45 | 186XX007
wb zoet | KGF | KGF710-1000 | dg | NVT | KGF | Korrelgroottefracties (granulair onderzoek) |  | 1 | % | 45 | 186XX007
wb zoet | KGF | KGF8-16 | dg | NVT | KGF | Korrelgroottefracties (granulair onderzoek) |  | 1 | % | 45 | 186XX007
wb zoet | KGF | KGF90-125 | dg | NVT | KGF | Korrelgroottefracties (granulair onderzoek) |  | 1 | % | 45 | 186XX007
wb zoet | KGF | KGF<2 | dg | NVT | KGF | Korrelgroottefracties (granulair onderzoek) |  | 1 | % | 45 | 186XX007
wb zoet | KGF | KGF>2000 | dg | NVT | KGF | Korrelgroottefracties (granulair onderzoek) |  | 1 | % | 45 | 186XX007
wb zoet | OS | OS | dg | NVT | %OSTOF | Organische stof / zonder FE-correctie |  | 0.2 | % | 32 | 186XX153
wb zoet | %DS | %DS | NVT | NVT | %DS | Droge stof / indamprest |  | 0.01 | % | 32 | 186XX154
wb zoet | CaCO3 | CaCO3 | dg | NVT | %CaCO3 | Calciumcarbonaat in procenten |  | 0.1 | % | 32 | 186XX403
wb zoet | OWICPMS | Ag | NVT | 7440-22-4 | Ag | Metalen in oppervlaktewater met ICP-MS | I17294-2 | 0.02 | ug/l | 27 | 410XX400
wb zoet | OWICPMS | Al | NVT | 7429-90-5 | Al | Metalen in oppervlaktewater met ICP-MS | I17294-2 | 3 | ug/l | 27 | 410XX400
wb zoet | OWICPMS | As extra | NVT | 7440-38-2 | As | Metalen in oppervlaktewater met ICP-MS | I17294-2 | 0.1 | ug/l | 27 | 410XX400
wb zoet | OWICPMS | B | NVT | 7440-42-8 | B | Metalen in oppervlaktewater met ICP-MS | I17294-2 | 10 | ug/l | 27 | 410XX400
wb zoet | OWICPMS | Ba | NVT | 7440-39-3 | Ba | Metalen in oppervlaktewater met ICP-MS | I17294-2 | 0.2 | ug/l | 27 | 410XX400
wb zoet | OWICPMS | Be | NVT | 7440-41-7 | Be | Metalen in oppervlaktewater met ICP-MS | I17294-2 | 0.02 | ug/l | 27 | 410XX400
wb zoet | OWICPMS | Cd | NVT | 7440-43-9 | Cd | Metalen in oppervlaktewater met ICP-MS | I17294-2 | 0.02 | ug/l | 27 | 410XX400
wb zoet | OWICPMS | Ce | NVT | 7440-45-1 | Ce | Metalen in oppervlaktewater met ICP-MS | I17294-2 | 0.02 | ug/l | 27 | 410XX400
wb zoet | OWICPMS | Co | NVT | 7440-48-4 | Co | Metalen in oppervlaktewater met ICP-MS | I17294-2 | 0.007 | ug/l | 27 | 410XX400
wb zoet | OWICPMS | Cr | NVT | 7440-47-3 | Cr | Metalen in oppervlaktewater met ICP-MS | I17294-2 | 0.06 | ug/l | 27 | 410XX400
wb zoet | OWICPMS | Cs | NVT | 7440-46-2 | Cs | Metalen in oppervlaktewater met ICP-MS | I17294-2 | 0.008 | ug/l | 27 | 410XX400
wb zoet | OWICPMS | Cu | NVT | 7440-50-8 | Cu | Metalen in oppervlaktewater met ICP-MS | I17294-2 | 0.2 | ug/l | 27 | 410XX400
wb zoet | OWICPMS | Dy | NVT | 7429-91-6 | Dy | Metalen in oppervlaktewater met ICP-MS | I17294-2 | 0.008 | ug/l | 27 | 410XX400
wb zoet | OWICPMS | Er | NVT | 7440-52-0 | Er | Metalen in oppervlaktewater met ICP-MS | I17294-2 | 0.007 | ug/l | 27 | 410XX400
wb zoet | OWICPMS | Eu | NVT | 7440-53-1 | Eu | Metalen in oppervlaktewater met ICP-MS | I17294-2 | 0.007 | ug/l | 27 | 410XX400
wb zoet | OWICPMS | Fe | NVT | 7439-89-6 | Fe | Metalen in oppervlaktewater met ICP-MS | I17294-2 | 0.0006 | mg/l | 27 | 410XX400
wb zoet | OWICPMS | Ga | NVT | 7440-55-3 | Ga | Metalen in oppervlaktewater met ICP-MS | I17294-2 | 0.02 | ug/l | 27 | 410XX400
wb zoet | OWICPMS | Gd | NVT | 7440-54-2 | Gd | Metalen in oppervlaktewater met ICP-MS | I17294-2 | 0.02 | ug/l | 27 | 410XX400
wb zoet | OWICPMS | Ho | NVT | 7440-60-0 | Ho | Metalen in oppervlaktewater met ICP-MS | I17294-2 | 0.007 | ug/l | 27 | 410XX400
wb zoet | OWICPMS | La | NVT | 7439-91-0 | La | Metalen in oppervlaktewater met ICP-MS | I17294-2 | 0.008 | ug/l | 27 | 410XX400
wb zoet | OWICPMS | Li | NVT | 7439-93-2 | Li | Metalen in oppervlaktewater met ICP-MS | I17294-2 | 1 | ug/l | 27 | 410XX400
wb zoet | OWICPMS | Lu | NVT | 7439-94-3 | Lu | Metalen in oppervlaktewater met ICP-MS | I17294-2 | 0.007 | ug/l | 27 | 410XX400
wb zoet | OWICPMS | Mn | NVT | 7439-96-5 | Mn | Metalen in oppervlaktewater met ICP-MS | I17294-2 | 0.09 | ug/l | 27 | 410XX400
wb zoet | OWICPMS | Mo | NVT | 7439-98-7 | Mo | Metalen in oppervlaktewater met ICP-MS | I17294-2 | 0.006 | ug/l | 27 | 410XX400
wb zoet | OWICPMS | Nb | NVT | 2023505 | Nb | Metalen in oppervlaktewater met ICP-MS | I17294-2 | 0.02 | ug/l | 27 | 410XX400
wb zoet | OWICPMS | Nd | NVT | 7440-00-8 | Nd | Metalen in oppervlaktewater met ICP-MS | I17294-2 | 0.01 | ug/l | 27 | 410XX400
wb zoet | OWICPMS | Ni | NVT | 7440-02-0 | Ni | Metalen in oppervlaktewater met ICP-MS | I17294-2 | 0.02 | ug/l | 27 | 410XX400
wb zoet | OWICPMS | P | NVT | 7723-14-0 | P | Metalen in oppervlaktewater met ICP-MS | I17294-2 | 6 | ug/l | 27 | 410XX400
wb zoet | OWICPMS | Pb | NVT | 7439-92-1 | Pb | Metalen in oppervlaktewater met ICP-MS | I17294-2 | 0.03 | ug/l | 27 | 410XX400
wb zoet | OWICPMS | Pr | NVT | 7440-10-0 | Pr | Metalen in oppervlaktewater met ICP-MS | I17294-2 | 0.007 | ug/l | 27 | 410XX400
wb zoet | OWICPMS | Rb | NVT | 7440-17-7 | Rb | Metalen in oppervlaktewater met ICP-MS | I17294-2 | 0.03 | ug/l | 27 | 410XX400
wb zoet | OWICPMS | Sb | NVT | 7440-36-0 | Sb | Metalen in oppervlaktewater met ICP-MS | I17294-2 | 0.02 | ug/l | 27 | 410XX400
wb zoet | OWICPMS | Sm | NVT | 7440-19-9 | Sm | Metalen in oppervlaktewater met ICP-MS | I17294-2 | 0.02 | ug/l | 27 | 410XX400
wb zoet | OWICPMS | Sn | NVT | 7440-31-5 | Sn | Metalen in oppervlaktewater met ICP-MS | I17294-2 | 0.02 | ug/l | 27 | 410XX400
wb zoet | OWICPMS | Sr | NVT | 7440-24-6 | Sr | Metalen in oppervlaktewater met ICP-MS | I17294-2 | 0.8 | ug/l | 27 | 410XX400
wb zoet | OWICPMS | Tb | NVT | 7440-27-9 | Tb | Metalen in oppervlaktewater met ICP-MS | I17294-2 | 0.006 | ug/l | 27 | 410XX400
wb zoet | OWICPMS | Te | NVT | 13494-80-9 | Te | Metalen in oppervlaktewater met ICP-MS | I17294-2 | 0.02 | ug/l | 27 | 410XX400
wb zoet | OWICPMS | Th | NVT | 7440-29-1 | Th | Metalen in oppervlaktewater met ICP-MS | I17294-2 | 0.02 | ug/l | 27 | 410XX400
wb zoet | OWICPMS | Ti | NVT | 7440-32-6 | Ti | Metalen in oppervlaktewater met ICP-MS | I17294-2 | 0.5 | ug/l | 27 | 410XX400
wb zoet | OWICPMS | Tl | NVT | 7440-28-0 | Tl | Metalen in oppervlaktewater met ICP-MS | I17294-2 | 0.007 | ug/l | 27 | 410XX400
wb zoet | OWICPMS | Tm | NVT | 7440-30-4 | Tm | Metalen in oppervlaktewater met ICP-MS | I17294-2 | 0.006 | ug/l | 27 | 410XX400
wb zoet | OWICPMS | U | NVT | 7440-61-1 | U | Metalen in oppervlaktewater met ICP-MS | I17294-2 | 0.006 | ug/l | 27 | 410XX400
wb zoet | OWICPMS | V | NVT | 7440-62-2 | V | Metalen in oppervlaktewater met ICP-MS | I17294-2 | 0.02 | ug/l | 27 | 410XX400
wb zoet | OWICPMS | W | NVT | 7440-33-7 | W | Metalen in oppervlaktewater met ICP-MS | I17294-2 | 0.008 | ug/l | 27 | 410XX400
wb zoet | OWICPMS | Y | NVT | 7440-65-5 | Y | Metalen in oppervlaktewater met ICP-MS | I17294-2 | 0.006 | ug/l | 27 | 410XX400
wb zoet | OWICPMS | Yb | NVT | 7440-64-4 | Yb | Metalen in oppervlaktewater met ICP-MS | I17294-2 | 0.009 | ug/l | 27 | 410XX400
wb zoet | OWICPMS | Zn | NVT | 7440-66-6 | Zn | Metalen in oppervlaktewater met ICP-MS | I17294-2 | 2 | ug/l | 27 | 410XX400
wb zoet | OWICPMS | Zr | NVT | 7440-67-7 | Zr | Metalen in oppervlaktewater met ICP-MS | I17294-2 | 0.5 | ug/l | 27 | 410XX400
wb zoet | Hg | Hg | dg | 7439-97-6 | Hg | Kwik in sediment met CV-AFS | I16772 | 0.01 | mg/kg | 38 | 440XX120
wb zoet | Metalen | Ag | dg | 7440-22-4 | Ag | Metalen in sediment met ICP-MS | I17294-2 | 0.01 | mg/kg | 38 | 440XX400
wb zoet | Metalen | Al | dg | 7429-90-5 | Al | Metalen in sediment met ICP-MS | I17294-2 | 300 | mg/kg | 38 | 440XX400
wb zoet | Metalen | As | dg | 7440-38-2 | As | Metalen in sediment met ICP-MS | I17294-2 | 0.3 | mg/kg | 38 | 440XX400
wb zoet | Metalen | Ba | dg | 7440-39-3 | Ba | Metalen in sediment met ICP-MS | I17294-2 | 2 | mg/kg | 38 | 440XX400
wb zoet | Metalen | Be | dg | 7440-41-7 | Be | Metalen in sediment met ICP-MS | I17294-2 | 0.04 | mg/kg | 38 | 440XX400
wb zoet | Metalen | Ca | dg | 7440-70-2 | Ca | Metalen in sediment met ICP-MS | I17294-2 | 0.5 | g/kg | 38 | 440XX400
wb zoet | Metalen | Cd | dg | 7440-43-9 | Cd | Metalen in sediment met ICP-MS | I17294-2 | 0.2 | mg/kg | 38 | 440XX400
wb zoet | Metalen | Ce | dg | 7440-45-1 | Ce | Metalen in sediment met ICP-MS | I17294-2 | 0.4 | mg/kg | 38 | 440XX400
wb zoet | Metalen | Co | dg | 7440-48-4 | Co | Metalen in sediment met ICP-MS | I17294-2 | 0.3 | mg/kg | 38 | 440XX400
wb zoet | Metalen | Cr | dg | 7440-47-3 | Cr | Metalen in sediment met ICP-MS | I17294-2 | 0.9 | mg/kg | 38 | 440XX400
wb zoet | Metalen | Cs | dg | 7440-46-2 | Cs | Metalen in sediment met ICP-MS | I17294-2 | 0.07 | mg/kg | 38 | 440XX400
wb zoet | Metalen | Cu | dg | 7440-50-8 | Cu | Metalen in sediment met ICP-MS | I17294-2 | 0.3 | mg/kg | 38 | 440XX400
wb zoet | Metalen | Dy | dg | 7429-91-6 | Dy | Metalen in sediment met ICP-MS | I17294-2 | 0.03 | mg/kg | 38 | 440XX400
wb zoet | Metalen | Er | dg | 7440-52-0 | Er | Metalen in sediment met ICP-MS | I17294-2 | 0.03 | mg/kg | 38 | 440XX400
wb zoet | Metalen | Eu | dg | 7440-53-1 | Eu | Metalen in sediment met ICP-MS | I17294-2 | 0.03 | mg/kg | 38 | 440XX400
wb zoet | Metalen | Fe | dg | 7439-89-6 | Fe | Metalen in sediment met ICP-MS | I17294-2 | 0.25 | g/kg | 38 | 440XX400
wb zoet | Metalen | Ga | dg | 7440-55-3 | Ga | Metalen in sediment met ICP-MS | I17294-2 | 0.04 | mg/kg | 38 | 440XX400
wb zoet | Metalen | Gd | dg | 7440-54-2 | Gd | Metalen in sediment met ICP-MS | I17294-2 | 0.1 | mg/kg | 38 | 440XX400
wb zoet | Metalen | Ge | dg | 7440-56-4 | Ge | Metalen in sediment met ICP-MS | I17294-2 | 0.06 | mg/kg | 38 | 440XX400
wb zoet | Metalen | Hf | dg | 7664-39-3 | Hf | Metalen in sediment met ICP-MS | I17294-2 | 0.03 | mg/kg | 38 | 440XX400
wb zoet | Metalen | Ho | dg | 7440-60-0 | Ho | Metalen in sediment met ICP-MS | I17294-2 | 0.03 | mg/kg | 38 | 440XX400
wb zoet | Metalen | K | dg | 2023695 | K | Metalen in sediment met ICP-MS | I17294-2 | 0.06 | g/kg | 38 | 440XX400
wb zoet | Metalen | La | dg | 7439-91-0 | La | Metalen in sediment met ICP-MS | I17294-2 | 0.2 | mg/kg | 38 | 440XX400
wb zoet | Metalen | Li | dg | 7439-93-2 | Li | Metalen in sediment met ICP-MS | I17294-2 | 0.2 | mg/kg | 38 | 440XX400
wb zoet | Metalen | Lu | dg | 7439-94-3 | Lu | Metalen in sediment met ICP-MS | I17294-2 | 0.02 | mg/kg | 38 | 440XX400
wb zoet | Metalen | Mg | dg | 7439-95-4 | Mg | Metalen in sediment met ICP-MS | I17294-2 | 0.07 | g/kg | 38 | 440XX400
wb zoet | Metalen | Mn | dg | 7439-96-5 | Mn | Metalen in sediment met ICP-MS | I17294-2 | 50 | mg/kg | 38 | 440XX400
wb zoet | Metalen | Mo | dg | 7439-98-7 | Mo | Metalen in sediment met ICP-MS | I17294-2 | 0.06 | mg/kg | 38 | 440XX400
wb zoet | Metalen | Na | dg | 7440-23-5 | Na | Metalen in sediment met ICP-MS | I17294-2 | 0.07 | g/kg | 38 | 440XX400
wb zoet | Metalen | Nb | dg | 2023505 | Nb | Metalen in sediment met ICP-MS | I17294-2 | 0.02 | mg/kg | 38 | 440XX400
wb zoet | Metalen | Nd | dg | 7440-00-8 | Nd | Metalen in sediment met ICP-MS | I17294-2 | 0.2 | mg/kg | 38 | 440XX400
wb zoet | Metalen | Ni | dg | 7440-02-0 | Ni | Metalen in sediment met ICP-MS | I17294-2 | 0.5 | mg/kg | 38 | 440XX400
wb zoet | Metalen | P | dg | 7723-14-0 | P | Metalen in sediment met ICP-MS | I17294-2 | 60 | mg/kg | 38 | 440XX400
wb zoet | Metalen | Pb | dg | 7439-92-1 | Pb | Metalen in sediment met ICP-MS | I17294-2 | 2 | mg/kg | 38 | 440XX400
wb zoet | Metalen | Pr | dg | 7440-10-0 | Pr | Metalen in sediment met ICP-MS | I17294-2 | 0.03 | mg/kg | 38 | 440XX400
wb zoet | Metalen | Rb | dg | 7440-17-7 | Rb | Metalen in sediment met ICP-MS | I17294-2 | 0.3 | mg/kg | 38 | 440XX400
wb zoet | Metalen | S | dg | 63705-05-5 | Stot | Metalen in sediment met ICP-MS | I17294-2 | 50 | mg/kg | 38 | 440XX400
wb zoet | Metalen | Sb | dg | 7440-36-0 | Sb | Metalen in sediment met ICP-MS | I17294-2 | 0.03 | mg/kg | 38 | 440XX400
wb zoet | Metalen | Se | dg | 7782-49-2 | Se | Metalen in sediment met ICP-MS | I17294-2 | 0.3 | mg/kg | 38 | 440XX400
wb zoet | Metalen | Sm | dg | 7440-19-9 | Sm | Metalen in sediment met ICP-MS | I17294-2 | 0.05 | mg/kg | 38 | 440XX400
wb zoet | Metalen | Sn | dg | 7440-31-5 | Sn | Metalen in sediment met ICP-MS | I17294-2 | 0.4 | mg/kg | 38 | 440XX400
wb zoet | Metalen | Sr | dg | 7440-24-6 | Sr | Metalen in sediment met ICP-MS | I17294-2 | 3 | mg/kg | 38 | 440XX400
wb zoet | Metalen | Ta | dg | 7440-25-7 | Ta | Metalen in sediment met ICP-MS | I17294-2 | 0.03 | mg/kg | 38 | 440XX400
wb zoet | Metalen | Tb | dg | 7440-27-9 | Tb | Metalen in sediment met ICP-MS | I17294-2 | 0.02 | mg/kg | 38 | 440XX400
wb zoet | Metalen | Te | dg | 13494-80-9 | Te | Metalen in sediment met ICP-MS | I17294-2 | 0.06 | mg/kg | 38 | 440XX400
wb zoet | Metalen | Th | dg | 7440-29-1 | Th | Metalen in sediment met ICP-MS | I17294-2 | 0.03 | mg/kg | 38 | 440XX400
wb zoet | Metalen | Ti | dg | 7440-32-6 | Ti | Metalen in sediment met ICP-MS | I17294-2 | 0.003 | g/kg | 38 | 440XX400
wb zoet | Metalen | Tl | dg | 7440-28-0 | Tl | Metalen in sediment met ICP-MS | I17294-2 | 0.02 | mg/kg | 38 | 440XX400
wb zoet | Metalen | Tm | dg | 7440-30-4 | Tm | Metalen in sediment met ICP-MS | I17294-2 | 0.03 | mg/kg | 38 | 440XX400
wb zoet | Metalen | U | dg | 7440-61-1 | U | Metalen in sediment met ICP-MS | I17294-2 | 0.03 | mg/kg | 38 | 440XX400
wb zoet | Metalen | V | dg | 7440-62-2 | V | Metalen in sediment met ICP-MS | I17294-2 | 0.2 | mg/kg | 38 | 440XX400
wb zoet | Metalen | W | dg | 7440-33-7 | W | Metalen in sediment met ICP-MS | I17294-2 | 0.02 | mg/kg | 38 | 440XX400
wb zoet | Metalen | Y | dg | 7440-65-5 | Y | Metalen in sediment met ICP-MS | I17294-2 | 0.07 | mg/kg | 38 | 440XX400
wb zoet | Metalen | Yb | dg | 7440-64-4 | Yb | Metalen in sediment met ICP-MS | I17294-2 | 0.03 | mg/kg | 38 | 440XX400
wb zoet | Metalen | Zn | dg | 7440-66-6 | Zn | Metalen in sediment met ICP-MS | I17294-2 | 4 | mg/kg | 38 | 440XX400
wb zoet | Metalen | Zr | dg | 7440-67-7 | Zr | Metalen in sediment met ICP-MS | I17294-2 | 0.3 | mg/kg | 38 | 440XX400
wb zoet | NCBs | 1214CNBs | dg | NVT | s_1214CNB | NCBs selectie voor sediment |  | 5 | ug/kg | 2 | 540XX109
wb zoet | NCBs | 1234TCB | dg | 634-66-2 | 1234T4ClBen | NCBs selectie voor sediment |  | 5 | ug/kg | 2 | 540XX109
wb zoet | NCBs | 1235TCB | dg | 634-90-2 | 1235T4ClBen | NCBs selectie voor sediment |  | 5 | ug/kg | 2 | 540XX109
wb zoet | NCBs | 123TCB | dg | 87-61-6 | 123TClBen | NCBs selectie voor sediment |  | 5 | ug/kg | 2 | 540XX109
wb zoet | NCBs | 1245TCB | dg | 95-94-3 | 1245T4ClBen | NCBs selectie voor sediment |  | 5 | ug/kg | 2 | 540XX109
wb zoet | NCBs | 124TCB | dg | 120-82-1 | 124TClBen | NCBs selectie voor sediment |  | 5 | ug/kg | 2 | 540XX109
wb zoet | NCBs | 12DCB | dg | 95-50-1 | 12DClBen | NCBs selectie voor sediment |  | 5 | ug/kg | 2 | 540XX109
wb zoet | NCBs | 135TCB | dg | 108-70-3 | 135TClBen | NCBs selectie voor sediment |  | 5 | ug/kg | 2 | 540XX109
wb zoet | NCBs | 13CNB | dg | 121-73-3 | 1Cl3NO2Ben | NCBs selectie voor sediment |  | 5 | ug/kg | 2 | 540XX109
wb zoet | NCBs | 13DCB | dg | 541-73-1 | 13DClBen | NCBs selectie voor sediment |  | 10 | ug/kg | 2 | 540XX109
wb zoet | NCBs | 14DCB | dg | 106-46-7 | 14DClBen | NCBs selectie voor sediment |  | 10 | ug/kg | 2 | 540XX109
wb zoet | NCBs | 23DCNB | dg | 3209-22-1 | 23DClNO2Ben | NCBs selectie voor sediment |  | 10 | ug/kg | 2 | 540XX109
wb zoet | NCBs | 24DCNB | dg | 611-06-3 | 24DClNO2Ben | NCBs selectie voor sediment |  | 10 | ug/kg | 2 | 540XX109
wb zoet | NCBs | 25DCNB | dg | 89-61-2 | 25DClNO2Ben | NCBs selectie voor sediment |  | 10 | ug/kg | 2 | 540XX109
wb zoet | NCBs | 34DCNB | dg | 99-54-7 | 34DClNO2Ben | NCBs selectie voor sediment |  | 10 | ug/kg | 2 | 540XX109
wb zoet | OLIEGC | OLIEGC | dg | NVT | MINRLOLE | Minerale olie (GC METHODE) |  | 10 | mg/kg | 2 | 540XX138
wb zoet | OCBs | 24DDD | dg | 53-19-0 | 24DDD | OCBs selectie voor sediment |  | 1 | ug/kg | 1 | 540XX560
wb zoet | OCBs | 24DDE | dg | 3424-82-6 | 24DDE | OCBs selectie voor sediment |  | 1 | ug/kg | 1 | 540XX560
wb zoet | OCBs | 24DDT | dg | 789-02-6 | 24DDT | OCBs selectie voor sediment |  | 1 | ug/kg | 1 | 540XX560
wb zoet | OCBs | 44DDD | dg | 72-54-8 | 44DDD | OCBs selectie voor sediment |  | 1 | ug/kg | 1 | 540XX560
wb zoet | OCBs | 44DDE | dg | 72-55-9 | 44DDE | OCBs selectie voor sediment |  | 1 | ug/kg | 1 | 540XX560
wb zoet | OCBs | 44DDT | dg | 50-29-3 | 44DDT | OCBs selectie voor sediment |  | 1 | ug/kg | 1 | 540XX560
wb zoet | OCBs | Ald | dg | 309-00-2 | aldn | OCBs selectie voor sediment |  | 1 | ug/kg | 1 | 540XX560
wb zoet | OCBs | Dld | dg | 60-57-1 | dieldn | OCBs selectie voor sediment |  | 1 | ug/kg | 1 | 540XX560
wb zoet | OCBs | End | dg | 72-20-8 | endn | OCBs selectie voor sediment |  | 1 | ug/kg | 1 | 540XX560
wb zoet | OCBs | HCB | dg | 118-74-1 | HCB | OCBs selectie voor sediment |  | 1 | ug/kg | 1 | 540XX560
wb zoet | OCBs | HCBd | dg | 87-68-3 | HxClbtDen | OCBs selectie voor sediment |  | 1 | ug/kg | 1 | 540XX560
wb zoet | OCBs | Hepta | dg | 76-44-8 | HpCl | OCBs selectie voor sediment |  | 1 | ug/kg | 1 | 540XX560
wb zoet | OCBs | Isd | dg | 465-73-6 | idn | OCBs selectie voor sediment |  | 1 | ug/kg | 1 | 540XX560
wb zoet | OCBs | QCB | dg | 608-93-5 | PeClBen | OCBs selectie voor sediment |  | 1 | ug/kg | 1 | 540XX560
wb zoet | OCBs | Tld | dg | 297-78-9 | teldn | OCBs selectie voor sediment |  | 1 | ug/kg | 1 | 540XX560
wb zoet | OCBs | aEndo | dg | 959-98-8 | aedsfn | OCBs selectie voor sediment |  | 1 | ug/kg | 1 | 540XX560
wb zoet | OCBs | aHCH | dg | 319-84-6 | aHCH | OCBs selectie voor sediment |  | 1 | ug/kg | 1 | 540XX560
wb zoet | OCBs | bHCH | dg | 319-85-7 | bHCH | OCBs selectie voor sediment |  | 1 | ug/kg | 1 | 540XX560
wb zoet | OCBs | cHCH | dg | 58-89-9 | cHCH | OCBs selectie voor sediment |  | 1 | ug/kg | 1 | 540XX560
wb zoet | OCBs | cHepo | dg | 1024-57-3 | cHpClepO | OCBs selectie voor sediment |  | 1 | ug/kg | 1 | 540XX560
wb zoet | OCBs | tHepo | dg | 28044-83-9 | tHpClepO | OCBs selectie voor sediment |  | 1 | ug/kg | 1 | 540XX560
wb zoet | PCBs | PCB101 | dg | 37680-73-2 | PCB101 | PCBs in Sediment |  | 1 | ug/kg | 1 | 540XX563
wb zoet | PCBs | PCB118 | dg | 31508-00-6 | PCB118 | PCBs in Sediment |  | 1 | ug/kg | 1 | 540XX563
wb zoet | PCBs | PCB138 | dg | 35065-28-2 | PCB138 | PCBs in Sediment |  | 1 | ug/kg | 1 | 540XX563
wb zoet | PCBs | PCB153 | dg | 35065-27-1 | PCB153 | PCBs in Sediment |  | 1 | ug/kg | 1 | 540XX563
wb zoet | PCBs | PCB180 | dg | 35065-29-3 | PCB180 | PCBs in Sediment |  | 1 | ug/kg | 1 | 540XX563
wb zoet | PCBs | PCB28 | dg | 7012-37-5 | PCB28 | PCBs in Sediment |  | 1 | ug/kg | 1 | 540XX563
wb zoet | PCBs | PCB52 | dg | 35693-99-3 | PCB52 | PCBs in Sediment |  | 1 | ug/kg | 1 | 540XX563
wb zoet | EPAKs | AcNe | dg | 83-32-9 | AcNe | Polycycl.aromat.koolwaterstof (16EPA) |  | 0.05 | mg/kg | 1 | 540XX569
wb zoet | EPAKs | AcNy | dg | 208-96-8 | AcNy | Polycycl.aromat.koolwaterstof (16EPA) |  | 0.05 | mg/kg | 1 | 540XX569
wb zoet | EPAKs | Ant | dg | 120-12-7 | Ant | Polycycl.aromat.koolwaterstof (16EPA) |  | 0.05 | mg/kg | 1 | 540XX569
wb zoet | EPAKs | BaA | dg | 56-55-3 | BaA | Polycycl.aromat.koolwaterstof (16EPA) |  | 0.05 | mg/kg | 1 | 540XX569
wb zoet | EPAKs | BaP | dg | 50-32-8 | BaP | Polycycl.aromat.koolwaterstof (16EPA) |  | 0.05 | mg/kg | 1 | 540XX569
wb zoet | EPAKs | BbF | dg | 205-99-2 | BbF | Polycycl.aromat.koolwaterstof (16EPA) |  | 0.05 | mg/kg | 1 | 540XX569
wb zoet | EPAKs | BghiPe | dg | 191-24-2 | BghiPe | Polycycl.aromat.koolwaterstof (16EPA) |  | 0.05 | mg/kg | 1 | 540XX569
wb zoet | EPAKs | BkF | dg | 207-08-9 | BkF | Polycycl.aromat.koolwaterstof (16EPA) |  | 0.05 | mg/kg | 1 | 540XX569
wb zoet | EPAKs | Chr | dg | 218-01-9 | Chr | Polycycl.aromat.koolwaterstof (16EPA) |  | 0.05 | mg/kg | 1 | 540XX569
wb zoet | EPAKs | DBahA | dg | 53-70-3 | DBahAnt | Polycycl.aromat.koolwaterstof (16EPA) |  | 0.05 | mg/kg | 1 | 540XX569
wb zoet | EPAKs | Fen | dg | 85-01-8 | Fen | Polycycl.aromat.koolwaterstof (16EPA) |  | 0.05 | mg/kg | 1 | 540XX569
wb zoet | EPAKs | Fle | dg | 86-73-7 | Fle | Polycycl.aromat.koolwaterstof (16EPA) |  | 0.05 | mg/kg | 1 | 540XX569
wb zoet | EPAKs | Flu | dg | 206-44-0 | Flu | Polycycl.aromat.koolwaterstof (16EPA) |  | 0.05 | mg/kg | 1 | 540XX569
wb zoet | EPAKs | InP | dg | 193-39-5 | InP | Polycycl.aromat.koolwaterstof (16EPA) |  | 0.05 | mg/kg | 1 | 540XX569
wb zoet | EPAKs | Naf | dg | 91-20-3 | Naf | Polycycl.aromat.koolwaterstof (16EPA) |  | 0.05 | mg/kg | 1 | 540XX569
wb zoet | EPAKs | Pyr | dg | 129-00-0 | Pyr | Polycycl.aromat.koolwaterstof (16EPA) |  | 0.05 | mg/kg | 1 | 540XX569
wb zoet | S63_PBDE | S63_PBDE100 | dg | 189084-64-8 | PBDE100 | PBDEs selectie voor sediment |  | 0.1 | ug/kg | 1 | 544XX420
wb zoet | S63_PBDE | S63_PBDE138 | dg | 182677-30-1 | PBDE138 | PBDEs selectie voor sediment |  | 0.1 | ug/kg | 1 | 544XX420
wb zoet | S63_PBDE | S63_PBDE153 | dg | 68631-49-2 | PBDE153 | PBDEs selectie voor sediment |  | 0.1 | ug/kg | 1 | 544XX420
wb zoet | S63_PBDE | S63_PBDE154 | dg | 207122-15-4 | PBDE154 | PBDEs selectie voor sediment |  | 0.1 | ug/kg | 1 | 544XX420
wb zoet | S63_PBDE | S63_PBDE183 | dg | 207122-16-5 | PBDE183 | PBDEs selectie voor sediment |  | 0.1 | ug/kg | 1 | 544XX420
wb zoet | S63_PBDE | S63_PBDE209 | dg | 1163-19-5 | PBDE209 | PBDEs selectie voor sediment |  | 10 | ug/kg | 1 | 544XX420
wb zoet | S63_PBDE | S63_PBDE28 | dg | 41318-75-6 | PBDE28 | PBDEs selectie voor sediment |  | 0.1 | ug/kg | 1 | 544XX420
wb zoet | S63_PBDE | S63_PBDE47 | dg | 5436-43-1 | PBDE47 | PBDEs selectie voor sediment |  | 0.1 | ug/kg | 1 | 544XX420
wb zoet | S63_PBDE | S63_PBDE66 | dg | 189084-61-5 | PBDE66 | PBDEs selectie voor sediment |  | 0.1 | ug/kg | 1 | 544XX420
wb zoet | S63_PBDE | S63_PBDE85 | dg | 182346-21-0 | PBDE85 | PBDEs selectie voor sediment |  | 0.1 | ug/kg | 1 | 544XX420
wb zoet | S63_PBDE | S63_PBDE99 | dg | 60348-60-9 | PBDE99 | PBDEs selectie voor sediment |  | 0.1 | ug/kg | 1 | 544XX420
wb zoet | S63_ArCl | S63_HCB | dg | 118-74-1 | HCB | OCBs en PCBs selectie voor zwevendestof |  | 0.5 | ug/kg | 3 | 544XX421
wb zoet | S63_ArCl | S63_HCBd | dg | 87-68-3 | HxClbtDen | OCBs en PCBs selectie voor zwevendestof |  | 0.2 | ug/kg | 3 | 544XX421
wb zoet | S63_ArCl | S63_PCB101 | dg | 37680-73-2 | PCB101 | OCBs en PCBs selectie voor zwevendestof |  | 0.5 | ug/kg | 3 | 544XX421
wb zoet | S63_ArCl | S63_PCB105 | dg | 32598-14-4 | PCB105 | OCBs en PCBs selectie voor zwevendestof |  | 0.5 | ug/kg | 3 | 544XX421
wb zoet | S63_ArCl | S63_PCB118 | dg | 31508-00-6 | PCB118 | OCBs en PCBs selectie voor zwevendestof |  | 0.5 | ug/kg | 3 | 544XX421
wb zoet | S63_ArCl | S63_PCB138 | dg | 35065-28-2 | PCB138 | OCBs en PCBs selectie voor zwevendestof |  | 0.5 | ug/kg | 3 | 544XX421
wb zoet | S63_ArCl | S63_PCB153 | dg | 35065-27-1 | PCB153 | OCBs en PCBs selectie voor zwevendestof |  | 0.5 | ug/kg | 3 | 544XX421
wb zoet | S63_ArCl | S63_PCB170 | dg | 35065-30-6 | PCB170 | OCBs en PCBs selectie voor zwevendestof |  | 0.5 | ug/kg | 3 | 544XX421
wb zoet | S63_ArCl | S63_PCB18 | dg | 37680-65-2 | PCB18 | OCBs en PCBs selectie voor zwevendestof |  | 0.5 | ug/kg | 3 | 544XX421
wb zoet | S63_ArCl | S63_PCB180 | dg | 35065-29-3 | PCB180 | OCBs en PCBs selectie voor zwevendestof |  | 0.5 | ug/kg | 3 | 544XX421
wb zoet | S63_ArCl | S63_PCB187 | dg | 52663-68-0 | PCB187 | OCBs en PCBs selectie voor zwevendestof |  | 0.5 | ug/kg | 3 | 544XX421
wb zoet | S63_ArCl | S63_PCB28 | dg | 7012-37-5 | PCB28 | OCBs en PCBs selectie voor zwevendestof |  | 0.5 | ug/kg | 3 | 544XX421
wb zoet | S63_ArCl | S63_PCB31 | dg | 16606-02-3 | PCB31 | OCBs en PCBs selectie voor zwevendestof |  | 0.5 | ug/kg | 3 | 544XX421
wb zoet | S63_ArCl | S63_PCB44 | dg | 41464-39-5 | PCB44 | OCBs en PCBs selectie voor zwevendestof |  | 0.5 | ug/kg | 3 | 544XX421
wb zoet | S63_ArCl | S63_PCB49 | dg | 41464-40-8 | PCB49 | OCBs en PCBs selectie voor zwevendestof |  | 0.5 | ug/kg | 3 | 544XX421
wb zoet | S63_ArCl | S63_PCB52 | dg | 35693-99-3 | PCB52 | OCBs en PCBs selectie voor zwevendestof |  | 0.5 | ug/kg | 3 | 544XX421
wb zoet | NCBs | 1214CNBs | dg | NVT | s_1214CNB | NCBs selectie voor zwevendestof |  | 5 | ug/kg | 3 | 550XX109
wb zoet | NCBs | 1234TCB | dg | 634-66-2 | 1234T4ClBen | NCBs selectie voor zwevendestof |  | 5 | ug/kg | 3 | 550XX109
wb zoet | NCBs | 1235TCB | dg | 634-90-2 | 1235T4ClBen | NCBs selectie voor zwevendestof |  | 5 | ug/kg | 3 | 550XX109
wb zoet | NCBs | 123TCB | dg | 87-61-6 | 123TClBen | NCBs selectie voor zwevendestof |  | 5 | ug/kg | 3 | 550XX109
wb zoet | NCBs | 1245TCB | dg | 95-94-3 | 1245T4ClBen | NCBs selectie voor zwevendestof |  | 5 | ug/kg | 3 | 550XX109
wb zoet | NCBs | 124TCB | dg | 120-82-1 | 124TClBen | NCBs selectie voor zwevendestof |  | 5 | ug/kg | 3 | 550XX109
wb zoet | NCBs | 12DCB | dg | 95-50-1 | 12DClBen | NCBs selectie voor zwevendestof |  | 5 | ug/kg | 3 | 550XX109
wb zoet | NCBs | 135TCB | dg | 108-70-3 | 135TClBen | NCBs selectie voor zwevendestof |  | 5 | ug/kg | 3 | 550XX109
wb zoet | NCBs | 13CNB | dg | 121-73-3 | 1Cl3NO2Ben | NCBs selectie voor zwevendestof |  | 5 | ug/kg | 3 | 550XX109
wb zoet | NCBs | 13DCB | dg | 541-73-1 | 13DClBen | NCBs selectie voor zwevendestof |  | 10 | ug/kg | 3 | 550XX109
wb zoet | NCBs | 14DCB | dg | 106-46-7 | 14DClBen | NCBs selectie voor zwevendestof |  | 10 | ug/kg | 3 | 550XX109
wb zoet | NCBs | 23DCNB | dg | 3209-22-1 | 23DClNO2Ben | NCBs selectie voor zwevendestof |  | 10 | ug/kg | 3 | 550XX109
wb zoet | NCBs | 24DCNB | dg | 611-06-3 | 24DClNO2Ben | NCBs selectie voor zwevendestof |  | 10 | ug/kg | 3 | 550XX109
wb zoet | NCBs | 25DCNB | dg | 89-61-2 | 25DClNO2Ben | NCBs selectie voor zwevendestof |  | 10 | ug/kg | 3 | 550XX109
wb zoet | NCBs | 34DCNB | dg | 99-54-7 | 34DClNO2Ben | NCBs selectie voor zwevendestof |  | 10 | ug/kg | 3 | 550XX109
wb zout | OC | OC | dg | NVT | %OC | OC na vriesdrogen |  | 0.1 | % | 4 | 144XX150
wb zout | C | C | dg | NVT | %C | totaal koolstof na vriesdrogen | N5756 | 0.01 | % | 98 | 144XX151
wb zout | S63_KGFs | S63_KGF10 | dg | NVT | %KGF10 | KGFs in gezeefde fractie; Sedigraaf |  | 0.1 | % | 30 | 144XX169
wb zout | S63_KGFs | S63_KGF16 | dg | NVT | %KGF16 | KGFs in gezeefde fractie; Sedigraaf |  | 0.1 | % | 30 | 144XX169
wb zout | S63_KGFs | S63_KGF2 | dg | NVT | %KGF2 | KGFs in gezeefde fractie; Sedigraaf |  | 0.1 | % | 30 | 144XX169
wb zout | S63_KGFs | S63_KGF20 | dg | NVT | %KGF20 | KGFs in gezeefde fractie; Sedigraaf |  | 0.1 | % | 30 | 144XX169
wb zout | S63_KGFs | S63_KGF32 | dg | NVT | %KGF32 | KGFs in gezeefde fractie; Sedigraaf |  | 0.1 | % | 30 | 144XX169
wb zout | S63_KGFs | S63_KGF4 | dg | NVT | %KGF4 | KGFs in gezeefde fractie; Sedigraaf |  | 0.1 | % | 30 | 144XX169
wb zout | S63_KGFs | S63_KGF50 | dg | NVT | %KGF50 | KGFs in gezeefde fractie; Sedigraaf |  | 0.1 | % | 30 | 144XX169
wb zout | S63_KGFs | S63_KGF63 | dg | NVT | %KGF63 | KGFs in gezeefde fractie; Sedigraaf |  | 0.1 | % | 30 | 144XX169
wb zout | S63_KGFs | S63_KGF8 | dg | NVT | %KGF8 | KGFs in gezeefde fractie; Sedigraaf |  | 0.1 | % | 30 | 144XX169
wb zout | KGFs | KGF10 | dg | NVT | %KGF10 | KGFs (2, 4, 8, 10, 16, 20, 32, 50, 63) Sedigraaf |  | 0.1 | % | 25 | 144XX170
wb zout | KGFs | KGF16 | dg | NVT | %KGF16 | KGFs (2, 4, 8, 10, 16, 20, 32, 50, 63) Sedigraaf |  | 0.1 | % | 25 | 144XX170
wb zout | KGFs | KGF2 | dg | NVT | %KGF2 | KGFs (2, 4, 8, 10, 16, 20, 32, 50, 63) Sedigraaf |  | 0.1 | % | 25 | 144XX170
wb zout | KGFs | KGF20 | dg | NVT | %KGF20 | KGFs (2, 4, 8, 10, 16, 20, 32, 50, 63) Sedigraaf |  | 0.1 | % | 25 | 144XX170
wb zout | KGFs | KGF32 | dg | NVT | %KGF32 | KGFs (2, 4, 8, 10, 16, 20, 32, 50, 63) Sedigraaf |  | 0.1 | % | 25 | 144XX170
wb zout | KGFs | KGF4 | dg | NVT | %KGF4 | KGFs (2, 4, 8, 10, 16, 20, 32, 50, 63) Sedigraaf |  | 0.1 | % | 25 | 144XX170
wb zout | KGFs | KGF50 | dg | NVT | %KGF50 | KGFs (2, 4, 8, 10, 16, 20, 32, 50, 63) Sedigraaf |  | 0.1 | % | 25 | 144XX170
wb zout | KGFs | KGF63 | dg | NVT | %KGF63 | KGFs (2, 4, 8, 10, 16, 20, 32, 50, 63) Sedigraaf |  | 0.1 | % | 25 | 144XX170
wb zout | KGFs | KGF8 | dg | NVT | %KGF8 | KGFs (2, 4, 8, 10, 16, 20, 32, 50, 63) Sedigraaf |  | 0.1 | % | 25 | 144XX170
wb zout | s_NMDSED | KGFG63 | dg | NVT | %KGFG63 | Som niet minerale delen sediment (kalk, humus e.d) en >63 |  | 0.1 | % | 25 | 144XX172
wb zout | s_NMDSED | s_NMDSED | dg | NVT | s_NMDSED | Som niet minerale delen sediment (kalk, humus e.d) en >63 |  | 0.1 | % | 25 | 144XX172
wb zout | BSAM | %CaCO3 | dg | NVT | %CaCO3 | BSAM; Bodemsamenstelling: Humus; Kalk; KGF16 |  | 0.1 | % | 169 | 144XX063
wb zout | BSAM | %KGF16 | dg | NVT | %KGF16 | BSAM; Bodemsamenstelling: Humus; Kalk; KGF16 |  | 0.1 | % | 169 | 144XX063
wb zout | BSAM | %KGFG2000 | dg | NVT | %KGFG2000 | BSAM; Bodemsamenstelling: Humus; Kalk; KGF16 |  | 0.1 | % | 169 | 144XX063
wb zout | BSAM | %KGV | dg | NVT | %KGF16_2000 | BSAM; Bodemsamenstelling: Humus; Kalk; KGF16 |  | 0.1 | % | 169 | 144XX063
wb zout | BSAM | HUMS | dg | NVT | HUMS | BSAM; Bodemsamenstelling: Humus; Kalk; KGF16 |  | 0.1 | % | 169 | 144XX063
wb zout | S63_LOI | S63_%GV | dg | NVT | %GV | Loss on ignition (%GV) zwev.stof |  | 0.1 | % | 32 | 144XX088
wb zout | BSAM | %CaCO3 | dg | NVT | %CaCO3 | BSAM; Bodemsamenstelling: Humus; Kalk; KGF16 |  | 0.1 | % | 1 | 144XX063
wb zout | BSAM | %KGF16 | dg | NVT | %KGF16 | BSAM; Bodemsamenstelling: Humus; Kalk; KGF16 |  | 0.1 | % | 1 | 144XX063
wb zout | BSAM | %KGFG2000 | dg | NVT | %KGFG2000 | BSAM; Bodemsamenstelling: Humus; Kalk; KGF16 |  | 0.1 | % | 1 | 144XX063
wb zout | BSAM | %KGV | dg | NVT | %KGF16_2000 | BSAM; Bodemsamenstelling: Humus; Kalk; KGF16 |  | 0.1 | % | 1 | 144XX063
wb zout | BSAM | HUMS | dg | NVT | HUMS | BSAM; Bodemsamenstelling: Humus; Kalk; KGF16 |  | 0.1 | % | 1 | 144XX063
wb zout | LASER>16 | D10 | dg | NVT | D10 | KGF laser; Korrelgrootteverdeling laserdiffractie KGF 16-2000 |  | 1 | um | 4 | 144XX064
wb zout | LASER>16 | D20 | dg | NVT | D20 | KGF laser; Korrelgrootteverdeling laserdiffractie KGF 16-2000 |  | 1 | um | 4 | 144XX064
wb zout | LASER>16 | D30 | dg | NVT | D30 | KGF laser; Korrelgrootteverdeling laserdiffractie KGF 16-2000 |  | 1 | um | 4 | 144XX064
wb zout | LASER>16 | D40 | dg | NVT | D40 | KGF laser; Korrelgrootteverdeling laserdiffractie KGF 16-2000 |  | 1 | um | 4 | 144XX064
wb zout | LASER>16 | D50 | dg | NVT | D50 | KGF laser; Korrelgrootteverdeling laserdiffractie KGF 16-2000 |  | 1 | um | 4 | 144XX064
wb zout | LASER>16 | D60 | dg | NVT | D60 | KGF laser; Korrelgrootteverdeling laserdiffractie KGF 16-2000 |  | 1 | um | 4 | 144XX064
wb zout | LASER>16 | D70 | dg | NVT | D70 | KGF laser; Korrelgrootteverdeling laserdiffractie KGF 16-2000 |  | 1 | um | 4 | 144XX064
wb zout | LASER>16 | D80 | dg | NVT | D80 | KGF laser; Korrelgrootteverdeling laserdiffractie KGF 16-2000 |  | 1 | um | 4 | 144XX064
wb zout | LASER>16 | D90 | dg | NVT | D90 | KGF laser; Korrelgrootteverdeling laserdiffractie KGF 16-2000 |  | 1 | um | 4 | 144XX064
wb zout | LASER>16 | KGF53 | dg | NVT | %KGF53 | KGF laser; Korrelgrootteverdeling laserdiffractie KGF 16-2000 |  | 0.1 | % | 4 | 144XX064
wb zout | LASER>16 | KGF63 | dg | NVT | %KGF63 | KGF laser; Korrelgrootteverdeling laserdiffractie KGF 16-2000 |  | 0.1 | % | 4 | 144XX064
wb zout | LASER>16 | %KGVx | dg | NVT | %KGV | KGF laser Korrelgrootteverdeling laserdiffractie KGF 16-2000 |  | 0.1 | % | 4 | 144XX065
wb zout | LASER>16 | KTS | NVT | NVT | KTS | KGF laser Korrelgrootteverdeling laserdiffractie KGF 16-2000 |  | -1000 |  | 4 | 144XX065
wb zout | LASER>16 | MODS | NVT | NVT | MODS | KGF laser Korrelgrootteverdeling laserdiffractie KGF 16-2000 |  | 1 | um | 4 | 144XX065
wb zout | LASER>16 | PIEK2 | NVT | NVT | PIEK2 | KGF laser Korrelgrootteverdeling laserdiffractie KGF 16-2000 |  | 1 | um | 4 | 144XX065
wb zout | LASER>16 | SCH | NVT | NVT | SCH | KGF laser Korrelgrootteverdeling laserdiffractie KGF 16-2000 |  | -1000 |  | 4 | 144XX065
wb zout | LASER>16 | VAR | NVT | NVT | VAR | KGF laser Korrelgrootteverdeling laserdiffractie KGF 16-2000 |  | 1 | um | 4 | 144XX065
wb zout | %DS | %DS | NVT | NVT | %DS | Vriesdrogen |  | 1 | % | 39 | 144XX150
wb zout | %DS | DG | NVT | NVT | DG | Vriesdrogen |  | 1 | g | 39 | 144XX150
wb zout | %DS | NG | NVT | NVT | NG | Vriesdrogen |  | 1 | g | 39 | 144XX150
wb zout | S63_ALFA | ALFA | dg | NVT | ALFA | Totaal-alfa massieke activiteitsconcentratie | N5622 | 1 | Bq/kg | 5 | 344XX001
wb zout | S63_BETA | BETA | dg | NVT | BETA | Totaal-beta massieke activiteitsconcentratie | N5627 | 1 | Bq/kg | 5 | 344XX002
wb zout | S63_Pb210 | Pb210 | dg | 14255-04-0 | Pb210 | Lood-210 massieke activiteitsconcentratie | N5623 | 1 | Bq/kg | 5 | 344XX103
wb zout | S63_GAMMA | Ag110m | dg | 378784-24-8 | Ag110m | Gammanucliden massieke activiteitsconcentratie na zeven | N5623 | 1 | Bq/kg | 5 | 344XX500
wb zout | S63_GAMMA | Am241 | dg | 86954-36-1 | Am241 | Gammanucliden massieke activiteitsconcentratie na zeven | N5623 | 1 | Bq/kg | 5 | 344XX500
wb zout | S63_GAMMA | Be7 | dg | 13966-02-4 | Be7 | Gammanucliden massieke activiteitsconcentratie na zeven | N5623 | 1 | Bq/kg | 5 | 344XX500
wb zout | S63_GAMMA | Bi214 | dg | 14733-03-0 | Bi214 | Gammanucliden massieke activiteitsconcentratie na zeven | N5623 | 1 | Bq/kg | 5 | 344XX500
wb zout | S63_GAMMA | Co58 | dg | 13981-38-9 | Co58 | Gammanucliden massieke activiteitsconcentratie na zeven | N5623 | 1 | Bq/kg | 5 | 344XX500
wb zout | S63_GAMMA | Co60 | dg | 10198-40-0 | Co60 | Gammanucliden massieke activiteitsconcentratie na zeven | N5623 | 1 | Bq/kg | 5 | 344XX500
wb zout | S63_GAMMA | Cs134 | dg | 13967-70-9 | Cs134 | Gammanucliden massieke activiteitsconcentratie na zeven | N5623 | 1 | Bq/kg | 5 | 344XX500
wb zout | S63_GAMMA | Cs137 | dg | 10045-97-3 | Cs137 | Gammanucliden massieke activiteitsconcentratie na zeven | N5623 | 1 | Bq/kg | 5 | 344XX500
wb zout | S63_GAMMA | I131 | dg | 24267-56-9 | I131 | Gammanucliden massieke activiteitsconcentratie na zeven | N5623 | 1 | Bq/kg | 5 | 344XX500
wb zout | S63_GAMMA | In111 | dg | 15750-15-9 | In111 | Gammanucliden massieke activiteitsconcentratie na zeven | N5623 | 1 | Bq/kg | 5 | 344XX500
wb zout | S63_GAMMA | K40 | dg | 13966-00-2 | K40 | Gammanucliden massieke activiteitsconcentratie na zeven | N5623 | 1 | Bq/kg | 5 | 344XX500
wb zout | S63_GAMMA | Lu177 | dg | 14265-75-9 | Lu177 | Gammanucliden massieke activiteitsconcentratie na zeven | N5623 | 1 | Bq/kg | 5 | 344XX500
wb zout | S63_GAMMA | Mn54 | dg | 13966-31-9 | Mn54 | Gammanucliden massieke activiteitsconcentratie na zeven | N5623 | 1 | Bq/kg | 5 | 344XX500
wb zout | S63_GAMMA | Ru103 | dg | 13968-53-1 | Ru103 | Gammanucliden massieke activiteitsconcentratie na zeven | N5623 | 1 | Bq/kg | 5 | 344XX500
wb zout | S63_GAMMA | Ru106 | dg | 13967-48-1 | Ru106 | Gammanucliden massieke activiteitsconcentratie na zeven | N5623 | 1 | Bq/kg | 5 | 344XX500
wb zout | S63_GAMMA | Tl201 | dg | 15064-65-0 | Tl201 | Gammanucliden massieke activiteitsconcentratie na zeven | N5623 | 1 | Bq/kg | 5 | 344XX500
wb zout | S63_GAMMA | Tl208 | dg | 14913-50-9 | Tl208 | Gammanucliden massieke activiteitsconcentratie na zeven | N5623 | 1 | Bq/kg | 5 | 344XX500
wb zout | S63_GAMMA | Zn65 | dg | 13982-39-3 | Zn65 | Gammanucliden massieke activiteitsconcentratie na zeven | N5623 | 1 | Bq/kg | 5 | 344XX500
wb zout | S63_Hg | Hg | dg | 7439-97-6 | Hg | Kwik in gezeefd zout sediment met CV-AFS | I16772 | 0.01 | mg/kg | 32 | 444XX120
wb zout | S63_Metalen | Ag | dg | 7440-22-4 | Ag | Metalen in gezeefd zout sediment met ICP-MS | I17294-2 | 0.01 | mg/kg | 32 | 444XX400
wb zout | S63_Metalen | Al | dg | 7429-90-5 | Al | Metalen in gezeefd zout sediment met ICP-MS | I17294-2 | 300 | mg/kg | 32 | 444XX400
wb zout | S63_Metalen | As | dg | 7440-38-2 | As | Metalen in gezeefd zout sediment met ICP-MS | I17294-2 | 0.3 | mg/kg | 32 | 444XX400
wb zout | S63_Metalen | Ba | dg | 7440-39-3 | Ba | Metalen in gezeefd zout sediment met ICP-MS | I17294-2 | 2 | mg/kg | 32 | 444XX400
wb zout | S63_Metalen | Be | dg | 7440-41-7 | Be | Metalen in gezeefd zout sediment met ICP-MS | I17294-2 | 0.04 | mg/kg | 32 | 444XX400
wb zout | S63_Metalen | Ca | dg | 7440-70-2 | Ca | Metalen in gezeefd zout sediment met ICP-MS | I17294-2 | 0.5 | g/kg | 32 | 444XX400
wb zout | S63_Metalen | Cd | dg | 7440-43-9 | Cd | Metalen in gezeefd zout sediment met ICP-MS | I17294-2 | 0.2 | mg/kg | 32 | 444XX400
wb zout | S63_Metalen | Ce | dg | 7440-45-1 | Ce | Metalen in gezeefd zout sediment met ICP-MS | I17294-2 | 0.4 | mg/kg | 32 | 444XX400
wb zout | S63_Metalen | Co | dg | 7440-48-4 | Co | Metalen in gezeefd zout sediment met ICP-MS | I17294-2 | 0.3 | mg/kg | 32 | 444XX400
wb zout | S63_Metalen | Cr | dg | 7440-47-3 | Cr | Metalen in gezeefd zout sediment met ICP-MS | I17294-2 | 0.9 | mg/kg | 32 | 444XX400
wb zout | S63_Metalen | Cs | dg | 7440-46-2 | Cs | Metalen in gezeefd zout sediment met ICP-MS | I17294-2 | 0.07 | mg/kg | 32 | 444XX400
wb zout | S63_Metalen | Cu | dg | 7440-50-8 | Cu | Metalen in gezeefd zout sediment met ICP-MS | I17294-2 | 0.3 | mg/kg | 32 | 444XX400
wb zout | S63_Metalen | Dy | dg | 7429-91-6 | Dy | Metalen in gezeefd zout sediment met ICP-MS | I17294-2 | 0.03 | mg/kg | 32 | 444XX400
wb zout | S63_Metalen | Er | dg | 7440-52-0 | Er | Metalen in gezeefd zout sediment met ICP-MS | I17294-2 | 0.03 | mg/kg | 32 | 444XX400
wb zout | S63_Metalen | Eu | dg | 7440-53-1 | Eu | Metalen in gezeefd zout sediment met ICP-MS | I17294-2 | 0.03 | mg/kg | 32 | 444XX400
wb zout | S63_Metalen | Fe | dg | 7439-89-6 | Fe | Metalen in gezeefd zout sediment met ICP-MS | I17294-2 | 0.25 | g/kg | 32 | 444XX400
wb zout | S63_Metalen | Ga | dg | 7440-55-3 | Ga | Metalen in gezeefd zout sediment met ICP-MS | I17294-2 | 0.04 | mg/kg | 32 | 444XX400
wb zout | S63_Metalen | Gd | dg | 7440-54-2 | Gd | Metalen in gezeefd zout sediment met ICP-MS | I17294-2 | 0.1 | mg/kg | 32 | 444XX400
wb zout | S63_Metalen | Ge | dg | 7440-56-4 | Ge | Metalen in gezeefd zout sediment met ICP-MS | I17294-2 | 0.06 | mg/kg | 32 | 444XX400
wb zout | S63_Metalen | Hf | dg | 7664-39-3 | Hf | Metalen in gezeefd zout sediment met ICP-MS | I17294-2 | 0.03 | mg/kg | 32 | 444XX400
wb zout | S63_Metalen | Ho | dg | 7440-60-0 | Ho | Metalen in gezeefd zout sediment met ICP-MS | I17294-2 | 0.03 | mg/kg | 32 | 444XX400
wb zout | S63_Metalen | K | dg | 2023695 | K | Metalen in gezeefd zout sediment met ICP-MS | I17294-2 | 0.06 | g/kg | 32 | 444XX400
wb zout | S63_Metalen | K in mg/kg | dg | 2023695 | K | Metalen in gezeefd zout sediment met ICP-MS | I17294-2 | 60 | mg/kg | 32 | 444XX400
wb zout | S63_Metalen | La | dg | 7439-91-0 | La | Metalen in gezeefd zout sediment met ICP-MS | I17294-2 | 0.2 | mg/kg | 32 | 444XX400
wb zout | S63_Metalen | Li | dg | 7439-93-2 | Li | Metalen in gezeefd zout sediment met ICP-MS | I17294-2 | 0.2 | mg/kg | 32 | 444XX400
wb zout | S63_Metalen | Lu | dg | 7439-94-3 | Lu | Metalen in gezeefd zout sediment met ICP-MS | I17294-2 | 0.02 | mg/kg | 32 | 444XX400
wb zout | S63_Metalen | Mg | dg | 7439-95-4 | Mg | Metalen in gezeefd zout sediment met ICP-MS | I17294-2 | 0.07 | g/kg | 32 | 444XX400
wb zout | S63_Metalen | Mg in mg/kg | dg | 7439-95-4 | Mg | Metalen in gezeefd zout sediment met ICP-MS | I17294-2 | 70 | mg/kg | 32 | 444XX400
wb zout | S63_Metalen | Mn | dg | 7439-96-5 | Mn | Metalen in gezeefd zout sediment met ICP-MS | I17294-2 | 50 | mg/kg | 32 | 444XX400
wb zout | S63_Metalen | Mo | dg | 7439-98-7 | Mo | Metalen in gezeefd zout sediment met ICP-MS | I17294-2 | 0.06 | mg/kg | 32 | 444XX400
wb zout | S63_Metalen | Na | dg | 7440-23-5 | Na | Metalen in gezeefd zout sediment met ICP-MS | I17294-2 | 0.07 | g/kg | 32 | 444XX400
wb zout | S63_Metalen | Na in mg/kg | dg | 7440-23-5 | Na | Metalen in gezeefd zout sediment met ICP-MS | I17294-2 | 70 | mg/kg | 32 | 444XX400
wb zout | S63_Metalen | Nb | dg | 2023505 | Nb | Metalen in gezeefd zout sediment met ICP-MS | I17294-2 | 0.02 | mg/kg | 32 | 444XX400
wb zout | S63_Metalen | Nd | dg | 7440-00-8 | Nd | Metalen in gezeefd zout sediment met ICP-MS | I17294-2 | 0.2 | mg/kg | 32 | 444XX400
wb zout | S63_Metalen | Ni | dg | 7440-02-0 | Ni | Metalen in gezeefd zout sediment met ICP-MS | I17294-2 | 0.5 | mg/kg | 32 | 444XX400
wb zout | S63_Metalen | P | dg | 7723-14-0 | P | Metalen in gezeefd zout sediment met ICP-MS | I17294-2 | 60 | mg/kg | 32 | 444XX400
wb zout | S63_Metalen | Pb | dg | 7439-92-1 | Pb | Metalen in gezeefd zout sediment met ICP-MS | I17294-2 | 2 | mg/kg | 32 | 444XX400
wb zout | S63_Metalen | Pr | dg | 7440-10-0 | Pr | Metalen in gezeefd zout sediment met ICP-MS | I17294-2 | 0.03 | mg/kg | 32 | 444XX400
wb zout | S63_Metalen | Rb | dg | 7440-17-7 | Rb | Metalen in gezeefd zout sediment met ICP-MS | I17294-2 | 0.3 | mg/kg | 32 | 444XX400
wb zout | S63_Metalen | S | dg | 63705-05-5 | Stot | Metalen in gezeefd zout sediment met ICP-MS | I17294-2 | 50 | mg/kg | 32 | 444XX400
wb zout | S63_Metalen | Sb | dg | 7440-36-0 | Sb | Metalen in gezeefd zout sediment met ICP-MS | I17294-2 | 0.03 | mg/kg | 32 | 444XX400
wb zout | S63_Metalen | Se | dg | 7782-49-2 | Se | Metalen in gezeefd zout sediment met ICP-MS | I17294-2 | 0.3 | mg/kg | 32 | 444XX400
wb zout | S63_Metalen | Sm | dg | 7440-19-9 | Sm | Metalen in gezeefd zout sediment met ICP-MS | I17294-2 | 0.05 | mg/kg | 32 | 444XX400
wb zout | S63_Metalen | Sn | dg | 7440-31-5 | Sn | Metalen in gezeefd zout sediment met ICP-MS | I17294-2 | 0.4 | mg/kg | 32 | 444XX400
wb zout | S63_Metalen | Sr | dg | 7440-24-6 | Sr | Metalen in gezeefd zout sediment met ICP-MS | I17294-2 | 3 | mg/kg | 32 | 444XX400
wb zout | S63_Metalen | Ta | dg | 7440-25-7 | Ta | Metalen in gezeefd zout sediment met ICP-MS | I17294-2 | 0.03 | mg/kg | 32 | 444XX400
wb zout | S63_Metalen | Tb | dg | 7440-27-9 | Tb | Metalen in gezeefd zout sediment met ICP-MS | I17294-2 | 0.02 | mg/kg | 32 | 444XX400
wb zout | S63_Metalen | Te | dg | 13494-80-9 | Te | Metalen in gezeefd zout sediment met ICP-MS | I17294-2 | 0.06 | mg/kg | 32 | 444XX400
wb zout | S63_Metalen | Th | dg | 7440-29-1 | Th | Metalen in gezeefd zout sediment met ICP-MS | I17294-2 | 0.03 | mg/kg | 32 | 444XX400
wb zout | S63_Metalen | Ti | dg | 7440-32-6 | Ti | Metalen in gezeefd zout sediment met ICP-MS | I17294-2 | 0.003 | g/kg | 32 | 444XX400
wb zout | S63_Metalen | Ti in mg/kg | dg | 7440-32-6 | Ti | Metalen in gezeefd zout sediment met ICP-MS | I17294-2 | 3 | mg/kg | 32 | 444XX400
wb zout | S63_Metalen | Tl | dg | 7440-28-0 | Tl | Metalen in gezeefd zout sediment met ICP-MS | I17294-2 | 0.02 | mg/kg | 32 | 444XX400
wb zout | S63_Metalen | Tm | dg | 7440-30-4 | Tm | Metalen in gezeefd zout sediment met ICP-MS | I17294-2 | 0.03 | mg/kg | 32 | 444XX400
wb zout | S63_Metalen | U | dg | 7440-61-1 | U | Metalen in gezeefd zout sediment met ICP-MS | I17294-2 | 0.03 | mg/kg | 32 | 444XX400
wb zout | S63_Metalen | V | dg | 7440-62-2 | V | Metalen in gezeefd zout sediment met ICP-MS | I17294-2 | 0.2 | mg/kg | 32 | 444XX400
wb zout | S63_Metalen | W | dg | 7440-33-7 | W | Metalen in gezeefd zout sediment met ICP-MS | I17294-2 | 0.02 | mg/kg | 32 | 444XX400
wb zout | S63_Metalen | Y | dg | 7440-65-5 | Y | Metalen in gezeefd zout sediment met ICP-MS | I17294-2 | 0.07 | mg/kg | 32 | 444XX400
wb zout | S63_Metalen | Yb | dg | 7440-64-4 | Yb | Metalen in gezeefd zout sediment met ICP-MS | I17294-2 | 0.03 | mg/kg | 32 | 444XX400
wb zout | S63_Metalen | Zn | dg | 7440-66-6 | Zn | Metalen in gezeefd zout sediment met ICP-MS | I17294-2 | 4 | mg/kg | 32 | 444XX400
wb zout | S63_Metalen | Zr | dg | 7440-67-7 | Zr | Metalen in gezeefd zout sediment met ICP-MS | I17294-2 | 0.3 | mg/kg | 32 | 444XX400
wb zout | S63_PAKs | S63_Ant | dg | 120-12-7 | Ant | PAKs (13) in sediment na vriesdrogen |  | 0.005 | mg/kg | 32 | 544XX404
wb zout | S63_PAKs | S63_BaA | dg | 56-55-3 | BaA | PAKs (13) in sediment na vriesdrogen |  | 0.005 | mg/kg | 32 | 544XX404
wb zout | S63_PAKs | S63_BaP | dg | 50-32-8 | BaP | PAKs (13) in sediment na vriesdrogen |  | 0.005 | mg/kg | 32 | 544XX404
wb zout | S63_PAKs | S63_BbF | dg | 205-99-2 | BbF | PAKs (13) in sediment na vriesdrogen |  | 0.005 | mg/kg | 32 | 544XX404
wb zout | S63_PAKs | S63_BeP | dg | 192-97-2 | BeP | PAKs (13) in sediment na vriesdrogen |  | 0.005 | mg/kg | 32 | 544XX404
wb zout | S63_PAKs | S63_BghiPe | dg | 191-24-2 | BghiPe | PAKs (13) in sediment na vriesdrogen |  | 0.005 | mg/kg | 32 | 544XX404
wb zout | S63_PAKs | S63_BkF | dg | 207-08-9 | BkF | PAKs (13) in sediment na vriesdrogen |  | 0.005 | mg/kg | 32 | 544XX404
wb zout | S63_PAKs | S63_Chr | dg | 218-01-9 | Chr | PAKs (13) in sediment na vriesdrogen |  | 0.005 | mg/kg | 32 | 544XX404
wb zout | S63_PAKs | S63_DBahA | dg | 53-70-3 | DBahAnt | PAKs (13) in sediment na vriesdrogen |  | 0.005 | mg/kg | 32 | 544XX404
wb zout | S63_PAKs | S63_Fen | dg | 85-01-8 | Fen | PAKs (13) in sediment na vriesdrogen |  | 0.005 | mg/kg | 32 | 544XX404
wb zout | S63_PAKs | S63_Flu | dg | 206-44-0 | Flu | PAKs (13) in sediment na vriesdrogen |  | 0.005 | mg/kg | 32 | 544XX404
wb zout | S63_PAKs | S63_InP | dg | 193-39-5 | InP | PAKs (13) in sediment na vriesdrogen |  | 0.005 | mg/kg | 32 | 544XX404
wb zout | S63_PAKs | S63_Pyr | dg | 129-00-0 | Pyr | PAKs (13) in sediment na vriesdrogen |  | 0.005 | mg/kg | 32 | 544XX404
wb zout | S63_PBDE | S63_PBDE100 | dg | 189084-64-8 | PBDE100 | PBDEs selectie voor sediment |  | 0.1 | ug/kg | 32 | 544XX420
wb zout | S63_PBDE | S63_PBDE138 | dg | 182677-30-1 | PBDE138 | PBDEs selectie voor sediment |  | 0.1 | ug/kg | 32 | 544XX420
wb zout | S63_PBDE | S63_PBDE153 | dg | 68631-49-2 | PBDE153 | PBDEs selectie voor sediment |  | 0.1 | ug/kg | 32 | 544XX420
wb zout | S63_PBDE | S63_PBDE154 | dg | 207122-15-4 | PBDE154 | PBDEs selectie voor sediment |  | 0.1 | ug/kg | 32 | 544XX420
wb zout | S63_PBDE | S63_PBDE183 | dg | 207122-16-5 | PBDE183 | PBDEs selectie voor sediment |  | 0.1 | ug/kg | 32 | 544XX420
wb zout | S63_PBDE | S63_PBDE209 | dg | 1163-19-5 | PBDE209 | PBDEs selectie voor sediment |  | 10 | ug/kg | 32 | 544XX420
wb zout | S63_PBDE | S63_PBDE28 | dg | 41318-75-6 | PBDE28 | PBDEs selectie voor sediment |  | 0.1 | ug/kg | 32 | 544XX420
wb zout | S63_PBDE | S63_PBDE47 | dg | 5436-43-1 | PBDE47 | PBDEs selectie voor sediment |  | 0.1 | ug/kg | 32 | 544XX420
wb zout | S63_PBDE | S63_PBDE66 | dg | 189084-61-5 | PBDE66 | PBDEs selectie voor sediment |  | 0.1 | ug/kg | 32 | 544XX420
wb zout | S63_PBDE | S63_PBDE85 | dg | 182346-21-0 | PBDE85 | PBDEs selectie voor sediment |  | 0.1 | ug/kg | 32 | 544XX420
wb zout | S63_PBDE | S63_PBDE99 | dg | 60348-60-9 | PBDE99 | PBDEs selectie voor sediment |  | 0.1 | ug/kg | 32 | 544XX420
wb zout | S63_ArCl | S63_HCB | dg | 118-74-1 | HCB | OCBs en PCBs selectie voor zwevendestof |  | 0.5 | ug/kg | 32 | 544XX421
wb zout | S63_ArCl | S63_HCBd | dg | 87-68-3 | HxClbtDen | OCBs en PCBs selectie voor zwevendestof |  | 0.2 | ug/kg | 32 | 544XX421
wb zout | S63_ArCl | S63_PCB101 | dg | 37680-73-2 | PCB101 | OCBs en PCBs selectie voor zwevendestof |  | 0.5 | ug/kg | 32 | 544XX421
wb zout | S63_ArCl | S63_PCB105 | dg | 32598-14-4 | PCB105 | OCBs en PCBs selectie voor zwevendestof |  | 0.5 | ug/kg | 32 | 544XX421
wb zout | S63_ArCl | S63_PCB118 | dg | 31508-00-6 | PCB118 | OCBs en PCBs selectie voor zwevendestof |  | 0.5 | ug/kg | 32 | 544XX421
wb zout | S63_ArCl | S63_PCB138 | dg | 35065-28-2 | PCB138 | OCBs en PCBs selectie voor zwevendestof |  | 0.5 | ug/kg | 32 | 544XX421
wb zout | S63_ArCl | S63_PCB153 | dg | 35065-27-1 | PCB153 | OCBs en PCBs selectie voor zwevendestof |  | 0.5 | ug/kg | 32 | 544XX421
wb zout | S63_ArCl | S63_PCB170 | dg | 35065-30-6 | PCB170 | OCBs en PCBs selectie voor zwevendestof |  | 0.5 | ug/kg | 32 | 544XX421
wb zout | S63_ArCl | S63_PCB18 | dg | 37680-65-2 | PCB18 | OCBs en PCBs selectie voor zwevendestof |  | 0.5 | ug/kg | 32 | 544XX421
wb zout | S63_ArCl | S63_PCB180 | dg | 35065-29-3 | PCB180 | OCBs en PCBs selectie voor zwevendestof |  | 0.5 | ug/kg | 32 | 544XX421
wb zout | S63_ArCl | S63_PCB187 | dg | 52663-68-0 | PCB187 | OCBs en PCBs selectie voor zwevendestof |  | 0.5 | ug/kg | 32 | 544XX421
wb zout | S63_ArCl | S63_PCB28 | dg | 7012-37-5 | PCB28 | OCBs en PCBs selectie voor zwevendestof |  | 0.5 | ug/kg | 32 | 544XX421
wb zout | S63_ArCl | S63_PCB31 | dg | 16606-02-3 | PCB31 | OCBs en PCBs selectie voor zwevendestof |  | 0.5 | ug/kg | 32 | 544XX421
wb zout | S63_ArCl | S63_PCB44 | dg | 41464-39-5 | PCB44 | OCBs en PCBs selectie voor zwevendestof |  | 0.5 | ug/kg | 32 | 544XX421
wb zout | S63_ArCl | S63_PCB49 | dg | 41464-40-8 | PCB49 | OCBs en PCBs selectie voor zwevendestof |  | 0.5 | ug/kg | 32 | 544XX421
wb zout | S63_ArCl | S63_PCB52 | dg | 35693-99-3 | PCB52 | OCBs en PCBs selectie voor zwevendestof |  | 0.5 | ug/kg | 32 | 544XX421
wb zout | S63_OSn | S63_DBSn | dg | NVT | DC4ySn | Selectie Organo-tin verbindingen |  | 3 | ug/kg | 32 | 544XX651
wb zout | S63_OSn | S63_DFenSn | dg | NVT | DFySn | Selectie Organo-tin verbindingen |  | 3 | ug/kg | 32 | 544XX651
wb zout | S63_OSn | S63_MBSn | dg | NVT | MC4ySn | Selectie Organo-tin verbindingen |  | 3 | ug/kg | 32 | 544XX651
wb zout | S63_OSn | S63_MFenSn | dg | NVT | MFySn | Selectie Organo-tin verbindingen |  | 3 | ug/kg | 32 | 544XX651
wb zout | S63_OSn | S63_TBSn | dg | 36643-28-4 | TC4ySn | Selectie Organo-tin verbindingen |  | 1 | ug/kg | 32 | 544XX651
wb zout | S63_OSn | S63_TFenSn | dg | 668-34-8 | TFySn | Selectie Organo-tin verbindingen |  | 3 | ug/kg | 32 | 544XX651
zs | Kj N | Kj N | Ndg | NVT | KjN | parameter Kj-N |  | 100 | mg/kg | 123 | 150XX106
zs | P | P | dg | 7723-14-0 | P | Totaal fosfor | N6950 | .1 | mg/g | 121 | 150XX107
zs | %DS\DG\NG | %DS | NVT | NVT | %DS | Vriesdrogen |  | 1 | % | 195 | 150XX150
zs | %DS\DG\NG | DG | NVT | NVT | DG | Vriesdrogen |  | 1 | g | 195 | 150XX150
zs | %DS\DG\NG | NG | NVT | NVT | NG | Vriesdrogen |  | 1 | g | 195 | 150XX150
zs | OC | OC | dg | NVT | %OC | OC na vriesdrogen | N5756 | 0.1 | % | 193 | 150XX150
zs | KGFs | KGF50 | dg | NVT | %KGF50 | KGFs (2,10,16,20,50,63) na vriesdrogen met sedigraaf |  | 1 | % | 193 | 150XX170
zs | KGFs | KGF63 | dg | NVT | %KGF63 | KGFs (2,10,16,20,50,63) na vriesdrogen met sedigraaf |  | 1 | % | 193 | 150XX170
zs | KGFs | KGF2 | dg | NVT | %KGF2 | KGFs (2,10,16,20,50,63) na vriesdrogen met sedigraaf |  | 1 | % | 193 | 150XX170
zs | KGFs | KGF20 | dg | NVT | %KGF20 | KGFs (2,10,16,20,50,63) na vriesdrogen met sedigraaf |  | 1 | % | 193 | 150XX170
zs | KGFs | KGF10 | dg | NVT | %KGF10 | KGFs (2,10,16,20,50,63) na vriesdrogen met sedigraaf |  | 1 | % | 193 | 150XX170
zs | KGFs | KGF16 | dg | NVT | %KGF16 | KGFs (2,10,16,20,50,63) na vriesdrogen met sedigraaf |  | 1 | % | 193 | 150XX170
zs | KGFG63 | KGFG63 | dg | NVT | %KGFG63 | KorrelGrootteFractie Groter dan 63u sedigraaf |  | 1 | % | 193 | 150XX171
zs | ALFA | ALFA | dg | NVT | ALFA | Totaal-alfa massieke activiteitsconcentratie | N5622 | 1 | Bq/kg | 85 | 350XX001
zs | BETA | BETA | dg | NVT | BETA | Totaal-beta massieke activiteitsconcentratie | N5627 | 1 | Bq/kg | 85 | 350XX002
zs | Pb210 | Pb210 | dg | 14255-04-0 | Pb210 | Lood-210 massieke activiteitsconcentratie | N5623 | 1 | Bq/kg | 31 | 350XX103
zs | GAMMA | Mn54 | dg | 13966-31-9 | Mn54 | Gammanucliden massieke activiteitsconcentratie | N5623 | 1 | Bq/kg | 137 | 350XX500
zs | GAMMA | Zn65 | dg | 13982-39-3 | Zn65 | Gammanucliden massieke activiteitsconcentratie | N5623 | 1 | Bq/kg | 137 | 350XX500
zs | GAMMA | Tl208 | dg | 14913-50-9 | Tl208 | Gammanucliden massieke activiteitsconcentratie | N5623 | 1 | Bq/kg | 137 | 350XX500
zs | GAMMA | Tl201 | dg | 15064-65-0 | Tl201 | Gammanucliden massieke activiteitsconcentratie | N5623 | 1 | Bq/kg | 137 | 350XX500
zs | GAMMA | Ru103 | dg | 13968-53-1 | Ru103 | Gammanucliden massieke activiteitsconcentratie | N5623 | 1 | Bq/kg | 137 | 350XX500
zs | GAMMA | Lu177 | dg | 14265-75-9 | Lu177 | Gammanucliden massieke activiteitsconcentratie | N5623 | 1 | Bq/kg | 137 | 350XX500
zs | GAMMA | K40 | dg | 13966-00-2 | K40 | Gammanucliden massieke activiteitsconcentratie | N5623 | 1 | Bq/kg | 137 | 350XX500
zs | GAMMA | In111 | dg | 15750-15-9 | In111 | Gammanucliden massieke activiteitsconcentratie | N5623 | 1 | Bq/kg | 137 | 350XX500
zs | GAMMA | Be7 | dg | 13966-02-4 | Be7 | Gammanucliden massieke activiteitsconcentratie | N5623 | 1 | Bq/kg | 137 | 350XX500
zs | GAMMA | Ru106 | dg | 13967-48-1 | Ru106 | Gammanucliden massieke activiteitsconcentratie | N5623 | 1 | Bq/kg | 137 | 350XX500
zs | GAMMA | I131 | dg | 24267-56-9 | I131 | Gammanucliden massieke activiteitsconcentratie | N5623 | 1 | Bq/kg | 137 | 350XX500
zs | GAMMA | Am241 | dg | 86954-36-1 | Am241 | Gammanucliden massieke activiteitsconcentratie | N5623 | 1 | Bq/kg | 137 | 350XX500
zs | GAMMA | Bi214 | dg | 14733-03-0 | Bi214 | Gammanucliden massieke activiteitsconcentratie | N5623 | 1 | Bq/kg | 137 | 350XX500
zs | GAMMA | Co58 | dg | 13981-38-9 | Co58 | Gammanucliden massieke activiteitsconcentratie | N5623 | 1 | Bq/kg | 137 | 350XX500
zs | GAMMA | Co60 | dg | 10198-40-0 | Co60 | Gammanucliden massieke activiteitsconcentratie | N5623 | 1 | Bq/kg | 137 | 350XX500
zs | GAMMA | Cs134 | dg | 13967-70-9 | Cs134 | Gammanucliden massieke activiteitsconcentratie | N5623 | 1 | Bq/kg | 137 | 350XX500
zs | GAMMA | Cs137 | dg | 10045-97-3 | Cs137 | Gammanucliden massieke activiteitsconcentratie | N5623 | 1 | Bq/kg | 137 | 350XX500
zs | GAMMA | Ag110m | dg | 378784-24-8 | Ag110m | Gammanucliden massieke activiteitsconcentratie | N5623 | 1 | Bq/kg | 137 | 350XX500
zs | Hg | Hg | dg | 7439-97-6 | Hg | Kwik in zwevend stof met CV-AFS | I16772 | 0.01 | mg/kg | 183 | 450XX120
zs | Metalen | Sm | dg | 7440-19-9 | Sm | Metalen in zwevend stof met ICP-MS | I17294-2 | 0.05 | mg/kg | 195 | 450XX400
zs | Metalen | Na | dg | 7440-23-5 | Na | Metalen in zwevend stof met ICP-MS | I17294-2 | 0.07 | g/kg | 195 | 450XX400
zs | Metalen | Rb | dg | 7440-17-7 | Rb | Metalen in zwevend stof met ICP-MS | I17294-2 | 0.3 | mg/kg | 195 | 450XX400
zs | Metalen | Se | dg | 7782-49-2 | Se | Metalen in zwevend stof met ICP-MS | I17294-2 | 0.3 | mg/kg | 195 | 450XX400
zs | Metalen | Sb | dg | 7440-36-0 | Sb | Metalen in zwevend stof met ICP-MS | I17294-2 | 0.03 | mg/kg | 195 | 450XX400
zs | Metalen | S | dg | 63705-05-5 | Stot | Metalen in zwevend stof met ICP-MS | I17294-2 | 50 | mg/kg | 195 | 450XX400
zs | Metalen | Pr | dg | 7440-10-0 | Pr | Metalen in zwevend stof met ICP-MS | I17294-2 | 0.03 | mg/kg | 195 | 450XX400
zs | Metalen | Pb | dg | 7439-92-1 | Pb | Metalen in zwevend stof met ICP-MS | I17294-2 | 2 | mg/kg | 195 | 450XX400
zs | Metalen | P | dg | 7723-14-0 | P | Metalen in zwevend stof met ICP-MS | I17294-2 | 60 | mg/kg | 195 | 450XX400
zs | Metalen | Ni | dg | 7440-02-0 | Ni | Metalen in zwevend stof met ICP-MS | I17294-2 | 0.5 | mg/kg | 195 | 450XX400
zs | Metalen | Nb | dg | 2023505 | Nb | Metalen in zwevend stof met ICP-MS | I17294-2 | 0.02 | mg/kg | 195 | 450XX400
zs | Metalen | Sn | dg | 7440-31-5 | Sn | Metalen in zwevend stof met ICP-MS | I17294-2 | 0.4 | mg/kg | 195 | 450XX400
zs | Metalen | Nd | dg | 7440-00-8 | Nd | Metalen in zwevend stof met ICP-MS | I17294-2 | 0.2 | mg/kg | 195 | 450XX400
zs | Metalen | Sr | dg | 7440-24-6 | Sr | Metalen in zwevend stof met ICP-MS | I17294-2 | 3 | mg/kg | 195 | 450XX400
zs | Metalen | Ta | dg | 7440-25-7 | Ta | Metalen in zwevend stof met ICP-MS | I17294-2 | 0.03 | mg/kg | 195 | 450XX400
zs | Metalen | Tb | dg | 7440-27-9 | Tb | Metalen in zwevend stof met ICP-MS | I17294-2 | 0.02 | mg/kg | 195 | 450XX400
zs | Metalen | Te | dg | 13494-80-9 | Te | Metalen in zwevend stof met ICP-MS | I17294-2 | 0.06 | mg/kg | 195 | 450XX400
zs | Metalen | Th | dg | 7440-29-1 | Th | Metalen in zwevend stof met ICP-MS | I17294-2 | 0.03 | mg/kg | 195 | 450XX400
zs | Metalen | Ti | dg | 7440-32-6 | Ti | Metalen in zwevend stof met ICP-MS | I17294-2 | 0.003 | g/kg | 195 | 450XX400
zs | Metalen | Tl | dg | 7440-28-0 | Tl | Metalen in zwevend stof met ICP-MS | I17294-2 | 0.02 | mg/kg | 195 | 450XX400
zs | Metalen | Tm | dg | 7440-30-4 | Tm | Metalen in zwevend stof met ICP-MS | I17294-2 | 0.03 | mg/kg | 195 | 450XX400
zs | Metalen | U | dg | 7440-61-1 | U | Metalen in zwevend stof met ICP-MS | I17294-2 | 0.03 | mg/kg | 195 | 450XX400
zs | Metalen | V | dg | 7440-62-2 | V | Metalen in zwevend stof met ICP-MS | I17294-2 | 0.2 | mg/kg | 195 | 450XX400
zs | Metalen | Mo | dg | 7439-98-7 | Mo | Metalen in zwevend stof met ICP-MS | I17294-2 | 0.06 | mg/kg | 195 | 450XX400
zs | Metalen | Y | dg | 7440-65-5 | Y | Metalen in zwevend stof met ICP-MS | I17294-2 | 0.07 | mg/kg | 195 | 450XX400
zs | Metalen | Fe | dg | 7439-89-6 | Fe | Metalen in zwevend stof met ICP-MS | I17294-2 | 0.25 | g/kg | 195 | 450XX400
zs | Metalen | W | dg | 7440-33-7 | W | Metalen in zwevend stof met ICP-MS | I17294-2 | 0.02 | mg/kg | 195 | 450XX400
zs | Metalen | Eu | dg | 7440-53-1 | Eu | Metalen in zwevend stof met ICP-MS | I17294-2 | 0.03 | mg/kg | 195 | 450XX400
zs | Metalen | Ag | dg | 7440-22-4 | Ag | Metalen in zwevend stof met ICP-MS | I17294-2 | 0.01 | mg/kg | 195 | 450XX400
zs | Metalen | Al | dg | 7429-90-5 | Al | Metalen in zwevend stof met ICP-MS | I17294-2 | 300 | mg/kg | 195 | 450XX400
zs | Metalen | As | dg | 7440-38-2 | As | Metalen in zwevend stof met ICP-MS | I17294-2 | 0.3 | mg/kg | 195 | 450XX400
zs | Metalen | Ba | dg | 7440-39-3 | Ba | Metalen in zwevend stof met ICP-MS | I17294-2 | 2 | mg/kg | 195 | 450XX400
zs | Metalen | Be | dg | 7440-41-7 | Be | Metalen in zwevend stof met ICP-MS | I17294-2 | 0.04 | mg/kg | 195 | 450XX400
zs | Metalen | Ca | dg | 7440-70-2 | Ca | Metalen in zwevend stof met ICP-MS | I17294-2 | 0.5 | g/kg | 195 | 450XX400
zs | Metalen | Cd | dg | 7440-43-9 | Cd | Metalen in zwevend stof met ICP-MS | I17294-2 | 0.2 | mg/kg | 195 | 450XX400
zs | Metalen | Ce | dg | 7440-45-1 | Ce | Metalen in zwevend stof met ICP-MS | I17294-2 | 0.4 | mg/kg | 195 | 450XX400
zs | Metalen | Co | dg | 7440-48-4 | Co | Metalen in zwevend stof met ICP-MS | I17294-2 | 0.3 | mg/kg | 195 | 450XX400
zs | Metalen | Cr | dg | 7440-47-3 | Cr | Metalen in zwevend stof met ICP-MS | I17294-2 | 0.9 | mg/kg | 195 | 450XX400
zs | Metalen | Cs | dg | 7440-46-2 | Cs | Metalen in zwevend stof met ICP-MS | I17294-2 | 0.07 | mg/kg | 195 | 450XX400
zs | Metalen | Cu | dg | 7440-50-8 | Cu | Metalen in zwevend stof met ICP-MS | I17294-2 | 0.3 | mg/kg | 195 | 450XX400
zs | Metalen | Gd | dg | 7440-54-2 | Gd | Metalen in zwevend stof met ICP-MS | I17294-2 | 0.1 | mg/kg | 195 | 450XX400
zs | Metalen | Er | dg | 7440-52-0 | Er | Metalen in zwevend stof met ICP-MS | I17294-2 | 0.03 | mg/kg | 195 | 450XX400
zs | Metalen | Mn | dg | 7439-96-5 | Mn | Metalen in zwevend stof met ICP-MS | I17294-2 | 50 | mg/kg | 195 | 450XX400
zs | Metalen | Zr | dg | 7440-67-7 | Zr | Metalen in zwevend stof met ICP-MS | I17294-2 | 0.3 | mg/kg | 195 | 450XX400
zs | Metalen | Ga | dg | 7440-55-3 | Ga | Metalen in zwevend stof met ICP-MS | I17294-2 | 0.04 | mg/kg | 195 | 450XX400
zs | Metalen | Zn | dg | 7440-66-6 | Zn | Metalen in zwevend stof met ICP-MS | I17294-2 | 4 | mg/kg | 195 | 450XX400
zs | Metalen | Ge | dg | 7440-56-4 | Ge | Metalen in zwevend stof met ICP-MS | I17294-2 | 0.06 | mg/kg | 195 | 450XX400
zs | Metalen | Hf | dg | 7664-39-3 | Hf | Metalen in zwevend stof met ICP-MS | I17294-2 | 0.03 | mg/kg | 195 | 450XX400
zs | Metalen | Ho | dg | 7440-60-0 | Ho | Metalen in zwevend stof met ICP-MS | I17294-2 | 0.03 | mg/kg | 195 | 450XX400
zs | Metalen | K | dg | 2023695 | K | Metalen in zwevend stof met ICP-MS | I17294-2 | 0.06 | g/kg | 195 | 450XX400
zs | Metalen | La | dg | 7439-91-0 | La | Metalen in zwevend stof met ICP-MS | I17294-2 | 0.2 | mg/kg | 195 | 450XX400
zs | Metalen | Li | dg | 7439-93-2 | Li | Metalen in zwevend stof met ICP-MS | I17294-2 | 0.2 | mg/kg | 195 | 450XX400
zs | Metalen | Lu | dg | 7439-94-3 | Lu | Metalen in zwevend stof met ICP-MS | I17294-2 | 0.02 | mg/kg | 195 | 450XX400
zs | Metalen | Mg | dg | 7439-95-4 | Mg | Metalen in zwevend stof met ICP-MS | I17294-2 | 0.07 | g/kg | 195 | 450XX400
zs | Metalen | Dy | dg | 7429-91-6 | Dy | Metalen in zwevend stof met ICP-MS | I17294-2 | 0.03 | mg/kg | 195 | 450XX400
zs | Metalen | Yb | dg | 7440-64-4 | Yb | Metalen in zwevend stof met ICP-MS | I17294-2 | 0.03 | mg/kg | 195 | 450XX400
zs | PBDEs | PBDE153 | dg | 68631-49-2 | PBDE153 | PBDEs selectie voor zwevend stof |  | 0.1 | ug/kg | 65 | 550XX002
zs | PBDEs | PBDE85 | dg | 182346-21-0 | PBDE85 | PBDEs selectie voor zwevend stof |  | 0.1 | ug/kg | 65 | 550XX002
zs | PBDEs | PBDE66 | dg | 189084-61-5 | PBDE66 | PBDEs selectie voor zwevend stof |  | 0.1 | ug/kg | 65 | 550XX002
zs | PBDEs | PBDE47 | dg | 5436-43-1 | PBDE47 | PBDEs selectie voor zwevend stof |  | 0.1 | ug/kg | 65 | 550XX002
zs | PBDEs | PBDE28 | dg | 41318-75-6 | PBDE28 | PBDEs selectie voor zwevend stof |  | 0.1 | ug/kg | 65 | 550XX002
zs | PBDEs | PBDE209 | dg | 1163-19-5 | PBDE209 | PBDEs selectie voor zwevend stof |  | 10 | ug/kg | 65 | 550XX002
zs | PBDEs | PBDE154 | dg | 207122-15-4 | PBDE154 | PBDEs selectie voor zwevend stof |  | 0.1 | ug/kg | 65 | 550XX002
zs | PBDEs | PBDE99 | dg | 60348-60-9 | PBDE99 | PBDEs selectie voor zwevend stof |  | 0.1 | ug/kg | 65 | 550XX002
zs | PBDEs | PBDE138 | dg | 182677-30-1 | PBDE138 | PBDEs selectie voor zwevend stof |  | 0.1 | ug/kg | 65 | 550XX002
zs | PBDEs | PBDE100 | dg | 189084-64-8 | PBDE100 | PBDEs selectie voor zwevend stof |  | 0.1 | ug/kg | 65 | 550XX002
zs | PBDEs | PBDE183 | dg | 207122-16-5 | PBDE183 | PBDEs selectie voor zwevend stof |  | 0.1 | ug/kg | 65 | 550XX002
zs | NCBs | 13DCB | dg | 541-73-1 | 13DClBen | NCBs selectie voor zwevendestof |  | 10 | ug/kg | 65 | 550XX109
zs | NCBs | 1245TCB | dg | 95-94-3 | 1245T4ClBen | NCBs selectie voor zwevendestof |  | 5 | ug/kg | 65 | 550XX109
zs | NCBs | 14DCB | dg | 106-46-7 | 14DClBen | NCBs selectie voor zwevendestof |  | 10 | ug/kg | 65 | 550XX109
zs | NCBs | 23DCNB | dg | 3209-22-1 | 23DClNO2Ben | NCBs selectie voor zwevendestof |  | 10 | ug/kg | 65 | 550XX109
zs | NCBs | 24DCNB | dg | 611-06-3 | 24DClNO2Ben | NCBs selectie voor zwevendestof |  | 10 | ug/kg | 65 | 550XX109
zs | NCBs | 25DCNB | dg | 89-61-2 | 25DClNO2Ben | NCBs selectie voor zwevendestof |  | 10 | ug/kg | 65 | 550XX109
zs | NCBs | 34DCNB | dg | 99-54-7 | 34DClNO2Ben | NCBs selectie voor zwevendestof |  | 10 | ug/kg | 65 | 550XX109
zs | NCBs | 13CNB | dg | 121-73-3 | 1Cl3NO2Ben | NCBs selectie voor zwevendestof |  | 5 | ug/kg | 65 | 550XX109
zs | NCBs | 135TCB | dg | 108-70-3 | 135TClBen | NCBs selectie voor zwevendestof |  | 5 | ug/kg | 65 | 550XX109
zs | NCBs | 12DCB | dg | 95-50-1 | 12DClBen | NCBs selectie voor zwevendestof |  | 5 | ug/kg | 65 | 550XX109
zs | NCBs | 124TCB | dg | 120-82-1 | 124TClBen | NCBs selectie voor zwevendestof |  | 5 | ug/kg | 65 | 550XX109
zs | NCBs | 1235TCB | dg | 634-90-2 | 1235T4ClBen | NCBs selectie voor zwevendestof |  | 5 | ug/kg | 65 | 550XX109
zs | NCBs | 1214CNBs | dg | NVT | s_1214CNB | NCBs selectie voor zwevendestof |  | 5 | ug/kg | 65 | 550XX109
zs | NCBs | 123TCB | dg | 87-61-6 | 123TClBen | NCBs selectie voor zwevendestof |  | 5 | ug/kg | 65 | 550XX109
zs | NCBs | 1234TCB | dg | 634-66-2 | 1234T4ClBen | NCBs selectie voor zwevendestof |  | 5 | ug/kg | 65 | 550XX109
zs | OLIEGC | OLIEGC | dg | NVT | MINRLOLE | Minerale olie na vriesdrogen |  | 10 | mg/kg | 182 | 550XX138
zs | DIOXs | PCDF131 | dg | 67562-39-4 | PCDF131 | Bepaling van dibenzodioxines en dibenzofuranen |  | 5 | ng/kg | 4 | 550XX301
zs | DIOXs | PCDD70 | dg | 19408-74-3 | PCDD70 | Bepaling van dibenzodioxines en dibenzofuranen |  | 1 | ng/kg | 4 | 550XX301
zs | DIOXs | PCDD73 | dg | 35822-46-9 | PCDD73 | Bepaling van dibenzodioxines en dibenzofuranen |  | 5 | ng/kg | 4 | 550XX301
zs | DIOXs | PCDD75 | dg | 3268-87-9 | PCDD75 | Bepaling van dibenzodioxines en dibenzofuranen |  | 10 | ng/kg | 4 | 550XX301
zs | DIOXs | PCDF83 | dg | 51207-31-9 | PCDF83 | Bepaling van dibenzodioxines en dibenzofuranen |  | 1 | ng/kg | 4 | 550XX301
zs | DIOXs | PCDF134 | dg | 55673-89-7 | PCDF134 | Bepaling van dibenzodioxines en dibenzofuranen |  | 5 | ng/kg | 4 | 550XX301
zs | DIOXs | PCDF130 | dg | 60851-34-5 | PCDF130 | Bepaling van dibenzodioxines en dibenzofuranen |  | 1 | ng/kg | 4 | 550XX301
zs | DIOXs | PCDF121 | dg | 57117-44-9 | PCDF121 | Bepaling van dibenzodioxines en dibenzofuranen |  | 1 | ng/kg | 4 | 550XX301
zs | DIOXs | PCDF114 | dg | 57117-31-4 | PCDF114 | Bepaling van dibenzodioxines en dibenzofuranen |  | 1 | ng/kg | 4 | 550XX301
zs | DIOXs | PCDD67 | dg | 57653-85-7 | PCDD67 | Bepaling van dibenzodioxines en dibenzofuranen |  | 1 | ng/kg | 4 | 550XX301
zs | DIOXs | PCDF135 | dg | 39001-02-0 | PCDF135 | Bepaling van dibenzodioxines en dibenzofuranen |  | 10 | ng/kg | 4 | 550XX301
zs | DIOXs | PCDD54 | dg | 40321-76-4 | PCDD54 | Bepaling van dibenzodioxines en dibenzofuranen |  | 1 | ng/kg | 4 | 550XX301
zs | DIOXs | PCDD48 | dg | 1746-01-6 | PCDD48 | Bepaling van dibenzodioxines en dibenzofuranen |  | 1 | ng/kg | 4 | 550XX301
zs | DIOXs | DF9489 | dg | NVT | s_PCDF9489 | Bepaling van dibenzodioxines en dibenzofuranen |  | 1 | ng/kg | 4 | 550XX301
zs | DIOXs | DF118119 | dg | NVT | s_PCDF118119 | Bepaling van dibenzodioxines en dibenzofuranen |  | 1 | ng/kg | 4 | 550XX301
zs | DIOXs | PCDD66 | dg | 39227-28-6 | PCDD66 | Bepaling van dibenzodioxines en dibenzofuranen |  | 1 | ng/kg | 4 | 550XX301
zs | DIOXs | PCDF124 | dg | 72918-21-9 | PCDF124 | Bepaling van dibenzodioxines en dibenzofuranen |  | 1 | ng/kg | 4 | 550XX301
zs | OCBs | bHCH | dg | 319-85-7 | bHCH | OCB's totaal analyse pakket |  | 1 | ug/kg | 203 | 550XX560
zs | OCBs | End | dg | 72-20-8 | endn | OCB's totaal analyse pakket |  | 1 | ug/kg | 203 | 550XX560
zs | OCBs | HCB | dg | 118-74-1 | HCB | OCB's totaal analyse pakket |  | 1 | ug/kg | 203 | 550XX560
zs | OCBs | HCBd | dg | 87-68-3 | HxClbtDen | OCB's totaal analyse pakket |  | 1 | ug/kg | 203 | 550XX560
zs | OCBs | Isd | dg | 465-73-6 | idn | OCB's totaal analyse pakket |  | 1 | ug/kg | 203 | 550XX560
zs | OCBs | Tld | dg | 297-78-9 | teldn | OCB's totaal analyse pakket |  | 1 | ug/kg | 203 | 550XX560
zs | OCBs | Dld | dg | 60-57-1 | dieldn | OCB's totaal analyse pakket |  | 1 | ug/kg | 203 | 550XX560
zs | OCBs | aHCH | dg | 319-84-6 | aHCH | OCB's totaal analyse pakket |  | 1 | ug/kg | 203 | 550XX560
zs | OCBs | Hepta | dg | 76-44-8 | HpCl | OCB's totaal analyse pakket |  | 1 | ug/kg | 203 | 550XX560
zs | OCBs | cHCH | dg | 58-89-9 | cHCH | OCB's totaal analyse pakket |  | 1 | ug/kg | 203 | 550XX560
zs | OCBs | cHepo | dg | 1024-57-3 | cHpClepO | OCB's totaal analyse pakket |  | 1 | ug/kg | 203 | 550XX560
zs | OCBs | tHepo | dg | 28044-83-9 | tHpClepO | OCB's totaal analyse pakket |  | 1 | ug/kg | 203 | 550XX560
zs | OCBs | aEndo | dg | 959-98-8 | aedsfn | OCB's totaal analyse pakket |  | 1 | ug/kg | 203 | 550XX560
zs | OCBs | 44DDT | dg | 50-29-3 | 44DDT | OCB's totaal analyse pakket |  | 1 | ug/kg | 203 | 550XX560
zs | OCBs | 44DDE | dg | 72-55-9 | 44DDE | OCB's totaal analyse pakket |  | 1 | ug/kg | 203 | 550XX560
zs | OCBs | 44DDD | dg | 72-54-8 | 44DDD | OCB's totaal analyse pakket |  | 1 | ug/kg | 203 | 550XX560
zs | OCBs | 24DDT | dg | 789-02-6 | 24DDT | OCB's totaal analyse pakket |  | 1 | ug/kg | 203 | 550XX560
zs | OCBs | 24DDE | dg | 3424-82-6 | 24DDE | OCB's totaal analyse pakket |  | 1 | ug/kg | 203 | 550XX560
zs | OCBs | 24DDD | dg | 53-19-0 | 24DDD | OCB's totaal analyse pakket |  | 1 | ug/kg | 203 | 550XX560
zs | OCBs | QCB | dg | 608-93-5 | PeClBen | OCB's totaal analyse pakket |  | 1 | ug/kg | 203 | 550XX560
zs | OCBs | Ald | dg | 309-00-2 | aldn | OCB's totaal analyse pakket |  | 1 | ug/kg | 203 | 550XX560
zs | PCBs | PCB101 | dg | 37680-73-2 | PCB101 | PCB's totaal pakket |  | 1 | ug/kg | 208 | 550XX563
zs | PCBs | PCB52 | dg | 35693-99-3 | PCB52 | PCB's totaal pakket |  | 1 | ug/kg | 208 | 550XX563
zs | PCBs | PCB28 | dg | 7012-37-5 | PCB28 | PCB's totaal pakket |  | 1 | ug/kg | 208 | 550XX563
zs | PCBs | PCB180 | dg | 35065-29-3 | PCB180 | PCB's totaal pakket |  | 1 | ug/kg | 208 | 550XX563
zs | PCBs | PCB153 | dg | 35065-27-1 | PCB153 | PCB's totaal pakket |  | 1 | ug/kg | 208 | 550XX563
zs | PCBs | PCB118 | dg | 31508-00-6 | PCB118 | PCB's totaal pakket |  | 1 | ug/kg | 208 | 550XX563
zs | PCBs | PCB138 | dg | 35065-28-2 | PCB138 | PCB's totaal pakket |  | 1 | ug/kg | 208 | 550XX563
zs | EPAKs | AcNe | dg | 83-32-9 | AcNe | Polycycl.aromat.koolwaterstof (16EPA) |  | 0.05 | mg/kg | 208 | 550XX569
zs | EPAKs | Naf | dg | 91-20-3 | Naf | Polycycl.aromat.koolwaterstof (16EPA) |  | 0.05 | mg/kg | 208 | 550XX569
zs | EPAKs | InP | dg | 193-39-5 | InP | Polycycl.aromat.koolwaterstof (16EPA) |  | 0.05 | mg/kg | 208 | 550XX569
zs | EPAKs | BaA | dg | 56-55-3 | BaA | Polycycl.aromat.koolwaterstof (16EPA) |  | 0.05 | mg/kg | 208 | 550XX569
zs | EPAKs | Flu | dg | 206-44-0 | Flu | Polycycl.aromat.koolwaterstof (16EPA) |  | 0.05 | mg/kg | 208 | 550XX569
zs | EPAKs | Fle | dg | 86-73-7 | Fle | Polycycl.aromat.koolwaterstof (16EPA) |  | 0.05 | mg/kg | 208 | 550XX569
zs | EPAKs | Fen | dg | 85-01-8 | Fen | Polycycl.aromat.koolwaterstof (16EPA) |  | 0.05 | mg/kg | 208 | 550XX569
zs | EPAKs | AcNy | dg | 208-96-8 | AcNy | Polycycl.aromat.koolwaterstof (16EPA) |  | 0.05 | mg/kg | 208 | 550XX569
zs | EPAKs | BkF | dg | 207-08-9 | BkF | Polycycl.aromat.koolwaterstof (16EPA) |  | 0.05 | mg/kg | 208 | 550XX569
zs | EPAKs | Pyr | dg | 129-00-0 | Pyr | Polycycl.aromat.koolwaterstof (16EPA) |  | 0.05 | mg/kg | 208 | 550XX569
zs | EPAKs | Chr | dg | 218-01-9 | Chr | Polycycl.aromat.koolwaterstof (16EPA) |  | 0.05 | mg/kg | 208 | 550XX569
zs | EPAKs | DBahA | dg | 53-70-3 | DBahAnt | Polycycl.aromat.koolwaterstof (16EPA) |  | 0.05 | mg/kg | 208 | 550XX569
zs | EPAKs | BaP | dg | 50-32-8 | BaP | Polycycl.aromat.koolwaterstof (16EPA) |  | 0.05 | mg/kg | 208 | 550XX569
zs | EPAKs | BghiPe | dg | 191-24-2 | BghiPe | Polycycl.aromat.koolwaterstof (16EPA) |  | 0.05 | mg/kg | 208 | 550XX569
zs | EPAKs | BbF | dg | 205-99-2 | BbF | Polycycl.aromat.koolwaterstof (16EPA) |  | 0.05 | mg/kg | 208 | 550XX569
zs | EPAKs | Ant | dg | 120-12-7 | Ant | Polycycl.aromat.koolwaterstof (16EPA) |  | 0.05 | mg/kg | 208 | 550XX569
zs | OSn | MBSn | dg | NVT | MC4ySn | Selectie Organo-tin verbindingen |  | 3 | ug/kg | 85 | 550XX651
zs | OSn | DFenSn | dg | NVT | DFySn | Selectie Organo-tin verbindingen |  | 3 | ug/kg | 85 | 550XX651
zs | OSn | MFenSn | dg | NVT | MFySn | Selectie Organo-tin verbindingen |  | 3 | ug/kg | 85 | 550XX651
zs | OSn | T4BSn | dg | 1461-25-2 | T4C4ySn | Selectie Organo-tin verbindingen |  | 3 | ug/kg | 85 | 550XX651
zs | OSn | TBSn | dg | 36643-28-4 | TC4ySn | Selectie Organo-tin verbindingen |  | 1 | ug/kg | 85 | 550XX651
zs | OSn | TFenSn | dg | 668-34-8 | TFySn | Selectie Organo-tin verbindingen |  | 3 | ug/kg | 85 | 550XX651
zs | OSn | DBSn | dg | NVT | DC4ySn | Selectie Organo-tin verbindingen |  | 3 | ug/kg | 85 | 550XX651
biota | %DS | %DS | ng | NVT | %DS | Vriesdrogen mosselen |  | 1 | % | 2 | 164XX170
biota | %DS | DG | NVT | NVT | DG | Vriesdrogen mosselen |  | 1 | g | 2 | 164XX170
biota | %DS | NG | NVT | NVT | NG | Vriesdrogen mosselen |  | 1 | g | 2 | 164XX170
biota | SNIJDATA | SD_LTE | NVT | NVT | SD_LTE | Snijgegegevens mosselen |  | 0.1 | mm | 2 | 164XX177
biota | SNIJDATA | AANTL | NVT | NVT | AANTL | Snijgegegevens mosselen |  | 1 |  | 2 | 164XX177
biota | SNIJDATA | GEM_ADW | ng | NVT | GEM_ADW | Snijgegegevens mosselen |  | 0.1 | g | 2 | 164XX177
biota | SNIJDATA | GEM_GWT | NVT | NVT | GEM_GWT | Snijgegegevens mosselen |  | 0.1 | g | 2 | 164XX177
biota | SNIJDATA | GEM_LTE | NVT | NVT | GEM_LTE | Snijgegegevens mosselen |  | 0.1 | mm | 2 | 164XX177
biota | LOI | %GV | dg | NVT | %GV | Loss on ignition (%GV) biota |  | 0.1 | % | 2 | 164XX788
biota | ALFA | ALFA | dg | NVT | ALFA | Totaal-alfa massieke activiteitsconcentratie | N5622 | 1 | Bq/kg | 9 | 354XX001
biota | BETA | BETA | dg | NVT | BETA | Totaal-beta massieke activiteitsconcentratie | N5627 | 1 | Bq/kg | 9 | 354XX002
biota | Ra226 | Ra226 | dg | 13982-63-3 | Ra226 | Radium-226 massieke activiteitsconcentratie in biota | N5623 | 1 | Bq/kg | 5 | 364XX090
biota | ALFA | ALFA | dg | NVT | ALFA | Totaal-alfa massieke activiteitsconcentratie | N5622 | 1 | Bq/kg | 5 | 364XX091
biota | BETA | BETA | dg | NVT | BETA | Totaal-beta massieke activiteitsconcentratie | N5627 | 1 | Bq/kg | 5 | 364XX092
biota | Pb210 | Pb210 | dg | 14255-04-0 | Pb210 | Lood-210 massieke activiteitsconcentratie | N5623 | 1 | Bq/kg | 5 | 364XX193
biota | GAMMA | Ru103 | dg | 13968-53-1 | Ru103 | Gammanucliden in biota | N5623 | 1 | Bq/kg | 5 | 364XX590
biota | GAMMA | Ag110m | dg | 378784-24-8 | Ag110m | Gammanucliden in biota | N5623 | 1 | Bq/kg | 5 | 364XX590
biota | GAMMA | Zn65 | dg | 13982-39-3 | Zn65 | Gammanucliden in biota | N5623 | 1 | Bq/kg | 5 | 364XX590
biota | GAMMA | Tl208 | dg | 14913-50-9 | Tl208 | Gammanucliden in biota | N5623 | 1 | Bq/kg | 5 | 364XX590
biota | GAMMA | Ru106 | dg | 13967-48-1 | Ru106 | Gammanucliden in biota | N5623 | 1 | Bq/kg | 5 | 364XX590
biota | GAMMA | Mn54 | dg | 13966-31-9 | Mn54 | Gammanucliden in biota | N5623 | 1 | Bq/kg | 5 | 364XX590
biota | GAMMA | Lu177 | dg | 14265-75-9 | Lu177 | Gammanucliden in biota | N5623 | 1 | Bq/kg | 5 | 364XX590
biota | GAMMA | K40 | dg | 13966-00-2 | K40 | Gammanucliden in biota | N5623 | 1 | Bq/kg | 5 | 364XX590
biota | GAMMA | In111 | dg | 15750-15-9 | In111 | Gammanucliden in biota | N5623 | 1 | Bq/kg | 5 | 364XX590
biota | GAMMA | Am241 | dg | 86954-36-1 | Am241 | Gammanucliden in biota | N5623 | 1 | Bq/kg | 5 | 364XX590
biota | GAMMA | Cs137 | dg | 10045-97-3 | Cs137 | Gammanucliden in biota | N5623 | 1 | Bq/kg | 5 | 364XX590
biota | GAMMA | Cs134 | dg | 13967-70-9 | Cs134 | Gammanucliden in biota | N5623 | 1 | Bq/kg | 5 | 364XX590
biota | GAMMA | Co60 | dg | 10198-40-0 | Co60 | Gammanucliden in biota | N5623 | 1 | Bq/kg | 5 | 364XX590
biota | GAMMA | Tl201 | dg | 15064-65-0 | Tl201 | Gammanucliden in biota | N5623 | 1 | Bq/kg | 5 | 364XX590
biota | GAMMA | Co58 | dg | 13981-38-9 | Co58 | Gammanucliden in biota | N5623 | 1 | Bq/kg | 5 | 364XX590
biota | GAMMA | Bi214 | dg | 14733-03-0 | Bi214 | Gammanucliden in biota | N5623 | 1 | Bq/kg | 5 | 364XX590
biota | GAMMA | Be7 | dg | 13966-02-4 | Be7 | Gammanucliden in biota | N5623 | 1 | Bq/kg | 5 | 364XX590
biota | GAMMA | I131 | dg | 24267-56-9 | I131 | Gammanucliden in biota | N5623 | 1 | Bq/kg | 5 | 364XX590
biota | Hg | Hg | dg | 7439-97-6 | Hg | Kwik in biota met CV-ID-ICP-MS | I17294-2 | 0.01 | mg/kg | 2 | 464XX420
biota | VET | VET | dg | NVT | VET | Vet in biota na vriesdrogen |  | 0.005 | g/kg | 2 | 564XX708
biota | VET | VET | dg | NVT | VET | Vet in biota na vriesdrogen |  | 0.005 | g/kg | 8 | 564XX908
biota | ArCl | PCB18 | dg | 37680-65-2 | PCB18 | OCBs en PCBs selectie voor biota na vriesdrogen |  | 0.5 | ug/kg | 1 | 564XX922
biota | ArCl | PCB49 | dg | 41464-40-8 | PCB49 | OCBs en PCBs selectie voor biota na vriesdrogen |  | 0.5 | ug/kg | 1 | 564XX922
biota | ArCl | PCB52 | dg | 35693-99-3 | PCB52 | OCBs en PCBs selectie voor biota na vriesdrogen |  | 0.5 | ug/kg | 1 | 564XX922
biota | ArCl | PCB44 | dg | 41464-39-5 | PCB44 | OCBs en PCBs selectie voor biota na vriesdrogen |  | 0.5 | ug/kg | 1 | 564XX922
biota | ArCl | PCB31 | dg | 16606-02-3 | PCB31 | OCBs en PCBs selectie voor biota na vriesdrogen |  | 0.5 | ug/kg | 1 | 564XX922
biota | ArCl | PCB28 | dg | 7012-37-5 | PCB28 | OCBs en PCBs selectie voor biota na vriesdrogen |  | 0.5 | ug/kg | 1 | 564XX922
biota | ArCl | PCB187 | dg | 52663-68-0 | PCB187 | OCBs en PCBs selectie voor biota na vriesdrogen |  | 0.5 | ug/kg | 1 | 564XX922
biota | ArCl | PCB180 | dg | 35065-29-3 | PCB180 | OCBs en PCBs selectie voor biota na vriesdrogen |  | 0.5 | ug/kg | 1 | 564XX922
biota | ArCl | PCB170 | dg | 35065-30-6 | PCB170 | OCBs en PCBs selectie voor biota na vriesdrogen |  | 0.5 | ug/kg | 1 | 564XX922
biota | ArCl | PCB153 | dg | 35065-27-1 | PCB153 | OCBs en PCBs selectie voor biota na vriesdrogen |  | 0.5 | ug/kg | 1 | 564XX922
biota | ArCl | PCB138 | dg | 35065-28-2 | PCB138 | OCBs en PCBs selectie voor biota na vriesdrogen |  | 0.5 | ug/kg | 1 | 564XX922
biota | ArCl | PCB118 | dg | 31508-00-6 | PCB118 | OCBs en PCBs selectie voor biota na vriesdrogen |  | 0.5 | ug/kg | 1 | 564XX922
biota | ArCl | PCB105 | dg | 32598-14-4 | PCB105 | OCBs en PCBs selectie voor biota na vriesdrogen |  | 0.5 | ug/kg | 1 | 564XX922
biota | ArCl | PCB101 | dg | 37680-73-2 | PCB101 | OCBs en PCBs selectie voor biota na vriesdrogen |  | 1 | ug/kg | 1 | 564XX922
biota | ArCl | HCB | dg | 118-74-1 | HCB | OCBs en PCBs selectie voor biota na vriesdrogen |  | 0.5 | ug/kg | 1 | 564XX922
biota | ArCl | HCBd | dg | 87-68-3 | HxClbtDen | OCBs en PCBs selectie voor biota na vriesdrogen |  | 0.1 | ug/kg | 1 | 564XX922
biota | OSn | TFenSn | dg | 668-34-8 | TFySn | Selectie Organo-tin verbindingen in biota na vriesdr |  | 3 | ug/kg | 1 | 564XX952
biota | OSn | DBSn | dg | NVT | DC4ySn | Selectie Organo-tin verbindingen in biota na vriesdr |  | 3 | ug/kg | 1 | 564XX952
biota | OSn | DFenSn | dg | NVT | DFySn | Selectie Organo-tin verbindingen in biota na vriesdr |  | 3 | ug/kg | 1 | 564XX952
biota | OSn | MBSn | dg | NVT | MC4ySn | Selectie Organo-tin verbindingen in biota na vriesdr |  | 3 | ug/kg | 1 | 564XX952
biota | OSn | MFenSn | dg | NVT | MFySn | Selectie Organo-tin verbindingen in biota na vriesdr |  | 3 | ug/kg | 1 | 564XX952
biota | OSn | TBSn | dg | 36643-28-4 | TC4ySn | Selectie Organo-tin verbindingen in biota na vriesdr |  | 1 | ug/kg | 1 | 564XX952
biota | PAK-metaboliet | 1-Ohpyreen | dg | 5315-79-7 | 1HOxPyr | 1-hydroxypyreen in vissengal | LC-UV | 1 | ng/g | 50 | 564XX217
biota | PAK-metaboliet | Extinctie | L380nm | NVT | EXTTE | Absorptie bij 380 nm in vissengal | LC-UV | 0.001 |  | 50 | 564XX217
biota | PAK-metaboliet | Extinctie | L455nm | NVT | EXTTE | Absorptie bij 455 nm in vissengal | LC-UV | 0.001 |  | 50 | 564XX217
biota | PAK-metaboliet | Extinctie | L655nm | NVT | EXTTE | Absorptie bij 655 nm in vissengal | LC-UV | 0.001 |  | 50 | 564XX217
ow zoet | Microplastics | Microplastics | NVT | NVT | NVT | Microplastics in water |  | 1 | ug/l | 50 | NVT
wb zoet | Microplastics | Microplastics | NVT | NVT | NVT | Microplastics in sediment |  | 1 | mg/kg | 50 | NVT
wb zout | BSAM | fractie 16-2000 um | dg | NVT | KGF16-2000 | BSAM; materiaal zonder slib, kalk en humus prepareren |  | 10 | g | 100 | 144XX063
ow zoet | watchlist | 17-Alpha-ethinylestradiol (EE2) | NVT | 57-63-6 | etnetDol | Watchlist stoffen KRW |  | 3.5e-05 | ug/l | 100 | NVT
ow zoet | watchlist | 17-Beta-estradiol (E2), | NVT | 50-28-2 | 17bestDol | Watchlist stoffen KRW |  | 0.0004 | ug/l | 100 | NVT
ow zoet | watchlist | Estrone (E1) | NVT | 53-16-7 | oestn | Watchlist stoffen KRW |  | 0.0004 | ug/l | 100 | NVT
ow zoet | watchlist | Diclofenac | NVT | 15307-86-5 | Dclofnc | Watchlist stoffen KRW |  | 0.01 | ug/l | 100 | NVT
ow zoet | watchlist | 2,6-Ditert-butyl-4-methylphenol | NVT | 128-37-0 | BHT | Watchlist stoffen KRW |  | 3.16 | ug/l | 100 | NVT
ow zoet | watchlist | 2-Ethylhexyl 4-methoxycinnamate | NVT | 5466-77-3 | 2C2yC6y4C1ox | Watchlist stoffen KRW |  | 6 | ug/l | 100 | NVT
ow zoet | watchlist | Erythromycin | NVT | 114-07-8 | ertmcne | Macrolide antibiotica |  | 0.09 | ug/l | 100 | NVT
ow zoet | watchlist | Clarithromycin | NVT | 81103-11-9 | clartmcne | Macrolide antibiotica |  | 0.09 | ug/l | 100 | NVT
ow zoet | watchlist | Azithromycin | NVT | 83905-01-5 | aztmcne | Macrolide antibiotica |  | 0.09 | ug/l | 100 | NVT
ow zoet | watchlist | Methiocarb | NVT | 2032-65-7 | metocb | Macrolide antibiotica |  | 0.01 | ug/l | 100 | NVT
ow zoet | watchlist | Imidacloprid | NVT | 105827-78-9/ 138261-41-3 | imdcpd | Neonicotinoiden |  | 0.009 | ug/l | 100 | NVT
ow zoet | watchlist | Thiacloprid | NVT | 111988-49-9 | thiacpd | Neonicotinoiden |  | 0.009 | ug/l | 100 | NVT
ow zoet | watchlist | Thiamethoxam | NVT | 153719-23-4 | thiamtxm | Neonicotinoiden |  | 0.009 | ug/l | 100 | NVT
ow zoet | watchlist | Clothianidin | NVT | 210880-92-5 | clotandne | Neonicotinoiden |  | 0.009 | ug/l | 100 | NVT
ow zoet | watchlist | Acetamiprid | NVT | 135410-20-7/ 160430-64-8 | actmpd | Neonicotinoiden |  | 0.009 | ug/l | 100 | NVT
ow zoet | watchlist | Oxadiazon | NVT | 19666-30-9 | OaDazn | Neonicotinoiden |  | 0.088 | ug/l | 100 | NVT
ow zoet | watchlist | Tri-allate | NVT | 2303-17-5 | Talt | Neonicotinoiden |  | 0.67 | ug/l | 100 | NVT
ow zoet |  | Metformine |  | 657-24-9 | metfmne |  |  | 0.1 | ug/l | 100 | NVT
ow zoet |  | Hexamine |  | 100-97-0 | n.b. |  |  | 0.1 | ug/l | 100 | NVT
ow zoet |  | Glyfosaat |  | 1071-83-6 | glyfst |  |  | 0.1 | ug/l | 100 | NVT
ow zoet |  | Ciprofloxacine |  | 85721-33-1 | cipfxcne |  |  | 0.1 | ug/l | 100 | NVT
ow zoet |  | 2-Hydroxyibuprofen |  | 51146-55-5 | 2HOxibpfn |  |  | 0.1 | ug/l | 100 | NVT
ow zoet |  | aminomethylfosfonzuur |  | 1066-51-9 | AMPA |  |  | 0.1 | ug/l | 100 | NVT
ow zoet |  | Sucralose |  | 56038-13-2 | suclse |  |  | 0.1 | ug/l | 100 | NVT
ow zoet |  | Saccharine |  | 81-07-2 | saccrne |  |  | 0.1 | ug/l | 100 | NVT
ow zoet |  | Cyclamaat |  | 100-88-9 | n.b. |  |  | 0.1 | ug/l | 100 | NVT
ow zoet |  | Johexol |  | 66108-95-0 | johxl |  |  | 0.1 | ug/l | 100 | NVT
ow zoet |  | Jomeprol |  | 78649-41-9 | jompl |  |  | 0.1 | ug/l | 100 | NVT
ow zoet |  | Jopromide |  | 73334-07-3 | jopmde |  |  | 0.1 | ug/l | 100 | NVT
ow zoet |  | Joxitalaminezuur |  | 28179-44-4 | joxtlmnzr |  |  | 0.1 | ug/l | 100 | NVT
ow zoet |  | Guanylureum |  | 141-83-3 | Guanurum |  |  | 0.1 | ug/l | 100 | NVT
ow zoet |  | Melamine** |  | 108-78-1 | n.b. |  |  | 1.6 | ug/l | 100 | NVT
ow zoet |  | Ammelide** |  | 645-93-2 | n.b. |  |  | 1.6 | ug/l | 100 | NVT
ow zoet |  | Ammeline** |  | 645-92-1 | n.b. |  |  | 1.6 | ug/l | 100 | NVT
ow zoet |  | Cyaanzuur** |  | 420-05-3 | n.b. |  |  | 1.6 | ug/l | 100 | NVT
ow zoet |  | Melem** |  | 1502-47-2 | n.b. |  |  | 1.6 | ug/l | 100 | NVT
ow zoet |  | Melam** |  | 3576-88-3 | n.b. |  |  | 1.6 | ug/l | 100 | NVT
ow zoet |  | Olieidentificatie |  |  |  | Identificatie van minerale olie op basis van GC-patroon en biomarkers |  |  |  | 50 | NVT
ow zoet |  | Olieidentificatie |  |  |  | Identificatie van eetbare olie |  |  |  | 50 | NVT
ow zoet |  | Olievergelijking |  |  |  | Matchen van olie in verschillende monsters |  |  |  | 50 | NVT
ow zout |  | Olieidentificatie |  |  |  | Identificatie van minerale olie op basis van GC-patroon en biomarkers |  |  |  | 50 | NVT
ow zout |  | Olieidentificatie |  |  |  | Identificatie van eetbare olie |  |  |  | 50 | NVT
ow zout |  | Olievergelijking |  |  |  | Matchen van olie in verschillende monsters |  |  |  | 50 | NVT
ow zoet |  | Blauwalgen |  |  |  | Identificatie van (blauwalg-)toxines |  |  |  | 10 | NVT
ow zout |  | Blauwalgen |  |  |  | Identificatie van (blauwalg-)toxines |  |  |  | 10 | NVT