## Voorblad
Bijlage 4: Keuringsplan
Titel | Koelinstallaties ZUID P4 2017-2019
Uitvoeringsjaar | 2017
Opdrachtnummer | P-1003851-P004
SAPnummer | P-1003851-P004
Aanmaakdatum | 2017-07-20
De activiteiten dienen uitgevoerd te worden in de maand aangeduid met '1'.
Sommige activiteiten hebben voor het moment van uitvoering een bandbreedte aangeduid met '0'.

## Keuringsplan
ComponentID | ComponentSoortID | ComponentSoort | KeuringID | PO-activiteit | Grondslag | Frequentie | Tijdseenheid | Document | DocumentInhoud | Laatste keuring | AantalDitJaar | Object | Objectnaam | Gebouw | Gebouwnaam | Bouwlaag | Ruimte | Hoofdgebruiker | Objecthoofdgebruiker | Dienstkring | ClusterID | ContractID | Jan | Feb | Mrt | Apr | Mei | Jun | Jul | Aug | Sep | Okt | Nov | Dec | Status | Datum uitgevoerd | Documentnaam | Goedgekeurd
900050724 | 21 | Koelinstallatie centraal | 734057 | Controle lekdichtheid en techn.staat comfortkoeling 3, 6, 12 of 24m NIEUW vanaf 01-01-2016 | -13-149- Verordening (EU) 517/2014: art 3, zorgplicht / -13-172- Verordening (EU) 517/2014: art. 4, 5 en 6 / | 6 | maand | rapport en aant. in logboek | inspectie en onderhoud | 2016-12-07 | 1 | 44C03 | COMMANDO LUCHTSTRIJDKRACHTEN | 1 | Luchtmachttoren | 18 | B01 | CLSK | CLSK | E&RD BRD | 3020 | 504 | [11 empty] | 1 | In opdracht |  | < Vul hiernaast de juiste status en datum in. | Manco
900050943 | 21 | Koelinstallatie centraal | 734446 | Controle lekdichtheid en techn.staat comfortkoeling 3, 6, 12 of 24m NIEUW vanaf 01-01-2016 | -13-149- Verordening (EU) 517/2014: art 3, zorgplicht / -13-172- Verordening (EU) 517/2014: art. 4, 5 en 6 / | 12 | maand | rapport en aant. in logboek | inspectie en onderhoud | 2016-12-15 | 1 | 44C03 | COMMANDO LUCHTSTRIJDKRACHTEN | 1 | Luchtmachttoren | 2 | B07 | CLSK | CLSK | E&RD BRD | 3020 | 504 | [11 empty] | 1 | In opdracht |  | < Vul hiernaast de juiste status en datum in. | Afgekeurd
900050944 | 21 | Koelinstallatie centraal | 734058 | Controle lekdichtheid en techn.staat comfortkoeling 3, 6, 12 of 24m NIEUW vanaf 01-01-2016 | -13-149- Verordening (EU) 517/2014: art 3, zorgplicht / -13-172- Verordening (EU) 517/2014: art. 4, 5 en 6 / | 6 | maand | rapport en aant. in logboek | inspectie en onderhoud | 2016-12-07 | 1 | 44C03 | COMMANDO LUCHTSTRIJDKRACHTEN | 1 | Luchtmachttoren | 18 | B01 | CLSK | CLSK | E&RD BRD | 3020 | 504 | [11 empty] | 1 | In opdracht |  | < Vul hiernaast de juiste status en datum in. | Niet gekeurd
900085633 | 21 | Koelinstallatie centraal | 734444 | Controle lekdichtheid en techn.staat comfortkoeling 3, 6, 12 of 24m NIEUW vanaf 01-01-2016 | -13-149- Verordening (EU) 517/2014: art 3, zorgplicht / -13-172- Verordening (EU) 517/2014: art. 4, 5 en 6 / | 12 | maand | rapport en aant. in logboek | inspectie en onderhoud | 2016-12-08 | 1 | 44C03 | COMMANDO LUCHTSTRIJDKRACHTEN | 1 | Luchtmachttoren | 0 | A13 | CLSK | CLSK | E&RD BRD | 3020 | 504 | [11 empty] | 1 | In opdracht |  | < Vul hiernaast de juiste status en datum in. | In opdracht
900089134 | 21 | Koelinstallatie centraal | 734445 | Controle lekdichtheid en techn.staat comfortkoeling 3, 6, 12 of 24m NIEUW vanaf 01-01-2016 | -13-149- Verordening (EU) 517/2014: art 3, zorgplicht / -13-172- Verordening (EU) 517/2014: art. 4, 5 en 6 / | 12 | maand | rapport en aant. in logboek | inspectie en onderhoud | 2016-12-08 | 1 | 44C03 | COMMANDO LUCHTSTRIJDKRACHTEN | 1 | Luchtmachttoren | 16 | A04 | CLSK | CLSK | E&RD BRD | 3020 | 504 | [11 empty] | 1 | In opdracht |  | < Vul hiernaast de juiste status en datum in.
900051871 | 21 | Koelinstallatie centraal | 734447 | Controle lekdichtheid en techn.staat comfortkoeling 3, 6, 12 of 24m NIEUW vanaf 01-01-2016 | -13-149- Verordening (EU) 517/2014: art 3, zorgplicht / -13-172- Verordening (EU) 517/2014: art. 4, 5 en 6 / | 12 | maand | rapport en aant. in logboek | inspectie en onderhoud | 2016-12-08 | 1 | 44C03 | COMMANDO LUCHTSTRIJDKRACHTEN | 2 | De Cockpit | 3 | 05 | CLSK | CLSK | E&RD BRD | 3020 | 504 | [11 empty] | 1 | In opdracht |  | < Vul hiernaast de juiste status en datum in.
900087337 | 20 | Koelinstallatie lokaal | 736637 | Controle lekdichtheid en techn.staat computerkoeling 3, 6, 12 of 24m NIEUW vanaf 01-01-2016 | -13-149- Verordening (EU) 517/2014: art 3, zorgplicht / -13-172- Verordening (EU) 517/2014: art. 4, 5 en 6 / | 12 | maand | rapport en aant. in logboek | inspectie en onderhoud | 2016-12-08 | 1 | 44C03 | COMMANDO LUCHTSTRIJDKRACHTEN | 2 | De Cockpit | 1 | 14 | CLSK | CLSK | E&RD BRD | 3020 | 504 | [11 empty] | 1 | In opdracht |  | < Vul hiernaast de juiste status en datum in.
900089047 | 20 | Koelinstallatie lokaal | 737695 | Techn. staat koelinst. < 5 ton CO2 comfortkoeling 1j NW per 01-01-2016 | -13-116- Besluit gefluoreerde broeikasgassen: art. 4 / -13-149- Verordening (EU) 517/2014: art 3, zorgplicht / | 1 | jaar | rapport | controle/preventief onderh. | 2016-12-14 | 1 | 44D02 | KONINKLIJKE MILITAIRE ACADEMIE | B1 | Rekenkamer | 0 | 18 | CDC | CDC | E&RD BRD | 3020 | 504 | [9 empty] | 0 | 0 | 1 | In opdracht |  | < Vul hiernaast de juiste status en datum in.
900112240 | 20 | Koelinstallatie lokaal | 739198 | Techn. staat koelinst. < 5 ton CO2 computerkoeling 1j NW per 01-01-2016 | -13-116- Besluit gefluoreerde broeikasgassen: art. 4 / / | 1 | jaar | rapport | controle/preventief onderh. | 2016-12-14 | 1 | 44D02 | KONINKLIJKE MILITAIRE ACADEMIE | C | Arsenaal | 0 | 10A | CDC | CDC | E&RD BRD | 3020 | 504 | [9 empty] | 0 | 0 | 1 | In opdracht |  | < Vul hiernaast de juiste status en datum in.
900112405 | 20 | Koelinstallatie lokaal | 736638 | Controle lekdichtheid en techn.staat computerkoeling 3, 6, 12 of 24m NIEUW vanaf 01-01-2016 | -13-149- Verordening (EU) 517/2014: art 3, zorgplicht / -13-172- Verordening (EU) 517/2014: art. 4, 5 en 6 / | 12 | maand | rapport en aant. in logboek | inspectie en onderhoud | 2016-12-14 | 1 | 44D02 | KONINKLIJKE MILITAIRE ACADEMIE | C | Arsenaal | 1 | 109 | CDC | CDC | E&RD BRD | 3020 | 504 | [11 empty] | 1 | In opdracht |  | < Vul hiernaast de juiste status en datum in.
900092414 | 21 | Koelinstallatie centraal | 734449 | Controle lekdichtheid en techn.staat comfortkoeling 3, 6, 12 of 24m NIEUW vanaf 01-01-2016 | -13-149- Verordening (EU) 517/2014: art 3, zorgplicht / -13-172- Verordening (EU) 517/2014: art. 4, 5 en 6 / | 12 | maand | rapport en aant. in logboek | inspectie en onderhoud | 2016-12-12 | 1 | 44D02 | KONINKLIJKE MILITAIRE ACADEMIE | D | Prins Willem I Paviljoen (M) | 3 | 303A | CDC | CDC | E&RD BRD | 3020 | 504 | [11 empty] | 1 | In opdracht |  | < Vul hiernaast de juiste status en datum in.
900092415 | 21 | Koelinstallatie centraal | 734450 | Controle lekdichtheid en techn.staat comfortkoeling 3, 6, 12 of 24m NIEUW vanaf 01-01-2016 | -13-149- Verordening (EU) 517/2014: art 3, zorgplicht / -13-172- Verordening (EU) 517/2014: art. 4, 5 en 6 / | 12 | maand | rapport en aant. in logboek | inspectie en onderhoud | 2016-12-12 | 1 | 44D02 | KONINKLIJKE MILITAIRE ACADEMIE | D | Prins Willem I Paviljoen (M) | 3 | 304A | CDC | CDC | E&RD BRD | 3020 | 504 | [11 empty] | 1 | In opdracht |  | < Vul hiernaast de juiste status en datum in.
900106213 | 20 | Koelinstallatie lokaal | 737698 | Techn. staat koelinst. < 5 ton CO2 comfortkoeling 1j NW per 01-01-2016 | -13-116- Besluit gefluoreerde broeikasgassen: art. 4 / -13-149- Verordening (EU) 517/2014: art 3, zorgplicht / | 1 | jaar | rapport | controle/preventief onderh. | 2016-12-12 | 1 | 44D02 | KONINKLIJKE MILITAIRE ACADEMIE | E | Prins Frederik Paviljoen | 9 | 925 | CDC | CDC | E&RD BRD | 3020 | 504 | [9 empty] | 0 | 0 | 1 | In opdracht |  | < Vul hiernaast de juiste status en datum in.
900106214 | 20 | Koelinstallatie lokaal | 737699 | Techn. staat koelinst. < 5 ton CO2 comfortkoeling 1j NW per 01-01-2016 | -13-116- Besluit gefluoreerde broeikasgassen: art. 4 / -13-149- Verordening (EU) 517/2014: art 3, zorgplicht / | 1 | jaar | rapport | controle/preventief onderh. | 2016-12-15 | 1 | 44D02 | KONINKLIJKE MILITAIRE ACADEMIE | E | Prins Frederik Paviljoen | 9 | 925 | CDC | CDC | E&RD BRD | 3020 | 504 | [9 empty] | 0 | 0 | 1 | In opdracht |  | < Vul hiernaast de juiste status en datum in.
900112183 | 20 | Koelinstallatie lokaal | 737696 | Techn. staat koelinst. < 5 ton CO2 comfortkoeling 1j NW per 01-01-2016 | -13-116- Besluit gefluoreerde broeikasgassen: art. 4 / -13-149- Verordening (EU) 517/2014: art 3, zorgplicht / | 1 | jaar | rapport | controle/preventief onderh. | 2016-12-12 | 1 | 44D02 | KONINKLIJKE MILITAIRE ACADEMIE | E | Prins Frederik Paviljoen | 0 | 017 | CDC | CDC | E&RD BRD | 3020 | 504 | [9 empty] | 0 | 0 | 1 | In opdracht |  | < Vul hiernaast de juiste status en datum in.
900076965 | 20 | Koelinstallatie lokaal | 737701 | Techn. staat koelinst. < 5 ton CO2 comfortkoeling 1j NW per 01-01-2016 | -13-116- Besluit gefluoreerde broeikasgassen: art. 4 / -13-149- Verordening (EU) 517/2014: art 3, zorgplicht / | 1 | jaar | rapport | controle/preventief onderh. | 2016-12-14 | 1 | 44D02 | KONINKLIJKE MILITAIRE ACADEMIE | EI | Sportgebouw | 1 | 149B | CDC | CDC | E&RD BRD | 3020 | 504 | [9 empty] | 0 | 0 | 1 | In opdracht |  | < Vul hiernaast de juiste status en datum in.
900076966 | 20 | Koelinstallatie lokaal | 737700 | Techn. staat koelinst. < 5 ton CO2 comfortkoeling 1j NW per 01-01-2016 | -13-116- Besluit gefluoreerde broeikasgassen: art. 4 / -13-149- Verordening (EU) 517/2014: art 3, zorgplicht / | 1 | jaar | rapport | controle/preventief onderh. | 2016-12-14 | 1 | 44D02 | KONINKLIJKE MILITAIRE ACADEMIE | EI | Sportgebouw | 1 | 149A | CDC | CDC | E&RD BRD | 3020 | 504 | [9 empty] | 0 | 0 | 1 | In opdracht |  | < Vul hiernaast de juiste status en datum in.
900076967 | 20 | Koelinstallatie lokaal | 737702 | Techn. staat koelinst. < 5 ton CO2 comfortkoeling 1j NW per 01-01-2016 | -13-116- Besluit gefluoreerde broeikasgassen: art. 4 / -13-149- Verordening (EU) 517/2014: art 3, zorgplicht / | 1 | jaar | rapport | controle/preventief onderh. | 2016-12-14 | 1 | 44D02 | KONINKLIJKE MILITAIRE ACADEMIE | EI | Sportgebouw | 1 | 149C | CDC | CDC | E&RD BRD | 3020 | 504 | [9 empty] | 0 | 0 | 1 | In opdracht |  | < Vul hiernaast de juiste status en datum in.
900082812 | 21 | Koelinstallatie centraal | 734452 | Controle lekdichtheid en techn.staat comfortkoeling 3, 6, 12 of 24m NIEUW vanaf 01-01-2016 | -13-149- Verordening (EU) 517/2014: art 3, zorgplicht / -13-172- Verordening (EU) 517/2014: art. 4, 5 en 6 / | 12 | maand | rapport en aant. in logboek | inspectie en onderhoud | 2016-12-14 | 1 | 44D02 | KONINKLIJKE MILITAIRE ACADEMIE | EI | Sportgebouw | 1 | 105 | CDC | CDC | E&RD BRD | 3020 | 504 | [11 empty] | 1 | In opdracht |  | < Vul hiernaast de juiste status en datum in.
900092082 | 20 | Koelinstallatie lokaal | 736400 | Controle lekdichtheid en techn.staat comfortkoeling 3, 6, 12 of 24m NIEUW vanaf 01-01-2016 | -13-149- Verordening (EU) 517/2014: art 3, zorgplicht / -13-172- Verordening (EU) 517/2014: art. 4, 5 en 6 / | 12 | maand | rapport en aant. in logboek | inspectie en onderhoud | 2016-12-14 | 1 | 44D02 | KONINKLIJKE MILITAIRE ACADEMIE | F | Prins Maurits Paviljoen | 4 | 424A | CDC | CDC | E&RD BRD | 3020 | 504 | [11 empty] | 1 | In opdracht |  | < Vul hiernaast de juiste status en datum in.
900092083 | 20 | Koelinstallatie lokaal | 736401 | Controle lekdichtheid en techn.staat comfortkoeling 3, 6, 12 of 24m NIEUW vanaf 01-01-2016 | -13-149- Verordening (EU) 517/2014: art 3, zorgplicht / -13-172- Verordening (EU) 517/2014: art. 4, 5 en 6 / | 12 | maand | rapport en aant. in logboek | inspectie en onderhoud | 2016-12-14 | 1 | 44D02 | KONINKLIJKE MILITAIRE ACADEMIE | F | Prins Maurits Paviljoen | 4 | 424A | CDC | CDC | E&RD BRD | 3020 | 504 | [11 empty] | 1 | In opdracht |  | < Vul hiernaast de juiste status en datum in.
900047938 | 20 | Koelinstallatie lokaal | 737703 | Techn. staat koelinst. < 5 ton CO2 comfortkoeling 1j NW per 01-01-2016 | -13-116- Besluit gefluoreerde broeikasgassen: art. 4 / -13-149- Verordening (EU) 517/2014: art 3, zorgplicht / | 1 | jaar | rapport | controle/preventief onderh. | 2016-12-13 | 1 | 44D02 | KONINKLIJKE MILITAIRE ACADEMIE | G | Aula | 1 | 108 | CDC | CDC | E&RD BRD | 3020 | 504 | [9 empty] | 0 | 0 | 1 | In opdracht |  | < Vul hiernaast de juiste status en datum in.
900079855 | 21 | Koelinstallatie centraal | 734453 | Controle lekdichtheid en techn.staat comfortkoeling 3, 6, 12 of 24m NIEUW vanaf 01-01-2016 | -13-149- Verordening (EU) 517/2014: art 3, zorgplicht / -13-172- Verordening (EU) 517/2014: art. 4, 5 en 6 / | 12 | maand | rapport en aant. in logboek | inspectie en onderhoud | 2016-12-13 | 1 | 44D02 | KONINKLIJKE MILITAIRE ACADEMIE | G | Aula | 1 | 108 | CDC | CDC | E&RD BRD | 3020 | 504 | [11 empty] | 1 | In opdracht |  | < Vul hiernaast de juiste status en datum in.
900047940 | 20 | Koelinstallatie lokaal | 737709 | Techn. staat koelinst. < 5 ton CO2 comfortkoeling 1j NW per 01-01-2016 | -13-116- Besluit gefluoreerde broeikasgassen: art. 4 / -13-149- Verordening (EU) 517/2014: art 3, zorgplicht / | 1 | jaar | rapport | controle/preventief onderh. | 2016-12-14 | 1 | 44D02 | KONINKLIJKE MILITAIRE ACADEMIE | H | Prins Hendrikpaviljoen | 2 | 215 | CDC | CDC | E&RD BRD | 3020 | 504 | [9 empty] | 0 | 0 | 1 | In opdracht |  | < Vul hiernaast de juiste status en datum in.
900047941 | 20 | Koelinstallatie lokaal | 737705 | Techn. staat koelinst. < 5 ton CO2 comfortkoeling 1j NW per 01-01-2016 | -13-116- Besluit gefluoreerde broeikasgassen: art. 4 / -13-149- Verordening (EU) 517/2014: art 3, zorgplicht / | 1 | jaar | rapport | controle/preventief onderh. | 2016-12-14 | 1 | 44D02 | KONINKLIJKE MILITAIRE ACADEMIE | H | Prins Hendrikpaviljoen | 2 | 203 | CDC | CDC | E&RD BRD | 3020 | 504 | [9 empty] | 0 | 0 | 1 | In opdracht |  | < Vul hiernaast de juiste status en datum in.
900047942 | 20 | Koelinstallatie lokaal | 737706 | Techn. staat koelinst. < 5 ton CO2 comfortkoeling 1j NW per 01-01-2016 | -13-116- Besluit gefluoreerde broeikasgassen: art. 4 / -13-149- Verordening (EU) 517/2014: art 3, zorgplicht / | 1 | jaar | rapport | controle/preventief onderh. | 2016-12-14 | 1 | 44D02 | KONINKLIJKE MILITAIRE ACADEMIE | H | Prins Hendrikpaviljoen | 2 | 205 | CDC | CDC | E&RD BRD | 3020 | 504 | [9 empty] | 0 | 0 | 1 | In opdracht |  | < Vul hiernaast de juiste status en datum in.
900050726 | 21 | Koelinstallatie centraal | 734455 | Controle lekdichtheid en techn.staat comfortkoeling 3, 6, 12 of 24m NIEUW vanaf 01-01-2016 | -13-149- Verordening (EU) 517/2014: art 3, zorgplicht / -13-172- Verordening (EU) 517/2014: art. 4, 5 en 6 / | 12 | maand | rapport en aant. in logboek | inspectie en onderhoud | 2016-12-14 | 1 | 44D02 | KONINKLIJKE MILITAIRE ACADEMIE | H | Prins Hendrikpaviljoen | 9 | 901 | CDC | CDC | E&RD BRD | 3020 | 504 | [11 empty] | 1 | In opdracht |  | < Vul hiernaast de juiste status en datum in.
900083385 | 20 | Koelinstallatie lokaal | 737704 | Techn. staat koelinst. < 5 ton CO2 comfortkoeling 1j NW per 01-01-2016 | -13-116- Besluit gefluoreerde broeikasgassen: art. 4 / -13-149- Verordening (EU) 517/2014: art 3, zorgplicht / | 1 | jaar | rapport | controle/preventief onderh. | 2016-12-14 | 1 | 44D02 | KONINKLIJKE MILITAIRE ACADEMIE | H | Prins Hendrikpaviljoen | 0 | 1 | CDC | CDC | E&RD BRD | 3020 | 504 | [9 empty] | 0 | 0 | 1 | In opdracht |  | < Vul hiernaast de juiste status en datum in.
900083391 | 21 | Koelinstallatie centraal | 734454 | Controle lekdichtheid en techn.staat comfortkoeling 3, 6, 12 of 24m NIEUW vanaf 01-01-2016 | -13-149- Verordening (EU) 517/2014: art 3, zorgplicht / -13-172- Verordening (EU) 517/2014: art. 4, 5 en 6 / | 12 | maand | rapport en aant. in logboek | inspectie en onderhoud | 2016-12-13 | 1 | 44D02 | KONINKLIJKE MILITAIRE ACADEMIE | H | Prins Hendrikpaviljoen | 0 | 10 | CDC | CDC | E&RD BRD | 3020 | 504 | [11 empty] | 1 | In opdracht |  | < Vul hiernaast de juiste status en datum in.
900084129 | 21 | Koelinstallatie centraal | 734456 | Controle lekdichtheid en techn.staat comfortkoeling 3, 6, 12 of 24m NIEUW vanaf 01-01-2016 | -13-149- Verordening (EU) 517/2014: art 3, zorgplicht / -13-172- Verordening (EU) 517/2014: art. 4, 5 en 6 / | 12 | maand | rapport en aant. in logboek | inspectie en onderhoud | 2016-12-13 | 1 | 44D02 | KONINKLIJKE MILITAIRE ACADEMIE | H | Prins Hendrikpaviljoen | 9 | 901 | CDC | CDC | E&RD BRD | 3020 | 504 | [11 empty] | 1 | In opdracht |  | < Vul hiernaast de juiste status en datum in.
900084130 | 21 | Koelinstallatie centraal | 734457 | Controle lekdichtheid en techn.staat comfortkoeling 3, 6, 12 of 24m NIEUW vanaf 01-01-2016 | -13-149- Verordening (EU) 517/2014: art 3, zorgplicht / -13-172- Verordening (EU) 517/2014: art. 4, 5 en 6 / | 12 | maand | rapport en aant. in logboek | inspectie en onderhoud | 2016-12-13 | 1 | 44D02 | KONINKLIJKE MILITAIRE ACADEMIE | H | Prins Hendrikpaviljoen | 9 | 901 | CDC | CDC | E&RD BRD | 3020 | 504 | [11 empty] | 1 | In opdracht |  | < Vul hiernaast de juiste status en datum in.
900107395 | 20 | Koelinstallatie lokaal | 737707 | Techn. staat koelinst. < 5 ton CO2 comfortkoeling 1j NW per 01-01-2016 | -13-116- Besluit gefluoreerde broeikasgassen: art. 4 / -13-149- Verordening (EU) 517/2014: art 3, zorgplicht / | 1 | jaar | rapport | controle/preventief onderh. | 2016-12-14 | 1 | 44D02 | KONINKLIJKE MILITAIRE ACADEMIE | H | Prins Hendrikpaviljoen | 2 | 205 | CDC | CDC | E&RD BRD | 3020 | 504 | [9 empty] | 0 | 0 | 1 | In opdracht |  | < Vul hiernaast de juiste status en datum in.
900112551 | 20 | Koelinstallatie lokaal | 737708 | Techn. staat koelinst. < 5 ton CO2 comfortkoeling 1j NW per 01-01-2016 | -13-116- Besluit gefluoreerde broeikasgassen: art. 4 / -13-149- Verordening (EU) 517/2014: art 3, zorgplicht / | 1 | jaar | rapport | controle/preventief onderh. | 2016-12-14 | 1 | 44D02 | KONINKLIJKE MILITAIRE ACADEMIE | H | Prins Hendrikpaviljoen | 2 | 206 | CDC | CDC | E&RD BRD | 3020 | 504 | [9 empty] | 0 | 0 | 1 | In opdracht |  | < Vul hiernaast de juiste status en datum in.
900122799 | 21 | Koelinstallatie centraal | 733952 | Controle lekdetectiesysteem comfortkoeling 1j | -13-172- Verordening (EU) 517/2014: art. 4, 5 en 6 / / | 1 | jaar | rapport en aant. in logboek | controle | 2016-12-14 | 1 | 44D02 | KONINKLIJKE MILITAIRE ACADEMIE | H | Prins Hendrikpaviljoen | 2 | 211 | CDC | CDC | E&RD BRD | 3020 | 504 | [9 empty] | 0 | 0 | 1 | In opdracht |  | < Vul hiernaast de juiste status en datum in.
900122799 | 21 | Koelinstallatie centraal | 734961 | Techn. staat koelinst. < 5 ton CO2 comfortkoeling 1j NW per 01-01-2016 | -13-116- Besluit gefluoreerde broeikasgassen: art. 4 / -13-149- Verordening (EU) 517/2014: art 3, zorgplicht / | 1 | jaar | rapport | controle/preventief onderh. | 2016-12-14 | 1 | 44D02 | KONINKLIJKE MILITAIRE ACADEMIE | H | Prins Hendrikpaviljoen | 2 | 211 | CDC | CDC | E&RD BRD | 3020 | 504 | [9 empty] | 0 | 0 | 1 | In opdracht |  | < Vul hiernaast de juiste status en datum in.
900050727 | 21 | Koelinstallatie centraal | 734458 | Controle lekdichtheid en techn.staat comfortkoeling 3, 6, 12 of 24m NIEUW vanaf 01-01-2016 | -13-149- Verordening (EU) 517/2014: art 3, zorgplicht / -13-172- Verordening (EU) 517/2014: art. 4, 5 en 6 / | 12 | maand | rapport en aant. in logboek | inspectie en onderhoud | 2016-12-14 | 1 | 44D02 | KONINKLIJKE MILITAIRE ACADEMIE | J | Huis Van Brecht | 0 | 10 | CDC | CDC | E&RD BRD | 3020 | 504 | [11 empty] | 1 | In opdracht |  | < Vul hiernaast de juiste status en datum in.
900050728 | 21 | Koelinstallatie centraal | 734460 | Controle lekdichtheid en techn.staat comfortkoeling 3, 6, 12 of 24m NIEUW vanaf 01-01-2016 | -13-149- Verordening (EU) 517/2014: art 3, zorgplicht / -13-172- Verordening (EU) 517/2014: art. 4, 5 en 6 / | 12 | maand | rapport en aant. in logboek | inspectie en onderhoud | 2014-10-08 | 1 | 44D02 | KONINKLIJKE MILITAIRE ACADEMIE | J | Huis Van Brecht | 2 | 225 | CDC | CDC | E&RD BRD | 3020 | 504 | [9 empty] | 1 |  |  | In opdracht |  | < Vul hiernaast de juiste status en datum in.
900050729 | 21 | Koelinstallatie centraal | 734459 | Controle lekdichtheid en techn.staat comfortkoeling 3, 6, 12 of 24m NIEUW vanaf 01-01-2016 | -13-149- Verordening (EU) 517/2014: art 3, zorgplicht / -13-172- Verordening (EU) 517/2014: art. 4, 5 en 6 / | 12 | maand | rapport en aant. in logboek | inspectie en onderhoud | 2014-10-08 | 1 | 44D02 | KONINKLIJKE MILITAIRE ACADEMIE | J | Huis Van Brecht | 0 | 5 | CDC | CDC | E&RD BRD | 3020 | 504 | [9 empty] | 1 |  |  | In opdracht |  | < Vul hiernaast de juiste status en datum in.
900097243 | 20 | Koelinstallatie lokaal | 737710 | Techn. staat koelinst. < 5 ton CO2 comfortkoeling 1j NW per 01-01-2016 | -13-116- Besluit gefluoreerde broeikasgassen: art. 4 / -13-149- Verordening (EU) 517/2014: art 3, zorgplicht / | 1 | jaar | rapport | controle/preventief onderh. | 2016-12-14 | 1 | 44D02 | KONINKLIJKE MILITAIRE ACADEMIE | J | Huis Van Brecht | 3 | 303 | CDC | CDC | E&RD BRD | 3020 | 504 | [9 empty] | 0 | 0 | 1 | In opdracht |  | < Vul hiernaast de juiste status en datum in.
900097244 | 20 | Koelinstallatie lokaal | 737711 | Techn. staat koelinst. < 5 ton CO2 comfortkoeling 1j NW per 01-01-2016 | -13-116- Besluit gefluoreerde broeikasgassen: art. 4 / -13-149- Verordening (EU) 517/2014: art 3, zorgplicht / | 1 | jaar | rapport | controle/preventief onderh. | 2016-12-14 | 1 | 44D02 | KONINKLIJKE MILITAIRE ACADEMIE | J | Huis Van Brecht | 3 | 304 | CDC | CDC | E&RD BRD | 3020 | 504 | [9 empty] | 0 | 0 | 1 | In opdracht |  | < Vul hiernaast de juiste status en datum in.
900097245 | 20 | Koelinstallatie lokaal | 737712 | Techn. staat koelinst. < 5 ton CO2 comfortkoeling 1j NW per 01-01-2016 | -13-116- Besluit gefluoreerde broeikasgassen: art. 4 / -13-149- Verordening (EU) 517/2014: art 3, zorgplicht / | 1 | jaar | rapport | controle/preventief onderh. | 2016-12-14 | 1 | 44D02 | KONINKLIJKE MILITAIRE ACADEMIE | J | Huis Van Brecht | 3 | 304 | CDC | CDC | E&RD BRD | 3020 | 504 | [9 empty] | 0 | 0 | 1 | In opdracht |  | < Vul hiernaast de juiste status en datum in.
900097246 | 20 | Koelinstallatie lokaal | 737713 | Techn. staat koelinst. < 5 ton CO2 comfortkoeling 1j NW per 01-01-2016 | -13-116- Besluit gefluoreerde broeikasgassen: art. 4 / -13-149- Verordening (EU) 517/2014: art 3, zorgplicht / | 1 | jaar | rapport | controle/preventief onderh. | 2016-12-14 | 1 | 44D02 | KONINKLIJKE MILITAIRE ACADEMIE | J | Huis Van Brecht | 3 | 305 | CDC | CDC | E&RD BRD | 3020 | 504 | [9 empty] | 0 | 0 | 1 | In opdracht |  | < Vul hiernaast de juiste status en datum in.
900097247 | 20 | Koelinstallatie lokaal | 737714 | Techn. staat koelinst. < 5 ton CO2 comfortkoeling 1j NW per 01-01-2016 | -13-116- Besluit gefluoreerde broeikasgassen: art. 4 / -13-149- Verordening (EU) 517/2014: art 3, zorgplicht / | 1 | jaar | rapport | controle/preventief onderh. | 2016-12-14 | 1 | 44D02 | KONINKLIJKE MILITAIRE ACADEMIE | J | Huis Van Brecht | 3 | 307 | CDC | CDC | E&RD BRD | 3020 | 504 | [9 empty] | 0 | 0 | 1 | In opdracht |  | < Vul hiernaast de juiste status en datum in.
900097248 | 20 | Koelinstallatie lokaal | 737715 | Techn. staat koelinst. < 5 ton CO2 comfortkoeling 1j NW per 01-01-2016 | -13-116- Besluit gefluoreerde broeikasgassen: art. 4 / -13-149- Verordening (EU) 517/2014: art 3, zorgplicht / | 1 | jaar | rapport | controle/preventief onderh. | 2016-12-14 | 1 | 44D02 | KONINKLIJKE MILITAIRE ACADEMIE | J | Huis Van Brecht | 3 | 307 | CDC | CDC | E&RD BRD | 3020 | 504 | [9 empty] | 0 | 0 | 1 | In opdracht |  | < Vul hiernaast de juiste status en datum in.
900097249 | 20 | Koelinstallatie lokaal | 736403 | Controle lekdichtheid en techn.staat comfortkoeling 3, 6, 12 of 24m NIEUW vanaf 01-01-2016 | -13-149- Verordening (EU) 517/2014: art 3, zorgplicht / -13-172- Verordening (EU) 517/2014: art. 4, 5 en 6 / | 12 | maand | rapport en aant. in logboek | inspectie en onderhoud | 2016-12-14 | 1 | 44D02 | KONINKLIJKE MILITAIRE ACADEMIE | J | Huis Van Brecht | 3 | 301 | CDC | CDC | E&RD BRD | 3020 | 504 | [11 empty] | 1 | In opdracht |  | < Vul hiernaast de juiste status en datum in.
900122789 | 21 | Koelinstallatie centraal | 733953 | Controle lekdetectiesysteem comfortkoeling 1j | -13-172- Verordening (EU) 517/2014: art. 4, 5 en 6 / / | 1 | jaar | rapport en aant. in logboek | controle | 2016-12-13 | 1 | 44D02 | KONINKLIJKE MILITAIRE ACADEMIE | J | Huis Van Brecht | 0 | 3 | CDC | CDC | E&RD BRD | 3020 | 504 | [9 empty] | 0 | 0 | 1 | In opdracht |  | < Vul hiernaast de juiste status en datum in.
900122789 | 21 | Koelinstallatie centraal | 746909 | Controle lekdichtheid en techn.staat comfortkoeling 3, 6, 12 of 24m NIEUW vanaf 01-01-2016 | -13-149- Verordening (EU) 517/2014: art 3, zorgplicht / -13-172- Verordening (EU) 517/2014: art. 4, 5 en 6 / | 12 | maand | rapport en aant. in logboek | inspectie en onderhoud | 2016-12-13 | 1 | 44D02 | KONINKLIJKE MILITAIRE ACADEMIE | J | Huis Van Brecht | 0 | 3 | CDC | CDC | E&RD BRD | 3020 | 504 | [11 empty] | 1 | In opdracht |  | < Vul hiernaast de juiste status en datum in.
900091475 | 20 | Koelinstallatie lokaal | 737716 | Techn. staat koelinst. < 5 ton CO2 comfortkoeling 1j NW per 01-01-2016 | -13-116- Besluit gefluoreerde broeikasgassen: art. 4 / -13-149- Verordening (EU) 517/2014: art 3, zorgplicht / | 1 | jaar | rapport | controle/preventief onderh. | 2016-12-15 | 1 | 44D02 | KONINKLIJKE MILITAIRE ACADEMIE | K | Voormalige Rijks HBS | 4 | R201 | CDC | CDC | E&RD BRD | 3020 | 504 | [9 empty] | 0 | 0 | 1 | In opdracht |  | < Vul hiernaast de juiste status en datum in.
900047959 | 20 | Koelinstallatie lokaal | 737717 | Techn. staat koelinst. < 5 ton CO2 comfortkoeling 1j NW per 01-01-2016 | -13-116- Besluit gefluoreerde broeikasgassen: art. 4 / -13-149- Verordening (EU) 517/2014: art 3, zorgplicht / | 1 | jaar | rapport | controle/preventief onderh. | 2016-12-12 | 1 | 44D02 | KONINKLIJKE MILITAIRE ACADEMIE | S1 | Portiersloge Kraanpoort | 0 | 2 | CDC | CDC | E&RD BRD | 3020 | 504 | [9 empty] | 0 | 0 | 1 | In opdracht |  | < Vul hiernaast de juiste status en datum in.
900051817 | 20 | Koelinstallatie lokaal | 737718 | Techn. staat koelinst. < 5 ton CO2 comfortkoeling 1j NW per 01-01-2016 | -13-116- Besluit gefluoreerde broeikasgassen: art. 4 / -13-149- Verordening (EU) 517/2014: art 3, zorgplicht / | 1 | jaar | rapport | controle/preventief onderh. | 2016-12-12 | 1 | 44D02 | KONINKLIJKE MILITAIRE ACADEMIE | S1 | Portiersloge Kraanpoort | 0 | 3 | CDC | CDC | E&RD BRD | 3020 | 504 | [9 empty] | 0 | 0 | 1 | In opdracht |  | < Vul hiernaast de juiste status en datum in.
900051818 | 20 | Koelinstallatie lokaal | 737719 | Techn. staat koelinst. < 5 ton CO2 comfortkoeling 1j NW per 01-01-2016 | -13-116- Besluit gefluoreerde broeikasgassen: art. 4 / -13-149- Verordening (EU) 517/2014: art 3, zorgplicht / | 1 | jaar | rapport | controle/preventief onderh. | 2016-12-12 | 1 | 44D02 | KONINKLIJKE MILITAIRE ACADEMIE | S1 | Portiersloge Kraanpoort | 0 | 3 | CDC | CDC | E&RD BRD | 3020 | 504 | [9 empty] | 0 | 0 | 1 | In opdracht |  | < Vul hiernaast de juiste status en datum in.
900109653 | 20 | Koelinstallatie lokaal | 737721 | Techn. staat koelinst. < 5 ton CO2 comfortkoeling 1j NW per 01-01-2016 | -13-116- Besluit gefluoreerde broeikasgassen: art. 4 / -13-149- Verordening (EU) 517/2014: art 3, zorgplicht / | 1 | jaar | rapport | controle/preventief onderh. | 2016-12-14 | 1 | 44D02 | KONINKLIJKE MILITAIRE ACADEMIE | W | Gouverneurswoning | 0 | 110 | CDC | CDC | E&RD BRD | 3020 | 504 | [9 empty] | 0 | 0 | 1 | In opdracht |  | < Vul hiernaast de juiste status en datum in.
900109654 | 20 | Koelinstallatie lokaal | 737722 | Techn. staat koelinst. < 5 ton CO2 comfortkoeling 1j NW per 01-01-2016 | -13-116- Besluit gefluoreerde broeikasgassen: art. 4 / -13-149- Verordening (EU) 517/2014: art 3, zorgplicht / | 1 | jaar | rapport | controle/preventief onderh. | 2016-12-14 | 1 | 44D02 | KONINKLIJKE MILITAIRE ACADEMIE | W | Gouverneurswoning | 0 | 110 | CDC | CDC | E&RD BRD | 3020 | 504 | [9 empty] | 0 | 0 | 1 | In opdracht |  | < Vul hiernaast de juiste status en datum in.
900047962 | 20 | Koelinstallatie lokaal | 737727 | Techn. staat koelinst. < 5 ton CO2 comfortkoeling 1j NW per 01-01-2016 | -13-116- Besluit gefluoreerde broeikasgassen: art. 4 / -13-149- Verordening (EU) 517/2014: art 3, zorgplicht / | 1 | jaar | rapport | controle/preventief onderh. |  | 1 | 44G04 | LCW DONGEN | A | Kantoorgebouw | 0 | 7E | CDC | CDC | E&RD BRD | 3020 | 504 | [9 empty] | 0 | 1 | 0 | In opdracht |  | < Vul hiernaast de juiste status en datum in.
900047969 | 20 | Koelinstallatie lokaal | 736404 | Controle lekdichtheid en techn.staat comfortkoeling 3, 6, 12 of 24m NIEUW vanaf 01-01-2016 | -13-149- Verordening (EU) 517/2014: art 3, zorgplicht / -13-172- Verordening (EU) 517/2014: art. 4, 5 en 6 / | 12 | maand | rapport en aant. in logboek | inspectie en onderhoud | 2016-10-10 | 1 | 44G04 | LCW DONGEN | B | Telecommunicatie | 0 | 29 | CDC | CDC | E&RD BRD | 3020 | 504 | [9 empty] | 1 |  |  | In opdracht |  | < Vul hiernaast de juiste status en datum in.
900047970 | 20 | Koelinstallatie lokaal | 737732 | Techn. staat koelinst. < 5 ton CO2 comfortkoeling 1j NW per 01-01-2016 | -13-116- Besluit gefluoreerde broeikasgassen: art. 4 / -13-149- Verordening (EU) 517/2014: art 3, zorgplicht / | 1 | jaar | rapport | controle/preventief onderh. | 2016-10-10 | 1 | 44G04 | LCW DONGEN | B | Telecommunicatie | 0 | 29 | CDC | CDC | E&RD BRD | 3020 | 504 | [9 empty] | 1 | 0 | 0 | In opdracht |  | < Vul hiernaast de juiste status en datum in.
900047971 | 20 | Koelinstallatie lokaal | 736405 | Controle lekdichtheid en techn.staat comfortkoeling 3, 6, 12 of 24m NIEUW vanaf 01-01-2016 | -13-149- Verordening (EU) 517/2014: art 3, zorgplicht / -13-172- Verordening (EU) 517/2014: art. 4, 5 en 6 / | 12 | maand | rapport en aant. in logboek | inspectie en onderhoud | 2016-10-10 | 1 | 44G04 | LCW DONGEN | B | Telecommunicatie | 0 | 29 | CDC | CDC | E&RD BRD | 3020 | 504 | [9 empty] | 1 |  |  | In opdracht |  | < Vul hiernaast de juiste status en datum in.
900047972 | 20 | Koelinstallatie lokaal | 737738 | Techn. staat koelinst. < 5 ton CO2 comfortkoeling 1j NW per 01-01-2016 | -13-116- Besluit gefluoreerde broeikasgassen: art. 4 / -13-149- Verordening (EU) 517/2014: art 3, zorgplicht / | 1 | jaar | rapport | controle/preventief onderh. | 2016-12-01 | 1 | 44G04 | LCW DONGEN | B | Telecommunicatie | 0 | 43Q | CDC | CDC | E&RD BRD | 3020 | 504 | [9 empty] | 0 | 0 | 1 | In opdracht |  | < Vul hiernaast de juiste status en datum in.
900047973 | 20 | Koelinstallatie lokaal | 737737 | Techn. staat koelinst. < 5 ton CO2 comfortkoeling 1j NW per 01-01-2016 | -13-116- Besluit gefluoreerde broeikasgassen: art. 4 / -13-149- Verordening (EU) 517/2014: art 3, zorgplicht / | 1 | jaar | rapport | controle/preventief onderh. | 2016-12-01 | 1 | 44G04 | LCW DONGEN | B | Telecommunicatie | 0 | 43 | CDC | CDC | E&RD BRD | 3020 | 504 | [9 empty] | 0 | 0 | 1 | In opdracht |  | < Vul hiernaast de juiste status en datum in.
900047974 | 20 | Koelinstallatie lokaal | 737730 | Techn. staat koelinst. < 5 ton CO2 comfortkoeling 1j NW per 01-01-2016 | -13-116- Besluit gefluoreerde broeikasgassen: art. 4 / -13-149- Verordening (EU) 517/2014: art 3, zorgplicht / | 1 | jaar | rapport | controle/preventief onderh. | 2016-10-10 | 1 | 44G04 | LCW DONGEN | B | Telecommunicatie | 0 | 24 | CDC | CDC | E&RD BRD | 3020 | 504 | [9 empty] | 1 | 0 | 0 | In opdracht |  | < Vul hiernaast de juiste status en datum in.
900047975 | 20 | Koelinstallatie lokaal | 737731 | Techn. staat koelinst. < 5 ton CO2 comfortkoeling 1j NW per 01-01-2016 | -13-116- Besluit gefluoreerde broeikasgassen: art. 4 / -13-149- Verordening (EU) 517/2014: art 3, zorgplicht / | 1 | jaar | rapport | controle/preventief onderh. | 2016-10-10 | 1 | 44G04 | LCW DONGEN | B | Telecommunicatie | 0 | 24 | CDC | CDC | E&RD BRD | 3020 | 504 | [9 empty] | 1 | 0 | 0 | In opdracht |  | < Vul hiernaast de juiste status en datum in.
900083070 | 20 | Koelinstallatie lokaal | 737735 | Techn. staat koelinst. < 5 ton CO2 comfortkoeling 1j NW per 01-01-2016 | -13-116- Besluit gefluoreerde broeikasgassen: art. 4 / -13-149- Verordening (EU) 517/2014: art 3, zorgplicht / | 1 | jaar | rapport | controle/preventief onderh. | 2016-11-03 | 1 | 44G04 | LCW DONGEN | B | Telecommunicatie | 0 | 34C | CDC | CDC | E&RD BRD | 3020 | 504 | [9 empty] | 0 | 1 | 0 | In opdracht |  | < Vul hiernaast de juiste status en datum in.
900084256 | 21 | Koelinstallatie centraal | 734463 | Controle lekdichtheid en techn.staat comfortkoeling 3, 6, 12 of 24m NIEUW vanaf 01-01-2016 | -13-149- Verordening (EU) 517/2014: art 3, zorgplicht / -13-172- Verordening (EU) 517/2014: art. 4, 5 en 6 / | 12 | maand | rapport en aant. in logboek | inspectie en onderhoud | 2016-10-12 | 1 | 44G04 | LCW DONGEN | B | Telecommunicatie | 0 | 35 | CDC | CDC | E&RD BRD | 3020 | 504 | [9 empty] | 1 |  |  | In opdracht |  | < Vul hiernaast de juiste status en datum in.
900086045 | 20 | Koelinstallatie lokaal | 737739 | Techn. staat koelinst. < 5 ton CO2 comfortkoeling 1j NW per 01-01-2016 | -13-116- Besluit gefluoreerde broeikasgassen: art. 4 / -13-149- Verordening (EU) 517/2014: art 3, zorgplicht / | 1 | jaar | rapport | controle/preventief onderh. | 2010-11-02 | 1 | 44G04 | LCW DONGEN | B | Telecommunicatie | 1 | 49 | CDC | CDC | E&RD BRD | 3020 | 504 | [9 empty] | 0 | 1 | 0 | In opdracht |  | < Vul hiernaast de juiste status en datum in.
900086047 | 20 | Koelinstallatie lokaal | 737733 | Techn. staat koelinst. < 5 ton CO2 comfortkoeling 1j NW per 01-01-2016 | -13-116- Besluit gefluoreerde broeikasgassen: art. 4 / -13-149- Verordening (EU) 517/2014: art 3, zorgplicht / | 1 | jaar | rapport | controle/preventief onderh. | 2016-10-10 | 1 | 44G04 | LCW DONGEN | B | Telecommunicatie | 0 | 29F | CDC | CDC | E&RD BRD | 3020 | 504 | [9 empty] | 1 | 0 | 0 | In opdracht |  | < Vul hiernaast de juiste status en datum in.
900086048 | 20 | Koelinstallatie lokaal | 737736 | Techn. staat koelinst. < 5 ton CO2 comfortkoeling 1j NW per 01-01-2016 | -13-116- Besluit gefluoreerde broeikasgassen: art. 4 / -13-149- Verordening (EU) 517/2014: art 3, zorgplicht / | 1 | jaar | rapport | controle/preventief onderh. | 2016-11-03 | 1 | 44G04 | LCW DONGEN | B | Telecommunicatie | 0 | 41D | CDC | CDC | E&RD BRD | 3020 | 504 | [9 empty] | 0 | 1 | 0 | In opdracht |  | < Vul hiernaast de juiste status en datum in.
900111493 | 21 | Koelinstallatie centraal | 734060 | Controle lekdichtheid en techn.staat comfortkoeling 3, 6, 12 of 24m NIEUW vanaf 01-01-2016 | -13-149- Verordening (EU) 517/2014: art 3, zorgplicht / -13-172- Verordening (EU) 517/2014: art. 4, 5 en 6 / | 6 | maand | rapport en aant. in logboek | inspectie en onderhoud | 2016-12-01 | 1 | 44G04 | LCW DONGEN | B | Telecommunicatie | 0 | 43 | CDC | CDC | E&RD BRD | 3020 | 504 | [11 empty] | 1 | In opdracht |  | < Vul hiernaast de juiste status en datum in.
900116194 | 20 | Koelinstallatie lokaal | 737734 | Techn. staat koelinst. < 5 ton CO2 comfortkoeling 1j NW per 01-01-2016 | -13-116- Besluit gefluoreerde broeikasgassen: art. 4 / -13-149- Verordening (EU) 517/2014: art 3, zorgplicht / | 1 | jaar | rapport | controle/preventief onderh. | 2016-10-10 | 1 | 44G04 | LCW DONGEN | B | Telecommunicatie | 0 | 29F | CDC | CDC | E&RD BRD | 3020 | 504 | [9 empty] | 1 | 0 | 0 | In opdracht |  | < Vul hiernaast de juiste status en datum in.
900077679 | 20 | Koelinstallatie lokaal | 737742 | Techn. staat koelinst. < 5 ton CO2 comfortkoeling 1j NW per 01-01-2016 | -13-116- Besluit gefluoreerde broeikasgassen: art. 4 / -13-149- Verordening (EU) 517/2014: art 3, zorgplicht / | 1 | jaar | rapport | controle/preventief onderh. | 2016-12-08 | 1 | 44G04 | LCW DONGEN | D | Radarwerkplaats | 1 | 39 | CDC | CDC | E&RD BRD | 3020 | 504 | [9 empty] | 0 | 0 | 1 | In opdracht |  | < Vul hiernaast de juiste status en datum in.
900091072 | 21 | Koelinstallatie centraal | 734464 | Controle lekdichtheid en techn.staat comfortkoeling 3, 6, 12 of 24m NIEUW vanaf 01-01-2016 | -13-149- Verordening (EU) 517/2014: art 3, zorgplicht / -13-172- Verordening (EU) 517/2014: art. 4, 5 en 6 / | 12 | maand | rapport en aant. in logboek | inspectie en onderhoud | 2016-12-08 | 1 | 44G04 | LCW DONGEN | D | Radarwerkplaats | 0 | 15A | CDC | CDC | E&RD BRD | 3020 | 504 | [11 empty] | 1 | In opdracht |  | < Vul hiernaast de juiste status en datum in.
900047979 | 20 | Koelinstallatie lokaal | 737744 | Techn. staat koelinst. < 5 ton CO2 comfortkoeling 1j NW per 01-01-2016 | -13-116- Besluit gefluoreerde broeikasgassen: art. 4 / -13-149- Verordening (EU) 517/2014: art 3, zorgplicht / | 1 | jaar | rapport | controle/preventief onderh. | 2016-12-08 | 1 | 44G04 | LCW DONGEN | O | Werkplaats TD | 0 | 20 | CDC | CDC | E&RD BRD | 3020 | 504 | [9 empty] | 0 | 0 | 1 | In opdracht |  | < Vul hiernaast de juiste status en datum in.
900101027 | 20 | Koelinstallatie lokaal | 737743 | Techn. staat koelinst. < 5 ton CO2 comfortkoeling 1j NW per 01-01-2016 | -13-116- Besluit gefluoreerde broeikasgassen: art. 4 / -13-149- Verordening (EU) 517/2014: art 3, zorgplicht / | 1 | jaar | rapport | controle/preventief onderh. | 2016-12-08 | 1 | 44G04 | LCW DONGEN | O | Werkplaats TD | 0 | 18 | CDC | CDC | E&RD BRD | 3020 | 504 | [9 empty] | 0 | 0 | 1 | In opdracht |  | < Vul hiernaast de juiste status en datum in.
900047982 | 20 | Koelinstallatie lokaal | 737745 | Techn. staat koelinst. < 5 ton CO2 comfortkoeling 1j NW per 01-01-2016 | -13-116- Besluit gefluoreerde broeikasgassen: art. 4 / -13-149- Verordening (EU) 517/2014: art 3, zorgplicht / | 1 | jaar | rapport | controle/preventief onderh. | 2016-10-28 | 1 | 44G04 | LCW DONGEN | R | Portiersloge | 0 | 1 | CDC | CDC | E&RD BRD | 3020 | 504 | [9 empty] | 1 | 0 | 0 | In opdracht |  | < Vul hiernaast de juiste status en datum in.
900081245 | 20 | Koelinstallatie lokaal | 737751 | Techn. staat koelinst. < 5 ton CO2 comfortkoeling 1j NW per 01-01-2016 | -13-116- Besluit gefluoreerde broeikasgassen: art. 4 / -13-149- Verordening (EU) 517/2014: art 3, zorgplicht / | 1 | jaar | rapport | controle/preventief onderh. | 2016-11-29 | 1 | 45A03 | FORT CREVECOEUR | 4 | Kantoor / Lesgebouw | 0 | 0.06 | CLAS | CLAS | E&RD OIR | 3020 | 504 | [9 empty] | 0 | 1 | 0 | In opdracht |  | < Vul hiernaast de juiste status en datum in.
900106318 | 20 | Koelinstallatie lokaal | 737752 | Techn. staat koelinst. < 5 ton CO2 comfortkoeling 1j NW per 01-01-2016 | -13-116- Besluit gefluoreerde broeikasgassen: art. 4 / -13-149- Verordening (EU) 517/2014: art 3, zorgplicht / | 1 | jaar | rapport | controle/preventief onderh. | 2016-11-29 | 1 | 45A06 | ENGELENSE GAT | 2 | AS-magazijn 2 | 0 | 11 | CLAS | CLAS | E&RD OIR | 3020 | 504 | [9 empty] | 0 | 1 | 0 | In opdracht |  | < Vul hiernaast de juiste status en datum in.
900106322 | 20 | Koelinstallatie lokaal | 737753 | Techn. staat koelinst. < 5 ton CO2 comfortkoeling 1j NW per 01-01-2016 | -13-116- Besluit gefluoreerde broeikasgassen: art. 4 / -13-149- Verordening (EU) 517/2014: art 3, zorgplicht / | 1 | jaar | rapport | controle/preventief onderh. | 2016-11-29 | 1 | 45A06 | ENGELENSE GAT | 2 | AS-magazijn 2 | 0 | 18 | CLAS | CLAS | E&RD OIR | 3020 | 504 | [9 empty] | 0 | 1 | 0 | In opdracht |  | < Vul hiernaast de juiste status en datum in.
900106311 | 21 | Koelinstallatie centraal | 734465 | Controle lekdichtheid en techn.staat comfortkoeling 3, 6, 12 of 24m NIEUW vanaf 01-01-2016 | -13-149- Verordening (EU) 517/2014: art 3, zorgplicht / -13-172- Verordening (EU) 517/2014: art. 4, 5 en 6 / | 12 | maand | rapport en aant. in logboek | inspectie en onderhoud | 2016-11-29 | 1 | 45A06 | ENGELENSE GAT | 3 | AS-magazijn 3 | 0 | 10 | CLAS | CLAS | E&RD OIR | 3020 | 504 | [10 empty] | 1 |  | In opdracht |  | < Vul hiernaast de juiste status en datum in.
900097843 | 21 | Koelinstallatie centraal | 734963 | Techn. staat koelinst. < 5 ton CO2 comfortkoeling 1j NW per 01-01-2016 | -13-116- Besluit gefluoreerde broeikasgassen: art. 4 / -13-149- Verordening (EU) 517/2014: art 3, zorgplicht / | 1 | jaar | rapport | controle/preventief onderh. | 2016-11-29 | 1 | 45A06 | ENGELENSE GAT | 5 | Wachtgebouw | 0 | 4 | CLAS | CLAS | E&RD OIR | 3020 | 504 | [9 empty] | 0 | 1 | 0 | In opdracht |  | < Vul hiernaast de juiste status en datum in.
900047747 | 20 | Koelinstallatie lokaal | 737754 | Techn. staat koelinst. < 5 ton CO2 comfortkoeling 1j NW per 01-01-2016 | -13-116- Besluit gefluoreerde broeikasgassen: art. 4 / -13-149- Verordening (EU) 517/2014: art 3, zorgplicht / | 1 | jaar | rapport | controle/preventief onderh. | 2015-10-02 | 1 | 45A06 | ENGELENSE GAT | A | Kantine / Kantoor / Lesgebouw | 0 | 13 | CLAS | CLAS | E&RD OIR | 3020 | 504 | [9 empty] | 1 | 0 | 0 | In opdracht |  | < Vul hiernaast de juiste status en datum in.
900119575 | 20 | Koelinstallatie lokaal | 737755 | Techn. staat koelinst. < 5 ton CO2 comfortkoeling 1j NW per 01-01-2016 | -13-116- Besluit gefluoreerde broeikasgassen: art. 4 / -13-149- Verordening (EU) 517/2014: art 3, zorgplicht / | 1 | jaar | rapport | controle/preventief onderh. | 2016-11-29 | 1 | 45A06 | ENGELENSE GAT | A | Kantine / Kantoor / Lesgebouw | 0 | 13 | CLAS | CLAS | E&RD OIR | 3020 | 504 | [9 empty] | 0 | 1 | 0 | In opdracht |  | < Vul hiernaast de juiste status en datum in.
900119576 | 21 | Koelinstallatie centraal | 734466 | Controle lekdichtheid en techn.staat comfortkoeling 3, 6, 12 of 24m NIEUW vanaf 01-01-2016 | -13-149- Verordening (EU) 517/2014: art 3, zorgplicht / -13-172- Verordening (EU) 517/2014: art. 4, 5 en 6 / | 12 | maand | rapport en aant. in logboek | inspectie en onderhoud | 2016-11-29 | 1 | 45A06 | ENGELENSE GAT | A | Kantine / Kantoor / Lesgebouw | 1 | 140 | CLAS | CLAS | E&RD OIR | 3020 | 504 | [10 empty] | 1 |  | In opdracht |  | < Vul hiernaast de juiste status en datum in.
900119577 | 20 | Koelinstallatie lokaal | 737756 | Techn. staat koelinst. < 5 ton CO2 comfortkoeling 1j NW per 01-01-2016 | -13-116- Besluit gefluoreerde broeikasgassen: art. 4 / -13-149- Verordening (EU) 517/2014: art 3, zorgplicht / | 1 | jaar | rapport | controle/preventief onderh. | 2016-11-29 | 1 | 45A06 | ENGELENSE GAT | A | Kantine / Kantoor / Lesgebouw | 1 | 140 | CLAS | CLAS | E&RD OIR | 3020 | 504 | [9 empty] | 0 | 1 | 0 | In opdracht |  | < Vul hiernaast de juiste status en datum in.
900047749 | 20 | Koelinstallatie lokaal | 736407 | Controle lekdichtheid en techn.staat comfortkoeling 3, 6, 12 of 24m NIEUW vanaf 01-01-2016 | -13-149- Verordening (EU) 517/2014: art 3, zorgplicht / -13-172- Verordening (EU) 517/2014: art. 4, 5 en 6 / | 12 | maand | rapport en aant. in logboek | inspectie en onderhoud | 2016-12-01 | 1 | 45B02 | DISTRICT ZUID | 1 | Kantoorgebouw | 5 | 5.18 | KMAR | KMAR | E&RD OIR | 3020 | 504 | [11 empty] | 1 | In opdracht |  | < Vul hiernaast de juiste status en datum in.
900081251 | 20 | Koelinstallatie lokaal | 736406 | Controle lekdichtheid en techn.staat comfortkoeling 3, 6, 12 of 24m NIEUW vanaf 01-01-2016 | -13-149- Verordening (EU) 517/2014: art 3, zorgplicht / -13-172- Verordening (EU) 517/2014: art. 4, 5 en 6 / | 12 | maand | rapport en aant. in logboek | inspectie en onderhoud | 2015-10-21 | 1 | 45B02 | DISTRICT ZUID | 1 | Kantoorgebouw | 5 | 5.17 | KMAR | KMAR | E&RD OIR | 3020 | 504 | [9 empty] | 1 |  |  | In opdracht |  | < Vul hiernaast de juiste status en datum in.
900096083 | 20 | Koelinstallatie lokaal | 737757 | Techn. staat koelinst. < 5 ton CO2 comfortkoeling 1j NW per 01-01-2016 | -13-116- Besluit gefluoreerde broeikasgassen: art. 4 / -13-149- Verordening (EU) 517/2014: art 3, zorgplicht / | 1 | jaar | rapport | controle/preventief onderh. | 2016-12-01 | 1 | 45B02 | DISTRICT ZUID | 1 | Kantoorgebouw | 3 | 3.17 | KMAR | KMAR | E&RD OIR | 3020 | 504 | [9 empty] | 0 | 0 | 1 | In opdracht |  | < Vul hiernaast de juiste status en datum in.
900096086 | 21 | Koelinstallatie centraal | 734061 | Controle lekdichtheid en techn.staat comfortkoeling 3, 6, 12 of 24m NIEUW vanaf 01-01-2016 | -13-149- Verordening (EU) 517/2014: art 3, zorgplicht / -13-172- Verordening (EU) 517/2014: art. 4, 5 en 6 / | 6 | maand | rapport en aant. in logboek | inspectie en onderhoud | 2016-12-01 | 1 | 45B02 | DISTRICT ZUID | 1 | Kantoorgebouw | 5 | 5.12 | KMAR | KMAR | E&RD OIR | 3020 | 504 | [11 empty] | 1 | In opdracht |  | < Vul hiernaast de juiste status en datum in.
900047755 | 20 | Koelinstallatie lokaal | 737758 | Techn. staat koelinst. < 5 ton CO2 comfortkoeling 1j NW per 01-01-2016 | -13-116- Besluit gefluoreerde broeikasgassen: art. 4 / -13-149- Verordening (EU) 517/2014: art 3, zorgplicht / | 1 | jaar | rapport | controle/preventief onderh. | 2016-11-22 | 1 | 45C16 | LUNETTENKAZERNE | 1 | Magazijn / Stalling | 0 | 12 | CLAS | CLAS | E&RD OIR | 3020 | 504 | [9 empty] | 0 | 1 | 0 | In opdracht |  | < Vul hiernaast de juiste status en datum in.
900119690 | 21 | Koelinstallatie centraal | 734468 | Controle lekdichtheid en techn.staat comfortkoeling 3, 6, 12 of 24m NIEUW vanaf 01-01-2016 | -13-149- Verordening (EU) 517/2014: art 3, zorgplicht / -13-172- Verordening (EU) 517/2014: art. 4, 5 en 6 / | 12 | maand | rapport en aant. in logboek | inspectie en onderhoud | 2016-11-22 | 1 | 45C16 | LUNETTENKAZERNE | 1 | Magazijn / Stalling | 0 | 33 | CLAS | CLAS | E&RD OIR | 3020 | 504 | [10 empty] | 1 |  | In opdracht |  | < Vul hiernaast de juiste status en datum in.
900050825 | 21 | Koelinstallatie centraal | 734964 | Techn. staat koelinst. < 5 ton CO2 comfortkoeling 1j NW per 01-01-2016 | -13-116- Besluit gefluoreerde broeikasgassen: art. 4 / -13-149- Verordening (EU) 517/2014: art 3, zorgplicht / | 1 | jaar | rapport | controle/preventief onderh. | 2016-11-24 | 1 | 45C16 | LUNETTENKAZERNE | 16 | Onderhoudswerkplaats | 0 | 29 | CLAS | CLAS | E&RD OIR | 3020 | 504 | [9 empty] | 0 | 1 | 0 | In opdracht |  | < Vul hiernaast de juiste status en datum in.
900068402 | 20 | Koelinstallatie lokaal | 737760 | Techn. staat koelinst. < 5 ton CO2 comfortkoeling 1j NW per 01-01-2016 | -13-116- Besluit gefluoreerde broeikasgassen: art. 4 / -13-149- Verordening (EU) 517/2014: art 3, zorgplicht / | 1 | jaar | rapport | controle/preventief onderh. | 2016-11-24 | 1 | 45C16 | LUNETTENKAZERNE | 16 | Onderhoudswerkplaats | 0 | 30 | CLAS | CLAS | E&RD OIR | 3020 | 504 | [9 empty] | 0 | 1 | 0 | In opdracht |  | < Vul hiernaast de juiste status en datum in.
900087131 | 20 | Koelinstallatie lokaal | 737759 | Techn. staat koelinst. < 5 ton CO2 comfortkoeling 1j NW per 01-01-2016 | -13-116- Besluit gefluoreerde broeikasgassen: art. 4 / -13-149- Verordening (EU) 517/2014: art 3, zorgplicht / | 1 | jaar | rapport | controle/preventief onderh. | 2016-11-24 | 1 | 45C16 | LUNETTENKAZERNE | 16 | Onderhoudswerkplaats | 0 | 23 | CLAS | CLAS | E&RD OIR | 3020 | 504 | [9 empty] | 0 | 1 | 0 | In opdracht |  | < Vul hiernaast de juiste status en datum in.
900087132 | 20 | Koelinstallatie lokaal | 737761 | Techn. staat koelinst. < 5 ton CO2 comfortkoeling 1j NW per 01-01-2016 | -13-116- Besluit gefluoreerde broeikasgassen: art. 4 / -13-149- Verordening (EU) 517/2014: art 3, zorgplicht / | 1 | jaar | rapport | controle/preventief onderh. | 2016-11-24 | 1 | 45C16 | LUNETTENKAZERNE | 16 | Onderhoudswerkplaats | 0 | 30 | CLAS | CLAS | E&RD OIR | 3020 | 504 | [9 empty] | 0 | 1 | 0 | In opdracht |  | < Vul hiernaast de juiste status en datum in.
900087135 | 20 | Koelinstallatie lokaal | 737762 | Techn. staat koelinst. < 5 ton CO2 comfortkoeling 1j NW per 01-01-2016 | -13-116- Besluit gefluoreerde broeikasgassen: art. 4 / -13-149- Verordening (EU) 517/2014: art 3, zorgplicht / | 1 | jaar | rapport | controle/preventief onderh. | 2016-11-24 | 1 | 45C16 | LUNETTENKAZERNE | 16 | Onderhoudswerkplaats | 0 | 30 | CLAS | CLAS | E&RD OIR | 3020 | 504 | [9 empty] | 0 | 1 | 0 | In opdracht |  | < Vul hiernaast de juiste status en datum in.
900087136 | 20 | Koelinstallatie lokaal | 737763 | Techn. staat koelinst. < 5 ton CO2 comfortkoeling 1j NW per 01-01-2016 | -13-116- Besluit gefluoreerde broeikasgassen: art. 4 / -13-149- Verordening (EU) 517/2014: art 3, zorgplicht / | 1 | jaar | rapport | controle/preventief onderh. | 2016-11-24 | 1 | 45C16 | LUNETTENKAZERNE | 16 | Onderhoudswerkplaats | 0 | 30 | CLAS | CLAS | E&RD OIR | 3020 | 504 | [9 empty] | 0 | 1 | 0 | In opdracht |  | < Vul hiernaast de juiste status en datum in.
900105364 | 20 | Koelinstallatie lokaal | 737764 | Techn. staat koelinst. < 5 ton CO2 comfortkoeling 1j NW per 01-01-2016 | -13-116- Besluit gefluoreerde broeikasgassen: art. 4 / -13-149- Verordening (EU) 517/2014: art 3, zorgplicht / | 1 | jaar | rapport | controle/preventief onderh. | 2016-11-24 | 1 | 45C16 | LUNETTENKAZERNE | 16 | Onderhoudswerkplaats | 1 | 104 | CLAS | CLAS | E&RD OIR | 3020 | 504 | [9 empty] | 0 | 1 | 0 | In opdracht |  | < Vul hiernaast de juiste status en datum in.
900119691 | 20 | Koelinstallatie lokaal | 737765 | Techn. staat koelinst. < 5 ton CO2 comfortkoeling 1j NW per 01-01-2016 | -13-116- Besluit gefluoreerde broeikasgassen: art. 4 / -13-149- Verordening (EU) 517/2014: art 3, zorgplicht / | 1 | jaar | rapport | controle/preventief onderh. | 2016-11-24 | 1 | 45C16 | LUNETTENKAZERNE | 16 | Onderhoudswerkplaats | 1 | 104B | CLAS | CLAS | E&RD OIR | 3020 | 504 | [9 empty] | 0 | 1 | 0 | In opdracht |  | < Vul hiernaast de juiste status en datum in.
900068441 | 20 | Koelinstallatie lokaal | 737766 | Techn. staat koelinst. < 5 ton CO2 comfortkoeling 1j NW per 01-01-2016 | -13-116- Besluit gefluoreerde broeikasgassen: art. 4 / -13-149- Verordening (EU) 517/2014: art 3, zorgplicht / | 1 | jaar | rapport | controle/preventief onderh. | 2015-10-20 | 1 | 45C16 | LUNETTENKAZERNE | 34 | Interim Wapenkamer | 0 | 1 | CLAS | CLAS | E&RD OIR | 3020 | 504 | [9 empty] | 1 | 0 | 0 | In opdracht |  | < Vul hiernaast de juiste status en datum in.
900093893 | 21 | Koelinstallatie centraal | 734469 | Controle lekdichtheid en techn.staat comfortkoeling 3, 6, 12 of 24m NIEUW vanaf 01-01-2016 | -13-149- Verordening (EU) 517/2014: art 3, zorgplicht / -13-172- Verordening (EU) 517/2014: art. 4, 5 en 6 / | 12 | maand | rapport en aant. in logboek | inspectie en onderhoud | 2016-11-24 | 1 | 45C16 | LUNETTENKAZERNE | 8 | Instructiegebouw | 0 | 0.01 | CLAS | CLAS | E&RD OIR | 3020 | 504 | [10 empty] | 1 |  | In opdracht |  | < Vul hiernaast de juiste status en datum in.
900093895 | 21 | Koelinstallatie centraal | 734470 | Controle lekdichtheid en techn.staat comfortkoeling 3, 6, 12 of 24m NIEUW vanaf 01-01-2016 | -13-149- Verordening (EU) 517/2014: art 3, zorgplicht / -13-172- Verordening (EU) 517/2014: art. 4, 5 en 6 / | 12 | maand | rapport en aant. in logboek | inspectie en onderhoud | 2016-11-24 | 1 | 45C16 | LUNETTENKAZERNE | 8 | Instructiegebouw | 0 | 0.55 | CLAS | CLAS | E&RD OIR | 3020 | 504 | [10 empty] | 1 |  | In opdracht |  | < Vul hiernaast de juiste status en datum in.
900097051 | 21 | Koelinstallatie centraal | 734471 | Controle lekdichtheid en techn.staat comfortkoeling 3, 6, 12 of 24m NIEUW vanaf 01-01-2016 | -13-149- Verordening (EU) 517/2014: art 3, zorgplicht / -13-172- Verordening (EU) 517/2014: art. 4, 5 en 6 / | 12 | maand | rapport en aant. in logboek | inspectie en onderhoud | 2016-11-24 | 1 | 45C16 | LUNETTENKAZERNE | 8 | Instructiegebouw | 1 | 1.09 | CLAS | CLAS | E&RD OIR | 3020 | 504 | [10 empty] | 1 |  | In opdracht |  | < Vul hiernaast de juiste status en datum in.
900097052 | 21 | Koelinstallatie centraal | 734472 | Controle lekdichtheid en techn.staat comfortkoeling 3, 6, 12 of 24m NIEUW vanaf 01-01-2016 | -13-149- Verordening (EU) 517/2014: art 3, zorgplicht / -13-172- Verordening (EU) 517/2014: art. 4, 5 en 6 / | 12 | maand | rapport en aant. in logboek | inspectie en onderhoud | 2016-11-24 | 1 | 45C16 | LUNETTENKAZERNE | 8 | Instructiegebouw | 1 | 1.21 | CLAS | CLAS | E&RD OIR | 3020 | 504 | [10 empty] | 1 |  | In opdracht |  | < Vul hiernaast de juiste status en datum in.
900097053 | 20 | Koelinstallatie lokaal | 737767 | Techn. staat koelinst. < 5 ton CO2 comfortkoeling 1j NW per 01-01-2016 | -13-116- Besluit gefluoreerde broeikasgassen: art. 4 / -13-149- Verordening (EU) 517/2014: art 3, zorgplicht / | 1 | jaar | rapport | controle/preventief onderh. | 2013-11-12 | 1 | 45C16 | LUNETTENKAZERNE | 8 | Instructiegebouw | 1 | 1.02 | CLAS | CLAS | E&RD OIR | 3020 | 504 | [9 empty] | 0 | 1 | 0 | In opdracht |  | < Vul hiernaast de juiste status en datum in.
900075309 | 21 | Koelinstallatie centraal | 734473 | Controle lekdichtheid en techn.staat comfortkoeling 3, 6, 12 of 24m NIEUW vanaf 01-01-2016 | -13-149- Verordening (EU) 517/2014: art 3, zorgplicht / -13-172- Verordening (EU) 517/2014: art. 4, 5 en 6 / | 12 | maand | rapport en aant. in logboek | inspectie en onderhoud | 2016-11-22 | 1 | 45C16 | LUNETTENKAZERNE | K | KEK-gebouw | 0 | 36 | CLAS | CLAS | E&RD OIR | 3020 | 504 | [10 empty] | 1 |  | In opdracht |  | < Vul hiernaast de juiste status en datum in.
900047751 | 20 | Koelinstallatie lokaal | 737773 | Techn. staat koelinst. < 5 ton CO2 comfortkoeling 1j NW per 01-01-2016 | -13-116- Besluit gefluoreerde broeikasgassen: art. 4 / -13-149- Verordening (EU) 517/2014: art 3, zorgplicht / | 1 | jaar | rapport | controle/preventief onderh. | 2016-11-22 | 1 | 45C16 | LUNETTENKAZERNE | L | MGD-Gebouw | 1 | 113 | CLAS | CLAS | E&RD OIR | 3020 | 504 | [9 empty] | 0 | 1 | 0 | In opdracht |  | < Vul hiernaast de juiste status en datum in.
900047752 | 20 | Koelinstallatie lokaal | 736408 | Controle lekdichtheid en techn.staat comfortkoeling 3, 6, 12 of 24m NIEUW vanaf 01-01-2016 | -13-149- Verordening (EU) 517/2014: art 3, zorgplicht / -13-172- Verordening (EU) 517/2014: art. 4, 5 en 6 / | 12 | maand | rapport en aant. in logboek | inspectie en onderhoud | 2016-11-22 | 1 | 45C16 | LUNETTENKAZERNE | L | MGD-Gebouw | 1 | 114 | CLAS | CLAS | E&RD OIR | 3020 | 504 | [10 empty] | 1 |  | In opdracht |  | < Vul hiernaast de juiste status en datum in.
900047753 | 20 | Koelinstallatie lokaal | 737774 | Techn. staat koelinst. < 5 ton CO2 comfortkoeling 1j NW per 01-01-2016 | -13-116- Besluit gefluoreerde broeikasgassen: art. 4 / -13-149- Verordening (EU) 517/2014: art 3, zorgplicht / | 1 | jaar | rapport | controle/preventief onderh. | 2016-11-22 | 1 | 45C16 | LUNETTENKAZERNE | L | MGD-Gebouw | 1 | 121 | CLAS | CLAS | E&RD OIR | 3020 | 504 | [9 empty] | 0 | 1 | 0 | In opdracht |  | < Vul hiernaast de juiste status en datum in.
900050819 | 21 | Koelinstallatie centraal | 734475 | Controle lekdichtheid en techn.staat comfortkoeling 3, 6, 12 of 24m NIEUW vanaf 01-01-2016 | -13-149- Verordening (EU) 517/2014: art 3, zorgplicht / -13-172- Verordening (EU) 517/2014: art. 4, 5 en 6 / | 12 | maand | rapport en aant. in logboek | inspectie en onderhoud | 2016-11-22 | 1 | 45C16 | LUNETTENKAZERNE | L | MGD-Gebouw | 0 | 21A | CLAS | CLAS | E&RD OIR | 3020 | 504 | [10 empty] | 1 |  | In opdracht |  | < Vul hiernaast de juiste status en datum in.
900050821 | 21 | Koelinstallatie centraal | 734474 | Controle lekdichtheid en techn.staat comfortkoeling 3, 6, 12 of 24m NIEUW vanaf 01-01-2016 | -13-149- Verordening (EU) 517/2014: art 3, zorgplicht / -13-172- Verordening (EU) 517/2014: art. 4, 5 en 6 / | 12 | maand | rapport en aant. in logboek | inspectie en onderhoud | 2015-10-20 | 1 | 45C16 | LUNETTENKAZERNE | L | MGD-Gebouw | 0 | 21 | CLAS | CLAS | E&RD OIR | 3020 | 504 | [9 empty] | 1 |  |  | In opdracht |  | < Vul hiernaast de juiste status en datum in.
900068405 | 20 | Koelinstallatie lokaal | 737770 | Techn. staat koelinst. < 5 ton CO2 comfortkoeling 1j NW per 01-01-2016 | -13-116- Besluit gefluoreerde broeikasgassen: art. 4 / -13-149- Verordening (EU) 517/2014: art 3, zorgplicht / | 1 | jaar | rapport | controle/preventief onderh. | 2016-11-22 | 1 | 45C16 | LUNETTENKAZERNE | L | MGD-Gebouw | 0 | 12 | CLAS | CLAS | E&RD OIR | 3020 | 504 | [9 empty] | 0 | 1 | 0 | In opdracht |  | < Vul hiernaast de juiste status en datum in.
900068406 | 20 | Koelinstallatie lokaal | 737772 | Techn. staat koelinst. < 5 ton CO2 comfortkoeling 1j NW per 01-01-2016 | -13-116- Besluit gefluoreerde broeikasgassen: art. 4 / -13-149- Verordening (EU) 517/2014: art 3, zorgplicht / | 1 | jaar | rapport | controle/preventief onderh. | 2016-11-22 | 1 | 45C16 | LUNETTENKAZERNE | L | MGD-Gebouw | 0 | 6 | CLAS | CLAS | E&RD OIR | 3020 | 504 | [9 empty] | 0 | 1 | 0 | In opdracht |  | < Vul hiernaast de juiste status en datum in.
900075306 | 20 | Koelinstallatie lokaal | 737771 | Techn. staat koelinst. < 5 ton CO2 comfortkoeling 1j NW per 01-01-2016 | -13-116- Besluit gefluoreerde broeikasgassen: art. 4 / -13-149- Verordening (EU) 517/2014: art 3, zorgplicht / | 1 | jaar | rapport | controle/preventief onderh. | 2016-11-22 | 1 | 45C16 | LUNETTENKAZERNE | L | MGD-Gebouw | 0 | 21A | CLAS | CLAS | E&RD OIR | 3020 | 504 | [9 empty] | 0 | 1 | 0 | In opdracht |  | < Vul hiernaast de juiste status en datum in.
900094055 | 21 | Koelinstallatie centraal | 734062 | Controle lekdichtheid en techn.staat comfortkoeling 3, 6, 12 of 24m NIEUW vanaf 01-01-2016 | -13-149- Verordening (EU) 517/2014: art 3, zorgplicht / -13-172- Verordening (EU) 517/2014: art. 4, 5 en 6 / | 6 | maand | rapport en aant. in logboek | inspectie en onderhoud | 2016-11-22 | 1 | 45C21 | VAN BREDERODEKAZERNE | H | Kantoorgebouw | 0 | 25D | CLAS | CLAS | E&RD OIR | 3020 | 504 | [10 empty] | 1 |  | In opdracht |  | < Vul hiernaast de juiste status en datum in.
900047786 | 20 | Koelinstallatie lokaal | 737775 | Techn. staat koelinst. < 5 ton CO2 comfortkoeling 1j NW per 01-01-2016 | -13-116- Besluit gefluoreerde broeikasgassen: art. 4 / -13-149- Verordening (EU) 517/2014: art 3, zorgplicht / | 1 | jaar | rapport | controle/preventief onderh. | 2016-11-22 | 1 | 45C21 | VAN BREDERODEKAZERNE | J | Vergadergebouw | 0 | 4 | CLAS | CLAS | E&RD OIR | 3020 | 504 | [9 empty] | 0 | 1 | 0 | In opdracht |  | < Vul hiernaast de juiste status en datum in.
900047782 | 20 | Koelinstallatie lokaal | 737777 | Techn. staat koelinst. < 5 ton CO2 comfortkoeling 1j NW per 01-01-2016 | -13-116- Besluit gefluoreerde broeikasgassen: art. 4 / -13-149- Verordening (EU) 517/2014: art 3, zorgplicht / | 1 | jaar | rapport | controle/preventief onderh. | 2016-11-22 | 1 | 45C21 | VAN BREDERODEKAZERNE | K | Kantoor / Museum / Telefooncentrale | 0 | 18 | CLAS | CLAS | E&RD OIR | 3020 | 504 | [9 empty] | 0 | 1 | 0 | In opdracht |  | < Vul hiernaast de juiste status en datum in.
900047783 | 20 | Koelinstallatie lokaal | 737776 | Techn. staat koelinst. < 5 ton CO2 comfortkoeling 1j NW per 01-01-2016 | -13-116- Besluit gefluoreerde broeikasgassen: art. 4 / -13-149- Verordening (EU) 517/2014: art 3, zorgplicht / | 1 | jaar | rapport | controle/preventief onderh. | 2016-11-22 | 1 | 45C21 | VAN BREDERODEKAZERNE | K | Kantoor / Museum / Telefooncentrale | 0 | 12 | CLAS | CLAS | E&RD OIR | 3020 | 504 | [9 empty] | 0 | 1 | 0 | In opdracht |  | < Vul hiernaast de juiste status en datum in.
900086915 | 20 | Koelinstallatie lokaal | 737778 | Techn. staat koelinst. < 5 ton CO2 comfortkoeling 1j NW per 01-01-2016 | -13-116- Besluit gefluoreerde broeikasgassen: art. 4 / -13-149- Verordening (EU) 517/2014: art 3, zorgplicht / | 1 | jaar | rapport | controle/preventief onderh. | 2016-11-22 | 1 | 45C21 | VAN BREDERODEKAZERNE | K | Kantoor / Museum / Telefooncentrale | 0 | 18 | CLAS | CLAS | E&RD OIR | 3020 | 504 | [9 empty] | 0 | 1 | 0 | In opdracht |  | < Vul hiernaast de juiste status en datum in.
900086924 | 21 | Koelinstallatie centraal | 734965 | Techn. staat koelinst. < 5 ton CO2 comfortkoeling 1j NW per 01-01-2016 | -13-116- Besluit gefluoreerde broeikasgassen: art. 4 / -13-149- Verordening (EU) 517/2014: art 3, zorgplicht / | 1 | jaar | rapport | controle/preventief onderh. | 2016-11-22 | 1 | 45C21 | VAN BREDERODEKAZERNE | K | Kantoor / Museum / Telefooncentrale | K1 | 04 | CLAS | CLAS | E&RD OIR | 3020 | 504 | [9 empty] | 0 | 1 | 0 | In opdracht |  | < Vul hiernaast de juiste status en datum in.
900086928 | 21 | Koelinstallatie centraal | 734966 | Techn. staat koelinst. < 5 ton CO2 comfortkoeling 1j NW per 01-01-2016 | -13-116- Besluit gefluoreerde broeikasgassen: art. 4 / -13-149- Verordening (EU) 517/2014: art 3, zorgplicht / | 1 | jaar | rapport | controle/preventief onderh. | 2016-11-22 | 1 | 45C21 | VAN BREDERODEKAZERNE | K | Kantoor / Museum / Telefooncentrale | K1 | 04 | CLAS | CLAS | E&RD OIR | 3020 | 504 | [9 empty] | 0 | 1 | 0 | In opdracht |  | < Vul hiernaast de juiste status en datum in.
900122040 | 20 | Koelinstallatie lokaal | 736409 | Controle lekdichtheid en techn.staat comfortkoeling 3, 6, 12 of 24m NIEUW vanaf 01-01-2016 | -13-149- Verordening (EU) 517/2014: art 3, zorgplicht / -13-172- Verordening (EU) 517/2014: art. 4, 5 en 6 / | 12 | maand | rapport en aant. in logboek | inspectie en onderhoud | 2016-11-22 | 1 | 45C21 | VAN BREDERODEKAZERNE | K | Kantoor / Museum / Telefooncentrale | 0 | 14 | CLAS | CLAS | E&RD OIR | 3020 | 504 | [10 empty] | 1 |  | In opdracht |  | < Vul hiernaast de juiste status en datum in.
900087035 | 20 | Koelinstallatie lokaal | 737780 | Techn. staat koelinst. < 5 ton CO2 comfortkoeling 1j NW per 01-01-2016 | -13-116- Besluit gefluoreerde broeikasgassen: art. 4 / -13-149- Verordening (EU) 517/2014: art 3, zorgplicht / | 1 | jaar | rapport | controle/preventief onderh. | 2016-11-22 | 1 | 45C21 | VAN BREDERODEKAZERNE | N | Kantoorgebouw | 0 | 0.09 | CLAS | CLAS | E&RD OIR | 3020 | 504 | [9 empty] | 0 | 1 | 0 | In opdracht |  | < Vul hiernaast de juiste status en datum in.
900068432 | 20 | Koelinstallatie lokaal | 737781 | Techn. staat koelinst. < 5 ton CO2 comfortkoeling 1j NW per 01-01-2016 | -13-116- Besluit gefluoreerde broeikasgassen: art. 4 / -13-149- Verordening (EU) 517/2014: art 3, zorgplicht / | 1 | jaar | rapport | controle/preventief onderh. | 2016-11-22 | 1 | 45C21 | VAN BREDERODEKAZERNE | Q | Kantoorgebouw | 0 | 0.21 | CLAS | CLAS | E&RD OIR | 3020 | 504 | [9 empty] | 0 | 1 | 0 | In opdracht |  | < Vul hiernaast de juiste status en datum in.
900047780 | 20 | Koelinstallatie lokaal | 737783 | Techn. staat koelinst. < 5 ton CO2 comfortkoeling 1j NW per 01-01-2016 | -13-116- Besluit gefluoreerde broeikasgassen: art. 4 / -13-149- Verordening (EU) 517/2014: art 3, zorgplicht / | 1 | jaar | rapport | controle/preventief onderh. | 2016-11-22 | 1 | 45C21 | VAN BREDERODEKAZERNE | R | Portiersloge | 0 | 13 | CLAS | CLAS | E&RD OIR | 3020 | 504 | [9 empty] | 0 | 1 | 0 | In opdracht |  | < Vul hiernaast de juiste status en datum in.
900050828 | 21 | Koelinstallatie centraal | 734967 | Techn. staat koelinst. < 5 ton CO2 comfortkoeling 1j NW per 01-01-2016 | -13-116- Besluit gefluoreerde broeikasgassen: art. 4 / -13-149- Verordening (EU) 517/2014: art 3, zorgplicht / | 1 | jaar | rapport | controle/preventief onderh. | 2016-11-22 | 1 | 45C21 | VAN BREDERODEKAZERNE | R | Portiersloge | 0 | 3 | CLAS | CLAS | E&RD OIR | 3020 | 504 | [9 empty] | 0 | 1 | 0 | In opdracht |  | < Vul hiernaast de juiste status en datum in.
900081210 | 20 | Koelinstallatie lokaal | 737782 | Techn. staat koelinst. < 5 ton CO2 comfortkoeling 1j NW per 01-01-2016 | -13-116- Besluit gefluoreerde broeikasgassen: art. 4 / -13-149- Verordening (EU) 517/2014: art 3, zorgplicht / | 1 | jaar | rapport | controle/preventief onderh. | 2016-10-22 | 1 | 45C21 | VAN BREDERODEKAZERNE | R | Portiersloge | 0 | 10 | CLAS | CLAS | E&RD OIR | 3020 | 504 | [9 empty] | 1 | 0 | 0 | In opdracht |  | < Vul hiernaast de juiste status en datum in.
900106332 | 20 | Koelinstallatie lokaal | 737784 | Techn. staat koelinst. < 5 ton CO2 comfortkoeling 1j NW per 01-01-2016 | -13-116- Besluit gefluoreerde broeikasgassen: art. 4 / -13-149- Verordening (EU) 517/2014: art 3, zorgplicht / | 1 | jaar | rapport | controle/preventief onderh. | 2016-11-22 | 1 | 45C21 | VAN BREDERODEKAZERNE | S | Lesgebouw | 1 | 107 | CLAS | CLAS | E&RD OIR | 3020 | 504 | [9 empty] | 0 | 1 | 0 | In opdracht |  | < Vul hiernaast de juiste status en datum in.
900106333 | 20 | Koelinstallatie lokaal | 736410 | Controle lekdichtheid en techn.staat comfortkoeling 3, 6, 12 of 24m NIEUW vanaf 01-01-2016 | -13-149- Verordening (EU) 517/2014: art 3, zorgplicht / -13-172- Verordening (EU) 517/2014: art. 4, 5 en 6 / | 12 | maand | rapport en aant. in logboek | inspectie en onderhoud | 2016-11-22 | 1 | 45C21 | VAN BREDERODEKAZERNE | S | Lesgebouw | 1 | 108 | CLAS | CLAS | E&RD OIR | 3020 | 504 | [10 empty] | 1 |  | In opdracht |  | < Vul hiernaast de juiste status en datum in.
900106334 | 21 | Koelinstallatie centraal | 734476 | Controle lekdichtheid en techn.staat comfortkoeling 3, 6, 12 of 24m NIEUW vanaf 01-01-2016 | -13-149- Verordening (EU) 517/2014: art 3, zorgplicht / -13-172- Verordening (EU) 517/2014: art. 4, 5 en 6 / | 12 | maand | rapport en aant. in logboek | inspectie en onderhoud | 2016-11-22 | 1 | 45C21 | VAN BREDERODEKAZERNE | S | Lesgebouw | 0 | 20 | CLAS | CLAS | E&RD OIR | 3020 | 504 | [10 empty] | 1 |  | In opdracht |  | < Vul hiernaast de juiste status en datum in.
900111970 | 21 | Koelinstallatie centraal | 734477 | Controle lekdichtheid en techn.staat comfortkoeling 3, 6, 12 of 24m NIEUW vanaf 01-01-2016 | -13-149- Verordening (EU) 517/2014: art 3, zorgplicht / -13-172- Verordening (EU) 517/2014: art. 4, 5 en 6 / | 12 | maand | rapport en aant. in logboek | inspectie en onderhoud | 2016-11-22 | 1 | 45C21 | VAN BREDERODEKAZERNE | S | Lesgebouw | 0 | 36 | CLAS | CLAS | E&RD OIR | 3020 | 504 | [10 empty] | 1 |  | In opdracht |  | < Vul hiernaast de juiste status en datum in.
900087034 | 20 | Koelinstallatie lokaal | 737785 | Techn. staat koelinst. < 5 ton CO2 comfortkoeling 1j NW per 01-01-2016 | -13-116- Besluit gefluoreerde broeikasgassen: art. 4 / -13-149- Verordening (EU) 517/2014: art 3, zorgplicht / | 1 | jaar | rapport | controle/preventief onderh. | 2016-11-22 | 1 | 45C21 | VAN BREDERODEKAZERNE | Z | Kantoorgebouw | 0 | 0.10 | CLAS | CLAS | E&RD OIR | 3020 | 504 | [9 empty] | 0 | 1 | 0 | In opdracht |  | < Vul hiernaast de juiste status en datum in.
900116533 | 20 | Koelinstallatie lokaal | 737786 | Techn. staat koelinst. < 5 ton CO2 comfortkoeling 1j NW per 01-01-2016 | -13-116- Besluit gefluoreerde broeikasgassen: art. 4 / -13-149- Verordening (EU) 517/2014: art 3, zorgplicht / | 1 | jaar | rapport | controle/preventief onderh. | 2016-11-30 | 1 | 45F13 | SPRINGTERREIN SCHAIJK | 50A | Unit Wachtgebouw | 0 | 1 | CLAS | CLAS | E&RD OIR | 3020 | 504 | [9 empty] | 0 | 1 | 0 | In opdracht |  | < Vul hiernaast de juiste status en datum in.
900047792 | 20 | Koelinstallatie lokaal | 736411 | Controle lekdichtheid en techn.staat comfortkoeling 3, 6, 12 of 24m NIEUW vanaf 01-01-2016 | -13-149- Verordening (EU) 517/2014: art 3, zorgplicht / -13-172- Verordening (EU) 517/2014: art. 4, 5 en 6 / | 12 | maand | rapport en aant. in logboek | inspectie en onderhoud | 2016-11-30 | 1 | 45F13 | SPRINGTERREIN SCHAIJK | 7 | Instructiegebouw / Lunchaccomodatie | 2 | 2.36 | CLAS | CLAS | E&RD OIR | 3020 | 504 | [10 empty] | 1 |  | In opdracht |  | < Vul hiernaast de juiste status en datum in.
900047793 | 20 | Koelinstallatie lokaal | 737787 | Techn. staat koelinst. < 5 ton CO2 comfortkoeling 1j NW per 01-01-2016 | -13-116- Besluit gefluoreerde broeikasgassen: art. 4 / -13-149- Verordening (EU) 517/2014: art 3, zorgplicht / | 1 | jaar | rapport | controle/preventief onderh. | 2016-11-30 | 1 | 45F13 | SPRINGTERREIN SCHAIJK | 7 | Instructiegebouw / Lunchaccomodatie | 0 | 0.18 | CLAS | CLAS | E&RD OIR | 3020 | 504 | [9 empty] | 0 | 1 | 0 | In opdracht |  | < Vul hiernaast de juiste status en datum in.
900047794 | 20 | Koelinstallatie lokaal | 739200 | Techn. staat koelinst. < 5 ton CO2 computerkoeling 1j NW per 01-01-2016 | -13-116- Besluit gefluoreerde broeikasgassen: art. 4 / / | 1 | jaar | rapport | controle/preventief onderh. | 2016-11-30 | 1 | 45F13 | SPRINGTERREIN SCHAIJK | 7 | Instructiegebouw / Lunchaccomodatie | 0 | 0.05A | CLAS | CLAS | E&RD OIR | 3020 | 504 | [9 empty] | 0 | 1 | 0 | In opdracht |  | < Vul hiernaast de juiste status en datum in.
900079685 | 21 | Koelinstallatie centraal | 734478 | Controle lekdichtheid en techn.staat comfortkoeling 3, 6, 12 of 24m NIEUW vanaf 01-01-2016 | -13-149- Verordening (EU) 517/2014: art 3, zorgplicht / -13-172- Verordening (EU) 517/2014: art. 4, 5 en 6 / | 12 | maand | rapport en aant. in logboek | inspectie en onderhoud | 2016-11-30 | 1 | 45F13 | SPRINGTERREIN SCHAIJK | 7 | Instructiegebouw / Lunchaccomodatie | 2 | 2.36 | CLAS | CLAS | E&RD OIR | 3020 | 504 | [10 empty] | 1 |  | In opdracht |  | < Vul hiernaast de juiste status en datum in.
900050867 | 21 | Koelinstallatie centraal | 734479 | Controle lekdichtheid en techn.staat comfortkoeling 3, 6, 12 of 24m NIEUW vanaf 01-01-2016 | -13-149- Verordening (EU) 517/2014: art 3, zorgplicht / -13-172- Verordening (EU) 517/2014: art. 4, 5 en 6 / | 12 | maand | rapport en aant. in logboek | inspectie en onderhoud | 2016-11-11 | 1 | 45H03 | VLIEGBASIS VOLKEL | 1015 | Stafgebouw 900 SQN | 1 | 110 | CLSK | CLSK | E&RD OIR | 3020 | 504 | [10 empty] | 1 |  | In opdracht |  | < Vul hiernaast de juiste status en datum in.
900050868 | 21 | Koelinstallatie centraal | 734480 | Controle lekdichtheid en techn.staat comfortkoeling 3, 6, 12 of 24m NIEUW vanaf 01-01-2016 | -13-149- Verordening (EU) 517/2014: art 3, zorgplicht / -13-172- Verordening (EU) 517/2014: art. 4, 5 en 6 / | 12 | maand | rapport en aant. in logboek | inspectie en onderhoud | 2016-11-11 | 1 | 45H03 | VLIEGBASIS VOLKEL | 1015 | Stafgebouw 900 SQN | 1 | 110 | CLSK | CLSK | E&RD OIR | 3020 | 504 | [10 empty] | 1 |  | In opdracht |  | < Vul hiernaast de juiste status en datum in.
900050869 | 21 | Koelinstallatie centraal | 734481 | Controle lekdichtheid en techn.staat comfortkoeling 3, 6, 12 of 24m NIEUW vanaf 01-01-2016 | -13-149- Verordening (EU) 517/2014: art 3, zorgplicht / -13-172- Verordening (EU) 517/2014: art. 4, 5 en 6 / | 12 | maand | rapport en aant. in logboek | inspectie en onderhoud | 2016-11-11 | 1 | 45H03 | VLIEGBASIS VOLKEL | 1015 | Stafgebouw 900 SQN | 1 | 110 | CLSK | CLSK | E&RD OIR | 3020 | 504 | [10 empty] | 1 |  | In opdracht |  | < Vul hiernaast de juiste status en datum in.
900111148 | 20 | Koelinstallatie lokaal | 737808 | Techn. staat koelinst. < 5 ton CO2 comfortkoeling 1j NW per 01-01-2016 | -13-116- Besluit gefluoreerde broeikasgassen: art. 4 / -13-149- Verordening (EU) 517/2014: art 3, zorgplicht / | 1 | jaar | rapport | controle/preventief onderh. | 2013-12-12 | 1 | 45H03 | VLIEGBASIS VOLKEL | 1020 | Wachtgebouw Hoofdpoort | 0 | 6 | CLSK | CLSK | E&RD OIR | 3020 | 504 | [9 empty] | 0 | 0 | 1 | In opdracht |  | < Vul hiernaast de juiste status en datum in.
900047951 | 20 | Koelinstallatie lokaal | 736416 | Controle lekdichtheid en techn.staat comfortkoeling 3, 6, 12 of 24m NIEUW vanaf 01-01-2016 | -13-149- Verordening (EU) 517/2014: art 3, zorgplicht / -13-172- Verordening (EU) 517/2014: art. 4, 5 en 6 / | 12 | maand | rapport en aant. in logboek | inspectie en onderhoud | 2016-11-11 | 1 | 45H03 | VLIEGBASIS VOLKEL | 1022 | VVA / Open Skies | 1 | 102 | CLSK | CLSK | E&RD OIR | 3020 | 504 | [10 empty] | 1 |  | In opdracht |  | < Vul hiernaast de juiste status en datum in.
900047952 | 20 | Koelinstallatie lokaal | 736417 | Controle lekdichtheid en techn.staat comfortkoeling 3, 6, 12 of 24m NIEUW vanaf 01-01-2016 | -13-149- Verordening (EU) 517/2014: art 3, zorgplicht / -13-172- Verordening (EU) 517/2014: art. 4, 5 en 6 / | 12 | maand | rapport en aant. in logboek | inspectie en onderhoud | 2016-11-11 | 1 | 45H03 | VLIEGBASIS VOLKEL | 1022 | VVA / Open Skies | 1 | 102 | CLSK | CLSK | E&RD OIR | 3020 | 504 | [10 empty] | 1 |  | In opdracht |  | < Vul hiernaast de juiste status en datum in.
900117029 | 21 | Koelinstallatie centraal | 734486 | Controle lekdichtheid en techn.staat comfortkoeling 3, 6, 12 of 24m NIEUW vanaf 01-01-2016 | -13-149- Verordening (EU) 517/2014: art 3, zorgplicht / -13-172- Verordening (EU) 517/2014: art. 4, 5 en 6 / | 12 | maand | rapport en aant. in logboek | inspectie en onderhoud | 2016-11-09 | 1 | 45H03 | VLIEGBASIS VOLKEL | 1115 | Vault Support Facility | 0 | 0.21 | CLSK | CLSK | E&RD OIR | 3020 | 504 | [10 empty] | 1 |  | In opdracht |  | < Vul hiernaast de juiste status en datum in.
900117054 | 21 | Koelinstallatie centraal | 734488 | Controle lekdichtheid en techn.staat comfortkoeling 3, 6, 12 of 24m NIEUW vanaf 01-01-2016 | -13-149- Verordening (EU) 517/2014: art 3, zorgplicht / -13-172- Verordening (EU) 517/2014: art. 4, 5 en 6 / | 12 | maand | rapport en aant. in logboek | inspectie en onderhoud | 2016-11-09 | 1 | 45H03 | VLIEGBASIS VOLKEL | 1116 | MUNSS Operations Center | 1 | 1.13 | CLSK | CLSK | E&RD OIR | 3020 | 504 | [10 empty] | 1 |  | In opdracht |  | < Vul hiernaast de juiste status en datum in.
900117058 | 20 | Koelinstallatie lokaal | 737821 | Techn. staat koelinst. < 5 ton CO2 comfortkoeling 1j NW per 01-01-2016 | -13-116- Besluit gefluoreerde broeikasgassen: art. 4 / -13-149- Verordening (EU) 517/2014: art 3, zorgplicht / | 1 | jaar | rapport | controle/preventief onderh. | 2016-11-09 | 1 | 45H03 | VLIEGBASIS VOLKEL | 1116 | MUNSS Operations Center | 1 | 1.08 | CLSK | CLSK | E&RD OIR | 3020 | 504 | [9 empty] | 0 | 1 | 0 | In opdracht |  | < Vul hiernaast de juiste status en datum in.
900117059 | 21 | Koelinstallatie centraal | 734487 | Controle lekdichtheid en techn.staat comfortkoeling 3, 6, 12 of 24m NIEUW vanaf 01-01-2016 | -13-149- Verordening (EU) 517/2014: art 3, zorgplicht / -13-172- Verordening (EU) 517/2014: art. 4, 5 en 6 / | 12 | maand | rapport en aant. in logboek | inspectie en onderhoud | 2016-11-09 | 1 | 45H03 | VLIEGBASIS VOLKEL | 1116 | MUNSS Operations Center | 1 | 1.08 | CLSK | CLSK | E&RD OIR | 3020 | 504 | [10 empty] | 1 |  | In opdracht |  | < Vul hiernaast de juiste status en datum in.
900117060 | 20 | Koelinstallatie lokaal | 737822 | Techn. staat koelinst. < 5 ton CO2 comfortkoeling 1j NW per 01-01-2016 | -13-116- Besluit gefluoreerde broeikasgassen: art. 4 / -13-149- Verordening (EU) 517/2014: art 3, zorgplicht / | 1 | jaar | rapport | controle/preventief onderh. | 2016-11-09 | 1 | 45H03 | VLIEGBASIS VOLKEL | 1116 | MUNSS Operations Center | 1 | 1.08 | CLSK | CLSK | E&RD OIR | 3020 | 504 | [9 empty] | 0 | 1 | 0 | In opdracht |  | < Vul hiernaast de juiste status en datum in.
900095852 | 20 | Koelinstallatie lokaal | 737837 | Techn. staat koelinst. < 5 ton CO2 comfortkoeling 1j NW per 01-01-2016 | -13-116- Besluit gefluoreerde broeikasgassen: art. 4 / -13-149- Verordening (EU) 517/2014: art 3, zorgplicht / | 1 | jaar | rapport | controle/preventief onderh. | 2016-11-09 | 1 | 45H03 | VLIEGBASIS VOLKEL | 286 | Kantoorgebouw Staf C-640 | 1 | 108 | CLSK | CLSK | E&RD OIR | 3020 | 504 | [9 empty] | 0 | 1 | 0 | In opdracht |  | < Vul hiernaast de juiste status en datum in.
900050882 | 21 | Koelinstallatie centraal | 734969 | Techn. staat koelinst. < 5 ton CO2 comfortkoeling 1j NW per 01-01-2016 | -13-116- Besluit gefluoreerde broeikasgassen: art. 4 / -13-149- Verordening (EU) 517/2014: art 3, zorgplicht / | 1 | jaar | rapport | controle/preventief onderh. | 2016-11-09 | 1 | 45H03 | VLIEGBASIS VOLKEL | 317 | Kantoorgebouw Staf | 0 | 14B | CLSK | CLSK | E&RD OIR | 3020 | 504 | [9 empty] | 0 | 1 | 0 | In opdracht |  | < Vul hiernaast de juiste status en datum in.
900082948 | 20 | Koelinstallatie lokaal | 737847 | Techn. staat koelinst. < 5 ton CO2 comfortkoeling 1j NW per 01-01-2016 | -13-116- Besluit gefluoreerde broeikasgassen: art. 4 / -13-149- Verordening (EU) 517/2014: art 3, zorgplicht / | 1 | jaar | rapport | controle/preventief onderh. | 2016-11-09 | 1 | 45H03 | VLIEGBASIS VOLKEL | 317 | Kantoorgebouw Staf | 1 | 131 | CLSK | CLSK | E&RD OIR | 3020 | 504 | [9 empty] | 0 | 1 | 0 | In opdracht |  | < Vul hiernaast de juiste status en datum in.
900118922 | 20 | Koelinstallatie lokaal | 736426 | Controle lekdichtheid en techn.staat comfortkoeling 3, 6, 12 of 24m NIEUW vanaf 01-01-2016 | -13-149- Verordening (EU) 517/2014: art 3, zorgplicht / -13-172- Verordening (EU) 517/2014: art. 4, 5 en 6 / | 12 | maand | rapport en aant. in logboek | inspectie en onderhoud | 2016-11-10 | 1 | 45H03 | VLIEGBASIS VOLKEL | 500 | Bunker OCC / Communicatie / FM | 0 | 8 | CLSK | CLSK | E&RD OIR | 3020 | 504 | [10 empty] | 1 |  | In opdracht |  | < Vul hiernaast de juiste status en datum in.
900118923 | 20 | Koelinstallatie lokaal | 736427 | Controle lekdichtheid en techn.staat comfortkoeling 3, 6, 12 of 24m NIEUW vanaf 01-01-2016 | -13-149- Verordening (EU) 517/2014: art 3, zorgplicht / -13-172- Verordening (EU) 517/2014: art. 4, 5 en 6 / | 12 | maand | rapport en aant. in logboek | inspectie en onderhoud | 2016-11-10 | 1 | 45H03 | VLIEGBASIS VOLKEL | 500 | Bunker OCC / Communicatie / FM | 0 | 8 | CLSK | CLSK | E&RD OIR | 3020 | 504 | [10 empty] | 1 |  | In opdracht |  | < Vul hiernaast de juiste status en datum in.
900118924 | 20 | Koelinstallatie lokaal | 737866 | Techn. staat koelinst. < 5 ton CO2 comfortkoeling 1j NW per 01-01-2016 | -13-116- Besluit gefluoreerde broeikasgassen: art. 4 / -13-149- Verordening (EU) 517/2014: art 3, zorgplicht / | 1 | jaar | rapport | controle/preventief onderh. | 2016-11-10 | 1 | 45H03 | VLIEGBASIS VOLKEL | 500 | Bunker OCC / Communicatie / FM | 0 | 7 | CLSK | CLSK | E&RD OIR | 3020 | 504 | [9 empty] | 0 | 1 | 0 | In opdracht |  | < Vul hiernaast de juiste status en datum in.
900118925 | 20 | Koelinstallatie lokaal | 737867 | Techn. staat koelinst. < 5 ton CO2 comfortkoeling 1j NW per 01-01-2016 | -13-116- Besluit gefluoreerde broeikasgassen: art. 4 / -13-149- Verordening (EU) 517/2014: art 3, zorgplicht / | 1 | jaar | rapport | controle/preventief onderh. | 2016-11-10 | 1 | 45H03 | VLIEGBASIS VOLKEL | 500 | Bunker OCC / Communicatie / FM | 0 | 7 | CLSK | CLSK | E&RD OIR | 3020 | 504 | [9 empty] | 0 | 1 | 0 | In opdracht |  | < Vul hiernaast de juiste status en datum in.
900118926 | 20 | Koelinstallatie lokaal | 737865 | Techn. staat koelinst. < 5 ton CO2 comfortkoeling 1j NW per 01-01-2016 | -13-116- Besluit gefluoreerde broeikasgassen: art. 4 / -13-149- Verordening (EU) 517/2014: art 3, zorgplicht / | 1 | jaar | rapport | controle/preventief onderh. | 2016-11-10 | 1 | 45H03 | VLIEGBASIS VOLKEL | 500 | Bunker OCC / Communicatie / FM | 0 | 12 | CLSK | CLSK | E&RD OIR | 3020 | 504 | [9 empty] | 0 | 1 | 0 | In opdracht |  | < Vul hiernaast de juiste status en datum in.
900118927 | 21 | Koelinstallatie centraal | 734507 | Controle lekdichtheid en techn.staat comfortkoeling 3, 6, 12 of 24m NIEUW vanaf 01-01-2016 | -13-149- Verordening (EU) 517/2014: art 3, zorgplicht / -13-172- Verordening (EU) 517/2014: art. 4, 5 en 6 / | 12 | maand | rapport en aant. in logboek | inspectie en onderhoud | 2016-11-10 | 1 | 45H03 | VLIEGBASIS VOLKEL | 500 | Bunker OCC / Communicatie / FM | 0 | 14 | CLSK | CLSK | E&RD OIR | 3020 | 504 | [10 empty] | 1 |  | In opdracht |  | < Vul hiernaast de juiste status en datum in.
900108415 | 21 | Koelinstallatie centraal | 734509 | Controle lekdichtheid en techn.staat comfortkoeling 3, 6, 12 of 24m NIEUW vanaf 01-01-2016 | -13-149- Verordening (EU) 517/2014: art 3, zorgplicht / -13-172- Verordening (EU) 517/2014: art. 4, 5 en 6 / | 12 | maand | rapport en aant. in logboek | inspectie en onderhoud | 2016-11-10 | 1 | 45H03 | VLIEGBASIS VOLKEL | 501 | Kantoorbunker | 0 | 17 | CLSK | CLSK | E&RD OIR | 3020 | 504 | [10 empty] | 1 |  | In opdracht |  | < Vul hiernaast de juiste status en datum in.
900108421 | 20 | Koelinstallatie lokaal | 737868 | Techn. staat koelinst. < 5 ton CO2 comfortkoeling 1j NW per 01-01-2016 | -13-116- Besluit gefluoreerde broeikasgassen: art. 4 / -13-149- Verordening (EU) 517/2014: art 3, zorgplicht / | 1 | jaar | rapport | controle/preventief onderh. | 2016-11-10 | 1 | 45H03 | VLIEGBASIS VOLKEL | 501 | Kantoorbunker | 0 | 7 | CLSK | CLSK | E&RD OIR | 3020 | 504 | [9 empty] | 0 | 1 | 0 | In opdracht |  | < Vul hiernaast de juiste status en datum in.
900120112 | 21 | Koelinstallatie centraal | 734510 | Controle lekdichtheid en techn.staat comfortkoeling 3, 6, 12 of 24m NIEUW vanaf 01-01-2016 | -13-149- Verordening (EU) 517/2014: art 3, zorgplicht / -13-172- Verordening (EU) 517/2014: art. 4, 5 en 6 / | 12 | maand | rapport en aant. in logboek | inspectie en onderhoud | 2016-11-10 | 1 | 45H03 | VLIEGBASIS VOLKEL | 501 | Kantoorbunker | 1 | 106 | CLSK | CLSK | E&RD OIR | 3020 | 504 | [10 empty] | 1 |  | In opdracht |  | < Vul hiernaast de juiste status en datum in.
900121000 | 21 | Koelinstallatie centraal | 734511 | Controle lekdichtheid en techn.staat comfortkoeling 3, 6, 12 of 24m NIEUW vanaf 01-01-2016 | -13-149- Verordening (EU) 517/2014: art 3, zorgplicht / -13-172- Verordening (EU) 517/2014: art. 4, 5 en 6 / | 12 | maand | rapport en aant. in logboek | inspectie en onderhoud | 2016-11-10 | 1 | 45H03 | VLIEGBASIS VOLKEL | 501 | Kantoorbunker | 1 | 106 | CLSK | CLSK | E&RD OIR | 3020 | 504 | [10 empty] | 1 |  | In opdracht |  | < Vul hiernaast de juiste status en datum in.
900098710 | 20 | Koelinstallatie lokaal | 736428 | Controle lekdichtheid en techn.staat comfortkoeling 3, 6, 12 of 24m NIEUW vanaf 01-01-2016 | -13-149- Verordening (EU) 517/2014: art 3, zorgplicht / -13-172- Verordening (EU) 517/2014: art. 4, 5 en 6 / | 12 | maand | rapport en aant. in logboek | inspectie en onderhoud | 2016-11-09 | 1 | 45H03 | VLIEGBASIS VOLKEL | 502 | Kantoorbunker (S.P.B.F.) | 0 | 4 | CLSK | CLSK | E&RD OIR | 3020 | 504 | [10 empty] | 1 |  | In opdracht |  | < Vul hiernaast de juiste status en datum in.
900098711 | 20 | Koelinstallatie lokaal | 737869 | Techn. staat koelinst. < 5 ton CO2 comfortkoeling 1j NW per 01-01-2016 | -13-116- Besluit gefluoreerde broeikasgassen: art. 4 / -13-149- Verordening (EU) 517/2014: art 3, zorgplicht / | 1 | jaar | rapport | controle/preventief onderh. | 2016-11-09 | 1 | 45H03 | VLIEGBASIS VOLKEL | 502 | Kantoorbunker (S.P.B.F.) | 0 | 12A | CLSK | CLSK | E&RD OIR | 3020 | 504 | [9 empty] | 0 | 1 | 0 | In opdracht |  | < Vul hiernaast de juiste status en datum in.
900086888 | 21 | Koelinstallatie centraal | 734513 | Controle lekdichtheid en techn.staat comfortkoeling 3, 6, 12 of 24m NIEUW vanaf 01-01-2016 | -13-149- Verordening (EU) 517/2014: art 3, zorgplicht / -13-172- Verordening (EU) 517/2014: art. 4, 5 en 6 / | 12 | maand | rapport en aant. in logboek | inspectie en onderhoud | 2016-11-09 | 1 | 45H03 | VLIEGBASIS VOLKEL | 504 | Kantoorbunker | 0 | 9A | CLSK | CLSK | E&RD OIR | 3020 | 504 | [10 empty] | 1 |  | In opdracht |  | < Vul hiernaast de juiste status en datum in.
900112555 | 20 | Koelinstallatie lokaal | 737896 | Techn. staat koelinst. < 5 ton CO2 comfortkoeling 1j NW per 01-01-2016 | -13-116- Besluit gefluoreerde broeikasgassen: art. 4 / -13-149- Verordening (EU) 517/2014: art 3, zorgplicht / | 1 | jaar | rapport | controle/preventief onderh. | 2016-10-18 | 1 | 46B06 | POST GENNEP/GOCH A77 | 1 | Post Gennep / Goch A77 | 0 | 2 | KMAR | KMAR | E&RD OIR | 3020 | 504 | [9 empty] | 1 | 0 | 0 | In opdracht |  | < Vul hiernaast de juiste status en datum in.
900112556 | 20 | Koelinstallatie lokaal | 737897 | Techn. staat koelinst. < 5 ton CO2 comfortkoeling 1j NW per 01-01-2016 | -13-116- Besluit gefluoreerde broeikasgassen: art. 4 / -13-149- Verordening (EU) 517/2014: art 3, zorgplicht / | 1 | jaar | rapport | controle/preventief onderh. | 2016-10-18 | 1 | 46B06 | POST GENNEP/GOCH A77 | 1 | Post Gennep / Goch A77 | 0 | 5 | KMAR | KMAR | E&RD OIR | 3020 | 504 | [9 empty] | 1 | 0 | 0 | In opdracht |  | < Vul hiernaast de juiste status en datum in.
900112557 | 20 | Koelinstallatie lokaal | 737898 | Techn. staat koelinst. < 5 ton CO2 comfortkoeling 1j NW per 01-01-2016 | -13-116- Besluit gefluoreerde broeikasgassen: art. 4 / -13-149- Verordening (EU) 517/2014: art 3, zorgplicht / | 1 | jaar | rapport | controle/preventief onderh. | 2016-10-18 | 1 | 46B06 | POST GENNEP/GOCH A77 | 1 | Post Gennep / Goch A77 | 0 | 8 | KMAR | KMAR | E&RD OIR | 3020 | 504 | [9 empty] | 1 | 0 | 0 | In opdracht |  | < Vul hiernaast de juiste status en datum in.
900112558 | 20 | Koelinstallatie lokaal | 736430 | Controle lekdichtheid en techn.staat comfortkoeling 3, 6, 12 of 24m NIEUW vanaf 01-01-2016 | -13-149- Verordening (EU) 517/2014: art 3, zorgplicht / -13-172- Verordening (EU) 517/2014: art. 4, 5 en 6 / | 12 | maand | rapport en aant. in logboek | inspectie en onderhoud | 2016-10-18 | 1 | 46B06 | POST GENNEP/GOCH A77 | 1 | Post Gennep / Goch A77 | 0 | 6 | KMAR | KMAR | E&RD OIR | 3020 | 504 | [9 empty] | 1 |  |  | In opdracht |  | < Vul hiernaast de juiste status en datum in.
900078804 | 21 | Koelinstallatie centraal | 734068 | Controle lekdichtheid en techn.staat comfortkoeling 3, 6, 12 of 24m NIEUW vanaf 01-01-2016 | -13-149- Verordening (EU) 517/2014: art 3, zorgplicht / -13-172- Verordening (EU) 517/2014: art. 4, 5 en 6 / | 6 | maand | rapport en aant. in logboek | inspectie en onderhoud | 2015-06-10 | 1 | 49F02 | ENGELBRECHT VAN NASSAUKAZERNE | E1 | KEK-gebouw | 2 | 204 | CLAS | CLAS | E&RD BRD | 3020 | 504 | [11 empty] | 1 | In opdracht |  | < Vul hiernaast de juiste status en datum in.
900107630 | 21 | Koelinstallatie centraal | 734527 | Controle lekdichtheid en techn.staat comfortkoeling 3, 6, 12 of 24m NIEUW vanaf 01-01-2016 | -13-149- Verordening (EU) 517/2014: art 3, zorgplicht / -13-172- Verordening (EU) 517/2014: art. 4, 5 en 6 / | 12 | maand | rapport en aant. in logboek | inspectie en onderhoud | 2016-10-27 | 1 | 49G01 | VLIEGBASIS WOENSDRECHT | 007 | Geneeskundige Centrum | 1 | 101 | CLSK | CLSK | E&RD BRD | 3020 | 504 | [9 empty] | 1 |  |  | In opdracht |  | < Vul hiernaast de juiste status en datum in.
900098287 | 21 | Koelinstallatie centraal | 734528 | Controle lekdichtheid en techn.staat comfortkoeling 3, 6, 12 of 24m NIEUW vanaf 01-01-2016 | -13-149- Verordening (EU) 517/2014: art 3, zorgplicht / -13-172- Verordening (EU) 517/2014: art. 4, 5 en 6 / | 12 | maand | rapport en aant. in logboek | inspectie en onderhoud | 2016-10-28 | 1 | 49G01 | VLIEGBASIS WOENSDRECHT | 101 | Werkplaats DMO LCW | 0 | 9 | CLSK | CLSK | E&RD BRD | 3020 | 504 | [9 empty] | 1 |  |  | In opdracht |  | < Vul hiernaast de juiste status en datum in.
900048192 | 20 | Koelinstallatie lokaal | 736437 | Controle lekdichtheid en techn.staat comfortkoeling 3, 6, 12 of 24m NIEUW vanaf 01-01-2016 | -13-149- Verordening (EU) 517/2014: art 3, zorgplicht / -13-172- Verordening (EU) 517/2014: art. 4, 5 en 6 / | 12 | maand | rapport en aant. in logboek | inspectie en onderhoud | 2016-10-27 | 1 | 49G01 | VLIEGBASIS WOENSDRECHT | 11 | Werkplaats DMO LCW | 0 | 23 | CLSK | CLSK | E&RD BRD | 3020 | 504 | [9 empty] | 1 |  |  | In opdracht |  | < Vul hiernaast de juiste status en datum in.
900048489 | 20 | Koelinstallatie lokaal | 737921 | Techn. staat koelinst. < 5 ton CO2 comfortkoeling 1j NW per 01-01-2016 | -13-116- Besluit gefluoreerde broeikasgassen: art. 4 / -13-149- Verordening (EU) 517/2014: art 3, zorgplicht / | 1 | jaar | rapport | controle/preventief onderh. | 2016-10-27 | 1 | 49G01 | VLIEGBASIS WOENSDRECHT | 11 | Werkplaats DMO LCW | 0 | 8 | CLSK | CLSK | E&RD BRD | 3020 | 504 | [9 empty] | 1 | 0 | 0 | In opdracht |  | < Vul hiernaast de juiste status en datum in.
900048491 | 20 | Koelinstallatie lokaal | 736436 | Controle lekdichtheid en techn.staat comfortkoeling 3, 6, 12 of 24m NIEUW vanaf 01-01-2016 | -13-149- Verordening (EU) 517/2014: art 3, zorgplicht / -13-172- Verordening (EU) 517/2014: art. 4, 5 en 6 / | 12 | maand | rapport en aant. in logboek | inspectie en onderhoud | 2016-10-27 | 1 | 49G01 | VLIEGBASIS WOENSDRECHT | 11 | Werkplaats DMO LCW | 0 | 14 | CLSK | CLSK | E&RD BRD | 3020 | 504 | [9 empty] | 1 |  |  | In opdracht |  | < Vul hiernaast de juiste status en datum in.
900079098 | 20 | Koelinstallatie lokaal | 736439 | Controle lekdichtheid en techn.staat comfortkoeling 3, 6, 12 of 24m NIEUW vanaf 01-01-2016 | -13-149- Verordening (EU) 517/2014: art 3, zorgplicht / -13-172- Verordening (EU) 517/2014: art. 4, 5 en 6 / | 12 | maand | rapport en aant. in logboek | inspectie en onderhoud | 2016-10-27 | 1 | 49G01 | VLIEGBASIS WOENSDRECHT | 11 | Werkplaats DMO LCW | 0 | 82 | CLSK | CLSK | E&RD BRD | 3020 | 504 | [9 empty] | 1 |  |  | In opdracht |  | < Vul hiernaast de juiste status en datum in.
900081758 | 20 | Koelinstallatie lokaal | 736060 | Controle lekdichtheid en techn.staat comfortkoeling 3, 6, 12 of 24m NIEUW vanaf 01-01-2016 | -13-149- Verordening (EU) 517/2014: art 3, zorgplicht / -13-172- Verordening (EU) 517/2014: art. 4, 5 en 6 / | 6 | maand | rapport en aant. in logboek | inspectie en onderhoud | 2016-10-27 | 1 | 49G01 | VLIEGBASIS WOENSDRECHT | 11 | Werkplaats DMO LCW | 0 | 24 | CLSK | CLSK | E&RD BRD | 3020 | 504 | [9 empty] | 1 |  |  | In opdracht |  | < Vul hiernaast de juiste status en datum in.
900095418 | 21 | Koelinstallatie centraal | 734531 | Controle lekdichtheid en techn.staat comfortkoeling 3, 6, 12 of 24m NIEUW vanaf 01-01-2016 | -13-149- Verordening (EU) 517/2014: art 3, zorgplicht / -13-172- Verordening (EU) 517/2014: art. 4, 5 en 6 / | 12 | maand | rapport en aant. in logboek | inspectie en onderhoud | 2016-10-27 | 1 | 49G01 | VLIEGBASIS WOENSDRECHT | 11 | Werkplaats DMO LCW | 1 | 105 | CLSK | CLSK | E&RD BRD | 3020 | 504 | [9 empty] | 1 |  |  | In opdracht |  | < Vul hiernaast de juiste status en datum in.
900095426 | 21 | Koelinstallatie centraal | 734530 | Controle lekdichtheid en techn.staat comfortkoeling 3, 6, 12 of 24m NIEUW vanaf 01-01-2016 | -13-149- Verordening (EU) 517/2014: art 3, zorgplicht / -13-172- Verordening (EU) 517/2014: art. 4, 5 en 6 / | 12 | maand | rapport en aant. in logboek | inspectie en onderhoud | 2016-10-27 | 1 | 49G01 | VLIEGBASIS WOENSDRECHT | 11 | Werkplaats DMO LCW | 1 | 103 | CLSK | CLSK | E&RD BRD | 3020 | 504 | [9 empty] | 1 |  |  | In opdracht |  | < Vul hiernaast de juiste status en datum in.
900048207 | 20 | Koelinstallatie lokaal | 737922 | Techn. staat koelinst. < 5 ton CO2 comfortkoeling 1j NW per 01-01-2016 | -13-116- Besluit gefluoreerde broeikasgassen: art. 4 / -13-149- Verordening (EU) 517/2014: art 3, zorgplicht / | 1 | jaar | rapport | controle/preventief onderh. | 2016-10-28 | 1 | 49G01 | VLIEGBASIS WOENSDRECHT | 119 | Hangar Noord T.9 | 0 | 18 | CLSK | CLSK | E&RD BRD | 3020 | 504 | [9 empty] | 1 | 0 | 0 | In opdracht |  | < Vul hiernaast de juiste status en datum in.
900108133 | 20 | Koelinstallatie lokaal | 737923 | Techn. staat koelinst. < 5 ton CO2 comfortkoeling 1j NW per 01-01-2016 | -13-116- Besluit gefluoreerde broeikasgassen: art. 4 / -13-149- Verordening (EU) 517/2014: art 3, zorgplicht / | 1 | jaar | rapport | controle/preventief onderh. | 2016-10-28 | 1 | 49G01 | VLIEGBASIS WOENSDRECHT | 119 | Hangar Noord T.9 | 1 | 1.01 | CLSK | CLSK | E&RD BRD | 3020 | 504 | [9 empty] | 1 | 0 | 0 | In opdracht |  | < Vul hiernaast de juiste status en datum in.
900048193 | 20 | Koelinstallatie lokaal | 737926 | Techn. staat koelinst. < 5 ton CO2 comfortkoeling 1j NW per 01-01-2016 | -13-116- Besluit gefluoreerde broeikasgassen: art. 4 / -13-149- Verordening (EU) 517/2014: art 3, zorgplicht / | 1 | jaar | rapport | controle/preventief onderh. | 2016-10-27 | 1 | 49G01 | VLIEGBASIS WOENSDRECHT | 13 | Werkplaats / Magazijn / Kantoor | 0 | 13 | CLSK | CLSK | E&RD BRD | 3020 | 504 | [9 empty] | 1 | 0 | 0 | In opdracht |  | < Vul hiernaast de juiste status en datum in.
900097532 | 21 | Koelinstallatie centraal | 734533 | Controle lekdichtheid en techn.staat comfortkoeling 3, 6, 12 of 24m NIEUW vanaf 01-01-2016 | -13-149- Verordening (EU) 517/2014: art 3, zorgplicht / -13-172- Verordening (EU) 517/2014: art. 4, 5 en 6 / | 12 | maand | rapport en aant. in logboek | inspectie en onderhoud | 2016-10-27 | 1 | 49G01 | VLIEGBASIS WOENSDRECHT | 13 | Werkplaats / Magazijn / Kantoor | 0 | 1 | CLSK | CLSK | E&RD BRD | 3020 | 504 | [9 empty] | 1 |  |  | In opdracht |  | < Vul hiernaast de juiste status en datum in.
900081766 | 20 | Koelinstallatie lokaal | 736061 | Controle lekdichtheid en techn.staat comfortkoeling 3, 6, 12 of 24m NIEUW vanaf 01-01-2016 | -13-149- Verordening (EU) 517/2014: art 3, zorgplicht / -13-172- Verordening (EU) 517/2014: art. 4, 5 en 6 / | 6 | maand | rapport en aant. in logboek | inspectie en onderhoud | 2016-12-02 | 1 | 49G01 | VLIEGBASIS WOENSDRECHT | 263 | Kantoorgebouw | 0 | 24 | CLSK | CLSK | E&RD BRD | 3020 | 504 | [11 empty] | 1 | In opdracht |  | < Vul hiernaast de juiste status en datum in.
900098356 | 21 | Koelinstallatie centraal | 734069 | Controle lekdichtheid en techn.staat comfortkoeling 3, 6, 12 of 24m NIEUW vanaf 01-01-2016 | -13-149- Verordening (EU) 517/2014: art 3, zorgplicht / -13-172- Verordening (EU) 517/2014: art. 4, 5 en 6 / | 6 | maand | rapport en aant. in logboek | inspectie en onderhoud | 2016-12-02 | 1 | 49G01 | VLIEGBASIS WOENSDRECHT | 315 | Kantoorgebouw | 0 | 13 | CLSK | CLSK | E&RD BRD | 3020 | 504 | [11 empty] | 1 | In opdracht |  | < Vul hiernaast de juiste status en datum in.
900048238 | 20 | Koelinstallatie lokaal | 737939 | Techn. staat koelinst. < 5 ton CO2 comfortkoeling 1j NW per 01-01-2016 | -13-116- Besluit gefluoreerde broeikasgassen: art. 4 / -13-149- Verordening (EU) 517/2014: art 3, zorgplicht / | 1 | jaar | rapport | controle/preventief onderh. | 2016-11-30 | 1 | 49G01 | VLIEGBASIS WOENSDRECHT | 382 | Magazijn E&V DMO LCW | 0 | 1 | CLSK | CLSK | E&RD BRD | 3020 | 504 | [9 empty] | 0 | 1 | 0 | In opdracht |  | < Vul hiernaast de juiste status en datum in.
900094226 | 21 | Koelinstallatie centraal | 734071 | Controle lekdichtheid en techn.staat comfortkoeling 3, 6, 12 of 24m NIEUW vanaf 01-01-2016 | -13-149- Verordening (EU) 517/2014: art 3, zorgplicht / -13-172- Verordening (EU) 517/2014: art. 4, 5 en 6 / | 6 | maand | rapport en aant. in logboek | inspectie en onderhoud | 2016-10-28 | 1 | 49G01 | VLIEGBASIS WOENSDRECHT | 410 | Sportgebouw | 0 | 21 | CLSK | CLSK | E&RD BRD | 3020 | 504 | [9 empty] | 1 |  |  | In opdracht |  | < Vul hiernaast de juiste status en datum in.
900048239 | 20 | Koelinstallatie lokaal | 737940 | Techn. staat koelinst. < 5 ton CO2 comfortkoeling 1j NW per 01-01-2016 | -13-116- Besluit gefluoreerde broeikasgassen: art. 4 / -13-149- Verordening (EU) 517/2014: art 3, zorgplicht / | 1 | jaar | rapport | controle/preventief onderh. | 2016-10-27 | 1 | 49G01 | VLIEGBASIS WOENSDRECHT | 463 | Facilitairgebouw BOTC | 0 | 4 | CLSK | CLSK | E&RD BRD | 3020 | 504 | [9 empty] | 1 | 0 | 0 | In opdracht |  | < Vul hiernaast de juiste status en datum in.
900048253 | 20 | Koelinstallatie lokaal | 739213 | Techn. staat koelinst. < 5 ton CO2 computerkoeling 1j NW per 01-01-2016 | -13-116- Besluit gefluoreerde broeikasgassen: art. 4 / / | 1 | jaar | rapport | controle/preventief onderh. | 2016-10-27 | 1 | 49G01 | VLIEGBASIS WOENSDRECHT | 602 | Brandweerkazerne | 0 | 37 | CLSK | CLSK | E&RD BRD | 3020 | 504 | [9 empty] | 1 | 0 | 0 | In opdracht |  | < Vul hiernaast de juiste status en datum in.
900106674 | 21 | Koelinstallatie centraal | 734544 | Controle lekdichtheid en techn.staat comfortkoeling 3, 6, 12 of 24m NIEUW vanaf 01-01-2016 | -13-149- Verordening (EU) 517/2014: art 3, zorgplicht / -13-172- Verordening (EU) 517/2014: art. 4, 5 en 6 / | 12 | maand | rapport en aant. in logboek | inspectie en onderhoud | 2016-10-27 | 1 | 49G01 | VLIEGBASIS WOENSDRECHT | 602 | Brandweerkazerne | 0 | 10 | CLSK | CLSK | E&RD BRD | 3020 | 504 | [9 empty] | 1 |  |  | In opdracht |  | < Vul hiernaast de juiste status en datum in.
900050930 | 21 | Koelinstallatie centraal | 734545 | Controle lekdichtheid en techn.staat comfortkoeling 3, 6, 12 of 24m NIEUW vanaf 01-01-2016 | -13-149- Verordening (EU) 517/2014: art 3, zorgplicht / -13-172- Verordening (EU) 517/2014: art. 4, 5 en 6 / | 12 | maand | rapport en aant. in logboek | inspectie en onderhoud | 2016-11-30 | 1 | 49G01 | VLIEGBASIS WOENSDRECHT | 604 | Basis Informatie Centrum | 0 | 14 | CLSK | CLSK | E&RD BRD | 3020 | 504 | [10 empty] | 1 |  | In opdracht |  | < Vul hiernaast de juiste status en datum in.
900111417 | 21 | Koelinstallatie centraal | 734072 | Controle lekdichtheid en techn.staat comfortkoeling 3, 6, 12 of 24m NIEUW vanaf 01-01-2016 | -13-149- Verordening (EU) 517/2014: art 3, zorgplicht / -13-172- Verordening (EU) 517/2014: art. 4, 5 en 6 / | 6 | maand | rapport en aant. in logboek | inspectie en onderhoud | 2016-06-15 | 1 | 49G01 | VLIEGBASIS WOENSDRECHT | 607 | Opslagfaciliteit LCW | 3 | 3.02 | CLSK | CLSK | E&RD BRD | 3020 | 504 | [11 empty] | 1 | In opdracht |  | < Vul hiernaast de juiste status en datum in.
900098406 | 21 | Koelinstallatie centraal | 734548 | Controle lekdichtheid en techn.staat comfortkoeling 3, 6, 12 of 24m NIEUW vanaf 01-01-2016 | -13-149- Verordening (EU) 517/2014: art 3, zorgplicht / -13-172- Verordening (EU) 517/2014: art. 4, 5 en 6 / | 12 | maand | rapport en aant. in logboek | inspectie en onderhoud | 2016-10-28 | 1 | 49G01 | VLIEGBASIS WOENSDRECHT | 608 | Onderhoudshangar | 0 | 23 | CLSK | CLSK | E&RD BRD | 3020 | 504 | [9 empty] | 1 |  |  | In opdracht |  | < Vul hiernaast de juiste status en datum in.
900098407 | 21 | Koelinstallatie centraal | 734549 | Controle lekdichtheid en techn.staat comfortkoeling 3, 6, 12 of 24m NIEUW vanaf 01-01-2016 | -13-149- Verordening (EU) 517/2014: art 3, zorgplicht / -13-172- Verordening (EU) 517/2014: art. 4, 5 en 6 / | 12 | maand | rapport en aant. in logboek | inspectie en onderhoud | 2016-10-28 | 1 | 49G01 | VLIEGBASIS WOENSDRECHT | 608 | Onderhoudshangar | 0 | 23 | CLSK | CLSK | E&RD BRD | 3020 | 504 | [9 empty] | 1 |  |  | In opdracht |  | < Vul hiernaast de juiste status en datum in.
900048255 | 20 | Koelinstallatie lokaal | 737946 | Techn. staat koelinst. < 5 ton CO2 comfortkoeling 1j NW per 01-01-2016 | -13-116- Besluit gefluoreerde broeikasgassen: art. 4 / -13-149- Verordening (EU) 517/2014: art 3, zorgplicht / | 1 | jaar | rapport | controle/preventief onderh. | 2016-10-27 | 1 | 49G01 | VLIEGBASIS WOENSDRECHT | 622 | Systeemunit | 0 | 5 | CLSK | CLSK | E&RD BRD | 3020 | 504 | [9 empty] | 1 | 0 | 0 | In opdracht |  | < Vul hiernaast de juiste status en datum in.
900048256 | 20 | Koelinstallatie lokaal | 737945 | Techn. staat koelinst. < 5 ton CO2 comfortkoeling 1j NW per 01-01-2016 | -13-116- Besluit gefluoreerde broeikasgassen: art. 4 / -13-149- Verordening (EU) 517/2014: art 3, zorgplicht / | 1 | jaar | rapport | controle/preventief onderh. | 2016-10-27 | 1 | 49G01 | VLIEGBASIS WOENSDRECHT | 622 | Systeemunit | 0 | 2 | CLSK | CLSK | E&RD BRD | 3020 | 504 | [9 empty] | 1 | 0 | 0 | In opdracht |  | < Vul hiernaast de juiste status en datum in.
900048257 | 20 | Koelinstallatie lokaal | 737947 | Techn. staat koelinst. < 5 ton CO2 comfortkoeling 1j NW per 01-01-2016 | -13-116- Besluit gefluoreerde broeikasgassen: art. 4 / -13-149- Verordening (EU) 517/2014: art 3, zorgplicht / | 1 | jaar | rapport | controle/preventief onderh. | 2016-10-28 | 1 | 49G01 | VLIEGBASIS WOENSDRECHT | 643 | Bureau-units | 0 | 4 | CLSK | CLSK | E&RD BRD | 3020 | 504 | [9 empty] | 1 | 0 | 0 | In opdracht |  | < Vul hiernaast de juiste status en datum in.
900077871 | 20 | Koelinstallatie lokaal | 737948 | Techn. staat koelinst. < 5 ton CO2 comfortkoeling 1j NW per 01-01-2016 | -13-116- Besluit gefluoreerde broeikasgassen: art. 4 / -13-149- Verordening (EU) 517/2014: art 3, zorgplicht / | 1 | jaar | rapport | controle/preventief onderh. | 2016-10-28 | 1 | 49G01 | VLIEGBASIS WOENSDRECHT | 643 | Bureau-units | 0 | 4 | CLSK | CLSK | E&RD BRD | 3020 | 504 | [9 empty] | 1 | 0 | 0 | In opdracht |  | < Vul hiernaast de juiste status en datum in.
900118898 | 20 | Koelinstallatie lokaal | 736038 | Controle lekdichtheid en techn.staat comfortkoeling 3, 6, 12 of 24m NIEUW vanaf 01-01-2016 | -13-149- Verordening (EU) 517/2014: art 3, zorgplicht / -13-172- Verordening (EU) 517/2014: art. 4, 5 en 6 / | 3 | maand | rapport en aant. in logboek | inspectie en onderhoud | 2017-05-16 | 1 | 49G01 | VLIEGBASIS WOENSDRECHT | 701 | Beproeving | 1 | 106 | CLSK | CLSK | E&RD BRD | 3020 | 504 | [10 empty] | 1 |  | In opdracht |  | < Vul hiernaast de juiste status en datum in.
900118899 | 20 | Koelinstallatie lokaal | 736062 | Controle lekdichtheid en techn.staat comfortkoeling 3, 6, 12 of 24m NIEUW vanaf 01-01-2016 | -13-149- Verordening (EU) 517/2014: art 3, zorgplicht / -13-172- Verordening (EU) 517/2014: art. 4, 5 en 6 / | 6 | maand | rapport en aant. in logboek | inspectie en onderhoud | 2017-05-16 | 1 | 49G01 | VLIEGBASIS WOENSDRECHT | 701 | Beproeving | 1 | 106 | CLSK | CLSK | E&RD BRD | 3020 | 504 | [10 empty] | 1 |  | In opdracht |  | < Vul hiernaast de juiste status en datum in.
900122092 | 20 | Koelinstallatie lokaal | 736063 | Controle lekdichtheid en techn.staat comfortkoeling 3, 6, 12 of 24m NIEUW vanaf 01-01-2016 | -13-149- Verordening (EU) 517/2014: art 3, zorgplicht / -13-172- Verordening (EU) 517/2014: art. 4, 5 en 6 / | 6 | maand | rapport en aant. in logboek | inspectie en onderhoud | 2016-10-28 | 1 | 49G01 | VLIEGBASIS WOENSDRECHT | 703 | Avionica | 2 | 2.06 | CLSK | CLSK | E&RD BRD | 3020 | 504 | [9 empty] | 1 |  |  | In opdracht |  | < Vul hiernaast de juiste status en datum in.
900122093 | 20 | Koelinstallatie lokaal | 736064 | Controle lekdichtheid en techn.staat comfortkoeling 3, 6, 12 of 24m NIEUW vanaf 01-01-2016 | -13-149- Verordening (EU) 517/2014: art 3, zorgplicht / -13-172- Verordening (EU) 517/2014: art. 4, 5 en 6 / | 6 | maand | rapport en aant. in logboek | inspectie en onderhoud | 2016-10-28 | 1 | 49G01 | VLIEGBASIS WOENSDRECHT | 703 | Avionica | 2 | 2.06 | CLSK | CLSK | E&RD BRD | 3020 | 504 | [9 empty] | 1 |  |  | In opdracht |  | < Vul hiernaast de juiste status en datum in.
900098408 | 20 | Koelinstallatie lokaal | 737949 | Techn. staat koelinst. < 5 ton CO2 comfortkoeling 1j NW per 01-01-2016 | -13-116- Besluit gefluoreerde broeikasgassen: art. 4 / -13-149- Verordening (EU) 517/2014: art 3, zorgplicht / | 1 | jaar | rapport | controle/preventief onderh. | 2016-10-28 | 1 | 49G01 | VLIEGBASIS WOENSDRECHT | 705 | Wachtgebouw Zandfort | 0 | 1 | CLSK | CLSK | E&RD BRD | 3020 | 504 | [9 empty] | 1 | 0 | 0 | In opdracht |  | < Vul hiernaast de juiste status en datum in.
900096320 | 20 | Koelinstallatie lokaal | 737950 | Techn. staat koelinst. < 5 ton CO2 comfortkoeling 1j NW per 01-01-2016 | -13-116- Besluit gefluoreerde broeikasgassen: art. 4 / -13-149- Verordening (EU) 517/2014: art 3, zorgplicht / | 1 | jaar | rapport | controle/preventief onderh. | 2016-10-27 | 1 | 49G01 | VLIEGBASIS WOENSDRECHT | 708 | VUT | 0 | 15 | CLSK | CLSK | E&RD BRD | 3020 | 504 | [9 empty] | 1 | 0 | 0 | In opdracht |  | < Vul hiernaast de juiste status en datum in.
900096321 | 21 | Koelinstallatie centraal | 734550 | Controle lekdichtheid en techn.staat comfortkoeling 3, 6, 12 of 24m NIEUW vanaf 01-01-2016 | -13-149- Verordening (EU) 517/2014: art 3, zorgplicht / -13-172- Verordening (EU) 517/2014: art. 4, 5 en 6 / | 12 | maand | rapport en aant. in logboek | inspectie en onderhoud | 2016-10-27 | 1 | 49G01 | VLIEGBASIS WOENSDRECHT | 708 | VUT | 0 | 15 | CLSK | CLSK | E&RD BRD | 3020 | 504 | [9 empty] | 1 |  |  | In opdracht |  | < Vul hiernaast de juiste status en datum in.
900096323 | 21 | Koelinstallatie centraal | 734551 | Controle lekdichtheid en techn.staat comfortkoeling 3, 6, 12 of 24m NIEUW vanaf 01-01-2016 | -13-149- Verordening (EU) 517/2014: art 3, zorgplicht / -13-172- Verordening (EU) 517/2014: art. 4, 5 en 6 / | 12 | maand | rapport en aant. in logboek | inspectie en onderhoud | 2016-10-27 | 1 | 49G01 | VLIEGBASIS WOENSDRECHT | 708 | VUT | 0 | 15 | CLSK | CLSK | E&RD BRD | 3020 | 504 | [9 empty] | 1 |  |  | In opdracht |  | < Vul hiernaast de juiste status en datum in.
900118252 | 21 | Koelinstallatie centraal | 734553 | Controle lekdichtheid en techn.staat comfortkoeling 3, 6, 12 of 24m NIEUW vanaf 01-01-2016 | -13-149- Verordening (EU) 517/2014: art 3, zorgplicht / -13-172- Verordening (EU) 517/2014: art. 4, 5 en 6 / | 12 | maand | rapport en aant. in logboek | inspectie en onderhoud | 2016-11-03 | 1 | 49G01 | VLIEGBASIS WOENSDRECHT | 77 | CIS-bunker | 0 | 13 | CLSK | CLSK | E&RD BRD | 3020 | 504 | [10 empty] | 1 |  | In opdracht |  | < Vul hiernaast de juiste status en datum in.
900118253 | 21 | Koelinstallatie centraal | 734552 | Controle lekdichtheid en techn.staat comfortkoeling 3, 6, 12 of 24m NIEUW vanaf 01-01-2016 | -13-149- Verordening (EU) 517/2014: art 3, zorgplicht / -13-172- Verordening (EU) 517/2014: art. 4, 5 en 6 / | 12 | maand | rapport en aant. in logboek | inspectie en onderhoud | 2016-11-03 | 1 | 49G01 | VLIEGBASIS WOENSDRECHT | 77 | CIS-bunker | 0 | 12 | CLSK | CLSK | E&RD BRD | 3020 | 504 | [10 empty] | 1 |  | In opdracht |  | < Vul hiernaast de juiste status en datum in.
900116593 | 21 | Koelinstallatie centraal | 734073 | Controle lekdichtheid en techn.staat comfortkoeling 3, 6, 12 of 24m NIEUW vanaf 01-01-2016 | -13-149- Verordening (EU) 517/2014: art 3, zorgplicht / -13-172- Verordening (EU) 517/2014: art. 4, 5 en 6 / | 6 | maand | rapport en aant. in logboek | inspectie en onderhoud | 2016-11-30 | 1 | 49G01 | VLIEGBASIS WOENSDRECHT | 86 | Energiegebouw / Trafo | 0 | 4 | CLSK | CLSK | E&RD BRD | 3020 | 504 | [10 empty] | 1 |  | In opdracht |  | < Vul hiernaast de juiste status en datum in.
900116594 | 21 | Koelinstallatie centraal | 734074 | Controle lekdichtheid en techn.staat comfortkoeling 3, 6, 12 of 24m NIEUW vanaf 01-01-2016 | -13-149- Verordening (EU) 517/2014: art 3, zorgplicht / -13-172- Verordening (EU) 517/2014: art. 4, 5 en 6 / | 6 | maand | rapport en aant. in logboek | inspectie en onderhoud | 2016-11-30 | 1 | 49G01 | VLIEGBASIS WOENSDRECHT | 86 | Energiegebouw / Trafo | 0 | 4 | CLSK | CLSK | E&RD BRD | 3020 | 504 | [10 empty] | 1 |  | In opdracht |  | < Vul hiernaast de juiste status en datum in.
900048262 | 20 | Koelinstallatie lokaal | 736441 | Controle lekdichtheid en techn.staat comfortkoeling 3, 6, 12 of 24m NIEUW vanaf 01-01-2016 | -13-149- Verordening (EU) 517/2014: art 3, zorgplicht / -13-172- Verordening (EU) 517/2014: art. 4, 5 en 6 / | 12 | maand | rapport en aant. in logboek | inspectie en onderhoud | 2016-11-30 | 1 | 49G01 | VLIEGBASIS WOENSDRECHT | B05 | Dining Hall | 0 | 13 | CLSK | CLSK | E&RD BRD | 3020 | 504 | [10 empty] | 1 |  | In opdracht |  | < Vul hiernaast de juiste status en datum in.
900104818 | 21 | Koelinstallatie centraal | 734575 | Controle lekdichtheid en techn.staat comfortkoeling 3, 6, 12 of 24m NIEUW vanaf 01-01-2016 | -13-149- Verordening (EU) 517/2014: art 3, zorgplicht / -13-172- Verordening (EU) 517/2014: art. 4, 5 en 6 / | 12 | maand | rapport en aant. in logboek | inspectie en onderhoud | 2016-10-28 | 1 | 49G01 | VLIEGBASIS WOENSDRECHT | B08 | Kantoor Materieeldienst KMSL | 0 | 22A | CLSK | CLSK | E&RD BRD | 3020 | 504 | [9 empty] | 1 |  |  | In opdracht |  | < Vul hiernaast de juiste status en datum in.
900118161 | 21 | Koelinstallatie centraal | 734788 | Controle lekdichtheid en techn.staat computerkoeling 3, 6, 12 of 24m NIEUW vanaf 01-01-2016 | -13-149- Verordening (EU) 517/2014: art 3, zorgplicht / -13-172- Verordening (EU) 517/2014: art. 4, 5 en 6 / | 6 | maand | rapport en aant. in logboek | inspectie en onderhoud | 2017-06-12 | 1 | 49G01 | VLIEGBASIS WOENSDRECHT | B101B | Datacenter | 0 | 1A | CLSK | CLSK | E&RD BRD | 3020 | 504 | [11 empty] | 1 | In opdracht |  | < Vul hiernaast de juiste status en datum in.
900118162 | 21 | Koelinstallatie centraal | 734789 | Controle lekdichtheid en techn.staat computerkoeling 3, 6, 12 of 24m NIEUW vanaf 01-01-2016 | -13-149- Verordening (EU) 517/2014: art 3, zorgplicht / -13-172- Verordening (EU) 517/2014: art. 4, 5 en 6 / | 6 | maand | rapport en aant. in logboek | inspectie en onderhoud | 2017-06-12 | 1 | 49G01 | VLIEGBASIS WOENSDRECHT | B101B | Datacenter | 0 | 1A | CLSK | CLSK | E&RD BRD | 3020 | 504 | [11 empty] | 1 | In opdracht |  | < Vul hiernaast de juiste status en datum in.
900118163 | 21 | Koelinstallatie centraal | 734790 | Controle lekdichtheid en techn.staat computerkoeling 3, 6, 12 of 24m NIEUW vanaf 01-01-2016 | -13-149- Verordening (EU) 517/2014: art 3, zorgplicht / -13-172- Verordening (EU) 517/2014: art. 4, 5 en 6 / | 6 | maand | rapport en aant. in logboek | inspectie en onderhoud | 2017-06-12 | 1 | 49G01 | VLIEGBASIS WOENSDRECHT | B101B | Datacenter | 0 | 1A | CLSK | CLSK | E&RD BRD | 3020 | 504 | [11 empty] | 1 | In opdracht |  | < Vul hiernaast de juiste status en datum in.
900050934 | 21 | Koelinstallatie centraal | 734075 | Controle lekdichtheid en techn.staat comfortkoeling 3, 6, 12 of 24m NIEUW vanaf 01-01-2016 | -13-149- Verordening (EU) 517/2014: art 3, zorgplicht / -13-172- Verordening (EU) 517/2014: art. 4, 5 en 6 / | 6 | maand | rapport en aant. in logboek | inspectie en onderhoud | 2016-10-12 | 1 | 49G01 | VLIEGBASIS WOENSDRECHT | B104 | Werkcentrum Bewapening | 0 | 16 | CLSK | CLSK | E&RD BRD | 3020 | 504 | [9 empty] | 1 |  |  | In opdracht |  | < Vul hiernaast de juiste status en datum in.
900109054 | 21 | Koelinstallatie centraal | 734576 | Controle lekdichtheid en techn.staat comfortkoeling 3, 6, 12 of 24m NIEUW vanaf 01-01-2016 | -13-149- Verordening (EU) 517/2014: art 3, zorgplicht / -13-172- Verordening (EU) 517/2014: art. 4, 5 en 6 / | 12 | maand | rapport en aant. in logboek | inspectie en onderhoud | 2016-10-12 | 1 | 49G01 | VLIEGBASIS WOENSDRECHT | B105 | Werkcentrum Elektronica / Vgl.Systt | 1 | 101 | CLSK | CLSK | E&RD BRD | 3020 | 504 | [9 empty] | 1 |  |  | In opdracht |  | < Vul hiernaast de juiste status en datum in.
900104318 | 21 | Koelinstallatie centraal | 734581 | Controle lekdichtheid en techn.staat comfortkoeling 3, 6, 12 of 24m NIEUW vanaf 01-01-2016 | -13-149- Verordening (EU) 517/2014: art 3, zorgplicht / -13-172- Verordening (EU) 517/2014: art. 4, 5 en 6 / | 12 | maand | rapport en aant. in logboek | inspectie en onderhoud | 2016-10-28 | 1 | 49G01 | VLIEGBASIS WOENSDRECHT | B15 | Werkcentrum Calibratie / BOGU | 0 | 27 | CLSK | CLSK | E&RD BRD | 3020 | 504 | [9 empty] | 1 |  |  | In opdracht |  | < Vul hiernaast de juiste status en datum in.
900107355 | 20 | Koelinstallatie lokaal | 737967 | Techn. staat koelinst. < 5 ton CO2 comfortkoeling 1j NW per 01-01-2016 | -13-116- Besluit gefluoreerde broeikasgassen: art. 4 / -13-149- Verordening (EU) 517/2014: art 3, zorgplicht / | 1 | jaar | rapport | controle/preventief onderh. | 2016-12-02 | 1 | 50B04 | SEELIGKAZERNE | B | Wachtgebouw | 0 | 1 | CDC | CDC | E&RD BRD | 3020 | 504 | [9 empty] | 0 | 0 | 1 | In opdracht |  | < Vul hiernaast de juiste status en datum in.
900113888 | 20 | Koelinstallatie lokaal | 736449 | Controle lekdichtheid en techn.staat comfortkoeling 3, 6, 12 of 24m NIEUW vanaf 01-01-2016 | -13-149- Verordening (EU) 517/2014: art 3, zorgplicht / -13-172- Verordening (EU) 517/2014: art. 4, 5 en 6 / | 12 | maand | rapport en aant. in logboek | inspectie en onderhoud | 2015-10-06 | 1 | 50B04 | SEELIGKAZERNE | R | Kantoorgebouw | 1 | 134 | CDC | CDC | E&RD BRD | 3020 | 504 | [9 empty] | 1 |  |  | In opdracht |  | < Vul hiernaast de juiste status en datum in.
900048003 | 20 | Koelinstallatie lokaal | 737973 | Techn. staat koelinst. < 5 ton CO2 comfortkoeling 1j NW per 01-01-2016 | -13-116- Besluit gefluoreerde broeikasgassen: art. 4 / -13-149- Verordening (EU) 517/2014: art 3, zorgplicht / | 1 | jaar | rapport | controle/preventief onderh. | 2016-12-12 | 1 | 50B05 | TRIP VAN ZOUDTLANDTKAZERNE | A | Kantoorgebouw | 0 | 6 | CDC | CDC | E&RD BRD | 3020 | 504 | [9 empty] | 0 | 0 | 1 | In opdracht |  | < Vul hiernaast de juiste status en datum in.
900051835 | 20 | Koelinstallatie lokaal | 737975 | Techn. staat koelinst. < 5 ton CO2 comfortkoeling 1j NW per 01-01-2016 | -13-116- Besluit gefluoreerde broeikasgassen: art. 4 / -13-149- Verordening (EU) 517/2014: art 3, zorgplicht / | 1 | jaar | rapport | controle/preventief onderh. | 2016-12-12 | 1 | 50B05 | TRIP VAN ZOUDTLANDTKAZERNE | A-B | MGD | 0 | 49 | CDC | CDC | E&RD BRD | 3020 | 504 | [9 empty] | 0 | 0 | 1 | In opdracht |  | < Vul hiernaast de juiste status en datum in.
900051836 | 20 | Koelinstallatie lokaal | 736450 | Controle lekdichtheid en techn.staat comfortkoeling 3, 6, 12 of 24m NIEUW vanaf 01-01-2016 | -13-149- Verordening (EU) 517/2014: art 3, zorgplicht / -13-172- Verordening (EU) 517/2014: art. 4, 5 en 6 / | 12 | maand | rapport en aant. in logboek | inspectie en onderhoud | 2016-12-12 | 1 | 50B05 | TRIP VAN ZOUDTLANDTKAZERNE | A-B | MGD | 0 | 5 | CDC | CDC | E&RD BRD | 3020 | 504 | [11 empty] | 1 | In opdracht |  | < Vul hiernaast de juiste status en datum in.
900051837 | 20 | Koelinstallatie lokaal | 737974 | Techn. staat koelinst. < 5 ton CO2 comfortkoeling 1j NW per 01-01-2016 | -13-116- Besluit gefluoreerde broeikasgassen: art. 4 / -13-149- Verordening (EU) 517/2014: art 3, zorgplicht / | 1 | jaar | rapport | controle/preventief onderh. | 2016-12-12 | 1 | 50B05 | TRIP VAN ZOUDTLANDTKAZERNE | A-B | MGD | 0 | 25 | CDC | CDC | E&RD BRD | 3020 | 504 | [9 empty] | 0 | 0 | 1 | In opdracht |  | < Vul hiernaast de juiste status en datum in.
900051881 | 21 | Koelinstallatie centraal | 734591 | Controle lekdichtheid en techn.staat comfortkoeling 3, 6, 12 of 24m NIEUW vanaf 01-01-2016 | -13-149- Verordening (EU) 517/2014: art 3, zorgplicht / -13-172- Verordening (EU) 517/2014: art. 4, 5 en 6 / | 12 | maand | rapport en aant. in logboek | inspectie en onderhoud | 2016-12-12 | 1 | 50B05 | TRIP VAN ZOUDTLANDTKAZERNE | A-B | MGD | 0 | 16 | CDC | CDC | E&RD BRD | 3020 | 504 | [11 empty] | 1 | In opdracht |  | < Vul hiernaast de juiste status en datum in.
900083030 | 21 | Koelinstallatie centraal | 734592 | Controle lekdichtheid en techn.staat comfortkoeling 3, 6, 12 of 24m NIEUW vanaf 01-01-2016 | -13-149- Verordening (EU) 517/2014: art 3, zorgplicht / -13-172- Verordening (EU) 517/2014: art. 4, 5 en 6 / | 12 | maand | rapport en aant. in logboek | inspectie en onderhoud | 2016-12-12 | 1 | 50B05 | TRIP VAN ZOUDTLANDTKAZERNE | A-B | MGD | 0 | 32 | CDC | CDC | E&RD BRD | 3020 | 504 | [11 empty] | 1 | In opdracht |  | < Vul hiernaast de juiste status en datum in.
900048004 | 20 | Koelinstallatie lokaal | 737977 | Techn. staat koelinst. < 5 ton CO2 comfortkoeling 1j NW per 01-01-2016 | -13-116- Besluit gefluoreerde broeikasgassen: art. 4 / -13-149- Verordening (EU) 517/2014: art 3, zorgplicht / | 1 | jaar | rapport | controle/preventief onderh. | 2016-12-12 | 1 | 50B05 | TRIP VAN ZOUDTLANDTKAZERNE | AD | Wachtgebouw | 0 | 13 | CDC | CDC | E&RD BRD | 3020 | 504 | [9 empty] | 0 | 0 | 1 | In opdracht |  | < Vul hiernaast de juiste status en datum in.
900048005 | 20 | Koelinstallatie lokaal | 737979 | Techn. staat koelinst. < 5 ton CO2 comfortkoeling 1j NW per 01-01-2016 | -13-116- Besluit gefluoreerde broeikasgassen: art. 4 / -13-149- Verordening (EU) 517/2014: art 3, zorgplicht / | 1 | jaar | rapport | controle/preventief onderh. | 2016-12-12 | 1 | 50B05 | TRIP VAN ZOUDTLANDTKAZERNE | AD | Wachtgebouw | 0 | 4 | CDC | CDC | E&RD BRD | 3020 | 504 | [9 empty] | 0 | 0 | 1 | In opdracht |  | < Vul hiernaast de juiste status en datum in.
900048007 | 20 | Koelinstallatie lokaal | 737978 | Techn. staat koelinst. < 5 ton CO2 comfortkoeling 1j NW per 01-01-2016 | -13-116- Besluit gefluoreerde broeikasgassen: art. 4 / -13-149- Verordening (EU) 517/2014: art 3, zorgplicht / | 1 | jaar | rapport | controle/preventief onderh. | 2016-12-12 | 1 | 50B05 | TRIP VAN ZOUDTLANDTKAZERNE | AD | Wachtgebouw | 0 | 13 | CDC | CDC | E&RD BRD | 3020 | 504 | [9 empty] | 0 | 0 | 1 | In opdracht |  | < Vul hiernaast de juiste status en datum in.
900107165 | 20 | Koelinstallatie lokaal | 737976 | Techn. staat koelinst. < 5 ton CO2 comfortkoeling 1j NW per 01-01-2016 | -13-116- Besluit gefluoreerde broeikasgassen: art. 4 / -13-149- Verordening (EU) 517/2014: art 3, zorgplicht / | 1 | jaar | rapport | controle/preventief onderh. | 2016-12-12 | 1 | 50B05 | TRIP VAN ZOUDTLANDTKAZERNE | AD | Wachtgebouw | 0 | 12 | CDC | CDC | E&RD BRD | 3020 | 504 | [9 empty] | 0 | 0 | 1 | In opdracht |  | < Vul hiernaast de juiste status en datum in.
900048008 | 20 | Koelinstallatie lokaal | 736451 | Controle lekdichtheid en techn.staat comfortkoeling 3, 6, 12 of 24m NIEUW vanaf 01-01-2016 | -13-149- Verordening (EU) 517/2014: art 3, zorgplicht / -13-172- Verordening (EU) 517/2014: art. 4, 5 en 6 / | 12 | maand | rapport en aant. in logboek | inspectie en onderhoud | 2016-12-12 | 1 | 50B05 | TRIP VAN ZOUDTLANDTKAZERNE | B | Kantoorgebouw | 0 | 11 | CDC | CDC | E&RD BRD | 3020 | 504 | [11 empty] | 1 | In opdracht |  | < Vul hiernaast de juiste status en datum in.
900075804 | 21 | Koelinstallatie centraal | 734594 | Controle lekdichtheid en techn.staat comfortkoeling 3, 6, 12 of 24m NIEUW vanaf 01-01-2016 | -13-149- Verordening (EU) 517/2014: art 3, zorgplicht / -13-172- Verordening (EU) 517/2014: art. 4, 5 en 6 / | 12 | maand | rapport en aant. in logboek | inspectie en onderhoud | 2016-12-12 | 1 | 50B05 | TRIP VAN ZOUDTLANDTKAZERNE | G1 | Garagegebouw | 0 | 14C | CDC | CDC | E&RD BRD | 3020 | 504 | [11 empty] | 1 | In opdracht |  | < Vul hiernaast de juiste status en datum in.
900048032 | 20 | Koelinstallatie lokaal | 737982 | Techn. staat koelinst. < 5 ton CO2 comfortkoeling 1j NW per 01-01-2016 | -13-116- Besluit gefluoreerde broeikasgassen: art. 4 / -13-149- Verordening (EU) 517/2014: art 3, zorgplicht / | 1 | jaar | rapport | controle/preventief onderh. | 2016-12-12 | 1 | 50B05 | TRIP VAN ZOUDTLANDTKAZERNE | JI | Kantoorgebouw | 0 | 20 | CDC | CDC | E&RD BRD | 3020 | 504 | [9 empty] | 0 | 0 | 1 | In opdracht |  | < Vul hiernaast de juiste status en datum in.
900048033 | 20 | Koelinstallatie lokaal | 737981 | Techn. staat koelinst. < 5 ton CO2 comfortkoeling 1j NW per 01-01-2016 | -13-116- Besluit gefluoreerde broeikasgassen: art. 4 / -13-149- Verordening (EU) 517/2014: art 3, zorgplicht / | 1 | jaar | rapport | controle/preventief onderh. | 2016-12-12 | 1 | 50B05 | TRIP VAN ZOUDTLANDTKAZERNE | JI | Kantoorgebouw | 0 | 19 | CDC | CDC | E&RD BRD | 3020 | 504 | [9 empty] | 0 | 0 | 1 | In opdracht |  | < Vul hiernaast de juiste status en datum in.
900076738 | 20 | Koelinstallatie lokaal | 736454 | Controle lekdichtheid en techn.staat comfortkoeling 3, 6, 12 of 24m NIEUW vanaf 01-01-2016 | -13-149- Verordening (EU) 517/2014: art 3, zorgplicht / -13-172- Verordening (EU) 517/2014: art. 4, 5 en 6 / | 12 | maand | rapport en aant. in logboek | inspectie en onderhoud | 2016-12-12 | 1 | 50B05 | TRIP VAN ZOUDTLANDTKAZERNE | L | Kantoorgebouw | 0 | 2B | CDC | CDC | E&RD BRD | 3020 | 504 | [11 empty] | 1 | In opdracht |  | < Vul hiernaast de juiste status en datum in.
900107913 | 20 | Koelinstallatie lokaal | 736455 | Controle lekdichtheid en techn.staat comfortkoeling 3, 6, 12 of 24m NIEUW vanaf 01-01-2016 | -13-149- Verordening (EU) 517/2014: art 3, zorgplicht / -13-172- Verordening (EU) 517/2014: art. 4, 5 en 6 / | 12 | maand | rapport en aant. in logboek | inspectie en onderhoud | 2016-10-10 | 1 | 50B05 | TRIP VAN ZOUDTLANDTKAZERNE | W | Magazijn | 0 | 2 | CDC | CDC | E&RD BRD | 3020 | 504 | [9 empty] | 1 |  |  | In opdracht |  | < Vul hiernaast de juiste status en datum in.
900108784 | 20 | Koelinstallatie lokaal | 736456 | Controle lekdichtheid en techn.staat comfortkoeling 3, 6, 12 of 24m NIEUW vanaf 01-01-2016 | -13-149- Verordening (EU) 517/2014: art 3, zorgplicht / -13-172- Verordening (EU) 517/2014: art. 4, 5 en 6 / | 12 | maand | rapport en aant. in logboek | inspectie en onderhoud | 2016-10-10 | 1 | 50B05 | TRIP VAN ZOUDTLANDTKAZERNE | W | Magazijn | 0 | 2 | CDC | CDC | E&RD BRD | 3020 | 504 | [9 empty] | 1 |  |  | In opdracht |  | < Vul hiernaast de juiste status en datum in.
900050738 | 21 | Koelinstallatie centraal | 734076 | Controle lekdichtheid en techn.staat comfortkoeling 3, 6, 12 of 24m NIEUW vanaf 01-01-2016 | -13-149- Verordening (EU) 517/2014: art 3, zorgplicht / -13-172- Verordening (EU) 517/2014: art. 4, 5 en 6 / | 6 | maand | rapport en aant. in logboek | inspectie en onderhoud | 2016-11-03 | 1 | 50B06 | KC DE LA REYWEG | A | Kantoorgebouw | 3 | 302 | CDC | CDC | E&RD BRD | 3020 | 504 | [10 empty] | 1 |  | In opdracht |  | < Vul hiernaast de juiste status en datum in.
900094349 | 20 | Koelinstallatie lokaal | 737983 | Techn. staat koelinst. < 5 ton CO2 comfortkoeling 1j NW per 01-01-2016 | -13-116- Besluit gefluoreerde broeikasgassen: art. 4 / -13-149- Verordening (EU) 517/2014: art 3, zorgplicht / | 1 | jaar | rapport | controle/preventief onderh. | 2016-11-03 | 1 | 50B06 | KC DE LA REYWEG | FII | Portiersloge | 0 | 01 | CDC | CDC | E&RD BRD | 3020 | 504 | [9 empty] | 0 | 1 | 0 | In opdracht |  | < Vul hiernaast de juiste status en datum in.
900081702 | 20 | Koelinstallatie lokaal | 737990 | Techn. staat koelinst. < 5 ton CO2 comfortkoeling 1j NW per 01-01-2016 | -13-116- Besluit gefluoreerde broeikasgassen: art. 4 / -13-149- Verordening (EU) 517/2014: art 3, zorgplicht / | 1 | jaar | rapport | controle/preventief onderh. | 2016-12-08 | 1 | 50E03 | VLIEGBASIS GILZE-RIJEN | 101 | Hoofdstafgebouw | 1 | 126 | CLSK | CLSK | E&RD BRD | 3020 | 504 | [9 empty] | 0 | 0 | 1 | In opdracht |  | < Vul hiernaast de juiste status en datum in.
900081703 | 20 | Koelinstallatie lokaal | 736457 | Controle lekdichtheid en techn.staat comfortkoeling 3, 6, 12 of 24m NIEUW vanaf 01-01-2016 | -13-149- Verordening (EU) 517/2014: art 3, zorgplicht / -13-172- Verordening (EU) 517/2014: art. 4, 5 en 6 / | 12 | maand | rapport en aant. in logboek | inspectie en onderhoud | 2016-12-08 | 1 | 50E03 | VLIEGBASIS GILZE-RIJEN | 101 | Hoofdstafgebouw | 0 | 28 | CLSK | CLSK | E&RD BRD | 3020 | 504 | [11 empty] | 1 | In opdracht |  | < Vul hiernaast de juiste status en datum in.
900104720 | 21 | Koelinstallatie centraal | 734596 | Controle lekdichtheid en techn.staat comfortkoeling 3, 6, 12 of 24m NIEUW vanaf 01-01-2016 | -13-149- Verordening (EU) 517/2014: art 3, zorgplicht / -13-172- Verordening (EU) 517/2014: art. 4, 5 en 6 / | 12 | maand | rapport en aant. in logboek | inspectie en onderhoud | 2016-11-28 | 1 | 50E03 | VLIEGBASIS GILZE-RIJEN | 107 | Traditiekamer | 1 | 119C | CLSK | CLSK | E&RD BRD | 3020 | 504 | [10 empty] | 1 |  | In opdracht |  | < Vul hiernaast de juiste status en datum in.
900082955 | 21 | Koelinstallatie centraal | 734597 | Controle lekdichtheid en techn.staat comfortkoeling 3, 6, 12 of 24m NIEUW vanaf 01-01-2016 | -13-149- Verordening (EU) 517/2014: art 3, zorgplicht / -13-172- Verordening (EU) 517/2014: art. 4, 5 en 6 / | 12 | maand | rapport en aant. in logboek | inspectie en onderhoud | 2016-12-08 | 1 | 50E03 | VLIEGBASIS GILZE-RIJEN | 110 | FAD-gebouw | 0 | 17 | CLSK | CLSK | E&RD BRD | 3020 | 504 | [11 empty] | 1 | In opdracht |  | < Vul hiernaast de juiste status en datum in.
900082956 | 21 | Koelinstallatie centraal | 734598 | Controle lekdichtheid en techn.staat comfortkoeling 3, 6, 12 of 24m NIEUW vanaf 01-01-2016 | -13-149- Verordening (EU) 517/2014: art 3, zorgplicht / -13-172- Verordening (EU) 517/2014: art. 4, 5 en 6 / | 12 | maand | rapport en aant. in logboek | inspectie en onderhoud | 2016-12-08 | 1 | 50E03 | VLIEGBASIS GILZE-RIJEN | 110 | FAD-gebouw | 0 | 17 | CLSK | CLSK | E&RD BRD | 3020 | 504 | [11 empty] | 1 | In opdracht |  | < Vul hiernaast de juiste status en datum in.
900048048 | 20 | Koelinstallatie lokaal | 737995 | Techn. staat koelinst. < 5 ton CO2 comfortkoeling 1j NW per 01-01-2016 | -13-116- Besluit gefluoreerde broeikasgassen: art. 4 / -13-149- Verordening (EU) 517/2014: art 3, zorgplicht / | 1 | jaar | rapport | controle/preventief onderh. | 2016-11-16 | 1 | 50E03 | VLIEGBASIS GILZE-RIJEN | 116 | Hoofdwacht | 0 | 12 | CLSK | CLSK | E&RD BRD | 3020 | 504 | [9 empty] | 0 | 1 | 0 | In opdracht |  | < Vul hiernaast de juiste status en datum in.
900048049 | 20 | Koelinstallatie lokaal | 737994 | Techn. staat koelinst. < 5 ton CO2 comfortkoeling 1j NW per 01-01-2016 | -13-116- Besluit gefluoreerde broeikasgassen: art. 4 / -13-149- Verordening (EU) 517/2014: art 3, zorgplicht / | 1 | jaar | rapport | controle/preventief onderh. | 2016-11-16 | 1 | 50E03 | VLIEGBASIS GILZE-RIJEN | 116 | Hoofdwacht | 0 | 08 | CLSK | CLSK | E&RD BRD | 3020 | 504 | [9 empty] | 0 | 1 | 0 | In opdracht |  | < Vul hiernaast de juiste status en datum in.
900048050 | 20 | Koelinstallatie lokaal | 737993 | Techn. staat koelinst. < 5 ton CO2 comfortkoeling 1j NW per 01-01-2016 | -13-116- Besluit gefluoreerde broeikasgassen: art. 4 / -13-149- Verordening (EU) 517/2014: art 3, zorgplicht / | 1 | jaar | rapport | controle/preventief onderh. | 2016-11-16 | 1 | 50E03 | VLIEGBASIS GILZE-RIJEN | 116 | Hoofdwacht | 0 | 07 | CLSK | CLSK | E&RD BRD | 3020 | 504 | [9 empty] | 0 | 1 | 0 | In opdracht |  | < Vul hiernaast de juiste status en datum in.
900096282 | 20 | Koelinstallatie lokaal | 737992 | Techn. staat koelinst. < 5 ton CO2 comfortkoeling 1j NW per 01-01-2016 | -13-116- Besluit gefluoreerde broeikasgassen: art. 4 / -13-149- Verordening (EU) 517/2014: art 3, zorgplicht / | 1 | jaar | rapport | controle/preventief onderh. | 2016-11-16 | 1 | 50E03 | VLIEGBASIS GILZE-RIJEN | 116 | Hoofdwacht | 0 | 04 | CLSK | CLSK | E&RD BRD | 3020 | 504 | [9 empty] | 0 | 1 | 0 | In opdracht |  | < Vul hiernaast de juiste status en datum in.
900113213 | 20 | Koelinstallatie lokaal | 737991 | Techn. staat koelinst. < 5 ton CO2 comfortkoeling 1j NW per 01-01-2016 | -13-116- Besluit gefluoreerde broeikasgassen: art. 4 / -13-149- Verordening (EU) 517/2014: art 3, zorgplicht / | 1 | jaar | rapport | controle/preventief onderh. | 2016-11-16 | 1 | 50E03 | VLIEGBASIS GILZE-RIJEN | 116 | Hoofdwacht | 0 | 03 | CLSK | CLSK | E&RD BRD | 3020 | 504 | [9 empty] | 0 | 1 | 0 | In opdracht |  | < Vul hiernaast de juiste status en datum in.
900048052 | 20 | Koelinstallatie lokaal | 737996 | Techn. staat koelinst. < 5 ton CO2 comfortkoeling 1j NW per 01-01-2016 | -13-116- Besluit gefluoreerde broeikasgassen: art. 4 / -13-149- Verordening (EU) 517/2014: art 3, zorgplicht / | 1 | jaar | rapport | controle/preventief onderh. | 2015-10-08 | 1 | 50E03 | VLIEGBASIS GILZE-RIJEN | 151 | Kantoor | 0 | 18 | CLSK | CLSK | E&RD BRD | 3020 | 504 | [9 empty] | 1 | 0 | 0 | In opdracht |  | < Vul hiernaast de juiste status en datum in.
900050740 | 21 | Koelinstallatie centraal | 734599 | Controle lekdichtheid en techn.staat comfortkoeling 3, 6, 12 of 24m NIEUW vanaf 01-01-2016 | -13-149- Verordening (EU) 517/2014: art 3, zorgplicht / -13-172- Verordening (EU) 517/2014: art. 4, 5 en 6 / | 12 | maand | rapport en aant. in logboek | inspectie en onderhoud | 2016-11-16 | 1 | 50E03 | VLIEGBASIS GILZE-RIJEN | 151 | Kantoor | 0 | 12 | CLSK | CLSK | E&RD BRD | 3020 | 504 | [10 empty] | 1 |  | In opdracht |  | < Vul hiernaast de juiste status en datum in.
900048054 | 20 | Koelinstallatie lokaal | 737997 | Techn. staat koelinst. < 5 ton CO2 comfortkoeling 1j NW per 01-01-2016 | -13-116- Besluit gefluoreerde broeikasgassen: art. 4 / -13-149- Verordening (EU) 517/2014: art 3, zorgplicht / | 1 | jaar | rapport | controle/preventief onderh. | 2015-10-07 | 1 | 50E03 | VLIEGBASIS GILZE-RIJEN | 154 | Kantoor Voorlichting | 0 | 1 | CLSK | CLSK | E&RD BRD | 3020 | 504 | [9 empty] | 1 | 0 | 0 | In opdracht |  | < Vul hiernaast de juiste status en datum in.
900051895 | 21 | Koelinstallatie centraal | 734600 | Controle lekdichtheid en techn.staat comfortkoeling 3, 6, 12 of 24m NIEUW vanaf 01-01-2016 | -13-149- Verordening (EU) 517/2014: art 3, zorgplicht / -13-172- Verordening (EU) 517/2014: art. 4, 5 en 6 / | 12 | maand | rapport en aant. in logboek | inspectie en onderhoud | 2016-11-16 | 1 | 50E03 | VLIEGBASIS GILZE-RIJEN | 154 | Kantoor Voorlichting | 0 | 6 | CLSK | CLSK | E&RD BRD | 3020 | 504 | [10 empty] | 1 |  | In opdracht |  | < Vul hiernaast de juiste status en datum in.
900075669 | 20 | Koelinstallatie lokaal | 737998 | Techn. staat koelinst. < 5 ton CO2 comfortkoeling 1j NW per 01-01-2016 | -13-116- Besluit gefluoreerde broeikasgassen: art. 4 / -13-149- Verordening (EU) 517/2014: art 3, zorgplicht / | 1 | jaar | rapport | controle/preventief onderh. | 2016-11-16 | 1 | 50E03 | VLIEGBASIS GILZE-RIJEN | 154 | Kantoor Voorlichting | 0 | 3 | CLSK | CLSK | E&RD BRD | 3020 | 504 | [9 empty] | 0 | 1 | 0 | In opdracht |  | < Vul hiernaast de juiste status en datum in.
900048055 | 20 | Koelinstallatie lokaal | 737999 | Techn. staat koelinst. < 5 ton CO2 comfortkoeling 1j NW per 01-01-2016 | -13-116- Besluit gefluoreerde broeikasgassen: art. 4 / -13-149- Verordening (EU) 517/2014: art 3, zorgplicht / | 1 | jaar | rapport | controle/preventief onderh. | 2016-11-30 | 1 | 50E03 | VLIEGBASIS GILZE-RIJEN | 198 | Kantoor Staf / CIS | 0 | 13 | CLSK | CLSK | E&RD BRD | 3020 | 504 | [9 empty] | 0 | 1 | 0 | In opdracht |  | < Vul hiernaast de juiste status en datum in.
900048056 | 20 | Koelinstallatie lokaal | 738015 | Techn. staat koelinst. < 5 ton CO2 comfortkoeling 1j NW per 01-01-2016 | -13-116- Besluit gefluoreerde broeikasgassen: art. 4 / -13-149- Verordening (EU) 517/2014: art 3, zorgplicht / | 1 | jaar | rapport | controle/preventief onderh. | 2016-11-30 | 1 | 50E03 | VLIEGBASIS GILZE-RIJEN | 198 | Kantoor Staf / CIS | 0 | 9 | CLSK | CLSK | E&RD BRD | 3020 | 504 | [9 empty] | 0 | 1 | 0 | In opdracht |  | < Vul hiernaast de juiste status en datum in.
900048057 | 20 | Koelinstallatie lokaal | 738000 | Techn. staat koelinst. < 5 ton CO2 comfortkoeling 1j NW per 01-01-2016 | -13-116- Besluit gefluoreerde broeikasgassen: art. 4 / -13-149- Verordening (EU) 517/2014: art 3, zorgplicht / | 1 | jaar | rapport | controle/preventief onderh. | 2016-11-30 | 1 | 50E03 | VLIEGBASIS GILZE-RIJEN | 198 | Kantoor Staf / CIS | 0 | 14 | CLSK | CLSK | E&RD BRD | 3020 | 504 | [9 empty] | 0 | 1 | 0 | In opdracht |  | < Vul hiernaast de juiste status en datum in.
900048058 | 20 | Koelinstallatie lokaal | 738002 | Techn. staat koelinst. < 5 ton CO2 comfortkoeling 1j NW per 01-01-2016 | -13-116- Besluit gefluoreerde broeikasgassen: art. 4 / -13-149- Verordening (EU) 517/2014: art 3, zorgplicht / | 1 | jaar | rapport | controle/preventief onderh. | 2015-11-03 | 1 | 50E03 | VLIEGBASIS GILZE-RIJEN | 198 | Kantoor Staf / CIS | 0 | 16B | CLSK | CLSK | E&RD BRD | 3020 | 504 | [9 empty] | 0 | 1 | 0 | In opdracht |  | < Vul hiernaast de juiste status en datum in.
900048059 | 20 | Koelinstallatie lokaal | 738003 | Techn. staat koelinst. < 5 ton CO2 comfortkoeling 1j NW per 01-01-2016 | -13-116- Besluit gefluoreerde broeikasgassen: art. 4 / -13-149- Verordening (EU) 517/2014: art 3, zorgplicht / | 1 | jaar | rapport | controle/preventief onderh. | 2015-11-03 | 1 | 50E03 | VLIEGBASIS GILZE-RIJEN | 198 | Kantoor Staf / CIS | 0 | 17 | CLSK | CLSK | E&RD BRD | 3020 | 504 | [9 empty] | 0 | 1 | 0 | In opdracht |  | < Vul hiernaast de juiste status en datum in.
900048060 | 20 | Koelinstallatie lokaal | 738005 | Techn. staat koelinst. < 5 ton CO2 comfortkoeling 1j NW per 01-01-2016 | -13-116- Besluit gefluoreerde broeikasgassen: art. 4 / -13-149- Verordening (EU) 517/2014: art 3, zorgplicht / | 1 | jaar | rapport | controle/preventief onderh. | 2016-11-30 | 1 | 50E03 | VLIEGBASIS GILZE-RIJEN | 198 | Kantoor Staf / CIS | 0 | 19 | CLSK | CLSK | E&RD BRD | 3020 | 504 | [9 empty] | 0 | 1 | 0 | In opdracht |  | < Vul hiernaast de juiste status en datum in.
900048061 | 20 | Koelinstallatie lokaal | 738007 | Techn. staat koelinst. < 5 ton CO2 comfortkoeling 1j NW per 01-01-2016 | -13-116- Besluit gefluoreerde broeikasgassen: art. 4 / -13-149- Verordening (EU) 517/2014: art 3, zorgplicht / | 1 | jaar | rapport | controle/preventief onderh. | 2016-11-30 | 1 | 50E03 | VLIEGBASIS GILZE-RIJEN | 198 | Kantoor Staf / CIS | 0 | 2 | CLSK | CLSK | E&RD BRD | 3020 | 504 | [9 empty] | 0 | 1 | 0 | In opdracht |  | < Vul hiernaast de juiste status en datum in.
900051844 | 20 | Koelinstallatie lokaal | 738006 | Techn. staat koelinst. < 5 ton CO2 comfortkoeling 1j NW per 01-01-2016 | -13-116- Besluit gefluoreerde broeikasgassen: art. 4 / -13-149- Verordening (EU) 517/2014: art 3, zorgplicht / | 1 | jaar | rapport | controle/preventief onderh. | 2016-11-30 | 1 | 50E03 | VLIEGBASIS GILZE-RIJEN | 198 | Kantoor Staf / CIS | 0 | 19 | CLSK | CLSK | E&RD BRD | 3020 | 504 | [9 empty] | 0 | 1 | 0 | In opdracht |  | < Vul hiernaast de juiste status en datum in.
900051845 | 20 | Koelinstallatie lokaal | 738004 | Techn. staat koelinst. < 5 ton CO2 comfortkoeling 1j NW per 01-01-2016 | -13-116- Besluit gefluoreerde broeikasgassen: art. 4 / -13-149- Verordening (EU) 517/2014: art 3, zorgplicht / | 1 | jaar | rapport | controle/preventief onderh. | 2016-11-30 | 1 | 50E03 | VLIEGBASIS GILZE-RIJEN | 198 | Kantoor Staf / CIS | 0 | 17 | CLSK | CLSK | E&RD BRD | 3020 | 504 | [9 empty] | 0 | 1 | 0 | In opdracht |  | < Vul hiernaast de juiste status en datum in.
900082877 | 20 | Koelinstallatie lokaal | 738001 | Techn. staat koelinst. < 5 ton CO2 comfortkoeling 1j NW per 01-01-2016 | -13-116- Besluit gefluoreerde broeikasgassen: art. 4 / -13-149- Verordening (EU) 517/2014: art 3, zorgplicht / | 1 | jaar | rapport | controle/preventief onderh. | 2016-11-30 | 1 | 50E03 | VLIEGBASIS GILZE-RIJEN | 198 | Kantoor Staf / CIS | 0 | 15 | CLSK | CLSK | E&RD BRD | 3020 | 504 | [9 empty] | 0 | 1 | 0 | In opdracht |  | < Vul hiernaast de juiste status en datum in.
900082970 | 20 | Koelinstallatie lokaal | 738008 | Techn. staat koelinst. < 5 ton CO2 comfortkoeling 1j NW per 01-01-2016 | -13-116- Besluit gefluoreerde broeikasgassen: art. 4 / -13-149- Verordening (EU) 517/2014: art 3, zorgplicht / | 1 | jaar | rapport | controle/preventief onderh. | 2016-11-30 | 1 | 50E03 | VLIEGBASIS GILZE-RIJEN | 198 | Kantoor Staf / CIS | 0 | 24 | CLSK | CLSK | E&RD BRD | 3020 | 504 | [9 empty] | 0 | 1 | 0 | In opdracht |  | < Vul hiernaast de juiste status en datum in.
900082977 | 20 | Koelinstallatie lokaal | 738009 | Techn. staat koelinst. < 5 ton CO2 comfortkoeling 1j NW per 01-01-2016 | -13-116- Besluit gefluoreerde broeikasgassen: art. 4 / -13-149- Verordening (EU) 517/2014: art 3, zorgplicht / | 1 | jaar | rapport | controle/preventief onderh. | 2016-11-30 | 1 | 50E03 | VLIEGBASIS GILZE-RIJEN | 198 | Kantoor Staf / CIS | 0 | 25 | CLSK | CLSK | E&RD BRD | 3020 | 504 | [9 empty] | 0 | 1 | 0 | In opdracht |  | < Vul hiernaast de juiste status en datum in.
900082979 | 20 | Koelinstallatie lokaal | 738011 | Techn. staat koelinst. < 5 ton CO2 comfortkoeling 1j NW per 01-01-2016 | -13-116- Besluit gefluoreerde broeikasgassen: art. 4 / -13-149- Verordening (EU) 517/2014: art 3, zorgplicht / | 1 | jaar | rapport | controle/preventief onderh. | 2016-11-30 | 1 | 50E03 | VLIEGBASIS GILZE-RIJEN | 198 | Kantoor Staf / CIS | 0 | 27 | CLSK | CLSK | E&RD BRD | 3020 | 504 | [9 empty] | 0 | 1 | 0 | In opdracht |  | < Vul hiernaast de juiste status en datum in.
900082980 | 20 | Koelinstallatie lokaal | 738012 | Techn. staat koelinst. < 5 ton CO2 comfortkoeling 1j NW per 01-01-2016 | -13-116- Besluit gefluoreerde broeikasgassen: art. 4 / -13-149- Verordening (EU) 517/2014: art 3, zorgplicht / | 1 | jaar | rapport | controle/preventief onderh. | 2016-11-30 | 1 | 50E03 | VLIEGBASIS GILZE-RIJEN | 198 | Kantoor Staf / CIS | 0 | 27 | CLSK | CLSK | E&RD BRD | 3020 | 504 | [9 empty] | 0 | 1 | 0 | In opdracht |  | < Vul hiernaast de juiste status en datum in.
900082981 | 20 | Koelinstallatie lokaal | 738013 | Techn. staat koelinst. < 5 ton CO2 comfortkoeling 1j NW per 01-01-2016 | -13-116- Besluit gefluoreerde broeikasgassen: art. 4 / -13-149- Verordening (EU) 517/2014: art 3, zorgplicht / | 1 | jaar | rapport | controle/preventief onderh. | 2016-11-30 | 1 | 50E03 | VLIEGBASIS GILZE-RIJEN | 198 | Kantoor Staf / CIS | 0 | 30 | CLSK | CLSK | E&RD BRD | 3020 | 504 | [9 empty] | 0 | 1 | 0 | In opdracht |  | < Vul hiernaast de juiste status en datum in.
900103912 | 20 | Koelinstallatie lokaal | 738010 | Techn. staat koelinst. < 5 ton CO2 comfortkoeling 1j NW per 01-01-2016 | -13-116- Besluit gefluoreerde broeikasgassen: art. 4 / -13-149- Verordening (EU) 517/2014: art 3, zorgplicht / | 1 | jaar | rapport | controle/preventief onderh. | 2016-11-30 | 1 | 50E03 | VLIEGBASIS GILZE-RIJEN | 198 | Kantoor Staf / CIS | 0 | 26 | CLSK | CLSK | E&RD BRD | 3020 | 504 | [9 empty] | 0 | 1 | 0 | In opdracht |  | < Vul hiernaast de juiste status en datum in.
900048063 | 20 | Koelinstallatie lokaal | 738017 | Techn. staat koelinst. < 5 ton CO2 comfortkoeling 1j NW per 01-01-2016 | -13-116- Besluit gefluoreerde broeikasgassen: art. 4 / -13-149- Verordening (EU) 517/2014: art 3, zorgplicht / | 1 | jaar | rapport | controle/preventief onderh. | 2016-11-28 | 1 | 50E03 | VLIEGBASIS GILZE-RIJEN | 201 | Onderkomen KLu Kapel | 0 | 11 | CLSK | CLSK | E&RD BRD | 3020 | 504 | [9 empty] | 0 | 1 | 0 | In opdracht |  | < Vul hiernaast de juiste status en datum in.
900048064 | 20 | Koelinstallatie lokaal | 738018 | Techn. staat koelinst. < 5 ton CO2 comfortkoeling 1j NW per 01-01-2016 | -13-116- Besluit gefluoreerde broeikasgassen: art. 4 / -13-149- Verordening (EU) 517/2014: art 3, zorgplicht / | 1 | jaar | rapport | controle/preventief onderh. | 2016-11-28 | 1 | 50E03 | VLIEGBASIS GILZE-RIJEN | 201 | Onderkomen KLu Kapel | 0 | 14 | CLSK | CLSK | E&RD BRD | 3020 | 504 | [9 empty] | 0 | 1 | 0 | In opdracht |  | < Vul hiernaast de juiste status en datum in.
900048065 | 20 | Koelinstallatie lokaal | 738019 | Techn. staat koelinst. < 5 ton CO2 comfortkoeling 1j NW per 01-01-2016 | -13-116- Besluit gefluoreerde broeikasgassen: art. 4 / -13-149- Verordening (EU) 517/2014: art 3, zorgplicht / | 1 | jaar | rapport | controle/preventief onderh. | 2016-11-28 | 1 | 50E03 | VLIEGBASIS GILZE-RIJEN | 201 | Onderkomen KLu Kapel | 0 | 16 | CLSK | CLSK | E&RD BRD | 3020 | 504 | [9 empty] | 0 | 1 | 0 | In opdracht |  | < Vul hiernaast de juiste status en datum in.
900048066 | 20 | Koelinstallatie lokaal | 738020 | Techn. staat koelinst. < 5 ton CO2 comfortkoeling 1j NW per 01-01-2016 | -13-116- Besluit gefluoreerde broeikasgassen: art. 4 / -13-149- Verordening (EU) 517/2014: art 3, zorgplicht / | 1 | jaar | rapport | controle/preventief onderh. | 2016-11-28 | 1 | 50E03 | VLIEGBASIS GILZE-RIJEN | 201 | Onderkomen KLu Kapel | 0 | 8 | CLSK | CLSK | E&RD BRD | 3020 | 504 | [9 empty] | 0 | 1 | 0 | In opdracht |  | < Vul hiernaast de juiste status en datum in.
900104189 | 20 | Koelinstallatie lokaal | 738021 | Techn. staat koelinst. < 5 ton CO2 comfortkoeling 1j NW per 01-01-2016 | -13-116- Besluit gefluoreerde broeikasgassen: art. 4 / -13-149- Verordening (EU) 517/2014: art 3, zorgplicht / | 1 | jaar | rapport | controle/preventief onderh. | 2016-12-08 | 1 | 50E03 | VLIEGBASIS GILZE-RIJEN | 209 | Kantoren / Werkplaats / Instructiebad | 0 | 49 | CLSK | CLSK | E&RD BRD | 3020 | 504 | [9 empty] | 0 | 0 | 1 | In opdracht |  | < Vul hiernaast de juiste status en datum in.
900112151 | 20 | Koelinstallatie lokaal | 736458 | Controle lekdichtheid en techn.staat comfortkoeling 3, 6, 12 of 24m NIEUW vanaf 01-01-2016 | -13-149- Verordening (EU) 517/2014: art 3, zorgplicht / -13-172- Verordening (EU) 517/2014: art. 4, 5 en 6 / | 12 | maand | rapport en aant. in logboek | inspectie en onderhoud | 2016-12-08 | 1 | 50E03 | VLIEGBASIS GILZE-RIJEN | 209 | Kantoren / Werkplaats / Instructiebad | 0 | 34 | CLSK | CLSK | E&RD BRD | 3020 | 504 | [11 empty] | 1 | In opdracht |  | < Vul hiernaast de juiste status en datum in.
900112152 | 20 | Koelinstallatie lokaal | 736459 | Controle lekdichtheid en techn.staat comfortkoeling 3, 6, 12 of 24m NIEUW vanaf 01-01-2016 | -13-149- Verordening (EU) 517/2014: art 3, zorgplicht / -13-172- Verordening (EU) 517/2014: art. 4, 5 en 6 / | 12 | maand | rapport en aant. in logboek | inspectie en onderhoud | 2016-12-08 | 1 | 50E03 | VLIEGBASIS GILZE-RIJEN | 209 | Kantoren / Werkplaats / Instructiebad | 0 | 36 | CLSK | CLSK | E&RD BRD | 3020 | 504 | [11 empty] | 1 | In opdracht |  | < Vul hiernaast de juiste status en datum in.
900107018 | 21 | Koelinstallatie centraal | 734601 | Controle lekdichtheid en techn.staat comfortkoeling 3, 6, 12 of 24m NIEUW vanaf 01-01-2016 | -13-149- Verordening (EU) 517/2014: art 3, zorgplicht / -13-172- Verordening (EU) 517/2014: art. 4, 5 en 6 / | 12 | maand | rapport en aant. in logboek | inspectie en onderhoud | 2016-12-08 | 1 | 50E03 | VLIEGBASIS GILZE-RIJEN | 225 | Verkeerstoren / Transformator T20 | 0 | 006 | CLSK | CLSK | E&RD BRD | 3020 | 504 | [11 empty] | 1 | In opdracht |  | < Vul hiernaast de juiste status en datum in.
900107022 | 21 | Koelinstallatie centraal | 734602 | Controle lekdichtheid en techn.staat comfortkoeling 3, 6, 12 of 24m NIEUW vanaf 01-01-2016 | -13-149- Verordening (EU) 517/2014: art 3, zorgplicht / -13-172- Verordening (EU) 517/2014: art. 4, 5 en 6 / | 12 | maand | rapport en aant. in logboek | inspectie en onderhoud | 2016-12-08 | 1 | 50E03 | VLIEGBASIS GILZE-RIJEN | 225 | Verkeerstoren / Transformator T20 | 0 | 006 | CLSK | CLSK | E&RD BRD | 3020 | 504 | [11 empty] | 1 | In opdracht |  | < Vul hiernaast de juiste status en datum in.
900107023 | 21 | Koelinstallatie centraal | 734603 | Controle lekdichtheid en techn.staat comfortkoeling 3, 6, 12 of 24m NIEUW vanaf 01-01-2016 | -13-149- Verordening (EU) 517/2014: art 3, zorgplicht / -13-172- Verordening (EU) 517/2014: art. 4, 5 en 6 / | 12 | maand | rapport en aant. in logboek | inspectie en onderhoud | 2016-12-08 | 1 | 50E03 | VLIEGBASIS GILZE-RIJEN | 225 | Verkeerstoren / Transformator T20 | 0 | 006 | CLSK | CLSK | E&RD BRD | 3020 | 504 | [11 empty] | 1 | In opdracht |  | < Vul hiernaast de juiste status en datum in.
900117760 | 20 | Koelinstallatie lokaal | 738022 | Techn. staat koelinst. < 5 ton CO2 comfortkoeling 1j NW per 01-01-2016 | -13-116- Besluit gefluoreerde broeikasgassen: art. 4 / -13-149- Verordening (EU) 517/2014: art 3, zorgplicht / | 1 | jaar | rapport | controle/preventief onderh. | 2016-12-08 | 1 | 50E03 | VLIEGBASIS GILZE-RIJEN | 225 | Verkeerstoren / Transformator T20 | 4 | 024 | CLSK | CLSK | E&RD BRD | 3020 | 504 | [9 empty] | 0 | 0 | 1 | In opdracht |  | < Vul hiernaast de juiste status en datum in.
900050759 | 21 | Koelinstallatie centraal | 734604 | Controle lekdichtheid en techn.staat comfortkoeling 3, 6, 12 of 24m NIEUW vanaf 01-01-2016 | -13-149- Verordening (EU) 517/2014: art 3, zorgplicht / -13-172- Verordening (EU) 517/2014: art. 4, 5 en 6 / | 12 | maand | rapport en aant. in logboek | inspectie en onderhoud | 2016-12-19 | 1 | 50E03 | VLIEGBASIS GILZE-RIJEN | 322 | Kantoorgebouw | 0 | 39 | CLSK | CLSK | E&RD BRD | 3020 | 504 | [11 empty] | 1 | In opdracht |  | < Vul hiernaast de juiste status en datum in.
900086416 | 20 | Koelinstallatie lokaal | 738023 | Techn. staat koelinst. < 5 ton CO2 comfortkoeling 1j NW per 01-01-2016 | -13-116- Besluit gefluoreerde broeikasgassen: art. 4 / -13-149- Verordening (EU) 517/2014: art 3, zorgplicht / | 1 | jaar | rapport | controle/preventief onderh. | 2016-12-19 | 1 | 50E03 | VLIEGBASIS GILZE-RIJEN | 322 | Kantoorgebouw | 0 | 07 | CLSK | CLSK | E&RD BRD | 3020 | 504 | [9 empty] | 0 | 0 | 1 | In opdracht |  | < Vul hiernaast de juiste status en datum in.
900051904 | 21 | Koelinstallatie centraal | 734605 | Controle lekdichtheid en techn.staat comfortkoeling 3, 6, 12 of 24m NIEUW vanaf 01-01-2016 | -13-149- Verordening (EU) 517/2014: art 3, zorgplicht / -13-172- Verordening (EU) 517/2014: art. 4, 5 en 6 / | 12 | maand | rapport en aant. in logboek | inspectie en onderhoud | 2016-11-25 | 1 | 50E03 | VLIEGBASIS GILZE-RIJEN | 327 | Kantoor GRO | 0 | 28 | CLSK | CLSK | E&RD BRD | 3020 | 504 | [10 empty] | 1 |  | In opdracht |  | < Vul hiernaast de juiste status en datum in.
900091986 | 21 | Koelinstallatie centraal | 734606 | Controle lekdichtheid en techn.staat comfortkoeling 3, 6, 12 of 24m NIEUW vanaf 01-01-2016 | -13-149- Verordening (EU) 517/2014: art 3, zorgplicht / -13-172- Verordening (EU) 517/2014: art. 4, 5 en 6 / | 12 | maand | rapport en aant. in logboek | inspectie en onderhoud | 2016-11-25 | 1 | 50E03 | VLIEGBASIS GILZE-RIJEN | 337 | Flight Simulator | 0 | 14 | CLSK | CLSK | E&RD BRD | 3020 | 504 | [10 empty] | 1 |  | In opdracht |  | < Vul hiernaast de juiste status en datum in.
900117139 | 20 | Koelinstallatie lokaal | 738025 | Techn. staat koelinst. < 5 ton CO2 comfortkoeling 1j NW per 01-01-2016 | -13-116- Besluit gefluoreerde broeikasgassen: art. 4 / -13-149- Verordening (EU) 517/2014: art 3, zorgplicht / | 1 | jaar | rapport | controle/preventief onderh. | 2015-11-17 | 1 | 50E03 | VLIEGBASIS GILZE-RIJEN | 337 | Flight Simulator | 1 | 24 | CLSK | CLSK | E&RD BRD | 3020 | 504 | [9 empty] | 0 | 1 | 0 | In opdracht |  | < Vul hiernaast de juiste status en datum in.
900117140 | 20 | Koelinstallatie lokaal | 738024 | Techn. staat koelinst. < 5 ton CO2 comfortkoeling 1j NW per 01-01-2016 | -13-116- Besluit gefluoreerde broeikasgassen: art. 4 / -13-149- Verordening (EU) 517/2014: art 3, zorgplicht / | 1 | jaar | rapport | controle/preventief onderh. | 2015-11-17 | 1 | 50E03 | VLIEGBASIS GILZE-RIJEN | 337 | Flight Simulator | 1 | 22 | CLSK | CLSK | E&RD BRD | 3020 | 504 | [9 empty] | 0 | 1 | 0 | In opdracht |  | < Vul hiernaast de juiste status en datum in.
900079027 | 21 | Koelinstallatie centraal | 734607 | Controle lekdichtheid en techn.staat comfortkoeling 3, 6, 12 of 24m NIEUW vanaf 01-01-2016 | -13-149- Verordening (EU) 517/2014: art 3, zorgplicht / -13-172- Verordening (EU) 517/2014: art. 4, 5 en 6 / | 12 | maand | rapport en aant. in logboek | inspectie en onderhoud | 2016-11-17 | 1 | 50E03 | VLIEGBASIS GILZE-RIJEN | 341 | Kantoor | 0 | 2 | CLSK | CLSK | E&RD BRD | 3020 | 504 | [10 empty] | 1 |  | In opdracht |  | < Vul hiernaast de juiste status en datum in.
900079028 | 20 | Koelinstallatie lokaal | 738026 | Techn. staat koelinst. < 5 ton CO2 comfortkoeling 1j NW per 01-01-2016 | -13-116- Besluit gefluoreerde broeikasgassen: art. 4 / -13-149- Verordening (EU) 517/2014: art 3, zorgplicht / | 1 | jaar | rapport | controle/preventief onderh. | 2016-11-17 | 1 | 50E03 | VLIEGBASIS GILZE-RIJEN | 341 | Kantoor | 0 | 13 | CLSK | CLSK | E&RD BRD | 3020 | 504 | [9 empty] | 0 | 1 | 0 | In opdracht |  | < Vul hiernaast de juiste status en datum in.
900079029 | 20 | Koelinstallatie lokaal | 738027 | Techn. staat koelinst. < 5 ton CO2 comfortkoeling 1j NW per 01-01-2016 | -13-116- Besluit gefluoreerde broeikasgassen: art. 4 / -13-149- Verordening (EU) 517/2014: art 3, zorgplicht / | 1 | jaar | rapport | controle/preventief onderh. | 2016-11-17 | 1 | 50E03 | VLIEGBASIS GILZE-RIJEN | 341 | Kantoor | 0 | 15 | CLSK | CLSK | E&RD BRD | 3020 | 504 | [9 empty] | 0 | 1 | 0 | In opdracht |  | < Vul hiernaast de juiste status en datum in.
900083815 | 20 | Koelinstallatie lokaal | 738049 | Techn. staat koelinst. < 5 ton CO2 comfortkoeling 1j NW per 01-01-2016 | -13-116- Besluit gefluoreerde broeikasgassen: art. 4 / -13-149- Verordening (EU) 517/2014: art 3, zorgplicht / | 1 | jaar | rapport | controle/preventief onderh. | 2016-11-29 | 1 | 50E03 | VLIEGBASIS GILZE-RIJEN | 342 | On / Off Equipment | 0 | A49 | CLSK | CLSK | E&RD BRD | 3020 | 504 | [9 empty] | 0 | 1 | 0 | In opdracht |  | < Vul hiernaast de juiste status en datum in.
900083819 | 20 | Koelinstallatie lokaal | 738050 | Techn. staat koelinst. < 5 ton CO2 comfortkoeling 1j NW per 01-01-2016 | -13-116- Besluit gefluoreerde broeikasgassen: art. 4 / -13-149- Verordening (EU) 517/2014: art 3, zorgplicht / | 1 | jaar | rapport | controle/preventief onderh. | 2016-11-29 | 1 | 50E03 | VLIEGBASIS GILZE-RIJEN | 342 | On / Off Equipment | 0 | A49 | CLSK | CLSK | E&RD BRD | 3020 | 504 | [9 empty] | 0 | 1 | 0 | In opdracht |  | < Vul hiernaast de juiste status en datum in.
900083821 | 20 | Koelinstallatie lokaal | 738051 | Techn. staat koelinst. < 5 ton CO2 comfortkoeling 1j NW per 01-01-2016 | -13-116- Besluit gefluoreerde broeikasgassen: art. 4 / -13-149- Verordening (EU) 517/2014: art 3, zorgplicht / | 1 | jaar | rapport | controle/preventief onderh. | 2016-11-29 | 1 | 50E03 | VLIEGBASIS GILZE-RIJEN | 342 | On / Off Equipment | 0 | A49 | CLSK | CLSK | E&RD BRD | 3020 | 504 | [9 empty] | 0 | 1 | 0 | In opdracht |  | < Vul hiernaast de juiste status en datum in.
900083823 | 20 | Koelinstallatie lokaal | 738052 | Techn. staat koelinst. < 5 ton CO2 comfortkoeling 1j NW per 01-01-2016 | -13-116- Besluit gefluoreerde broeikasgassen: art. 4 / -13-149- Verordening (EU) 517/2014: art 3, zorgplicht / | 1 | jaar | rapport | controle/preventief onderh. | 2016-11-29 | 1 | 50E03 | VLIEGBASIS GILZE-RIJEN | 342 | On / Off Equipment | 0 | A49 | CLSK | CLSK | E&RD BRD | 3020 | 504 | [9 empty] | 0 | 1 | 0 | In opdracht |  | < Vul hiernaast de juiste status en datum in.
900083832 | 20 | Koelinstallatie lokaal | 738054 | Techn. staat koelinst. < 5 ton CO2 comfortkoeling 1j NW per 01-01-2016 | -13-116- Besluit gefluoreerde broeikasgassen: art. 4 / -13-149- Verordening (EU) 517/2014: art 3, zorgplicht / | 1 | jaar | rapport | controle/preventief onderh. | 2016-11-29 | 1 | 50E03 | VLIEGBASIS GILZE-RIJEN | 342 | On / Off Equipment | 0 | A65 | CLSK | CLSK | E&RD BRD | 3020 | 504 | [9 empty] | 0 | 1 | 0 | In opdracht |  | < Vul hiernaast de juiste status en datum in.
900083835 | 20 | Koelinstallatie lokaal | 738101 | Techn. staat koelinst. < 5 ton CO2 comfortkoeling 1j NW per 01-01-2016 | -13-116- Besluit gefluoreerde broeikasgassen: art. 4 / -13-149- Verordening (EU) 517/2014: art 3, zorgplicht / | 1 | jaar | rapport | controle/preventief onderh. | 2016-11-29 | 1 | 50E03 | VLIEGBASIS GILZE-RIJEN | 342 | On / Off Equipment | 1 | A153 | CLSK | CLSK | E&RD BRD | 3020 | 504 | [9 empty] | 0 | 1 | 0 | In opdracht |  | < Vul hiernaast de juiste status en datum in.
900083840 | 20 | Koelinstallatie lokaal | 738100 | Techn. staat koelinst. < 5 ton CO2 comfortkoeling 1j NW per 01-01-2016 | -13-116- Besluit gefluoreerde broeikasgassen: art. 4 / -13-149- Verordening (EU) 517/2014: art 3, zorgplicht / | 1 | jaar | rapport | controle/preventief onderh. | 2016-11-29 | 1 | 50E03 | VLIEGBASIS GILZE-RIJEN | 342 | On / Off Equipment | 1 | A143 | CLSK | CLSK | E&RD BRD | 3020 | 504 | [9 empty] | 0 | 1 | 0 | In opdracht |  | < Vul hiernaast de juiste status en datum in.
900083843 | 20 | Koelinstallatie lokaal | 738028 | Techn. staat koelinst. < 5 ton CO2 comfortkoeling 1j NW per 01-01-2016 | -13-116- Besluit gefluoreerde broeikasgassen: art. 4 / -13-149- Verordening (EU) 517/2014: art 3, zorgplicht / | 1 | jaar | rapport | controle/preventief onderh. | 2016-12-13 | 1 | 50E03 | VLIEGBASIS GILZE-RIJEN | 342 | On / Off Equipment | 0 | A01 | CLSK | CLSK | E&RD BRD | 3020 | 504 | [9 empty] | 0 | 0 | 1 | In opdracht |  | < Vul hiernaast de juiste status en datum in.
900083849 | 20 | Koelinstallatie lokaal | 738029 | Techn. staat koelinst. < 5 ton CO2 comfortkoeling 1j NW per 01-01-2016 | -13-116- Besluit gefluoreerde broeikasgassen: art. 4 / -13-149- Verordening (EU) 517/2014: art 3, zorgplicht / | 1 | jaar | rapport | controle/preventief onderh. | 2016-12-13 | 1 | 50E03 | VLIEGBASIS GILZE-RIJEN | 342 | On / Off Equipment | 0 | A09 | CLSK | CLSK | E&RD BRD | 3020 | 504 | [9 empty] | 0 | 0 | 1 | In opdracht |  | < Vul hiernaast de juiste status en datum in.
900083850 | 20 | Koelinstallatie lokaal | 738030 | Techn. staat koelinst. < 5 ton CO2 comfortkoeling 1j NW per 01-01-2016 | -13-116- Besluit gefluoreerde broeikasgassen: art. 4 / -13-149- Verordening (EU) 517/2014: art 3, zorgplicht / | 1 | jaar | rapport | controle/preventief onderh. | 2016-12-13 | 1 | 50E03 | VLIEGBASIS GILZE-RIJEN | 342 | On / Off Equipment | 0 | A09 | CLSK | CLSK | E&RD BRD | 3020 | 504 | [9 empty] | 0 | 0 | 1 | In opdracht |  | < Vul hiernaast de juiste status en datum in.
900083851 | 20 | Koelinstallatie lokaal | 738031 | Techn. staat koelinst. < 5 ton CO2 comfortkoeling 1j NW per 01-01-2016 | -13-116- Besluit gefluoreerde broeikasgassen: art. 4 / -13-149- Verordening (EU) 517/2014: art 3, zorgplicht / | 1 | jaar | rapport | controle/preventief onderh. | 2016-12-13 | 1 | 50E03 | VLIEGBASIS GILZE-RIJEN | 342 | On / Off Equipment | 0 | A10 | CLSK | CLSK | E&RD BRD | 3020 | 504 | [9 empty] | 0 | 0 | 1 | In opdracht |  | < Vul hiernaast de juiste status en datum in.
900083852 | 20 | Koelinstallatie lokaal | 738032 | Techn. staat koelinst. < 5 ton CO2 comfortkoeling 1j NW per 01-01-2016 | -13-116- Besluit gefluoreerde broeikasgassen: art. 4 / -13-149- Verordening (EU) 517/2014: art 3, zorgplicht / | 1 | jaar | rapport | controle/preventief onderh. | 2016-12-13 | 1 | 50E03 | VLIEGBASIS GILZE-RIJEN | 342 | On / Off Equipment | 0 | A11 | CLSK | CLSK | E&RD BRD | 3020 | 504 | [9 empty] | 0 | 0 | 1 | In opdracht |  | < Vul hiernaast de juiste status en datum in.
900083853 | 20 | Koelinstallatie lokaal | 738033 | Techn. staat koelinst. < 5 ton CO2 comfortkoeling 1j NW per 01-01-2016 | -13-116- Besluit gefluoreerde broeikasgassen: art. 4 / -13-149- Verordening (EU) 517/2014: art 3, zorgplicht / | 1 | jaar | rapport | controle/preventief onderh. | 2016-12-13 | 1 | 50E03 | VLIEGBASIS GILZE-RIJEN | 342 | On / Off Equipment | 0 | A12 | CLSK | CLSK | E&RD BRD | 3020 | 504 | [9 empty] | 0 | 0 | 1 | In opdracht |  | < Vul hiernaast de juiste status en datum in.
900083854 | 20 | Koelinstallatie lokaal | 738034 | Techn. staat koelinst. < 5 ton CO2 comfortkoeling 1j NW per 01-01-2016 | -13-116- Besluit gefluoreerde broeikasgassen: art. 4 / -13-149- Verordening (EU) 517/2014: art 3, zorgplicht / | 1 | jaar | rapport | controle/preventief onderh. | 2016-12-13 | 1 | 50E03 | VLIEGBASIS GILZE-RIJEN | 342 | On / Off Equipment | 0 | A13 | CLSK | CLSK | E&RD BRD | 3020 | 504 | [9 empty] | 0 | 0 | 1 | In opdracht |  | < Vul hiernaast de juiste status en datum in.
900083855 | 20 | Koelinstallatie lokaal | 738035 | Techn. staat koelinst. < 5 ton CO2 comfortkoeling 1j NW per 01-01-2016 | -13-116- Besluit gefluoreerde broeikasgassen: art. 4 / -13-149- Verordening (EU) 517/2014: art 3, zorgplicht / | 1 | jaar | rapport | controle/preventief onderh. | 2016-12-13 | 1 | 50E03 | VLIEGBASIS GILZE-RIJEN | 342 | On / Off Equipment | 0 | A14 | CLSK | CLSK | E&RD BRD | 3020 | 504 | [9 empty] | 0 | 0 | 1 | In opdracht |  | < Vul hiernaast de juiste status en datum in.
900083856 | 20 | Koelinstallatie lokaal | 738036 | Techn. staat koelinst. < 5 ton CO2 comfortkoeling 1j NW per 01-01-2016 | -13-116- Besluit gefluoreerde broeikasgassen: art. 4 / -13-149- Verordening (EU) 517/2014: art 3, zorgplicht / | 1 | jaar | rapport | controle/preventief onderh. | 2016-12-13 | 1 | 50E03 | VLIEGBASIS GILZE-RIJEN | 342 | On / Off Equipment | 0 | A15 | CLSK | CLSK | E&RD BRD | 3020 | 504 | [9 empty] | 0 | 0 | 1 | In opdracht |  | < Vul hiernaast de juiste status en datum in.
900083857 | 20 | Koelinstallatie lokaal | 738037 | Techn. staat koelinst. < 5 ton CO2 comfortkoeling 1j NW per 01-01-2016 | -13-116- Besluit gefluoreerde broeikasgassen: art. 4 / -13-149- Verordening (EU) 517/2014: art 3, zorgplicht / | 1 | jaar | rapport | controle/preventief onderh. | 2016-12-13 | 1 | 50E03 | VLIEGBASIS GILZE-RIJEN | 342 | On / Off Equipment | 0 | A16 | CLSK | CLSK | E&RD BRD | 3020 | 504 | [9 empty] | 0 | 0 | 1 | In opdracht |  | < Vul hiernaast de juiste status en datum in.
900083858 | 20 | Koelinstallatie lokaal | 738038 | Techn. staat koelinst. < 5 ton CO2 comfortkoeling 1j NW per 01-01-2016 | -13-116- Besluit gefluoreerde broeikasgassen: art. 4 / -13-149- Verordening (EU) 517/2014: art 3, zorgplicht / | 1 | jaar | rapport | controle/preventief onderh. | 2016-12-13 | 1 | 50E03 | VLIEGBASIS GILZE-RIJEN | 342 | On / Off Equipment | 0 | A17 | CLSK | CLSK | E&RD BRD | 3020 | 504 | [9 empty] | 0 | 0 | 1 | In opdracht |  | < Vul hiernaast de juiste status en datum in.
900083859 | 20 | Koelinstallatie lokaal | 738039 | Techn. staat koelinst. < 5 ton CO2 comfortkoeling 1j NW per 01-01-2016 | -13-116- Besluit gefluoreerde broeikasgassen: art. 4 / -13-149- Verordening (EU) 517/2014: art 3, zorgplicht / | 1 | jaar | rapport | controle/preventief onderh. | 2016-12-13 | 1 | 50E03 | VLIEGBASIS GILZE-RIJEN | 342 | On / Off Equipment | 0 | A18 | CLSK | CLSK | E&RD BRD | 3020 | 504 | [9 empty] | 0 | 0 | 1 | In opdracht |  | < Vul hiernaast de juiste status en datum in.
900083860 | 20 | Koelinstallatie lokaal | 738040 | Techn. staat koelinst. < 5 ton CO2 comfortkoeling 1j NW per 01-01-2016 | -13-116- Besluit gefluoreerde broeikasgassen: art. 4 / -13-149- Verordening (EU) 517/2014: art 3, zorgplicht / | 1 | jaar | rapport | controle/preventief onderh. | 2016-12-13 | 1 | 50E03 | VLIEGBASIS GILZE-RIJEN | 342 | On / Off Equipment | 0 | A29 | CLSK | CLSK | E&RD BRD | 3020 | 504 | [9 empty] | 0 | 0 | 1 | In opdracht |  | < Vul hiernaast de juiste status en datum in.
900083861 | 20 | Koelinstallatie lokaal | 738041 | Techn. staat koelinst. < 5 ton CO2 comfortkoeling 1j NW per 01-01-2016 | -13-116- Besluit gefluoreerde broeikasgassen: art. 4 / -13-149- Verordening (EU) 517/2014: art 3, zorgplicht / | 1 | jaar | rapport | controle/preventief onderh. | 2016-12-13 | 1 | 50E03 | VLIEGBASIS GILZE-RIJEN | 342 | On / Off Equipment | 0 | A30 | CLSK | CLSK | E&RD BRD | 3020 | 504 | [9 empty] | 0 | 0 | 1 | In opdracht |  | < Vul hiernaast de juiste status en datum in.
900083862 | 20 | Koelinstallatie lokaal | 738042 | Techn. staat koelinst. < 5 ton CO2 comfortkoeling 1j NW per 01-01-2016 | -13-116- Besluit gefluoreerde broeikasgassen: art. 4 / -13-149- Verordening (EU) 517/2014: art 3, zorgplicht / | 1 | jaar | rapport | controle/preventief onderh. | 2016-12-13 | 1 | 50E03 | VLIEGBASIS GILZE-RIJEN | 342 | On / Off Equipment | 0 | A31 | CLSK | CLSK | E&RD BRD | 3020 | 504 | [9 empty] | 0 | 0 | 1 | In opdracht |  | < Vul hiernaast de juiste status en datum in.
900083863 | 20 | Koelinstallatie lokaal | 738043 | Techn. staat koelinst. < 5 ton CO2 comfortkoeling 1j NW per 01-01-2016 | -13-116- Besluit gefluoreerde broeikasgassen: art. 4 / -13-149- Verordening (EU) 517/2014: art 3, zorgplicht / | 1 | jaar | rapport | controle/preventief onderh. | 2016-12-13 | 1 | 50E03 | VLIEGBASIS GILZE-RIJEN | 342 | On / Off Equipment | 0 | A43 | CLSK | CLSK | E&RD BRD | 3020 | 504 | [9 empty] | 0 | 0 | 1 | In opdracht |  | < Vul hiernaast de juiste status en datum in.
900083864 | 20 | Koelinstallatie lokaal | 738044 | Techn. staat koelinst. < 5 ton CO2 comfortkoeling 1j NW per 01-01-2016 | -13-116- Besluit gefluoreerde broeikasgassen: art. 4 / -13-149- Verordening (EU) 517/2014: art 3, zorgplicht / | 1 | jaar | rapport | controle/preventief onderh. | 2016-12-13 | 1 | 50E03 | VLIEGBASIS GILZE-RIJEN | 342 | On / Off Equipment | 0 | A45 | CLSK | CLSK | E&RD BRD | 3020 | 504 | [9 empty] | 0 | 0 | 1 | In opdracht |  | < Vul hiernaast de juiste status en datum in.
900083865 | 20 | Koelinstallatie lokaal | 738045 | Techn. staat koelinst. < 5 ton CO2 comfortkoeling 1j NW per 01-01-2016 | -13-116- Besluit gefluoreerde broeikasgassen: art. 4 / -13-149- Verordening (EU) 517/2014: art 3, zorgplicht / | 1 | jaar | rapport | controle/preventief onderh. | 2016-12-13 | 1 | 50E03 | VLIEGBASIS GILZE-RIJEN | 342 | On / Off Equipment | 0 | A46 | CLSK | CLSK | E&RD BRD | 3020 | 504 | [9 empty] | 0 | 0 | 1 | In opdracht |  | < Vul hiernaast de juiste status en datum in.
900083866 | 20 | Koelinstallatie lokaal | 738046 | Techn. staat koelinst. < 5 ton CO2 comfortkoeling 1j NW per 01-01-2016 | -13-116- Besluit gefluoreerde broeikasgassen: art. 4 / -13-149- Verordening (EU) 517/2014: art 3, zorgplicht / | 1 | jaar | rapport | controle/preventief onderh. | 2016-12-13 | 1 | 50E03 | VLIEGBASIS GILZE-RIJEN | 342 | On / Off Equipment | 0 | A47 | CLSK | CLSK | E&RD BRD | 3020 | 504 | [9 empty] | 0 | 0 | 1 | In opdracht |  | < Vul hiernaast de juiste status en datum in.
900083867 | 20 | Koelinstallatie lokaal | 738047 | Techn. staat koelinst. < 5 ton CO2 comfortkoeling 1j NW per 01-01-2016 | -13-116- Besluit gefluoreerde broeikasgassen: art. 4 / -13-149- Verordening (EU) 517/2014: art 3, zorgplicht / | 1 | jaar | rapport | controle/preventief onderh. | 2016-12-13 | 1 | 50E03 | VLIEGBASIS GILZE-RIJEN | 342 | On / Off Equipment | 0 | A47 | CLSK | CLSK | E&RD BRD | 3020 | 504 | [9 empty] | 0 | 0 | 1 | In opdracht |  | < Vul hiernaast de juiste status en datum in.
900083868 | 20 | Koelinstallatie lokaal | 738048 | Techn. staat koelinst. < 5 ton CO2 comfortkoeling 1j NW per 01-01-2016 | -13-116- Besluit gefluoreerde broeikasgassen: art. 4 / -13-149- Verordening (EU) 517/2014: art 3, zorgplicht / | 1 | jaar | rapport | controle/preventief onderh. | 2016-12-13 | 1 | 50E03 | VLIEGBASIS GILZE-RIJEN | 342 | On / Off Equipment | 0 | A48 | CLSK | CLSK | E&RD BRD | 3020 | 504 | [9 empty] | 0 | 0 | 1 | In opdracht |  | < Vul hiernaast de juiste status en datum in.
900083869 | 20 | Koelinstallatie lokaal | 738083 | Techn. staat koelinst. < 5 ton CO2 comfortkoeling 1j NW per 01-01-2016 | -13-116- Besluit gefluoreerde broeikasgassen: art. 4 / -13-149- Verordening (EU) 517/2014: art 3, zorgplicht / | 1 | jaar | rapport | controle/preventief onderh. | 2016-12-13 | 1 | 50E03 | VLIEGBASIS GILZE-RIJEN | 342 | On / Off Equipment | 1 | A103 | CLSK | CLSK | E&RD BRD | 3020 | 504 | [9 empty] | 0 | 0 | 1 | In opdracht |  | < Vul hiernaast de juiste status en datum in.
900083870 | 20 | Koelinstallatie lokaal | 738084 | Techn. staat koelinst. < 5 ton CO2 comfortkoeling 1j NW per 01-01-2016 | -13-116- Besluit gefluoreerde broeikasgassen: art. 4 / -13-149- Verordening (EU) 517/2014: art 3, zorgplicht / | 1 | jaar | rapport | controle/preventief onderh. | 2016-12-13 | 1 | 50E03 | VLIEGBASIS GILZE-RIJEN | 342 | On / Off Equipment | 1 | A105 | CLSK | CLSK | E&RD BRD | 3020 | 504 | [9 empty] | 0 | 0 | 1 | In opdracht |  | < Vul hiernaast de juiste status en datum in.
900083871 | 20 | Koelinstallatie lokaal | 738085 | Techn. staat koelinst. < 5 ton CO2 comfortkoeling 1j NW per 01-01-2016 | -13-116- Besluit gefluoreerde broeikasgassen: art. 4 / -13-149- Verordening (EU) 517/2014: art 3, zorgplicht / | 1 | jaar | rapport | controle/preventief onderh. | 2016-12-13 | 1 | 50E03 | VLIEGBASIS GILZE-RIJEN | 342 | On / Off Equipment | 1 | A106 | CLSK | CLSK | E&RD BRD | 3020 | 504 | [9 empty] | 0 | 0 | 1 | In opdracht |  | < Vul hiernaast de juiste status en datum in.
900083872 | 20 | Koelinstallatie lokaal | 738086 | Techn. staat koelinst. < 5 ton CO2 comfortkoeling 1j NW per 01-01-2016 | -13-116- Besluit gefluoreerde broeikasgassen: art. 4 / -13-149- Verordening (EU) 517/2014: art 3, zorgplicht / | 1 | jaar | rapport | controle/preventief onderh. | 2015-12-01 | 1 | 50E03 | VLIEGBASIS GILZE-RIJEN | 342 | On / Off Equipment | 1 | A107 | CLSK | CLSK | E&RD BRD | 3020 | 504 | [9 empty] | 0 | 0 | 1 | In opdracht |  | < Vul hiernaast de juiste status en datum in.
900083873 | 20 | Koelinstallatie lokaal | 738087 | Techn. staat koelinst. < 5 ton CO2 comfortkoeling 1j NW per 01-01-2016 | -13-116- Besluit gefluoreerde broeikasgassen: art. 4 / -13-149- Verordening (EU) 517/2014: art 3, zorgplicht / | 1 | jaar | rapport | controle/preventief onderh. | 2016-12-13 | 1 | 50E03 | VLIEGBASIS GILZE-RIJEN | 342 | On / Off Equipment | 1 | A108 | CLSK | CLSK | E&RD BRD | 3020 | 504 | [9 empty] | 0 | 0 | 1 | In opdracht |  | < Vul hiernaast de juiste status en datum in.
900083874 | 20 | Koelinstallatie lokaal | 738088 | Techn. staat koelinst. < 5 ton CO2 comfortkoeling 1j NW per 01-01-2016 | -13-116- Besluit gefluoreerde broeikasgassen: art. 4 / -13-149- Verordening (EU) 517/2014: art 3, zorgplicht / | 1 | jaar | rapport | controle/preventief onderh. | 2016-12-13 | 1 | 50E03 | VLIEGBASIS GILZE-RIJEN | 342 | On / Off Equipment | 1 | A116 | CLSK | CLSK | E&RD BRD | 3020 | 504 | [9 empty] | 0 | 0 | 1 | In opdracht |  | < Vul hiernaast de juiste status en datum in.
900083875 | 20 | Koelinstallatie lokaal | 738089 | Techn. staat koelinst. < 5 ton CO2 comfortkoeling 1j NW per 01-01-2016 | -13-116- Besluit gefluoreerde broeikasgassen: art. 4 / -13-149- Verordening (EU) 517/2014: art 3, zorgplicht / | 1 | jaar | rapport | controle/preventief onderh. | 2016-12-13 | 1 | 50E03 | VLIEGBASIS GILZE-RIJEN | 342 | On / Off Equipment | 1 | A117 | CLSK | CLSK | E&RD BRD | 3020 | 504 | [9 empty] | 0 | 0 | 1 | In opdracht |  | < Vul hiernaast de juiste status en datum in.
900083876 | 20 | Koelinstallatie lokaal | 738090 | Techn. staat koelinst. < 5 ton CO2 comfortkoeling 1j NW per 01-01-2016 | -13-116- Besluit gefluoreerde broeikasgassen: art. 4 / -13-149- Verordening (EU) 517/2014: art 3, zorgplicht / | 1 | jaar | rapport | controle/preventief onderh. | 2016-12-13 | 1 | 50E03 | VLIEGBASIS GILZE-RIJEN | 342 | On / Off Equipment | 1 | A119 | CLSK | CLSK | E&RD BRD | 3020 | 504 | [9 empty] | 0 | 0 | 1 | In opdracht |  | < Vul hiernaast de juiste status en datum in.
900083877 | 20 | Koelinstallatie lokaal | 738091 | Techn. staat koelinst. < 5 ton CO2 comfortkoeling 1j NW per 01-01-2016 | -13-116- Besluit gefluoreerde broeikasgassen: art. 4 / -13-149- Verordening (EU) 517/2014: art 3, zorgplicht / | 1 | jaar | rapport | controle/preventief onderh. | 2016-12-13 | 1 | 50E03 | VLIEGBASIS GILZE-RIJEN | 342 | On / Off Equipment | 1 | A125 | CLSK | CLSK | E&RD BRD | 3020 | 504 | [9 empty] | 0 | 0 | 1 | In opdracht |  | < Vul hiernaast de juiste status en datum in.
900083878 | 20 | Koelinstallatie lokaal | 738092 | Techn. staat koelinst. < 5 ton CO2 comfortkoeling 1j NW per 01-01-2016 | -13-116- Besluit gefluoreerde broeikasgassen: art. 4 / -13-149- Verordening (EU) 517/2014: art 3, zorgplicht / | 1 | jaar | rapport | controle/preventief onderh. | 2015-12-01 | 1 | 50E03 | VLIEGBASIS GILZE-RIJEN | 342 | On / Off Equipment | 1 | A126 | CLSK | CLSK | E&RD BRD | 3020 | 504 | [9 empty] | 0 | 0 | 1 | In opdracht |  | < Vul hiernaast de juiste status en datum in.
900083879 | 20 | Koelinstallatie lokaal | 738093 | Techn. staat koelinst. < 5 ton CO2 comfortkoeling 1j NW per 01-01-2016 | -13-116- Besluit gefluoreerde broeikasgassen: art. 4 / -13-149- Verordening (EU) 517/2014: art 3, zorgplicht / | 1 | jaar | rapport | controle/preventief onderh. | 2016-12-13 | 1 | 50E03 | VLIEGBASIS GILZE-RIJEN | 342 | On / Off Equipment | 1 | A128 | CLSK | CLSK | E&RD BRD | 3020 | 504 | [9 empty] | 0 | 0 | 1 | In opdracht |  | < Vul hiernaast de juiste status en datum in.
900083880 | 20 | Koelinstallatie lokaal | 738094 | Techn. staat koelinst. < 5 ton CO2 comfortkoeling 1j NW per 01-01-2016 | -13-116- Besluit gefluoreerde broeikasgassen: art. 4 / -13-149- Verordening (EU) 517/2014: art 3, zorgplicht / | 1 | jaar | rapport | controle/preventief onderh. | 2016-12-13 | 1 | 50E03 | VLIEGBASIS GILZE-RIJEN | 342 | On / Off Equipment | 1 | A128 | CLSK | CLSK | E&RD BRD | 3020 | 504 | [9 empty] | 0 | 0 | 1 | In opdracht |  | < Vul hiernaast de juiste status en datum in.
900083881 | 20 | Koelinstallatie lokaal | 738095 | Techn. staat koelinst. < 5 ton CO2 comfortkoeling 1j NW per 01-01-2016 | -13-116- Besluit gefluoreerde broeikasgassen: art. 4 / -13-149- Verordening (EU) 517/2014: art 3, zorgplicht / | 1 | jaar | rapport | controle/preventief onderh. | 2016-12-13 | 1 | 50E03 | VLIEGBASIS GILZE-RIJEN | 342 | On / Off Equipment | 1 | A129 | CLSK | CLSK | E&RD BRD | 3020 | 504 | [9 empty] | 0 | 0 | 1 | In opdracht |  | < Vul hiernaast de juiste status en datum in.
900083882 | 20 | Koelinstallatie lokaal | 738096 | Techn. staat koelinst. < 5 ton CO2 comfortkoeling 1j NW per 01-01-2016 | -13-116- Besluit gefluoreerde broeikasgassen: art. 4 / -13-149- Verordening (EU) 517/2014: art 3, zorgplicht / | 1 | jaar | rapport | controle/preventief onderh. | 2015-12-01 | 1 | 50E03 | VLIEGBASIS GILZE-RIJEN | 342 | On / Off Equipment | 1 | A130 | CLSK | CLSK | E&RD BRD | 3020 | 504 | [9 empty] | 0 | 0 | 1 | In opdracht |  | < Vul hiernaast de juiste status en datum in.
900083883 | 20 | Koelinstallatie lokaal | 738097 | Techn. staat koelinst. < 5 ton CO2 comfortkoeling 1j NW per 01-01-2016 | -13-116- Besluit gefluoreerde broeikasgassen: art. 4 / -13-149- Verordening (EU) 517/2014: art 3, zorgplicht / | 1 | jaar | rapport | controle/preventief onderh. | 2016-12-13 | 1 | 50E03 | VLIEGBASIS GILZE-RIJEN | 342 | On / Off Equipment | 1 | A131 | CLSK | CLSK | E&RD BRD | 3020 | 504 | [9 empty] | 0 | 0 | 1 | In opdracht |  | < Vul hiernaast de juiste status en datum in.
900083884 | 20 | Koelinstallatie lokaal | 738098 | Techn. staat koelinst. < 5 ton CO2 comfortkoeling 1j NW per 01-01-2016 | -13-116- Besluit gefluoreerde broeikasgassen: art. 4 / -13-149- Verordening (EU) 517/2014: art 3, zorgplicht / | 1 | jaar | rapport | controle/preventief onderh. | 2016-12-13 | 1 | 50E03 | VLIEGBASIS GILZE-RIJEN | 342 | On / Off Equipment | 1 | A132 | CLSK | CLSK | E&RD BRD | 3020 | 504 | [9 empty] | 0 | 0 | 1 | In opdracht |  | < Vul hiernaast de juiste status en datum in.
900083885 | 20 | Koelinstallatie lokaal | 738099 | Techn. staat koelinst. < 5 ton CO2 comfortkoeling 1j NW per 01-01-2016 | -13-116- Besluit gefluoreerde broeikasgassen: art. 4 / -13-149- Verordening (EU) 517/2014: art 3, zorgplicht / | 1 | jaar | rapport | controle/preventief onderh. | 2016-12-13 | 1 | 50E03 | VLIEGBASIS GILZE-RIJEN | 342 | On / Off Equipment | 1 | A133 | CLSK | CLSK | E&RD BRD | 3020 | 504 | [9 empty] | 0 | 0 | 1 | In opdracht |  | < Vul hiernaast de juiste status en datum in.
900083886 | 21 | Koelinstallatie centraal | 734608 | Controle lekdichtheid en techn.staat comfortkoeling 3, 6, 12 of 24m NIEUW vanaf 01-01-2016 | -13-149- Verordening (EU) 517/2014: art 3, zorgplicht / -13-172- Verordening (EU) 517/2014: art. 4, 5 en 6 / | 12 | maand | rapport en aant. in logboek | inspectie en onderhoud | 2016-12-13 | 1 | 50E03 | VLIEGBASIS GILZE-RIJEN | 342 | On / Off Equipment | 1 | A143 | CLSK | CLSK | E&RD BRD | 3020 | 504 | [11 empty] | 1 | In opdracht |  | < Vul hiernaast de juiste status en datum in.
900083887 | 21 | Koelinstallatie centraal | 734609 | Controle lekdichtheid en techn.staat comfortkoeling 3, 6, 12 of 24m NIEUW vanaf 01-01-2016 | -13-149- Verordening (EU) 517/2014: art 3, zorgplicht / -13-172- Verordening (EU) 517/2014: art. 4, 5 en 6 / | 12 | maand | rapport en aant. in logboek | inspectie en onderhoud | 2016-11-29 | 1 | 50E03 | VLIEGBASIS GILZE-RIJEN | 342 | On / Off Equipment | 1 | A143 | CLSK | CLSK | E&RD BRD | 3020 | 504 | [10 empty] | 1 |  | In opdracht |  | < Vul hiernaast de juiste status en datum in.
900083918 | 20 | Koelinstallatie lokaal | 738072 | Techn. staat koelinst. < 5 ton CO2 comfortkoeling 1j NW per 01-01-2016 | -13-116- Besluit gefluoreerde broeikasgassen: art. 4 / -13-149- Verordening (EU) 517/2014: art 3, zorgplicht / | 1 | jaar | rapport | controle/preventief onderh. | 2016-11-29 | 1 | 50E03 | VLIEGBASIS GILZE-RIJEN | 342 | On / Off Equipment | 0 | B15 | CLSK | CLSK | E&RD BRD | 3020 | 504 | [9 empty] | 0 | 1 | 0 | In opdracht |  | < Vul hiernaast de juiste status en datum in.
900083919 | 20 | Koelinstallatie lokaal | 738058 | Techn. staat koelinst. < 5 ton CO2 comfortkoeling 1j NW per 01-01-2016 | -13-116- Besluit gefluoreerde broeikasgassen: art. 4 / -13-149- Verordening (EU) 517/2014: art 3, zorgplicht / | 1 | jaar | rapport | controle/preventief onderh. | 2016-11-29 | 1 | 50E03 | VLIEGBASIS GILZE-RIJEN | 342 | On / Off Equipment | 0 | B05 | CLSK | CLSK | E&RD BRD | 3020 | 504 | [9 empty] | 0 | 1 | 0 | In opdracht |  | < Vul hiernaast de juiste status en datum in.
900083920 | 20 | Koelinstallatie lokaal | 738059 | Techn. staat koelinst. < 5 ton CO2 comfortkoeling 1j NW per 01-01-2016 | -13-116- Besluit gefluoreerde broeikasgassen: art. 4 / -13-149- Verordening (EU) 517/2014: art 3, zorgplicht / | 1 | jaar | rapport | controle/preventief onderh. | 2016-11-29 | 1 | 50E03 | VLIEGBASIS GILZE-RIJEN | 342 | On / Off Equipment | 0 | B05 | CLSK | CLSK | E&RD BRD | 3020 | 504 | [9 empty] | 0 | 1 | 0 | In opdracht |  | < Vul hiernaast de juiste status en datum in.
900083921 | 20 | Koelinstallatie lokaal | 738057 | Techn. staat koelinst. < 5 ton CO2 comfortkoeling 1j NW per 01-01-2016 | -13-116- Besluit gefluoreerde broeikasgassen: art. 4 / -13-149- Verordening (EU) 517/2014: art 3, zorgplicht / | 1 | jaar | rapport | controle/preventief onderh. | 2016-11-29 | 1 | 50E03 | VLIEGBASIS GILZE-RIJEN | 342 | On / Off Equipment | 0 | B04 | CLSK | CLSK | E&RD BRD | 3020 | 504 | [9 empty] | 0 | 1 | 0 | In opdracht |  | < Vul hiernaast de juiste status en datum in.
900083922 | 20 | Koelinstallatie lokaal | 738060 | Techn. staat koelinst. < 5 ton CO2 comfortkoeling 1j NW per 01-01-2016 | -13-116- Besluit gefluoreerde broeikasgassen: art. 4 / -13-149- Verordening (EU) 517/2014: art 3, zorgplicht / | 1 | jaar | rapport | controle/preventief onderh. | 2016-11-29 | 1 | 50E03 | VLIEGBASIS GILZE-RIJEN | 342 | On / Off Equipment | 0 | B06 | CLSK | CLSK | E&RD BRD | 3020 | 504 | [9 empty] | 0 | 1 | 0 | In opdracht |  | < Vul hiernaast de juiste status en datum in.
900083923 | 20 | Koelinstallatie lokaal | 738061 | Techn. staat koelinst. < 5 ton CO2 comfortkoeling 1j NW per 01-01-2016 | -13-116- Besluit gefluoreerde broeikasgassen: art. 4 / -13-149- Verordening (EU) 517/2014: art 3, zorgplicht / | 1 | jaar | rapport | controle/preventief onderh. | 2016-11-29 | 1 | 50E03 | VLIEGBASIS GILZE-RIJEN | 342 | On / Off Equipment | 0 | B06 | CLSK | CLSK | E&RD BRD | 3020 | 504 | [9 empty] | 0 | 1 | 0 | In opdracht |  | < Vul hiernaast de juiste status en datum in.
900083924 | 20 | Koelinstallatie lokaal | 738062 | Techn. staat koelinst. < 5 ton CO2 comfortkoeling 1j NW per 01-01-2016 | -13-116- Besluit gefluoreerde broeikasgassen: art. 4 / -13-149- Verordening (EU) 517/2014: art 3, zorgplicht / | 1 | jaar | rapport | controle/preventief onderh. | 2016-11-30 | 1 | 50E03 | VLIEGBASIS GILZE-RIJEN | 342 | On / Off Equipment | 0 | B07 | CLSK | CLSK | E&RD BRD | 3020 | 504 | [9 empty] | 0 | 1 | 0 | In opdracht |  | < Vul hiernaast de juiste status en datum in.
900083925 | 20 | Koelinstallatie lokaal | 738063 | Techn. staat koelinst. < 5 ton CO2 comfortkoeling 1j NW per 01-01-2016 | -13-116- Besluit gefluoreerde broeikasgassen: art. 4 / -13-149- Verordening (EU) 517/2014: art 3, zorgplicht / | 1 | jaar | rapport | controle/preventief onderh. | 2016-11-29 | 1 | 50E03 | VLIEGBASIS GILZE-RIJEN | 342 | On / Off Equipment | 0 | B07 | CLSK | CLSK | E&RD BRD | 3020 | 504 | [9 empty] | 0 | 1 | 0 | In opdracht |  | < Vul hiernaast de juiste status en datum in.
900083926 | 20 | Koelinstallatie lokaal | 738079 | Techn. staat koelinst. < 5 ton CO2 comfortkoeling 1j NW per 01-01-2016 | -13-116- Besluit gefluoreerde broeikasgassen: art. 4 / -13-149- Verordening (EU) 517/2014: art 3, zorgplicht / | 1 | jaar | rapport | controle/preventief onderh. | 2016-11-29 | 1 | 50E03 | VLIEGBASIS GILZE-RIJEN | 342 | On / Off Equipment | 0 | C01 | CLSK | CLSK | E&RD BRD | 3020 | 504 | [9 empty] | 0 | 1 | 0 | In opdracht |  | < Vul hiernaast de juiste status en datum in.
900083927 | 20 | Koelinstallatie lokaal | 738080 | Techn. staat koelinst. < 5 ton CO2 comfortkoeling 1j NW per 01-01-2016 | -13-116- Besluit gefluoreerde broeikasgassen: art. 4 / -13-149- Verordening (EU) 517/2014: art 3, zorgplicht / | 1 | jaar | rapport | controle/preventief onderh. | 2016-11-29 | 1 | 50E03 | VLIEGBASIS GILZE-RIJEN | 342 | On / Off Equipment | 0 | C01 | CLSK | CLSK | E&RD BRD | 3020 | 504 | [9 empty] | 0 | 1 | 0 | In opdracht |  | < Vul hiernaast de juiste status en datum in.
900083928 | 20 | Koelinstallatie lokaal | 738081 | Techn. staat koelinst. < 5 ton CO2 comfortkoeling 1j NW per 01-01-2016 | -13-116- Besluit gefluoreerde broeikasgassen: art. 4 / -13-149- Verordening (EU) 517/2014: art 3, zorgplicht / | 1 | jaar | rapport | controle/preventief onderh. | 2016-11-29 | 1 | 50E03 | VLIEGBASIS GILZE-RIJEN | 342 | On / Off Equipment | 0 | C03 | CLSK | CLSK | E&RD BRD | 3020 | 504 | [9 empty] | 0 | 1 | 0 | In opdracht |  | < Vul hiernaast de juiste status en datum in.
900083929 | 20 | Koelinstallatie lokaal | 738082 | Techn. staat koelinst. < 5 ton CO2 comfortkoeling 1j NW per 01-01-2016 | -13-116- Besluit gefluoreerde broeikasgassen: art. 4 / -13-149- Verordening (EU) 517/2014: art 3, zorgplicht / | 1 | jaar | rapport | controle/preventief onderh. | 2016-11-29 | 1 | 50E03 | VLIEGBASIS GILZE-RIJEN | 342 | On / Off Equipment | 0 | C03 | CLSK | CLSK | E&RD BRD | 3020 | 504 | [9 empty] | 0 | 1 | 0 | In opdracht |  | < Vul hiernaast de juiste status en datum in.
900083930 | 20 | Koelinstallatie lokaal | 738055 | Techn. staat koelinst. < 5 ton CO2 comfortkoeling 1j NW per 01-01-2016 | -13-116- Besluit gefluoreerde broeikasgassen: art. 4 / -13-149- Verordening (EU) 517/2014: art 3, zorgplicht / | 1 | jaar | rapport | controle/preventief onderh. | 2016-12-13 | 1 | 50E03 | VLIEGBASIS GILZE-RIJEN | 342 | On / Off Equipment | 0 | B02 | CLSK | CLSK | E&RD BRD | 3020 | 504 | [9 empty] | 0 | 0 | 1 | In opdracht |  | < Vul hiernaast de juiste status en datum in.
900083931 | 20 | Koelinstallatie lokaal | 738056 | Techn. staat koelinst. < 5 ton CO2 comfortkoeling 1j NW per 01-01-2016 | -13-116- Besluit gefluoreerde broeikasgassen: art. 4 / -13-149- Verordening (EU) 517/2014: art 3, zorgplicht / | 1 | jaar | rapport | controle/preventief onderh. | 2016-12-13 | 1 | 50E03 | VLIEGBASIS GILZE-RIJEN | 342 | On / Off Equipment | 0 | B02 | CLSK | CLSK | E&RD BRD | 3020 | 504 | [9 empty] | 0 | 0 | 1 | In opdracht |  | < Vul hiernaast de juiste status en datum in.
900083932 | 20 | Koelinstallatie lokaal | 738064 | Techn. staat koelinst. < 5 ton CO2 comfortkoeling 1j NW per 01-01-2016 | -13-116- Besluit gefluoreerde broeikasgassen: art. 4 / -13-149- Verordening (EU) 517/2014: art 3, zorgplicht / | 1 | jaar | rapport | controle/preventief onderh. | 2016-12-13 | 1 | 50E03 | VLIEGBASIS GILZE-RIJEN | 342 | On / Off Equipment | 0 | B09 | CLSK | CLSK | E&RD BRD | 3020 | 504 | [9 empty] | 0 | 0 | 1 | In opdracht |  | < Vul hiernaast de juiste status en datum in.
900083933 | 20 | Koelinstallatie lokaal | 738065 | Techn. staat koelinst. < 5 ton CO2 comfortkoeling 1j NW per 01-01-2016 | -13-116- Besluit gefluoreerde broeikasgassen: art. 4 / -13-149- Verordening (EU) 517/2014: art 3, zorgplicht / | 1 | jaar | rapport | controle/preventief onderh. | 2016-12-13 | 1 | 50E03 | VLIEGBASIS GILZE-RIJEN | 342 | On / Off Equipment | 0 | B09 | CLSK | CLSK | E&RD BRD | 3020 | 504 | [9 empty] | 0 | 0 | 1 | In opdracht |  | < Vul hiernaast de juiste status en datum in.
900083934 | 20 | Koelinstallatie lokaal | 738066 | Techn. staat koelinst. < 5 ton CO2 comfortkoeling 1j NW per 01-01-2016 | -13-116- Besluit gefluoreerde broeikasgassen: art. 4 / -13-149- Verordening (EU) 517/2014: art 3, zorgplicht / | 1 | jaar | rapport | controle/preventief onderh. | 2016-12-13 | 1 | 50E03 | VLIEGBASIS GILZE-RIJEN | 342 | On / Off Equipment | 0 | B10 | CLSK | CLSK | E&RD BRD | 3020 | 504 | [9 empty] | 0 | 0 | 1 | In opdracht |  | < Vul hiernaast de juiste status en datum in.
900083935 | 20 | Koelinstallatie lokaal | 738067 | Techn. staat koelinst. < 5 ton CO2 comfortkoeling 1j NW per 01-01-2016 | -13-116- Besluit gefluoreerde broeikasgassen: art. 4 / -13-149- Verordening (EU) 517/2014: art 3, zorgplicht / | 1 | jaar | rapport | controle/preventief onderh. | 2016-12-13 | 1 | 50E03 | VLIEGBASIS GILZE-RIJEN | 342 | On / Off Equipment | 0 | B10 | CLSK | CLSK | E&RD BRD | 3020 | 504 | [9 empty] | 0 | 0 | 1 | In opdracht |  | < Vul hiernaast de juiste status en datum in.
900083936 | 20 | Koelinstallatie lokaal | 738068 | Techn. staat koelinst. < 5 ton CO2 comfortkoeling 1j NW per 01-01-2016 | -13-116- Besluit gefluoreerde broeikasgassen: art. 4 / -13-149- Verordening (EU) 517/2014: art 3, zorgplicht / | 1 | jaar | rapport | controle/preventief onderh. | 2016-12-13 | 1 | 50E03 | VLIEGBASIS GILZE-RIJEN | 342 | On / Off Equipment | 0 | B11 | CLSK | CLSK | E&RD BRD | 3020 | 504 | [9 empty] | 0 | 0 | 1 | In opdracht |  | < Vul hiernaast de juiste status en datum in.
900083937 | 20 | Koelinstallatie lokaal | 738069 | Techn. staat koelinst. < 5 ton CO2 comfortkoeling 1j NW per 01-01-2016 | -13-116- Besluit gefluoreerde broeikasgassen: art. 4 / -13-149- Verordening (EU) 517/2014: art 3, zorgplicht / | 1 | jaar | rapport | controle/preventief onderh. | 2016-12-13 | 1 | 50E03 | VLIEGBASIS GILZE-RIJEN | 342 | On / Off Equipment | 0 | B11 | CLSK | CLSK | E&RD BRD | 3020 | 504 | [9 empty] | 0 | 0 | 1 | In opdracht |  | < Vul hiernaast de juiste status en datum in.
900083938 | 20 | Koelinstallatie lokaal | 738070 | Techn. staat koelinst. < 5 ton CO2 comfortkoeling 1j NW per 01-01-2016 | -13-116- Besluit gefluoreerde broeikasgassen: art. 4 / -13-149- Verordening (EU) 517/2014: art 3, zorgplicht / | 1 | jaar | rapport | controle/preventief onderh. | 2016-12-13 | 1 | 50E03 | VLIEGBASIS GILZE-RIJEN | 342 | On / Off Equipment | 0 | B12 | CLSK | CLSK | E&RD BRD | 3020 | 504 | [9 empty] | 0 | 0 | 1 | In opdracht |  | < Vul hiernaast de juiste status en datum in.
900083939 | 20 | Koelinstallatie lokaal | 738071 | Techn. staat koelinst. < 5 ton CO2 comfortkoeling 1j NW per 01-01-2016 | -13-116- Besluit gefluoreerde broeikasgassen: art. 4 / -13-149- Verordening (EU) 517/2014: art 3, zorgplicht / | 1 | jaar | rapport | controle/preventief onderh. | 2016-12-13 | 1 | 50E03 | VLIEGBASIS GILZE-RIJEN | 342 | On / Off Equipment | 0 | B12 | CLSK | CLSK | E&RD BRD | 3020 | 504 | [9 empty] | 0 | 0 | 1 | In opdracht |  | < Vul hiernaast de juiste status en datum in.
900083940 | 20 | Koelinstallatie lokaal | 738073 | Techn. staat koelinst. < 5 ton CO2 comfortkoeling 1j NW per 01-01-2016 | -13-116- Besluit gefluoreerde broeikasgassen: art. 4 / -13-149- Verordening (EU) 517/2014: art 3, zorgplicht / | 1 | jaar | rapport | controle/preventief onderh. | 2016-12-13 | 1 | 50E03 | VLIEGBASIS GILZE-RIJEN | 342 | On / Off Equipment | 0 | B19 | CLSK | CLSK | E&RD BRD | 3020 | 504 | [9 empty] | 0 | 0 | 1 | In opdracht |  | < Vul hiernaast de juiste status en datum in.
900083941 | 20 | Koelinstallatie lokaal | 738074 | Techn. staat koelinst. < 5 ton CO2 comfortkoeling 1j NW per 01-01-2016 | -13-116- Besluit gefluoreerde broeikasgassen: art. 4 / -13-149- Verordening (EU) 517/2014: art 3, zorgplicht / | 1 | jaar | rapport | controle/preventief onderh. | 2016-12-13 | 1 | 50E03 | VLIEGBASIS GILZE-RIJEN | 342 | On / Off Equipment | 0 | B19 | CLSK | CLSK | E&RD BRD | 3020 | 504 | [9 empty] | 0 | 0 | 1 | In opdracht |  | < Vul hiernaast de juiste status en datum in.
900083942 | 20 | Koelinstallatie lokaal | 738075 | Techn. staat koelinst. < 5 ton CO2 comfortkoeling 1j NW per 01-01-2016 | -13-116- Besluit gefluoreerde broeikasgassen: art. 4 / -13-149- Verordening (EU) 517/2014: art 3, zorgplicht / | 1 | jaar | rapport | controle/preventief onderh. | 2016-12-13 | 1 | 50E03 | VLIEGBASIS GILZE-RIJEN | 342 | On / Off Equipment | 0 | B20 | CLSK | CLSK | E&RD BRD | 3020 | 504 | [9 empty] | 0 | 0 | 1 | In opdracht |  | < Vul hiernaast de juiste status en datum in.
900083943 | 20 | Koelinstallatie lokaal | 738076 | Techn. staat koelinst. < 5 ton CO2 comfortkoeling 1j NW per 01-01-2016 | -13-116- Besluit gefluoreerde broeikasgassen: art. 4 / -13-149- Verordening (EU) 517/2014: art 3, zorgplicht / | 1 | jaar | rapport | controle/preventief onderh. | 2016-12-13 | 1 | 50E03 | VLIEGBASIS GILZE-RIJEN | 342 | On / Off Equipment | 0 | B20 | CLSK | CLSK | E&RD BRD | 3020 | 504 | [9 empty] | 0 | 0 | 1 | In opdracht |  | < Vul hiernaast de juiste status en datum in.
900083944 | 20 | Koelinstallatie lokaal | 738077 | Techn. staat koelinst. < 5 ton CO2 comfortkoeling 1j NW per 01-01-2016 | -13-116- Besluit gefluoreerde broeikasgassen: art. 4 / -13-149- Verordening (EU) 517/2014: art 3, zorgplicht / | 1 | jaar | rapport | controle/preventief onderh. | 2016-12-13 | 1 | 50E03 | VLIEGBASIS GILZE-RIJEN | 342 | On / Off Equipment | 0 | B21 | CLSK | CLSK | E&RD BRD | 3020 | 504 | [9 empty] | 0 | 0 | 1 | In opdracht |  | < Vul hiernaast de juiste status en datum in.
900083945 | 20 | Koelinstallatie lokaal | 738078 | Techn. staat koelinst. < 5 ton CO2 comfortkoeling 1j NW per 01-01-2016 | -13-116- Besluit gefluoreerde broeikasgassen: art. 4 / -13-149- Verordening (EU) 517/2014: art 3, zorgplicht / | 1 | jaar | rapport | controle/preventief onderh. | 2016-12-13 | 1 | 50E03 | VLIEGBASIS GILZE-RIJEN | 342 | On / Off Equipment | 0 | B21 | CLSK | CLSK | E&RD BRD | 3020 | 504 | [9 empty] | 0 | 0 | 1 | In opdracht |  | < Vul hiernaast de juiste status en datum in.
900087037 | 21 | Koelinstallatie centraal | 734610 | Controle lekdichtheid en techn.staat comfortkoeling 3, 6, 12 of 24m NIEUW vanaf 01-01-2016 | -13-149- Verordening (EU) 517/2014: art 3, zorgplicht / -13-172- Verordening (EU) 517/2014: art. 4, 5 en 6 / | 12 | maand | rapport en aant. in logboek | inspectie en onderhoud | 2016-12-13 | 1 | 50E03 | VLIEGBASIS GILZE-RIJEN | 342 | On / Off Equipment | 1 | A143 | CLSK | CLSK | E&RD BRD | 3020 | 504 | [11 empty] | 1 | In opdracht |  | < Vul hiernaast de juiste status en datum in.
900091112 | 20 | Koelinstallatie lokaal | 738053 | Techn. staat koelinst. < 5 ton CO2 comfortkoeling 1j NW per 01-01-2016 | -13-116- Besluit gefluoreerde broeikasgassen: art. 4 / -13-149- Verordening (EU) 517/2014: art 3, zorgplicht / | 1 | jaar | rapport | controle/preventief onderh. | 2016-11-29 | 1 | 50E03 | VLIEGBASIS GILZE-RIJEN | 342 | On / Off Equipment | 0 | A49E | CLSK | CLSK | E&RD BRD | 3020 | 504 | [9 empty] | 0 | 1 | 0 | In opdracht |  | < Vul hiernaast de juiste status en datum in.
900101977 | 21 | Koelinstallatie centraal | 734611 | Controle lekdichtheid en techn.staat comfortkoeling 3, 6, 12 of 24m NIEUW vanaf 01-01-2016 | -13-149- Verordening (EU) 517/2014: art 3, zorgplicht / -13-172- Verordening (EU) 517/2014: art. 4, 5 en 6 / | 12 | maand | rapport en aant. in logboek | inspectie en onderhoud | 2016-11-16 | 1 | 50E03 | VLIEGBASIS GILZE-RIJEN | 344 | Kantoor CIS | 0 | 4 | CLSK | CLSK | E&RD BRD | 3020 | 504 | [10 empty] | 1 |  | In opdracht |  | < Vul hiernaast de juiste status en datum in.
900085841 | 21 | Koelinstallatie centraal | 734079 | Controle lekdichtheid en techn.staat comfortkoeling 3, 6, 12 of 24m NIEUW vanaf 01-01-2016 | -13-149- Verordening (EU) 517/2014: art 3, zorgplicht / -13-172- Verordening (EU) 517/2014: art. 4, 5 en 6 / | 6 | maand | rapport en aant. in logboek | inspectie en onderhoud | 2016-11-25 | 1 | 50E03 | VLIEGBASIS GILZE-RIJEN | 345 | Logistiek / Intergraal Magazijn | 0 | 24 | CLSK | CLSK | E&RD BRD | 3020 | 504 | [10 empty] | 1 |  | In opdracht |  | < Vul hiernaast de juiste status en datum in.
900085842 | 21 | Koelinstallatie centraal | 734078 | Controle lekdichtheid en techn.staat comfortkoeling 3, 6, 12 of 24m NIEUW vanaf 01-01-2016 | -13-149- Verordening (EU) 517/2014: art 3, zorgplicht / -13-172- Verordening (EU) 517/2014: art. 4, 5 en 6 / | 6 | maand | rapport en aant. in logboek | inspectie en onderhoud | 2016-11-25 | 1 | 50E03 | VLIEGBASIS GILZE-RIJEN | 345 | Logistiek / Intergraal Magazijn | 0 | 18 | CLSK | CLSK | E&RD BRD | 3020 | 504 | [10 empty] | 1 |  | In opdracht |  | < Vul hiernaast de juiste status en datum in.
900103937 | 20 | Koelinstallatie lokaal | 738102 | Techn. staat koelinst. < 5 ton CO2 comfortkoeling 1j NW per 01-01-2016 | -13-116- Besluit gefluoreerde broeikasgassen: art. 4 / -13-149- Verordening (EU) 517/2014: art 3, zorgplicht / | 1 | jaar | rapport | controle/preventief onderh. | 2016-11-16 | 1 | 50E03 | VLIEGBASIS GILZE-RIJEN | 350 | Washangar | 0 | 03 | CLSK | CLSK | E&RD BRD | 3020 | 504 | [9 empty] | 0 | 1 | 0 | In opdracht |  | < Vul hiernaast de juiste status en datum in.
900113667 | 20 | Koelinstallatie lokaal | 738103 | Techn. staat koelinst. < 5 ton CO2 comfortkoeling 1j NW per 01-01-2016 | -13-116- Besluit gefluoreerde broeikasgassen: art. 4 / -13-149- Verordening (EU) 517/2014: art 3, zorgplicht / | 1 | jaar | rapport | controle/preventief onderh. | 2016-12-15 | 1 | 50E03 | VLIEGBASIS GILZE-RIJEN | 362 | Kantoor TOP | 0 | 2 | CLSK | CLSK | E&RD BRD | 3020 | 504 | [9 empty] | 0 | 0 | 1 | In opdracht |  | < Vul hiernaast de juiste status en datum in.
900107909 | 20 | Koelinstallatie lokaal | 738104 | Techn. staat koelinst. < 5 ton CO2 comfortkoeling 1j NW per 01-01-2016 | -13-116- Besluit gefluoreerde broeikasgassen: art. 4 / -13-149- Verordening (EU) 517/2014: art 3, zorgplicht / | 1 | jaar | rapport | controle/preventief onderh. | 2016-12-08 | 1 | 50E03 | VLIEGBASIS GILZE-RIJEN | 376 | Plantongebouw (Hfdprt) | 0 | 4 | CLSK | CLSK | E&RD BRD | 3020 | 504 | [9 empty] | 0 | 0 | 1 | In opdracht |  | < Vul hiernaast de juiste status en datum in.
900113638 | 21 | Koelinstallatie centraal | 734612 | Controle lekdichtheid en techn.staat comfortkoeling 3, 6, 12 of 24m NIEUW vanaf 01-01-2016 | -13-149- Verordening (EU) 517/2014: art 3, zorgplicht / -13-172- Verordening (EU) 517/2014: art. 4, 5 en 6 / | 12 | maand | rapport en aant. in logboek | inspectie en onderhoud | 2016-11-25 | 1 | 50E03 | VLIEGBASIS GILZE-RIJEN | 408 | Hangar | 0 | 20 | CLSK | CLSK | E&RD BRD | 3020 | 504 | [10 empty] | 1 |  | In opdracht |  | < Vul hiernaast de juiste status en datum in.
900048076 | 20 | Koelinstallatie lokaal | 738105 | Techn. staat koelinst. < 5 ton CO2 comfortkoeling 1j NW per 01-01-2016 | -13-116- Besluit gefluoreerde broeikasgassen: art. 4 / -13-149- Verordening (EU) 517/2014: art 3, zorgplicht / | 1 | jaar | rapport | controle/preventief onderh. | 2016-12-08 | 1 | 50E03 | VLIEGBASIS GILZE-RIJEN | 411 | Hangar Voertuigonderdelen | 0 | 10 | CLSK | CLSK | E&RD BRD | 3020 | 504 | [9 empty] | 0 | 0 | 1 | In opdracht |  | < Vul hiernaast de juiste status en datum in.
900107364 | 21 | Koelinstallatie centraal | 734613 | Controle lekdichtheid en techn.staat comfortkoeling 3, 6, 12 of 24m NIEUW vanaf 01-01-2016 | -13-149- Verordening (EU) 517/2014: art 3, zorgplicht / -13-172- Verordening (EU) 517/2014: art. 4, 5 en 6 / | 12 | maand | rapport en aant. in logboek | inspectie en onderhoud | 2016-11-28 | 1 | 50E03 | VLIEGBASIS GILZE-RIJEN | 448 | Opslag Bedrijfsstoffen | 0 | 14 | CLSK | CLSK | E&RD BRD | 3020 | 504 | [10 empty] | 1 |  | In opdracht |  | < Vul hiernaast de juiste status en datum in.
900107365 | 21 | Koelinstallatie centraal | 734614 | Controle lekdichtheid en techn.staat comfortkoeling 3, 6, 12 of 24m NIEUW vanaf 01-01-2016 | -13-149- Verordening (EU) 517/2014: art 3, zorgplicht / -13-172- Verordening (EU) 517/2014: art. 4, 5 en 6 / | 12 | maand | rapport en aant. in logboek | inspectie en onderhoud | 2016-12-08 | 1 | 50E03 | VLIEGBASIS GILZE-RIJEN | 449 | Afdeling Brandstoffen | 2 | 205 | CLSK | CLSK | E&RD BRD | 3020 | 504 | [11 empty] | 1 | In opdracht |  | < Vul hiernaast de juiste status en datum in.
900048077 | 20 | Koelinstallatie lokaal | 738106 | Techn. staat koelinst. < 5 ton CO2 comfortkoeling 1j NW per 01-01-2016 | -13-116- Besluit gefluoreerde broeikasgassen: art. 4 / -13-149- Verordening (EU) 517/2014: art 3, zorgplicht / | 1 | jaar | rapport | controle/preventief onderh. | 2016-11-25 | 1 | 50E03 | VLIEGBASIS GILZE-RIJEN | 450 | Personeelsonderkomen / Kennel | 0 | 3 | CLSK | CLSK | E&RD BRD | 3020 | 504 | [9 empty] | 0 | 1 | 0 | In opdracht |  | < Vul hiernaast de juiste status en datum in.
900081335 | 21 | Koelinstallatie centraal | 734980 | Techn. staat koelinst. < 5 ton CO2 comfortkoeling 1j NW per 01-01-2016 | -13-116- Besluit gefluoreerde broeikasgassen: art. 4 / -13-149- Verordening (EU) 517/2014: art 3, zorgplicht / | 1 | jaar | rapport | controle/preventief onderh. | 2016-11-25 | 1 | 50E03 | VLIEGBASIS GILZE-RIJEN | 450 | Personeelsonderkomen / Kennel | 0 | 5 | CLSK | CLSK | E&RD BRD | 3020 | 504 | [9 empty] | 0 | 1 | 0 | In opdracht |  | < Vul hiernaast de juiste status en datum in.
900077835 | 21 | Koelinstallatie centraal | 734080 | Controle lekdichtheid en techn.staat comfortkoeling 3, 6, 12 of 24m NIEUW vanaf 01-01-2016 | -13-149- Verordening (EU) 517/2014: art 3, zorgplicht / -13-172- Verordening (EU) 517/2014: art. 4, 5 en 6 / | 6 | maand | rapport en aant. in logboek | inspectie en onderhoud | 2016-11-28 | 1 | 50E03 | VLIEGBASIS GILZE-RIJEN | 453 | Bedrijfsrestaurant / Transformator T8 | 1 | 103 | CLSK | CLSK | E&RD BRD | 3020 | 504 | [10 empty] | 1 |  | In opdracht |  | < Vul hiernaast de juiste status en datum in.
900081799 | 21 | Koelinstallatie centraal | 734081 | Controle lekdichtheid en techn.staat comfortkoeling 3, 6, 12 of 24m NIEUW vanaf 01-01-2016 | -13-149- Verordening (EU) 517/2014: art 3, zorgplicht / -13-172- Verordening (EU) 517/2014: art. 4, 5 en 6 / | 6 | maand | rapport en aant. in logboek | inspectie en onderhoud | 2016-12-09 | 1 | 50E03 | VLIEGBASIS GILZE-RIJEN | 453 | Bedrijfsrestaurant / Transformator T8 | 1 | 103 | CLSK | CLSK | E&RD BRD | 3020 | 504 | [11 empty] | 1 | In opdracht |  | < Vul hiernaast de juiste status en datum in.
900048080 | 20 | Koelinstallatie lokaal | 738107 | Techn. staat koelinst. < 5 ton CO2 comfortkoeling 1j NW per 01-01-2016 | -13-116- Besluit gefluoreerde broeikasgassen: art. 4 / -13-149- Verordening (EU) 517/2014: art 3, zorgplicht / | 1 | jaar | rapport | controle/preventief onderh. | 2016-11-28 | 1 | 50E03 | VLIEGBASIS GILZE-RIJEN | 454 | Kantoorgebouw | 0 | 6 | CLSK | CLSK | E&RD BRD | 3020 | 504 | [9 empty] | 0 | 1 | 0 | In opdracht |  | < Vul hiernaast de juiste status en datum in.
900048082 | 20 | Koelinstallatie lokaal | 738108 | Techn. staat koelinst. < 5 ton CO2 comfortkoeling 1j NW per 01-01-2016 | -13-116- Besluit gefluoreerde broeikasgassen: art. 4 / -13-149- Verordening (EU) 517/2014: art 3, zorgplicht / | 1 | jaar | rapport | controle/preventief onderh. | 2016-11-28 | 1 | 50E03 | VLIEGBASIS GILZE-RIJEN | 454 | Kantoorgebouw | 0 | 7 | CLSK | CLSK | E&RD BRD | 3020 | 504 | [9 empty] | 0 | 1 | 0 | In opdracht |  | < Vul hiernaast de juiste status en datum in.
900050751 | 21 | Koelinstallatie centraal | 734615 | Controle lekdichtheid en techn.staat comfortkoeling 3, 6, 12 of 24m NIEUW vanaf 01-01-2016 | -13-149- Verordening (EU) 517/2014: art 3, zorgplicht / -13-172- Verordening (EU) 517/2014: art. 4, 5 en 6 / | 12 | maand | rapport en aant. in logboek | inspectie en onderhoud | 2016-11-28 | 1 | 50E03 | VLIEGBASIS GILZE-RIJEN | 454 | Kantoorgebouw | 0 | 31 | CLSK | CLSK | E&RD BRD | 3020 | 504 | [10 empty] | 1 |  | In opdracht |  | < Vul hiernaast de juiste status en datum in.
900048083 | 20 | Koelinstallatie lokaal | 738109 | Techn. staat koelinst. < 5 ton CO2 comfortkoeling 1j NW per 01-01-2016 | -13-116- Besluit gefluoreerde broeikasgassen: art. 4 / -13-149- Verordening (EU) 517/2014: art 3, zorgplicht / | 1 | jaar | rapport | controle/preventief onderh. | 2016-12-14 | 1 | 50E03 | VLIEGBASIS GILZE-RIJEN | 486 | Opslag (bij 453) | 0 | 81 | CLSK | CLSK | E&RD BRD | 3020 | 504 | [9 empty] | 0 | 0 | 1 | In opdracht |  | < Vul hiernaast de juiste status en datum in.
900050752 | 21 | Koelinstallatie centraal | 734617 | Controle lekdichtheid en techn.staat comfortkoeling 3, 6, 12 of 24m NIEUW vanaf 01-01-2016 | -13-149- Verordening (EU) 517/2014: art 3, zorgplicht / -13-172- Verordening (EU) 517/2014: art. 4, 5 en 6 / | 12 | maand | rapport en aant. in logboek | inspectie en onderhoud | 2016-12-08 | 1 | 50E03 | VLIEGBASIS GILZE-RIJEN | 496 | Squadroncomplex | 0 | 53 | CLSK | CLSK | E&RD BRD | 3020 | 504 | [11 empty] | 1 | In opdracht |  | < Vul hiernaast de juiste status en datum in.
900078586 | 20 | Koelinstallatie lokaal | 738112 | Techn. staat koelinst. < 5 ton CO2 comfortkoeling 1j NW per 01-01-2016 | -13-116- Besluit gefluoreerde broeikasgassen: art. 4 / -13-149- Verordening (EU) 517/2014: art 3, zorgplicht / | 1 | jaar | rapport | controle/preventief onderh. | 2016-11-16 | 1 | 50E03 | VLIEGBASIS GILZE-RIJEN | 496 | Squadroncomplex | 0 | 61A | CLSK | CLSK | E&RD BRD | 3020 | 504 | [9 empty] | 0 | 1 | 0 | In opdracht |  | < Vul hiernaast de juiste status en datum in.
900078587 | 20 | Koelinstallatie lokaal | 738113 | Techn. staat koelinst. < 5 ton CO2 comfortkoeling 1j NW per 01-01-2016 | -13-116- Besluit gefluoreerde broeikasgassen: art. 4 / -13-149- Verordening (EU) 517/2014: art 3, zorgplicht / | 1 | jaar | rapport | controle/preventief onderh. | 2015-11-18 | 1 | 50E03 | VLIEGBASIS GILZE-RIJEN | 496 | Squadroncomplex | 0 | 61C | CLSK | CLSK | E&RD BRD | 3020 | 504 | [9 empty] | 0 | 1 | 0 | In opdracht |  | < Vul hiernaast de juiste status en datum in.
900078588 | 20 | Koelinstallatie lokaal | 738114 | Techn. staat koelinst. < 5 ton CO2 comfortkoeling 1j NW per 01-01-2016 | -13-116- Besluit gefluoreerde broeikasgassen: art. 4 / -13-149- Verordening (EU) 517/2014: art 3, zorgplicht / | 1 | jaar | rapport | controle/preventief onderh. | 2016-11-16 | 1 | 50E03 | VLIEGBASIS GILZE-RIJEN | 496 | Squadroncomplex | 0 | 61D | CLSK | CLSK | E&RD BRD | 3020 | 504 | [9 empty] | 0 | 1 | 0 | In opdracht |  | < Vul hiernaast de juiste status en datum in.
900082759 | 21 | Koelinstallatie centraal | 734082 | Controle lekdichtheid en techn.staat comfortkoeling 3, 6, 12 of 24m NIEUW vanaf 01-01-2016 | -13-149- Verordening (EU) 517/2014: art 3, zorgplicht / -13-172- Verordening (EU) 517/2014: art. 4, 5 en 6 / | 6 | maand | rapport en aant. in logboek | inspectie en onderhoud | 2016-12-08 | 1 | 50E03 | VLIEGBASIS GILZE-RIJEN | 496 | Squadroncomplex | 1 | 130 | CLSK | CLSK | E&RD BRD | 3020 | 504 | [11 empty] | 1 | In opdracht |  | < Vul hiernaast de juiste status en datum in.
900082763 | 21 | Koelinstallatie centraal | 734619 | Controle lekdichtheid en techn.staat comfortkoeling 3, 6, 12 of 24m NIEUW vanaf 01-01-2016 | -13-149- Verordening (EU) 517/2014: art 3, zorgplicht / -13-172- Verordening (EU) 517/2014: art. 4, 5 en 6 / | 12 | maand | rapport en aant. in logboek | inspectie en onderhoud | 2016-12-08 | 1 | 50E03 | VLIEGBASIS GILZE-RIJEN | 496 | Squadroncomplex | 1 | 130 | CLSK | CLSK | E&RD BRD | 3020 | 504 | [11 empty] | 1 | In opdracht |  | < Vul hiernaast de juiste status en datum in.
900088626 | 21 | Koelinstallatie centraal | 734618 | Controle lekdichtheid en techn.staat comfortkoeling 3, 6, 12 of 24m NIEUW vanaf 01-01-2016 | -13-149- Verordening (EU) 517/2014: art 3, zorgplicht / -13-172- Verordening (EU) 517/2014: art. 4, 5 en 6 / | 12 | maand | rapport en aant. in logboek | inspectie en onderhoud | 2016-12-08 | 1 | 50E03 | VLIEGBASIS GILZE-RIJEN | 496 | Squadroncomplex | 1 | 128 | CLSK | CLSK | E&RD BRD | 3020 | 504 | [11 empty] | 1 | In opdracht |  | < Vul hiernaast de juiste status en datum in.
900092201 | 21 | Koelinstallatie centraal | 734616 | Controle lekdichtheid en techn.staat comfortkoeling 3, 6, 12 of 24m NIEUW vanaf 01-01-2016 | -13-149- Verordening (EU) 517/2014: art 3, zorgplicht / -13-172- Verordening (EU) 517/2014: art. 4, 5 en 6 / | 12 | maand | rapport en aant. in logboek | inspectie en onderhoud | 2016-11-16 | 1 | 50E03 | VLIEGBASIS GILZE-RIJEN | 496 | Squadroncomplex | 0 | 47B | CLSK | CLSK | E&RD BRD | 3020 | 504 | [10 empty] | 1 |  | In opdracht |  | < Vul hiernaast de juiste status en datum in.
900105052 | 20 | Koelinstallatie lokaal | 738111 | Techn. staat koelinst. < 5 ton CO2 comfortkoeling 1j NW per 01-01-2016 | -13-116- Besluit gefluoreerde broeikasgassen: art. 4 / -13-149- Verordening (EU) 517/2014: art 3, zorgplicht / | 1 | jaar | rapport | controle/preventief onderh. | 2016-12-08 | 1 | 50E03 | VLIEGBASIS GILZE-RIJEN | 496 | Squadroncomplex | 0 | 35 | CLSK | CLSK | E&RD BRD | 3020 | 504 | [9 empty] | 0 | 0 | 1 | In opdracht |  | < Vul hiernaast de juiste status en datum in.
900106823 | 20 | Koelinstallatie lokaal | 738110 | Techn. staat koelinst. < 5 ton CO2 comfortkoeling 1j NW per 01-01-2016 | -13-116- Besluit gefluoreerde broeikasgassen: art. 4 / -13-149- Verordening (EU) 517/2014: art 3, zorgplicht / | 1 | jaar | rapport | controle/preventief onderh. | 2016-12-08 | 1 | 50E03 | VLIEGBASIS GILZE-RIJEN | 496 | Squadroncomplex | 0 | 16 | CLSK | CLSK | E&RD BRD | 3020 | 504 | [9 empty] | 0 | 0 | 1 | In opdracht |  | < Vul hiernaast de juiste status en datum in.
900122041 | 21 | Koelinstallatie centraal | 733955 | Controle lekdetectiesysteem computerkoeling 1j | -13-172- Verordening (EU) 517/2014: art. 4, 5 en 6 / / | 1 | jaar | rapport en aant. in logboek | controle | 2016-11-16 | 1 | 50E03 | VLIEGBASIS GILZE-RIJEN | 496 | Squadroncomplex | 0 | 61C | CLSK | CLSK | E&RD BRD | 3020 | 504 | [9 empty] | 0 | 1 | 0 | In opdracht |  | < Vul hiernaast de juiste status en datum in.
900122041 | 21 | Koelinstallatie centraal | 735005 | Techn. staat koelinst. < 5 ton CO2 computerkoeling 1j NW per 01-01-2016 | -13-116- Besluit gefluoreerde broeikasgassen: art. 4 / / | 1 | jaar | rapport | controle/preventief onderh. | 2016-11-16 | 1 | 50E03 | VLIEGBASIS GILZE-RIJEN | 496 | Squadroncomplex | 0 | 61C | CLSK | CLSK | E&RD BRD | 3020 | 504 | [9 empty] | 0 | 1 | 0 | In opdracht |  | < Vul hiernaast de juiste status en datum in.
900051909 | 21 | Koelinstallatie centraal | 734620 | Controle lekdichtheid en techn.staat comfortkoeling 3, 6, 12 of 24m NIEUW vanaf 01-01-2016 | -13-149- Verordening (EU) 517/2014: art 3, zorgplicht / -13-172- Verordening (EU) 517/2014: art. 4, 5 en 6 / | 12 | maand | rapport en aant. in logboek | inspectie en onderhoud | 2016-11-16 | 1 | 50E03 | VLIEGBASIS GILZE-RIJEN | 500 | Shelter ALVB | 0 | 016 | CLSK | CLSK | E&RD BRD | 3020 | 504 | [10 empty] | 1 |  | In opdracht |  | < Vul hiernaast de juiste status en datum in.
900051910 | 21 | Koelinstallatie centraal | 734621 | Controle lekdichtheid en techn.staat comfortkoeling 3, 6, 12 of 24m NIEUW vanaf 01-01-2016 | -13-149- Verordening (EU) 517/2014: art 3, zorgplicht / -13-172- Verordening (EU) 517/2014: art. 4, 5 en 6 / | 12 | maand | rapport en aant. in logboek | inspectie en onderhoud | 2015-11-16 | 1 | 50E03 | VLIEGBASIS GILZE-RIJEN | 500 | Shelter ALVB | 0 | 016 | CLSK | CLSK | E&RD BRD | 3020 | 504 | [10 empty] | 1 |  | In opdracht |  | < Vul hiernaast de juiste status en datum in.
900079063 | 20 | Koelinstallatie lokaal | 738115 | Techn. staat koelinst. < 5 ton CO2 comfortkoeling 1j NW per 01-01-2016 | -13-116- Besluit gefluoreerde broeikasgassen: art. 4 / -13-149- Verordening (EU) 517/2014: art 3, zorgplicht / | 1 | jaar | rapport | controle/preventief onderh. | 2016-11-17 | 1 | 50E03 | VLIEGBASIS GILZE-RIJEN | 500 | Shelter ALVB | 0 | 008 | CLSK | CLSK | E&RD BRD | 3020 | 504 | [9 empty] | 0 | 1 | 0 | In opdracht |  | < Vul hiernaast de juiste status en datum in.
900096815 | 20 | Koelinstallatie lokaal | 736460 | Controle lekdichtheid en techn.staat comfortkoeling 3, 6, 12 of 24m NIEUW vanaf 01-01-2016 | -13-149- Verordening (EU) 517/2014: art 3, zorgplicht / -13-172- Verordening (EU) 517/2014: art. 4, 5 en 6 / | 12 | maand | rapport en aant. in logboek | inspectie en onderhoud | 2016-12-08 | 1 | 50E03 | VLIEGBASIS GILZE-RIJEN | 500 | Shelter ALVB | 0 | 016 | CLSK | CLSK | E&RD BRD | 3020 | 504 | [11 empty] | 1 | In opdracht |  | < Vul hiernaast de juiste status en datum in.
900108083 | 21 | Koelinstallatie centraal | 734622 | Controle lekdichtheid en techn.staat comfortkoeling 3, 6, 12 of 24m NIEUW vanaf 01-01-2016 | -13-149- Verordening (EU) 517/2014: art 3, zorgplicht / -13-172- Verordening (EU) 517/2014: art. 4, 5 en 6 / | 12 | maand | rapport en aant. in logboek | inspectie en onderhoud | 2016-11-16 | 1 | 50E03 | VLIEGBASIS GILZE-RIJEN | 500 | Shelter ALVB | 0 | 029 | CLSK | CLSK | E&RD BRD | 3020 | 504 | [10 empty] | 1 |  | In opdracht |  | < Vul hiernaast de juiste status en datum in.
900108085 | 21 | Koelinstallatie centraal | 734623 | Controle lekdichtheid en techn.staat comfortkoeling 3, 6, 12 of 24m NIEUW vanaf 01-01-2016 | -13-149- Verordening (EU) 517/2014: art 3, zorgplicht / -13-172- Verordening (EU) 517/2014: art. 4, 5 en 6 / | 12 | maand | rapport en aant. in logboek | inspectie en onderhoud | 2016-11-17 | 1 | 50E03 | VLIEGBASIS GILZE-RIJEN | 500 | Shelter ALVB | 0 | 029 | CLSK | CLSK | E&RD BRD | 3020 | 504 | [10 empty] | 1 |  | In opdracht |  | < Vul hiernaast de juiste status en datum in.
900122056 | 21 | Koelinstallatie centraal | 733956 | Controle lekdetectiesysteem computerkoeling 1j | -13-172- Verordening (EU) 517/2014: art. 4, 5 en 6 / / | 1 | jaar | rapport en aant. in logboek | controle | 2016-11-16 | 1 | 50E03 | VLIEGBASIS GILZE-RIJEN | 500 | Shelter ALVB | 0 | 011 | CLSK | CLSK | E&RD BRD | 3020 | 504 | [9 empty] | 0 | 1 | 0 | In opdracht |  | < Vul hiernaast de juiste status en datum in.
900122056 | 21 | Koelinstallatie centraal | 746911 | Controle lekdichtheid en techn.staat computerkoeling 3, 6, 12 of 24m NIEUW vanaf 01-01-2016 | -13-149- Verordening (EU) 517/2014: art 3, zorgplicht / -13-172- Verordening (EU) 517/2014: art. 4, 5 en 6 / | 12 | maand | rapport en aant. in logboek | inspectie en onderhoud | 2016-11-16 | 1 | 50E03 | VLIEGBASIS GILZE-RIJEN | 500 | Shelter ALVB | 0 | 011 | CLSK | CLSK | E&RD BRD | 3020 | 504 | [10 empty] | 1 |  | In opdracht |  | < Vul hiernaast de juiste status en datum in.
900048085 | 20 | Koelinstallatie lokaal | 738117 | Techn. staat koelinst. < 5 ton CO2 comfortkoeling 1j NW per 01-01-2016 | -13-116- Besluit gefluoreerde broeikasgassen: art. 4 / -13-149- Verordening (EU) 517/2014: art 3, zorgplicht / | 1 | jaar | rapport | controle/preventief onderh. | 2016-12-08 | 1 | 50E03 | VLIEGBASIS GILZE-RIJEN | 501 | Shelter CIS | 1 | 15 | CLSK | CLSK | E&RD BRD | 3020 | 504 | [9 empty] | 0 | 0 | 1 | In opdracht |  | < Vul hiernaast de juiste status en datum in.
900079064 | 20 | Koelinstallatie lokaal | 736461 | Controle lekdichtheid en techn.staat comfortkoeling 3, 6, 12 of 24m NIEUW vanaf 01-01-2016 | -13-149- Verordening (EU) 517/2014: art 3, zorgplicht / -13-172- Verordening (EU) 517/2014: art. 4, 5 en 6 / | 12 | maand | rapport en aant. in logboek | inspectie en onderhoud | 2016-12-08 | 1 | 50E03 | VLIEGBASIS GILZE-RIJEN | 501 | Shelter CIS | 0 | 11 | CLSK | CLSK | E&RD BRD | 3020 | 504 | [11 empty] | 1 | In opdracht |  | < Vul hiernaast de juiste status en datum in.
900086941 | 21 | Koelinstallatie centraal | 734624 | Controle lekdichtheid en techn.staat comfortkoeling 3, 6, 12 of 24m NIEUW vanaf 01-01-2016 | -13-149- Verordening (EU) 517/2014: art 3, zorgplicht / -13-172- Verordening (EU) 517/2014: art. 4, 5 en 6 / | 12 | maand | rapport en aant. in logboek | inspectie en onderhoud | 2015-11-16 | 1 | 50E03 | VLIEGBASIS GILZE-RIJEN | 501 | Shelter CIS | 0 | 10 | CLSK | CLSK | E&RD BRD | 3020 | 504 | [10 empty] | 1 |  | In opdracht |  | < Vul hiernaast de juiste status en datum in.
900112559 | 21 | Koelinstallatie centraal | 734625 | Controle lekdichtheid en techn.staat comfortkoeling 3, 6, 12 of 24m NIEUW vanaf 01-01-2016 | -13-149- Verordening (EU) 517/2014: art 3, zorgplicht / -13-172- Verordening (EU) 517/2014: art. 4, 5 en 6 / | 12 | maand | rapport en aant. in logboek | inspectie en onderhoud | 2016-12-08 | 1 | 50E03 | VLIEGBASIS GILZE-RIJEN | 501 | Shelter CIS | 0 | 10 | CLSK | CLSK | E&RD BRD | 3020 | 504 | [11 empty] | 1 | In opdracht |  | < Vul hiernaast de juiste status en datum in.
900113879 | 20 | Koelinstallatie lokaal | 738116 | Techn. staat koelinst. < 5 ton CO2 comfortkoeling 1j NW per 01-01-2016 | -13-116- Besluit gefluoreerde broeikasgassen: art. 4 / -13-149- Verordening (EU) 517/2014: art 3, zorgplicht / | 1 | jaar | rapport | controle/preventief onderh. | 2016-12-08 | 1 | 50E03 | VLIEGBASIS GILZE-RIJEN | 501 | Shelter CIS | 0 | 09A | CLSK | CLSK | E&RD BRD | 3020 | 504 | [9 empty] | 0 | 0 | 1 | In opdracht |  | < Vul hiernaast de juiste status en datum in.
900122042 | 21 | Koelinstallatie centraal | 733957 | Controle lekdetectiesysteem computerkoeling 1j | -13-172- Verordening (EU) 517/2014: art. 4, 5 en 6 / / | 1 | jaar | rapport en aant. in logboek | controle | 2016-12-08 | 1 | 50E03 | VLIEGBASIS GILZE-RIJEN | 501 | Shelter CIS | 0 | 10 | CLSK | CLSK | E&RD BRD | 3020 | 504 | [9 empty] | 0 | 0 | 1 | In opdracht |  | < Vul hiernaast de juiste status en datum in.
900122042 | 21 | Koelinstallatie centraal | 746912 | Controle lekdichtheid en techn.staat computerkoeling 3, 6, 12 of 24m NIEUW vanaf 01-01-2016 | -13-149- Verordening (EU) 517/2014: art 3, zorgplicht / -13-172- Verordening (EU) 517/2014: art. 4, 5 en 6 / | 12 | maand | rapport en aant. in logboek | inspectie en onderhoud | 2016-12-08 | 1 | 50E03 | VLIEGBASIS GILZE-RIJEN | 501 | Shelter CIS | 0 | 10 | CLSK | CLSK | E&RD BRD | 3020 | 504 | [11 empty] | 1 | In opdracht |  | < Vul hiernaast de juiste status en datum in.
900083694 | 21 | Koelinstallatie centraal | 734626 | Controle lekdichtheid en techn.staat comfortkoeling 3, 6, 12 of 24m NIEUW vanaf 01-01-2016 | -13-149- Verordening (EU) 517/2014: art 3, zorgplicht / -13-172- Verordening (EU) 517/2014: art. 4, 5 en 6 / | 12 | maand | rapport en aant. in logboek | inspectie en onderhoud | 2016-12-08 | 1 | 50E03 | VLIEGBASIS GILZE-RIJEN | 502 | Shelter SPBF | 0 | 3 | CLSK | CLSK | E&RD BRD | 3020 | 504 | [11 empty] | 1 | In opdracht |  | < Vul hiernaast de juiste status en datum in.
900051863 | 20 | Koelinstallatie lokaal | 738120 | Techn. staat koelinst. < 5 ton CO2 comfortkoeling 1j NW per 01-01-2016 | -13-116- Besluit gefluoreerde broeikasgassen: art. 4 / -13-149- Verordening (EU) 517/2014: art 3, zorgplicht / | 1 | jaar | rapport | controle/preventief onderh. | 2016-12-08 | 1 | 50E03 | VLIEGBASIS GILZE-RIJEN | 602 | Bunker SOF | 0 | 4 | CLSK | CLSK | E&RD BRD | 3020 | 504 | [9 empty] | 0 | 0 | 1 | In opdracht |  | < Vul hiernaast de juiste status en datum in.
900079066 | 20 | Koelinstallatie lokaal | 738118 | Techn. staat koelinst. < 5 ton CO2 comfortkoeling 1j NW per 01-01-2016 | -13-116- Besluit gefluoreerde broeikasgassen: art. 4 / -13-149- Verordening (EU) 517/2014: art 3, zorgplicht / | 1 | jaar | rapport | controle/preventief onderh. | 2016-12-08 | 1 | 50E03 | VLIEGBASIS GILZE-RIJEN | 602 | Bunker SOF | 0 | 19 | CLSK | CLSK | E&RD BRD | 3020 | 504 | [9 empty] | 0 | 0 | 1 | In opdracht |  | < Vul hiernaast de juiste status en datum in.
900088047 | 20 | Koelinstallatie lokaal | 738119 | Techn. staat koelinst. < 5 ton CO2 comfortkoeling 1j NW per 01-01-2016 | -13-116- Besluit gefluoreerde broeikasgassen: art. 4 / -13-149- Verordening (EU) 517/2014: art 3, zorgplicht / | 1 | jaar | rapport | controle/preventief onderh. | 2016-12-08 | 1 | 50E03 | VLIEGBASIS GILZE-RIJEN | 602 | Bunker SOF | 0 | 20 | CLSK | CLSK | E&RD BRD | 3020 | 504 | [9 empty] | 0 | 0 | 1 | In opdracht |  | < Vul hiernaast de juiste status en datum in.
900110227 | 20 | Koelinstallatie lokaal | 736462 | Controle lekdichtheid en techn.staat comfortkoeling 3, 6, 12 of 24m NIEUW vanaf 01-01-2016 | -13-149- Verordening (EU) 517/2014: art 3, zorgplicht / -13-172- Verordening (EU) 517/2014: art. 4, 5 en 6 / | 12 | maand | rapport en aant. in logboek | inspectie en onderhoud | 2016-12-08 | 1 | 50E03 | VLIEGBASIS GILZE-RIJEN | 602 | Bunker SOF | 0 | 6 | CLSK | CLSK | E&RD BRD | 3020 | 504 | [11 empty] | 1 | In opdracht |  | < Vul hiernaast de juiste status en datum in.
900050758 | 21 | Koelinstallatie centraal | 734083 | Controle lekdichtheid en techn.staat comfortkoeling 3, 6, 12 of 24m NIEUW vanaf 01-01-2016 | -13-149- Verordening (EU) 517/2014: art 3, zorgplicht / -13-172- Verordening (EU) 517/2014: art. 4, 5 en 6 / | 6 | maand | rapport en aant. in logboek | inspectie en onderhoud | 2016-11-28 | 1 | 50E03 | VLIEGBASIS GILZE-RIJEN | 712 | Kantoor CIS / LVL | 0 | 8 | CLSK | CLSK | E&RD BRD | 3020 | 504 | [10 empty] | 1 |  | In opdracht |  | < Vul hiernaast de juiste status en datum in.
900107433 | 20 | Koelinstallatie lokaal | 738121 | Techn. staat koelinst. < 5 ton CO2 comfortkoeling 1j NW per 01-01-2016 | -13-116- Besluit gefluoreerde broeikasgassen: art. 4 / -13-149- Verordening (EU) 517/2014: art 3, zorgplicht / | 1 | jaar | rapport | controle/preventief onderh. | 2016-11-28 | 1 | 50E03 | VLIEGBASIS GILZE-RIJEN | 712 | Kantoor CIS / LVL | 1 | 123 | CLSK | CLSK | E&RD BRD | 3020 | 504 | [9 empty] | 0 | 1 | 0 | In opdracht |  | < Vul hiernaast de juiste status en datum in.
900107434 | 20 | Koelinstallatie lokaal | 738122 | Techn. staat koelinst. < 5 ton CO2 comfortkoeling 1j NW per 01-01-2016 | -13-116- Besluit gefluoreerde broeikasgassen: art. 4 / -13-149- Verordening (EU) 517/2014: art 3, zorgplicht / | 1 | jaar | rapport | controle/preventief onderh. | 2016-11-28 | 1 | 50E03 | VLIEGBASIS GILZE-RIJEN | 712 | Kantoor CIS / LVL | 1 | 123 | CLSK | CLSK | E&RD BRD | 3020 | 504 | [9 empty] | 0 | 1 | 0 | In opdracht |  | < Vul hiernaast de juiste status en datum in.
900088091 | 20 | Koelinstallatie lokaal | 738129 | Techn. staat koelinst. < 5 ton CO2 comfortkoeling 1j NW per 01-01-2016 | -13-116- Besluit gefluoreerde broeikasgassen: art. 4 / -13-149- Verordening (EU) 517/2014: art 3, zorgplicht / | 1 | jaar | rapport | controle/preventief onderh. | 2015-11-05 | 1 | 50E03 | VLIEGBASIS GILZE-RIJEN | 717 | Kinderdagverblijf | 0 | 21 | CLSK | CLSK | E&RD BRD | 3020 | 504 | [9 empty] | 0 | 1 | 0 | In opdracht |  | < Vul hiernaast de juiste status en datum in.
900088092 | 20 | Koelinstallatie lokaal | 738128 | Techn. staat koelinst. < 5 ton CO2 comfortkoeling 1j NW per 01-01-2016 | -13-116- Besluit gefluoreerde broeikasgassen: art. 4 / -13-149- Verordening (EU) 517/2014: art 3, zorgplicht / | 1 | jaar | rapport | controle/preventief onderh. | 2016-11-30 | 1 | 50E03 | VLIEGBASIS GILZE-RIJEN | 717 | Kinderdagverblijf | 0 | 18 | CLSK | CLSK | E&RD BRD | 3020 | 504 | [9 empty] | 0 | 1 | 0 | In opdracht |  | < Vul hiernaast de juiste status en datum in.
900088093 | 20 | Koelinstallatie lokaal | 738123 | Techn. staat koelinst. < 5 ton CO2 comfortkoeling 1j NW per 01-01-2016 | -13-116- Besluit gefluoreerde broeikasgassen: art. 4 / -13-149- Verordening (EU) 517/2014: art 3, zorgplicht / | 1 | jaar | rapport | controle/preventief onderh. | 2016-11-30 | 1 | 50E03 | VLIEGBASIS GILZE-RIJEN | 717 | Kinderdagverblijf | 0 | 04 | CLSK | CLSK | E&RD BRD | 3020 | 504 | [9 empty] | 0 | 1 | 0 | In opdracht |  | < Vul hiernaast de juiste status en datum in.
900088094 | 20 | Koelinstallatie lokaal | 738124 | Techn. staat koelinst. < 5 ton CO2 comfortkoeling 1j NW per 01-01-2016 | -13-116- Besluit gefluoreerde broeikasgassen: art. 4 / -13-149- Verordening (EU) 517/2014: art 3, zorgplicht / | 1 | jaar | rapport | controle/preventief onderh. | 2016-11-30 | 1 | 50E03 | VLIEGBASIS GILZE-RIJEN | 717 | Kinderdagverblijf | 0 | 04 | CLSK | CLSK | E&RD BRD | 3020 | 504 | [9 empty] | 0 | 1 | 0 | In opdracht |  | < Vul hiernaast de juiste status en datum in.
900088095 | 20 | Koelinstallatie lokaal | 738125 | Techn. staat koelinst. < 5 ton CO2 comfortkoeling 1j NW per 01-01-2016 | -13-116- Besluit gefluoreerde broeikasgassen: art. 4 / -13-149- Verordening (EU) 517/2014: art 3, zorgplicht / | 1 | jaar | rapport | controle/preventief onderh. | 2016-11-30 | 1 | 50E03 | VLIEGBASIS GILZE-RIJEN | 717 | Kinderdagverblijf | 0 | 06 | CLSK | CLSK | E&RD BRD | 3020 | 504 | [9 empty] | 0 | 1 | 0 | In opdracht |  | < Vul hiernaast de juiste status en datum in.
900088096 | 20 | Koelinstallatie lokaal | 738126 | Techn. staat koelinst. < 5 ton CO2 comfortkoeling 1j NW per 01-01-2016 | -13-116- Besluit gefluoreerde broeikasgassen: art. 4 / -13-149- Verordening (EU) 517/2014: art 3, zorgplicht / | 1 | jaar | rapport | controle/preventief onderh. | 2016-11-30 | 1 | 50E03 | VLIEGBASIS GILZE-RIJEN | 717 | Kinderdagverblijf | 0 | 12 | CLSK | CLSK | E&RD BRD | 3020 | 504 | [9 empty] | 0 | 1 | 0 | In opdracht |  | < Vul hiernaast de juiste status en datum in.
900088097 | 20 | Koelinstallatie lokaal | 738127 | Techn. staat koelinst. < 5 ton CO2 comfortkoeling 1j NW per 01-01-2016 | -13-116- Besluit gefluoreerde broeikasgassen: art. 4 / -13-149- Verordening (EU) 517/2014: art 3, zorgplicht / | 1 | jaar | rapport | controle/preventief onderh. | 2016-11-30 | 1 | 50E03 | VLIEGBASIS GILZE-RIJEN | 717 | Kinderdagverblijf | 0 | 15 | CLSK | CLSK | E&RD BRD | 3020 | 504 | [9 empty] | 0 | 1 | 0 | In opdracht |  | < Vul hiernaast de juiste status en datum in.
900122788 | 21 | Koelinstallatie centraal | 733954 | Controle lekdetectiesysteem comfortkoeling 1j | -13-172- Verordening (EU) 517/2014: art. 4, 5 en 6 / / | 1 | jaar | rapport en aant. in logboek | controle | 2016-11-30 | 1 | 50E03 | VLIEGBASIS GILZE-RIJEN | 717 | Kinderdagverblijf | 0 | 05 | CLSK | CLSK | E&RD BRD | 3020 | 504 | [9 empty] | 0 | 1 | 0 | In opdracht |  | < Vul hiernaast de juiste status en datum in.
900097165 | 20 | Koelinstallatie lokaal | 738130 | Techn. staat koelinst. < 5 ton CO2 comfortkoeling 1j NW per 01-01-2016 | -13-116- Besluit gefluoreerde broeikasgassen: art. 4 / -13-149- Verordening (EU) 517/2014: art 3, zorgplicht / | 1 | jaar | rapport | controle/preventief onderh. | 2016-11-17 | 1 | 50E03 | VLIEGBASIS GILZE-RIJEN | 725 | ILS-gebouw | 0 | 1 | CLSK | CLSK | E&RD BRD | 3020 | 504 | [9 empty] | 0 | 1 | 0 | In opdracht |  | < Vul hiernaast de juiste status en datum in.
900098790 | 20 | Koelinstallatie lokaal | 738131 | Techn. staat koelinst. < 5 ton CO2 comfortkoeling 1j NW per 01-01-2016 | -13-116- Besluit gefluoreerde broeikasgassen: art. 4 / -13-149- Verordening (EU) 517/2014: art 3, zorgplicht / | 1 | jaar | rapport | controle/preventief onderh. | 2016-11-17 | 1 | 50E03 | VLIEGBASIS GILZE-RIJEN | 726 | ILS-gebouw | 0 | 1 | CLSK | CLSK | E&RD BRD | 3020 | 504 | [9 empty] | 0 | 1 | 0 | In opdracht |  | < Vul hiernaast de juiste status en datum in.
900077208 | 20 | Koelinstallatie lokaal | 736463 | Controle lekdichtheid en techn.staat comfortkoeling 3, 6, 12 of 24m NIEUW vanaf 01-01-2016 | -13-149- Verordening (EU) 517/2014: art 3, zorgplicht / -13-172- Verordening (EU) 517/2014: art. 4, 5 en 6 / | 12 | maand | rapport en aant. in logboek | inspectie en onderhoud | 2016-11-28 | 1 | 50E03 | VLIEGBASIS GILZE-RIJEN | 750 | Squadrongebouw Complex 1 | 0 | 51 | CLSK | CLSK | E&RD BRD | 3020 | 504 | [10 empty] | 1 |  | In opdracht |  | < Vul hiernaast de juiste status en datum in.
900077209 | 21 | Koelinstallatie centraal | 734627 | Controle lekdichtheid en techn.staat comfortkoeling 3, 6, 12 of 24m NIEUW vanaf 01-01-2016 | -13-149- Verordening (EU) 517/2014: art 3, zorgplicht / -13-172- Verordening (EU) 517/2014: art. 4, 5 en 6 / | 12 | maand | rapport en aant. in logboek | inspectie en onderhoud | 2016-11-28 | 1 | 50E03 | VLIEGBASIS GILZE-RIJEN | 750 | Squadrongebouw Complex 1 | 0 | 40 | CLSK | CLSK | E&RD BRD | 3020 | 504 | [10 empty] | 1 |  | In opdracht |  | < Vul hiernaast de juiste status en datum in.
900110228 | 20 | Koelinstallatie lokaal | 738132 | Techn. staat koelinst. < 5 ton CO2 comfortkoeling 1j NW per 01-01-2016 | -13-116- Besluit gefluoreerde broeikasgassen: art. 4 / -13-149- Verordening (EU) 517/2014: art 3, zorgplicht / | 1 | jaar | rapport | controle/preventief onderh. | 2016-11-17 | 1 | 50E03 | VLIEGBASIS GILZE-RIJEN | 750 | Squadrongebouw Complex 1 | 0 | 003 | CLSK | CLSK | E&RD BRD | 3020 | 504 | [9 empty] | 0 | 1 | 0 | In opdracht |  | < Vul hiernaast de juiste status en datum in.
900110229 | 20 | Koelinstallatie lokaal | 738133 | Techn. staat koelinst. < 5 ton CO2 comfortkoeling 1j NW per 01-01-2016 | -13-116- Besluit gefluoreerde broeikasgassen: art. 4 / -13-149- Verordening (EU) 517/2014: art 3, zorgplicht / | 1 | jaar | rapport | controle/preventief onderh. | 2016-11-17 | 1 | 50E03 | VLIEGBASIS GILZE-RIJEN | 750 | Squadrongebouw Complex 1 | 0 | 09 | CLSK | CLSK | E&RD BRD | 3020 | 504 | [9 empty] | 0 | 1 | 0 | In opdracht |  | < Vul hiernaast de juiste status en datum in.
900088130 | 20 | Koelinstallatie lokaal | 738135 | Techn. staat koelinst. < 5 ton CO2 comfortkoeling 1j NW per 01-01-2016 | -13-116- Besluit gefluoreerde broeikasgassen: art. 4 / -13-149- Verordening (EU) 517/2014: art 3, zorgplicht / | 1 | jaar | rapport | controle/preventief onderh. | 2016-11-25 | 1 | 50E03 | VLIEGBASIS GILZE-RIJEN | 765 | Gezondheidscentrum | 0 | 73 | CLSK | CLSK | E&RD BRD | 3020 | 504 | [9 empty] | 0 | 1 | 0 | In opdracht |  | < Vul hiernaast de juiste status en datum in.
900088131 | 20 | Koelinstallatie lokaal | 738134 | Techn. staat koelinst. < 5 ton CO2 comfortkoeling 1j NW per 01-01-2016 | -13-116- Besluit gefluoreerde broeikasgassen: art. 4 / -13-149- Verordening (EU) 517/2014: art 3, zorgplicht / | 1 | jaar | rapport | controle/preventief onderh. | 2016-12-08 | 1 | 50E03 | VLIEGBASIS GILZE-RIJEN | 765 | Gezondheidscentrum | 0 | 32 | CLSK | CLSK | E&RD BRD | 3020 | 504 | [9 empty] | 0 | 0 | 1 | In opdracht |  | < Vul hiernaast de juiste status en datum in.
900088132 | 21 | Koelinstallatie centraal | 734084 | Controle lekdichtheid en techn.staat comfortkoeling 3, 6, 12 of 24m NIEUW vanaf 01-01-2016 | -13-149- Verordening (EU) 517/2014: art 3, zorgplicht / -13-172- Verordening (EU) 517/2014: art. 4, 5 en 6 / | 6 | maand | rapport en aant. in logboek | inspectie en onderhoud | 2016-11-28 | 1 | 50E03 | VLIEGBASIS GILZE-RIJEN | 765 | Gezondheidscentrum | 0 | 75 | CLSK | CLSK | E&RD BRD | 3020 | 504 | [10 empty] | 1 |  | In opdracht |  | < Vul hiernaast de juiste status en datum in.
900088245 | 21 | Koelinstallatie centraal | 734085 | Controle lekdichtheid en techn.staat comfortkoeling 3, 6, 12 of 24m NIEUW vanaf 01-01-2016 | -13-149- Verordening (EU) 517/2014: art 3, zorgplicht / -13-172- Verordening (EU) 517/2014: art. 4, 5 en 6 / | 6 | maand | rapport en aant. in logboek | inspectie en onderhoud | 2016-12-08 | 1 | 50E03 | VLIEGBASIS GILZE-RIJEN | 770 | Sportgebouw | 0 | 14 | CLSK | CLSK | E&RD BRD | 3020 | 504 | [11 empty] | 1 | In opdracht |  | < Vul hiernaast de juiste status en datum in.
900077300 | 21 | Koelinstallatie centraal | 734628 | Controle lekdichtheid en techn.staat comfortkoeling 3, 6, 12 of 24m NIEUW vanaf 01-01-2016 | -13-149- Verordening (EU) 517/2014: art 3, zorgplicht / -13-172- Verordening (EU) 517/2014: art. 4, 5 en 6 / | 12 | maand | rapport en aant. in logboek | inspectie en onderhoud | 2016-11-28 | 1 | 50E03 | VLIEGBASIS GILZE-RIJEN | 800 | Squadrongebouw Complex 2 | 0 | 40 | CLSK | CLSK | E&RD BRD | 3020 | 504 | [10 empty] | 1 |  | In opdracht |  | < Vul hiernaast de juiste status en datum in.
900077303 | 20 | Koelinstallatie lokaal | 736464 | Controle lekdichtheid en techn.staat comfortkoeling 3, 6, 12 of 24m NIEUW vanaf 01-01-2016 | -13-149- Verordening (EU) 517/2014: art 3, zorgplicht / -13-172- Verordening (EU) 517/2014: art. 4, 5 en 6 / | 12 | maand | rapport en aant. in logboek | inspectie en onderhoud | 2016-11-25 | 1 | 50E03 | VLIEGBASIS GILZE-RIJEN | 800 | Squadrongebouw Complex 2 | 0 | 51 | CLSK | CLSK | E&RD BRD | 3020 | 504 | [10 empty] | 1 |  | In opdracht |  | < Vul hiernaast de juiste status en datum in.
900110230 | 20 | Koelinstallatie lokaal | 738136 | Techn. staat koelinst. < 5 ton CO2 comfortkoeling 1j NW per 01-01-2016 | -13-116- Besluit gefluoreerde broeikasgassen: art. 4 / -13-149- Verordening (EU) 517/2014: art 3, zorgplicht / | 1 | jaar | rapport | controle/preventief onderh. | 2016-11-25 | 1 | 50E03 | VLIEGBASIS GILZE-RIJEN | 800 | Squadrongebouw Complex 2 | 0 | 69 | CLSK | CLSK | E&RD BRD | 3020 | 504 | [9 empty] | 0 | 1 | 0 | In opdracht |  | < Vul hiernaast de juiste status en datum in.
900110231 | 20 | Koelinstallatie lokaal | 738137 | Techn. staat koelinst. < 5 ton CO2 comfortkoeling 1j NW per 01-01-2016 | -13-116- Besluit gefluoreerde broeikasgassen: art. 4 / -13-149- Verordening (EU) 517/2014: art 3, zorgplicht / | 1 | jaar | rapport | controle/preventief onderh. | 2016-11-25 | 1 | 50E03 | VLIEGBASIS GILZE-RIJEN | 800 | Squadrongebouw Complex 2 | 0 | 70 | CLSK | CLSK | E&RD BRD | 3020 | 504 | [9 empty] | 0 | 1 | 0 | In opdracht |  | < Vul hiernaast de juiste status en datum in.
900082792 | 20 | Koelinstallatie lokaal | 738138 | Techn. staat koelinst. < 5 ton CO2 comfortkoeling 1j NW per 01-01-2016 | -13-116- Besluit gefluoreerde broeikasgassen: art. 4 / -13-149- Verordening (EU) 517/2014: art 3, zorgplicht / | 1 | jaar | rapport | controle/preventief onderh. | 2016-11-17 | 1 | 50E03 | VLIEGBASIS GILZE-RIJEN | 810 | Brandweerkazerne | 0 | 16 | CLSK | CLSK | E&RD BRD | 3020 | 504 | [9 empty] | 0 | 1 | 0 | In opdracht |  | < Vul hiernaast de juiste status en datum in.
900082793 | 20 | Koelinstallatie lokaal | 738139 | Techn. staat koelinst. < 5 ton CO2 comfortkoeling 1j NW per 01-01-2016 | -13-116- Besluit gefluoreerde broeikasgassen: art. 4 / -13-149- Verordening (EU) 517/2014: art 3, zorgplicht / | 1 | jaar | rapport | controle/preventief onderh. | 2016-11-17 | 1 | 50E03 | VLIEGBASIS GILZE-RIJEN | 810 | Brandweerkazerne | 0 | 23 | CLSK | CLSK | E&RD BRD | 3020 | 504 | [9 empty] | 0 | 1 | 0 | In opdracht |  | < Vul hiernaast de juiste status en datum in.
900082794 | 20 | Koelinstallatie lokaal | 738140 | Techn. staat koelinst. < 5 ton CO2 comfortkoeling 1j NW per 01-01-2016 | -13-116- Besluit gefluoreerde broeikasgassen: art. 4 / -13-149- Verordening (EU) 517/2014: art 3, zorgplicht / | 1 | jaar | rapport | controle/preventief onderh. | 2016-11-17 | 1 | 50E03 | VLIEGBASIS GILZE-RIJEN | 810 | Brandweerkazerne | 0 | 36 | CLSK | CLSK | E&RD BRD | 3020 | 504 | [9 empty] | 0 | 1 | 0 | In opdracht |  | < Vul hiernaast de juiste status en datum in.
900082795 | 21 | Koelinstallatie centraal | 734629 | Controle lekdichtheid en techn.staat comfortkoeling 3, 6, 12 of 24m NIEUW vanaf 01-01-2016 | -13-149- Verordening (EU) 517/2014: art 3, zorgplicht / -13-172- Verordening (EU) 517/2014: art. 4, 5 en 6 / | 12 | maand | rapport en aant. in logboek | inspectie en onderhoud | 2016-11-17 | 1 | 50E03 | VLIEGBASIS GILZE-RIJEN | 810 | Brandweerkazerne | 0 | 52 | CLSK | CLSK | E&RD BRD | 3020 | 504 | [10 empty] | 1 |  | In opdracht |  | < Vul hiernaast de juiste status en datum in.
900082964 | 20 | Koelinstallatie lokaal | 738141 | Techn. staat koelinst. < 5 ton CO2 comfortkoeling 1j NW per 01-01-2016 | -13-116- Besluit gefluoreerde broeikasgassen: art. 4 / -13-149- Verordening (EU) 517/2014: art 3, zorgplicht / | 1 | jaar | rapport | controle/preventief onderh. | 2016-11-17 | 1 | 50E03 | VLIEGBASIS GILZE-RIJEN | 810 | Brandweerkazerne | 0 | 36 | CLSK | CLSK | E&RD BRD | 3020 | 504 | [9 empty] | 0 | 1 | 0 | In opdracht |  | < Vul hiernaast de juiste status en datum in.
900091959 | 21 | Koelinstallatie centraal | 734630 | Controle lekdichtheid en techn.staat comfortkoeling 3, 6, 12 of 24m NIEUW vanaf 01-01-2016 | -13-149- Verordening (EU) 517/2014: art 3, zorgplicht / -13-172- Verordening (EU) 517/2014: art. 4, 5 en 6 / | 12 | maand | rapport en aant. in logboek | inspectie en onderhoud | 2016-11-30 | 1 | 50E03 | VLIEGBASIS GILZE-RIJEN | 820 | WE Vliegtuig Mechanica | 0 | 57 | CLSK | CLSK | E&RD BRD | 3020 | 504 | [10 empty] | 1 |  | In opdracht |  | < Vul hiernaast de juiste status en datum in.
900081824 | 21 | Koelinstallatie centraal | 734631 | Controle lekdichtheid en techn.staat comfortkoeling 3, 6, 12 of 24m NIEUW vanaf 01-01-2016 | -13-149- Verordening (EU) 517/2014: art 3, zorgplicht / -13-172- Verordening (EU) 517/2014: art. 4, 5 en 6 / | 12 | maand | rapport en aant. in logboek | inspectie en onderhoud | 2016-11-28 | 1 | 50E03 | VLIEGBASIS GILZE-RIJEN | 825 | WE Vliegtuiguitrusting | 1 | 101 | CLSK | CLSK | E&RD BRD | 3020 | 504 | [10 empty] | 1 |  | In opdracht |  | < Vul hiernaast de juiste status en datum in.
900113880 | 20 | Koelinstallatie lokaal | 738142 | Techn. staat koelinst. < 5 ton CO2 comfortkoeling 1j NW per 01-01-2016 | -13-116- Besluit gefluoreerde broeikasgassen: art. 4 / -13-149- Verordening (EU) 517/2014: art 3, zorgplicht / | 1 | jaar | rapport | controle/preventief onderh. | 2016-12-09 | 1 | 50E03 | VLIEGBASIS GILZE-RIJEN | 825 | WE Vliegtuiguitrusting | 1 | 102 | CLSK | CLSK | E&RD BRD | 3020 | 504 | [9 empty] | 0 | 0 | 1 | In opdracht |  | < Vul hiernaast de juiste status en datum in.
900090851 | 20 | Koelinstallatie lokaal | 738143 | Techn. staat koelinst. < 5 ton CO2 comfortkoeling 1j NW per 01-01-2016 | -13-116- Besluit gefluoreerde broeikasgassen: art. 4 / -13-149- Verordening (EU) 517/2014: art 3, zorgplicht / | 1 | jaar | rapport | controle/preventief onderh. | 2016-11-17 | 1 | 50E03 | VLIEGBASIS GILZE-RIJEN | 830 | PVE Mechanica | 0 | 12 | CLSK | CLSK | E&RD BRD | 3020 | 504 | [9 empty] | 0 | 1 | 0 | In opdracht |  | < Vul hiernaast de juiste status en datum in.
900090853 | 20 | Koelinstallatie lokaal | 738144 | Techn. staat koelinst. < 5 ton CO2 comfortkoeling 1j NW per 01-01-2016 | -13-116- Besluit gefluoreerde broeikasgassen: art. 4 / -13-149- Verordening (EU) 517/2014: art 3, zorgplicht / | 1 | jaar | rapport | controle/preventief onderh. | 2016-11-17 | 1 | 50E03 | VLIEGBASIS GILZE-RIJEN | 830 | PVE Mechanica | 1 | 103 | CLSK | CLSK | E&RD BRD | 3020 | 504 | [9 empty] | 0 | 1 | 0 | In opdracht |  | < Vul hiernaast de juiste status en datum in.
900090854 | 20 | Koelinstallatie lokaal | 738145 | Techn. staat koelinst. < 5 ton CO2 comfortkoeling 1j NW per 01-01-2016 | -13-116- Besluit gefluoreerde broeikasgassen: art. 4 / -13-149- Verordening (EU) 517/2014: art 3, zorgplicht / | 1 | jaar | rapport | controle/preventief onderh. | 2016-11-17 | 1 | 50E03 | VLIEGBASIS GILZE-RIJEN | 830 | PVE Mechanica | 1 | 105 | CLSK | CLSK | E&RD BRD | 3020 | 504 | [9 empty] | 0 | 1 | 0 | In opdracht |  | < Vul hiernaast de juiste status en datum in.
900090859 | 21 | Koelinstallatie centraal | 734633 | Controle lekdichtheid en techn.staat comfortkoeling 3, 6, 12 of 24m NIEUW vanaf 01-01-2016 | -13-149- Verordening (EU) 517/2014: art 3, zorgplicht / -13-172- Verordening (EU) 517/2014: art. 4, 5 en 6 / | 12 | maand | rapport en aant. in logboek | inspectie en onderhoud | 2016-11-17 | 1 | 50E03 | VLIEGBASIS GILZE-RIJEN | 830 | PVE Mechanica | 1 | 104 | CLSK | CLSK | E&RD BRD | 3020 | 504 | [10 empty] | 1 |  | In opdracht |  | < Vul hiernaast de juiste status en datum in.
900104819 | 21 | Koelinstallatie centraal | 734632 | Controle lekdichtheid en techn.staat comfortkoeling 3, 6, 12 of 24m NIEUW vanaf 01-01-2016 | -13-149- Verordening (EU) 517/2014: art 3, zorgplicht / -13-172- Verordening (EU) 517/2014: art. 4, 5 en 6 / | 12 | maand | rapport en aant. in logboek | inspectie en onderhoud | 2016-11-17 | 1 | 50E03 | VLIEGBASIS GILZE-RIJEN | 830 | PVE Mechanica | 0 | 37 | CLSK | CLSK | E&RD BRD | 3020 | 504 | [10 empty] | 1 |  | In opdracht |  | < Vul hiernaast de juiste status en datum in.
900085644 | 20 | Koelinstallatie lokaal | 738146 | Techn. staat koelinst. < 5 ton CO2 comfortkoeling 1j NW per 01-01-2016 | -13-116- Besluit gefluoreerde broeikasgassen: art. 4 / -13-149- Verordening (EU) 517/2014: art 3, zorgplicht / | 1 | jaar | rapport | controle/preventief onderh. | 2016-12-08 | 1 | 50E03 | VLIEGBASIS GILZE-RIJEN | 835 | Energiegebouw T35 / Ketelhuis | 0 | 01 | CLSK | CLSK | E&RD BRD | 3020 | 504 | [9 empty] | 0 | 0 | 1 | In opdracht |  | < Vul hiernaast de juiste status en datum in.
900093230 | 21 | Koelinstallatie centraal | 734634 | Controle lekdichtheid en techn.staat comfortkoeling 3, 6, 12 of 24m NIEUW vanaf 01-01-2016 | -13-149- Verordening (EU) 517/2014: art 3, zorgplicht / -13-172- Verordening (EU) 517/2014: art. 4, 5 en 6 / | 12 | maand | rapport en aant. in logboek | inspectie en onderhoud | 2016-11-30 | 1 | 50E03 | VLIEGBASIS GILZE-RIJEN | 850 | Schietbaan facilitair gebouw | 0 | 02 | CLSK | CLSK | E&RD BRD | 3020 | 504 | [10 empty] | 1 |  | In opdracht |  | < Vul hiernaast de juiste status en datum in.
900091704 | 20 | Koelinstallatie lokaal | 738147 | Techn. staat koelinst. < 5 ton CO2 comfortkoeling 1j NW per 01-01-2016 | -13-116- Besluit gefluoreerde broeikasgassen: art. 4 / -13-149- Verordening (EU) 517/2014: art 3, zorgplicht / | 1 | jaar | rapport | controle/preventief onderh. | 2016-12-08 | 1 | 50E03 | VLIEGBASIS GILZE-RIJEN | B11 | LC-bunker | 0 | 7 | CLSK | CLSK | E&RD BRD | 3020 | 504 | [9 empty] | 0 | 0 | 1 | In opdracht |  | < Vul hiernaast de juiste status en datum in.
900091670 | 20 | Koelinstallatie lokaal | 738148 | Techn. staat koelinst. < 5 ton CO2 comfortkoeling 1j NW per 01-01-2016 | -13-116- Besluit gefluoreerde broeikasgassen: art. 4 / -13-149- Verordening (EU) 517/2014: art 3, zorgplicht / | 1 | jaar | rapport | controle/preventief onderh. | 2016-12-08 | 1 | 50E03 | VLIEGBASIS GILZE-RIJEN | B12 | LC-bunker | 0 | 1 | CLSK | CLSK | E&RD BRD | 3020 | 504 | [9 empty] | 0 | 0 | 1 | In opdracht |  | < Vul hiernaast de juiste status en datum in.
900048090 | 20 | Koelinstallatie lokaal | 738149 | Techn. staat koelinst. < 5 ton CO2 comfortkoeling 1j NW per 01-01-2016 | -13-116- Besluit gefluoreerde broeikasgassen: art. 4 / -13-149- Verordening (EU) 517/2014: art 3, zorgplicht / | 1 | jaar | rapport | controle/preventief onderh. | 2016-12-02 | 1 | 50E13 | KAMP ALPHEN | 1 | Kantoor / Wachtgebouw | 0 | 2 | DMO | DMO | E&RD BRD | 3020 | 504 | [9 empty] | 0 | 0 | 1 | In opdracht |  | < Vul hiernaast de juiste status en datum in.
900048091 | 20 | Koelinstallatie lokaal | 738150 | Techn. staat koelinst. < 5 ton CO2 comfortkoeling 1j NW per 01-01-2016 | -13-116- Besluit gefluoreerde broeikasgassen: art. 4 / -13-149- Verordening (EU) 517/2014: art 3, zorgplicht / | 1 | jaar | rapport | controle/preventief onderh. | 2016-12-02 | 1 | 50E13 | KAMP ALPHEN | 1 | Kantoor / Wachtgebouw | 0 | 9 | DMO | DMO | E&RD BRD | 3020 | 504 | [9 empty] | 0 | 0 | 1 | In opdracht |  | < Vul hiernaast de juiste status en datum in.
900112560 | 20 | Koelinstallatie lokaal | 738151 | Techn. staat koelinst. < 5 ton CO2 comfortkoeling 1j NW per 01-01-2016 | -13-116- Besluit gefluoreerde broeikasgassen: art. 4 / -13-149- Verordening (EU) 517/2014: art 3, zorgplicht / | 1 | jaar | rapport | controle/preventief onderh. | 2016-12-02 | 1 | 50E13 | KAMP ALPHEN | 7 | Kantoor / Keuken | 0 | 22 | DMO | DMO | E&RD BRD | 3020 | 504 | [9 empty] | 0 | 0 | 1 | In opdracht |  | < Vul hiernaast de juiste status en datum in.
900047843 | 20 | Koelinstallatie lokaal | 738153 | Techn. staat koelinst. < 5 ton CO2 comfortkoeling 1j NW per 01-01-2016 | -13-116- Besluit gefluoreerde broeikasgassen: art. 4 / -13-149- Verordening (EU) 517/2014: art 3, zorgplicht / | 1 | jaar | rapport | controle/preventief onderh. | 2016-11-17 | 1 | 51B12 | GENM DE R V S KAZERNE | 100 | Portiersloge | 0 | 13 | CLAS | CLAS | E&RD OIR | 3020 | 504 | [9 empty] | 0 | 1 | 0 | In opdracht |  | < Vul hiernaast de juiste status en datum in.
900047844 | 20 | Koelinstallatie lokaal | 738154 | Techn. staat koelinst. < 5 ton CO2 comfortkoeling 1j NW per 01-01-2016 | -13-116- Besluit gefluoreerde broeikasgassen: art. 4 / -13-149- Verordening (EU) 517/2014: art 3, zorgplicht / | 1 | jaar | rapport | controle/preventief onderh. | 2016-11-17 | 1 | 51B12 | GENM DE R V S KAZERNE | 100 | Portiersloge | 0 | 14 | CLAS | CLAS | E&RD OIR | 3020 | 504 | [9 empty] | 0 | 1 | 0 | In opdracht |  | < Vul hiernaast de juiste status en datum in.
900047846 | 20 | Koelinstallatie lokaal | 738155 | Techn. staat koelinst. < 5 ton CO2 comfortkoeling 1j NW per 01-01-2016 | -13-116- Besluit gefluoreerde broeikasgassen: art. 4 / -13-149- Verordening (EU) 517/2014: art 3, zorgplicht / | 1 | jaar | rapport | controle/preventief onderh. | 2016-11-17 | 1 | 51B12 | GENM DE R V S KAZERNE | 100 | Portiersloge | 0 | 3 | CLAS | CLAS | E&RD OIR | 3020 | 504 | [9 empty] | 0 | 1 | 0 | In opdracht |  | < Vul hiernaast de juiste status en datum in.
900087532 | 20 | Koelinstallatie lokaal | 738152 | Techn. staat koelinst. < 5 ton CO2 comfortkoeling 1j NW per 01-01-2016 | -13-116- Besluit gefluoreerde broeikasgassen: art. 4 / -13-149- Verordening (EU) 517/2014: art 3, zorgplicht / | 1 | jaar | rapport | controle/preventief onderh. | 2016-11-17 | 1 | 51B12 | GENM DE R V S KAZERNE | 100 | Portiersloge | 0 | 10 | CLAS | CLAS | E&RD OIR | 3020 | 504 | [9 empty] | 0 | 1 | 0 | In opdracht |  | < Vul hiernaast de juiste status en datum in.
900077973 | 21 | Koelinstallatie centraal | 734982 | Techn. staat koelinst. < 5 ton CO2 comfortkoeling 1j NW per 01-01-2016 | -13-116- Besluit gefluoreerde broeikasgassen: art. 4 / -13-149- Verordening (EU) 517/2014: art 3, zorgplicht / | 1 | jaar | rapport | controle/preventief onderh. | 2016-11-17 | 1 | 51B12 | GENM DE R V S KAZERNE | 105 | Magazijn Textiel | 0 | 1 | CLAS | CLAS | E&RD OIR | 3020 | 504 | [9 empty] | 0 | 1 | 0 | In opdracht |  | < Vul hiernaast de juiste status en datum in.
900077974 | 20 | Koelinstallatie lokaal | 738156 | Techn. staat koelinst. < 5 ton CO2 comfortkoeling 1j NW per 01-01-2016 | -13-116- Besluit gefluoreerde broeikasgassen: art. 4 / -13-149- Verordening (EU) 517/2014: art 3, zorgplicht / | 1 | jaar | rapport | controle/preventief onderh. | 2016-11-17 | 1 | 51B12 | GENM DE R V S KAZERNE | 105 | Magazijn Textiel | 0 | 11 | CLAS | CLAS | E&RD OIR | 3020 | 504 | [9 empty] | 0 | 1 | 0 | In opdracht |  | < Vul hiernaast de juiste status en datum in.
900083513 | 20 | Koelinstallatie lokaal | 738158 | Techn. staat koelinst. < 5 ton CO2 comfortkoeling 1j NW per 01-01-2016 | -13-116- Besluit gefluoreerde broeikasgassen: art. 4 / -13-149- Verordening (EU) 517/2014: art 3, zorgplicht / | 1 | jaar | rapport | controle/preventief onderh. | 2016-11-17 | 1 | 51B12 | GENM DE R V S KAZERNE | 105 | Magazijn Textiel | 0 | 4 | CLAS | CLAS | E&RD OIR | 3020 | 504 | [9 empty] | 0 | 1 | 0 | In opdracht |  | < Vul hiernaast de juiste status en datum in.
900083514 | 20 | Koelinstallatie lokaal | 738157 | Techn. staat koelinst. < 5 ton CO2 comfortkoeling 1j NW per 01-01-2016 | -13-116- Besluit gefluoreerde broeikasgassen: art. 4 / -13-149- Verordening (EU) 517/2014: art 3, zorgplicht / | 1 | jaar | rapport | controle/preventief onderh. | 2016-11-17 | 1 | 51B12 | GENM DE R V S KAZERNE | 105 | Magazijn Textiel | 0 | 13 | CLAS | CLAS | E&RD OIR | 3020 | 504 | [9 empty] | 0 | 1 | 0 | In opdracht |  | < Vul hiernaast de juiste status en datum in.
900083740 | 20 | Koelinstallatie lokaal | 738159 | Techn. staat koelinst. < 5 ton CO2 comfortkoeling 1j NW per 01-01-2016 | -13-116- Besluit gefluoreerde broeikasgassen: art. 4 / -13-149- Verordening (EU) 517/2014: art 3, zorgplicht / | 1 | jaar | rapport | controle/preventief onderh. | 2016-11-17 | 1 | 51B12 | GENM DE R V S KAZERNE | 119 | Kantoorgebouw | 0 | 15 | CLAS | CLAS | E&RD OIR | 3020 | 504 | [9 empty] | 0 | 1 | 0 | In opdracht |  | < Vul hiernaast de juiste status en datum in.
900094461 | 21 | Koelinstallatie centraal | 734635 | Controle lekdichtheid en techn.staat comfortkoeling 3, 6, 12 of 24m NIEUW vanaf 01-01-2016 | -13-149- Verordening (EU) 517/2014: art 3, zorgplicht / -13-172- Verordening (EU) 517/2014: art. 4, 5 en 6 / | 12 | maand | rapport en aant. in logboek | inspectie en onderhoud | 2016-11-16 | 1 | 51B12 | GENM DE R V S KAZERNE | 121 | Kantoorgebouw | 2 | 208 | CLAS | CLAS | E&RD OIR | 3020 | 504 | [10 empty] | 1 |  | In opdracht |  | < Vul hiernaast de juiste status en datum in.
900094462 | 21 | Koelinstallatie centraal | 734636 | Controle lekdichtheid en techn.staat comfortkoeling 3, 6, 12 of 24m NIEUW vanaf 01-01-2016 | -13-149- Verordening (EU) 517/2014: art 3, zorgplicht / -13-172- Verordening (EU) 517/2014: art. 4, 5 en 6 / | 12 | maand | rapport en aant. in logboek | inspectie en onderhoud | 2016-11-16 | 1 | 51B12 | GENM DE R V S KAZERNE | 121 | Kantoorgebouw | 2 | 208 | CLAS | CLAS | E&RD OIR | 3020 | 504 | [10 empty] | 1 |  | In opdracht |  | < Vul hiernaast de juiste status en datum in.
900085406 | 21 | Koelinstallatie centraal | 734637 | Controle lekdichtheid en techn.staat comfortkoeling 3, 6, 12 of 24m NIEUW vanaf 01-01-2016 | -13-149- Verordening (EU) 517/2014: art 3, zorgplicht / -13-172- Verordening (EU) 517/2014: art. 4, 5 en 6 / | 12 | maand | rapport en aant. in logboek | inspectie en onderhoud | 2016-11-16 | 1 | 51B12 | GENM DE R V S KAZERNE | 122 | Kantoorgebouw | 2 | 208 | CLAS | CLAS | E&RD OIR | 3020 | 504 | [10 empty] | 1 |  | In opdracht |  | < Vul hiernaast de juiste status en datum in.
900085407 | 21 | Koelinstallatie centraal | 734638 | Controle lekdichtheid en techn.staat comfortkoeling 3, 6, 12 of 24m NIEUW vanaf 01-01-2016 | -13-149- Verordening (EU) 517/2014: art 3, zorgplicht / -13-172- Verordening (EU) 517/2014: art. 4, 5 en 6 / | 12 | maand | rapport en aant. in logboek | inspectie en onderhoud | 2016-11-16 | 1 | 51B12 | GENM DE R V S KAZERNE | 122 | Kantoorgebouw | 2 | 208 | CLAS | CLAS | E&RD OIR | 3020 | 504 | [10 empty] | 1 |  | In opdracht |  | < Vul hiernaast de juiste status en datum in.
900081659 | 21 | Koelinstallatie centraal | 734639 | Controle lekdichtheid en techn.staat comfortkoeling 3, 6, 12 of 24m NIEUW vanaf 01-01-2016 | -13-149- Verordening (EU) 517/2014: art 3, zorgplicht / -13-172- Verordening (EU) 517/2014: art. 4, 5 en 6 / | 12 | maand | rapport en aant. in logboek | inspectie en onderhoud | 2016-11-16 | 1 | 51B12 | GENM DE R V S KAZERNE | 123 | Kantoorgebouw | 2 | 208 | CLAS | CLAS | E&RD OIR | 3020 | 504 | [10 empty] | 1 |  | In opdracht |  | < Vul hiernaast de juiste status en datum in.
900081660 | 21 | Koelinstallatie centraal | 734640 | Controle lekdichtheid en techn.staat comfortkoeling 3, 6, 12 of 24m NIEUW vanaf 01-01-2016 | -13-149- Verordening (EU) 517/2014: art 3, zorgplicht / -13-172- Verordening (EU) 517/2014: art. 4, 5 en 6 / | 12 | maand | rapport en aant. in logboek | inspectie en onderhoud | 2016-11-16 | 1 | 51B12 | GENM DE R V S KAZERNE | 123 | Kantoorgebouw | 2 | 208 | CLAS | CLAS | E&RD OIR | 3020 | 504 | [10 empty] | 1 |  | In opdracht |  | < Vul hiernaast de juiste status en datum in.
900047828 | 20 | Koelinstallatie lokaal | 738163 | Techn. staat koelinst. < 5 ton CO2 comfortkoeling 1j NW per 01-01-2016 | -13-116- Besluit gefluoreerde broeikasgassen: art. 4 / -13-149- Verordening (EU) 517/2014: art 3, zorgplicht / | 1 | jaar | rapport | controle/preventief onderh. | 2016-11-17 | 1 | 51B12 | GENM DE R V S KAZERNE | 146 | Kantine / Bioscoop | 1 | 77 | CLAS | CLAS | E&RD OIR | 3020 | 504 | [9 empty] | 0 | 1 | 0 | In opdracht |  | < Vul hiernaast de juiste status en datum in.
900047823 | 20 | Koelinstallatie lokaal | 738164 | Techn. staat koelinst. < 5 ton CO2 comfortkoeling 1j NW per 01-01-2016 | -13-116- Besluit gefluoreerde broeikasgassen: art. 4 / -13-149- Verordening (EU) 517/2014: art 3, zorgplicht / | 1 | jaar | rapport | controle/preventief onderh. | 2015-11-02 | 1 | 51B12 | GENM DE R V S KAZERNE | 148 | Werkplaats Specifiek | 0 | 23 | CLAS | CLAS | E&RD OIR | 3020 | 504 | [9 empty] | 0 | 1 | 0 | In opdracht |  | < Vul hiernaast de juiste status en datum in.
900072264 | 21 | Koelinstallatie centraal | 734641 | Controle lekdichtheid en techn.staat comfortkoeling 3, 6, 12 of 24m NIEUW vanaf 01-01-2016 | -13-149- Verordening (EU) 517/2014: art 3, zorgplicht / -13-172- Verordening (EU) 517/2014: art. 4, 5 en 6 / | 12 | maand | rapport en aant. in logboek | inspectie en onderhoud | 2016-12-08 | 1 | 51B12 | GENM DE R V S KAZERNE | 148 | Werkplaats Specifiek | 0 | 15 | CLAS | CLAS | E&RD OIR | 3020 | 504 | [11 empty] | 1 | In opdracht |  | < Vul hiernaast de juiste status en datum in.
900072265 | 21 | Koelinstallatie centraal | 734642 | Controle lekdichtheid en techn.staat comfortkoeling 3, 6, 12 of 24m NIEUW vanaf 01-01-2016 | -13-149- Verordening (EU) 517/2014: art 3, zorgplicht / -13-172- Verordening (EU) 517/2014: art. 4, 5 en 6 / | 12 | maand | rapport en aant. in logboek | inspectie en onderhoud | 2016-12-08 | 1 | 51B12 | GENM DE R V S KAZERNE | 148 | Werkplaats Specifiek | 0 | 16 | CLAS | CLAS | E&RD OIR | 3020 | 504 | [11 empty] | 1 | In opdracht |  | < Vul hiernaast de juiste status en datum in.
900122052 | 20 | Koelinstallatie lokaal | 739218 | Techn. staat koelinst. < 5 ton CO2 computerkoeling 1j NW per 01-01-2016 | -13-116- Besluit gefluoreerde broeikasgassen: art. 4 / / | 1 | jaar | rapport | controle/preventief onderh. | 2016-12-08 | 1 | 51B12 | GENM DE R V S KAZERNE | 148 | Werkplaats Specifiek | 0 | 23 | CLAS | CLAS | E&RD OIR | 3020 | 504 | [9 empty] | 0 | 0 | 1 | In opdracht |  | < Vul hiernaast de juiste status en datum in.
900084744 | 21 | Koelinstallatie centraal | 734646 | Controle lekdichtheid en techn.staat comfortkoeling 3, 6, 12 of 24m NIEUW vanaf 01-01-2016 | -13-149- Verordening (EU) 517/2014: art 3, zorgplicht / -13-172- Verordening (EU) 517/2014: art. 4, 5 en 6 / | 12 | maand | rapport en aant. in logboek | inspectie en onderhoud | 2016-11-22 | 1 | 51B12 | GENM DE R V S KAZERNE | 150 | KEK-gebouw | 0 | 55 | CLAS | CLAS | E&RD OIR | 3020 | 504 | [10 empty] | 1 |  | In opdracht |  | < Vul hiernaast de juiste status en datum in.
900084791 | 21 | Koelinstallatie centraal | 734090 | Controle lekdichtheid en techn.staat comfortkoeling 3, 6, 12 of 24m NIEUW vanaf 01-01-2016 | -13-149- Verordening (EU) 517/2014: art 3, zorgplicht / -13-172- Verordening (EU) 517/2014: art. 4, 5 en 6 / | 6 | maand | rapport en aant. in logboek | inspectie en onderhoud | 2016-12-14 | 1 | 51B12 | GENM DE R V S KAZERNE | 150 | KEK-gebouw | 1 | 105 | CLAS | CLAS | E&RD OIR | 3020 | 504 | [11 empty] | 1 | In opdracht |  | < Vul hiernaast de juiste status en datum in.
900084792 | 21 | Koelinstallatie centraal | 734091 | Controle lekdichtheid en techn.staat comfortkoeling 3, 6, 12 of 24m NIEUW vanaf 01-01-2016 | -13-149- Verordening (EU) 517/2014: art 3, zorgplicht / -13-172- Verordening (EU) 517/2014: art. 4, 5 en 6 / | 6 | maand | rapport en aant. in logboek | inspectie en onderhoud | 2016-12-14 | 1 | 51B12 | GENM DE R V S KAZERNE | 150 | KEK-gebouw | 1 | 105 | CLAS | CLAS | E&RD OIR | 3020 | 504 | [11 empty] | 1 | In opdracht |  | < Vul hiernaast de juiste status en datum in.
900084793 | 21 | Koelinstallatie centraal | 734644 | Controle lekdichtheid en techn.staat comfortkoeling 3, 6, 12 of 24m NIEUW vanaf 01-01-2016 | -13-149- Verordening (EU) 517/2014: art 3, zorgplicht / -13-172- Verordening (EU) 517/2014: art. 4, 5 en 6 / | 12 | maand | rapport en aant. in logboek | inspectie en onderhoud | 2016-11-22 | 1 | 51B12 | GENM DE R V S KAZERNE | 150 | KEK-gebouw | 0 | 26 | CLAS | CLAS | E&RD OIR | 3020 | 504 | [10 empty] | 1 |  | In opdracht |  | < Vul hiernaast de juiste status en datum in.
900084794 | 21 | Koelinstallatie centraal | 734088 | Controle lekdichtheid en techn.staat comfortkoeling 3, 6, 12 of 24m NIEUW vanaf 01-01-2016 | -13-149- Verordening (EU) 517/2014: art 3, zorgplicht / -13-172- Verordening (EU) 517/2014: art. 4, 5 en 6 / | 6 | maand | rapport en aant. in logboek | inspectie en onderhoud | 2016-11-22 | 1 | 51B12 | GENM DE R V S KAZERNE | 150 | KEK-gebouw | 0 | 26 | CLAS | CLAS | E&RD OIR | 3020 | 504 | [10 empty] | 1 |  | In opdracht |  | < Vul hiernaast de juiste status en datum in.
900084795 | 21 | Koelinstallatie centraal | 734089 | Controle lekdichtheid en techn.staat comfortkoeling 3, 6, 12 of 24m NIEUW vanaf 01-01-2016 | -13-149- Verordening (EU) 517/2014: art 3, zorgplicht / -13-172- Verordening (EU) 517/2014: art. 4, 5 en 6 / | 6 | maand | rapport en aant. in logboek | inspectie en onderhoud | 2016-11-22 | 1 | 51B12 | GENM DE R V S KAZERNE | 150 | KEK-gebouw | 0 | 26 | CLAS | CLAS | E&RD OIR | 3020 | 504 | [10 empty] | 1 |  | In opdracht |  | < Vul hiernaast de juiste status en datum in.
900084796 | 21 | Koelinstallatie centraal | 734645 | Controle lekdichtheid en techn.staat comfortkoeling 3, 6, 12 of 24m NIEUW vanaf 01-01-2016 | -13-149- Verordening (EU) 517/2014: art 3, zorgplicht / -13-172- Verordening (EU) 517/2014: art. 4, 5 en 6 / | 12 | maand | rapport en aant. in logboek | inspectie en onderhoud | 2016-11-22 | 1 | 51B12 | GENM DE R V S KAZERNE | 150 | KEK-gebouw | 0 | 26 | CLAS | CLAS | E&RD OIR | 3020 | 504 | [10 empty] | 1 |  | In opdracht |  | < Vul hiernaast de juiste status en datum in.
900106951 | 21 | Koelinstallatie centraal | 734643 | Controle lekdichtheid en techn.staat comfortkoeling 3, 6, 12 of 24m NIEUW vanaf 01-01-2016 | -13-149- Verordening (EU) 517/2014: art 3, zorgplicht / -13-172- Verordening (EU) 517/2014: art. 4, 5 en 6 / | 12 | maand | rapport en aant. in logboek | inspectie en onderhoud | 2016-11-22 | 1 | 51B12 | GENM DE R V S KAZERNE | 150 | KEK-gebouw | 0 | 19 | CLAS | CLAS | E&RD OIR | 3020 | 504 | [10 empty] | 1 |  | In opdracht |  | < Vul hiernaast de juiste status en datum in.
900068446 | 20 | Koelinstallatie lokaal | 738165 | Techn. staat koelinst. < 5 ton CO2 comfortkoeling 1j NW per 01-01-2016 | -13-116- Besluit gefluoreerde broeikasgassen: art. 4 / -13-149- Verordening (EU) 517/2014: art 3, zorgplicht / | 1 | jaar | rapport | controle/preventief onderh. | 2016-11-22 | 1 | 51B12 | GENM DE R V S KAZERNE | 177 | Lesgebouw | 1 | 20 | CLAS | CLAS | E&RD OIR | 3020 | 504 | [9 empty] | 0 | 1 | 0 | In opdracht |  | < Vul hiernaast de juiste status en datum in.
900068447 | 20 | Koelinstallatie lokaal | 738166 | Techn. staat koelinst. < 5 ton CO2 comfortkoeling 1j NW per 01-01-2016 | -13-116- Besluit gefluoreerde broeikasgassen: art. 4 / -13-149- Verordening (EU) 517/2014: art 3, zorgplicht / | 1 | jaar | rapport | controle/preventief onderh. | 2016-11-22 | 1 | 51B12 | GENM DE R V S KAZERNE | 200 | Onderofficiersmess | 0 | 313 | CLAS | CLAS | E&RD OIR | 3020 | 504 | [9 empty] | 0 | 1 | 0 | In opdracht |  | < Vul hiernaast de juiste status en datum in.
900068448 | 20 | Koelinstallatie lokaal | 738167 | Techn. staat koelinst. < 5 ton CO2 comfortkoeling 1j NW per 01-01-2016 | -13-116- Besluit gefluoreerde broeikasgassen: art. 4 / -13-149- Verordening (EU) 517/2014: art 3, zorgplicht / | 1 | jaar | rapport | controle/preventief onderh. | 2016-11-22 | 1 | 51B12 | GENM DE R V S KAZERNE | 200 | Onderofficiersmess | 0 | 322 | CLAS | CLAS | E&RD OIR | 3020 | 504 | [9 empty] | 0 | 1 | 0 | In opdracht |  | < Vul hiernaast de juiste status en datum in.
900047806 | 20 | Koelinstallatie lokaal | 738172 | Techn. staat koelinst. < 5 ton CO2 comfortkoeling 1j NW per 01-01-2016 | -13-116- Besluit gefluoreerde broeikasgassen: art. 4 / -13-149- Verordening (EU) 517/2014: art 3, zorgplicht / | 1 | jaar | rapport | controle/preventief onderh. | 2015-11-04 | 1 | 51B12 | GENM DE R V S KAZERNE | 205 | AS-opslag | 1 | 107 | CLAS | CLAS | E&RD OIR | 3020 | 504 | [9 empty] | 0 | 1 | 0 | In opdracht |  | < Vul hiernaast de juiste status en datum in.
900047807 | 20 | Koelinstallatie lokaal | 738179 | Techn. staat koelinst. < 5 ton CO2 comfortkoeling 1j NW per 01-01-2016 | -13-116- Besluit gefluoreerde broeikasgassen: art. 4 / -13-149- Verordening (EU) 517/2014: art 3, zorgplicht / | 1 | jaar | rapport | controle/preventief onderh. | 2015-11-04 | 1 | 51B12 | GENM DE R V S KAZERNE | 205 | AS-opslag | 1 | 113 | CLAS | CLAS | E&RD OIR | 3020 | 504 | [9 empty] | 0 | 1 | 0 | In opdracht |  | < Vul hiernaast de juiste status en datum in.
900047808 | 20 | Koelinstallatie lokaal | 738173 | Techn. staat koelinst. < 5 ton CO2 comfortkoeling 1j NW per 01-01-2016 | -13-116- Besluit gefluoreerde broeikasgassen: art. 4 / -13-149- Verordening (EU) 517/2014: art 3, zorgplicht / | 1 | jaar | rapport | controle/preventief onderh. | 2016-12-07 | 1 | 51B12 | GENM DE R V S KAZERNE | 205 | AS-opslag | 1 | 108 | CLAS | CLAS | E&RD OIR | 3020 | 504 | [9 empty] | 0 | 0 | 1 | In opdracht |  | < Vul hiernaast de juiste status en datum in.
900047809 | 20 | Koelinstallatie lokaal | 738176 | Techn. staat koelinst. < 5 ton CO2 comfortkoeling 1j NW per 01-01-2016 | -13-116- Besluit gefluoreerde broeikasgassen: art. 4 / -13-149- Verordening (EU) 517/2014: art 3, zorgplicht / | 1 | jaar | rapport | controle/preventief onderh. | 2016-12-07 | 1 | 51B12 | GENM DE R V S KAZERNE | 205 | AS-opslag | 1 | 110 | CLAS | CLAS | E&RD OIR | 3020 | 504 | [9 empty] | 0 | 0 | 1 | In opdracht |  | < Vul hiernaast de juiste status en datum in.
900047810 | 20 | Koelinstallatie lokaal | 738177 | Techn. staat koelinst. < 5 ton CO2 comfortkoeling 1j NW per 01-01-2016 | -13-116- Besluit gefluoreerde broeikasgassen: art. 4 / -13-149- Verordening (EU) 517/2014: art 3, zorgplicht / | 1 | jaar | rapport | controle/preventief onderh. | 2016-12-07 | 1 | 51B12 | GENM DE R V S KAZERNE | 205 | AS-opslag | 1 | 111 | CLAS | CLAS | E&RD OIR | 3020 | 504 | [9 empty] | 0 | 0 | 1 | In opdracht |  | < Vul hiernaast de juiste status en datum in.
900047811 | 20 | Koelinstallatie lokaal | 738178 | Techn. staat koelinst. < 5 ton CO2 comfortkoeling 1j NW per 01-01-2016 | -13-116- Besluit gefluoreerde broeikasgassen: art. 4 / -13-149- Verordening (EU) 517/2014: art 3, zorgplicht / | 1 | jaar | rapport | controle/preventief onderh. | 2016-12-07 | 1 | 51B12 | GENM DE R V S KAZERNE | 205 | AS-opslag | 1 | 112 | CLAS | CLAS | E&RD OIR | 3020 | 504 | [9 empty] | 0 | 0 | 1 | In opdracht |  | < Vul hiernaast de juiste status en datum in.
900047813 | 20 | Koelinstallatie lokaal | 738169 | Techn. staat koelinst. < 5 ton CO2 comfortkoeling 1j NW per 01-01-2016 | -13-116- Besluit gefluoreerde broeikasgassen: art. 4 / -13-149- Verordening (EU) 517/2014: art 3, zorgplicht / | 1 | jaar | rapport | controle/preventief onderh. | 2016-12-07 | 1 | 51B12 | GENM DE R V S KAZERNE | 205 | AS-opslag | 0 | 37C | CLAS | CLAS | E&RD OIR | 3020 | 504 | [9 empty] | 0 | 0 | 1 | In opdracht |  | < Vul hiernaast de juiste status en datum in.
900047814 | 20 | Koelinstallatie lokaal | 738180 | Techn. staat koelinst. < 5 ton CO2 comfortkoeling 1j NW per 01-01-2016 | -13-116- Besluit gefluoreerde broeikasgassen: art. 4 / -13-149- Verordening (EU) 517/2014: art 3, zorgplicht / | 1 | jaar | rapport | controle/preventief onderh. | 2016-12-07 | 1 | 51B12 | GENM DE R V S KAZERNE | 205 | AS-opslag | 1 | 114 | CLAS | CLAS | E&RD OIR | 3020 | 504 | [9 empty] | 0 | 0 | 1 | In opdracht |  | < Vul hiernaast de juiste status en datum in.
900047815 | 20 | Koelinstallatie lokaal | 738170 | Techn. staat koelinst. < 5 ton CO2 comfortkoeling 1j NW per 01-01-2016 | -13-116- Besluit gefluoreerde broeikasgassen: art. 4 / -13-149- Verordening (EU) 517/2014: art 3, zorgplicht / | 1 | jaar | rapport | controle/preventief onderh. | 2016-12-07 | 1 | 51B12 | GENM DE R V S KAZERNE | 205 | AS-opslag | 0 | 37D | CLAS | CLAS | E&RD OIR | 3020 | 504 | [9 empty] | 0 | 0 | 1 | In opdracht |  | < Vul hiernaast de juiste status en datum in.
900047816 | 20 | Koelinstallatie lokaal | 738174 | Techn. staat koelinst. < 5 ton CO2 comfortkoeling 1j NW per 01-01-2016 | -13-116- Besluit gefluoreerde broeikasgassen: art. 4 / -13-149- Verordening (EU) 517/2014: art 3, zorgplicht / | 1 | jaar | rapport | controle/preventief onderh. | 2016-12-07 | 1 | 51B12 | GENM DE R V S KAZERNE | 205 | AS-opslag | 1 | 109 | CLAS | CLAS | E&RD OIR | 3020 | 504 | [9 empty] | 0 | 0 | 1 | In opdracht |  | < Vul hiernaast de juiste status en datum in.
900050841 | 21 | Koelinstallatie centraal | 734983 | Techn. staat koelinst. < 5 ton CO2 comfortkoeling 1j NW per 01-01-2016 | -13-116- Besluit gefluoreerde broeikasgassen: art. 4 / -13-149- Verordening (EU) 517/2014: art 3, zorgplicht / | 1 | jaar | rapport | controle/preventief onderh. | 2016-12-07 | 1 | 51B12 | GENM DE R V S KAZERNE | 205 | AS-opslag | 0 | 31 | CLAS | CLAS | E&RD OIR | 3020 | 504 | [9 empty] | 0 | 0 | 1 | In opdracht |  | < Vul hiernaast de juiste status en datum in.
900068458 | 20 | Koelinstallatie lokaal | 738171 | Techn. staat koelinst. < 5 ton CO2 comfortkoeling 1j NW per 01-01-2016 | -13-116- Besluit gefluoreerde broeikasgassen: art. 4 / -13-149- Verordening (EU) 517/2014: art 3, zorgplicht / | 1 | jaar | rapport | controle/preventief onderh. | 2016-12-07 | 1 | 51B12 | GENM DE R V S KAZERNE | 205 | AS-opslag | 1 | 105 | CLAS | CLAS | E&RD OIR | 3020 | 504 | [9 empty] | 0 | 0 | 1 | In opdracht |  | < Vul hiernaast de juiste status en datum in.
900084886 | 20 | Koelinstallatie lokaal | 738181 | Techn. staat koelinst. < 5 ton CO2 comfortkoeling 1j NW per 01-01-2016 | -13-116- Besluit gefluoreerde broeikasgassen: art. 4 / -13-149- Verordening (EU) 517/2014: art 3, zorgplicht / | 1 | jaar | rapport | controle/preventief onderh. | 2016-12-07 | 1 | 51B12 | GENM DE R V S KAZERNE | 205 | AS-opslag | 1 | 115B | CLAS | CLAS | E&RD OIR | 3020 | 504 | [9 empty] | 0 | 0 | 1 | In opdracht |  | < Vul hiernaast de juiste status en datum in.
900084887 | 20 | Koelinstallatie lokaal | 738168 | Techn. staat koelinst. < 5 ton CO2 comfortkoeling 1j NW per 01-01-2016 | -13-116- Besluit gefluoreerde broeikasgassen: art. 4 / -13-149- Verordening (EU) 517/2014: art 3, zorgplicht / | 1 | jaar | rapport | controle/preventief onderh. | 2016-12-07 | 1 | 51B12 | GENM DE R V S KAZERNE | 205 | AS-opslag | 0 | 37 | CLAS | CLAS | E&RD OIR | 3020 | 504 | [9 empty] | 0 | 0 | 1 | In opdracht |  | < Vul hiernaast de juiste status en datum in.
900119371 | 21 | Koelinstallatie centraal | 734984 | Techn. staat koelinst. < 5 ton CO2 comfortkoeling 1j NW per 01-01-2016 | -13-116- Besluit gefluoreerde broeikasgassen: art. 4 / -13-149- Verordening (EU) 517/2014: art 3, zorgplicht / | 1 | jaar | rapport | controle/preventief onderh. | 2016-12-07 | 1 | 51B12 | GENM DE R V S KAZERNE | 205 | AS-opslag | 0 | 50 | CLAS | CLAS | E&RD OIR | 3020 | 504 | [9 empty] | 0 | 0 | 1 | In opdracht |  | < Vul hiernaast de juiste status en datum in.
900119372 | 20 | Koelinstallatie lokaal | 738175 | Techn. staat koelinst. < 5 ton CO2 comfortkoeling 1j NW per 01-01-2016 | -13-116- Besluit gefluoreerde broeikasgassen: art. 4 / -13-149- Verordening (EU) 517/2014: art 3, zorgplicht / | 1 | jaar | rapport | controle/preventief onderh. | 2016-12-07 | 1 | 51B12 | GENM DE R V S KAZERNE | 205 | AS-opslag | 1 | 109 | CLAS | CLAS | E&RD OIR | 3020 | 504 | [9 empty] | 0 | 0 | 1 | In opdracht |  | < Vul hiernaast de juiste status en datum in.
900047802 | 20 | Koelinstallatie lokaal | 738185 | Techn. staat koelinst. < 5 ton CO2 comfortkoeling 1j NW per 01-01-2016 | -13-116- Besluit gefluoreerde broeikasgassen: art. 4 / -13-149- Verordening (EU) 517/2014: art 3, zorgplicht / | 1 | jaar | rapport | controle/preventief onderh. | 2015-10-12 | 1 | 51B12 | GENM DE R V S KAZERNE | 206 | Werkplaats | 0 | 8 | CLAS | CLAS | E&RD OIR | 3020 | 504 | [9 empty] | 1 | 0 | 0 | In opdracht |  | < Vul hiernaast de juiste status en datum in.
900047804 | 20 | Koelinstallatie lokaal | 738182 | Techn. staat koelinst. < 5 ton CO2 comfortkoeling 1j NW per 01-01-2016 | -13-116- Besluit gefluoreerde broeikasgassen: art. 4 / -13-149- Verordening (EU) 517/2014: art 3, zorgplicht / | 1 | jaar | rapport | controle/preventief onderh. | 2015-10-12 | 1 | 51B12 | GENM DE R V S KAZERNE | 206 | Werkplaats | 0 | 6 | CLAS | CLAS | E&RD OIR | 3020 | 504 | [9 empty] | 1 | 0 | 0 | In opdracht |  | < Vul hiernaast de juiste status en datum in.
900084881 | 20 | Koelinstallatie lokaal | 738183 | Techn. staat koelinst. < 5 ton CO2 comfortkoeling 1j NW per 01-01-2016 | -13-116- Besluit gefluoreerde broeikasgassen: art. 4 / -13-149- Verordening (EU) 517/2014: art 3, zorgplicht / | 1 | jaar | rapport | controle/preventief onderh. | 2015-10-12 | 1 | 51B12 | GENM DE R V S KAZERNE | 206 | Werkplaats | 0 | 6 | CLAS | CLAS | E&RD OIR | 3020 | 504 | [9 empty] | 1 | 0 | 0 | In opdracht |  | < Vul hiernaast de juiste status en datum in.
900084882 | 20 | Koelinstallatie lokaal | 738184 | Techn. staat koelinst. < 5 ton CO2 comfortkoeling 1j NW per 01-01-2016 | -13-116- Besluit gefluoreerde broeikasgassen: art. 4 / -13-149- Verordening (EU) 517/2014: art 3, zorgplicht / | 1 | jaar | rapport | controle/preventief onderh. | 2015-10-12 | 1 | 51B12 | GENM DE R V S KAZERNE | 206 | Werkplaats | 0 | 6 | CLAS | CLAS | E&RD OIR | 3020 | 504 | [9 empty] | 1 | 0 | 0 | In opdracht |  | < Vul hiernaast de juiste status en datum in.
900085943 | 20 | Koelinstallatie lokaal | 738187 | Techn. staat koelinst. < 5 ton CO2 comfortkoeling 1j NW per 01-01-2016 | -13-116- Besluit gefluoreerde broeikasgassen: art. 4 / -13-149- Verordening (EU) 517/2014: art 3, zorgplicht / | 1 | jaar | rapport | controle/preventief onderh. | 2016-12-08 | 1 | 51B12 | GENM DE R V S KAZERNE | 221 | Lesgebouw | 0 | 16 | CLAS | CLAS | E&RD OIR | 3020 | 504 | [9 empty] | 0 | 0 | 1 | In opdracht |  | < Vul hiernaast de juiste status en datum in.
900085517 | 21 | Koelinstallatie centraal | 734648 | Controle lekdichtheid en techn.staat comfortkoeling 3, 6, 12 of 24m NIEUW vanaf 01-01-2016 | -13-149- Verordening (EU) 517/2014: art 3, zorgplicht / -13-172- Verordening (EU) 517/2014: art. 4, 5 en 6 / | 12 | maand | rapport en aant. in logboek | inspectie en onderhoud | 2016-12-07 | 1 | 51B12 | GENM DE R V S KAZERNE | 251 | Lesgebouw | 2 | 2.03 | CLAS | CLAS | E&RD OIR | 3020 | 504 | [11 empty] | 1 | In opdracht |  | < Vul hiernaast de juiste status en datum in.
900085518 | 21 | Koelinstallatie centraal | 734649 | Controle lekdichtheid en techn.staat comfortkoeling 3, 6, 12 of 24m NIEUW vanaf 01-01-2016 | -13-149- Verordening (EU) 517/2014: art 3, zorgplicht / -13-172- Verordening (EU) 517/2014: art. 4, 5 en 6 / | 12 | maand | rapport en aant. in logboek | inspectie en onderhoud | 2016-12-07 | 1 | 51B12 | GENM DE R V S KAZERNE | 251 | Lesgebouw | 2 | 2.03 | CLAS | CLAS | E&RD OIR | 3020 | 504 | [11 empty] | 1 | In opdracht |  | < Vul hiernaast de juiste status en datum in.
900085519 | 21 | Koelinstallatie centraal | 734650 | Controle lekdichtheid en techn.staat comfortkoeling 3, 6, 12 of 24m NIEUW vanaf 01-01-2016 | -13-149- Verordening (EU) 517/2014: art 3, zorgplicht / -13-172- Verordening (EU) 517/2014: art. 4, 5 en 6 / | 12 | maand | rapport en aant. in logboek | inspectie en onderhoud | 2016-12-07 | 1 | 51B12 | GENM DE R V S KAZERNE | 251 | Lesgebouw | 2 | 2.03 | CLAS | CLAS | E&RD OIR | 3020 | 504 | [11 empty] | 1 | In opdracht |  | < Vul hiernaast de juiste status en datum in.
900092711 | 20 | Koelinstallatie lokaal | 738189 | Techn. staat koelinst. < 5 ton CO2 comfortkoeling 1j NW per 01-01-2016 | -13-116- Besluit gefluoreerde broeikasgassen: art. 4 / -13-149- Verordening (EU) 517/2014: art 3, zorgplicht / | 1 | jaar | rapport | controle/preventief onderh. | 2016-12-08 | 1 | 51B12 | GENM DE R V S KAZERNE | 258 | Werkplaats | 0 | 3 | CLAS | CLAS | E&RD OIR | 3020 | 504 | [9 empty] | 0 | 0 | 1 | In opdracht |  | < Vul hiernaast de juiste status en datum in.
900051596 | 21 | Koelinstallatie centraal | 734651 | Controle lekdichtheid en techn.staat comfortkoeling 3, 6, 12 of 24m NIEUW vanaf 01-01-2016 | -13-149- Verordening (EU) 517/2014: art 3, zorgplicht / -13-172- Verordening (EU) 517/2014: art. 4, 5 en 6 / | 12 | maand | rapport en aant. in logboek | inspectie en onderhoud | 2015-10-26 | 1 | 51B12 | GENM DE R V S KAZERNE | 273 | Kantoorunit | 0 | 08 | CLAS | CLAS | E&RD OIR | 3020 | 504 | [9 empty] | 1 |  |  | In opdracht |  | < Vul hiernaast de juiste status en datum in.
900072275 | 21 | Koelinstallatie centraal | 734093 | Controle lekdichtheid en techn.staat comfortkoeling 3, 6, 12 of 24m NIEUW vanaf 01-01-2016 | -13-149- Verordening (EU) 517/2014: art 3, zorgplicht / -13-172- Verordening (EU) 517/2014: art. 4, 5 en 6 / | 6 | maand | rapport en aant. in logboek | inspectie en onderhoud | 2016-12-08 | 1 | 51B12 | GENM DE R V S KAZERNE | 327 | Kantoorgebouw | 2 | 2.02 | CLAS | CLAS | E&RD OIR | 3020 | 504 | [11 empty] | 1 | In opdracht |  | < Vul hiernaast de juiste status en datum in.
900085257 | 20 | Koelinstallatie lokaal | 736470 | Controle lekdichtheid en techn.staat comfortkoeling 3, 6, 12 of 24m NIEUW vanaf 01-01-2016 | -13-149- Verordening (EU) 517/2014: art 3, zorgplicht / -13-172- Verordening (EU) 517/2014: art. 4, 5 en 6 / | 12 | maand | rapport en aant. in logboek | inspectie en onderhoud | 2016-12-08 | 1 | 51B12 | GENM DE R V S KAZERNE | 327 | Kantoorgebouw | 2 | 2.08 | CLAS | CLAS | E&RD OIR | 3020 | 504 | [11 empty] | 1 | In opdracht |  | < Vul hiernaast de juiste status en datum in.
900085258 | 20 | Koelinstallatie lokaal | 736469 | Controle lekdichtheid en techn.staat comfortkoeling 3, 6, 12 of 24m NIEUW vanaf 01-01-2016 | -13-149- Verordening (EU) 517/2014: art 3, zorgplicht / -13-172- Verordening (EU) 517/2014: art. 4, 5 en 6 / | 12 | maand | rapport en aant. in logboek | inspectie en onderhoud | 2016-12-08 | 1 | 51B12 | GENM DE R V S KAZERNE | 327 | Kantoorgebouw | 2 | 2.02 | CLAS | CLAS | E&RD OIR | 3020 | 504 | [11 empty] | 1 | In opdracht |  | < Vul hiernaast de juiste status en datum in.
900047884 | 20 | Koelinstallatie lokaal | 738190 | Techn. staat koelinst. < 5 ton CO2 comfortkoeling 1j NW per 01-01-2016 | -13-116- Besluit gefluoreerde broeikasgassen: art. 4 / -13-149- Verordening (EU) 517/2014: art 3, zorgplicht / | 1 | jaar | rapport | controle/preventief onderh. | 2016-12-12 | 1 | 51B12 | GENM DE R V S KAZERNE | 328 | Kantoorgebouw | 1 | 107 | CLAS | CLAS | E&RD OIR | 3020 | 504 | [9 empty] | 0 | 0 | 1 | In opdracht |  | < Vul hiernaast de juiste status en datum in.
900073404 | 21 | Koelinstallatie centraal | 734652 | Controle lekdichtheid en techn.staat comfortkoeling 3, 6, 12 of 24m NIEUW vanaf 01-01-2016 | -13-149- Verordening (EU) 517/2014: art 3, zorgplicht / -13-172- Verordening (EU) 517/2014: art. 4, 5 en 6 / | 12 | maand | rapport en aant. in logboek | inspectie en onderhoud | 2016-12-12 | 1 | 51B12 | GENM DE R V S KAZERNE | 328 | Kantoorgebouw | 1 | 115 | CLAS | CLAS | E&RD OIR | 3020 | 504 | [11 empty] | 1 | In opdracht |  | < Vul hiernaast de juiste status en datum in.
900047801 | 20 | Koelinstallatie lokaal | 736471 | Controle lekdichtheid en techn.staat comfortkoeling 3, 6, 12 of 24m NIEUW vanaf 01-01-2016 | -13-149- Verordening (EU) 517/2014: art 3, zorgplicht / -13-172- Verordening (EU) 517/2014: art. 4, 5 en 6 / | 12 | maand | rapport en aant. in logboek | inspectie en onderhoud | 2016-11-17 | 1 | 51B12 | GENM DE R V S KAZERNE | 34 | Kantoorgebouw | 0 | 12 | CLAS | CLAS | E&RD OIR | 3020 | 504 | [10 empty] | 1 |  | In opdracht |  | < Vul hiernaast de juiste status en datum in.
900111977 | 21 | Koelinstallatie centraal | 734653 | Controle lekdichtheid en techn.staat comfortkoeling 3, 6, 12 of 24m NIEUW vanaf 01-01-2016 | -13-149- Verordening (EU) 517/2014: art 3, zorgplicht / -13-172- Verordening (EU) 517/2014: art. 4, 5 en 6 / | 12 | maand | rapport en aant. in logboek | inspectie en onderhoud | 2016-12-09 | 1 | 51B12 | GENM DE R V S KAZERNE | 500 | Simulatorgebouw | 0 | 1.16 | CLAS | CLAS | E&RD OIR | 3020 | 504 | [11 empty] | 1 | In opdracht |  | < Vul hiernaast de juiste status en datum in.
900047798 | 20 | Koelinstallatie lokaal | 738191 | Techn. staat koelinst. < 5 ton CO2 comfortkoeling 1j NW per 01-01-2016 | -13-116- Besluit gefluoreerde broeikasgassen: art. 4 / -13-149- Verordening (EU) 517/2014: art 3, zorgplicht / | 1 | jaar | rapport | controle/preventief onderh. | 2016-12-08 | 1 | 51B12 | GENM DE R V S KAZERNE | 522 | Bedrijfsgebouw | 0 | 0.36 | CLAS | CLAS | E&RD OIR | 3020 | 504 | [9 empty] | 0 | 0 | 1 | In opdracht |  | < Vul hiernaast de juiste status en datum in.
900047796 | 20 | Koelinstallatie lokaal | 736472 | Controle lekdichtheid en techn.staat comfortkoeling 3, 6, 12 of 24m NIEUW vanaf 01-01-2016 | -13-149- Verordening (EU) 517/2014: art 3, zorgplicht / -13-172- Verordening (EU) 517/2014: art. 4, 5 en 6 / | 12 | maand | rapport en aant. in logboek | inspectie en onderhoud | 2014-11-11 | 1 | 51B12 | GENM DE R V S KAZERNE | 540 | Lunchaccommodatie | 0 | 0.20 | CLAS | CLAS | E&RD OIR | 3020 | 504 | [10 empty] | 1 |  | In opdracht |  | < Vul hiernaast de juiste status en datum in.
900047797 | 20 | Koelinstallatie lokaal | 736473 | Controle lekdichtheid en techn.staat comfortkoeling 3, 6, 12 of 24m NIEUW vanaf 01-01-2016 | -13-149- Verordening (EU) 517/2014: art 3, zorgplicht / -13-172- Verordening (EU) 517/2014: art. 4, 5 en 6 / | 12 | maand | rapport en aant. in logboek | inspectie en onderhoud | 2014-11-11 | 1 | 51B12 | GENM DE R V S KAZERNE | 540 | Lunchaccommodatie | 0 | 0.20 | CLAS | CLAS | E&RD OIR | 3020 | 504 | [10 empty] | 1 |  | In opdracht |  | < Vul hiernaast de juiste status en datum in.
900068541 | 20 | Koelinstallatie lokaal | 738192 | Techn. staat koelinst. < 5 ton CO2 comfortkoeling 1j NW per 01-01-2016 | -13-116- Besluit gefluoreerde broeikasgassen: art. 4 / -13-149- Verordening (EU) 517/2014: art 3, zorgplicht / | 1 | jaar | rapport | controle/preventief onderh. | 2016-12-08 | 1 | 51B12 | GENM DE R V S KAZERNE | 540 | Lunchaccommodatie | 0 | 0.05 | CLAS | CLAS | E&RD OIR | 3020 | 504 | [9 empty] | 0 | 0 | 1 | In opdracht |  | < Vul hiernaast de juiste status en datum in.
900122065 | 20 | Koelinstallatie lokaal | 736474 | Controle lekdichtheid en techn.staat comfortkoeling 3, 6, 12 of 24m NIEUW vanaf 01-01-2016 | -13-149- Verordening (EU) 517/2014: art 3, zorgplicht / -13-172- Verordening (EU) 517/2014: art. 4, 5 en 6 / | 12 | maand | rapport en aant. in logboek | inspectie en onderhoud | 2016-12-08 | 1 | 51B12 | GENM DE R V S KAZERNE | 540 | Lunchaccommodatie | 0 | 0.20 | CLAS | CLAS | E&RD OIR | 3020 | 504 | [11 empty] | 1 | In opdracht |  | < Vul hiernaast de juiste status en datum in.
900122066 | 20 | Koelinstallatie lokaal | 736475 | Controle lekdichtheid en techn.staat comfortkoeling 3, 6, 12 of 24m NIEUW vanaf 01-01-2016 | -13-149- Verordening (EU) 517/2014: art 3, zorgplicht / -13-172- Verordening (EU) 517/2014: art. 4, 5 en 6 / | 12 | maand | rapport en aant. in logboek | inspectie en onderhoud | 2016-12-08 | 1 | 51B12 | GENM DE R V S KAZERNE | 540 | Lunchaccommodatie | 0 | 0.20 | CLAS | CLAS | E&RD OIR | 3020 | 504 | [11 empty] | 1 | In opdracht |  | < Vul hiernaast de juiste status en datum in.
900119373 | 20 | Koelinstallatie lokaal | 738193 | Techn. staat koelinst. < 5 ton CO2 comfortkoeling 1j NW per 01-01-2016 | -13-116- Besluit gefluoreerde broeikasgassen: art. 4 / -13-149- Verordening (EU) 517/2014: art 3, zorgplicht / | 1 | jaar | rapport | controle/preventief onderh. | 2016-12-08 | 1 | 51B12 | GENM DE R V S KAZERNE | 541 | Kantoor Milieudepot | 0 | 3 | CLAS | CLAS | E&RD OIR | 3020 | 504 | [9 empty] | 0 | 0 | 1 | In opdracht |  | < Vul hiernaast de juiste status en datum in.
900092541 | 21 | Koelinstallatie centraal | 734656 | Controle lekdichtheid en techn.staat comfortkoeling 3, 6, 12 of 24m NIEUW vanaf 01-01-2016 | -13-149- Verordening (EU) 517/2014: art 3, zorgplicht / -13-172- Verordening (EU) 517/2014: art. 4, 5 en 6 / | 12 | maand | rapport en aant. in logboek | inspectie en onderhoud | 2016-12-07 | 1 | 51B12 | GENM DE R V S KAZERNE | 542 | Werkplaats | 1 | 122 | CLAS | CLAS | E&RD OIR | 3020 | 504 | [11 empty] | 1 | In opdracht |  | < Vul hiernaast de juiste status en datum in.
900092543 | 21 | Koelinstallatie centraal | 734657 | Controle lekdichtheid en techn.staat comfortkoeling 3, 6, 12 of 24m NIEUW vanaf 01-01-2016 | -13-149- Verordening (EU) 517/2014: art 3, zorgplicht / -13-172- Verordening (EU) 517/2014: art. 4, 5 en 6 / | 12 | maand | rapport en aant. in logboek | inspectie en onderhoud | 2016-12-07 | 1 | 51B12 | GENM DE R V S KAZERNE | 542 | Werkplaats | 1 | 125 | CLAS | CLAS | E&RD OIR | 3020 | 504 | [11 empty] | 1 | In opdracht |  | < Vul hiernaast de juiste status en datum in.
900092544 | 21 | Koelinstallatie centraal | 734654 | Controle lekdichtheid en techn.staat comfortkoeling 3, 6, 12 of 24m NIEUW vanaf 01-01-2016 | -13-149- Verordening (EU) 517/2014: art 3, zorgplicht / -13-172- Verordening (EU) 517/2014: art. 4, 5 en 6 / | 12 | maand | rapport en aant. in logboek | inspectie en onderhoud | 2016-12-07 | 1 | 51B12 | GENM DE R V S KAZERNE | 542 | Werkplaats | 1 | 103 | CLAS | CLAS | E&RD OIR | 3020 | 504 | [11 empty] | 1 | In opdracht |  | < Vul hiernaast de juiste status en datum in.
900092545 | 21 | Koelinstallatie centraal | 734655 | Controle lekdichtheid en techn.staat comfortkoeling 3, 6, 12 of 24m NIEUW vanaf 01-01-2016 | -13-149- Verordening (EU) 517/2014: art 3, zorgplicht / -13-172- Verordening (EU) 517/2014: art. 4, 5 en 6 / | 12 | maand | rapport en aant. in logboek | inspectie en onderhoud | 2016-12-07 | 1 | 51B12 | GENM DE R V S KAZERNE | 542 | Werkplaats | 1 | 106 | CLAS | CLAS | E&RD OIR | 3020 | 504 | [11 empty] | 1 | In opdracht |  | < Vul hiernaast de juiste status en datum in.
900119374 | 20 | Koelinstallatie lokaal | 738194 | Techn. staat koelinst. < 5 ton CO2 comfortkoeling 1j NW per 01-01-2016 | -13-116- Besluit gefluoreerde broeikasgassen: art. 4 / -13-149- Verordening (EU) 517/2014: art 3, zorgplicht / | 1 | jaar | rapport | controle/preventief onderh. | 2016-12-07 | 1 | 51B12 | GENM DE R V S KAZERNE | 542 | Werkplaats | 1 | 104 | CLAS | CLAS | E&RD OIR | 3020 | 504 | [9 empty] | 0 | 0 | 1 | In opdracht |  | < Vul hiernaast de juiste status en datum in.
900091457 | 20 | Koelinstallatie lokaal | 738195 | Techn. staat koelinst. < 5 ton CO2 comfortkoeling 1j NW per 01-01-2016 | -13-116- Besluit gefluoreerde broeikasgassen: art. 4 / -13-149- Verordening (EU) 517/2014: art 3, zorgplicht / | 1 | jaar | rapport | controle/preventief onderh. | 2016-11-22 | 1 | 51B12 | GENM DE R V S KAZERNE | 571 | Was- / Kleedruimte | 0 | 0.09 | CLAS | CLAS | E&RD OIR | 3020 | 504 | [9 empty] | 0 | 1 | 0 | In opdracht |  | < Vul hiernaast de juiste status en datum in.
900047853 | 20 | Koelinstallatie lokaal | 738196 | Techn. staat koelinst. < 5 ton CO2 comfortkoeling 1j NW per 01-01-2016 | -13-116- Besluit gefluoreerde broeikasgassen: art. 4 / -13-149- Verordening (EU) 517/2014: art 3, zorgplicht / | 1 | jaar | rapport | controle/preventief onderh. | 2015-10-26 | 1 | 51B12 | GENM DE R V S KAZERNE | 82 | Kantoor | 0 | 7 | CLAS | CLAS | E&RD OIR | 3020 | 504 | [9 empty] | 1 | 0 | 0 | In opdracht |  | < Vul hiernaast de juiste status en datum in.
900047800 | 20 | Koelinstallatie lokaal | 738198 | Techn. staat koelinst. < 5 ton CO2 comfortkoeling 1j NW per 01-01-2016 | -13-116- Besluit gefluoreerde broeikasgassen: art. 4 / -13-149- Verordening (EU) 517/2014: art 3, zorgplicht / | 1 | jaar | rapport | controle/preventief onderh. | 2016-11-17 | 1 | 51B12 | GENM DE R V S KAZERNE | 85 | Kantoorgebouw | 0 | 7 | CLAS | CLAS | E&RD OIR | 3020 | 504 | [9 empty] | 0 | 1 | 0 | In opdracht |  | < Vul hiernaast de juiste status en datum in.
900050833 | 21 | Koelinstallatie centraal | 734659 | Controle lekdichtheid en techn.staat comfortkoeling 3, 6, 12 of 24m NIEUW vanaf 01-01-2016 | -13-149- Verordening (EU) 517/2014: art 3, zorgplicht / -13-172- Verordening (EU) 517/2014: art. 4, 5 en 6 / | 12 | maand | rapport en aant. in logboek | inspectie en onderhoud | 2016-11-17 | 1 | 51B12 | GENM DE R V S KAZERNE | 85 | Kantoorgebouw | 0 | 25 | CLAS | CLAS | E&RD OIR | 3020 | 504 | [10 empty] | 1 |  | In opdracht |  | < Vul hiernaast de juiste status en datum in.
900095151 | 20 | Koelinstallatie lokaal | 738199 | Techn. staat koelinst. < 5 ton CO2 comfortkoeling 1j NW per 01-01-2016 | -13-116- Besluit gefluoreerde broeikasgassen: art. 4 / -13-149- Verordening (EU) 517/2014: art 3, zorgplicht / | 1 | jaar | rapport | controle/preventief onderh. | 2016-11-17 | 1 | 51B12 | GENM DE R V S KAZERNE | 85 | Kantoorgebouw | 0 | 9 | CLAS | CLAS | E&RD OIR | 3020 | 504 | [9 empty] | 0 | 1 | 0 | In opdracht |  | < Vul hiernaast de juiste status en datum in.
900099433 | 20 | Koelinstallatie lokaal | 738197 | Techn. staat koelinst. < 5 ton CO2 comfortkoeling 1j NW per 01-01-2016 | -13-116- Besluit gefluoreerde broeikasgassen: art. 4 / -13-149- Verordening (EU) 517/2014: art 3, zorgplicht / | 1 | jaar | rapport | controle/preventief onderh. | 2016-11-17 | 1 | 51B12 | GENM DE R V S KAZERNE | 85 | Kantoorgebouw | 0 | 6 | CLAS | CLAS | E&RD OIR | 3020 | 504 | [9 empty] | 0 | 1 | 0 | In opdracht |  | < Vul hiernaast de juiste status en datum in.
900106025 | 20 | Koelinstallatie lokaal | 738200 | Techn. staat koelinst. < 5 ton CO2 comfortkoeling 1j NW per 01-01-2016 | -13-116- Besluit gefluoreerde broeikasgassen: art. 4 / -13-149- Verordening (EU) 517/2014: art 3, zorgplicht / | 1 | jaar | rapport | controle/preventief onderh. | 2016-11-17 | 1 | 51B12 | GENM DE R V S KAZERNE | 85 | Kantoorgebouw | 1 | 43 | CLAS | CLAS | E&RD OIR | 3020 | 504 | [9 empty] | 0 | 1 | 0 | In opdracht |  | < Vul hiernaast de juiste status en datum in.
900092546 | 20 | Koelinstallatie lokaal | 738201 | Techn. staat koelinst. < 5 ton CO2 comfortkoeling 1j NW per 01-01-2016 | -13-116- Besluit gefluoreerde broeikasgassen: art. 4 / -13-149- Verordening (EU) 517/2014: art 3, zorgplicht / | 1 | jaar | rapport | controle/preventief onderh. | 2016-11-17 | 1 | 51B12 | GENM DE R V S KAZERNE | 85B | Kantoorunit | 0 | 1 | CLAS | CLAS | E&RD OIR | 3020 | 504 | [9 empty] | 0 | 1 | 0 | In opdracht |  | < Vul hiernaast de juiste status en datum in.
900106338 | 20 | Koelinstallatie lokaal | 738202 | Techn. staat koelinst. < 5 ton CO2 comfortkoeling 1j NW per 01-01-2016 | -13-116- Besluit gefluoreerde broeikasgassen: art. 4 / -13-149- Verordening (EU) 517/2014: art 3, zorgplicht / | 1 | jaar | rapport | controle/preventief onderh. | 2015-11-02 | 1 | 51B12 | GENM DE R V S KAZERNE | L9 | Magazijn / Werkplaats | 0 | 15 | CLAS | CLAS | E&RD OIR | 3020 | 504 | [9 empty] | 0 | 1 | 0 | In opdracht |  | < Vul hiernaast de juiste status en datum in.
900047850 | 20 | Koelinstallatie lokaal | 738204 | Techn. staat koelinst. < 5 ton CO2 comfortkoeling 1j NW per 01-01-2016 | -13-116- Besluit gefluoreerde broeikasgassen: art. 4 / -13-149- Verordening (EU) 517/2014: art 3, zorgplicht / | 1 | jaar | rapport | controle/preventief onderh. | 2015-10-26 | 1 | 51B12 | GENM DE R V S KAZERNE | S1 | Kantine / Schijvenloods CA | 0 | 8 | CLAS | CLAS | E&RD OIR | 3020 | 504 | [9 empty] | 1 | 0 | 0 | In opdracht |  | < Vul hiernaast de juiste status en datum in.
900079850 | 20 | Koelinstallatie lokaal | 738203 | Techn. staat koelinst. < 5 ton CO2 comfortkoeling 1j NW per 01-01-2016 | -13-116- Besluit gefluoreerde broeikasgassen: art. 4 / -13-149- Verordening (EU) 517/2014: art 3, zorgplicht / | 1 | jaar | rapport | controle/preventief onderh. | 2016-11-22 | 1 | 51B12 | GENM DE R V S KAZERNE | S1 | Kantine / Schijvenloods CA | 0 | 3 | CLAS | CLAS | E&RD OIR | 3020 | 504 | [9 empty] | 0 | 1 | 0 | In opdracht |  | < Vul hiernaast de juiste status en datum in.
900085456 | 20 | Koelinstallatie lokaal | 738208 | Techn. staat koelinst. < 5 ton CO2 comfortkoeling 1j NW per 01-01-2016 | -13-116- Besluit gefluoreerde broeikasgassen: art. 4 / -13-149- Verordening (EU) 517/2014: art 3, zorgplicht / | 1 | jaar | rapport | controle/preventief onderh. | 2016-11-22 | 1 | 51B12 | GENM DE R V S KAZERNE | W | Wachtgebouw | 0 | 6A | CLAS | CLAS | E&RD OIR | 3020 | 504 | [9 empty] | 0 | 1 | 0 | In opdracht |  | < Vul hiernaast de juiste status en datum in.
900048095 | 20 | Koelinstallatie lokaal | 736476 | Controle lekdichtheid en techn.staat comfortkoeling 3, 6, 12 of 24m NIEUW vanaf 01-01-2016 | -13-149- Verordening (EU) 517/2014: art 3, zorgplicht / -13-172- Verordening (EU) 517/2014: art. 4, 5 en 6 / | 12 | maand | rapport en aant. in logboek | inspectie en onderhoud | 2016-10-19 | 1 | 51D05 | VLIEGBASIS EINDHOVEN | 203 | Kantoor Grod | 0 | 12 | CLSK | CLSK | E&RD OIR | 3020 | 504 | [9 empty] | 1 |  |  | In opdracht |  | < Vul hiernaast de juiste status en datum in.
900075796 | 20 | Koelinstallatie lokaal | 738211 | Techn. staat koelinst. < 5 ton CO2 comfortkoeling 1j NW per 01-01-2016 | -13-116- Besluit gefluoreerde broeikasgassen: art. 4 / -13-149- Verordening (EU) 517/2014: art 3, zorgplicht / | 1 | jaar | rapport | controle/preventief onderh. | 2016-10-19 | 1 | 51D05 | VLIEGBASIS EINDHOVEN | 203 | Kantoor Grod | 0 | 7 | CLSK | CLSK | E&RD OIR | 3020 | 504 | [9 empty] | 1 | 0 | 0 | In opdracht |  | < Vul hiernaast de juiste status en datum in.
900075795 | 20 | Koelinstallatie lokaal | 738212 | Techn. staat koelinst. < 5 ton CO2 comfortkoeling 1j NW per 01-01-2016 | -13-116- Besluit gefluoreerde broeikasgassen: art. 4 / -13-149- Verordening (EU) 517/2014: art 3, zorgplicht / | 1 | jaar | rapport | controle/preventief onderh. | 2016-11-03 | 1 | 51D05 | VLIEGBASIS EINDHOVEN | 262 | Wachtgebouw (Kanaalpoort) | 0 | 5 | CLSK | CLSK | E&RD OIR | 3020 | 504 | [9 empty] | 0 | 1 | 0 | In opdracht |  | < Vul hiernaast de juiste status en datum in.
900048096 | 20 | Koelinstallatie lokaal | 738215 | Techn. staat koelinst. < 5 ton CO2 comfortkoeling 1j NW per 01-01-2016 | -13-116- Besluit gefluoreerde broeikasgassen: art. 4 / -13-149- Verordening (EU) 517/2014: art 3, zorgplicht / | 1 | jaar | rapport | controle/preventief onderh. | 2016-11-09 | 1 | 51D05 | VLIEGBASIS EINDHOVEN | 265 | Verkeerstoren | 2 | 7 | CLSK | CLSK | E&RD OIR | 3020 | 504 | [9 empty] | 0 | 1 | 0 | In opdracht |  | < Vul hiernaast de juiste status en datum in.
900048097 | 20 | Koelinstallatie lokaal | 738214 | Techn. staat koelinst. < 5 ton CO2 comfortkoeling 1j NW per 01-01-2016 | -13-116- Besluit gefluoreerde broeikasgassen: art. 4 / -13-149- Verordening (EU) 517/2014: art 3, zorgplicht / | 1 | jaar | rapport | controle/preventief onderh. | 2016-11-09 | 1 | 51D05 | VLIEGBASIS EINDHOVEN | 265 | Verkeerstoren | 0 | 3 | CLSK | CLSK | E&RD OIR | 3020 | 504 | [9 empty] | 0 | 1 | 0 | In opdracht |  | < Vul hiernaast de juiste status en datum in.
900103774 | 20 | Koelinstallatie lokaal | 738213 | Techn. staat koelinst. < 5 ton CO2 comfortkoeling 1j NW per 01-01-2016 | -13-116- Besluit gefluoreerde broeikasgassen: art. 4 / -13-149- Verordening (EU) 517/2014: art 3, zorgplicht / | 1 | jaar | rapport | controle/preventief onderh. | 2016-11-09 | 1 | 51D05 | VLIEGBASIS EINDHOVEN | 265 | Verkeerstoren | 0 | 2 | CLSK | CLSK | E&RD OIR | 3020 | 504 | [9 empty] | 0 | 1 | 0 | In opdracht |  | < Vul hiernaast de juiste status en datum in.
900103785 | 21 | Koelinstallatie centraal | 734660 | Controle lekdichtheid en techn.staat comfortkoeling 3, 6, 12 of 24m NIEUW vanaf 01-01-2016 | -13-149- Verordening (EU) 517/2014: art 3, zorgplicht / -13-172- Verordening (EU) 517/2014: art. 4, 5 en 6 / | 12 | maand | rapport en aant. in logboek | inspectie en onderhoud | 2016-11-09 | 1 | 51D05 | VLIEGBASIS EINDHOVEN | 265 | Verkeerstoren | 1 | 6 | CLSK | CLSK | E&RD OIR | 3020 | 504 | [10 empty] | 1 |  | In opdracht |  | < Vul hiernaast de juiste status en datum in.
900119695 | 20 | Koelinstallatie lokaal | 738216 | Techn. staat koelinst. < 5 ton CO2 comfortkoeling 1j NW per 01-01-2016 | -13-116- Besluit gefluoreerde broeikasgassen: art. 4 / -13-149- Verordening (EU) 517/2014: art 3, zorgplicht / | 1 | jaar | rapport | controle/preventief onderh. | 2016-10-24 | 1 | 51D05 | VLIEGBASIS EINDHOVEN | 266 | Crewroom GROD | 0 | 7 | CLSK | CLSK | E&RD OIR | 3020 | 504 | [9 empty] | 1 | 0 | 0 | In opdracht |  | < Vul hiernaast de juiste status en datum in.
900075793 | 20 | Koelinstallatie lokaal | 738217 | Techn. staat koelinst. < 5 ton CO2 comfortkoeling 1j NW per 01-01-2016 | -13-116- Besluit gefluoreerde broeikasgassen: art. 4 / -13-149- Verordening (EU) 517/2014: art 3, zorgplicht / | 1 | jaar | rapport | controle/preventief onderh. | 2016-10-19 | 1 | 51D05 | VLIEGBASIS EINDHOVEN | 289 | Trafogebouw T14 | 0 | 2 | CLSK | CLSK | E&RD OIR | 3020 | 504 | [9 empty] | 1 | 0 | 0 | In opdracht |  | < Vul hiernaast de juiste status en datum in.
900105861 | 20 | Koelinstallatie lokaal | 736477 | Controle lekdichtheid en techn.staat comfortkoeling 3, 6, 12 of 24m NIEUW vanaf 01-01-2016 | -13-149- Verordening (EU) 517/2014: art 3, zorgplicht / -13-172- Verordening (EU) 517/2014: art. 4, 5 en 6 / | 12 | maand | rapport en aant. in logboek | inspectie en onderhoud | 2016-10-19 | 1 | 51D05 | VLIEGBASIS EINDHOVEN | 291 | Trafogebouw T12 | 0 | 2 | CLSK | CLSK | E&RD OIR | 3020 | 504 | [9 empty] | 1 |  |  | In opdracht |  | < Vul hiernaast de juiste status en datum in.
900075789 | 20 | Koelinstallatie lokaal | 738218 | Techn. staat koelinst. < 5 ton CO2 comfortkoeling 1j NW per 01-01-2016 | -13-116- Besluit gefluoreerde broeikasgassen: art. 4 / -13-149- Verordening (EU) 517/2014: art 3, zorgplicht / | 1 | jaar | rapport | controle/preventief onderh. | 2016-10-19 | 1 | 51D05 | VLIEGBASIS EINDHOVEN | 333 | Wachtgebouw (Hoofdwacht) | 0 | 18 | CLSK | CLSK | E&RD OIR | 3020 | 504 | [9 empty] | 1 | 0 | 0 | In opdracht |  | < Vul hiernaast de juiste status en datum in.
900089727 | 20 | Koelinstallatie lokaal | 738222 | Techn. staat koelinst. < 5 ton CO2 comfortkoeling 1j NW per 01-01-2016 | -13-116- Besluit gefluoreerde broeikasgassen: art. 4 / -13-149- Verordening (EU) 517/2014: art 3, zorgplicht / | 1 | jaar | rapport | controle/preventief onderh. | 2016-10-19 | 1 | 51D05 | VLIEGBASIS EINDHOVEN | 333 | Wachtgebouw (Hoofdwacht) | 0 | 7 | CLSK | CLSK | E&RD OIR | 3020 | 504 | [9 empty] | 1 | 0 | 0 | In opdracht |  | < Vul hiernaast de juiste status en datum in.
900089924 | 20 | Koelinstallatie lokaal | 738219 | Techn. staat koelinst. < 5 ton CO2 comfortkoeling 1j NW per 01-01-2016 | -13-116- Besluit gefluoreerde broeikasgassen: art. 4 / -13-149- Verordening (EU) 517/2014: art 3, zorgplicht / | 1 | jaar | rapport | controle/preventief onderh. | 2016-10-19 | 1 | 51D05 | VLIEGBASIS EINDHOVEN | 333 | Wachtgebouw (Hoofdwacht) | 0 | 18 | CLSK | CLSK | E&RD OIR | 3020 | 504 | [9 empty] | 1 | 0 | 0 | In opdracht |  | < Vul hiernaast de juiste status en datum in.
900089927 | 20 | Koelinstallatie lokaal | 738220 | Techn. staat koelinst. < 5 ton CO2 comfortkoeling 1j NW per 01-01-2016 | -13-116- Besluit gefluoreerde broeikasgassen: art. 4 / -13-149- Verordening (EU) 517/2014: art 3, zorgplicht / | 1 | jaar | rapport | controle/preventief onderh. | 2016-10-19 | 1 | 51D05 | VLIEGBASIS EINDHOVEN | 333 | Wachtgebouw (Hoofdwacht) | 0 | 18 | CLSK | CLSK | E&RD OIR | 3020 | 504 | [9 empty] | 1 | 0 | 0 | In opdracht |  | < Vul hiernaast de juiste status en datum in.
900119692 | 20 | Koelinstallatie lokaal | 738221 | Techn. staat koelinst. < 5 ton CO2 comfortkoeling 1j NW per 01-01-2016 | -13-116- Besluit gefluoreerde broeikasgassen: art. 4 / -13-149- Verordening (EU) 517/2014: art 3, zorgplicht / | 1 | jaar | rapport | controle/preventief onderh. | 2016-10-19 | 1 | 51D05 | VLIEGBASIS EINDHOVEN | 333 | Wachtgebouw (Hoofdwacht) | 0 | 18 | CLSK | CLSK | E&RD OIR | 3020 | 504 | [9 empty] | 1 | 0 | 0 | In opdracht |  | < Vul hiernaast de juiste status en datum in.
900087723 | 21 | Koelinstallatie centraal | 734986 | Techn. staat koelinst. < 5 ton CO2 comfortkoeling 1j NW per 01-01-2016 | -13-116- Besluit gefluoreerde broeikasgassen: art. 4 / -13-149- Verordening (EU) 517/2014: art 3, zorgplicht / | 1 | jaar | rapport | controle/preventief onderh. | 2016-10-19 | 1 | 51D05 | VLIEGBASIS EINDHOVEN | 348 | Hondenkennel | 0 | 3 | CLSK | CLSK | E&RD OIR | 3020 | 504 | [9 empty] | 1 | 0 | 0 | In opdracht |  | < Vul hiernaast de juiste status en datum in.
900103157 | 20 | Koelinstallatie lokaal | 738238 | Techn. staat koelinst. < 5 ton CO2 comfortkoeling 1j NW per 01-01-2016 | -13-116- Besluit gefluoreerde broeikasgassen: art. 4 / -13-149- Verordening (EU) 517/2014: art 3, zorgplicht / | 1 | jaar | rapport | controle/preventief onderh. | 2016-10-19 | 1 | 51D05 | VLIEGBASIS EINDHOVEN | 405 | Hangar 334 SQN | 0 | 17 | CLSK | CLSK | E&RD OIR | 3020 | 504 | [9 empty] | 1 | 0 | 0 | In opdracht |  | < Vul hiernaast de juiste status en datum in.
900104137 | 20 | Koelinstallatie lokaal | 738237 | Techn. staat koelinst. < 5 ton CO2 comfortkoeling 1j NW per 01-01-2016 | -13-116- Besluit gefluoreerde broeikasgassen: art. 4 / -13-149- Verordening (EU) 517/2014: art 3, zorgplicht / | 1 | jaar | rapport | controle/preventief onderh. | 2016-10-19 | 1 | 51D05 | VLIEGBASIS EINDHOVEN | 405 | Hangar 334 SQN | 0 | 16 | CLSK | CLSK | E&RD OIR | 3020 | 504 | [9 empty] | 1 | 0 | 0 | In opdracht |  | < Vul hiernaast de juiste status en datum in.
900104138 | 20 | Koelinstallatie lokaal | 738236 | Techn. staat koelinst. < 5 ton CO2 comfortkoeling 1j NW per 01-01-2016 | -13-116- Besluit gefluoreerde broeikasgassen: art. 4 / -13-149- Verordening (EU) 517/2014: art 3, zorgplicht / | 1 | jaar | rapport | controle/preventief onderh. | 2016-10-19 | 1 | 51D05 | VLIEGBASIS EINDHOVEN | 405 | Hangar 334 SQN | 0 | 15 | CLSK | CLSK | E&RD OIR | 3020 | 504 | [9 empty] | 1 | 0 | 0 | In opdracht |  | < Vul hiernaast de juiste status en datum in.
900075775 | 20 | Koelinstallatie lokaal | 738239 | Techn. staat koelinst. < 5 ton CO2 comfortkoeling 1j NW per 01-01-2016 | -13-116- Besluit gefluoreerde broeikasgassen: art. 4 / -13-149- Verordening (EU) 517/2014: art 3, zorgplicht / | 1 | jaar | rapport | controle/preventief onderh. | 2013-10-08 | 1 | 51D05 | VLIEGBASIS EINDHOVEN | 409 | Zendergebouw (ASR) | 0 | 1 | CLSK | CLSK | E&RD OIR | 3020 | 504 | [9 empty] | 1 | 0 | 0 | In opdracht |  | < Vul hiernaast de juiste status en datum in.
900075773 | 20 | Koelinstallatie lokaal | 738240 | Techn. staat koelinst. < 5 ton CO2 comfortkoeling 1j NW per 01-01-2016 | -13-116- Besluit gefluoreerde broeikasgassen: art. 4 / -13-149- Verordening (EU) 517/2014: art 3, zorgplicht / | 1 | jaar | rapport | controle/preventief onderh. | 2016-11-03 | 1 | 51D05 | VLIEGBASIS EINDHOVEN | 417 | PTT Station | 0 | 2 | CLSK | CLSK | E&RD OIR | 3020 | 504 | [9 empty] | 0 | 1 | 0 | In opdracht |  | < Vul hiernaast de juiste status en datum in.
900075774 | 20 | Koelinstallatie lokaal | 738241 | Techn. staat koelinst. < 5 ton CO2 comfortkoeling 1j NW per 01-01-2016 | -13-116- Besluit gefluoreerde broeikasgassen: art. 4 / -13-149- Verordening (EU) 517/2014: art 3, zorgplicht / | 1 | jaar | rapport | controle/preventief onderh. | 2016-11-03 | 1 | 51D05 | VLIEGBASIS EINDHOVEN | 417 | PTT Station | 0 | 2 | CLSK | CLSK | E&RD OIR | 3020 | 504 | [9 empty] | 0 | 1 | 0 | In opdracht |  | < Vul hiernaast de juiste status en datum in.
900087769 | 21 | Koelinstallatie centraal | 734664 | Controle lekdichtheid en techn.staat comfortkoeling 3, 6, 12 of 24m NIEUW vanaf 01-01-2016 | -13-149- Verordening (EU) 517/2014: art 3, zorgplicht / -13-172- Verordening (EU) 517/2014: art. 4, 5 en 6 / | 12 | maand | rapport en aant. in logboek | inspectie en onderhoud | 2016-11-03 | 1 | 51D05 | VLIEGBASIS EINDHOVEN | 453 | Werkcentra | 0 | 55 | CLSK | CLSK | E&RD OIR | 3020 | 504 | [10 empty] | 1 |  | In opdracht |  | < Vul hiernaast de juiste status en datum in.
900092761 | 20 | Koelinstallatie lokaal | 738242 | Techn. staat koelinst. < 5 ton CO2 comfortkoeling 1j NW per 01-01-2016 | -13-116- Besluit gefluoreerde broeikasgassen: art. 4 / -13-149- Verordening (EU) 517/2014: art 3, zorgplicht / | 1 | jaar | rapport | controle/preventief onderh. | 2016-11-03 | 1 | 51D05 | VLIEGBASIS EINDHOVEN | 453 | Werkcentra | 0 | 33 | CLSK | CLSK | E&RD OIR | 3020 | 504 | [9 empty] | 0 | 1 | 0 | In opdracht |  | < Vul hiernaast de juiste status en datum in.
900099084 | 21 | Koelinstallatie centraal | 734663 | Controle lekdichtheid en techn.staat comfortkoeling 3, 6, 12 of 24m NIEUW vanaf 01-01-2016 | -13-149- Verordening (EU) 517/2014: art 3, zorgplicht / -13-172- Verordening (EU) 517/2014: art. 4, 5 en 6 / | 12 | maand | rapport en aant. in logboek | inspectie en onderhoud | 2016-11-09 | 1 | 51D05 | VLIEGBASIS EINDHOVEN | 453 | Werkcentra | 0 | 49 | CLSK | CLSK | E&RD OIR | 3020 | 504 | [10 empty] | 1 |  | In opdracht |  | < Vul hiernaast de juiste status en datum in.
900103223 | 20 | Koelinstallatie lokaal | 738243 | Techn. staat koelinst. < 5 ton CO2 comfortkoeling 1j NW per 01-01-2016 | -13-116- Besluit gefluoreerde broeikasgassen: art. 4 / -13-149- Verordening (EU) 517/2014: art 3, zorgplicht / | 1 | jaar | rapport | controle/preventief onderh. | 2016-11-03 | 1 | 51D05 | VLIEGBASIS EINDHOVEN | 453 | Werkcentra | 0 | 55 | CLSK | CLSK | E&RD OIR | 3020 | 504 | [9 empty] | 0 | 1 | 0 | In opdracht |  | < Vul hiernaast de juiste status en datum in.
900051912 | 21 | Koelinstallatie centraal | 734665 | Controle lekdichtheid en techn.staat comfortkoeling 3, 6, 12 of 24m NIEUW vanaf 01-01-2016 | -13-149- Verordening (EU) 517/2014: art 3, zorgplicht / -13-172- Verordening (EU) 517/2014: art. 4, 5 en 6 / | 12 | maand | rapport en aant. in logboek | inspectie en onderhoud | 2016-11-09 | 1 | 51D05 | VLIEGBASIS EINDHOVEN | 454 | Hangar KDC-10 | 0 | 01 | CLSK | CLSK | E&RD OIR | 3020 | 504 | [10 empty] | 1 |  | In opdracht |  | < Vul hiernaast de juiste status en datum in.
900103321 | 21 | Koelinstallatie centraal | 734094 | Controle lekdichtheid en techn.staat comfortkoeling 3, 6, 12 of 24m NIEUW vanaf 01-01-2016 | -13-149- Verordening (EU) 517/2014: art 3, zorgplicht / -13-172- Verordening (EU) 517/2014: art. 4, 5 en 6 / | 6 | maand | rapport en aant. in logboek | inspectie en onderhoud | 2016-11-02 | 1 | 51D05 | VLIEGBASIS EINDHOVEN | 456 | SQN-Lijngebouw | 1 | 161 | CLSK | CLSK | E&RD OIR | 3020 | 504 | [10 empty] | 1 |  | In opdracht |  | < Vul hiernaast de juiste status en datum in.
900103328 | 20 | Koelinstallatie lokaal | 738247 | Techn. staat koelinst. < 5 ton CO2 comfortkoeling 1j NW per 01-01-2016 | -13-116- Besluit gefluoreerde broeikasgassen: art. 4 / -13-149- Verordening (EU) 517/2014: art 3, zorgplicht / | 1 | jaar | rapport | controle/preventief onderh. | 2016-11-04 | 1 | 51D05 | VLIEGBASIS EINDHOVEN | 456 | SQN-Lijngebouw | 2 | 211 | CLSK | CLSK | E&RD OIR | 3020 | 504 | [9 empty] | 0 | 1 | 0 | In opdracht |  | < Vul hiernaast de juiste status en datum in.
900103329 | 20 | Koelinstallatie lokaal | 738248 | Techn. staat koelinst. < 5 ton CO2 comfortkoeling 1j NW per 01-01-2016 | -13-116- Besluit gefluoreerde broeikasgassen: art. 4 / -13-149- Verordening (EU) 517/2014: art 3, zorgplicht / | 1 | jaar | rapport | controle/preventief onderh. | 2016-11-04 | 1 | 51D05 | VLIEGBASIS EINDHOVEN | 456 | SQN-Lijngebouw | 2 | 211 | CLSK | CLSK | E&RD OIR | 3020 | 504 | [9 empty] | 0 | 1 | 0 | In opdracht |  | < Vul hiernaast de juiste status en datum in.
900103339 | 20 | Koelinstallatie lokaal | 738245 | Techn. staat koelinst. < 5 ton CO2 comfortkoeling 1j NW per 01-01-2016 | -13-116- Besluit gefluoreerde broeikasgassen: art. 4 / -13-149- Verordening (EU) 517/2014: art 3, zorgplicht / | 1 | jaar | rapport | controle/preventief onderh. | 2016-11-04 | 1 | 51D05 | VLIEGBASIS EINDHOVEN | 456 | SQN-Lijngebouw | 2 | 203 | CLSK | CLSK | E&RD OIR | 3020 | 504 | [9 empty] | 0 | 1 | 0 | In opdracht |  | < Vul hiernaast de juiste status en datum in.
900103340 | 20 | Koelinstallatie lokaal | 738246 | Techn. staat koelinst. < 5 ton CO2 comfortkoeling 1j NW per 01-01-2016 | -13-116- Besluit gefluoreerde broeikasgassen: art. 4 / -13-149- Verordening (EU) 517/2014: art 3, zorgplicht / | 1 | jaar | rapport | controle/preventief onderh. | 2016-11-04 | 1 | 51D05 | VLIEGBASIS EINDHOVEN | 456 | SQN-Lijngebouw | 2 | 203 | CLSK | CLSK | E&RD OIR | 3020 | 504 | [9 empty] | 0 | 1 | 0 | In opdracht |  | < Vul hiernaast de juiste status en datum in.
900119694 | 20 | Koelinstallatie lokaal | 738244 | Techn. staat koelinst. < 5 ton CO2 comfortkoeling 1j NW per 01-01-2016 | -13-116- Besluit gefluoreerde broeikasgassen: art. 4 / -13-149- Verordening (EU) 517/2014: art 3, zorgplicht / | 1 | jaar | rapport | controle/preventief onderh. | 2016-11-04 | 1 | 51D05 | VLIEGBASIS EINDHOVEN | 456 | SQN-Lijngebouw | 0 | 043 | CLSK | CLSK | E&RD OIR | 3020 | 504 | [9 empty] | 0 | 1 | 0 | In opdracht |  | < Vul hiernaast de juiste status en datum in.
900089417 | 20 | Koelinstallatie lokaal | 738249 | Techn. staat koelinst. < 5 ton CO2 comfortkoeling 1j NW per 01-01-2016 | -13-116- Besluit gefluoreerde broeikasgassen: art. 4 / -13-149- Verordening (EU) 517/2014: art 3, zorgplicht / | 1 | jaar | rapport | controle/preventief onderh. | 2016-11-03 | 1 | 51D05 | VLIEGBASIS EINDHOVEN | 457 | Vrachtterminal | 0 | 07 | CLSK | CLSK | E&RD OIR | 3020 | 504 | [9 empty] | 0 | 1 | 0 | In opdracht |  | < Vul hiernaast de juiste status en datum in.
900089462 | 21 | Koelinstallatie centraal | 734988 | Techn. staat koelinst. < 5 ton CO2 comfortkoeling 1j NW per 01-01-2016 | -13-116- Besluit gefluoreerde broeikasgassen: art. 4 / -13-149- Verordening (EU) 517/2014: art 3, zorgplicht / | 1 | jaar | rapport | controle/preventief onderh. | 2016-11-03 | 1 | 51D05 | VLIEGBASIS EINDHOVEN | 457 | Vrachtterminal | 0 | 08 | CLSK | CLSK | E&RD OIR | 3020 | 504 | [9 empty] | 0 | 1 | 0 | In opdracht |  | < Vul hiernaast de juiste status en datum in.
900051234 | 21 | Koelinstallatie centraal | 734095 | Controle lekdichtheid en techn.staat comfortkoeling 3, 6, 12 of 24m NIEUW vanaf 01-01-2016 | -13-149- Verordening (EU) 517/2014: art 3, zorgplicht / -13-172- Verordening (EU) 517/2014: art. 4, 5 en 6 / | 6 | maand | rapport en aant. in logboek | inspectie en onderhoud | 2014-05-23 | 1 | 51D05 | VLIEGBASIS EINDHOVEN | 458 | Passagiersterminal | 1 | 1D1 | CLSK | CLSK | E&RD OIR | 3020 | 504 | [10 empty] | 1 |  | In opdracht |  | < Vul hiernaast de juiste status en datum in.
900103869 | 20 | Koelinstallatie lokaal | 738251 | Techn. staat koelinst. < 5 ton CO2 comfortkoeling 1j NW per 01-01-2016 | -13-116- Besluit gefluoreerde broeikasgassen: art. 4 / -13-149- Verordening (EU) 517/2014: art 3, zorgplicht / | 1 | jaar | rapport | controle/preventief onderh. | 2016-11-03 | 1 | 51D05 | VLIEGBASIS EINDHOVEN | 458 | Passagiersterminal | 1 | 1D2 | CLSK | CLSK | E&RD OIR | 3020 | 504 | [9 empty] | 0 | 1 | 0 | In opdracht |  | < Vul hiernaast de juiste status en datum in.
900104975 | 20 | Koelinstallatie lokaal | 738250 | Techn. staat koelinst. < 5 ton CO2 comfortkoeling 1j NW per 01-01-2016 | -13-116- Besluit gefluoreerde broeikasgassen: art. 4 / -13-149- Verordening (EU) 517/2014: art 3, zorgplicht / | 1 | jaar | rapport | controle/preventief onderh. | 2016-11-03 | 1 | 51D05 | VLIEGBASIS EINDHOVEN | 458 | Passagiersterminal | 1 | 1A3 | CLSK | CLSK | E&RD OIR | 3020 | 504 | [9 empty] | 0 | 1 | 0 | In opdracht |  | < Vul hiernaast de juiste status en datum in.
900087146 | 21 | Koelinstallatie centraal | 734670 | Controle lekdichtheid en techn.staat comfortkoeling 3, 6, 12 of 24m NIEUW vanaf 01-01-2016 | -13-149- Verordening (EU) 517/2014: art 3, zorgplicht / -13-172- Verordening (EU) 517/2014: art. 4, 5 en 6 / | 12 | maand | rapport en aant. in logboek | inspectie en onderhoud | 2016-11-08 | 1 | 51D05 | VLIEGBASIS EINDHOVEN | 459 | Materieelgebouw | 1 | 101 | CLSK | CLSK | E&RD OIR | 3020 | 504 | [10 empty] | 1 |  | In opdracht |  | < Vul hiernaast de juiste status en datum in.
900087148 | 21 | Koelinstallatie centraal | 734671 | Controle lekdichtheid en techn.staat comfortkoeling 3, 6, 12 of 24m NIEUW vanaf 01-01-2016 | -13-149- Verordening (EU) 517/2014: art 3, zorgplicht / -13-172- Verordening (EU) 517/2014: art. 4, 5 en 6 / | 12 | maand | rapport en aant. in logboek | inspectie en onderhoud | 2016-11-08 | 1 | 51D05 | VLIEGBASIS EINDHOVEN | 459 | Materieelgebouw | 1 | 101 | CLSK | CLSK | E&RD OIR | 3020 | 504 | [10 empty] | 1 |  | In opdracht |  | < Vul hiernaast de juiste status en datum in.
900087867 | 20 | Koelinstallatie lokaal | 738252 | Techn. staat koelinst. < 5 ton CO2 comfortkoeling 1j NW per 01-01-2016 | -13-116- Besluit gefluoreerde broeikasgassen: art. 4 / -13-149- Verordening (EU) 517/2014: art 3, zorgplicht / | 1 | jaar | rapport | controle/preventief onderh. | 2016-11-03 | 1 | 51D05 | VLIEGBASIS EINDHOVEN | 459 | Materieelgebouw | 0 | 13A | CLSK | CLSK | E&RD OIR | 3020 | 504 | [9 empty] | 0 | 1 | 0 | In opdracht |  | < Vul hiernaast de juiste status en datum in.
900075724 | 20 | Koelinstallatie lokaal | 736480 | Controle lekdichtheid en techn.staat comfortkoeling 3, 6, 12 of 24m NIEUW vanaf 01-01-2016 | -13-149- Verordening (EU) 517/2014: art 3, zorgplicht / -13-172- Verordening (EU) 517/2014: art. 4, 5 en 6 / | 12 | maand | rapport en aant. in logboek | inspectie en onderhoud | 2016-11-03 | 1 | 51D05 | VLIEGBASIS EINDHOVEN | 464 | Basis Informatie Centrum | 0 | 15 | CLSK | CLSK | E&RD OIR | 3020 | 504 | [10 empty] | 1 |  | In opdracht |  | < Vul hiernaast de juiste status en datum in.
900111146 | 20 | Koelinstallatie lokaal | 738255 | Techn. staat koelinst. < 5 ton CO2 comfortkoeling 1j NW per 01-01-2016 | -13-116- Besluit gefluoreerde broeikasgassen: art. 4 / -13-149- Verordening (EU) 517/2014: art 3, zorgplicht / | 1 | jaar | rapport | controle/preventief onderh. | 2016-10-19 | 1 | 51D05 | VLIEGBASIS EINDHOVEN | 465 | Wachtgebouw | 0 | 5 | CLSK | CLSK | E&RD OIR | 3020 | 504 | [9 empty] | 1 | 0 | 0 | In opdracht |  | < Vul hiernaast de juiste status en datum in.
900103970 | 20 | Koelinstallatie lokaal | 738257 | Techn. staat koelinst. < 5 ton CO2 comfortkoeling 1j NW per 01-01-2016 | -13-116- Besluit gefluoreerde broeikasgassen: art. 4 / -13-149- Verordening (EU) 517/2014: art 3, zorgplicht / | 1 | jaar | rapport | controle/preventief onderh. | 2016-11-04 | 1 | 51D05 | VLIEGBASIS EINDHOVEN | 467 | Hoofdgebouw (Black Box) | 1 | 125 | CLSK | CLSK | E&RD OIR | 3020 | 504 | [9 empty] | 0 | 1 | 0 | In opdracht |  | < Vul hiernaast de juiste status en datum in.
900103971 | 20 | Koelinstallatie lokaal | 738256 | Techn. staat koelinst. < 5 ton CO2 comfortkoeling 1j NW per 01-01-2016 | -13-116- Besluit gefluoreerde broeikasgassen: art. 4 / -13-149- Verordening (EU) 517/2014: art 3, zorgplicht / | 1 | jaar | rapport | controle/preventief onderh. | 2016-11-04 | 1 | 51D05 | VLIEGBASIS EINDHOVEN | 467 | Hoofdgebouw (Black Box) | 1 | 107 | CLSK | CLSK | E&RD OIR | 3020 | 504 | [9 empty] | 0 | 1 | 0 | In opdracht |  | < Vul hiernaast de juiste status en datum in.
900102822 | 21 | Koelinstallatie centraal | 734672 | Controle lekdichtheid en techn.staat comfortkoeling 3, 6, 12 of 24m NIEUW vanaf 01-01-2016 | -13-149- Verordening (EU) 517/2014: art 3, zorgplicht / -13-172- Verordening (EU) 517/2014: art. 4, 5 en 6 / | 12 | maand | rapport en aant. in logboek | inspectie en onderhoud | 2016-10-19 | 1 | 51D05 | VLIEGBASIS EINDHOVEN | 468 | Bedrijfsrestaurant | 0 | 55 | CLSK | CLSK | E&RD OIR | 3020 | 504 | [9 empty] | 1 |  |  | In opdracht |  | < Vul hiernaast de juiste status en datum in.
900102846 | 21 | Koelinstallatie centraal | 734096 | Controle lekdichtheid en techn.staat comfortkoeling 3, 6, 12 of 24m NIEUW vanaf 01-01-2016 | -13-149- Verordening (EU) 517/2014: art 3, zorgplicht / -13-172- Verordening (EU) 517/2014: art. 4, 5 en 6 / | 6 | maand | rapport en aant. in logboek | inspectie en onderhoud | 2016-12-16 | 1 | 51D05 | VLIEGBASIS EINDHOVEN | 468 | Bedrijfsrestaurant | 0 | 47 | CLSK | CLSK | E&RD OIR | 3020 | 504 | [11 empty] | 1 | In opdracht |  | < Vul hiernaast de juiste status en datum in.
900102847 | 21 | Koelinstallatie centraal | 734097 | Controle lekdichtheid en techn.staat comfortkoeling 3, 6, 12 of 24m NIEUW vanaf 01-01-2016 | -13-149- Verordening (EU) 517/2014: art 3, zorgplicht / -13-172- Verordening (EU) 517/2014: art. 4, 5 en 6 / | 6 | maand | rapport en aant. in logboek | inspectie en onderhoud | 2016-12-16 | 1 | 51D05 | VLIEGBASIS EINDHOVEN | 468 | Bedrijfsrestaurant | 0 | 47 | CLSK | CLSK | E&RD OIR | 3020 | 504 | [11 empty] | 1 | In opdracht |  | < Vul hiernaast de juiste status en datum in.
900051238 | 21 | Koelinstallatie centraal | 734673 | Controle lekdichtheid en techn.staat comfortkoeling 3, 6, 12 of 24m NIEUW vanaf 01-01-2016 | -13-149- Verordening (EU) 517/2014: art 3, zorgplicht / -13-172- Verordening (EU) 517/2014: art. 4, 5 en 6 / | 12 | maand | rapport en aant. in logboek | inspectie en onderhoud | 2016-11-08 | 1 | 51D05 | VLIEGBASIS EINDHOVEN | 471 | GEVO (WZZ / MDD) | 0 | 5 | CLSK | CLSK | E&RD OIR | 3020 | 504 | [10 empty] | 1 |  | In opdracht |  | < Vul hiernaast de juiste status en datum in.
900048102 | 20 | Koelinstallatie lokaal | 738260 | Techn. staat koelinst. < 5 ton CO2 comfortkoeling 1j NW per 01-01-2016 | -13-116- Besluit gefluoreerde broeikasgassen: art. 4 / -13-149- Verordening (EU) 517/2014: art 3, zorgplicht / | 1 | jaar | rapport | controle/preventief onderh. | 2016-10-24 | 1 | 51D05 | VLIEGBASIS EINDHOVEN | 472A | Legeringsgebouw | 1 | B102 | CLSK | CLSK | E&RD OIR | 3020 | 504 | [9 empty] | 1 | 0 | 0 | In opdracht |  | < Vul hiernaast de juiste status en datum in.
900103656 | 20 | Koelinstallatie lokaal | 738261 | Techn. staat koelinst. < 5 ton CO2 comfortkoeling 1j NW per 01-01-2016 | -13-116- Besluit gefluoreerde broeikasgassen: art. 4 / -13-149- Verordening (EU) 517/2014: art 3, zorgplicht / | 1 | jaar | rapport | controle/preventief onderh. | 2016-10-24 | 1 | 51D05 | VLIEGBASIS EINDHOVEN | 472A | Legeringsgebouw | 1 | B111 | CLSK | CLSK | E&RD OIR | 3020 | 504 | [9 empty] | 1 | 0 | 0 | In opdracht |  | < Vul hiernaast de juiste status en datum in.
900103657 | 20 | Koelinstallatie lokaal | 738262 | Techn. staat koelinst. < 5 ton CO2 comfortkoeling 1j NW per 01-01-2016 | -13-116- Besluit gefluoreerde broeikasgassen: art. 4 / -13-149- Verordening (EU) 517/2014: art 3, zorgplicht / | 1 | jaar | rapport | controle/preventief onderh. | 2016-10-19 | 1 | 51D05 | VLIEGBASIS EINDHOVEN | 472A | Legeringsgebouw | 1 | B111 | CLSK | CLSK | E&RD OIR | 3020 | 504 | [9 empty] | 1 | 0 | 0 | In opdracht |  | < Vul hiernaast de juiste status en datum in.
900103659 | 20 | Koelinstallatie lokaal | 738258 | Techn. staat koelinst. < 5 ton CO2 comfortkoeling 1j NW per 01-01-2016 | -13-116- Besluit gefluoreerde broeikasgassen: art. 4 / -13-149- Verordening (EU) 517/2014: art 3, zorgplicht / | 1 | jaar | rapport | controle/preventief onderh. | 2016-10-19 | 1 | 51D05 | VLIEGBASIS EINDHOVEN | 472A | Legeringsgebouw | 1 | B101 | CLSK | CLSK | E&RD OIR | 3020 | 504 | [9 empty] | 1 | 0 | 0 | In opdracht |  | < Vul hiernaast de juiste status en datum in.
900103660 | 20 | Koelinstallatie lokaal | 738259 | Techn. staat koelinst. < 5 ton CO2 comfortkoeling 1j NW per 01-01-2016 | -13-116- Besluit gefluoreerde broeikasgassen: art. 4 / -13-149- Verordening (EU) 517/2014: art 3, zorgplicht / | 1 | jaar | rapport | controle/preventief onderh. | 2016-10-19 | 1 | 51D05 | VLIEGBASIS EINDHOVEN | 472A | Legeringsgebouw | 1 | B101 | CLSK | CLSK | E&RD OIR | 3020 | 504 | [9 empty] | 1 | 0 | 0 | In opdracht |  | < Vul hiernaast de juiste status en datum in.
900048099 | 20 | Koelinstallatie lokaal | 738266 | Techn. staat koelinst. < 5 ton CO2 comfortkoeling 1j NW per 01-01-2016 | -13-116- Besluit gefluoreerde broeikasgassen: art. 4 / -13-149- Verordening (EU) 517/2014: art 3, zorgplicht / | 1 | jaar | rapport | controle/preventief onderh. | 2016-10-21 | 1 | 51D05 | VLIEGBASIS EINDHOVEN | 473 | MGZ | 0 | 29 | CLSK | CLSK | E&RD OIR | 3020 | 504 | [9 empty] | 1 | 0 | 0 | In opdracht |  | < Vul hiernaast de juiste status en datum in.
900048100 | 20 | Koelinstallatie lokaal | 738267 | Techn. staat koelinst. < 5 ton CO2 comfortkoeling 1j NW per 01-01-2016 | -13-116- Besluit gefluoreerde broeikasgassen: art. 4 / -13-149- Verordening (EU) 517/2014: art 3, zorgplicht / | 1 | jaar | rapport | controle/preventief onderh. | 2016-10-24 | 1 | 51D05 | VLIEGBASIS EINDHOVEN | 473 | MGZ | 1 | 104 | CLSK | CLSK | E&RD OIR | 3020 | 504 | [9 empty] | 1 | 0 | 0 | In opdracht |  | < Vul hiernaast de juiste status en datum in.
900075718 | 20 | Koelinstallatie lokaal | 738263 | Techn. staat koelinst. < 5 ton CO2 comfortkoeling 1j NW per 01-01-2016 | -13-116- Besluit gefluoreerde broeikasgassen: art. 4 / -13-149- Verordening (EU) 517/2014: art 3, zorgplicht / | 1 | jaar | rapport | controle/preventief onderh. | 2016-10-21 | 1 | 51D05 | VLIEGBASIS EINDHOVEN | 473 | MGZ | 0 | 24 | CLSK | CLSK | E&RD OIR | 3020 | 504 | [9 empty] | 1 | 0 | 0 | In opdracht |  | < Vul hiernaast de juiste status en datum in.
900087862 | 20 | Koelinstallatie lokaal | 738264 | Techn. staat koelinst. < 5 ton CO2 comfortkoeling 1j NW per 01-01-2016 | -13-116- Besluit gefluoreerde broeikasgassen: art. 4 / -13-149- Verordening (EU) 517/2014: art 3, zorgplicht / | 1 | jaar | rapport | controle/preventief onderh. | 2016-10-21 | 1 | 51D05 | VLIEGBASIS EINDHOVEN | 473 | MGZ | 0 | 24 | CLSK | CLSK | E&RD OIR | 3020 | 504 | [9 empty] | 1 | 0 | 0 | In opdracht |  | < Vul hiernaast de juiste status en datum in.
900087863 | 21 | Koelinstallatie centraal | 734990 | Techn. staat koelinst. < 5 ton CO2 comfortkoeling 1j NW per 01-01-2016 | -13-116- Besluit gefluoreerde broeikasgassen: art. 4 / -13-149- Verordening (EU) 517/2014: art 3, zorgplicht / | 1 | jaar | rapport | controle/preventief onderh. | 2016-10-21 | 1 | 51D05 | VLIEGBASIS EINDHOVEN | 473 | MGZ | 0 | 40 | CLSK | CLSK | E&RD OIR | 3020 | 504 | [9 empty] | 1 | 0 | 0 | In opdracht |  | < Vul hiernaast de juiste status en datum in.
900087864 | 20 | Koelinstallatie lokaal | 738268 | Techn. staat koelinst. < 5 ton CO2 comfortkoeling 1j NW per 01-01-2016 | -13-116- Besluit gefluoreerde broeikasgassen: art. 4 / -13-149- Verordening (EU) 517/2014: art 3, zorgplicht / | 1 | jaar | rapport | controle/preventief onderh. | 2016-10-21 | 1 | 51D05 | VLIEGBASIS EINDHOVEN | 473 | MGZ | 1 | 104 | CLSK | CLSK | E&RD OIR | 3020 | 504 | [9 empty] | 1 | 0 | 0 | In opdracht |  | < Vul hiernaast de juiste status en datum in.
900102858 | 21 | Koelinstallatie centraal | 734989 | Techn. staat koelinst. < 5 ton CO2 comfortkoeling 1j NW per 01-01-2016 | -13-116- Besluit gefluoreerde broeikasgassen: art. 4 / -13-149- Verordening (EU) 517/2014: art 3, zorgplicht / | 1 | jaar | rapport | controle/preventief onderh. | 2016-10-19 | 1 | 51D05 | VLIEGBASIS EINDHOVEN | 473 | MGZ | 0 | 10 | CLSK | CLSK | E&RD OIR | 3020 | 504 | [9 empty] | 1 | 0 | 0 | In opdracht |  | < Vul hiernaast de juiste status en datum in.
900102859 | 20 | Koelinstallatie lokaal | 738265 | Techn. staat koelinst. < 5 ton CO2 comfortkoeling 1j NW per 01-01-2016 | -13-116- Besluit gefluoreerde broeikasgassen: art. 4 / -13-149- Verordening (EU) 517/2014: art 3, zorgplicht / | 1 | jaar | rapport | controle/preventief onderh. | 2016-10-24 | 1 | 51D05 | VLIEGBASIS EINDHOVEN | 473 | MGZ | 0 | 24 | CLSK | CLSK | E&RD OIR | 3020 | 504 | [9 empty] | 1 | 0 | 0 | In opdracht |  | < Vul hiernaast de juiste status en datum in.
900103006 | 20 | Koelinstallatie lokaal | 738269 | Techn. staat koelinst. < 5 ton CO2 comfortkoeling 1j NW per 01-01-2016 | -13-116- Besluit gefluoreerde broeikasgassen: art. 4 / -13-149- Verordening (EU) 517/2014: art 3, zorgplicht / | 1 | jaar | rapport | controle/preventief onderh. | 2016-10-21 | 1 | 51D05 | VLIEGBASIS EINDHOVEN | 473 | MGZ | 1 | 116 | CLSK | CLSK | E&RD OIR | 3020 | 504 | [9 empty] | 1 | 0 | 0 | In opdracht |  | < Vul hiernaast de juiste status en datum in.
900103007 | 20 | Koelinstallatie lokaal | 738270 | Techn. staat koelinst. < 5 ton CO2 comfortkoeling 1j NW per 01-01-2016 | -13-116- Besluit gefluoreerde broeikasgassen: art. 4 / -13-149- Verordening (EU) 517/2014: art 3, zorgplicht / | 1 | jaar | rapport | controle/preventief onderh. | 2016-10-19 | 1 | 51D05 | VLIEGBASIS EINDHOVEN | 473 | MGZ | 1 | 116 | CLSK | CLSK | E&RD OIR | 3020 | 504 | [9 empty] | 1 | 0 | 0 | In opdracht |  | < Vul hiernaast de juiste status en datum in.
900103008 | 20 | Koelinstallatie lokaal | 738271 | Techn. staat koelinst. < 5 ton CO2 comfortkoeling 1j NW per 01-01-2016 | -13-116- Besluit gefluoreerde broeikasgassen: art. 4 / -13-149- Verordening (EU) 517/2014: art 3, zorgplicht / | 1 | jaar | rapport | controle/preventief onderh. | 2016-10-21 | 1 | 51D05 | VLIEGBASIS EINDHOVEN | 473 | MGZ | 1 | 116 | CLSK | CLSK | E&RD OIR | 3020 | 504 | [9 empty] | 1 | 0 | 0 | In opdracht |  | < Vul hiernaast de juiste status en datum in.
900116287 | 20 | Koelinstallatie lokaal | 738272 | Techn. staat koelinst. < 5 ton CO2 comfortkoeling 1j NW per 01-01-2016 | -13-116- Besluit gefluoreerde broeikasgassen: art. 4 / -13-149- Verordening (EU) 517/2014: art 3, zorgplicht / | 1 | jaar | rapport | controle/preventief onderh. | 2016-10-21 | 1 | 51D05 | VLIEGBASIS EINDHOVEN | 473 | MGZ | 1 | 119 | CLSK | CLSK | E&RD OIR | 3020 | 504 | [9 empty] | 1 | 0 | 0 | In opdracht |  | < Vul hiernaast de juiste status en datum in.
900051239 | 21 | Koelinstallatie centraal | 734675 | Controle lekdichtheid en techn.staat comfortkoeling 3, 6, 12 of 24m NIEUW vanaf 01-01-2016 | -13-149- Verordening (EU) 517/2014: art 3, zorgplicht / -13-172- Verordening (EU) 517/2014: art. 4, 5 en 6 / | 12 | maand | rapport en aant. in logboek | inspectie en onderhoud | 2016-10-19 | 1 | 51D05 | VLIEGBASIS EINDHOVEN | 474 | Sportzaal | 0 | 5 | CLSK | CLSK | E&RD OIR | 3020 | 504 | [9 empty] | 1 |  |  | In opdracht |  | < Vul hiernaast de juiste status en datum in.
900051240 | 21 | Koelinstallatie centraal | 734674 | Controle lekdichtheid en techn.staat comfortkoeling 3, 6, 12 of 24m NIEUW vanaf 01-01-2016 | -13-149- Verordening (EU) 517/2014: art 3, zorgplicht / -13-172- Verordening (EU) 517/2014: art. 4, 5 en 6 / | 12 | maand | rapport en aant. in logboek | inspectie en onderhoud | 2016-10-19 | 1 | 51D05 | VLIEGBASIS EINDHOVEN | 474 | Sportzaal | 0 | 4 | CLSK | CLSK | E&RD OIR | 3020 | 504 | [9 empty] | 1 |  |  | In opdracht |  | < Vul hiernaast de juiste status en datum in.
900087866 | 20 | Koelinstallatie lokaal | 738275 | Techn. staat koelinst. < 5 ton CO2 comfortkoeling 1j NW per 01-01-2016 | -13-116- Besluit gefluoreerde broeikasgassen: art. 4 / -13-149- Verordening (EU) 517/2014: art 3, zorgplicht / | 1 | jaar | rapport | controle/preventief onderh. | 2016-11-04 | 1 | 51D05 | VLIEGBASIS EINDHOVEN | 477 | Logistiek Centrum | 0 | 24 | CLSK | CLSK | E&RD OIR | 3020 | 504 | [9 empty] | 0 | 1 | 0 | In opdracht |  | < Vul hiernaast de juiste status en datum in.
900103265 | 20 | Koelinstallatie lokaal | 738273 | Techn. staat koelinst. < 5 ton CO2 comfortkoeling 1j NW per 01-01-2016 | -13-116- Besluit gefluoreerde broeikasgassen: art. 4 / -13-149- Verordening (EU) 517/2014: art 3, zorgplicht / | 1 | jaar | rapport | controle/preventief onderh. | 2016-11-07 | 1 | 51D05 | VLIEGBASIS EINDHOVEN | 477 | Logistiek Centrum | 0 | 11 | CLSK | CLSK | E&RD OIR | 3020 | 504 | [9 empty] | 0 | 1 | 0 | In opdracht |  | < Vul hiernaast de juiste status en datum in.
900103276 | 21 | Koelinstallatie centraal | 734677 | Controle lekdichtheid en techn.staat comfortkoeling 3, 6, 12 of 24m NIEUW vanaf 01-01-2016 | -13-149- Verordening (EU) 517/2014: art 3, zorgplicht / -13-172- Verordening (EU) 517/2014: art. 4, 5 en 6 / | 12 | maand | rapport en aant. in logboek | inspectie en onderhoud | 2016-11-08 | 1 | 51D05 | VLIEGBASIS EINDHOVEN | 477 | Logistiek Centrum | 0 | 25 | CLSK | CLSK | E&RD OIR | 3020 | 504 | [10 empty] | 1 |  | In opdracht |  | < Vul hiernaast de juiste status en datum in.
900103278 | 20 | Koelinstallatie lokaal | 738274 | Techn. staat koelinst. < 5 ton CO2 comfortkoeling 1j NW per 01-01-2016 | -13-116- Besluit gefluoreerde broeikasgassen: art. 4 / -13-149- Verordening (EU) 517/2014: art 3, zorgplicht / | 1 | jaar | rapport | controle/preventief onderh. | 2016-11-04 | 1 | 51D05 | VLIEGBASIS EINDHOVEN | 477 | Logistiek Centrum | 0 | 16 | CLSK | CLSK | E&RD OIR | 3020 | 504 | [9 empty] | 0 | 1 | 0 | In opdracht |  | < Vul hiernaast de juiste status en datum in.
900119696 | 21 | Koelinstallatie centraal | 734679 | Controle lekdichtheid en techn.staat comfortkoeling 3, 6, 12 of 24m NIEUW vanaf 01-01-2016 | -13-149- Verordening (EU) 517/2014: art 3, zorgplicht / -13-172- Verordening (EU) 517/2014: art. 4, 5 en 6 / | 12 | maand | rapport en aant. in logboek | inspectie en onderhoud | 2016-11-11 | 1 | 51D05 | VLIEGBASIS EINDHOVEN | 479 | Accu Werkplaats | 0 | 07 | CLSK | CLSK | E&RD OIR | 3020 | 504 | [10 empty] | 1 |  | In opdracht |  | < Vul hiernaast de juiste status en datum in.
900075766 | 20 | Koelinstallatie lokaal | 738282 | Techn. staat koelinst. < 5 ton CO2 comfortkoeling 1j NW per 01-01-2016 | -13-116- Besluit gefluoreerde broeikasgassen: art. 4 / -13-149- Verordening (EU) 517/2014: art 3, zorgplicht / | 1 | jaar | rapport | controle/preventief onderh. | 2016-11-04 | 1 | 51D05 | VLIEGBASIS EINDHOVEN | 481 | AM-GU | 1 | 103 | CLSK | CLSK | E&RD OIR | 3020 | 504 | [9 empty] | 0 | 1 | 0 | In opdracht |  | < Vul hiernaast de juiste status en datum in.
900092767 | 20 | Koelinstallatie lokaal | 738279 | Techn. staat koelinst. < 5 ton CO2 comfortkoeling 1j NW per 01-01-2016 | -13-116- Besluit gefluoreerde broeikasgassen: art. 4 / -13-149- Verordening (EU) 517/2014: art 3, zorgplicht / | 1 | jaar | rapport | controle/preventief onderh. | 2016-11-04 | 1 | 51D05 | VLIEGBASIS EINDHOVEN | 481 | AM-GU | 0 | 03 | CLSK | CLSK | E&RD OIR | 3020 | 504 | [9 empty] | 0 | 1 | 0 | In opdracht |  | < Vul hiernaast de juiste status en datum in.
900103013 | 20 | Koelinstallatie lokaal | 738277 | Techn. staat koelinst. < 5 ton CO2 comfortkoeling 1j NW per 01-01-2016 | -13-116- Besluit gefluoreerde broeikasgassen: art. 4 / -13-149- Verordening (EU) 517/2014: art 3, zorgplicht / | 1 | jaar | rapport | controle/preventief onderh. | 2016-11-04 | 1 | 51D05 | VLIEGBASIS EINDHOVEN | 481 | AM-GU | 0 | 02 | CLSK | CLSK | E&RD OIR | 3020 | 504 | [9 empty] | 0 | 1 | 0 | In opdracht |  | < Vul hiernaast de juiste status en datum in.
900103018 | 20 | Koelinstallatie lokaal | 738280 | Techn. staat koelinst. < 5 ton CO2 comfortkoeling 1j NW per 01-01-2016 | -13-116- Besluit gefluoreerde broeikasgassen: art. 4 / -13-149- Verordening (EU) 517/2014: art 3, zorgplicht / | 1 | jaar | rapport | controle/preventief onderh. | 2016-11-04 | 1 | 51D05 | VLIEGBASIS EINDHOVEN | 481 | AM-GU | 0 | 13 | CLSK | CLSK | E&RD OIR | 3020 | 504 | [9 empty] | 0 | 1 | 0 | In opdracht |  | < Vul hiernaast de juiste status en datum in.
900103019 | 20 | Koelinstallatie lokaal | 738281 | Techn. staat koelinst. < 5 ton CO2 comfortkoeling 1j NW per 01-01-2016 | -13-116- Besluit gefluoreerde broeikasgassen: art. 4 / -13-149- Verordening (EU) 517/2014: art 3, zorgplicht / | 1 | jaar | rapport | controle/preventief onderh. | 2016-11-04 | 1 | 51D05 | VLIEGBASIS EINDHOVEN | 481 | AM-GU | 0 | 13 | CLSK | CLSK | E&RD OIR | 3020 | 504 | [9 empty] | 0 | 1 | 0 | In opdracht |  | < Vul hiernaast de juiste status en datum in.
900089373 | 20 | Koelinstallatie lokaal | 738286 | Techn. staat koelinst. < 5 ton CO2 comfortkoeling 1j NW per 01-01-2016 | -13-116- Besluit gefluoreerde broeikasgassen: art. 4 / -13-149- Verordening (EU) 517/2014: art 3, zorgplicht / | 1 | jaar | rapport | controle/preventief onderh. | 2016-11-04 | 1 | 51D05 | VLIEGBASIS EINDHOVEN | 484 | DVVO | 0 | 16 | CLSK | CLSK | E&RD OIR | 3020 | 504 | [9 empty] | 0 | 1 | 0 | In opdracht |  | < Vul hiernaast de juiste status en datum in.
900089374 | 20 | Koelinstallatie lokaal | 738287 | Techn. staat koelinst. < 5 ton CO2 comfortkoeling 1j NW per 01-01-2016 | -13-116- Besluit gefluoreerde broeikasgassen: art. 4 / -13-149- Verordening (EU) 517/2014: art 3, zorgplicht / | 1 | jaar | rapport | controle/preventief onderh. | 2016-11-04 | 1 | 51D05 | VLIEGBASIS EINDHOVEN | 484 | DVVO | 0 | 23 | CLSK | CLSK | E&RD OIR | 3020 | 504 | [9 empty] | 0 | 1 | 0 | In opdracht |  | < Vul hiernaast de juiste status en datum in.
900103636 | 20 | Koelinstallatie lokaal | 738285 | Techn. staat koelinst. < 5 ton CO2 comfortkoeling 1j NW per 01-01-2016 | -13-116- Besluit gefluoreerde broeikasgassen: art. 4 / -13-149- Verordening (EU) 517/2014: art 3, zorgplicht / | 1 | jaar | rapport | controle/preventief onderh. | 2016-11-04 | 1 | 51D05 | VLIEGBASIS EINDHOVEN | 484 | DVVO | 0 | 15 | CLSK | CLSK | E&RD OIR | 3020 | 504 | [9 empty] | 0 | 1 | 0 | In opdracht |  | < Vul hiernaast de juiste status en datum in.
900103639 | 20 | Koelinstallatie lokaal | 738288 | Techn. staat koelinst. < 5 ton CO2 comfortkoeling 1j NW per 01-01-2016 | -13-116- Besluit gefluoreerde broeikasgassen: art. 4 / -13-149- Verordening (EU) 517/2014: art 3, zorgplicht / | 1 | jaar | rapport | controle/preventief onderh. | 2016-11-04 | 1 | 51D05 | VLIEGBASIS EINDHOVEN | 484 | DVVO | 1 | 102 | CLSK | CLSK | E&RD OIR | 3020 | 504 | [9 empty] | 0 | 1 | 0 | In opdracht |  | < Vul hiernaast de juiste status en datum in.
900103640 | 20 | Koelinstallatie lokaal | 738289 | Techn. staat koelinst. < 5 ton CO2 comfortkoeling 1j NW per 01-01-2016 | -13-116- Besluit gefluoreerde broeikasgassen: art. 4 / -13-149- Verordening (EU) 517/2014: art 3, zorgplicht / | 1 | jaar | rapport | controle/preventief onderh. | 2016-11-04 | 1 | 51D05 | VLIEGBASIS EINDHOVEN | 484 | DVVO | 1 | 102 | CLSK | CLSK | E&RD OIR | 3020 | 504 | [9 empty] | 0 | 1 | 0 | In opdracht |  | < Vul hiernaast de juiste status en datum in.
900103642 | 20 | Koelinstallatie lokaal | 738291 | Techn. staat koelinst. < 5 ton CO2 comfortkoeling 1j NW per 01-01-2016 | -13-116- Besluit gefluoreerde broeikasgassen: art. 4 / -13-149- Verordening (EU) 517/2014: art 3, zorgplicht / | 1 | jaar | rapport | controle/preventief onderh. | 2016-11-04 | 1 | 51D05 | VLIEGBASIS EINDHOVEN | 484 | DVVO | 1 | 102 | CLSK | CLSK | E&RD OIR | 3020 | 504 | [9 empty] | 0 | 1 | 0 | In opdracht |  | < Vul hiernaast de juiste status en datum in.
900103645 | 20 | Koelinstallatie lokaal | 738292 | Techn. staat koelinst. < 5 ton CO2 comfortkoeling 1j NW per 01-01-2016 | -13-116- Besluit gefluoreerde broeikasgassen: art. 4 / -13-149- Verordening (EU) 517/2014: art 3, zorgplicht / | 1 | jaar | rapport | controle/preventief onderh. | 2016-11-04 | 1 | 51D05 | VLIEGBASIS EINDHOVEN | 484 | DVVO | 1 | 107 | CLSK | CLSK | E&RD OIR | 3020 | 504 | [9 empty] | 0 | 1 | 0 | In opdracht |  | < Vul hiernaast de juiste status en datum in.
900051245 | 21 | Koelinstallatie centraal | 734681 | Controle lekdichtheid en techn.staat comfortkoeling 3, 6, 12 of 24m NIEUW vanaf 01-01-2016 | -13-149- Verordening (EU) 517/2014: art 3, zorgplicht / -13-172- Verordening (EU) 517/2014: art. 4, 5 en 6 / | 12 | maand | rapport en aant. in logboek | inspectie en onderhoud | 2016-11-08 | 1 | 51D05 | VLIEGBASIS EINDHOVEN | 500 | Shelter COC | 0 | 04 | CLSK | CLSK | E&RD OIR | 3020 | 504 | [10 empty] | 1 |  | In opdracht |  | < Vul hiernaast de juiste status en datum in.
900051246 | 21 | Koelinstallatie centraal | 734682 | Controle lekdichtheid en techn.staat comfortkoeling 3, 6, 12 of 24m NIEUW vanaf 01-01-2016 | -13-149- Verordening (EU) 517/2014: art 3, zorgplicht / -13-172- Verordening (EU) 517/2014: art. 4, 5 en 6 / | 12 | maand | rapport en aant. in logboek | inspectie en onderhoud | 2016-11-08 | 1 | 51D05 | VLIEGBASIS EINDHOVEN | 500 | Shelter COC | 0 | 04 | CLSK | CLSK | E&RD OIR | 3020 | 504 | [10 empty] | 1 |  | In opdracht |  | < Vul hiernaast de juiste status en datum in.
900116288 | 20 | Koelinstallatie lokaal | 736482 | Controle lekdichtheid en techn.staat comfortkoeling 3, 6, 12 of 24m NIEUW vanaf 01-01-2016 | -13-149- Verordening (EU) 517/2014: art 3, zorgplicht / -13-172- Verordening (EU) 517/2014: art. 4, 5 en 6 / | 12 | maand | rapport en aant. in logboek | inspectie en onderhoud | 2016-11-04 | 1 | 51D05 | VLIEGBASIS EINDHOVEN | 500 | Shelter COC | 0 | 15A | CLSK | CLSK | E&RD OIR | 3020 | 504 | [10 empty] | 1 |  | In opdracht |  | < Vul hiernaast de juiste status en datum in.
900116289 | 20 | Koelinstallatie lokaal | 736481 | Controle lekdichtheid en techn.staat comfortkoeling 3, 6, 12 of 24m NIEUW vanaf 01-01-2016 | -13-149- Verordening (EU) 517/2014: art 3, zorgplicht / -13-172- Verordening (EU) 517/2014: art. 4, 5 en 6 / | 12 | maand | rapport en aant. in logboek | inspectie en onderhoud | 2016-11-04 | 1 | 51D05 | VLIEGBASIS EINDHOVEN | 500 | Shelter COC | 0 | 15 | CLSK | CLSK | E&RD OIR | 3020 | 504 | [10 empty] | 1 |  | In opdracht |  | < Vul hiernaast de juiste status en datum in.
900075702 | 20 | Koelinstallatie lokaal | 738293 | Techn. staat koelinst. < 5 ton CO2 comfortkoeling 1j NW per 01-01-2016 | -13-116- Besluit gefluoreerde broeikasgassen: art. 4 / -13-149- Verordening (EU) 517/2014: art 3, zorgplicht / | 1 | jaar | rapport | controle/preventief onderh. | 2016-10-19 | 1 | 51D05 | VLIEGBASIS EINDHOVEN | 500A | Vogelman V.M. Vredesgebouw | 0 | 3 | CLSK | CLSK | E&RD OIR | 3020 | 504 | [9 empty] | 1 | 0 | 0 | In opdracht |  | < Vul hiernaast de juiste status en datum in.
900075703 | 20 | Koelinstallatie lokaal | 738294 | Techn. staat koelinst. < 5 ton CO2 comfortkoeling 1j NW per 01-01-2016 | -13-116- Besluit gefluoreerde broeikasgassen: art. 4 / -13-149- Verordening (EU) 517/2014: art 3, zorgplicht / | 1 | jaar | rapport | controle/preventief onderh. | 2016-10-19 | 1 | 51D05 | VLIEGBASIS EINDHOVEN | 500A | Vogelman V.M. Vredesgebouw | 0 | 3 | CLSK | CLSK | E&RD OIR | 3020 | 504 | [9 empty] | 1 | 0 | 0 | In opdracht |  | < Vul hiernaast de juiste status en datum in.
900051248 | 21 | Koelinstallatie centraal | 734685 | Controle lekdichtheid en techn.staat comfortkoeling 3, 6, 12 of 24m NIEUW vanaf 01-01-2016 | -13-149- Verordening (EU) 517/2014: art 3, zorgplicht / -13-172- Verordening (EU) 517/2014: art. 4, 5 en 6 / | 12 | maand | rapport en aant. in logboek | inspectie en onderhoud | 2013-10-01 | 1 | 51D05 | VLIEGBASIS EINDHOVEN | 501 | Shelter (Logistiek / Facilitair) | 0 | 1A | CLSK | CLSK | E&RD OIR | 3020 | 504 | [9 empty] | 1 |  |  | In opdracht |  | < Vul hiernaast de juiste status en datum in.
900096931 | 20 | Koelinstallatie lokaal | 736483 | Controle lekdichtheid en techn.staat comfortkoeling 3, 6, 12 of 24m NIEUW vanaf 01-01-2016 | -13-149- Verordening (EU) 517/2014: art 3, zorgplicht / -13-172- Verordening (EU) 517/2014: art. 4, 5 en 6 / | 12 | maand | rapport en aant. in logboek | inspectie en onderhoud | 2016-11-08 | 1 | 51D05 | VLIEGBASIS EINDHOVEN | 501 | Shelter (Logistiek / Facilitair) | 0 | 10A | CLSK | CLSK | E&RD OIR | 3020 | 504 | [10 empty] | 1 |  | In opdracht |  | < Vul hiernaast de juiste status en datum in.
900096932 | 20 | Koelinstallatie lokaal | 736484 | Controle lekdichtheid en techn.staat comfortkoeling 3, 6, 12 of 24m NIEUW vanaf 01-01-2016 | -13-149- Verordening (EU) 517/2014: art 3, zorgplicht / -13-172- Verordening (EU) 517/2014: art. 4, 5 en 6 / | 12 | maand | rapport en aant. in logboek | inspectie en onderhoud | 2016-11-08 | 1 | 51D05 | VLIEGBASIS EINDHOVEN | 501 | Shelter (Logistiek / Facilitair) | 0 | 10A | CLSK | CLSK | E&RD OIR | 3020 | 504 | [10 empty] | 1 |  | In opdracht |  | < Vul hiernaast de juiste status en datum in.
900096933 | 21 | Koelinstallatie centraal | 734686 | Controle lekdichtheid en techn.staat comfortkoeling 3, 6, 12 of 24m NIEUW vanaf 01-01-2016 | -13-149- Verordening (EU) 517/2014: art 3, zorgplicht / -13-172- Verordening (EU) 517/2014: art. 4, 5 en 6 / | 12 | maand | rapport en aant. in logboek | inspectie en onderhoud | 2013-10-01 | 1 | 51D05 | VLIEGBASIS EINDHOVEN | 501 | Shelter (Logistiek / Facilitair) | 0 | 9 | CLSK | CLSK | E&RD OIR | 3020 | 504 | [9 empty] | 1 |  |  | In opdracht |  | < Vul hiernaast de juiste status en datum in.
900096934 | 21 | Koelinstallatie centraal | 734687 | Controle lekdichtheid en techn.staat comfortkoeling 3, 6, 12 of 24m NIEUW vanaf 01-01-2016 | -13-149- Verordening (EU) 517/2014: art 3, zorgplicht / -13-172- Verordening (EU) 517/2014: art. 4, 5 en 6 / | 12 | maand | rapport en aant. in logboek | inspectie en onderhoud | 2013-10-01 | 1 | 51D05 | VLIEGBASIS EINDHOVEN | 501 | Shelter (Logistiek / Facilitair) | 0 | 9 | CLSK | CLSK | E&RD OIR | 3020 | 504 | [9 empty] | 1 |  |  | In opdracht |  | < Vul hiernaast de juiste status en datum in.
900101044 | 20 | Koelinstallatie lokaal | 738295 | Techn. staat koelinst. < 5 ton CO2 comfortkoeling 1j NW per 01-01-2016 | -13-116- Besluit gefluoreerde broeikasgassen: art. 4 / -13-149- Verordening (EU) 517/2014: art 3, zorgplicht / | 1 | jaar | rapport | controle/preventief onderh. | 2016-11-09 | 1 | 51D05 | VLIEGBASIS EINDHOVEN | 501 | Shelter (Logistiek / Facilitair) | 0 | 8 | CLSK | CLSK | E&RD OIR | 3020 | 504 | [9 empty] | 0 | 1 | 0 | In opdracht |  | < Vul hiernaast de juiste status en datum in.
900050945 | 21 | Koelinstallatie centraal | 734688 | Controle lekdichtheid en techn.staat comfortkoeling 3, 6, 12 of 24m NIEUW vanaf 01-01-2016 | -13-149- Verordening (EU) 517/2014: art 3, zorgplicht / -13-172- Verordening (EU) 517/2014: art. 4, 5 en 6 / | 12 | maand | rapport en aant. in logboek | inspectie en onderhoud | 2013-10-01 | 1 | 51D05 | VLIEGBASIS EINDHOVEN | 502 | Shelter SPBF | 0 | 4 | CLSK | CLSK | E&RD OIR | 3020 | 504 | [9 empty] | 1 |  |  | In opdracht |  | < Vul hiernaast de juiste status en datum in.
900075742 | 20 | Koelinstallatie lokaal | 738297 | Techn. staat koelinst. < 5 ton CO2 comfortkoeling 1j NW per 01-01-2016 | -13-116- Besluit gefluoreerde broeikasgassen: art. 4 / -13-149- Verordening (EU) 517/2014: art 3, zorgplicht / | 1 | jaar | rapport | controle/preventief onderh. | 2016-11-08 | 1 | 51D05 | VLIEGBASIS EINDHOVEN | 530 | POL-gebouw | 0 | 1 | CLSK | CLSK | E&RD OIR | 3020 | 504 | [9 empty] | 0 | 1 | 0 | In opdracht |  | < Vul hiernaast de juiste status en datum in.
900050946 | 21 | Koelinstallatie centraal | 734689 | Controle lekdichtheid en techn.staat comfortkoeling 3, 6, 12 of 24m NIEUW vanaf 01-01-2016 | -13-149- Verordening (EU) 517/2014: art 3, zorgplicht / -13-172- Verordening (EU) 517/2014: art. 4, 5 en 6 / | 12 | maand | rapport en aant. in logboek | inspectie en onderhoud | 2016-11-09 | 1 | 51D05 | VLIEGBASIS EINDHOVEN | 550 | MDD Sociale Dienst | 0 | 25 | CLSK | CLSK | E&RD OIR | 3020 | 504 | [10 empty] | 1 |  | In opdracht |  | < Vul hiernaast de juiste status en datum in.
900087379 | 21 | Koelinstallatie centraal | 734691 | Controle lekdichtheid en techn.staat comfortkoeling 3, 6, 12 of 24m NIEUW vanaf 01-01-2016 | -13-149- Verordening (EU) 517/2014: art 3, zorgplicht / -13-172- Verordening (EU) 517/2014: art. 4, 5 en 6 / | 12 | maand | rapport en aant. in logboek | inspectie en onderhoud | 2016-11-09 | 1 | 51D05 | VLIEGBASIS EINDHOVEN | 551 | Kantoor MCCE | 1 | 116 | CLSK | CLSK | E&RD OIR | 3020 | 504 | [10 empty] | 1 |  | In opdracht |  | < Vul hiernaast de juiste status en datum in.
900089595 | 21 | Koelinstallatie centraal | 734690 | Controle lekdichtheid en techn.staat comfortkoeling 3, 6, 12 of 24m NIEUW vanaf 01-01-2016 | -13-149- Verordening (EU) 517/2014: art 3, zorgplicht / -13-172- Verordening (EU) 517/2014: art. 4, 5 en 6 / | 12 | maand | rapport en aant. in logboek | inspectie en onderhoud | 2016-11-09 | 1 | 51D05 | VLIEGBASIS EINDHOVEN | 551 | Kantoor MCCE | 1 | 101 | CLSK | CLSK | E&RD OIR | 3020 | 504 | [10 empty] | 1 |  | In opdracht |  | < Vul hiernaast de juiste status en datum in.
900116290 | 20 | Koelinstallatie lokaal | 738298 | Techn. staat koelinst. < 5 ton CO2 comfortkoeling 1j NW per 01-01-2016 | -13-116- Besluit gefluoreerde broeikasgassen: art. 4 / -13-149- Verordening (EU) 517/2014: art 3, zorgplicht / | 1 | jaar | rapport | controle/preventief onderh. | 2016-11-03 | 1 | 51D05 | VLIEGBASIS EINDHOVEN | 551 | Kantoor MCCE | 0 | 08 | CLSK | CLSK | E&RD OIR | 3020 | 504 | [9 empty] | 0 | 1 | 0 | In opdracht |  | < Vul hiernaast de juiste status en datum in.
900119697 | 20 | Koelinstallatie lokaal | 738300 | Techn. staat koelinst. < 5 ton CO2 comfortkoeling 1j NW per 01-01-2016 | -13-116- Besluit gefluoreerde broeikasgassen: art. 4 / -13-149- Verordening (EU) 517/2014: art 3, zorgplicht / | 1 | jaar | rapport | controle/preventief onderh. | 2016-11-04 | 1 | 51D05 | VLIEGBASIS EINDHOVEN | 555 | Personeelsonderkomen IDS | 0 | 1 | CLSK | CLSK | E&RD OIR | 3020 | 504 | [9 empty] | 0 | 1 | 0 | In opdracht |  | < Vul hiernaast de juiste status en datum in.
900097119 | 20 | Koelinstallatie lokaal | 738301 | Techn. staat koelinst. < 5 ton CO2 comfortkoeling 1j NW per 01-01-2016 | -13-116- Besluit gefluoreerde broeikasgassen: art. 4 / -13-149- Verordening (EU) 517/2014: art 3, zorgplicht / | 1 | jaar | rapport | controle/preventief onderh. | 2016-11-03 | 1 | 51D05 | VLIEGBASIS EINDHOVEN | 557 | ILS-gebouw | 0 | 1 | CLSK | CLSK | E&RD OIR | 3020 | 504 | [9 empty] | 0 | 1 | 0 | In opdracht |  | < Vul hiernaast de juiste status en datum in.
900097120 | 20 | Koelinstallatie lokaal | 738302 | Techn. staat koelinst. < 5 ton CO2 comfortkoeling 1j NW per 01-01-2016 | -13-116- Besluit gefluoreerde broeikasgassen: art. 4 / -13-149- Verordening (EU) 517/2014: art 3, zorgplicht / | 1 | jaar | rapport | controle/preventief onderh. | 2016-11-03 | 1 | 51D05 | VLIEGBASIS EINDHOVEN | 558 | ILS-gebouw | 0 | 1 | CLSK | CLSK | E&RD OIR | 3020 | 504 | [9 empty] | 0 | 1 | 0 | In opdracht |  | < Vul hiernaast de juiste status en datum in.
900097121 | 20 | Koelinstallatie lokaal | 738303 | Techn. staat koelinst. < 5 ton CO2 comfortkoeling 1j NW per 01-01-2016 | -13-116- Besluit gefluoreerde broeikasgassen: art. 4 / -13-149- Verordening (EU) 517/2014: art 3, zorgplicht / | 1 | jaar | rapport | controle/preventief onderh. | 2016-11-03 | 1 | 51D05 | VLIEGBASIS EINDHOVEN | 559 | ILS-gebouw | 0 | 1 | CLSK | CLSK | E&RD OIR | 3020 | 504 | [9 empty] | 0 | 1 | 0 | In opdracht |  | < Vul hiernaast de juiste status en datum in.
900081252 | 20 | Koelinstallatie lokaal | 738304 | Techn. staat koelinst. < 5 ton CO2 comfortkoeling 1j NW per 01-01-2016 | -13-116- Besluit gefluoreerde broeikasgassen: art. 4 / -13-149- Verordening (EU) 517/2014: art 3, zorgplicht / | 1 | jaar | rapport | controle/preventief onderh. | 2016-11-03 | 1 | 51D05 | VLIEGBASIS EINDHOVEN | 560 | ILS-gebouw | 0 | 1 | CLSK | CLSK | E&RD OIR | 3020 | 504 | [9 empty] | 0 | 1 | 0 | In opdracht |  | < Vul hiernaast de juiste status en datum in.
900098746 | 21 | Koelinstallatie centraal | 734692 | Controle lekdichtheid en techn.staat comfortkoeling 3, 6, 12 of 24m NIEUW vanaf 01-01-2016 | -13-149- Verordening (EU) 517/2014: art 3, zorgplicht / -13-172- Verordening (EU) 517/2014: art. 4, 5 en 6 / | 12 | maand | rapport en aant. in logboek | inspectie en onderhoud | 2016-11-03 | 1 | 51D05 | VLIEGBASIS EINDHOVEN | 575 | Kantoorunit (medegebruik) | 0 | 10 | CLSK | CLSK | E&RD OIR | 3020 | 504 | [10 empty] | 1 |  | In opdracht |  | < Vul hiernaast de juiste status en datum in.
900098748 | 20 | Koelinstallatie lokaal | 738305 | Techn. staat koelinst. < 5 ton CO2 comfortkoeling 1j NW per 01-01-2016 | -13-116- Besluit gefluoreerde broeikasgassen: art. 4 / -13-149- Verordening (EU) 517/2014: art 3, zorgplicht / | 1 | jaar | rapport | controle/preventief onderh. | 2016-11-04 | 1 | 51D05 | VLIEGBASIS EINDHOVEN | 575 | Kantoorunit (medegebruik) | 0 | 06 | CLSK | CLSK | E&RD OIR | 3020 | 504 | [9 empty] | 0 | 1 | 0 | In opdracht |  | < Vul hiernaast de juiste status en datum in.
900104042 | 21 | Koelinstallatie centraal | 734693 | Controle lekdichtheid en techn.staat comfortkoeling 3, 6, 12 of 24m NIEUW vanaf 01-01-2016 | -13-149- Verordening (EU) 517/2014: art 3, zorgplicht / -13-172- Verordening (EU) 517/2014: art. 4, 5 en 6 / | 12 | maand | rapport en aant. in logboek | inspectie en onderhoud | 2016-11-08 | 1 | 51D05 | VLIEGBASIS EINDHOVEN | 583 | Kantoor | 2 | 2.19 | CLSK | CLSK | E&RD OIR | 3020 | 504 | [10 empty] | 1 |  | In opdracht |  | < Vul hiernaast de juiste status en datum in.
900104043 | 21 | Koelinstallatie centraal | 734694 | Controle lekdichtheid en techn.staat comfortkoeling 3, 6, 12 of 24m NIEUW vanaf 01-01-2016 | -13-149- Verordening (EU) 517/2014: art 3, zorgplicht / -13-172- Verordening (EU) 517/2014: art. 4, 5 en 6 / | 12 | maand | rapport en aant. in logboek | inspectie en onderhoud | 2016-11-08 | 1 | 51D05 | VLIEGBASIS EINDHOVEN | 583 | Kantoor | 2 | 2.19 | CLSK | CLSK | E&RD OIR | 3020 | 504 | [10 empty] | 1 |  | In opdracht |  | < Vul hiernaast de juiste status en datum in.
900104044 | 21 | Koelinstallatie centraal | 734098 | Controle lekdichtheid en techn.staat comfortkoeling 3, 6, 12 of 24m NIEUW vanaf 01-01-2016 | -13-149- Verordening (EU) 517/2014: art 3, zorgplicht / -13-172- Verordening (EU) 517/2014: art. 4, 5 en 6 / | 6 | maand | rapport en aant. in logboek | inspectie en onderhoud | 2016-11-10 | 1 | 51D05 | VLIEGBASIS EINDHOVEN | 583 | Kantoor | 2 | 2.19 | CLSK | CLSK | E&RD OIR | 3020 | 504 | [10 empty] | 1 |  | In opdracht |  | < Vul hiernaast de juiste status en datum in.
900104045 | 21 | Koelinstallatie centraal | 734099 | Controle lekdichtheid en techn.staat comfortkoeling 3, 6, 12 of 24m NIEUW vanaf 01-01-2016 | -13-149- Verordening (EU) 517/2014: art 3, zorgplicht / -13-172- Verordening (EU) 517/2014: art. 4, 5 en 6 / | 6 | maand | rapport en aant. in logboek | inspectie en onderhoud | 2016-11-10 | 1 | 51D05 | VLIEGBASIS EINDHOVEN | 583 | Kantoor | 2 | 2.19 | CLSK | CLSK | E&RD OIR | 3020 | 504 | [10 empty] | 1 |  | In opdracht |  | < Vul hiernaast de juiste status en datum in.
900104046 | 21 | Koelinstallatie centraal | 734695 | Controle lekdichtheid en techn.staat comfortkoeling 3, 6, 12 of 24m NIEUW vanaf 01-01-2016 | -13-149- Verordening (EU) 517/2014: art 3, zorgplicht / -13-172- Verordening (EU) 517/2014: art. 4, 5 en 6 / | 12 | maand | rapport en aant. in logboek | inspectie en onderhoud | 2016-11-10 | 1 | 51D05 | VLIEGBASIS EINDHOVEN | 583 | Kantoor | 2 | 2.19 | CLSK | CLSK | E&RD OIR | 3020 | 504 | [10 empty] | 1 |  | In opdracht |  | < Vul hiernaast de juiste status en datum in.
900104047 | 21 | Koelinstallatie centraal | 734696 | Controle lekdichtheid en techn.staat comfortkoeling 3, 6, 12 of 24m NIEUW vanaf 01-01-2016 | -13-149- Verordening (EU) 517/2014: art 3, zorgplicht / -13-172- Verordening (EU) 517/2014: art. 4, 5 en 6 / | 12 | maand | rapport en aant. in logboek | inspectie en onderhoud | 2016-11-10 | 1 | 51D05 | VLIEGBASIS EINDHOVEN | 583 | Kantoor | 2 | 2.19 | CLSK | CLSK | E&RD OIR | 3020 | 504 | [10 empty] | 1 |  | In opdracht |  | < Vul hiernaast de juiste status en datum in.
900104048 | 20 | Koelinstallatie lokaal | 736485 | Controle lekdichtheid en techn.staat comfortkoeling 3, 6, 12 of 24m NIEUW vanaf 01-01-2016 | -13-149- Verordening (EU) 517/2014: art 3, zorgplicht / -13-172- Verordening (EU) 517/2014: art. 4, 5 en 6 / | 12 | maand | rapport en aant. in logboek | inspectie en onderhoud | 2016-11-09 | 1 | 51D05 | VLIEGBASIS EINDHOVEN | 583 | Kantoor | 2 | 2.19 | CLSK | CLSK | E&RD OIR | 3020 | 504 | [10 empty] | 1 |  | In opdracht |  | < Vul hiernaast de juiste status en datum in.
900104050 | 21 | Koelinstallatie centraal | 734697 | Controle lekdichtheid en techn.staat comfortkoeling 3, 6, 12 of 24m NIEUW vanaf 01-01-2016 | -13-149- Verordening (EU) 517/2014: art 3, zorgplicht / -13-172- Verordening (EU) 517/2014: art. 4, 5 en 6 / | 12 | maand | rapport en aant. in logboek | inspectie en onderhoud | 2016-11-10 | 1 | 51D05 | VLIEGBASIS EINDHOVEN | 583 | Kantoor | 3 | 3.01 | CLSK | CLSK | E&RD OIR | 3020 | 504 | [10 empty] | 1 |  | In opdracht |  | < Vul hiernaast de juiste status en datum in.
900104051 | 21 | Koelinstallatie centraal | 734698 | Controle lekdichtheid en techn.staat comfortkoeling 3, 6, 12 of 24m NIEUW vanaf 01-01-2016 | -13-149- Verordening (EU) 517/2014: art 3, zorgplicht / -13-172- Verordening (EU) 517/2014: art. 4, 5 en 6 / | 12 | maand | rapport en aant. in logboek | inspectie en onderhoud | 2016-11-09 | 1 | 51D05 | VLIEGBASIS EINDHOVEN | 583 | Kantoor | 3 | 3.01 | CLSK | CLSK | E&RD OIR | 3020 | 504 | [10 empty] | 1 |  | In opdracht |  | < Vul hiernaast de juiste status en datum in.
900104052 | 21 | Koelinstallatie centraal | 734699 | Controle lekdichtheid en techn.staat comfortkoeling 3, 6, 12 of 24m NIEUW vanaf 01-01-2016 | -13-149- Verordening (EU) 517/2014: art 3, zorgplicht / -13-172- Verordening (EU) 517/2014: art. 4, 5 en 6 / | 12 | maand | rapport en aant. in logboek | inspectie en onderhoud | 2016-11-09 | 1 | 51D05 | VLIEGBASIS EINDHOVEN | 583 | Kantoor | 3 | 3.01 | CLSK | CLSK | E&RD OIR | 3020 | 504 | [10 empty] | 1 |  | In opdracht |  | < Vul hiernaast de juiste status en datum in.
900113019 | 20 | Koelinstallatie lokaal | 738306 | Techn. staat koelinst. < 5 ton CO2 comfortkoeling 1j NW per 01-01-2016 | -13-116- Besluit gefluoreerde broeikasgassen: art. 4 / -13-149- Verordening (EU) 517/2014: art 3, zorgplicht / | 1 | jaar | rapport | controle/preventief onderh. | 2016-11-09 | 1 | 51D05 | VLIEGBASIS EINDHOVEN | 593 | LVL / Meteo / SNEB | 0 | 0.29 | CLSK | CLSK | E&RD OIR | 3020 | 504 | [9 empty] | 0 | 1 | 0 | In opdracht |  | < Vul hiernaast de juiste status en datum in.
900116140 | 20 | Koelinstallatie lokaal | 738307 | Techn. staat koelinst. < 5 ton CO2 comfortkoeling 1j NW per 01-01-2016 | -13-116- Besluit gefluoreerde broeikasgassen: art. 4 / -13-149- Verordening (EU) 517/2014: art 3, zorgplicht / | 1 | jaar | rapport | controle/preventief onderh. | 2016-11-04 | 1 | 51D05 | VLIEGBASIS EINDHOVEN | 599 | Wachtgebouw Platform | 0 | 4 | CLSK | CLSK | E&RD OIR | 3020 | 504 | [9 empty] | 0 | 1 | 0 | In opdracht |  | < Vul hiernaast de juiste status en datum in.
900047887 | 20 | Koelinstallatie lokaal | 738309 | Techn. staat koelinst. < 5 ton CO2 comfortkoeling 1j NW per 01-01-2016 | -13-116- Besluit gefluoreerde broeikasgassen: art. 4 / -13-149- Verordening (EU) 517/2014: art 3, zorgplicht / | 1 | jaar | rapport | controle/preventief onderh. | 2016-11-28 | 1 | 51D16 | MC VELDHOVEN | 87 | Werkplaats | 0 | 24 | CLAS | CLAS | E&RD OIR | 3020 | 504 | [9 empty] | 0 | 1 | 0 | In opdracht |  | < Vul hiernaast de juiste status en datum in.
900047888 | 20 | Koelinstallatie lokaal | 738311 | Techn. staat koelinst. < 5 ton CO2 comfortkoeling 1j NW per 01-01-2016 | -13-116- Besluit gefluoreerde broeikasgassen: art. 4 / -13-149- Verordening (EU) 517/2014: art 3, zorgplicht / | 1 | jaar | rapport | controle/preventief onderh. | 2016-11-28 | 1 | 51D16 | MC VELDHOVEN | 87 | Werkplaats | 0 | 39 | CLAS | CLAS | E&RD OIR | 3020 | 504 | [9 empty] | 0 | 1 | 0 | In opdracht |  | < Vul hiernaast de juiste status en datum in.
900047889 | 20 | Koelinstallatie lokaal | 738312 | Techn. staat koelinst. < 5 ton CO2 comfortkoeling 1j NW per 01-01-2016 | -13-116- Besluit gefluoreerde broeikasgassen: art. 4 / -13-149- Verordening (EU) 517/2014: art 3, zorgplicht / | 1 | jaar | rapport | controle/preventief onderh. | 2016-11-28 | 1 | 51D16 | MC VELDHOVEN | 87 | Werkplaats | 0 | 40 | CLAS | CLAS | E&RD OIR | 3020 | 504 | [9 empty] | 0 | 1 | 0 | In opdracht |  | < Vul hiernaast de juiste status en datum in.
900047890 | 20 | Koelinstallatie lokaal | 738313 | Techn. staat koelinst. < 5 ton CO2 comfortkoeling 1j NW per 01-01-2016 | -13-116- Besluit gefluoreerde broeikasgassen: art. 4 / -13-149- Verordening (EU) 517/2014: art 3, zorgplicht / | 1 | jaar | rapport | controle/preventief onderh. | 2016-11-28 | 1 | 51D16 | MC VELDHOVEN | 87 | Werkplaats | 0 | 42 | CLAS | CLAS | E&RD OIR | 3020 | 504 | [9 empty] | 0 | 1 | 0 | In opdracht |  | < Vul hiernaast de juiste status en datum in.
900068575 | 20 | Koelinstallatie lokaal | 738308 | Techn. staat koelinst. < 5 ton CO2 comfortkoeling 1j NW per 01-01-2016 | -13-116- Besluit gefluoreerde broeikasgassen: art. 4 / -13-149- Verordening (EU) 517/2014: art 3, zorgplicht / | 1 | jaar | rapport | controle/preventief onderh. | 2016-11-28 | 1 | 51D16 | MC VELDHOVEN | 87 | Werkplaats | 0 | 16 | CLAS | CLAS | E&RD OIR | 3020 | 504 | [9 empty] | 0 | 1 | 0 | In opdracht |  | < Vul hiernaast de juiste status en datum in.
900105561 | 20 | Koelinstallatie lokaal | 738310 | Techn. staat koelinst. < 5 ton CO2 comfortkoeling 1j NW per 01-01-2016 | -13-116- Besluit gefluoreerde broeikasgassen: art. 4 / -13-149- Verordening (EU) 517/2014: art 3, zorgplicht / | 1 | jaar | rapport | controle/preventief onderh. | 2016-11-28 | 1 | 51D16 | MC VELDHOVEN | 87 | Werkplaats | 0 | 36A | CLAS | CLAS | E&RD OIR | 3020 | 504 | [9 empty] | 0 | 1 | 0 | In opdracht |  | < Vul hiernaast de juiste status en datum in.
900107882 | 21 | Koelinstallatie centraal | 734100 | Controle lekdichtheid en techn.staat comfortkoeling 3, 6, 12 of 24m NIEUW vanaf 01-01-2016 | -13-149- Verordening (EU) 517/2014: art 3, zorgplicht / -13-172- Verordening (EU) 517/2014: art. 4, 5 en 6 / | 6 | maand | rapport en aant. in logboek | inspectie en onderhoud | 2016-11-14 | 1 | 51D23 | BRIGADE BRABANT-ZUID | 1 | Kantoorgebouw | 2 | 2C01 | KMAR | KMAR | E&RD OIR | 3020 | 504 | [10 empty] | 1 |  | In opdracht |  | < Vul hiernaast de juiste status en datum in.
900107889 | 20 | Koelinstallatie lokaal | 736487 | Controle lekdichtheid en techn.staat comfortkoeling 3, 6, 12 of 24m NIEUW vanaf 01-01-2016 | -13-149- Verordening (EU) 517/2014: art 3, zorgplicht / -13-172- Verordening (EU) 517/2014: art. 4, 5 en 6 / | 12 | maand | rapport en aant. in logboek | inspectie en onderhoud | 2016-11-14 | 1 | 51D23 | BRIGADE BRABANT-ZUID | 1 | Kantoorgebouw | 2 | 2C011 | KMAR | KMAR | E&RD OIR | 3020 | 504 | [10 empty] | 1 |  | In opdracht |  | < Vul hiernaast de juiste status en datum in.
900107890 | 20 | Koelinstallatie lokaal | 738314 | Techn. staat koelinst. < 5 ton CO2 comfortkoeling 1j NW per 01-01-2016 | -13-116- Besluit gefluoreerde broeikasgassen: art. 4 / -13-149- Verordening (EU) 517/2014: art 3, zorgplicht / | 1 | jaar | rapport | controle/preventief onderh. | 2016-11-14 | 1 | 51D23 | BRIGADE BRABANT-ZUID | 1 | Kantoorgebouw | 0 | 0C05 | KMAR | KMAR | E&RD OIR | 3020 | 504 | [9 empty] | 0 | 1 | 0 | In opdracht |  | < Vul hiernaast de juiste status en datum in.
900122069 | 20 | Koelinstallatie lokaal | 736486 | Controle lekdichtheid en techn.staat comfortkoeling 3, 6, 12 of 24m NIEUW vanaf 01-01-2016 | -13-149- Verordening (EU) 517/2014: art 3, zorgplicht / -13-172- Verordening (EU) 517/2014: art. 4, 5 en 6 / | 12 | maand | rapport en aant. in logboek | inspectie en onderhoud | 2016-11-14 | 1 | 51D23 | BRIGADE BRABANT-ZUID | 1 | Kantoorgebouw | 1 | 1C07 | KMAR | KMAR | E&RD OIR | 3020 | 504 | [10 empty] | 1 |  | In opdracht |  | < Vul hiernaast de juiste status en datum in.
900107896 | 20 | Koelinstallatie lokaal | 738315 | Techn. staat koelinst. < 5 ton CO2 comfortkoeling 1j NW per 01-01-2016 | -13-116- Besluit gefluoreerde broeikasgassen: art. 4 / -13-149- Verordening (EU) 517/2014: art 3, zorgplicht / | 1 | jaar | rapport | controle/preventief onderh. | 2016-11-14 | 1 | 51D23 | BRIGADE BRABANT-ZUID | 3 | Voertuigstalling / PGU-magazijn | 0 | 0Z01 | KMAR | KMAR | E&RD OIR | 3020 | 504 | [9 empty] | 0 | 1 | 0 | In opdracht |  | < Vul hiernaast de juiste status en datum in.
900047744 | 20 | Koelinstallatie lokaal | 738317 | Techn. staat koelinst. < 5 ton CO2 comfortkoeling 1j NW per 01-01-2016 | -13-116- Besluit gefluoreerde broeikasgassen: art. 4 / -13-149- Verordening (EU) 517/2014: art 3, zorgplicht / | 1 | jaar | rapport | controle/preventief onderh. | 2016-11-28 | 1 | 51E02 | MC LIESHOUT | W | Wachtgebouw | 0 | 1.12 | CLAS | CLAS | E&RD OIR | 3020 | 504 | [9 empty] | 0 | 1 | 0 | In opdracht |  | < Vul hiernaast de juiste status en datum in.
900047745 | 20 | Koelinstallatie lokaal | 738316 | Techn. staat koelinst. < 5 ton CO2 comfortkoeling 1j NW per 01-01-2016 | -13-116- Besluit gefluoreerde broeikasgassen: art. 4 / -13-149- Verordening (EU) 517/2014: art 3, zorgplicht / | 1 | jaar | rapport | controle/preventief onderh. | 2016-11-28 | 1 | 51E02 | MC LIESHOUT | W | Wachtgebouw | 0 | 1.09 | CLAS | CLAS | E&RD OIR | 3020 | 504 | [9 empty] | 0 | 1 | 0 | In opdracht |  | < Vul hiernaast de juiste status en datum in.
900047957 | 20 | Koelinstallatie lokaal | 736488 | Controle lekdichtheid en techn.staat comfortkoeling 3, 6, 12 of 24m NIEUW vanaf 01-01-2016 | -13-149- Verordening (EU) 517/2014: art 3, zorgplicht / -13-172- Verordening (EU) 517/2014: art. 4, 5 en 6 / | 12 | maand | rapport en aant. in logboek | inspectie en onderhoud | 2016-10-17 | 1 | 52A01 | LUITENANT-GENERAAL BESTKAZERNE | 047 | Hangar / Aanbouw | 0 | 11 | CLAS | CLAS | E&RD OIR | 3020 | 504 | [9 empty] | 1 |  |  | In opdracht |  | < Vul hiernaast de juiste status en datum in.
900082853 | 20 | Koelinstallatie lokaal | 736489 | Controle lekdichtheid en techn.staat comfortkoeling 3, 6, 12 of 24m NIEUW vanaf 01-01-2016 | -13-149- Verordening (EU) 517/2014: art 3, zorgplicht / -13-172- Verordening (EU) 517/2014: art. 4, 5 en 6 / | 12 | maand | rapport en aant. in logboek | inspectie en onderhoud | 2016-10-17 | 1 | 52A01 | LUITENANT-GENERAAL BESTKAZERNE | 151 | Lesgebouw | 1 | 110 | CLAS | CLAS | E&RD OIR | 3020 | 504 | [9 empty] | 1 |  |  | In opdracht |  | < Vul hiernaast de juiste status en datum in.
900051849 | 21 | Koelinstallatie centraal | 734705 | Controle lekdichtheid en techn.staat comfortkoeling 3, 6, 12 of 24m NIEUW vanaf 01-01-2016 | -13-149- Verordening (EU) 517/2014: art 3, zorgplicht / -13-172- Verordening (EU) 517/2014: art. 4, 5 en 6 / | 12 | maand | rapport en aant. in logboek | inspectie en onderhoud | 2016-10-04 | 1 | 52A01 | LUITENANT-GENERAAL BESTKAZERNE | 300 | Kantoorgebouw | 0 | 36 | CLAS | CLAS | E&RD OIR | 3020 | 504 | [9 empty] | 1 |  |  | In opdracht |  | < Vul hiernaast de juiste status en datum in.
900051850 | 21 | Koelinstallatie centraal | 734706 | Controle lekdichtheid en techn.staat comfortkoeling 3, 6, 12 of 24m NIEUW vanaf 01-01-2016 | -13-149- Verordening (EU) 517/2014: art 3, zorgplicht / -13-172- Verordening (EU) 517/2014: art. 4, 5 en 6 / | 12 | maand | rapport en aant. in logboek | inspectie en onderhoud | 2016-10-04 | 1 | 52A01 | LUITENANT-GENERAAL BESTKAZERNE | 300 | Kantoorgebouw | 0 | 36 | CLAS | CLAS | E&RD OIR | 3020 | 504 | [9 empty] | 1 |  |  | In opdracht |  | < Vul hiernaast de juiste status en datum in.
900051854 | 21 | Koelinstallatie centraal | 734707 | Controle lekdichtheid en techn.staat comfortkoeling 3, 6, 12 of 24m NIEUW vanaf 01-01-2016 | -13-149- Verordening (EU) 517/2014: art 3, zorgplicht / -13-172- Verordening (EU) 517/2014: art. 4, 5 en 6 / | 12 | maand | rapport en aant. in logboek | inspectie en onderhoud | 2016-10-04 | 1 | 52A01 | LUITENANT-GENERAAL BESTKAZERNE | 300 | Kantoorgebouw | 0 | 50 | CLAS | CLAS | E&RD OIR | 3020 | 504 | [9 empty] | 1 |  |  | In opdracht |  | < Vul hiernaast de juiste status en datum in.
900051855 | 21 | Koelinstallatie centraal | 734704 | Controle lekdichtheid en techn.staat comfortkoeling 3, 6, 12 of 24m NIEUW vanaf 01-01-2016 | -13-149- Verordening (EU) 517/2014: art 3, zorgplicht / -13-172- Verordening (EU) 517/2014: art. 4, 5 en 6 / | 12 | maand | rapport en aant. in logboek | inspectie en onderhoud | 2016-10-17 | 1 | 52A01 | LUITENANT-GENERAAL BESTKAZERNE | 300 | Kantoorgebouw | 0 | 29 | CLAS | CLAS | E&RD OIR | 3020 | 504 | [9 empty] | 1 |  |  | In opdracht |  | < Vul hiernaast de juiste status en datum in.
900083509 | 20 | Koelinstallatie lokaal | 736492 | Controle lekdichtheid en techn.staat comfortkoeling 3, 6, 12 of 24m NIEUW vanaf 01-01-2016 | -13-149- Verordening (EU) 517/2014: art 3, zorgplicht / -13-172- Verordening (EU) 517/2014: art. 4, 5 en 6 / | 12 | maand | rapport en aant. in logboek | inspectie en onderhoud | 2016-10-17 | 1 | 52A01 | LUITENANT-GENERAAL BESTKAZERNE | 300 | Kantoorgebouw | 0 | 41 | CLAS | CLAS | E&RD OIR | 3020 | 504 | [9 empty] | 1 |  |  | In opdracht |  | < Vul hiernaast de juiste status en datum in.
900119686 | 20 | Koelinstallatie lokaal | 738325 | Techn. staat koelinst. < 5 ton CO2 comfortkoeling 1j NW per 01-01-2016 | -13-116- Besluit gefluoreerde broeikasgassen: art. 4 / -13-149- Verordening (EU) 517/2014: art 3, zorgplicht / | 1 | jaar | rapport | controle/preventief onderh. | 2016-10-04 | 1 | 52A01 | LUITENANT-GENERAAL BESTKAZERNE | 300 | Kantoorgebouw | 0 | C10 | CLAS | CLAS | E&RD OIR | 3020 | 504 | [9 empty] | 1 | 0 | 0 | In opdracht |  | < Vul hiernaast de juiste status en datum in.
900119687 | 20 | Koelinstallatie lokaal | 738326 | Techn. staat koelinst. < 5 ton CO2 comfortkoeling 1j NW per 01-01-2016 | -13-116- Besluit gefluoreerde broeikasgassen: art. 4 / -13-149- Verordening (EU) 517/2014: art 3, zorgplicht / | 1 | jaar | rapport | controle/preventief onderh. | 2016-10-04 | 1 | 52A01 | LUITENANT-GENERAAL BESTKAZERNE | 300 | Kantoorgebouw | 0 | C10 | CLAS | CLAS | E&RD OIR | 3020 | 504 | [9 empty] | 1 | 0 | 0 | In opdracht |  | < Vul hiernaast de juiste status en datum in.
900048457 | 20 | Koelinstallatie lokaal | 736494 | Controle lekdichtheid en techn.staat comfortkoeling 3, 6, 12 of 24m NIEUW vanaf 01-01-2016 | -13-149- Verordening (EU) 517/2014: art 3, zorgplicht / -13-172- Verordening (EU) 517/2014: art. 4, 5 en 6 / | 12 | maand | rapport en aant. in logboek | inspectie en onderhoud | 2015-11-20 | 1 | 52A01 | LUITENANT-GENERAAL BESTKAZERNE | 302 | Magazijnen / Kantoor | 0 | 7 | CLAS | CLAS | E&RD OIR | 3020 | 504 | [10 empty] | 1 |  | In opdracht |  | < Vul hiernaast de juiste status en datum in.
900087209 | 21 | Koelinstallatie centraal | 734709 | Controle lekdichtheid en techn.staat comfortkoeling 3, 6, 12 of 24m NIEUW vanaf 01-01-2016 | -13-149- Verordening (EU) 517/2014: art 3, zorgplicht / -13-172- Verordening (EU) 517/2014: art. 4, 5 en 6 / | 12 | maand | rapport en aant. in logboek | inspectie en onderhoud | 2016-10-04 | 1 | 52A01 | LUITENANT-GENERAAL BESTKAZERNE | 302 | Magazijnen / Kantoor | 2 | 201 | CLAS | CLAS | E&RD OIR | 3020 | 504 | [9 empty] | 1 |  |  | In opdracht |  | < Vul hiernaast de juiste status en datum in.
900087210 | 21 | Koelinstallatie centraal | 734710 | Controle lekdichtheid en techn.staat comfortkoeling 3, 6, 12 of 24m NIEUW vanaf 01-01-2016 | -13-149- Verordening (EU) 517/2014: art 3, zorgplicht / -13-172- Verordening (EU) 517/2014: art. 4, 5 en 6 / | 12 | maand | rapport en aant. in logboek | inspectie en onderhoud | 2016-10-04 | 1 | 52A01 | LUITENANT-GENERAAL BESTKAZERNE | 302 | Magazijnen / Kantoor | 2 | 201 | CLAS | CLAS | E&RD OIR | 3020 | 504 | [9 empty] | 1 |  |  | In opdracht |  | < Vul hiernaast de juiste status en datum in.
900048460 | 20 | Koelinstallatie lokaal | 736495 | Controle lekdichtheid en techn.staat comfortkoeling 3, 6, 12 of 24m NIEUW vanaf 01-01-2016 | -13-149- Verordening (EU) 517/2014: art 3, zorgplicht / -13-172- Verordening (EU) 517/2014: art. 4, 5 en 6 / | 12 | maand | rapport en aant. in logboek | inspectie en onderhoud | 2013-12-16 | 1 | 52A01 | LUITENANT-GENERAAL BESTKAZERNE | 303 | Werkcentrum | 0 | 26 | CLAS | CLAS | E&RD OIR | 3020 | 504 | [11 empty] | 1 | In opdracht |  | < Vul hiernaast de juiste status en datum in.
900048462 | 20 | Koelinstallatie lokaal | 739219 | Techn. staat koelinst. < 5 ton CO2 computerkoeling 1j NW per 01-01-2016 | -13-116- Besluit gefluoreerde broeikasgassen: art. 4 / / | 1 | jaar | rapport | controle/preventief onderh. | 2016-10-04 | 1 | 52A01 | LUITENANT-GENERAAL BESTKAZERNE | 305 | Kantoorgebouw | 0 | 5 | CLAS | CLAS | E&RD OIR | 3020 | 504 | [9 empty] | 1 | 0 | 0 | In opdracht |  | < Vul hiernaast de juiste status en datum in.
900077349 | 21 | Koelinstallatie centraal | 734711 | Controle lekdichtheid en techn.staat comfortkoeling 3, 6, 12 of 24m NIEUW vanaf 01-01-2016 | -13-149- Verordening (EU) 517/2014: art 3, zorgplicht / -13-172- Verordening (EU) 517/2014: art. 4, 5 en 6 / | 12 | maand | rapport en aant. in logboek | inspectie en onderhoud | 2016-10-04 | 1 | 52A01 | LUITENANT-GENERAAL BESTKAZERNE | 305 | Kantoorgebouw | 1 | 63 | CLAS | CLAS | E&RD OIR | 3020 | 504 | [9 empty] | 1 |  |  | In opdracht |  | < Vul hiernaast de juiste status en datum in.
900091322 | 20 | Koelinstallatie lokaal | 736497 | Controle lekdichtheid en techn.staat comfortkoeling 3, 6, 12 of 24m NIEUW vanaf 01-01-2016 | -13-149- Verordening (EU) 517/2014: art 3, zorgplicht / -13-172- Verordening (EU) 517/2014: art. 4, 5 en 6 / | 12 | maand | rapport en aant. in logboek | inspectie en onderhoud | 2013-12-13 | 1 | 52A01 | LUITENANT-GENERAAL BESTKAZERNE | 320 | Bedrijfsrestaurant | 0 | 67 | CLAS | CLAS | E&RD OIR | 3020 | 504 | [11 empty] | 1 | In opdracht |  | < Vul hiernaast de juiste status en datum in.
900087199 | 21 | Koelinstallatie centraal | 734714 | Controle lekdichtheid en techn.staat comfortkoeling 3, 6, 12 of 24m NIEUW vanaf 01-01-2016 | -13-149- Verordening (EU) 517/2014: art 3, zorgplicht / -13-172- Verordening (EU) 517/2014: art. 4, 5 en 6 / | 12 | maand | rapport en aant. in logboek | inspectie en onderhoud | 2016-10-03 | 1 | 52A01 | LUITENANT-GENERAAL BESTKAZERNE | 330 | Kantoorgebouw | 0 | 04 | CLAS | CLAS | E&RD OIR | 3020 | 504 | [9 empty] | 1 |  |  | In opdracht |  | < Vul hiernaast de juiste status en datum in.
900087196 | 21 | Koelinstallatie centraal | 734715 | Controle lekdichtheid en techn.staat comfortkoeling 3, 6, 12 of 24m NIEUW vanaf 01-01-2016 | -13-149- Verordening (EU) 517/2014: art 3, zorgplicht / -13-172- Verordening (EU) 517/2014: art. 4, 5 en 6 / | 12 | maand | rapport en aant. in logboek | inspectie en onderhoud | 2016-10-03 | 1 | 52A01 | LUITENANT-GENERAAL BESTKAZERNE | 331 | Kantoorgebouw | 0 | 02 | CLAS | CLAS | E&RD OIR | 3020 | 504 | [9 empty] | 1 |  |  | In opdracht |  | < Vul hiernaast de juiste status en datum in.
900087829 | 21 | Koelinstallatie centraal | 734716 | Controle lekdichtheid en techn.staat comfortkoeling 3, 6, 12 of 24m NIEUW vanaf 01-01-2016 | -13-149- Verordening (EU) 517/2014: art 3, zorgplicht / -13-172- Verordening (EU) 517/2014: art. 4, 5 en 6 / | 12 | maand | rapport en aant. in logboek | inspectie en onderhoud | 2016-10-03 | 1 | 52A01 | LUITENANT-GENERAAL BESTKAZERNE | 340 | Kantoorgebouw | 0 | 04 | CLAS | CLAS | E&RD OIR | 3020 | 504 | [9 empty] | 1 |  |  | In opdracht |  | < Vul hiernaast de juiste status en datum in.
900087830 | 21 | Koelinstallatie centraal | 734717 | Controle lekdichtheid en techn.staat comfortkoeling 3, 6, 12 of 24m NIEUW vanaf 01-01-2016 | -13-149- Verordening (EU) 517/2014: art 3, zorgplicht / -13-172- Verordening (EU) 517/2014: art. 4, 5 en 6 / | 12 | maand | rapport en aant. in logboek | inspectie en onderhoud | 2016-10-03 | 1 | 52A01 | LUITENANT-GENERAAL BESTKAZERNE | 340 | Kantoorgebouw | 0 | 04 | CLAS | CLAS | E&RD OIR | 3020 | 504 | [9 empty] | 1 |  |  | In opdracht |  | < Vul hiernaast de juiste status en datum in.
900087831 | 21 | Koelinstallatie centraal | 734718 | Controle lekdichtheid en techn.staat comfortkoeling 3, 6, 12 of 24m NIEUW vanaf 01-01-2016 | -13-149- Verordening (EU) 517/2014: art 3, zorgplicht / -13-172- Verordening (EU) 517/2014: art. 4, 5 en 6 / | 12 | maand | rapport en aant. in logboek | inspectie en onderhoud | 2016-10-03 | 1 | 52A01 | LUITENANT-GENERAAL BESTKAZERNE | 341 | Kantoorgebouw | 0 | 02 | CLAS | CLAS | E&RD OIR | 3020 | 504 | [9 empty] | 1 |  |  | In opdracht |  | < Vul hiernaast de juiste status en datum in.
900087198 | 21 | Koelinstallatie centraal | 734720 | Controle lekdichtheid en techn.staat comfortkoeling 3, 6, 12 of 24m NIEUW vanaf 01-01-2016 | -13-149- Verordening (EU) 517/2014: art 3, zorgplicht / -13-172- Verordening (EU) 517/2014: art. 4, 5 en 6 / | 12 | maand | rapport en aant. in logboek | inspectie en onderhoud | 2013-12-18 | 1 | 52A01 | LUITENANT-GENERAAL BESTKAZERNE | 350 | Kantoorgebouw | 0 | 3 | CLAS | CLAS | E&RD OIR | 3020 | 504 | [11 empty] | 1 | In opdracht |  | < Vul hiernaast de juiste status en datum in.
900048474 | 20 | Koelinstallatie lokaal | 736501 | Controle lekdichtheid en techn.staat comfortkoeling 3, 6, 12 of 24m NIEUW vanaf 01-01-2016 | -13-149- Verordening (EU) 517/2014: art 3, zorgplicht / -13-172- Verordening (EU) 517/2014: art. 4, 5 en 6 / | 12 | maand | rapport en aant. in logboek | inspectie en onderhoud | 2013-12-13 | 1 | 52A01 | LUITENANT-GENERAAL BESTKAZERNE | 382 | CAI-station | 0 | 1 | CLAS | CLAS | E&RD OIR | 3020 | 504 | [11 empty] | 1 | In opdracht |  | < Vul hiernaast de juiste status en datum in.
900111465 | 20 | Koelinstallatie lokaal | 736502 | Controle lekdichtheid en techn.staat comfortkoeling 3, 6, 12 of 24m NIEUW vanaf 01-01-2016 | -13-149- Verordening (EU) 517/2014: art 3, zorgplicht / -13-172- Verordening (EU) 517/2014: art. 4, 5 en 6 / | 12 | maand | rapport en aant. in logboek | inspectie en onderhoud | 2016-10-17 | 1 | 52A01 | LUITENANT-GENERAAL BESTKAZERNE | 551 | MFPU-bunker (Opslag CIS) | 0 | 14A | CLAS | CLAS | E&RD OIR | 3020 | 504 | [9 empty] | 1 |  |  | In opdracht |  | < Vul hiernaast de juiste status en datum in.
900051789 | 20 | Koelinstallatie lokaal | 738338 | Techn. staat koelinst. < 5 ton CO2 comfortkoeling 1j NW per 01-01-2016 | -13-116- Besluit gefluoreerde broeikasgassen: art. 4 / -13-149- Verordening (EU) 517/2014: art 3, zorgplicht / | 1 | jaar | rapport | controle/preventief onderh. | 2014-11-18 | 1 | 52A02 | POST DE PEEL | 001 | Kantoorgebouw | 0 | 23 | KMAR | KMAR | E&RD OIR | 3020 | 504 | [9 empty] | 0 | 1 | 0 | In opdracht |  | < Vul hiernaast de juiste status en datum in.
900105901 | 20 | Koelinstallatie lokaal | 738343 | Techn. staat koelinst. < 5 ton CO2 comfortkoeling 1j NW per 01-01-2016 | -13-116- Besluit gefluoreerde broeikasgassen: art. 4 / -13-149- Verordening (EU) 517/2014: art 3, zorgplicht / | 1 | jaar | rapport | controle/preventief onderh. | 2013-10-01 | 1 | 52G09 | BRIGADE BRABANT-N EN LIMBURG-N | 001 | Brigade Brabant / Limburg Noord | 3 | 324 | KMAR | KMAR | E&RD OIR | 3020 | 504 | [9 empty] | 1 | 0 | 0 | In opdracht |  | < Vul hiernaast de juiste status en datum in.
900105903 | 21 | Koelinstallatie centraal | 734991 | Techn. staat koelinst. < 5 ton CO2 comfortkoeling 1j NW per 01-01-2016 | -13-116- Besluit gefluoreerde broeikasgassen: art. 4 / -13-149- Verordening (EU) 517/2014: art 3, zorgplicht / | 1 | jaar | rapport | controle/preventief onderh. | 2016-12-09 | 1 | 52G09 | BRIGADE BRABANT-N EN LIMBURG-N | 001 | Brigade Brabant / Limburg Noord | 3 | 327 | KMAR | KMAR | E&RD OIR | 3020 | 504 | [9 empty] | 0 | 0 | 1 | In opdracht |  | < Vul hiernaast de juiste status en datum in.
900105905 | 20 | Koelinstallatie lokaal | 738339 | Techn. staat koelinst. < 5 ton CO2 comfortkoeling 1j NW per 01-01-2016 | -13-116- Besluit gefluoreerde broeikasgassen: art. 4 / -13-149- Verordening (EU) 517/2014: art 3, zorgplicht / | 1 | jaar | rapport | controle/preventief onderh. | 2016-12-09 | 1 | 52G09 | BRIGADE BRABANT-N EN LIMBURG-N | 001 | Brigade Brabant / Limburg Noord | 0 | 24 | KMAR | KMAR | E&RD OIR | 3020 | 504 | [9 empty] | 0 | 0 | 1 | In opdracht |  | < Vul hiernaast de juiste status en datum in.
900106166 | 20 | Koelinstallatie lokaal | 738341 | Techn. staat koelinst. < 5 ton CO2 comfortkoeling 1j NW per 01-01-2016 | -13-116- Besluit gefluoreerde broeikasgassen: art. 4 / -13-149- Verordening (EU) 517/2014: art 3, zorgplicht / | 1 | jaar | rapport | controle/preventief onderh. | 2015-10-16 | 1 | 52G09 | BRIGADE BRABANT-N EN LIMBURG-N | 001 | Brigade Brabant / Limburg Noord | 0 | 26 | KMAR | KMAR | E&RD OIR | 3020 | 504 | [9 empty] | 1 | 0 | 0 | In opdracht |  | < Vul hiernaast de juiste status en datum in.
900107844 | 20 | Koelinstallatie lokaal | 738340 | Techn. staat koelinst. < 5 ton CO2 comfortkoeling 1j NW per 01-01-2016 | -13-116- Besluit gefluoreerde broeikasgassen: art. 4 / -13-149- Verordening (EU) 517/2014: art 3, zorgplicht / | 1 | jaar | rapport | controle/preventief onderh. | 2016-12-09 | 1 | 52G09 | BRIGADE BRABANT-N EN LIMBURG-N | 001 | Brigade Brabant / Limburg Noord | 0 | 24 | KMAR | KMAR | E&RD OIR | 3020 | 504 | [9 empty] | 0 | 0 | 1 | In opdracht |  | < Vul hiernaast de juiste status en datum in.
900107845 | 20 | Koelinstallatie lokaal | 738342 | Techn. staat koelinst. < 5 ton CO2 comfortkoeling 1j NW per 01-01-2016 | -13-116- Besluit gefluoreerde broeikasgassen: art. 4 / -13-149- Verordening (EU) 517/2014: art 3, zorgplicht / | 1 | jaar | rapport | controle/preventief onderh. | 2016-12-09 | 1 | 52G09 | BRIGADE BRABANT-N EN LIMBURG-N | 001 | Brigade Brabant / Limburg Noord | 3 | 302 | KMAR | KMAR | E&RD OIR | 3020 | 504 | [9 empty] | 0 | 0 | 1 | In opdracht |  | < Vul hiernaast de juiste status en datum in.
900122087 | 20 | Koelinstallatie lokaal | 738449 | Techn. staat koelinst. < 5 ton CO2 comfortkoeling 1j NW per 01-01-2016 | -13-116- Besluit gefluoreerde broeikasgassen: art. 4 / -13-149- Verordening (EU) 517/2014: art 3, zorgplicht / | 1 | jaar | rapport | controle/preventief onderh. | 2016-11-08 | 1 | 60E04 | POMS EYGELSHOVEN | A9 | Magazijn | 0 | 3 | CDC | CDC | E&RD OIR | 3020 | 504 | [9 empty] | 0 | 1 | 0 | In opdracht |  | < Vul hiernaast de juiste status en datum in.
900122089 | 20 | Koelinstallatie lokaal | 738450 | Techn. staat koelinst. < 5 ton CO2 comfortkoeling 1j NW per 01-01-2016 | -13-116- Besluit gefluoreerde broeikasgassen: art. 4 / -13-149- Verordening (EU) 517/2014: art 3, zorgplicht / | 1 | jaar | rapport | controle/preventief onderh. | 2016-11-08 | 1 | 60E04 | POMS EYGELSHOVEN | A9 | Magazijn | 0 | 5 | CDC | CDC | E&RD OIR | 3020 | 504 | [9 empty] | 0 | 1 | 0 | In opdracht |  | < Vul hiernaast de juiste status en datum in.
900095930 | 20 | Koelinstallatie lokaal | 738459 | Techn. staat koelinst. < 5 ton CO2 comfortkoeling 1j NW per 01-01-2016 | -13-116- Besluit gefluoreerde broeikasgassen: art. 4 / -13-149- Verordening (EU) 517/2014: art 3, zorgplicht / | 1 | jaar | rapport | controle/preventief onderh. | 2016-11-09 | 1 | 60E04 | POMS EYGELSHOVEN | B | Magazijn Algemeen | 0 | 34 | CDC | CDC | E&RD OIR | 3020 | 504 | [9 empty] | 0 | 1 | 0 | In opdracht |  | < Vul hiernaast de juiste status en datum in.
900095934 | 21 | Koelinstallatie centraal | 734739 | Controle lekdichtheid en techn.staat comfortkoeling 3, 6, 12 of 24m NIEUW vanaf 01-01-2016 | -13-149- Verordening (EU) 517/2014: art 3, zorgplicht / -13-172- Verordening (EU) 517/2014: art. 4, 5 en 6 / | 12 | maand | rapport en aant. in logboek | inspectie en onderhoud | 2015-10-14 | 1 | 60E04 | POMS EYGELSHOVEN | B | Magazijn Algemeen | 0 | 32A | CDC | CDC | E&RD OIR | 3020 | 504 | [9 empty] | 1 |  |  | In opdracht |  | < Vul hiernaast de juiste status en datum in.
900095935 | 21 | Koelinstallatie centraal | 734740 | Controle lekdichtheid en techn.staat comfortkoeling 3, 6, 12 of 24m NIEUW vanaf 01-01-2016 | -13-149- Verordening (EU) 517/2014: art 3, zorgplicht / -13-172- Verordening (EU) 517/2014: art. 4, 5 en 6 / | 12 | maand | rapport en aant. in logboek | inspectie en onderhoud | 2015-10-13 | 1 | 60E04 | POMS EYGELSHOVEN | B | Magazijn Algemeen | 1 | 35 | CDC | CDC | E&RD OIR | 3020 | 504 | [9 empty] | 1 |  |  | In opdracht |  | < Vul hiernaast de juiste status en datum in.
900095936 | 21 | Koelinstallatie centraal | 734741 | Controle lekdichtheid en techn.staat comfortkoeling 3, 6, 12 of 24m NIEUW vanaf 01-01-2016 | -13-149- Verordening (EU) 517/2014: art 3, zorgplicht / -13-172- Verordening (EU) 517/2014: art. 4, 5 en 6 / | 12 | maand | rapport en aant. in logboek | inspectie en onderhoud | 2015-10-14 | 1 | 60E04 | POMS EYGELSHOVEN | B | Magazijn Algemeen | 1 | 35 | CDC | CDC | E&RD OIR | 3020 | 504 | [9 empty] | 1 |  |  | In opdracht |  | < Vul hiernaast de juiste status en datum in.
900095937 | 21 | Koelinstallatie centraal | 734735 | Controle lekdichtheid en techn.staat comfortkoeling 3, 6, 12 of 24m NIEUW vanaf 01-01-2016 | -13-149- Verordening (EU) 517/2014: art 3, zorgplicht / -13-172- Verordening (EU) 517/2014: art. 4, 5 en 6 / | 12 | maand | rapport en aant. in logboek | inspectie en onderhoud | 2015-10-14 | 1 | 60E04 | POMS EYGELSHOVEN | B | Magazijn Algemeen | 0 | 18D | CDC | CDC | E&RD OIR | 3020 | 504 | [9 empty] | 1 |  |  | In opdracht |  | < Vul hiernaast de juiste status en datum in.
900095938 | 21 | Koelinstallatie centraal | 734738 | Controle lekdichtheid en techn.staat comfortkoeling 3, 6, 12 of 24m NIEUW vanaf 01-01-2016 | -13-149- Verordening (EU) 517/2014: art 3, zorgplicht / -13-172- Verordening (EU) 517/2014: art. 4, 5 en 6 / | 12 | maand | rapport en aant. in logboek | inspectie en onderhoud | 2015-10-14 | 1 | 60E04 | POMS EYGELSHOVEN | B | Magazijn Algemeen | 0 | 25 | CDC | CDC | E&RD OIR | 3020 | 504 | [9 empty] | 1 |  |  | In opdracht |  | < Vul hiernaast de juiste status en datum in.
900095939 | 21 | Koelinstallatie centraal | 734736 | Controle lekdichtheid en techn.staat comfortkoeling 3, 6, 12 of 24m NIEUW vanaf 01-01-2016 | -13-149- Verordening (EU) 517/2014: art 3, zorgplicht / -13-172- Verordening (EU) 517/2014: art. 4, 5 en 6 / | 12 | maand | rapport en aant. in logboek | inspectie en onderhoud | 2015-10-14 | 1 | 60E04 | POMS EYGELSHOVEN | B | Magazijn Algemeen | 0 | 23 | CDC | CDC | E&RD OIR | 3020 | 504 | [9 empty] | 1 |  |  | In opdracht |  | < Vul hiernaast de juiste status en datum in.
900095940 | 21 | Koelinstallatie centraal | 734737 | Controle lekdichtheid en techn.staat comfortkoeling 3, 6, 12 of 24m NIEUW vanaf 01-01-2016 | -13-149- Verordening (EU) 517/2014: art 3, zorgplicht / -13-172- Verordening (EU) 517/2014: art. 4, 5 en 6 / | 12 | maand | rapport en aant. in logboek | inspectie en onderhoud | 2015-10-14 | 1 | 60E04 | POMS EYGELSHOVEN | B | Magazijn Algemeen | 0 | 23 | CDC | CDC | E&RD OIR | 3020 | 504 | [9 empty] | 1 |  |  | In opdracht |  | < Vul hiernaast de juiste status en datum in.
900095941 | 20 | Koelinstallatie lokaal | 738460 | Techn. staat koelinst. < 5 ton CO2 comfortkoeling 1j NW per 01-01-2016 | -13-116- Besluit gefluoreerde broeikasgassen: art. 4 / -13-149- Verordening (EU) 517/2014: art 3, zorgplicht / | 1 | jaar | rapport | controle/preventief onderh. | 2016-11-09 | 1 | 60E04 | POMS EYGELSHOVEN | B | Magazijn Algemeen | 1 | 38 | CDC | CDC | E&RD OIR | 3020 | 504 | [9 empty] | 0 | 1 | 0 | In opdracht |  | < Vul hiernaast de juiste status en datum in.
900095942 | 20 | Koelinstallatie lokaal | 738455 | Techn. staat koelinst. < 5 ton CO2 comfortkoeling 1j NW per 01-01-2016 | -13-116- Besluit gefluoreerde broeikasgassen: art. 4 / -13-149- Verordening (EU) 517/2014: art 3, zorgplicht / | 1 | jaar | rapport | controle/preventief onderh. | 2016-11-09 | 1 | 60E04 | POMS EYGELSHOVEN | B | Magazijn Algemeen | 0 | 18B | CDC | CDC | E&RD OIR | 3020 | 504 | [9 empty] | 0 | 1 | 0 | In opdracht |  | < Vul hiernaast de juiste status en datum in.
900095943 | 20 | Koelinstallatie lokaal | 738456 | Techn. staat koelinst. < 5 ton CO2 comfortkoeling 1j NW per 01-01-2016 | -13-116- Besluit gefluoreerde broeikasgassen: art. 4 / -13-149- Verordening (EU) 517/2014: art 3, zorgplicht / | 1 | jaar | rapport | controle/preventief onderh. | 2016-11-09 | 1 | 60E04 | POMS EYGELSHOVEN | B | Magazijn Algemeen | 0 | 18C | CDC | CDC | E&RD OIR | 3020 | 504 | [9 empty] | 0 | 1 | 0 | In opdracht |  | < Vul hiernaast de juiste status en datum in.
900095944 | 20 | Koelinstallatie lokaal | 738457 | Techn. staat koelinst. < 5 ton CO2 comfortkoeling 1j NW per 01-01-2016 | -13-116- Besluit gefluoreerde broeikasgassen: art. 4 / -13-149- Verordening (EU) 517/2014: art 3, zorgplicht / | 1 | jaar | rapport | controle/preventief onderh. | 2016-11-09 | 1 | 60E04 | POMS EYGELSHOVEN | B | Magazijn Algemeen | 0 | 26 | CDC | CDC | E&RD OIR | 3020 | 504 | [9 empty] | 0 | 1 | 0 | In opdracht |  | < Vul hiernaast de juiste status en datum in.
900095945 | 20 | Koelinstallatie lokaal | 738458 | Techn. staat koelinst. < 5 ton CO2 comfortkoeling 1j NW per 01-01-2016 | -13-116- Besluit gefluoreerde broeikasgassen: art. 4 / -13-149- Verordening (EU) 517/2014: art 3, zorgplicht / | 1 | jaar | rapport | controle/preventief onderh. | 2016-11-09 | 1 | 60E04 | POMS EYGELSHOVEN | B | Magazijn Algemeen | 0 | 26 | CDC | CDC | E&RD OIR | 3020 | 504 | [9 empty] | 0 | 1 | 0 | In opdracht |  | < Vul hiernaast de juiste status en datum in.
900095946 | 20 | Koelinstallatie lokaal | 738453 | Techn. staat koelinst. < 5 ton CO2 comfortkoeling 1j NW per 01-01-2016 | -13-116- Besluit gefluoreerde broeikasgassen: art. 4 / -13-149- Verordening (EU) 517/2014: art 3, zorgplicht / | 1 | jaar | rapport | controle/preventief onderh. | 2016-11-09 | 1 | 60E04 | POMS EYGELSHOVEN | B | Magazijn Algemeen | 0 | 12A | CDC | CDC | E&RD OIR | 3020 | 504 | [9 empty] | 0 | 1 | 0 | In opdracht |  | < Vul hiernaast de juiste status en datum in.
900095947 | 20 | Koelinstallatie lokaal | 738454 | Techn. staat koelinst. < 5 ton CO2 comfortkoeling 1j NW per 01-01-2016 | -13-116- Besluit gefluoreerde broeikasgassen: art. 4 / -13-149- Verordening (EU) 517/2014: art 3, zorgplicht / | 1 | jaar | rapport | controle/preventief onderh. | 2016-11-09 | 1 | 60E04 | POMS EYGELSHOVEN | B | Magazijn Algemeen | 0 | 15 | CDC | CDC | E&RD OIR | 3020 | 504 | [9 empty] | 0 | 1 | 0 | In opdracht |  | < Vul hiernaast de juiste status en datum in.
900096013 | 21 | Koelinstallatie centraal | 734742 | Controle lekdichtheid en techn.staat comfortkoeling 3, 6, 12 of 24m NIEUW vanaf 01-01-2016 | -13-149- Verordening (EU) 517/2014: art 3, zorgplicht / -13-172- Verordening (EU) 517/2014: art. 4, 5 en 6 / | 12 | maand | rapport en aant. in logboek | inspectie en onderhoud | 2013-11-05 | 1 | 60E04 | POMS EYGELSHOVEN | B | Magazijn Algemeen | 1 | 8A | CDC | CDC | E&RD OIR | 3020 | 504 | [10 empty] | 1 |  | In opdracht |  | < Vul hiernaast de juiste status en datum in.
900122073 | 20 | Koelinstallatie lokaal | 736527 | Controle lekdichtheid en techn.staat comfortkoeling 3, 6, 12 of 24m NIEUW vanaf 01-01-2016 | -13-149- Verordening (EU) 517/2014: art 3, zorgplicht / -13-172- Verordening (EU) 517/2014: art. 4, 5 en 6 / | 12 | maand | rapport en aant. in logboek | inspectie en onderhoud | 2016-11-08 | 1 | 60E04 | POMS EYGELSHOVEN | B | Magazijn Algemeen | 0 | 18A | CDC | CDC | E&RD OIR | 3020 | 504 | [10 empty] | 1 |  | In opdracht |  | < Vul hiernaast de juiste status en datum in.
900122074 | 20 | Koelinstallatie lokaal | 736528 | Controle lekdichtheid en techn.staat comfortkoeling 3, 6, 12 of 24m NIEUW vanaf 01-01-2016 | -13-149- Verordening (EU) 517/2014: art 3, zorgplicht / -13-172- Verordening (EU) 517/2014: art. 4, 5 en 6 / | 12 | maand | rapport en aant. in logboek | inspectie en onderhoud | 2016-11-08 | 1 | 60E04 | POMS EYGELSHOVEN | B | Magazijn Algemeen | 0 | 18A | CDC | CDC | E&RD OIR | 3020 | 504 | [10 empty] | 1 |  | In opdracht |  | < Vul hiernaast de juiste status en datum in.
900096002 | 21 | Koelinstallatie centraal | 734743 | Controle lekdichtheid en techn.staat comfortkoeling 3, 6, 12 of 24m NIEUW vanaf 01-01-2016 | -13-149- Verordening (EU) 517/2014: art 3, zorgplicht / -13-172- Verordening (EU) 517/2014: art. 4, 5 en 6 / | 12 | maand | rapport en aant. in logboek | inspectie en onderhoud | 2016-11-09 | 1 | 60E04 | POMS EYGELSHOVEN | L | Magazijn | 0 | 3 | CDC | CDC | E&RD OIR | 3020 | 504 | [10 empty] | 1 |  | In opdracht |  | < Vul hiernaast de juiste status en datum in.
900095985 | 21 | Koelinstallatie centraal | 734744 | Controle lekdichtheid en techn.staat comfortkoeling 3, 6, 12 of 24m NIEUW vanaf 01-01-2016 | -13-149- Verordening (EU) 517/2014: art 3, zorgplicht / -13-172- Verordening (EU) 517/2014: art. 4, 5 en 6 / | 12 | maand | rapport en aant. in logboek | inspectie en onderhoud | 2015-10-17 | 1 | 60E04 | POMS EYGELSHOVEN | PC | Kantoorgebouw | 0 | 3A | CDC | CDC | E&RD OIR | 3020 | 504 | [9 empty] | 1 |  |  | In opdracht |  | < Vul hiernaast de juiste status en datum in.
900119559 | 20 | Koelinstallatie lokaal | 738463 | Techn. staat koelinst. < 5 ton CO2 comfortkoeling 1j NW per 01-01-2016 | -13-116- Besluit gefluoreerde broeikasgassen: art. 4 / -13-149- Verordening (EU) 517/2014: art 3, zorgplicht / | 1 | jaar | rapport | controle/preventief onderh. | 2016-11-08 | 1 | 60E04 | POMS EYGELSHOVEN | PC | Kantoorgebouw | 0 | 1 | CDC | CDC | E&RD OIR | 3020 | 504 | [9 empty] | 0 | 1 | 0 | In opdracht |  | < Vul hiernaast de juiste status en datum in.
900096159 | 20 | Koelinstallatie lokaal | 738469 | Techn. staat koelinst. < 5 ton CO2 comfortkoeling 1j NW per 01-01-2016 | -13-116- Besluit gefluoreerde broeikasgassen: art. 4 / -13-149- Verordening (EU) 517/2014: art 3, zorgplicht / | 1 | jaar | rapport | controle/preventief onderh. | 2016-11-08 | 1 | 60E04 | POMS EYGELSHOVEN | R | Wachtgebouw | 0 | 4 | CDC | CDC | E&RD OIR | 3020 | 504 | [9 empty] | 0 | 1 | 0 | In opdracht |  | < Vul hiernaast de juiste status en datum in.
900096160 | 20 | Koelinstallatie lokaal | 738468 | Techn. staat koelinst. < 5 ton CO2 comfortkoeling 1j NW per 01-01-2016 | -13-116- Besluit gefluoreerde broeikasgassen: art. 4 / -13-149- Verordening (EU) 517/2014: art 3, zorgplicht / | 1 | jaar | rapport | controle/preventief onderh. | 2016-11-08 | 1 | 60E04 | POMS EYGELSHOVEN | R | Wachtgebouw | 0 | 3 | CDC | CDC | E&RD OIR | 3020 | 504 | [9 empty] | 0 | 1 | 0 | In opdracht |  | < Vul hiernaast de juiste status en datum in.
900096001 | 21 | Koelinstallatie centraal | 734745 | Controle lekdichtheid en techn.staat comfortkoeling 3, 6, 12 of 24m NIEUW vanaf 01-01-2016 | -13-149- Verordening (EU) 517/2014: art 3, zorgplicht / -13-172- Verordening (EU) 517/2014: art. 4, 5 en 6 / | 12 | maand | rapport en aant. in logboek | inspectie en onderhoud | 2015-10-12 | 1 | 60E04 | POMS EYGELSHOVEN | X | Kantoorgebouw | 0 | 3 | CDC | CDC | E&RD OIR | 3020 | 504 | [9 empty] | 1 |  |  | In opdracht |  | < Vul hiernaast de juiste status en datum in.
900048177 | 20 | Koelinstallatie lokaal | 736529 | Controle lekdichtheid en techn.staat comfortkoeling 3, 6, 12 of 24m NIEUW vanaf 01-01-2016 | -13-149- Verordening (EU) 517/2014: art 3, zorgplicht / -13-172- Verordening (EU) 517/2014: art. 4, 5 en 6 / | 12 | maand | rapport en aant. in logboek | inspectie en onderhoud | 2014-10-20 | 1 | 61F03 | BRIGADEGEBOUW MAASTRICHT | A | Kantoorgebouw | 2 | 214 | CDC | CDC | E&RD OIR | 3020 | 504 | [9 empty] | 1 |  |  | In opdracht |  | < Vul hiernaast de juiste status en datum in.

## Objectadressen
Object | Objectnaam | Adres | Postcode | Plaats | Land
44C03 | COMMANDO LUCHTSTRIJDKRACHTEN | Luchtmachtplein 1 | 4822ZB | Breda | NL
44D02 | KONINKLIJKE MILITAIRE ACADEMIE | Kasteelplein 10 | 4811XC | Breda | NL
44G04 | LCW DONGEN | Kanaalstraat 119 | 5104AB | Dongen | NL
45A03 | FORT CREVECOEUR | Crevecoeur 3 | 5221CE | Den Bosch | NL
45A06 | ENGELENSE GAT | Treurenburg 3 | 5221CD | Den Bosch | NL
45B02 | DISTRICT ZUID | Hervenplein 1 | 5232JE | Den Bosch | NL
45C16 | LUNETTENKAZERNE | Lunettenlaan 102 | 5263NT | Vught | NL
45C21 | VAN BREDERODEKAZERNE | Lunettenlaan 102 | 5263NT | Vught | NL
45F13 | SPRINGTERREIN SCHAIJK | Zandvoortseweg 1 | 5375JA | Reek | NL
45H03 | VLIEGBASIS VOLKEL | Zeelandsedijk 10 | 5408SM | Volkel | NL
46B06 | POST GENNEP/GOCH A77 | Gennep Autoweg 49 | 5853GG | Siebengewald | NL
49F02 | ENGELBRECHT VAN NASSAUKAZERNE | Parabaan 10 | 4706CN | Roosendaal | NL
49G01 | VLIEGBASIS WOENSDRECHT | Kooiweg 40-41 | 4631SZ | Hoogerheide | NL
50B04 | SEELIGKAZERNE | Fellenoordstraat 93 | 4811TH | Breda | NL
50B05 | TRIP VAN ZOUDTLANDTKAZERNE | de la Reijweg 95 | 4818BA | Breda | NL
50B06 | KC DE LA REYWEG | de la Reijweg 120 | 4818BB | Breda | NL
50E03 | VLIEGBASIS GILZE-RIJEN | Rijksweg 121 | 5121RD | Rijen | NL
50E13 | KAMP ALPHEN | Fransebaan 1 | 5131NJ | Alphen | NL
51B12 | GENM DE R V S KAZERNE | Eindhovensedijk 42 | 5688GN | Oirschot | NL
51D05 | VLIEGBASIS EINDHOVEN | Flight Forum 1550 | 5657EZ | Eindhoven | NL
51D16 | MC VELDHOVEN | Strijpsebaan 101 | 5657AC | Eindhoven | NL
51D23 | BRIGADE BRABANT-ZUID | Luchthavenweg 63 | 5657EA | Eindhoven | NL
51E02 | MC LIESHOUT | Paalberg 4 | 5738RG | Mariahout | NL
52A01 | LUITENANT-GENERAAL BESTKAZERNE | Ripseweg 1 | 5816AC | Vredepeel | NL
52A02 | POST DE PEEL | Ripseweg 5 | 5816AC | Vredepeel | NL
52G09 | BRIGADE BRABANT-N EN LIMBURG-N | Columbusweg 57 | 5928LA | Venlo | NL
60D06 | HV NASSAU OUWERKERKKAMP | Rimburgerweg 30 | 6445PA | Brunssum | NL
60E04 | POMS EYGELSHOVEN | Rimburgerweg 50TR | 6471XX | Eygelshoven | NL
61F03 | BRIGADEGEBOUW MAASTRICHT | Scharnerweg 103 | 6224JC | Maastricht | NL