## Voorblad
Bijlage 4: Keuringsplan
Titel | Koelinstallaties OOST P3 2017-2019
Uitvoeringsjaar | 2018
Opdrachtnummer | P-1003851-P-003
SAPnummer | P-1003851-P-003
Aanmaakdatum | 2017-07-20
De activiteiten dienen uitgevoerd te worden in de maand aangeduid met '1'.
Sommige activiteiten hebben voor het moment van uitvoering een bandbreedte aangeduid met '0'.

## Keuringsplan
ComponentID | ComponentSoortID | ComponentSoort | KeuringID | PO-activiteit | Grondslag | Frequentie | Tijdseenheid | Document | DocumentInhoud | Laatste keuring | AantalDitJaar | Object | Objectnaam | Gebouw | Gebouwnaam | Bouwlaag | Ruimte | Hoofdgebruiker | Objecthoofdgebruiker | Dienstkring | ClusterID | ContractID | Jan | Feb | Mrt | Apr | Mei | Jun | Jul | Aug | Sep | Okt | Nov | Dec | Status | Datum uitgevoerd | Documentnaam | Goedgekeurd
900080575 | 20 | Koelinstallatie lokaal | 736181 | Controle lekdichtheid en techn.staat comfortkoeling 3, 6, 12 of 24m NIEUW vanaf 01-01-2016 | -13-149- Verordening (EU) 517/2014: art 3, zorgplicht / -13-172- Verordening (EU) 517/2014: art. 4, 5 en 6 / | 12 | maand | rapport en aant. in logboek | inspectie en onderhoud | 2016-07-28 | 1 | 26H23 | LEGERPLAATS ERMELO | 35 | Legering OFF / OO & KEK | 0 | 430 | CLAS | CLAS | E&RD SBN | 3018 | 503 | [12 empty] | In opdracht |  | < Vul hiernaast de juiste status en datum in. | Manco | bar: Jul
900080574 | 20 | Koelinstallatie lokaal | 736180 | Controle lekdichtheid en techn.staat comfortkoeling 3, 6, 12 of 24m NIEUW vanaf 01-01-2016 | -13-149- Verordening (EU) 517/2014: art 3, zorgplicht / -13-172- Verordening (EU) 517/2014: art. 4, 5 en 6 / | 12 | maand | rapport en aant. in logboek | inspectie en onderhoud | 2016-07-28 | 1 | 26H23 | LEGERPLAATS ERMELO | 35 | Legering OFF / OO & KEK | 0 | 430 | CLAS | CLAS | E&RD SBN | 3018 | 503 | [12 empty] | In opdracht |  | < Vul hiernaast de juiste status en datum in. | Afgekeurd | bar: Jul
900116879 | 20 | Koelinstallatie lokaal | 736184 | Controle lekdichtheid en techn.staat comfortkoeling 3, 6, 12 of 24m NIEUW vanaf 01-01-2016 | -13-149- Verordening (EU) 517/2014: art 3, zorgplicht / -13-172- Verordening (EU) 517/2014: art. 4, 5 en 6 / | 12 | maand | rapport en aant. in logboek | inspectie en onderhoud |  | 1 | 27A03 | LKOL TONNETKAZERNE | 121 | Stalling | 0 | 1 | CLAS | CLAS | E&RD SBN | 3018 | 503 | 1 | [11 empty] | In opdracht |  | < Vul hiernaast de juiste status en datum in. | Niet gekeurd
900116878 | 20 | Koelinstallatie lokaal | 736183 | Controle lekdichtheid en techn.staat comfortkoeling 3, 6, 12 of 24m NIEUW vanaf 01-01-2016 | -13-149- Verordening (EU) 517/2014: art 3, zorgplicht / -13-172- Verordening (EU) 517/2014: art. 4, 5 en 6 / | 12 | maand | rapport en aant. in logboek | inspectie en onderhoud |  | 1 | 27A03 | LKOL TONNETKAZERNE | 121 | Stalling | 0 | 1 | CLAS | CLAS | E&RD SBN | 3018 | 503 | 1 | [11 empty] | In opdracht |  | < Vul hiernaast de juiste status en datum in. | In opdracht
900092161 | 20 | Koelinstallatie lokaal | 736186 | Controle lekdichtheid en techn.staat comfortkoeling 3, 6, 12 of 24m NIEUW vanaf 01-01-2016 | -13-149- Verordening (EU) 517/2014: art 3, zorgplicht / -13-172- Verordening (EU) 517/2014: art. 4, 5 en 6 / | 12 | maand | rapport en aant. in logboek | inspectie en onderhoud | 2016-07-16 | 1 | 27A03 | LKOL TONNETKAZERNE | 199 | Multihal | 0 | 2 | CLAS | CLAS | E&RD SBN | 3018 | 503 | [12 empty] | In opdracht |  | < Vul hiernaast de juiste status en datum in. | bar: Jul
900092162 | 20 | Koelinstallatie lokaal | 736187 | Controle lekdichtheid en techn.staat comfortkoeling 3, 6, 12 of 24m NIEUW vanaf 01-01-2016 | -13-149- Verordening (EU) 517/2014: art 3, zorgplicht / -13-172- Verordening (EU) 517/2014: art. 4, 5 en 6 / | 12 | maand | rapport en aant. in logboek | inspectie en onderhoud | 2016-07-16 | 1 | 27A03 | LKOL TONNETKAZERNE | 199 | Multihal | 0 | 2 | CLAS | CLAS | E&RD SBN | 3018 | 503 | [12 empty] | In opdracht |  | < Vul hiernaast de juiste status en datum in. | bar: Jul
900092160 | 20 | Koelinstallatie lokaal | 736185 | Controle lekdichtheid en techn.staat comfortkoeling 3, 6, 12 of 24m NIEUW vanaf 01-01-2016 | -13-149- Verordening (EU) 517/2014: art 3, zorgplicht / -13-172- Verordening (EU) 517/2014: art. 4, 5 en 6 / | 12 | maand | rapport en aant. in logboek | inspectie en onderhoud | 2016-07-16 | 1 | 27A03 | LKOL TONNETKAZERNE | 199 | Multihal | 0 | 2 | CLAS | CLAS | E&RD SBN | 3018 | 503 | [12 empty] | In opdracht |  | < Vul hiernaast de juiste status en datum in. | bar: Jul
900092164 | 20 | Koelinstallatie lokaal | 736189 | Controle lekdichtheid en techn.staat comfortkoeling 3, 6, 12 of 24m NIEUW vanaf 01-01-2016 | -13-149- Verordening (EU) 517/2014: art 3, zorgplicht / -13-172- Verordening (EU) 517/2014: art. 4, 5 en 6 / | 12 | maand | rapport en aant. in logboek | inspectie en onderhoud | 2016-07-16 | 1 | 27A03 | LKOL TONNETKAZERNE | 199 | Multihal | 0 | 3 | CLAS | CLAS | E&RD SBN | 3018 | 503 | [12 empty] | In opdracht |  | < Vul hiernaast de juiste status en datum in. | bar: Jul
900092163 | 20 | Koelinstallatie lokaal | 736188 | Controle lekdichtheid en techn.staat comfortkoeling 3, 6, 12 of 24m NIEUW vanaf 01-01-2016 | -13-149- Verordening (EU) 517/2014: art 3, zorgplicht / -13-172- Verordening (EU) 517/2014: art. 4, 5 en 6 / | 12 | maand | rapport en aant. in logboek | inspectie en onderhoud | 2016-07-16 | 1 | 27A03 | LKOL TONNETKAZERNE | 199 | Multihal | 0 | 3 | CLAS | CLAS | E&RD SBN | 3018 | 503 | [12 empty] | In opdracht |  | < Vul hiernaast de juiste status en datum in. | bar: Jul
900078457 | 20 | Koelinstallatie lokaal | 736190 | Controle lekdichtheid en techn.staat comfortkoeling 3, 6, 12 of 24m NIEUW vanaf 01-01-2016 | -13-149- Verordening (EU) 517/2014: art 3, zorgplicht / -13-172- Verordening (EU) 517/2014: art. 4, 5 en 6 / | 12 | maand | rapport en aant. in logboek | inspectie en onderhoud | 2016-07-06 | 1 | 27A03 | LKOL TONNETKAZERNE | 230 | Kantoor- / Lesgebouw | 1 | 145 | CLAS | CLAS | E&RD SBN | 3018 | 503 | [12 empty] | In opdracht |  | < Vul hiernaast de juiste status en datum in. | bar: Jul
900113869 | 20 | Koelinstallatie lokaal | 736191 | Controle lekdichtheid en techn.staat comfortkoeling 3, 6, 12 of 24m NIEUW vanaf 01-01-2016 | -13-149- Verordening (EU) 517/2014: art 3, zorgplicht / -13-172- Verordening (EU) 517/2014: art. 4, 5 en 6 / | 12 | maand | rapport en aant. in logboek | inspectie en onderhoud | 2016-08-02 | 1 | 27B05 | PRINSES MARGRIETKAZERNE | 201 | Installatiegebouw | 0 | 1 | CLAS | CLAS | E&RD SBN | 3018 | 503 | [12 empty] | In opdracht |  | < Vul hiernaast de juiste status en datum in. | bar: Aug
900072138 | 20 | Koelinstallatie lokaal | 736192 | Controle lekdichtheid en techn.staat comfortkoeling 3, 6, 12 of 24m NIEUW vanaf 01-01-2016 | -13-149- Verordening (EU) 517/2014: art 3, zorgplicht / -13-172- Verordening (EU) 517/2014: art. 4, 5 en 6 / | 12 | maand | rapport en aant. in logboek | inspectie en onderhoud | 2015-11-27 | 1 | 27B05 | PRINSES MARGRIETKAZERNE | 5 | Keuken / Eetzaal | 0 | 13 | CLAS | CLAS | E&RD SBN | 3018 | 503 | [12 empty] | In opdracht |  | < Vul hiernaast de juiste status en datum in. | bar: Nov
900105348 | 20 | Koelinstallatie lokaal | 736193 | Controle lekdichtheid en techn.staat comfortkoeling 3, 6, 12 of 24m NIEUW vanaf 01-01-2016 | -13-149- Verordening (EU) 517/2014: art 3, zorgplicht / -13-172- Verordening (EU) 517/2014: art. 4, 5 en 6 / | 12 | maand | rapport en aant. in logboek | inspectie en onderhoud | 2012-09-10 | 1 | 27B05 | PRINSES MARGRIETKAZERNE | 5 | Keuken / Eetzaal | 0 | 13 | CLAS | CLAS | E&RD SBN | 3018 | 503 | [12 empty] | In opdracht |  | < Vul hiernaast de juiste status en datum in. | bar: Sep
900103468 | 20 | Koelinstallatie lokaal | 736194 | Controle lekdichtheid en techn.staat comfortkoeling 3, 6, 12 of 24m NIEUW vanaf 01-01-2016 | -13-149- Verordening (EU) 517/2014: art 3, zorgplicht / -13-172- Verordening (EU) 517/2014: art. 4, 5 en 6 / | 12 | maand | rapport en aant. in logboek | inspectie en onderhoud | 2016-09-22 | 1 | 27B09 | LEGERPLAATS BIJ OLDEBROEK | 172 | Keuken / Eetzaal | 0 | 3A | CLAS | CLAS | E&RD SBN | 3018 | 503 | [12 empty] | In opdracht |  | < Vul hiernaast de juiste status en datum in. | bar: Sep
900118485 | 20 | Koelinstallatie lokaal | 736195 | Controle lekdichtheid en techn.staat comfortkoeling 3, 6, 12 of 24m NIEUW vanaf 01-01-2016 | -13-149- Verordening (EU) 517/2014: art 3, zorgplicht / -13-172- Verordening (EU) 517/2014: art. 4, 5 en 6 / | 12 | maand | rapport en aant. in logboek | inspectie en onderhoud | 2015-09-29 | 1 | 27B09 | LEGERPLAATS BIJ OLDEBROEK | 172 | Keuken / Eetzaal | K1 | 019 | CLAS | CLAS | E&RD SBN | 3018 | 503 | [12 empty] | In opdracht |  | < Vul hiernaast de juiste status en datum in. | bar: Sep
900050001 | 20 | Koelinstallatie lokaal | 736196 | Controle lekdichtheid en techn.staat comfortkoeling 3, 6, 12 of 24m NIEUW vanaf 01-01-2016 | -13-149- Verordening (EU) 517/2014: art 3, zorgplicht / -13-172- Verordening (EU) 517/2014: art. 4, 5 en 6 / | 12 | maand | rapport en aant. in logboek | inspectie en onderhoud | 2016-09-28 | 1 | 27B09 | LEGERPLAATS BIJ OLDEBROEK | 206 | Lesgebouw | 1 | 126 | CLAS | CLAS | E&RD SBN | 3018 | 503 | [12 empty] | In opdracht |  | < Vul hiernaast de juiste status en datum in. | bar: Sep
900050002 | 20 | Koelinstallatie lokaal | 736197 | Controle lekdichtheid en techn.staat comfortkoeling 3, 6, 12 of 24m NIEUW vanaf 01-01-2016 | -13-149- Verordening (EU) 517/2014: art 3, zorgplicht / -13-172- Verordening (EU) 517/2014: art. 4, 5 en 6 / | 12 | maand | rapport en aant. in logboek | inspectie en onderhoud | 2016-09-28 | 1 | 27B09 | LEGERPLAATS BIJ OLDEBROEK | 206 | Lesgebouw | 1 | 177A | CLAS | CLAS | E&RD SBN | 3018 | 503 | [12 empty] | In opdracht |  | < Vul hiernaast de juiste status en datum in. | bar: Sep
900087251 | 20 | Koelinstallatie lokaal | 736198 | Controle lekdichtheid en techn.staat comfortkoeling 3, 6, 12 of 24m NIEUW vanaf 01-01-2016 | -13-149- Verordening (EU) 517/2014: art 3, zorgplicht / -13-172- Verordening (EU) 517/2014: art. 4, 5 en 6 / | 12 | maand | rapport en aant. in logboek | inspectie en onderhoud | 2016-09-22 | 1 | 27B09 | LEGERPLAATS BIJ OLDEBROEK | 301 | Bureelgebouw | 0 | 42 | CLAS | CLAS | E&RD SBN | 3018 | 503 | [12 empty] | In opdracht |  | < Vul hiernaast de juiste status en datum in. | bar: Sep
900049739 | 20 | Koelinstallatie lokaal | 736199 | Controle lekdichtheid en techn.staat comfortkoeling 3, 6, 12 of 24m NIEUW vanaf 01-01-2016 | -13-149- Verordening (EU) 517/2014: art 3, zorgplicht / -13-172- Verordening (EU) 517/2014: art. 4, 5 en 6 / | 12 | maand | rapport en aant. in logboek | inspectie en onderhoud | 2016-09-22 | 1 | 27B09 | LEGERPLAATS BIJ OLDEBROEK | 301 | Bureelgebouw | 0 | 44 | CLAS | CLAS | E&RD SBN | 3018 | 503 | [12 empty] | In opdracht |  | < Vul hiernaast de juiste status en datum in. | bar: Sep
900049749 | 20 | Koelinstallatie lokaal | 736051 | Controle lekdichtheid en techn.staat comfortkoeling 3, 6, 12 of 24m NIEUW vanaf 01-01-2016 | -13-149- Verordening (EU) 517/2014: art 3, zorgplicht / -13-172- Verordening (EU) 517/2014: art. 4, 5 en 6 / | 6 | maand | rapport en aant. in logboek | inspectie en onderhoud | 2016-10-03 | 2 | 27B09 | LEGERPLAATS BIJ OLDEBROEK | 314 | Beproevingsgebouw | 0 | 04 | CLAS | CLAS | E&RD SBN | 3018 | 503 | [12 empty] | In opdracht |  | < Vul hiernaast de juiste status en datum in. | bar: Apr; Okt
900049745 | 20 | Koelinstallatie lokaal | 736047 | Controle lekdichtheid en techn.staat comfortkoeling 3, 6, 12 of 24m NIEUW vanaf 01-01-2016 | -13-149- Verordening (EU) 517/2014: art 3, zorgplicht / -13-172- Verordening (EU) 517/2014: art. 4, 5 en 6 / | 6 | maand | rapport en aant. in logboek | inspectie en onderhoud | 2016-11-23 | 2 | 27B09 | LEGERPLAATS BIJ OLDEBROEK | 314 | Beproevingsgebouw | 0 | 04 | CLAS | CLAS | E&RD SBN | 3018 | 503 | [12 empty] | In opdracht |  | < Vul hiernaast de juiste status en datum in. | bar: Mei; Nov
900049744 | 20 | Koelinstallatie lokaal | 736046 | Controle lekdichtheid en techn.staat comfortkoeling 3, 6, 12 of 24m NIEUW vanaf 01-01-2016 | -13-149- Verordening (EU) 517/2014: art 3, zorgplicht / -13-172- Verordening (EU) 517/2014: art. 4, 5 en 6 / | 6 | maand | rapport en aant. in logboek | inspectie en onderhoud | 2016-11-23 | 2 | 27B09 | LEGERPLAATS BIJ OLDEBROEK | 314 | Beproevingsgebouw | 0 | 04 | CLAS | CLAS | E&RD SBN | 3018 | 503 | [12 empty] | In opdracht |  | < Vul hiernaast de juiste status en datum in. | bar: Mei; Nov
900049747 | 20 | Koelinstallatie lokaal | 736049 | Controle lekdichtheid en techn.staat comfortkoeling 3, 6, 12 of 24m NIEUW vanaf 01-01-2016 | -13-149- Verordening (EU) 517/2014: art 3, zorgplicht / -13-172- Verordening (EU) 517/2014: art. 4, 5 en 6 / | 6 | maand | rapport en aant. in logboek | inspectie en onderhoud | 2016-10-03 | 2 | 27B09 | LEGERPLAATS BIJ OLDEBROEK | 314 | Beproevingsgebouw | 0 | 04 | CLAS | CLAS | E&RD SBN | 3018 | 503 | [12 empty] | In opdracht |  | < Vul hiernaast de juiste status en datum in. | bar: Apr; Okt
900049748 | 20 | Koelinstallatie lokaal | 736050 | Controle lekdichtheid en techn.staat comfortkoeling 3, 6, 12 of 24m NIEUW vanaf 01-01-2016 | -13-149- Verordening (EU) 517/2014: art 3, zorgplicht / -13-172- Verordening (EU) 517/2014: art. 4, 5 en 6 / | 6 | maand | rapport en aant. in logboek | inspectie en onderhoud | 2016-10-03 | 2 | 27B09 | LEGERPLAATS BIJ OLDEBROEK | 314 | Beproevingsgebouw | 0 | 04 | CLAS | CLAS | E&RD SBN | 3018 | 503 | [12 empty] | In opdracht |  | < Vul hiernaast de juiste status en datum in. | bar: Apr; Okt
900049742 | 20 | Koelinstallatie lokaal | 736044 | Controle lekdichtheid en techn.staat comfortkoeling 3, 6, 12 of 24m NIEUW vanaf 01-01-2016 | -13-149- Verordening (EU) 517/2014: art 3, zorgplicht / -13-172- Verordening (EU) 517/2014: art. 4, 5 en 6 / | 6 | maand | rapport en aant. in logboek | inspectie en onderhoud | 2016-10-03 | 2 | 27B09 | LEGERPLAATS BIJ OLDEBROEK | 314 | Beproevingsgebouw | 0 | 04 | CLAS | CLAS | E&RD SBN | 3018 | 503 | [12 empty] | In opdracht |  | < Vul hiernaast de juiste status en datum in. | bar: Apr; Okt
900049743 | 20 | Koelinstallatie lokaal | 736045 | Controle lekdichtheid en techn.staat comfortkoeling 3, 6, 12 of 24m NIEUW vanaf 01-01-2016 | -13-149- Verordening (EU) 517/2014: art 3, zorgplicht / -13-172- Verordening (EU) 517/2014: art. 4, 5 en 6 / | 6 | maand | rapport en aant. in logboek | inspectie en onderhoud | 2016-11-23 | 2 | 27B09 | LEGERPLAATS BIJ OLDEBROEK | 314 | Beproevingsgebouw | 0 | 04 | CLAS | CLAS | E&RD SBN | 3018 | 503 | [12 empty] | In opdracht |  | < Vul hiernaast de juiste status en datum in. | bar: Mei; Nov
900049746 | 20 | Koelinstallatie lokaal | 736048 | Controle lekdichtheid en techn.staat comfortkoeling 3, 6, 12 of 24m NIEUW vanaf 01-01-2016 | -13-149- Verordening (EU) 517/2014: art 3, zorgplicht / -13-172- Verordening (EU) 517/2014: art. 4, 5 en 6 / | 6 | maand | rapport en aant. in logboek | inspectie en onderhoud | 2016-10-03 | 2 | 27B09 | LEGERPLAATS BIJ OLDEBROEK | 314 | Beproevingsgebouw | 0 | 04 | CLAS | CLAS | E&RD SBN | 3018 | 503 | [12 empty] | In opdracht |  | < Vul hiernaast de juiste status en datum in. | bar: Apr; Okt
900049750 | 20 | Koelinstallatie lokaal | 736200 | Controle lekdichtheid en techn.staat comfortkoeling 3, 6, 12 of 24m NIEUW vanaf 01-01-2016 | -13-149- Verordening (EU) 517/2014: art 3, zorgplicht / -13-172- Verordening (EU) 517/2014: art. 4, 5 en 6 / | 12 | maand | rapport en aant. in logboek | inspectie en onderhoud | 2016-09-29 | 1 | 27B09 | LEGERPLAATS BIJ OLDEBROEK | 321 | Beproevingsgebouw | 0 | 100 | CLAS | CLAS | E&RD SBN | 3018 | 503 | [12 empty] | In opdracht |  | < Vul hiernaast de juiste status en datum in. | bar: Sep
900107448 | 20 | Koelinstallatie lokaal | 736299 | Controle lekdichtheid en techn.staat comfortkoeling 3, 6, 12 of 24m NIEUW vanaf 01-01-2016 | -13-149- Verordening (EU) 517/2014: art 3, zorgplicht / -13-172- Verordening (EU) 517/2014: art. 4, 5 en 6 / | 12 | maand | rapport en aant. in logboek | inspectie en onderhoud | 2017-03-28 | 1 | 32F01 | CONVOOI AOCS NW MILLIGEN | 20 | Werkplaats MPR | 0 | 5 | CLSK | CLSK | E&RD SBN | 3018 | 503 |  |  | 1 | [9 empty] | In opdracht |  | < Vul hiernaast de juiste status en datum in.
900050415 | 20 | Koelinstallatie lokaal | 736300 | Controle lekdichtheid en techn.staat comfortkoeling 3, 6, 12 of 24m NIEUW vanaf 01-01-2016 | -13-149- Verordening (EU) 517/2014: art 3, zorgplicht / -13-172- Verordening (EU) 517/2014: art. 4, 5 en 6 / | 12 | maand | rapport en aant. in logboek | inspectie en onderhoud | 2016-04-07 | 1 | 32F02 | KAMP AOCS NW MILLIGEN | 204 | Stafgebouw OST | 0 | 2.10 | CLSK | CLSK | E&RD SBN | 3018 | 503 | [12 empty] | In opdracht |  | < Vul hiernaast de juiste status en datum in. | bar: Apr
900050417 | 20 | Koelinstallatie lokaal | 736302 | Controle lekdichtheid en techn.staat comfortkoeling 3, 6, 12 of 24m NIEUW vanaf 01-01-2016 | -13-149- Verordening (EU) 517/2014: art 3, zorgplicht / -13-172- Verordening (EU) 517/2014: art. 4, 5 en 6 / | 12 | maand | rapport en aant. in logboek | inspectie en onderhoud | 2016-04-07 | 1 | 32F02 | KAMP AOCS NW MILLIGEN | 204 | Stafgebouw OST | 0 | 2.12 | CLSK | CLSK | E&RD SBN | 3018 | 503 | [12 empty] | In opdracht |  | < Vul hiernaast de juiste status en datum in. | bar: Apr
900050416 | 20 | Koelinstallatie lokaal | 736301 | Controle lekdichtheid en techn.staat comfortkoeling 3, 6, 12 of 24m NIEUW vanaf 01-01-2016 | -13-149- Verordening (EU) 517/2014: art 3, zorgplicht / -13-172- Verordening (EU) 517/2014: art. 4, 5 en 6 / | 12 | maand | rapport en aant. in logboek | inspectie en onderhoud | 2016-04-07 | 1 | 32F02 | KAMP AOCS NW MILLIGEN | 204 | Stafgebouw OST | 0 | 2.12 | CLSK | CLSK | E&RD SBN | 3018 | 503 | [12 empty] | In opdracht |  | < Vul hiernaast de juiste status en datum in. | bar: Apr
900086026 | 20 | Koelinstallatie lokaal | 736303 | Controle lekdichtheid en techn.staat comfortkoeling 3, 6, 12 of 24m NIEUW vanaf 01-01-2016 | -13-149- Verordening (EU) 517/2014: art 3, zorgplicht / -13-172- Verordening (EU) 517/2014: art. 4, 5 en 6 / | 12 | maand | rapport en aant. in logboek | inspectie en onderhoud | 2016-04-07 | 1 | 32F02 | KAMP AOCS NW MILLIGEN | 204 | Stafgebouw OST | 1 | 3.12 | CLSK | CLSK | E&RD SBN | 3018 | 503 | [12 empty] | In opdracht |  | < Vul hiernaast de juiste status en datum in. | bar: Apr
900050070 | 20 | Koelinstallatie lokaal | 736304 | Controle lekdichtheid en techn.staat comfortkoeling 3, 6, 12 of 24m NIEUW vanaf 01-01-2016 | -13-149- Verordening (EU) 517/2014: art 3, zorgplicht / -13-172- Verordening (EU) 517/2014: art. 4, 5 en 6 / | 12 | maand | rapport en aant. in logboek | inspectie en onderhoud | 2017-05-23 | 1 | 32F02 | KAMP AOCS NW MILLIGEN | 204 | Stafgebouw OST | 1 | 3.24 | CLSK | CLSK | E&RD SBN | 3018 | 503 | [12 empty] | In opdracht |  | < Vul hiernaast de juiste status en datum in. | bar: Mei
900110888 | 20 | Koelinstallatie lokaal | 736305 | Controle lekdichtheid en techn.staat comfortkoeling 3, 6, 12 of 24m NIEUW vanaf 01-01-2016 | -13-149- Verordening (EU) 517/2014: art 3, zorgplicht / -13-172- Verordening (EU) 517/2014: art. 4, 5 en 6 / | 12 | maand | rapport en aant. in logboek | inspectie en onderhoud | 2016-04-07 | 1 | 32F02 | KAMP AOCS NW MILLIGEN | 204 | Stafgebouw OST | K1 | 1.03 | CLSK | CLSK | E&RD SBN | 3018 | 503 | [12 empty] | In opdracht |  | < Vul hiernaast de juiste status en datum in. | bar: Apr
900107774 | 20 | Koelinstallatie lokaal | 736306 | Controle lekdichtheid en techn.staat comfortkoeling 3, 6, 12 of 24m NIEUW vanaf 01-01-2016 | -13-149- Verordening (EU) 517/2014: art 3, zorgplicht / -13-172- Verordening (EU) 517/2014: art. 4, 5 en 6 / | 12 | maand | rapport en aant. in logboek | inspectie en onderhoud | 2016-04-05 | 1 | 32F02 | KAMP AOCS NW MILLIGEN | 208 | Kantoor / Werkplaats | 0 | B2.05 | CLSK | CLSK | E&RD SBN | 3018 | 503 | [12 empty] | In opdracht |  | < Vul hiernaast de juiste status en datum in. | bar: Apr
900107775 | 20 | Koelinstallatie lokaal | 736307 | Controle lekdichtheid en techn.staat comfortkoeling 3, 6, 12 of 24m NIEUW vanaf 01-01-2016 | -13-149- Verordening (EU) 517/2014: art 3, zorgplicht / -13-172- Verordening (EU) 517/2014: art. 4, 5 en 6 / | 12 | maand | rapport en aant. in logboek | inspectie en onderhoud | 2016-04-05 | 1 | 32F02 | KAMP AOCS NW MILLIGEN | 208 | Kantoor / Werkplaats | 0 | B2.05 | CLSK | CLSK | E&RD SBN | 3018 | 503 | [12 empty] | In opdracht |  | < Vul hiernaast de juiste status en datum in. | bar: Apr
900118556 | 20 | Koelinstallatie lokaal | 736308 | Controle lekdichtheid en techn.staat comfortkoeling 3, 6, 12 of 24m NIEUW vanaf 01-01-2016 | -13-149- Verordening (EU) 517/2014: art 3, zorgplicht / -13-172- Verordening (EU) 517/2014: art. 4, 5 en 6 / | 12 | maand | rapport en aant. in logboek | inspectie en onderhoud | 2015-04-30 | 1 | 32F02 | KAMP AOCS NW MILLIGEN | 217 | Stafgebouw MilATCC | 1 | 2.06 | CLSK | CLSK | E&RD SBN | 3018 | 503 | [12 empty] | In opdracht |  | < Vul hiernaast de juiste status en datum in. | bar: Apr
900086830 | 20 | Koelinstallatie lokaal | 736309 | Controle lekdichtheid en techn.staat comfortkoeling 3, 6, 12 of 24m NIEUW vanaf 01-01-2016 | -13-149- Verordening (EU) 517/2014: art 3, zorgplicht / -13-172- Verordening (EU) 517/2014: art. 4, 5 en 6 / | 12 | maand | rapport en aant. in logboek | inspectie en onderhoud | 2016-04-12 | 1 | 32F02 | KAMP AOCS NW MILLIGEN | 217 | Stafgebouw MilATCC | 1 | 2.20 | CLSK | CLSK | E&RD SBN | 3018 | 503 | [12 empty] | In opdracht |  | < Vul hiernaast de juiste status en datum in. | bar: Apr
900087219 | 20 | Koelinstallatie lokaal | 736311 | Controle lekdichtheid en techn.staat comfortkoeling 3, 6, 12 of 24m NIEUW vanaf 01-01-2016 | -13-149- Verordening (EU) 517/2014: art 3, zorgplicht / -13-172- Verordening (EU) 517/2014: art. 4, 5 en 6 / | 12 | maand | rapport en aant. in logboek | inspectie en onderhoud | 2016-04-05 | 1 | 32F02 | KAMP AOCS NW MILLIGEN | 275 | Lesgebouw CRC / MIL | 0 | 4 | CLSK | CLSK | E&RD SBN | 3018 | 503 | [12 empty] | In opdracht |  | < Vul hiernaast de juiste status en datum in. | bar: Apr
900087218 | 20 | Koelinstallatie lokaal | 736310 | Controle lekdichtheid en techn.staat comfortkoeling 3, 6, 12 of 24m NIEUW vanaf 01-01-2016 | -13-149- Verordening (EU) 517/2014: art 3, zorgplicht / -13-172- Verordening (EU) 517/2014: art. 4, 5 en 6 / | 12 | maand | rapport en aant. in logboek | inspectie en onderhoud | 2016-04-05 | 1 | 32F02 | KAMP AOCS NW MILLIGEN | 275 | Lesgebouw CRC / MIL | 0 | 4 | CLSK | CLSK | E&RD SBN | 3018 | 503 | [12 empty] | In opdracht |  | < Vul hiernaast de juiste status en datum in. | bar: Apr
900118562 | 20 | Koelinstallatie lokaal | 736317 | Controle lekdichtheid en techn.staat comfortkoeling 3, 6, 12 of 24m NIEUW vanaf 01-01-2016 | -13-149- Verordening (EU) 517/2014: art 3, zorgplicht / -13-172- Verordening (EU) 517/2014: art. 4, 5 en 6 / | 12 | maand | rapport en aant. in logboek | inspectie en onderhoud | 2016-04-05 | 1 | 32F02 | KAMP AOCS NW MILLIGEN | 275 | Lesgebouw CRC / MIL | 1 | 131 | CLSK | CLSK | E&RD SBN | 3018 | 503 | [12 empty] | In opdracht |  | < Vul hiernaast de juiste status en datum in. | bar: Apr
900118557 | 20 | Koelinstallatie lokaal | 736312 | Controle lekdichtheid en techn.staat comfortkoeling 3, 6, 12 of 24m NIEUW vanaf 01-01-2016 | -13-149- Verordening (EU) 517/2014: art 3, zorgplicht / -13-172- Verordening (EU) 517/2014: art. 4, 5 en 6 / | 12 | maand | rapport en aant. in logboek | inspectie en onderhoud | 2016-04-05 | 1 | 32F02 | KAMP AOCS NW MILLIGEN | 275 | Lesgebouw CRC / MIL | 1 | 131 | CLSK | CLSK | E&RD SBN | 3018 | 503 | [12 empty] | In opdracht |  | < Vul hiernaast de juiste status en datum in. | bar: Apr
900118558 | 20 | Koelinstallatie lokaal | 736313 | Controle lekdichtheid en techn.staat comfortkoeling 3, 6, 12 of 24m NIEUW vanaf 01-01-2016 | -13-149- Verordening (EU) 517/2014: art 3, zorgplicht / -13-172- Verordening (EU) 517/2014: art. 4, 5 en 6 / | 12 | maand | rapport en aant. in logboek | inspectie en onderhoud | 2016-04-05 | 1 | 32F02 | KAMP AOCS NW MILLIGEN | 275 | Lesgebouw CRC / MIL | 1 | 131 | CLSK | CLSK | E&RD SBN | 3018 | 503 | [12 empty] | In opdracht |  | < Vul hiernaast de juiste status en datum in. | bar: Apr
900118559 | 20 | Koelinstallatie lokaal | 736314 | Controle lekdichtheid en techn.staat comfortkoeling 3, 6, 12 of 24m NIEUW vanaf 01-01-2016 | -13-149- Verordening (EU) 517/2014: art 3, zorgplicht / -13-172- Verordening (EU) 517/2014: art. 4, 5 en 6 / | 12 | maand | rapport en aant. in logboek | inspectie en onderhoud | 2016-04-05 | 1 | 32F02 | KAMP AOCS NW MILLIGEN | 275 | Lesgebouw CRC / MIL | 1 | 131 | CLSK | CLSK | E&RD SBN | 3018 | 503 | [12 empty] | In opdracht |  | < Vul hiernaast de juiste status en datum in. | bar: Apr
900118560 | 20 | Koelinstallatie lokaal | 736315 | Controle lekdichtheid en techn.staat comfortkoeling 3, 6, 12 of 24m NIEUW vanaf 01-01-2016 | -13-149- Verordening (EU) 517/2014: art 3, zorgplicht / -13-172- Verordening (EU) 517/2014: art. 4, 5 en 6 / | 12 | maand | rapport en aant. in logboek | inspectie en onderhoud | 2016-04-05 | 1 | 32F02 | KAMP AOCS NW MILLIGEN | 275 | Lesgebouw CRC / MIL | 1 | 131 | CLSK | CLSK | E&RD SBN | 3018 | 503 | [12 empty] | In opdracht |  | < Vul hiernaast de juiste status en datum in. | bar: Apr
900118561 | 20 | Koelinstallatie lokaal | 736316 | Controle lekdichtheid en techn.staat comfortkoeling 3, 6, 12 of 24m NIEUW vanaf 01-01-2016 | -13-149- Verordening (EU) 517/2014: art 3, zorgplicht / -13-172- Verordening (EU) 517/2014: art. 4, 5 en 6 / | 12 | maand | rapport en aant. in logboek | inspectie en onderhoud | 2016-04-05 | 1 | 32F02 | KAMP AOCS NW MILLIGEN | 275 | Lesgebouw CRC / MIL | 1 | 131 | CLSK | CLSK | E&RD SBN | 3018 | 503 | [12 empty] | In opdracht |  | < Vul hiernaast de juiste status en datum in. | bar: Apr
900087221 | 20 | Koelinstallatie lokaal | 736320 | Controle lekdichtheid en techn.staat comfortkoeling 3, 6, 12 of 24m NIEUW vanaf 01-01-2016 | -13-149- Verordening (EU) 517/2014: art 3, zorgplicht / -13-172- Verordening (EU) 517/2014: art. 4, 5 en 6 / | 12 | maand | rapport en aant. in logboek | inspectie en onderhoud | 2016-04-05 | 1 | 32F02 | KAMP AOCS NW MILLIGEN | 275 | Lesgebouw CRC / MIL | 1 | 142 | CLSK | CLSK | E&RD SBN | 3018 | 503 | [12 empty] | In opdracht |  | < Vul hiernaast de juiste status en datum in. | bar: Apr
900087216 | 20 | Koelinstallatie lokaal | 736318 | Controle lekdichtheid en techn.staat comfortkoeling 3, 6, 12 of 24m NIEUW vanaf 01-01-2016 | -13-149- Verordening (EU) 517/2014: art 3, zorgplicht / -13-172- Verordening (EU) 517/2014: art. 4, 5 en 6 / | 12 | maand | rapport en aant. in logboek | inspectie en onderhoud | 2016-04-05 | 1 | 32F02 | KAMP AOCS NW MILLIGEN | 275 | Lesgebouw CRC / MIL | 1 | 142 | CLSK | CLSK | E&RD SBN | 3018 | 503 | [12 empty] | In opdracht |  | < Vul hiernaast de juiste status en datum in. | bar: Apr
900087220 | 20 | Koelinstallatie lokaal | 736319 | Controle lekdichtheid en techn.staat comfortkoeling 3, 6, 12 of 24m NIEUW vanaf 01-01-2016 | -13-149- Verordening (EU) 517/2014: art 3, zorgplicht / -13-172- Verordening (EU) 517/2014: art. 4, 5 en 6 / | 12 | maand | rapport en aant. in logboek | inspectie en onderhoud | 2016-04-05 | 1 | 32F02 | KAMP AOCS NW MILLIGEN | 275 | Lesgebouw CRC / MIL | 1 | 142 | CLSK | CLSK | E&RD SBN | 3018 | 503 | [12 empty] | In opdracht |  | < Vul hiernaast de juiste status en datum in. | bar: Apr
900050127 | 20 | Koelinstallatie lokaal | 736321 | Controle lekdichtheid en techn.staat comfortkoeling 3, 6, 12 of 24m NIEUW vanaf 01-01-2016 | -13-149- Verordening (EU) 517/2014: art 3, zorgplicht / -13-172- Verordening (EU) 517/2014: art. 4, 5 en 6 / | 12 | maand | rapport en aant. in logboek | inspectie en onderhoud | 2016-04-05 | 1 | 32F02 | KAMP AOCS NW MILLIGEN | 276 | Bedrijfsrestaurant | 0 | 31 | CLSK | CLSK | E&RD SBN | 3018 | 503 | [12 empty] | In opdracht |  | < Vul hiernaast de juiste status en datum in. | bar: Apr
900050128 | 20 | Koelinstallatie lokaal | 736322 | Controle lekdichtheid en techn.staat comfortkoeling 3, 6, 12 of 24m NIEUW vanaf 01-01-2016 | -13-149- Verordening (EU) 517/2014: art 3, zorgplicht / -13-172- Verordening (EU) 517/2014: art. 4, 5 en 6 / | 12 | maand | rapport en aant. in logboek | inspectie en onderhoud | 2016-04-05 | 1 | 32F02 | KAMP AOCS NW MILLIGEN | 276 | Bedrijfsrestaurant | 0 | 31 | CLSK | CLSK | E&RD SBN | 3018 | 503 | [12 empty] | In opdracht |  | < Vul hiernaast de juiste status en datum in. | bar: Apr
900087005 | 20 | Koelinstallatie lokaal | 736323 | Controle lekdichtheid en techn.staat comfortkoeling 3, 6, 12 of 24m NIEUW vanaf 01-01-2016 | -13-149- Verordening (EU) 517/2014: art 3, zorgplicht / -13-172- Verordening (EU) 517/2014: art. 4, 5 en 6 / | 12 | maand | rapport en aant. in logboek | inspectie en onderhoud | 2016-04-05 | 1 | 32F02 | KAMP AOCS NW MILLIGEN | 276 | Bedrijfsrestaurant | 0 | 55 | CLSK | CLSK | E&RD SBN | 3018 | 503 | [12 empty] | In opdracht |  | < Vul hiernaast de juiste status en datum in. | bar: Apr
900118564 | 20 | Koelinstallatie lokaal | 736325 | Controle lekdichtheid en techn.staat comfortkoeling 3, 6, 12 of 24m NIEUW vanaf 01-01-2016 | -13-149- Verordening (EU) 517/2014: art 3, zorgplicht / -13-172- Verordening (EU) 517/2014: art. 4, 5 en 6 / | 12 | maand | rapport en aant. in logboek | inspectie en onderhoud | 2016-04-04 | 1 | 32F02 | KAMP AOCS NW MILLIGEN | 278 | Hoofdstafgebouw AOCS NM | 2 | 202 | CLSK | CLSK | E&RD SBN | 3018 | 503 | [12 empty] | In opdracht |  | < Vul hiernaast de juiste status en datum in. | bar: Apr
900118565 | 20 | Koelinstallatie lokaal | 736326 | Controle lekdichtheid en techn.staat comfortkoeling 3, 6, 12 of 24m NIEUW vanaf 01-01-2016 | -13-149- Verordening (EU) 517/2014: art 3, zorgplicht / -13-172- Verordening (EU) 517/2014: art. 4, 5 en 6 / | 12 | maand | rapport en aant. in logboek | inspectie en onderhoud | 2016-04-04 | 1 | 32F02 | KAMP AOCS NW MILLIGEN | 278 | Hoofdstafgebouw AOCS NM | 2 | 202 | CLSK | CLSK | E&RD SBN | 3018 | 503 | [12 empty] | In opdracht |  | < Vul hiernaast de juiste status en datum in. | bar: Apr
900118563 | 20 | Koelinstallatie lokaal | 736324 | Controle lekdichtheid en techn.staat comfortkoeling 3, 6, 12 of 24m NIEUW vanaf 01-01-2016 | -13-149- Verordening (EU) 517/2014: art 3, zorgplicht / -13-172- Verordening (EU) 517/2014: art. 4, 5 en 6 / | 12 | maand | rapport en aant. in logboek | inspectie en onderhoud | 2016-04-04 | 1 | 32F02 | KAMP AOCS NW MILLIGEN | 278 | Hoofdstafgebouw AOCS NM | 2 | 202 | CLSK | CLSK | E&RD SBN | 3018 | 503 | [12 empty] | In opdracht |  | < Vul hiernaast de juiste status en datum in. | bar: Apr
900118566 | 20 | Koelinstallatie lokaal | 736327 | Controle lekdichtheid en techn.staat comfortkoeling 3, 6, 12 of 24m NIEUW vanaf 01-01-2016 | -13-149- Verordening (EU) 517/2014: art 3, zorgplicht / -13-172- Verordening (EU) 517/2014: art. 4, 5 en 6 / | 12 | maand | rapport en aant. in logboek | inspectie en onderhoud | 2016-04-04 | 1 | 32F02 | KAMP AOCS NW MILLIGEN | 278 | Hoofdstafgebouw AOCS NM | 2 | 202 | CLSK | CLSK | E&RD SBN | 3018 | 503 | [12 empty] | In opdracht |  | < Vul hiernaast de juiste status en datum in. | bar: Apr
900073270 | 20 | Koelinstallatie lokaal | 736328 | Controle lekdichtheid en techn.staat comfortkoeling 3, 6, 12 of 24m NIEUW vanaf 01-01-2016 | -13-149- Verordening (EU) 517/2014: art 3, zorgplicht / -13-172- Verordening (EU) 517/2014: art. 4, 5 en 6 / | 12 | maand | rapport en aant. in logboek | inspectie en onderhoud | 2015-08-18 | 1 | 32F11 | LEGERPLAATS STROE | 154 | Museum AAT | 0 | 4 | CLAS | CLAS | E&RD SBN | 3018 | 503 | [12 empty] | In opdracht |  | < Vul hiernaast de juiste status en datum in. | bar: Aug
900099053 | 20 | Koelinstallatie lokaal | 736329 | Controle lekdichtheid en techn.staat comfortkoeling 3, 6, 12 of 24m NIEUW vanaf 01-01-2016 | -13-149- Verordening (EU) 517/2014: art 3, zorgplicht / -13-172- Verordening (EU) 517/2014: art. 4, 5 en 6 / | 12 | maand | rapport en aant. in logboek | inspectie en onderhoud | 2016-09-15 | 1 | 32F11 | LEGERPLAATS STROE | 158 | Wachtgebouw | 0 | 6 | CLAS | CLAS | E&RD SBN | 3018 | 503 | [12 empty] | In opdracht |  | < Vul hiernaast de juiste status en datum in. | bar: Sep
900118568 | 20 | Koelinstallatie lokaal | 736330 | Controle lekdichtheid en techn.staat comfortkoeling 3, 6, 12 of 24m NIEUW vanaf 01-01-2016 | -13-149- Verordening (EU) 517/2014: art 3, zorgplicht / -13-172- Verordening (EU) 517/2014: art. 4, 5 en 6 / | 12 | maand | rapport en aant. in logboek | inspectie en onderhoud | 2017-05-22 | 1 | 32F11 | LEGERPLAATS STROE | 252 | Bureelgebouw | 0 | 2 | CLAS | CLAS | E&RD SBN | 3018 | 503 | [12 empty] | In opdracht |  | < Vul hiernaast de juiste status en datum in. | bar: Mei
900118569 | 20 | Koelinstallatie lokaal | 736331 | Controle lekdichtheid en techn.staat comfortkoeling 3, 6, 12 of 24m NIEUW vanaf 01-01-2016 | -13-149- Verordening (EU) 517/2014: art 3, zorgplicht / -13-172- Verordening (EU) 517/2014: art. 4, 5 en 6 / | 12 | maand | rapport en aant. in logboek | inspectie en onderhoud | 2017-05-22 | 1 | 32F11 | LEGERPLAATS STROE | 252 | Bureelgebouw | 0 | 2 | CLAS | CLAS | E&RD SBN | 3018 | 503 | [12 empty] | In opdracht |  | < Vul hiernaast de juiste status en datum in. | bar: Mei
900106044 | 20 | Koelinstallatie lokaal | 736332 | Controle lekdichtheid en techn.staat comfortkoeling 3, 6, 12 of 24m NIEUW vanaf 01-01-2016 | -13-149- Verordening (EU) 517/2014: art 3, zorgplicht / -13-172- Verordening (EU) 517/2014: art. 4, 5 en 6 / | 12 | maand | rapport en aant. in logboek | inspectie en onderhoud | 2016-09-13 | 1 | 32F11 | LEGERPLAATS STROE | 253 | Bureelgebouw | 0 | 10 | CLAS | CLAS | E&RD SBN | 3018 | 503 | [12 empty] | In opdracht |  | < Vul hiernaast de juiste status en datum in. | bar: Sep
900050172 | 20 | Koelinstallatie lokaal | 736333 | Controle lekdichtheid en techn.staat comfortkoeling 3, 6, 12 of 24m NIEUW vanaf 01-01-2016 | -13-149- Verordening (EU) 517/2014: art 3, zorgplicht / -13-172- Verordening (EU) 517/2014: art. 4, 5 en 6 / | 12 | maand | rapport en aant. in logboek | inspectie en onderhoud | 2016-09-19 | 1 | 32F11 | LEGERPLAATS STROE | 255 | Bureelgebouw | 0 | 7 | CLAS | CLAS | E&RD SBN | 3018 | 503 | [12 empty] | In opdracht |  | < Vul hiernaast de juiste status en datum in. | bar: Sep
900050178 | 20 | Koelinstallatie lokaal | 736334 | Controle lekdichtheid en techn.staat comfortkoeling 3, 6, 12 of 24m NIEUW vanaf 01-01-2016 | -13-149- Verordening (EU) 517/2014: art 3, zorgplicht / -13-172- Verordening (EU) 517/2014: art. 4, 5 en 6 / | 12 | maand | rapport en aant. in logboek | inspectie en onderhoud | 2016-09-19 | 1 | 32F11 | LEGERPLAATS STROE | 282 | Penitentiair Centrum | 0 | 22 | CLAS | CLAS | E&RD SBN | 3018 | 503 | [12 empty] | In opdracht |  | < Vul hiernaast de juiste status en datum in. | bar: Sep
900050177 | 20 | Koelinstallatie lokaal | 736335 | Controle lekdichtheid en techn.staat comfortkoeling 3, 6, 12 of 24m NIEUW vanaf 01-01-2016 | -13-149- Verordening (EU) 517/2014: art 3, zorgplicht / -13-172- Verordening (EU) 517/2014: art. 4, 5 en 6 / | 12 | maand | rapport en aant. in logboek | inspectie en onderhoud | 2016-09-19 | 1 | 32F11 | LEGERPLAATS STROE | 282 | Penitentiair Centrum | 0 | 7 | CLAS | CLAS | E&RD SBN | 3018 | 503 | [12 empty] | In opdracht |  | < Vul hiernaast de juiste status en datum in. | bar: Sep
900050154 | 20 | Koelinstallatie lokaal | 736336 | Controle lekdichtheid en techn.staat comfortkoeling 3, 6, 12 of 24m NIEUW vanaf 01-01-2016 | -13-149- Verordening (EU) 517/2014: art 3, zorgplicht / -13-172- Verordening (EU) 517/2014: art. 4, 5 en 6 / | 12 | maand | rapport en aant. in logboek | inspectie en onderhoud | 2016-09-19 | 1 | 32F11 | LEGERPLAATS STROE | 73 | Lesgebouw | 0 | 4 | CLAS | CLAS | E&RD SBN | 3018 | 503 | [12 empty] | In opdracht |  | < Vul hiernaast de juiste status en datum in. | bar: Sep
900050155 | 20 | Koelinstallatie lokaal | 736337 | Controle lekdichtheid en techn.staat comfortkoeling 3, 6, 12 of 24m NIEUW vanaf 01-01-2016 | -13-149- Verordening (EU) 517/2014: art 3, zorgplicht / -13-172- Verordening (EU) 517/2014: art. 4, 5 en 6 / | 12 | maand | rapport en aant. in logboek | inspectie en onderhoud | 2016-09-19 | 1 | 32F11 | LEGERPLAATS STROE | 73 | Lesgebouw | 0 | 5 | CLAS | CLAS | E&RD SBN | 3018 | 503 | [12 empty] | In opdracht |  | < Vul hiernaast de juiste status en datum in. | bar: Sep
900050185 | 20 | Koelinstallatie lokaal | 736338 | Controle lekdichtheid en techn.staat comfortkoeling 3, 6, 12 of 24m NIEUW vanaf 01-01-2016 | -13-149- Verordening (EU) 517/2014: art 3, zorgplicht / -13-172- Verordening (EU) 517/2014: art. 4, 5 en 6 / | 12 | maand | rapport en aant. in logboek | inspectie en onderhoud | 2016-10-10 | 1 | 32F19 | WL GARDEREN | 239 | Post Kmar | 0 | 7 | KMAR | KMAR | E&RD SBN | 3018 | 503 | [12 empty] | In opdracht |  | < Vul hiernaast de juiste status en datum in. | bar: Okt
900050229 | 20 | Koelinstallatie lokaal | 736339 | Controle lekdichtheid en techn.staat comfortkoeling 3, 6, 12 of 24m NIEUW vanaf 01-01-2016 | -13-149- Verordening (EU) 517/2014: art 3, zorgplicht / -13-172- Verordening (EU) 517/2014: art. 4, 5 en 6 / | 12 | maand | rapport en aant. in logboek | inspectie en onderhoud | 2016-05-24 | 1 | 33A01 | KAMP NIEUW MILLIGEN | 102 | Sportgebouw | 0 | 27 | CLAS | CLAS | E&RD SBN | 3018 | 503 | [12 empty] | In opdracht |  | < Vul hiernaast de juiste status en datum in. | bar: Mei
900077267 | 20 | Koelinstallatie lokaal | 736340 | Controle lekdichtheid en techn.staat comfortkoeling 3, 6, 12 of 24m NIEUW vanaf 01-01-2016 | -13-149- Verordening (EU) 517/2014: art 3, zorgplicht / -13-172- Verordening (EU) 517/2014: art. 4, 5 en 6 / | 12 | maand | rapport en aant. in logboek | inspectie en onderhoud | 2016-05-25 | 1 | 33A01 | KAMP NIEUW MILLIGEN | 132 | Bureelgebouw | 0 | 3 | CLAS | CLAS | E&RD SBN | 3018 | 503 | [12 empty] | In opdracht |  | < Vul hiernaast de juiste status en datum in. | bar: Mei
900107649 | 20 | Koelinstallatie lokaal | 736341 | Controle lekdichtheid en techn.staat comfortkoeling 3, 6, 12 of 24m NIEUW vanaf 01-01-2016 | -13-149- Verordening (EU) 517/2014: art 3, zorgplicht / -13-172- Verordening (EU) 517/2014: art. 4, 5 en 6 / | 12 | maand | rapport en aant. in logboek | inspectie en onderhoud | 2015-06-25 | 1 | 33A01 | KAMP NIEUW MILLIGEN | 98 | Keuken / Eetzaal | 0 | 12 | CLAS | CLAS | E&RD SBN | 3018 | 503 | [12 empty] | In opdracht |  | < Vul hiernaast de juiste status en datum in. | bar: Jun
900113056 | 20 | Koelinstallatie lokaal | 736342 | Controle lekdichtheid en techn.staat comfortkoeling 3, 6, 12 of 24m NIEUW vanaf 01-01-2016 | -13-149- Verordening (EU) 517/2014: art 3, zorgplicht / -13-172- Verordening (EU) 517/2014: art. 4, 5 en 6 / | 12 | maand | rapport en aant. in logboek | inspectie en onderhoud | 2016-03-10 | 1 | 33A03 | INFANTERIE SCHIETKAMP | 281 | Waarnemingstoren NAB | 0 | 1 | CLAS | CLAS | E&RD SBN | 3018 | 503 |  |  | 1 | [9 empty] | In opdracht |  | < Vul hiernaast de juiste status en datum in.
900118577 | 20 | Koelinstallatie lokaal | 736343 | Controle lekdichtheid en techn.staat comfortkoeling 3, 6, 12 of 24m NIEUW vanaf 01-01-2016 | -13-149- Verordening (EU) 517/2014: art 3, zorgplicht / -13-172- Verordening (EU) 517/2014: art. 4, 5 en 6 / | 12 | maand | rapport en aant. in logboek | inspectie en onderhoud | 2017-03-29 | 1 | 33B18 | KONING WILLEM III KAZERNE | 104 | Telefooncentrale | 0 | 4A | KMAR | KMAR | E&RD SBN | 3018 | 503 |  |  | 1 | [9 empty] | In opdracht |  | < Vul hiernaast de juiste status en datum in.
900050276 | 20 | Koelinstallatie lokaal | 736344 | Controle lekdichtheid en techn.staat comfortkoeling 3, 6, 12 of 24m NIEUW vanaf 01-01-2016 | -13-149- Verordening (EU) 517/2014: art 3, zorgplicht / -13-172- Verordening (EU) 517/2014: art. 4, 5 en 6 / | 12 | maand | rapport en aant. in logboek | inspectie en onderhoud | 2016-07-08 | 1 | 33B18 | KONING WILLEM III KAZERNE | 107 | Bureelgebouw | 1 | 143 | KMAR | KMAR | E&RD SBN | 3018 | 503 | [12 empty] | In opdracht |  | < Vul hiernaast de juiste status en datum in. | bar: Jul
900111337 | 20 | Koelinstallatie lokaal | 736345 | Controle lekdichtheid en techn.staat comfortkoeling 3, 6, 12 of 24m NIEUW vanaf 01-01-2016 | -13-149- Verordening (EU) 517/2014: art 3, zorgplicht / -13-172- Verordening (EU) 517/2014: art. 4, 5 en 6 / | 12 | maand | rapport en aant. in logboek | inspectie en onderhoud | 2016-07-11 | 1 | 33B18 | KONING WILLEM III KAZERNE | 107 | Bureelgebouw | 2 | 263 | KMAR | KMAR | E&RD SBN | 3018 | 503 | [12 empty] | In opdracht |  | < Vul hiernaast de juiste status en datum in. | bar: Jul
900111338 | 20 | Koelinstallatie lokaal | 736346 | Controle lekdichtheid en techn.staat comfortkoeling 3, 6, 12 of 24m NIEUW vanaf 01-01-2016 | -13-149- Verordening (EU) 517/2014: art 3, zorgplicht / -13-172- Verordening (EU) 517/2014: art. 4, 5 en 6 / | 12 | maand | rapport en aant. in logboek | inspectie en onderhoud | 2016-07-11 | 1 | 33B18 | KONING WILLEM III KAZERNE | 107 | Bureelgebouw | 2 | 264 | KMAR | KMAR | E&RD SBN | 3018 | 503 | [12 empty] | In opdracht |  | < Vul hiernaast de juiste status en datum in. | bar: Jul
900095589 | 20 | Koelinstallatie lokaal | 736347 | Controle lekdichtheid en techn.staat comfortkoeling 3, 6, 12 of 24m NIEUW vanaf 01-01-2016 | -13-149- Verordening (EU) 517/2014: art 3, zorgplicht / -13-172- Verordening (EU) 517/2014: art. 4, 5 en 6 / | 12 | maand | rapport en aant. in logboek | inspectie en onderhoud | 2016-07-11 | 1 | 33B18 | KONING WILLEM III KAZERNE | 107 | Bureelgebouw | 2 | 276 | KMAR | KMAR | E&RD SBN | 3018 | 503 | [12 empty] | In opdracht |  | < Vul hiernaast de juiste status en datum in. | bar: Jul
900118584 | 20 | Koelinstallatie lokaal | 736348 | Controle lekdichtheid en techn.staat comfortkoeling 3, 6, 12 of 24m NIEUW vanaf 01-01-2016 | -13-149- Verordening (EU) 517/2014: art 3, zorgplicht / -13-172- Verordening (EU) 517/2014: art. 4, 5 en 6 / | 12 | maand | rapport en aant. in logboek | inspectie en onderhoud | 2016-07-08 | 1 | 33B18 | KONING WILLEM III KAZERNE | 107 | Bureelgebouw | 2 | 276 | KMAR | KMAR | E&RD SBN | 3018 | 503 | [12 empty] | In opdracht |  | < Vul hiernaast de juiste status en datum in. | bar: Jul
900050285 | 20 | Koelinstallatie lokaal | 736350 | Controle lekdichtheid en techn.staat comfortkoeling 3, 6, 12 of 24m NIEUW vanaf 01-01-2016 | -13-149- Verordening (EU) 517/2014: art 3, zorgplicht / -13-172- Verordening (EU) 517/2014: art. 4, 5 en 6 / | 12 | maand | rapport en aant. in logboek | inspectie en onderhoud | 2016-07-11 | 1 | 33B18 | KONING WILLEM III KAZERNE | 107 | Bureelgebouw | 3 | 314 | KMAR | KMAR | E&RD SBN | 3018 | 503 | [12 empty] | In opdracht |  | < Vul hiernaast de juiste status en datum in. | bar: Jul
900050281 | 20 | Koelinstallatie lokaal | 736349 | Controle lekdichtheid en techn.staat comfortkoeling 3, 6, 12 of 24m NIEUW vanaf 01-01-2016 | -13-149- Verordening (EU) 517/2014: art 3, zorgplicht / -13-172- Verordening (EU) 517/2014: art. 4, 5 en 6 / | 12 | maand | rapport en aant. in logboek | inspectie en onderhoud | 2016-07-08 | 1 | 33B18 | KONING WILLEM III KAZERNE | 107 | Bureelgebouw | 3 | 314 | KMAR | KMAR | E&RD SBN | 3018 | 503 | [12 empty] | In opdracht |  | < Vul hiernaast de juiste status en datum in. | bar: Jul
900120479 | 20 | Koelinstallatie lokaal | 736351 | Controle lekdichtheid en techn.staat comfortkoeling 3, 6, 12 of 24m NIEUW vanaf 01-01-2016 | -13-149- Verordening (EU) 517/2014: art 3, zorgplicht / -13-172- Verordening (EU) 517/2014: art. 4, 5 en 6 / | 12 | maand | rapport en aant. in logboek | inspectie en onderhoud |  | 1 | 33B18 | KONING WILLEM III KAZERNE | 17 | Medisch Centrum | 0 | 3 | KMAR | KMAR | E&RD SBN | 3018 | 503 | 1 | [11 empty] | In opdracht |  | < Vul hiernaast de juiste status en datum in.
900113860 | 20 | Koelinstallatie lokaal | 736352 | Controle lekdichtheid en techn.staat comfortkoeling 3, 6, 12 of 24m NIEUW vanaf 01-01-2016 | -13-149- Verordening (EU) 517/2014: art 3, zorgplicht / -13-172- Verordening (EU) 517/2014: art. 4, 5 en 6 / | 12 | maand | rapport en aant. in logboek | inspectie en onderhoud | 2016-02-24 | 1 | 33C01 | MLT DEELEN | 110 | Wachtgebouw | 0 | 02 | CLSK | CLSK | E&RD SBN | 3018 | 503 |  | 1 | [10 empty] | In opdracht |  | < Vul hiernaast de juiste status en datum in.
900098194 | 20 | Koelinstallatie lokaal | 736353 | Controle lekdichtheid en techn.staat comfortkoeling 3, 6, 12 of 24m NIEUW vanaf 01-01-2016 | -13-149- Verordening (EU) 517/2014: art 3, zorgplicht / -13-172- Verordening (EU) 517/2014: art. 4, 5 en 6 / | 12 | maand | rapport en aant. in logboek | inspectie en onderhoud | 2016-02-24 | 1 | 33C01 | MLT DEELEN | 111 | Werkplaats / Verbindingscentrale | 0 | 9 | CLSK | CLSK | E&RD SBN | 3018 | 503 |  | 1 | [10 empty] | In opdracht |  | < Vul hiernaast de juiste status en datum in.
900106266 | 20 | Koelinstallatie lokaal | 736354 | Controle lekdichtheid en techn.staat comfortkoeling 3, 6, 12 of 24m NIEUW vanaf 01-01-2016 | -13-149- Verordening (EU) 517/2014: art 3, zorgplicht / -13-172- Verordening (EU) 517/2014: art. 4, 5 en 6 / | 12 | maand | rapport en aant. in logboek | inspectie en onderhoud | 2016-02-24 | 1 | 33C01 | MLT DEELEN | M1 | Magazijn / Kantoor CIS | 0 | 1.15B | CLSK | CLSK | E&RD SBN | 3018 | 503 |  | 1 | [10 empty] | In opdracht |  | < Vul hiernaast de juiste status en datum in.
900095248 | 20 | Koelinstallatie lokaal | 736355 | Controle lekdichtheid en techn.staat comfortkoeling 3, 6, 12 of 24m NIEUW vanaf 01-01-2016 | -13-149- Verordening (EU) 517/2014: art 3, zorgplicht / -13-172- Verordening (EU) 517/2014: art. 4, 5 en 6 / | 12 | maand | rapport en aant. in logboek | inspectie en onderhoud | 2017-03-15 | 1 | 33C10 | LEGERPLAATS HARSKAMP (GWK) | 120 | Museum Infanterie | 0 | 7 | CLAS | CLAS | E&RD SBN | 3018 | 503 |  |  | 1 | [9 empty] | In opdracht |  | < Vul hiernaast de juiste status en datum in.
900112035 | 20 | Koelinstallatie lokaal | 736356 | Controle lekdichtheid en techn.staat comfortkoeling 3, 6, 12 of 24m NIEUW vanaf 01-01-2016 | -13-149- Verordening (EU) 517/2014: art 3, zorgplicht / -13-172- Verordening (EU) 517/2014: art. 4, 5 en 6 / | 12 | maand | rapport en aant. in logboek | inspectie en onderhoud | 2016-11-29 | 1 | 33C10 | LEGERPLAATS HARSKAMP (GWK) | 127 | KEK-Gebouw | 0 | 15 | CLAS | CLAS | E&RD SBN | 3018 | 503 | [12 empty] | In opdracht |  | < Vul hiernaast de juiste status en datum in. | bar: Nov
900095897 | 20 | Koelinstallatie lokaal | 736357 | Controle lekdichtheid en techn.staat comfortkoeling 3, 6, 12 of 24m NIEUW vanaf 01-01-2016 | -13-149- Verordening (EU) 517/2014: art 3, zorgplicht / -13-172- Verordening (EU) 517/2014: art. 4, 5 en 6 / | 12 | maand | rapport en aant. in logboek | inspectie en onderhoud | 2016-11-29 | 1 | 33C10 | LEGERPLAATS HARSKAMP (GWK) | 127 | KEK-Gebouw | 0 | 23 | CLAS | CLAS | E&RD SBN | 3018 | 503 | [12 empty] | In opdracht |  | < Vul hiernaast de juiste status en datum in. | bar: Nov
900095531 | 20 | Koelinstallatie lokaal | 736358 | Controle lekdichtheid en techn.staat comfortkoeling 3, 6, 12 of 24m NIEUW vanaf 01-01-2016 | -13-149- Verordening (EU) 517/2014: art 3, zorgplicht / -13-172- Verordening (EU) 517/2014: art. 4, 5 en 6 / | 12 | maand | rapport en aant. in logboek | inspectie en onderhoud | 2017-03-17 | 1 | 33C10 | LEGERPLAATS HARSKAMP (GWK) | 127 | KEK-Gebouw | 0 | 29 | CLAS | CLAS | E&RD SBN | 3018 | 503 |  |  | 1 | [9 empty] | In opdracht |  | < Vul hiernaast de juiste status en datum in.
900095653 | 20 | Koelinstallatie lokaal | 736359 | Controle lekdichtheid en techn.staat comfortkoeling 3, 6, 12 of 24m NIEUW vanaf 01-01-2016 | -13-149- Verordening (EU) 517/2014: art 3, zorgplicht / -13-172- Verordening (EU) 517/2014: art. 4, 5 en 6 / | 12 | maand | rapport en aant. in logboek | inspectie en onderhoud | 2017-03-16 | 1 | 33C10 | LEGERPLAATS HARSKAMP (GWK) | 160 | Kantoorgebouw | 0 | 12A | CLAS | CLAS | E&RD SBN | 3018 | 503 |  |  | 1 | [9 empty] | In opdracht |  | < Vul hiernaast de juiste status en datum in.
900050353 | 20 | Koelinstallatie lokaal | 736360 | Controle lekdichtheid en techn.staat comfortkoeling 3, 6, 12 of 24m NIEUW vanaf 01-01-2016 | -13-149- Verordening (EU) 517/2014: art 3, zorgplicht / -13-172- Verordening (EU) 517/2014: art. 4, 5 en 6 / | 12 | maand | rapport en aant. in logboek | inspectie en onderhoud | 2016-01-25 | 1 | 33C10 | LEGERPLAATS HARSKAMP (GWK) | 160 | Kantoorgebouw | 0 | 12B | CLAS | CLAS | E&RD SBN | 3018 | 503 | 1 | [11 empty] | In opdracht |  | < Vul hiernaast de juiste status en datum in.
900075761 | 20 | Koelinstallatie lokaal | 736361 | Controle lekdichtheid en techn.staat comfortkoeling 3, 6, 12 of 24m NIEUW vanaf 01-01-2016 | -13-149- Verordening (EU) 517/2014: art 3, zorgplicht / -13-172- Verordening (EU) 517/2014: art. 4, 5 en 6 / | 12 | maand | rapport en aant. in logboek | inspectie en onderhoud | 2016-01-22 | 1 | 33C10 | LEGERPLAATS HARSKAMP (GWK) | 204 | Multifunctioneelgebouw | 1 | 102 | CLAS | CLAS | E&RD SBN | 3018 | 503 | 1 | [11 empty] | In opdracht |  | < Vul hiernaast de juiste status en datum in.
900075760 | 20 | Koelinstallatie lokaal | 736362 | Controle lekdichtheid en techn.staat comfortkoeling 3, 6, 12 of 24m NIEUW vanaf 01-01-2016 | -13-149- Verordening (EU) 517/2014: art 3, zorgplicht / -13-172- Verordening (EU) 517/2014: art. 4, 5 en 6 / | 12 | maand | rapport en aant. in logboek | inspectie en onderhoud | 2017-03-17 | 1 | 33C10 | LEGERPLAATS HARSKAMP (GWK) | 204 | Multifunctioneelgebouw | 1 | 106 | CLAS | CLAS | E&RD SBN | 3018 | 503 |  |  | 1 | [9 empty] | In opdracht |  | < Vul hiernaast de juiste status en datum in.
900086093 | 20 | Koelinstallatie lokaal | 736380 | Controle lekdichtheid en techn.staat comfortkoeling 3, 6, 12 of 24m NIEUW vanaf 01-01-2016 | -13-149- Verordening (EU) 517/2014: art 3, zorgplicht / -13-172- Verordening (EU) 517/2014: art. 4, 5 en 6 / | 12 | maand | rapport en aant. in logboek | inspectie en onderhoud | 2016-04-13 | 1 | 40A06 | ORANJEKAZERNE | B | Bureelgebouw | 0 | 11 | CLAS | CLAS | E&RD SBN | 3018 | 503 | [12 empty] | In opdracht |  | < Vul hiernaast de juiste status en datum in. | bar: Apr
900118203 | 20 | Koelinstallatie lokaal | 736381 | Controle lekdichtheid en techn.staat comfortkoeling 3, 6, 12 of 24m NIEUW vanaf 01-01-2016 | -13-149- Verordening (EU) 517/2014: art 3, zorgplicht / -13-172- Verordening (EU) 517/2014: art. 4, 5 en 6 / | 12 | maand | rapport en aant. in logboek | inspectie en onderhoud | 2016-02-16 | 1 | 40A06 | ORANJEKAZERNE | N | Ontspanningsgebouw | 0 | 24 | CLAS | CLAS | E&RD SBN | 3018 | 503 |  | 1 | [10 empty] | In opdracht |  | < Vul hiernaast de juiste status en datum in.
900120646 | 20 | Koelinstallatie lokaal | 736382 | Controle lekdichtheid en techn.staat comfortkoeling 3, 6, 12 of 24m NIEUW vanaf 01-01-2016 | -13-149- Verordening (EU) 517/2014: art 3, zorgplicht / -13-172- Verordening (EU) 517/2014: art. 4, 5 en 6 / | 12 | maand | rapport en aant. in logboek | inspectie en onderhoud | 2016-02-02 | 1 | 40B18 | COMPLEX GROOT HEIDEKAMP | 10 | Bedrijfsrestaurant | 0 | 2.38 | CLAS | CLAS | E&RD SBN | 3018 | 503 |  | 1 | [10 empty] | In opdracht |  | < Vul hiernaast de juiste status en datum in.
900120482 | 20 | Koelinstallatie lokaal | 736059 | Controle lekdichtheid en techn.staat comfortkoeling 3, 6, 12 of 24m NIEUW vanaf 01-01-2016 | -13-149- Verordening (EU) 517/2014: art 3, zorgplicht / -13-172- Verordening (EU) 517/2014: art. 4, 5 en 6 / | 6 | maand | rapport en aant. in logboek | inspectie en onderhoud | 2016-02-05 | 2 | 40B18 | COMPLEX GROOT HEIDEKAMP | 81C | Gezondheidscentrum | 0 | 52 | CLAS | CLAS | E&RD SBN | 3018 | 503 |  | 1 | [10 empty] | In opdracht |  | < Vul hiernaast de juiste status en datum in. | bar: Aug
900094206 | 20 | Koelinstallatie lokaal | 736383 | Controle lekdichtheid en techn.staat comfortkoeling 3, 6, 12 of 24m NIEUW vanaf 01-01-2016 | -13-149- Verordening (EU) 517/2014: art 3, zorgplicht / -13-172- Verordening (EU) 517/2014: art. 4, 5 en 6 / | 12 | maand | rapport en aant. in logboek | inspectie en onderhoud | 2017-05-22 | 1 | 40B18 | COMPLEX GROOT HEIDEKAMP | 85 | Les- en kantoorgebouw | 0 | 24 | CLAS | CLAS | E&RD SBN | 3018 | 503 | [12 empty] | In opdracht |  | < Vul hiernaast de juiste status en datum in. | bar: Mei
900108858 | 20 | Koelinstallatie lokaal | 736384 | Controle lekdichtheid en techn.staat comfortkoeling 3, 6, 12 of 24m NIEUW vanaf 01-01-2016 | -13-149- Verordening (EU) 517/2014: art 3, zorgplicht / -13-172- Verordening (EU) 517/2014: art. 4, 5 en 6 / | 12 | maand | rapport en aant. in logboek | inspectie en onderhoud | 2017-05-22 | 1 | 40B18 | COMPLEX GROOT HEIDEKAMP | 85 | Les- en kantoorgebouw | 0 | 26 | CLAS | CLAS | E&RD SBN | 3018 | 503 | [12 empty] | In opdracht |  | < Vul hiernaast de juiste status en datum in. | bar: Mei
900108756 | 20 | Koelinstallatie lokaal | 736385 | Controle lekdichtheid en techn.staat comfortkoeling 3, 6, 12 of 24m NIEUW vanaf 01-01-2016 | -13-149- Verordening (EU) 517/2014: art 3, zorgplicht / -13-172- Verordening (EU) 517/2014: art. 4, 5 en 6 / | 12 | maand | rapport en aant. in logboek | inspectie en onderhoud | 2017-05-22 | 1 | 40B18 | COMPLEX GROOT HEIDEKAMP | 85 | Les- en kantoorgebouw | 0 | 27 | CLAS | CLAS | E&RD SBN | 3018 | 503 | [12 empty] | In opdracht |  | < Vul hiernaast de juiste status en datum in. | bar: Mei
900111695 | 20 | Koelinstallatie lokaal | 736386 | Controle lekdichtheid en techn.staat comfortkoeling 3, 6, 12 of 24m NIEUW vanaf 01-01-2016 | -13-149- Verordening (EU) 517/2014: art 3, zorgplicht / -13-172- Verordening (EU) 517/2014: art. 4, 5 en 6 / | 12 | maand | rapport en aant. in logboek | inspectie en onderhoud | 2017-03-17 | 1 | 40B18 | COMPLEX GROOT HEIDEKAMP | 85 | Les- en kantoorgebouw | 0 | 27 | CLAS | CLAS | E&RD SBN | 3018 | 503 |  |  | 1 | [9 empty] | In opdracht |  | < Vul hiernaast de juiste status en datum in.
900094201 | 20 | Koelinstallatie lokaal | 736387 | Controle lekdichtheid en techn.staat comfortkoeling 3, 6, 12 of 24m NIEUW vanaf 01-01-2016 | -13-149- Verordening (EU) 517/2014: art 3, zorgplicht / -13-172- Verordening (EU) 517/2014: art. 4, 5 en 6 / | 12 | maand | rapport en aant. in logboek | inspectie en onderhoud | 2016-02-05 | 1 | 40B18 | COMPLEX GROOT HEIDEKAMP | 85 | Les- en kantoorgebouw | 0 | 30A | CLAS | CLAS | E&RD SBN | 3018 | 503 |  | 1 | [10 empty] | In opdracht |  | < Vul hiernaast de juiste status en datum in.
900050635 | 20 | Koelinstallatie lokaal | 736388 | Controle lekdichtheid en techn.staat comfortkoeling 3, 6, 12 of 24m NIEUW vanaf 01-01-2016 | -13-149- Verordening (EU) 517/2014: art 3, zorgplicht / -13-172- Verordening (EU) 517/2014: art. 4, 5 en 6 / | 12 | maand | rapport en aant. in logboek | inspectie en onderhoud | 2017-05-29 | 1 | 40B18 | COMPLEX GROOT HEIDEKAMP | 85 | Les- en kantoorgebouw | 0 | 32 | CLAS | CLAS | E&RD SBN | 3018 | 503 | [12 empty] | In opdracht |  | < Vul hiernaast de juiste status en datum in. | bar: Mei
900090183 | 20 | Koelinstallatie lokaal | 736389 | Controle lekdichtheid en techn.staat comfortkoeling 3, 6, 12 of 24m NIEUW vanaf 01-01-2016 | -13-149- Verordening (EU) 517/2014: art 3, zorgplicht / -13-172- Verordening (EU) 517/2014: art. 4, 5 en 6 / | 12 | maand | rapport en aant. in logboek | inspectie en onderhoud | 2017-05-22 | 1 | 40B18 | COMPLEX GROOT HEIDEKAMP | 85 | Les- en kantoorgebouw | 0 | 55 | CLAS | CLAS | E&RD SBN | 3018 | 503 | [12 empty] | In opdracht |  | < Vul hiernaast de juiste status en datum in. | bar: Mei
900094203 | 20 | Koelinstallatie lokaal | 736390 | Controle lekdichtheid en techn.staat comfortkoeling 3, 6, 12 of 24m NIEUW vanaf 01-01-2016 | -13-149- Verordening (EU) 517/2014: art 3, zorgplicht / -13-172- Verordening (EU) 517/2014: art. 4, 5 en 6 / | 12 | maand | rapport en aant. in logboek | inspectie en onderhoud | 2017-05-22 | 1 | 40B18 | COMPLEX GROOT HEIDEKAMP | 85 | Les- en kantoorgebouw | 0 | 56 | CLAS | CLAS | E&RD SBN | 3018 | 503 | [12 empty] | In opdracht |  | < Vul hiernaast de juiste status en datum in. | bar: Mei
900094196 | 20 | Koelinstallatie lokaal | 736391 | Controle lekdichtheid en techn.staat comfortkoeling 3, 6, 12 of 24m NIEUW vanaf 01-01-2016 | -13-149- Verordening (EU) 517/2014: art 3, zorgplicht / -13-172- Verordening (EU) 517/2014: art. 4, 5 en 6 / | 12 | maand | rapport en aant. in logboek | inspectie en onderhoud | 2016-02-13 | 1 | 40B18 | COMPLEX GROOT HEIDEKAMP | 85 | Les- en kantoorgebouw | 1 | 74 | CLAS | CLAS | E&RD SBN | 3018 | 503 |  | 1 | [10 empty] | In opdracht |  | < Vul hiernaast de juiste status en datum in.
900118397 | 20 | Koelinstallatie lokaal | 736392 | Controle lekdichtheid en techn.staat comfortkoeling 3, 6, 12 of 24m NIEUW vanaf 01-01-2016 | -13-149- Verordening (EU) 517/2014: art 3, zorgplicht / -13-172- Verordening (EU) 517/2014: art. 4, 5 en 6 / | 12 | maand | rapport en aant. in logboek | inspectie en onderhoud | 2016-02-15 | 1 | 40B18 | COMPLEX GROOT HEIDEKAMP | 85 | Les- en kantoorgebouw | 1 | 78 | CLAS | CLAS | E&RD SBN | 3018 | 503 |  | 1 | [10 empty] | In opdracht |  | < Vul hiernaast de juiste status en datum in.
900094192 | 20 | Koelinstallatie lokaal | 736393 | Controle lekdichtheid en techn.staat comfortkoeling 3, 6, 12 of 24m NIEUW vanaf 01-01-2016 | -13-149- Verordening (EU) 517/2014: art 3, zorgplicht / -13-172- Verordening (EU) 517/2014: art. 4, 5 en 6 / | 12 | maand | rapport en aant. in logboek | inspectie en onderhoud | 2016-02-15 | 1 | 40B18 | COMPLEX GROOT HEIDEKAMP | 85 | Les- en kantoorgebouw | 1 | 83A | CLAS | CLAS | E&RD SBN | 3018 | 503 |  | 1 | [10 empty] | In opdracht |  | < Vul hiernaast de juiste status en datum in.
900094193 | 20 | Koelinstallatie lokaal | 736394 | Controle lekdichtheid en techn.staat comfortkoeling 3, 6, 12 of 24m NIEUW vanaf 01-01-2016 | -13-149- Verordening (EU) 517/2014: art 3, zorgplicht / -13-172- Verordening (EU) 517/2014: art. 4, 5 en 6 / | 12 | maand | rapport en aant. in logboek | inspectie en onderhoud | 2017-05-29 | 1 | 40B18 | COMPLEX GROOT HEIDEKAMP | 85 | Les- en kantoorgebouw | 1 | 84 | CLAS | CLAS | E&RD SBN | 3018 | 503 | [12 empty] | In opdracht |  | < Vul hiernaast de juiste status en datum in. | bar: Mei
900094194 | 20 | Koelinstallatie lokaal | 736395 | Controle lekdichtheid en techn.staat comfortkoeling 3, 6, 12 of 24m NIEUW vanaf 01-01-2016 | -13-149- Verordening (EU) 517/2014: art 3, zorgplicht / -13-172- Verordening (EU) 517/2014: art. 4, 5 en 6 / | 12 | maand | rapport en aant. in logboek | inspectie en onderhoud | 2016-02-15 | 1 | 40B18 | COMPLEX GROOT HEIDEKAMP | 85 | Les- en kantoorgebouw | 1 | 85 | CLAS | CLAS | E&RD SBN | 3018 | 503 |  | 1 | [10 empty] | In opdracht |  | < Vul hiernaast de juiste status en datum in.
900094195 | 20 | Koelinstallatie lokaal | 736396 | Controle lekdichtheid en techn.staat comfortkoeling 3, 6, 12 of 24m NIEUW vanaf 01-01-2016 | -13-149- Verordening (EU) 517/2014: art 3, zorgplicht / -13-172- Verordening (EU) 517/2014: art. 4, 5 en 6 / | 12 | maand | rapport en aant. in logboek | inspectie en onderhoud | 2017-05-29 | 1 | 40B18 | COMPLEX GROOT HEIDEKAMP | 85 | Les- en kantoorgebouw | 1 | 90 | CLAS | CLAS | E&RD SBN | 3018 | 503 | [12 empty] | In opdracht |  | < Vul hiernaast de juiste status en datum in. | bar: Mei
900094127 | 20 | Koelinstallatie lokaal | 736397 | Controle lekdichtheid en techn.staat comfortkoeling 3, 6, 12 of 24m NIEUW vanaf 01-01-2016 | -13-149- Verordening (EU) 517/2014: art 3, zorgplicht / -13-172- Verordening (EU) 517/2014: art. 4, 5 en 6 / | 12 | maand | rapport en aant. in logboek | inspectie en onderhoud | 2017-05-29 | 1 | 40B18 | COMPLEX GROOT HEIDEKAMP | 85 | Les- en kantoorgebouw | 1 | 91 | CLAS | CLAS | E&RD SBN | 3018 | 503 | [12 empty] | In opdracht |  | < Vul hiernaast de juiste status en datum in. | bar: Mei
900084403 | 20 | Koelinstallatie lokaal | 736398 | Controle lekdichtheid en techn.staat comfortkoeling 3, 6, 12 of 24m NIEUW vanaf 01-01-2016 | -13-149- Verordening (EU) 517/2014: art 3, zorgplicht / -13-172- Verordening (EU) 517/2014: art. 4, 5 en 6 / | 12 | maand | rapport en aant. in logboek | inspectie en onderhoud | 2017-05-29 | 1 | 40B18 | COMPLEX GROOT HEIDEKAMP | 85 | Les- en kantoorgebouw | K1 | 1A | CLAS | CLAS | E&RD SBN | 3018 | 503 | [12 empty] | In opdracht |  | < Vul hiernaast de juiste status en datum in. | bar: Mei
900050666 | 20 | Koelinstallatie lokaal | 736399 | Controle lekdichtheid en techn.staat comfortkoeling 3, 6, 12 of 24m NIEUW vanaf 01-01-2016 | -13-149- Verordening (EU) 517/2014: art 3, zorgplicht / -13-172- Verordening (EU) 517/2014: art. 4, 5 en 6 / | 12 | maand | rapport en aant. in logboek | inspectie en onderhoud | 2017-04-24 | 1 | 40B18 | COMPLEX GROOT HEIDEKAMP | 98 | Legeringsgebouw | 3 | 302 | CLAS | CLAS | E&RD SBN | 3018 | 503 | [12 empty] | In opdracht |  | < Vul hiernaast de juiste status en datum in. | bar: Apr
900078456 | 20 | Koelinstallatie lokaal | 736576 | Controle lekdichtheid en techn.staat computerkoeling 3, 6, 12 of 24m NIEUW vanaf 01-01-2016 | -13-149- Verordening (EU) 517/2014: art 3, zorgplicht / -13-172- Verordening (EU) 517/2014: art. 4, 5 en 6 / | 12 | maand | rapport en aant. in logboek | inspectie en onderhoud | 2016-07-06 | 1 | 27A03 | LKOL TONNETKAZERNE | 230 | Kantoor- / Lesgebouw | 1 | 144 | CLAS | CLAS | E&RD SBN | 3018 | 503 | [12 empty] | In opdracht |  | < Vul hiernaast de juiste status en datum in. | bar: Jul
900107387 | 20 | Koelinstallatie lokaal | 736577 | Controle lekdichtheid en techn.staat computerkoeling 3, 6, 12 of 24m NIEUW vanaf 01-01-2016 | -13-149- Verordening (EU) 517/2014: art 3, zorgplicht / -13-172- Verordening (EU) 517/2014: art. 4, 5 en 6 / | 12 | maand | rapport en aant. in logboek | inspectie en onderhoud | 2016-09-30 | 1 | 27B09 | LEGERPLAATS BIJ OLDEBROEK | 219 | Telefooncentrale | 0 | 5 | CLAS | CLAS | E&RD SBN | 3018 | 503 | [12 empty] | In opdracht |  | < Vul hiernaast de juiste status en datum in. | bar: Sep
900049738 | 20 | Koelinstallatie lokaal | 736578 | Controle lekdichtheid en techn.staat computerkoeling 3, 6, 12 of 24m NIEUW vanaf 01-01-2016 | -13-149- Verordening (EU) 517/2014: art 3, zorgplicht / -13-172- Verordening (EU) 517/2014: art. 4, 5 en 6 / | 12 | maand | rapport en aant. in logboek | inspectie en onderhoud | 2016-09-22 | 1 | 27B09 | LEGERPLAATS BIJ OLDEBROEK | 301 | Bureelgebouw | 0 | 11 | CLAS | CLAS | E&RD SBN | 3018 | 503 | [12 empty] | In opdracht |  | < Vul hiernaast de juiste status en datum in. | bar: Sep
900103469 | 20 | Koelinstallatie lokaal | 736579 | Controle lekdichtheid en techn.staat computerkoeling 3, 6, 12 of 24m NIEUW vanaf 01-01-2016 | -13-149- Verordening (EU) 517/2014: art 3, zorgplicht / -13-172- Verordening (EU) 517/2014: art. 4, 5 en 6 / | 12 | maand | rapport en aant. in logboek | inspectie en onderhoud | 2016-09-28 | 1 | 27B09 | LEGERPLAATS BIJ OLDEBROEK | 313 | Bedieningsgebouw | 0 | 3 | CLAS | CLAS | E&RD SBN | 3018 | 503 | [12 empty] | In opdracht |  | < Vul hiernaast de juiste status en datum in. | bar: Sep
900049752 | 20 | Koelinstallatie lokaal | 736537 | Controle lekdichtheid en techn.staat computerkoeling 3, 6, 12 of 24m NIEUW vanaf 01-01-2016 | -13-149- Verordening (EU) 517/2014: art 3, zorgplicht / -13-172- Verordening (EU) 517/2014: art. 4, 5 en 6 / | 3 | maand | rapport en aant. in logboek | inspectie en onderhoud | 2016-08-17 | 4 | 27B09 | LEGERPLAATS BIJ OLDEBROEK | 321 | Beproevingsgebouw | 0 | 110 | CLAS | CLAS | E&RD SBN | 3018 | 503 |  | 1 | [10 empty] | In opdracht |  | < Vul hiernaast de juiste status en datum in. | bar: Mei; Aug; Nov
900049751 | 20 | Koelinstallatie lokaal | 736538 | Controle lekdichtheid en techn.staat computerkoeling 3, 6, 12 of 24m NIEUW vanaf 01-01-2016 | -13-149- Verordening (EU) 517/2014: art 3, zorgplicht / -13-172- Verordening (EU) 517/2014: art. 4, 5 en 6 / | 6 | maand | rapport en aant. in logboek | inspectie en onderhoud | 2016-05-02 | 2 | 27B09 | LEGERPLAATS BIJ OLDEBROEK | 321 | Beproevingsgebouw | 0 | 110 | CLAS | CLAS | E&RD SBN | 3018 | 503 | [12 empty] | In opdracht |  | < Vul hiernaast de juiste status en datum in. | bar: Mei; Nov
900120456 | 20 | Koelinstallatie lokaal | 736608 | Controle lekdichtheid en techn.staat computerkoeling 3, 6, 12 of 24m NIEUW vanaf 01-01-2016 | -13-149- Verordening (EU) 517/2014: art 3, zorgplicht / -13-172- Verordening (EU) 517/2014: art. 4, 5 en 6 / | 12 | maand | rapport en aant. in logboek | inspectie en onderhoud |  | 1 | 32F02 | KAMP AOCS NW MILLIGEN | 287 | Verbindingscentrum | 0 | 1 | CLSK | CLSK | E&RD SBN | 3018 | 503 | 1 | [11 empty] | In opdracht |  | < Vul hiernaast de juiste status en datum in.
900120455 | 20 | Koelinstallatie lokaal | 736609 | Controle lekdichtheid en techn.staat computerkoeling 3, 6, 12 of 24m NIEUW vanaf 01-01-2016 | -13-149- Verordening (EU) 517/2014: art 3, zorgplicht / -13-172- Verordening (EU) 517/2014: art. 4, 5 en 6 / | 12 | maand | rapport en aant. in logboek | inspectie en onderhoud |  | 1 | 32F02 | KAMP AOCS NW MILLIGEN | 299 | Opstelpunt | 0 | 2 | CLSK | CLSK | E&RD SBN | 3018 | 503 | 1 | [11 empty] | In opdracht |  | < Vul hiernaast de juiste status en datum in.
900112595 | 20 | Koelinstallatie lokaal | 736610 | Controle lekdichtheid en techn.staat computerkoeling 3, 6, 12 of 24m NIEUW vanaf 01-01-2016 | -13-149- Verordening (EU) 517/2014: art 3, zorgplicht / -13-172- Verordening (EU) 517/2014: art. 4, 5 en 6 / | 12 | maand | rapport en aant. in logboek | inspectie en onderhoud | 2016-09-21 | 1 | 32F11 | LEGERPLAATS STROE | 540 | Bedrijfsrestaurant | 1 | 111 | CLAS | CLAS | E&RD SBN | 3018 | 503 | [12 empty] | In opdracht |  | < Vul hiernaast de juiste status en datum in. | bar: Sep
900118438 | 20 | Koelinstallatie lokaal | 736611 | Controle lekdichtheid en techn.staat computerkoeling 3, 6, 12 of 24m NIEUW vanaf 01-01-2016 | -13-149- Verordening (EU) 517/2014: art 3, zorgplicht / -13-172- Verordening (EU) 517/2014: art. 4, 5 en 6 / | 12 | maand | rapport en aant. in logboek | inspectie en onderhoud | 2017-05-18 | 1 | 33B18 | KONING WILLEM III KAZERNE | 26 | Lesgebouw | K1 | K107 | KMAR | KMAR | E&RD SBN | 3018 | 503 | [12 empty] | In opdracht |  | < Vul hiernaast de juiste status en datum in. | bar: Mei
900120310 | 20 | Koelinstallatie lokaal | 736612 | Controle lekdichtheid en techn.staat computerkoeling 3, 6, 12 of 24m NIEUW vanaf 01-01-2016 | -13-149- Verordening (EU) 517/2014: art 3, zorgplicht / -13-172- Verordening (EU) 517/2014: art. 4, 5 en 6 / | 12 | maand | rapport en aant. in logboek | inspectie en onderhoud |  | 1 | 33C01 | MLT DEELEN | II-A | Hangar T2 | 0 | 02 | CLSK | CLSK | E&RD SBN | 3018 | 503 | 1 | [11 empty] | In opdracht |  | < Vul hiernaast de juiste status en datum in.
900111482 | 20 | Koelinstallatie lokaal | 736613 | Controle lekdichtheid en techn.staat computerkoeling 3, 6, 12 of 24m NIEUW vanaf 01-01-2016 | -13-149- Verordening (EU) 517/2014: art 3, zorgplicht / -13-172- Verordening (EU) 517/2014: art. 4, 5 en 6 / | 12 | maand | rapport en aant. in logboek | inspectie en onderhoud | 2016-04-14 | 1 | 33C10 | LEGERPLAATS HARSKAMP (GWK) | 144 | Kantoorgebouw | 0 | 6 | CLAS | CLAS | E&RD SBN | 3018 | 503 | [12 empty] | In opdracht |  | < Vul hiernaast de juiste status en datum in. | bar: Apr
900050358 | 20 | Koelinstallatie lokaal | 736614 | Controle lekdichtheid en techn.staat computerkoeling 3, 6, 12 of 24m NIEUW vanaf 01-01-2016 | -13-149- Verordening (EU) 517/2014: art 3, zorgplicht / -13-172- Verordening (EU) 517/2014: art. 4, 5 en 6 / | 12 | maand | rapport en aant. in logboek | inspectie en onderhoud | 2016-01-22 | 1 | 33C10 | LEGERPLAATS HARSKAMP (GWK) | 210 | Portiersloge | 0 | 10 | CLAS | CLAS | E&RD SBN | 3018 | 503 | 1 | [11 empty] | In opdracht |  | < Vul hiernaast de juiste status en datum in.
900050359 | 20 | Koelinstallatie lokaal | 736615 | Controle lekdichtheid en techn.staat computerkoeling 3, 6, 12 of 24m NIEUW vanaf 01-01-2016 | -13-149- Verordening (EU) 517/2014: art 3, zorgplicht / -13-172- Verordening (EU) 517/2014: art. 4, 5 en 6 / | 12 | maand | rapport en aant. in logboek | inspectie en onderhoud | 2017-03-17 | 1 | 33C10 | LEGERPLAATS HARSKAMP (GWK) | 210 | Portiersloge | 0 | 10 | CLAS | CLAS | E&RD SBN | 3018 | 503 |  |  | 1 | [9 empty] | In opdracht |  | < Vul hiernaast de juiste status en datum in.
900112108 | 20 | Koelinstallatie lokaal | 736616 | Controle lekdichtheid en techn.staat computerkoeling 3, 6, 12 of 24m NIEUW vanaf 01-01-2016 | -13-149- Verordening (EU) 517/2014: art 3, zorgplicht / -13-172- Verordening (EU) 517/2014: art. 4, 5 en 6 / | 12 | maand | rapport en aant. in logboek | inspectie en onderhoud | 2016-01-26 | 1 | 33C13 | POST HARSKAMP | 121 | Post Harskamp | 0 | 22 | KMAR | KMAR | E&RD SBN | 3018 | 503 | 1 | [11 empty] | In opdracht |  | < Vul hiernaast de juiste status en datum in.
900112125 | 20 | Koelinstallatie lokaal | 736635 | Controle lekdichtheid en techn.staat computerkoeling 3, 6, 12 of 24m NIEUW vanaf 01-01-2016 | -13-149- Verordening (EU) 517/2014: art 3, zorgplicht / -13-172- Verordening (EU) 517/2014: art. 4, 5 en 6 / | 12 | maand | rapport en aant. in logboek | inspectie en onderhoud | 2014-11-06 | 1 | 40B18 | COMPLEX GROOT HEIDEKAMP | 26A | Aggregaatgebouw | 0 | 1 | CLAS | CLAS | E&RD SBN | 3018 | 503 | [12 empty] | In opdracht |  | < Vul hiernaast de juiste status en datum in. | bar: Nov
900112126 | 20 | Koelinstallatie lokaal | 736636 | Controle lekdichtheid en techn.staat computerkoeling 3, 6, 12 of 24m NIEUW vanaf 01-01-2016 | -13-149- Verordening (EU) 517/2014: art 3, zorgplicht / -13-172- Verordening (EU) 517/2014: art. 4, 5 en 6 / | 12 | maand | rapport en aant. in logboek | inspectie en onderhoud | 2014-11-06 | 1 | 40B18 | COMPLEX GROOT HEIDEKAMP | 26A | Aggregaatgebouw | 0 | 1 | CLAS | CLAS | E&RD SBN | 3018 | 503 | [12 empty] | In opdracht |  | < Vul hiernaast de juiste status en datum in. | bar: Nov
900087288 | 20 | Koelinstallatie lokaal | 737097 | Techn. staat koelinst. < 5 ton CO2 comfortkoeling 1j NW per 01-01-2016 | -13-116- Besluit gefluoreerde broeikasgassen: art. 4 / -13-149- Verordening (EU) 517/2014: art 3, zorgplicht / | 1 | jaar | rapport | controle/preventief onderh. | 2016-10-05 | 1 | 26H20 | POST ERMELO | 4 | Brigadegebouw | 0 | 16A | KMAR | KMAR | E&RD SBN | 3018 | 503 |  |  |  | Aug: 0; Sep: 0; Okt: 1; Nov: 0; Dec: 0 | In opdracht |  | < Vul hiernaast de juiste status en datum in.
900049904 | 20 | Koelinstallatie lokaal | 737098 | Techn. staat koelinst. < 5 ton CO2 comfortkoeling 1j NW per 01-01-2016 | -13-116- Besluit gefluoreerde broeikasgassen: art. 4 / -13-149- Verordening (EU) 517/2014: art 3, zorgplicht / | 1 | jaar | rapport | controle/preventief onderh. | 2016-10-05 | 1 | 26H20 | POST ERMELO | 4 | Brigadegebouw | 0 | 2 | KMAR | KMAR | E&RD SBN | 3018 | 503 |  |  |  | Aug: 0; Sep: 0; Okt: 1; Nov: 0; Dec: 0 | In opdracht |  | < Vul hiernaast de juiste status en datum in.
900049905 | 20 | Koelinstallatie lokaal | 737099 | Techn. staat koelinst. < 5 ton CO2 comfortkoeling 1j NW per 01-01-2016 | -13-116- Besluit gefluoreerde broeikasgassen: art. 4 / -13-149- Verordening (EU) 517/2014: art 3, zorgplicht / | 1 | jaar | rapport | controle/preventief onderh. | 2016-10-05 | 1 | 26H20 | POST ERMELO | 4 | Brigadegebouw | 0 | 4 | KMAR | KMAR | E&RD SBN | 3018 | 503 |  |  |  | Aug: 0; Sep: 0; Okt: 1; Nov: 0; Dec: 0 | In opdracht |  | < Vul hiernaast de juiste status en datum in.
900049906 | 20 | Koelinstallatie lokaal | 737100 | Techn. staat koelinst. < 5 ton CO2 comfortkoeling 1j NW per 01-01-2016 | -13-116- Besluit gefluoreerde broeikasgassen: art. 4 / -13-149- Verordening (EU) 517/2014: art 3, zorgplicht / | 1 | jaar | rapport | controle/preventief onderh. | 2016-10-05 | 1 | 26H20 | POST ERMELO | 4 | Brigadegebouw | 0 | 5 | KMAR | KMAR | E&RD SBN | 3018 | 503 |  |  |  | Aug: 0; Sep: 0; Okt: 1; Nov: 0; Dec: 0 | In opdracht |  | < Vul hiernaast de juiste status en datum in.
900118394 | 20 | Koelinstallatie lokaal | 737101 | Techn. staat koelinst. < 5 ton CO2 comfortkoeling 1j NW per 01-01-2016 | -13-116- Besluit gefluoreerde broeikasgassen: art. 4 / -13-149- Verordening (EU) 517/2014: art 3, zorgplicht / | 1 | jaar | rapport | controle/preventief onderh. | 2016-07-20 | 1 | 26H23 | LEGERPLAATS ERMELO | 10 | Bureelgebouw / GHC | 0 | 15 | CLAS | CLAS | E&RD SBN | 3018 | 503 |  |  |  | Mei: 0; Jun: 0; Jul: 1; Aug: 0; Sep: 0 | In opdracht |  | < Vul hiernaast de juiste status en datum in.
900108760 | 20 | Koelinstallatie lokaal | 737102 | Techn. staat koelinst. < 5 ton CO2 comfortkoeling 1j NW per 01-01-2016 | -13-116- Besluit gefluoreerde broeikasgassen: art. 4 / -13-149- Verordening (EU) 517/2014: art 3, zorgplicht / | 1 | jaar | rapport | controle/preventief onderh. | 2016-07-27 | 1 | 26H23 | LEGERPLAATS ERMELO | 10 | Bureelgebouw / GHC | 0 | 6 | CLAS | CLAS | E&RD SBN | 3018 | 503 |  |  |  | Mei: 0; Jun: 0; Jul: 1; Aug: 0; Sep: 0 | In opdracht |  | < Vul hiernaast de juiste status en datum in.
900105484 | 20 | Koelinstallatie lokaal | 737103 | Techn. staat koelinst. < 5 ton CO2 comfortkoeling 1j NW per 01-01-2016 | -13-116- Besluit gefluoreerde broeikasgassen: art. 4 / -13-149- Verordening (EU) 517/2014: art 3, zorgplicht / | 1 | jaar | rapport | controle/preventief onderh. | 2016-07-27 | 1 | 26H23 | LEGERPLAATS ERMELO | 10 | Bureelgebouw / GHC | 0 | 7 | CLAS | CLAS | E&RD SBN | 3018 | 503 |  |  |  | Mei: 0; Jun: 0; Jul: 1; Aug: 0; Sep: 0 | In opdracht |  | < Vul hiernaast de juiste status en datum in.
900090128 | 20 | Koelinstallatie lokaal | 737104 | Techn. staat koelinst. < 5 ton CO2 comfortkoeling 1j NW per 01-01-2016 | -13-116- Besluit gefluoreerde broeikasgassen: art. 4 / -13-149- Verordening (EU) 517/2014: art 3, zorgplicht / | 1 | jaar | rapport | controle/preventief onderh. | 2016-07-25 | 1 | 26H23 | LEGERPLAATS ERMELO | 10 | Bureelgebouw / GHC | 0 | 92 | CLAS | CLAS | E&RD SBN | 3018 | 503 |  |  |  | Mei: 0; Jun: 0; Jul: 1; Aug: 0; Sep: 0 | In opdracht |  | < Vul hiernaast de juiste status en datum in.
900118207 | 20 | Koelinstallatie lokaal | 737105 | Techn. staat koelinst. < 5 ton CO2 comfortkoeling 1j NW per 01-01-2016 | -13-116- Besluit gefluoreerde broeikasgassen: art. 4 / -13-149- Verordening (EU) 517/2014: art 3, zorgplicht / | 1 | jaar | rapport | controle/preventief onderh. | 2016-07-28 | 1 | 26H23 | LEGERPLAATS ERMELO | 10 | Bureelgebouw / GHC | 1 | 32 | CLAS | CLAS | E&RD SBN | 3018 | 503 |  |  |  | Mei: 0; Jun: 0; Jul: 1; Aug: 0; Sep: 0 | In opdracht |  | < Vul hiernaast de juiste status en datum in.
900118208 | 20 | Koelinstallatie lokaal | 737106 | Techn. staat koelinst. < 5 ton CO2 comfortkoeling 1j NW per 01-01-2016 | -13-116- Besluit gefluoreerde broeikasgassen: art. 4 / -13-149- Verordening (EU) 517/2014: art 3, zorgplicht / | 1 | jaar | rapport | controle/preventief onderh. | 2016-08-27 | 1 | 26H23 | LEGERPLAATS ERMELO | 10 | Bureelgebouw / GHC | 1 | 49 | CLAS | CLAS | E&RD SBN | 3018 | 503 |  |  |  | Jun: 0; Jul: 0; Aug: 1; Sep: 0; Okt: 0 | In opdracht |  | < Vul hiernaast de juiste status en datum in.
900118209 | 20 | Koelinstallatie lokaal | 737107 | Techn. staat koelinst. < 5 ton CO2 comfortkoeling 1j NW per 01-01-2016 | -13-116- Besluit gefluoreerde broeikasgassen: art. 4 / -13-149- Verordening (EU) 517/2014: art 3, zorgplicht / | 1 | jaar | rapport | controle/preventief onderh. | 2016-07-28 | 1 | 26H23 | LEGERPLAATS ERMELO | 35 | Legering OFF / OO & KEK | 0 | 24 | CLAS | CLAS | E&RD SBN | 3018 | 503 |  |  |  | Mei: 0; Jun: 0; Jul: 1; Aug: 0; Sep: 0 | In opdracht |  | < Vul hiernaast de juiste status en datum in.
900118210 | 20 | Koelinstallatie lokaal | 737108 | Techn. staat koelinst. < 5 ton CO2 comfortkoeling 1j NW per 01-01-2016 | -13-116- Besluit gefluoreerde broeikasgassen: art. 4 / -13-149- Verordening (EU) 517/2014: art 3, zorgplicht / | 1 | jaar | rapport | controle/preventief onderh. | 2016-07-28 | 1 | 26H23 | LEGERPLAATS ERMELO | 35 | Legering OFF / OO & KEK | 0 | 417 | CLAS | CLAS | E&RD SBN | 3018 | 503 |  |  |  | Mei: 0; Jun: 0; Jul: 1; Aug: 0; Sep: 0 | In opdracht |  | < Vul hiernaast de juiste status en datum in.
900118211 | 20 | Koelinstallatie lokaal | 737109 | Techn. staat koelinst. < 5 ton CO2 comfortkoeling 1j NW per 01-01-2016 | -13-116- Besluit gefluoreerde broeikasgassen: art. 4 / -13-149- Verordening (EU) 517/2014: art 3, zorgplicht / | 1 | jaar | rapport | controle/preventief onderh. | 2016-07-20 | 1 | 26H23 | LEGERPLAATS ERMELO | 35 | Legering OFF / OO & KEK | 0 | 417 | CLAS | CLAS | E&RD SBN | 3018 | 503 |  |  |  | Mei: 0; Jun: 0; Jul: 1; Aug: 0; Sep: 0 | In opdracht |  | < Vul hiernaast de juiste status en datum in.
900108026 | 20 | Koelinstallatie lokaal | 737110 | Techn. staat koelinst. < 5 ton CO2 comfortkoeling 1j NW per 01-01-2016 | -13-116- Besluit gefluoreerde broeikasgassen: art. 4 / -13-149- Verordening (EU) 517/2014: art 3, zorgplicht / | 1 | jaar | rapport | controle/preventief onderh. | 2016-07-28 | 1 | 26H23 | LEGERPLAATS ERMELO | 35 | Legering OFF / OO & KEK | 0 | 431 | CLAS | CLAS | E&RD SBN | 3018 | 503 |  |  |  | Mei: 0; Jun: 0; Jul: 1; Aug: 0; Sep: 0 | In opdracht |  | < Vul hiernaast de juiste status en datum in.
900049935 | 20 | Koelinstallatie lokaal | 737111 | Techn. staat koelinst. < 5 ton CO2 comfortkoeling 1j NW per 01-01-2016 | -13-116- Besluit gefluoreerde broeikasgassen: art. 4 / -13-149- Verordening (EU) 517/2014: art 3, zorgplicht / | 1 | jaar | rapport | controle/preventief onderh. | 2016-10-05 | 1 | 26H23 | LEGERPLAATS ERMELO | 38 | Bureelgebouw | 1 | 10A | CLAS | CLAS | E&RD SBN | 3018 | 503 |  |  |  | Aug: 0; Sep: 0; Okt: 1; Nov: 0; Dec: 0 | In opdracht |  | < Vul hiernaast de juiste status en datum in.
900049934 | 20 | Koelinstallatie lokaal | 737112 | Techn. staat koelinst. < 5 ton CO2 comfortkoeling 1j NW per 01-01-2016 | -13-116- Besluit gefluoreerde broeikasgassen: art. 4 / -13-149- Verordening (EU) 517/2014: art 3, zorgplicht / | 1 | jaar | rapport | controle/preventief onderh. | 2016-10-05 | 1 | 26H23 | LEGERPLAATS ERMELO | 38 | Bureelgebouw | 1 | 12 | CLAS | CLAS | E&RD SBN | 3018 | 503 |  |  |  | Aug: 0; Sep: 0; Okt: 1; Nov: 0; Dec: 0 | In opdracht |  | < Vul hiernaast de juiste status en datum in.
900079125 | 20 | Koelinstallatie lokaal | 737113 | Techn. staat koelinst. < 5 ton CO2 comfortkoeling 1j NW per 01-01-2016 | -13-116- Besluit gefluoreerde broeikasgassen: art. 4 / -13-149- Verordening (EU) 517/2014: art 3, zorgplicht / | 1 | jaar | rapport | controle/preventief onderh. | 2016-10-05 | 1 | 26H23 | LEGERPLAATS ERMELO | 39 | Wachtgebouw | 0 | 18 | CLAS | CLAS | E&RD SBN | 3018 | 503 |  |  |  | Aug: 0; Sep: 0; Okt: 1; Nov: 0; Dec: 0 | In opdracht |  | < Vul hiernaast de juiste status en datum in.
900113862 | 20 | Koelinstallatie lokaal | 737114 | Techn. staat koelinst. < 5 ton CO2 comfortkoeling 1j NW per 01-01-2016 | -13-116- Besluit gefluoreerde broeikasgassen: art. 4 / -13-149- Verordening (EU) 517/2014: art 3, zorgplicht / | 1 | jaar | rapport | controle/preventief onderh. | 2016-10-05 | 1 | 26H23 | LEGERPLAATS ERMELO | 48 | Kantoor- / Lesgebouw | 0 | 42 | CLAS | CLAS | E&RD SBN | 3018 | 503 |  |  |  | Aug: 0; Sep: 0; Okt: 1; Nov: 0; Dec: 0 | In opdracht |  | < Vul hiernaast de juiste status en datum in.
900113863 | 20 | Koelinstallatie lokaal | 737115 | Techn. staat koelinst. < 5 ton CO2 comfortkoeling 1j NW per 01-01-2016 | -13-116- Besluit gefluoreerde broeikasgassen: art. 4 / -13-149- Verordening (EU) 517/2014: art 3, zorgplicht / | 1 | jaar | rapport | controle/preventief onderh. | 2016-10-05 | 1 | 26H23 | LEGERPLAATS ERMELO | 48 | Kantoor- / Lesgebouw | 0 | 42 | CLAS | CLAS | E&RD SBN | 3018 | 503 |  |  |  | Aug: 0; Sep: 0; Okt: 1; Nov: 0; Dec: 0 | In opdracht |  | < Vul hiernaast de juiste status en datum in.
900049898 | 20 | Koelinstallatie lokaal | 737116 | Techn. staat koelinst. < 5 ton CO2 comfortkoeling 1j NW per 01-01-2016 | -13-116- Besluit gefluoreerde broeikasgassen: art. 4 / -13-149- Verordening (EU) 517/2014: art 3, zorgplicht / | 1 | jaar | rapport | controle/preventief onderh. |  | 1 | 26H23 | LEGERPLAATS ERMELO | 511 | Bureel / Magazijn | 0 | 18 | CLAS | CLAS | E&RD SBN | 3018 | 503 | 1 | 0 | 0 | [9 empty] | In opdracht |  | < Vul hiernaast de juiste status en datum in.
900118475 | 20 | Koelinstallatie lokaal | 737117 | Techn. staat koelinst. < 5 ton CO2 comfortkoeling 1j NW per 01-01-2016 | -13-116- Besluit gefluoreerde broeikasgassen: art. 4 / -13-149- Verordening (EU) 517/2014: art 3, zorgplicht / | 1 | jaar | rapport | controle/preventief onderh. | 2016-10-06 | 1 | 26H23 | LEGERPLAATS ERMELO | 512 | Bureelgebouw | 0 | 7 | CLAS | CLAS | E&RD SBN | 3018 | 503 |  |  |  | Aug: 0; Sep: 0; Okt: 1; Nov: 0; Dec: 0 | In opdracht |  | < Vul hiernaast de juiste status en datum in.
900118476 | 20 | Koelinstallatie lokaal | 737118 | Techn. staat koelinst. < 5 ton CO2 comfortkoeling 1j NW per 01-01-2016 | -13-116- Besluit gefluoreerde broeikasgassen: art. 4 / -13-149- Verordening (EU) 517/2014: art 3, zorgplicht / | 1 | jaar | rapport | controle/preventief onderh. | 2016-10-06 | 1 | 26H23 | LEGERPLAATS ERMELO | 512 | Bureelgebouw | 0 | 8 | CLAS | CLAS | E&RD SBN | 3018 | 503 |  |  |  | Aug: 0; Sep: 0; Okt: 1; Nov: 0; Dec: 0 | In opdracht |  | < Vul hiernaast de juiste status en datum in.
900078420 | 20 | Koelinstallatie lokaal | 737119 | Techn. staat koelinst. < 5 ton CO2 comfortkoeling 1j NW per 01-01-2016 | -13-116- Besluit gefluoreerde broeikasgassen: art. 4 / -13-149- Verordening (EU) 517/2014: art 3, zorgplicht / | 1 | jaar | rapport | controle/preventief onderh. | 2016-10-05 | 1 | 26H23 | LEGERPLAATS ERMELO | 52 | Pompgebouw | 0 | 1 | CLAS | CLAS | E&RD SBN | 3018 | 503 |  |  |  | Aug: 0; Sep: 0; Okt: 1; Nov: 0; Dec: 0 | In opdracht |  | < Vul hiernaast de juiste status en datum in.
900118477 | 20 | Koelinstallatie lokaal | 737120 | Techn. staat koelinst. < 5 ton CO2 comfortkoeling 1j NW per 01-01-2016 | -13-116- Besluit gefluoreerde broeikasgassen: art. 4 / -13-149- Verordening (EU) 517/2014: art 3, zorgplicht / | 1 | jaar | rapport | controle/preventief onderh. | 2015-11-26 | 1 | 26H23 | LEGERPLAATS ERMELO | 60 | Ketelhuis | 0 | 3A | CLAS | CLAS | E&RD SBN | 3018 | 503 |  |  |  | Sep: 0; Okt: 0; Nov: 1; Dec: 0 | In opdracht |  | < Vul hiernaast de juiste status en datum in.
900106455 | 20 | Koelinstallatie lokaal | 737121 | Techn. staat koelinst. < 5 ton CO2 comfortkoeling 1j NW per 01-01-2016 | -13-116- Besluit gefluoreerde broeikasgassen: art. 4 / -13-149- Verordening (EU) 517/2014: art 3, zorgplicht / | 1 | jaar | rapport | controle/preventief onderh. | 2016-10-05 | 1 | 26H23 | LEGERPLAATS ERMELO | 85 | Magazijn | 0 | 9A | CLAS | CLAS | E&RD SBN | 3018 | 503 |  |  |  | Aug: 0; Sep: 0; Okt: 1; Nov: 0; Dec: 0 | In opdracht |  | < Vul hiernaast de juiste status en datum in.
900049939 | 20 | Koelinstallatie lokaal | 737122 | Techn. staat koelinst. < 5 ton CO2 comfortkoeling 1j NW per 01-01-2016 | -13-116- Besluit gefluoreerde broeikasgassen: art. 4 / -13-149- Verordening (EU) 517/2014: art 3, zorgplicht / | 1 | jaar | rapport | controle/preventief onderh. | 2016-08-10 | 1 | 27A02 | POST 'T HARDE | 1 | Brigadegebouw | 0 | 20 | KMAR | KMAR | E&RD SBN | 3018 | 503 |  |  |  | Jun: 0; Jul: 0; Aug: 1; Sep: 0; Okt: 0 | In opdracht |  | < Vul hiernaast de juiste status en datum in.
900113021 | 20 | Koelinstallatie lokaal | 737123 | Techn. staat koelinst. < 5 ton CO2 comfortkoeling 1j NW per 01-01-2016 | -13-116- Besluit gefluoreerde broeikasgassen: art. 4 / -13-149- Verordening (EU) 517/2014: art 3, zorgplicht / | 1 | jaar | rapport | controle/preventief onderh. | 2016-07-15 | 1 | 27A03 | LKOL TONNETKAZERNE | 117 | Wachtgebouw | 0 | 23 | CLAS | CLAS | E&RD SBN | 3018 | 503 |  |  |  | Mei: 0; Jun: 0; Jul: 1; Aug: 0; Sep: 0 | In opdracht |  | < Vul hiernaast de juiste status en datum in.
900118479 | 20 | Koelinstallatie lokaal | 737124 | Techn. staat koelinst. < 5 ton CO2 comfortkoeling 1j NW per 01-01-2016 | -13-116- Besluit gefluoreerde broeikasgassen: art. 4 / -13-149- Verordening (EU) 517/2014: art 3, zorgplicht / | 1 | jaar | rapport | controle/preventief onderh. |  | 1 | 27A03 | LKOL TONNETKAZERNE | 117 | Wachtgebouw | 0 | 24 | CLAS | CLAS | E&RD SBN | 3018 | 503 | 1 | 0 | 0 | [9 empty] | In opdracht |  | < Vul hiernaast de juiste status en datum in.
900049948 | 20 | Koelinstallatie lokaal | 737125 | Techn. staat koelinst. < 5 ton CO2 comfortkoeling 1j NW per 01-01-2016 | -13-116- Besluit gefluoreerde broeikasgassen: art. 4 / -13-149- Verordening (EU) 517/2014: art 3, zorgplicht / | 1 | jaar | rapport | controle/preventief onderh. | 2016-07-15 | 1 | 27A03 | LKOL TONNETKAZERNE | 122 | AS-magazijn | 0 | 12 | CLAS | CLAS | E&RD SBN | 3018 | 503 |  |  |  | Mei: 0; Jun: 0; Jul: 1; Aug: 0; Sep: 0 | In opdracht |  | < Vul hiernaast de juiste status en datum in.
900049949 | 20 | Koelinstallatie lokaal | 737126 | Techn. staat koelinst. < 5 ton CO2 comfortkoeling 1j NW per 01-01-2016 | -13-116- Besluit gefluoreerde broeikasgassen: art. 4 / -13-149- Verordening (EU) 517/2014: art 3, zorgplicht / | 1 | jaar | rapport | controle/preventief onderh. | 2016-07-16 | 1 | 27A03 | LKOL TONNETKAZERNE | 122 | AS-magazijn | 0 | 13 | CLAS | CLAS | E&RD SBN | 3018 | 503 |  |  |  | Mei: 0; Jun: 0; Jul: 1; Aug: 0; Sep: 0 | In opdracht |  | < Vul hiernaast de juiste status en datum in.
900095931 | 20 | Koelinstallatie lokaal | 737127 | Techn. staat koelinst. < 5 ton CO2 comfortkoeling 1j NW per 01-01-2016 | -13-116- Besluit gefluoreerde broeikasgassen: art. 4 / -13-149- Verordening (EU) 517/2014: art 3, zorgplicht / | 1 | jaar | rapport | controle/preventief onderh. | 2016-07-17 | 1 | 27A03 | LKOL TONNETKAZERNE | 215 | Werkplaats | 1 | 121 | CLAS | CLAS | E&RD SBN | 3018 | 503 |  |  |  | Mei: 0; Jun: 0; Jul: 1; Aug: 0; Sep: 0 | In opdracht |  | < Vul hiernaast de juiste status en datum in.
900095932 | 20 | Koelinstallatie lokaal | 737128 | Techn. staat koelinst. < 5 ton CO2 comfortkoeling 1j NW per 01-01-2016 | -13-116- Besluit gefluoreerde broeikasgassen: art. 4 / -13-149- Verordening (EU) 517/2014: art 3, zorgplicht / | 1 | jaar | rapport | controle/preventief onderh. | 2016-07-17 | 1 | 27A03 | LKOL TONNETKAZERNE | 215 | Werkplaats | 1 | 121 | CLAS | CLAS | E&RD SBN | 3018 | 503 |  |  |  | Mei: 0; Jun: 0; Jul: 1; Aug: 0; Sep: 0 | In opdracht |  | < Vul hiernaast de juiste status en datum in.
900114039 | 20 | Koelinstallatie lokaal | 737129 | Techn. staat koelinst. < 5 ton CO2 comfortkoeling 1j NW per 01-01-2016 | -13-116- Besluit gefluoreerde broeikasgassen: art. 4 / -13-149- Verordening (EU) 517/2014: art 3, zorgplicht / | 1 | jaar | rapport | controle/preventief onderh. | 2016-07-17 | 1 | 27A03 | LKOL TONNETKAZERNE | 230 | Kantoor- / Lesgebouw | 0 | 10 | CLAS | CLAS | E&RD SBN | 3018 | 503 |  |  |  | Mei: 0; Jun: 0; Jul: 1; Aug: 0; Sep: 0 | In opdracht |  | < Vul hiernaast de juiste status en datum in.
900107407 | 20 | Koelinstallatie lokaal | 737130 | Techn. staat koelinst. < 5 ton CO2 comfortkoeling 1j NW per 01-01-2016 | -13-116- Besluit gefluoreerde broeikasgassen: art. 4 / -13-149- Verordening (EU) 517/2014: art 3, zorgplicht / | 1 | jaar | rapport | controle/preventief onderh. | 2016-07-15 | 1 | 27A03 | LKOL TONNETKAZERNE | 30 | Pompgebouw Reinwaterkelder | 0 | 1 | CLAS | CLAS | E&RD SBN | 3018 | 503 |  |  |  | Mei: 0; Jun: 0; Jul: 1; Aug: 0; Sep: 0 | In opdracht |  | < Vul hiernaast de juiste status en datum in.
900049944 | 20 | Koelinstallatie lokaal | 737131 | Techn. staat koelinst. < 5 ton CO2 comfortkoeling 1j NW per 01-01-2016 | -13-116- Besluit gefluoreerde broeikasgassen: art. 4 / -13-149- Verordening (EU) 517/2014: art 3, zorgplicht / | 1 | jaar | rapport | controle/preventief onderh. | 2016-07-15 | 1 | 27A03 | LKOL TONNETKAZERNE | 35 | Kantoor- / Lesgebouw | 0 | 16 | CLAS | CLAS | E&RD SBN | 3018 | 503 |  |  |  | Mei: 0; Jun: 0; Jul: 1; Aug: 0; Sep: 0 | In opdracht |  | < Vul hiernaast de juiste status en datum in.
900049945 | 20 | Koelinstallatie lokaal | 737132 | Techn. staat koelinst. < 5 ton CO2 comfortkoeling 1j NW per 01-01-2016 | -13-116- Besluit gefluoreerde broeikasgassen: art. 4 / -13-149- Verordening (EU) 517/2014: art 3, zorgplicht / | 1 | jaar | rapport | controle/preventief onderh. | 2016-07-15 | 1 | 27A03 | LKOL TONNETKAZERNE | 35 | Kantoor- / Lesgebouw | 0 | 16 | CLAS | CLAS | E&RD SBN | 3018 | 503 |  |  |  | Mei: 0; Jun: 0; Jul: 1; Aug: 0; Sep: 0 | In opdracht |  | < Vul hiernaast de juiste status en datum in.
900118481 | 20 | Koelinstallatie lokaal | 737133 | Techn. staat koelinst. < 5 ton CO2 comfortkoeling 1j NW per 01-01-2016 | -13-116- Besluit gefluoreerde broeikasgassen: art. 4 / -13-149- Verordening (EU) 517/2014: art 3, zorgplicht / | 1 | jaar | rapport | controle/preventief onderh. |  | 1 | 27A03 | LKOL TONNETKAZERNE | 42 | CV Gebouw | 0 | 6 | CLAS | CLAS | E&RD SBN | 3018 | 503 | 1 | 0 | 0 | [9 empty] | In opdracht |  | < Vul hiernaast de juiste status en datum in.
900113022 | 20 | Koelinstallatie lokaal | 737134 | Techn. staat koelinst. < 5 ton CO2 comfortkoeling 1j NW per 01-01-2016 | -13-116- Besluit gefluoreerde broeikasgassen: art. 4 / -13-149- Verordening (EU) 517/2014: art 3, zorgplicht / | 1 | jaar | rapport | controle/preventief onderh. | 2016-07-15 | 1 | 27A03 | LKOL TONNETKAZERNE | 71 | Gezondheidscentrum | 0 | 6 | CLAS | CLAS | E&RD SBN | 3018 | 503 |  |  |  | Mei: 0; Jun: 0; Jul: 1; Aug: 0; Sep: 0 | In opdracht |  | < Vul hiernaast de juiste status en datum in.
900113024 | 20 | Koelinstallatie lokaal | 737135 | Techn. staat koelinst. < 5 ton CO2 comfortkoeling 1j NW per 01-01-2016 | -13-116- Besluit gefluoreerde broeikasgassen: art. 4 / -13-149- Verordening (EU) 517/2014: art 3, zorgplicht / | 1 | jaar | rapport | controle/preventief onderh. | 2016-07-08 | 1 | 27A03 | LKOL TONNETKAZERNE | 71 | Gezondheidscentrum | 0 | 8 | CLAS | CLAS | E&RD SBN | 3018 | 503 |  |  |  | Mei: 0; Jun: 0; Jul: 1; Aug: 0; Sep: 0 | In opdracht |  | < Vul hiernaast de juiste status en datum in.
900078536 | 20 | Koelinstallatie lokaal | 737136 | Techn. staat koelinst. < 5 ton CO2 comfortkoeling 1j NW per 01-01-2016 | -13-116- Besluit gefluoreerde broeikasgassen: art. 4 / -13-149- Verordening (EU) 517/2014: art 3, zorgplicht / | 1 | jaar | rapport | controle/preventief onderh. | 2016-07-15 | 1 | 27A03 | LKOL TONNETKAZERNE | 86 | Watervoorraadkelder | 0 | 1 | CLAS | CLAS | E&RD SBN | 3018 | 503 |  |  |  | Mei: 0; Jun: 0; Jul: 1; Aug: 0; Sep: 0 | In opdracht |  | < Vul hiernaast de juiste status en datum in.
900106456 | 20 | Koelinstallatie lokaal | 737137 | Techn. staat koelinst. < 5 ton CO2 comfortkoeling 1j NW per 01-01-2016 | -13-116- Besluit gefluoreerde broeikasgassen: art. 4 / -13-149- Verordening (EU) 517/2014: art 3, zorgplicht / | 1 | jaar | rapport | controle/preventief onderh. | 2016-08-03 | 1 | 27B05 | PRINSES MARGRIETKAZERNE | 105 | Bureel / Magazijn / Stalling | 0 | 2 | CLAS | CLAS | E&RD SBN | 3018 | 503 |  |  |  | Jun: 0; Jul: 0; Aug: 1; Sep: 0; Okt: 0 | In opdracht |  | < Vul hiernaast de juiste status en datum in.
900105585 | 20 | Koelinstallatie lokaal | 737138 | Techn. staat koelinst. < 5 ton CO2 comfortkoeling 1j NW per 01-01-2016 | -13-116- Besluit gefluoreerde broeikasgassen: art. 4 / -13-149- Verordening (EU) 517/2014: art 3, zorgplicht / | 1 | jaar | rapport | controle/preventief onderh. | 2016-08-02 | 1 | 27B05 | PRINSES MARGRIETKAZERNE | 105 | Bureel / Magazijn / Stalling | 1 | 14A | CLAS | CLAS | E&RD SBN | 3018 | 503 |  |  |  | Jun: 0; Jul: 0; Aug: 1; Sep: 0; Okt: 0 | In opdracht |  | < Vul hiernaast de juiste status en datum in.
900104935 | 20 | Koelinstallatie lokaal | 737139 | Techn. staat koelinst. < 5 ton CO2 comfortkoeling 1j NW per 01-01-2016 | -13-116- Besluit gefluoreerde broeikasgassen: art. 4 / -13-149- Verordening (EU) 517/2014: art 3, zorgplicht / | 1 | jaar | rapport | controle/preventief onderh. | 2016-08-02 | 1 | 27B05 | PRINSES MARGRIETKAZERNE | 26 | Legeringsgebouw | 1 | T31 | CLAS | CLAS | E&RD SBN | 3018 | 503 |  |  |  | Jun: 0; Jul: 0; Aug: 1; Sep: 0; Okt: 0 | In opdracht |  | < Vul hiernaast de juiste status en datum in.
900049958 | 20 | Koelinstallatie lokaal | 737141 | Techn. staat koelinst. < 5 ton CO2 comfortkoeling 1j NW per 01-01-2016 | -13-116- Besluit gefluoreerde broeikasgassen: art. 4 / -13-149- Verordening (EU) 517/2014: art 3, zorgplicht / | 1 | jaar | rapport | controle/preventief onderh. | 2016-08-02 | 1 | 27B05 | PRINSES MARGRIETKAZERNE | 4 | Educatief Centrum | 0 | 15 | CLAS | CLAS | E&RD SBN | 3018 | 503 |  |  |  | Jun: 0; Jul: 0; Aug: 1; Sep: 0; Okt: 0 | In opdracht |  | < Vul hiernaast de juiste status en datum in.
900049957 | 20 | Koelinstallatie lokaal | 737140 | Techn. staat koelinst. < 5 ton CO2 comfortkoeling 1j NW per 01-01-2016 | -13-116- Besluit gefluoreerde broeikasgassen: art. 4 / -13-149- Verordening (EU) 517/2014: art 3, zorgplicht / | 1 | jaar | rapport | controle/preventief onderh. | 2016-08-02 | 1 | 27B05 | PRINSES MARGRIETKAZERNE | 4 | Educatief Centrum | 0 | 15 | CLAS | CLAS | E&RD SBN | 3018 | 503 |  |  |  | Jun: 0; Jul: 0; Aug: 1; Sep: 0; Okt: 0 | In opdracht |  | < Vul hiernaast de juiste status en datum in.
900049959 | 20 | Koelinstallatie lokaal | 737142 | Techn. staat koelinst. < 5 ton CO2 comfortkoeling 1j NW per 01-01-2016 | -13-116- Besluit gefluoreerde broeikasgassen: art. 4 / -13-149- Verordening (EU) 517/2014: art 3, zorgplicht / | 1 | jaar | rapport | controle/preventief onderh. | 2015-11-27 | 1 | 27B05 | PRINSES MARGRIETKAZERNE | 5 | Keuken / Eetzaal | 0 | 5 | CLAS | CLAS | E&RD SBN | 3018 | 503 |  |  |  | Sep: 0; Okt: 0; Nov: 1; Dec: 0 | In opdracht |  | < Vul hiernaast de juiste status en datum in.
900118482 | 20 | Koelinstallatie lokaal | 737143 | Techn. staat koelinst. < 5 ton CO2 comfortkoeling 1j NW per 01-01-2016 | -13-116- Besluit gefluoreerde broeikasgassen: art. 4 / -13-149- Verordening (EU) 517/2014: art 3, zorgplicht / | 1 | jaar | rapport | controle/preventief onderh. | 2015-11-25 | 1 | 27B05 | PRINSES MARGRIETKAZERNE | 6 | Reinwaterkelder | 0 | 1 | CLAS | CLAS | E&RD SBN | 3018 | 503 |  |  |  | Sep: 0; Okt: 0; Nov: 1; Dec: 0 | In opdracht |  | < Vul hiernaast de juiste status en datum in.
900049978 | 20 | Koelinstallatie lokaal | 737144 | Techn. staat koelinst. < 5 ton CO2 comfortkoeling 1j NW per 01-01-2016 | -13-116- Besluit gefluoreerde broeikasgassen: art. 4 / -13-149- Verordening (EU) 517/2014: art 3, zorgplicht / | 1 | jaar | rapport | controle/preventief onderh. | 2016-08-02 | 1 | 27B05 | PRINSES MARGRIETKAZERNE | 88 | Werkplaats | 0 | 12 | CLAS | CLAS | E&RD SBN | 3018 | 503 |  |  |  | Jun: 0; Jul: 0; Aug: 1; Sep: 0; Okt: 0 | In opdracht |  | < Vul hiernaast de juiste status en datum in.
900099984 | 20 | Koelinstallatie lokaal | 737145 | Techn. staat koelinst. < 5 ton CO2 comfortkoeling 1j NW per 01-01-2016 | -13-116- Besluit gefluoreerde broeikasgassen: art. 4 / -13-149- Verordening (EU) 517/2014: art 3, zorgplicht / | 1 | jaar | rapport | controle/preventief onderh. | 2016-10-03 | 1 | 27B09 | LEGERPLAATS BIJ OLDEBROEK | 124 | Kantoor- / Lesgebouw | 1 | 104 | CLAS | CLAS | E&RD SBN | 3018 | 503 |  |  |  | Aug: 0; Sep: 0; Okt: 1; Nov: 0; Dec: 0 | In opdracht |  | < Vul hiernaast de juiste status en datum in.
900100451 | 20 | Koelinstallatie lokaal | 737146 | Techn. staat koelinst. < 5 ton CO2 comfortkoeling 1j NW per 01-01-2016 | -13-116- Besluit gefluoreerde broeikasgassen: art. 4 / -13-149- Verordening (EU) 517/2014: art 3, zorgplicht / | 1 | jaar | rapport | controle/preventief onderh. | 2016-10-03 | 1 | 27B09 | LEGERPLAATS BIJ OLDEBROEK | 129 | Pompgebouw / Reinwaterkelder | K1 | K101 | CLAS | CLAS | E&RD SBN | 3018 | 503 |  |  |  | Aug: 0; Sep: 0; Okt: 1; Nov: 0; Dec: 0 | In opdracht |  | < Vul hiernaast de juiste status en datum in.
900049998 | 20 | Koelinstallatie lokaal | 737148 | Techn. staat koelinst. < 5 ton CO2 comfortkoeling 1j NW per 01-01-2016 | -13-116- Besluit gefluoreerde broeikasgassen: art. 4 / -13-149- Verordening (EU) 517/2014: art 3, zorgplicht / | 1 | jaar | rapport | controle/preventief onderh. | 2016-10-03 | 1 | 27B09 | LEGERPLAATS BIJ OLDEBROEK | 184 | Bureelgebouw | 1 | 117 | CLAS | CLAS | E&RD SBN | 3018 | 503 |  |  |  | Aug: 0; Sep: 0; Okt: 1; Nov: 0; Dec: 0 | In opdracht |  | < Vul hiernaast de juiste status en datum in.
900049999 | 20 | Koelinstallatie lokaal | 737149 | Techn. staat koelinst. < 5 ton CO2 comfortkoeling 1j NW per 01-01-2016 | -13-116- Besluit gefluoreerde broeikasgassen: art. 4 / -13-149- Verordening (EU) 517/2014: art 3, zorgplicht / | 1 | jaar | rapport | controle/preventief onderh. | 2016-10-03 | 1 | 27B09 | LEGERPLAATS BIJ OLDEBROEK | 184 | Bureelgebouw | 1 | 117 | CLAS | CLAS | E&RD SBN | 3018 | 503 |  |  |  | Aug: 0; Sep: 0; Okt: 1; Nov: 0; Dec: 0 | In opdracht |  | < Vul hiernaast de juiste status en datum in.
900094271 | 20 | Koelinstallatie lokaal | 737150 | Techn. staat koelinst. < 5 ton CO2 comfortkoeling 1j NW per 01-01-2016 | -13-116- Besluit gefluoreerde broeikasgassen: art. 4 / -13-149- Verordening (EU) 517/2014: art 3, zorgplicht / | 1 | jaar | rapport | controle/preventief onderh. | 2016-09-30 | 1 | 27B09 | LEGERPLAATS BIJ OLDEBROEK | 205 | Bureelgebouw | 1 | 39 | CLAS | CLAS | E&RD SBN | 3018 | 503 |  |  |  | Jul: 0; Aug: 0; Sep: 1; Okt: 0; Nov: 0 | In opdracht |  | < Vul hiernaast de juiste status en datum in.
900099020 | 20 | Koelinstallatie lokaal | 737151 | Techn. staat koelinst. < 5 ton CO2 comfortkoeling 1j NW per 01-01-2016 | -13-116- Besluit gefluoreerde broeikasgassen: art. 4 / -13-149- Verordening (EU) 517/2014: art 3, zorgplicht / | 1 | jaar | rapport | controle/preventief onderh. | 2016-09-28 | 1 | 27B09 | LEGERPLAATS BIJ OLDEBROEK | 206 | Lesgebouw | 0 | 34 | CLAS | CLAS | E&RD SBN | 3018 | 503 |  |  |  | Jul: 0; Aug: 0; Sep: 1; Okt: 0; Nov: 0 | In opdracht |  | < Vul hiernaast de juiste status en datum in.
900094302 | 20 | Koelinstallatie lokaal | 737152 | Techn. staat koelinst. < 5 ton CO2 comfortkoeling 1j NW per 01-01-2016 | -13-116- Besluit gefluoreerde broeikasgassen: art. 4 / -13-149- Verordening (EU) 517/2014: art 3, zorgplicht / | 1 | jaar | rapport | controle/preventief onderh. | 2016-09-28 | 1 | 27B09 | LEGERPLAATS BIJ OLDEBROEK | 206 | Lesgebouw | 0 | 5 | CLAS | CLAS | E&RD SBN | 3018 | 503 |  |  |  | Jul: 0; Aug: 0; Sep: 1; Okt: 0; Nov: 0 | In opdracht |  | < Vul hiernaast de juiste status en datum in.
900094303 | 20 | Koelinstallatie lokaal | 737153 | Techn. staat koelinst. < 5 ton CO2 comfortkoeling 1j NW per 01-01-2016 | -13-116- Besluit gefluoreerde broeikasgassen: art. 4 / -13-149- Verordening (EU) 517/2014: art 3, zorgplicht / | 1 | jaar | rapport | controle/preventief onderh. | 2016-09-28 | 1 | 27B09 | LEGERPLAATS BIJ OLDEBROEK | 206 | Lesgebouw | 0 | 5 | CLAS | CLAS | E&RD SBN | 3018 | 503 |  |  |  | Jul: 0; Aug: 0; Sep: 1; Okt: 0; Nov: 0 | In opdracht |  | < Vul hiernaast de juiste status en datum in.
900099028 | 20 | Koelinstallatie lokaal | 737154 | Techn. staat koelinst. < 5 ton CO2 comfortkoeling 1j NW per 01-01-2016 | -13-116- Besluit gefluoreerde broeikasgassen: art. 4 / -13-149- Verordening (EU) 517/2014: art 3, zorgplicht / | 1 | jaar | rapport | controle/preventief onderh. | 2016-09-28 | 1 | 27B09 | LEGERPLAATS BIJ OLDEBROEK | 206 | Lesgebouw | 1 | 193 | CLAS | CLAS | E&RD SBN | 3018 | 503 |  |  |  | Jul: 0; Aug: 0; Sep: 1; Okt: 0; Nov: 0 | In opdracht |  | < Vul hiernaast de juiste status en datum in.
900118550 | 20 | Koelinstallatie lokaal | 737155 | Techn. staat koelinst. < 5 ton CO2 comfortkoeling 1j NW per 01-01-2016 | -13-116- Besluit gefluoreerde broeikasgassen: art. 4 / -13-149- Verordening (EU) 517/2014: art 3, zorgplicht / | 1 | jaar | rapport | controle/preventief onderh. | 2016-09-28 | 1 | 27B09 | LEGERPLAATS BIJ OLDEBROEK | 206 | Lesgebouw | 1 | 194 | CLAS | CLAS | E&RD SBN | 3018 | 503 |  |  |  | Jul: 0; Aug: 0; Sep: 1; Okt: 0; Nov: 0 | In opdracht |  | < Vul hiernaast de juiste status en datum in.
900118551 | 20 | Koelinstallatie lokaal | 737156 | Techn. staat koelinst. < 5 ton CO2 comfortkoeling 1j NW per 01-01-2016 | -13-116- Besluit gefluoreerde broeikasgassen: art. 4 / -13-149- Verordening (EU) 517/2014: art 3, zorgplicht / | 1 | jaar | rapport | controle/preventief onderh. | 2016-10-03 | 1 | 27B09 | LEGERPLAATS BIJ OLDEBROEK | 206 | Lesgebouw | K1 | 017 | CLAS | CLAS | E&RD SBN | 3018 | 503 |  |  |  | Aug: 0; Sep: 0; Okt: 1; Nov: 0; Dec: 0 | In opdracht |  | < Vul hiernaast de juiste status en datum in.
900118553 | 20 | Koelinstallatie lokaal | 737157 | Techn. staat koelinst. < 5 ton CO2 comfortkoeling 1j NW per 01-01-2016 | -13-116- Besluit gefluoreerde broeikasgassen: art. 4 / -13-149- Verordening (EU) 517/2014: art 3, zorgplicht / | 1 | jaar | rapport | controle/preventief onderh. | 2016-09-30 | 1 | 27B09 | LEGERPLAATS BIJ OLDEBROEK | 230 | Keuken / Kantine Officieren | 0 | 10 | CLAS | CLAS | E&RD SBN | 3018 | 503 |  |  |  | Jul: 0; Aug: 0; Sep: 1; Okt: 0; Nov: 0 | In opdracht |  | < Vul hiernaast de juiste status en datum in.
900118554 | 20 | Koelinstallatie lokaal | 737158 | Techn. staat koelinst. < 5 ton CO2 comfortkoeling 1j NW per 01-01-2016 | -13-116- Besluit gefluoreerde broeikasgassen: art. 4 / -13-149- Verordening (EU) 517/2014: art 3, zorgplicht / | 1 | jaar | rapport | controle/preventief onderh. |  | 1 | 27B09 | LEGERPLAATS BIJ OLDEBROEK | 236 | Kantinegebouw | 0 | 24 | CLAS | CLAS | E&RD SBN | 3018 | 503 | 1 | 0 | 0 | [9 empty] | In opdracht |  | < Vul hiernaast de juiste status en datum in.
900099480 | 20 | Koelinstallatie lokaal | 737159 | Techn. staat koelinst. < 5 ton CO2 comfortkoeling 1j NW per 01-01-2016 | -13-116- Besluit gefluoreerde broeikasgassen: art. 4 / -13-149- Verordening (EU) 517/2014: art 3, zorgplicht / | 1 | jaar | rapport | controle/preventief onderh. | 2016-09-30 | 1 | 27B09 | LEGERPLAATS BIJ OLDEBROEK | 236 | Kantinegebouw | 0 | 7 | CLAS | CLAS | E&RD SBN | 3018 | 503 |  |  |  | Jul: 0; Aug: 0; Sep: 1; Okt: 0; Nov: 0 | In opdracht |  | < Vul hiernaast de juiste status en datum in.
900050010 | 20 | Koelinstallatie lokaal | 737160 | Techn. staat koelinst. < 5 ton CO2 comfortkoeling 1j NW per 01-01-2016 | -13-116- Besluit gefluoreerde broeikasgassen: art. 4 / -13-149- Verordening (EU) 517/2014: art 3, zorgplicht / | 1 | jaar | rapport | controle/preventief onderh. | 2016-09-30 | 1 | 27B09 | LEGERPLAATS BIJ OLDEBROEK | 240 | Bureelgebouw | 0 | 4 | CLAS | CLAS | E&RD SBN | 3018 | 503 |  |  |  | Jul: 0; Aug: 0; Sep: 1; Okt: 0; Nov: 0 | In opdracht |  | < Vul hiernaast de juiste status en datum in.
900106454 | 20 | Koelinstallatie lokaal | 737162 | Techn. staat koelinst. < 5 ton CO2 comfortkoeling 1j NW per 01-01-2016 | -13-116- Besluit gefluoreerde broeikasgassen: art. 4 / -13-149- Verordening (EU) 517/2014: art 3, zorgplicht / | 1 | jaar | rapport | controle/preventief onderh. | 2016-09-30 | 1 | 27B09 | LEGERPLAATS BIJ OLDEBROEK | 248 | Bureau Veiligheid | 0 | 9 | CLAS | CLAS | E&RD SBN | 3018 | 503 |  |  |  | Jul: 0; Aug: 0; Sep: 1; Okt: 0; Nov: 0 | In opdracht |  | < Vul hiernaast de juiste status en datum in.
900098903 | 20 | Koelinstallatie lokaal | 737163 | Techn. staat koelinst. < 5 ton CO2 comfortkoeling 1j NW per 01-01-2016 | -13-116- Besluit gefluoreerde broeikasgassen: art. 4 / -13-149- Verordening (EU) 517/2014: art 3, zorgplicht / | 1 | jaar | rapport | controle/preventief onderh. | 2016-09-30 | 1 | 27B09 | LEGERPLAATS BIJ OLDEBROEK | 260 | Stallings- / Instructiegebouw | 0 | 1 | CLAS | CLAS | E&RD SBN | 3018 | 503 |  |  |  | Jul: 0; Aug: 0; Sep: 1; Okt: 0; Nov: 0 | In opdracht |  | < Vul hiernaast de juiste status en datum in.
900050014 | 20 | Koelinstallatie lokaal | 737164 | Techn. staat koelinst. < 5 ton CO2 comfortkoeling 1j NW per 01-01-2016 | -13-116- Besluit gefluoreerde broeikasgassen: art. 4 / -13-149- Verordening (EU) 517/2014: art 3, zorgplicht / | 1 | jaar | rapport | controle/preventief onderh. | 2016-09-22 | 1 | 27B09 | LEGERPLAATS BIJ OLDEBROEK | 300 | Portiersloge | 0 | 10 | CLAS | CLAS | E&RD SBN | 3018 | 503 |  |  |  | Jul: 0; Aug: 0; Sep: 1; Okt: 0; Nov: 0 | In opdracht |  | < Vul hiernaast de juiste status en datum in.
900100640 | 20 | Koelinstallatie lokaal | 737165 | Techn. staat koelinst. < 5 ton CO2 comfortkoeling 1j NW per 01-01-2016 | -13-116- Besluit gefluoreerde broeikasgassen: art. 4 / -13-149- Verordening (EU) 517/2014: art 3, zorgplicht / | 1 | jaar | rapport | controle/preventief onderh. | 2016-09-22 | 1 | 27B09 | LEGERPLAATS BIJ OLDEBROEK | 300 | Portiersloge | 0 | 10 | CLAS | CLAS | E&RD SBN | 3018 | 503 |  |  |  | Jul: 0; Aug: 0; Sep: 1; Okt: 0; Nov: 0 | In opdracht |  | < Vul hiernaast de juiste status en datum in.
900108794 | 20 | Koelinstallatie lokaal | 737166 | Techn. staat koelinst. < 5 ton CO2 comfortkoeling 1j NW per 01-01-2016 | -13-116- Besluit gefluoreerde broeikasgassen: art. 4 / -13-149- Verordening (EU) 517/2014: art 3, zorgplicht / | 1 | jaar | rapport | controle/preventief onderh. | 2016-09-22 | 1 | 27B09 | LEGERPLAATS BIJ OLDEBROEK | 300 | Portiersloge | 0 | 3 | CLAS | CLAS | E&RD SBN | 3018 | 503 |  |  |  | Jul: 0; Aug: 0; Sep: 1; Okt: 0; Nov: 0 | In opdracht |  | < Vul hiernaast de juiste status en datum in.
900098291 | 20 | Koelinstallatie lokaal | 737167 | Techn. staat koelinst. < 5 ton CO2 comfortkoeling 1j NW per 01-01-2016 | -13-116- Besluit gefluoreerde broeikasgassen: art. 4 / -13-149- Verordening (EU) 517/2014: art 3, zorgplicht / | 1 | jaar | rapport | controle/preventief onderh. | 2015-11-19 | 1 | 27B09 | LEGERPLAATS BIJ OLDEBROEK | 321 | Beproevingsgebouw | 0 | 002 | CLAS | CLAS | E&RD SBN | 3018 | 503 |  |  |  | Sep: 0; Okt: 0; Nov: 1; Dec: 0 | In opdracht |  | < Vul hiernaast de juiste status en datum in.
900101007 | 20 | Koelinstallatie lokaal | 737168 | Techn. staat koelinst. < 5 ton CO2 comfortkoeling 1j NW per 01-01-2016 | -13-116- Besluit gefluoreerde broeikasgassen: art. 4 / -13-149- Verordening (EU) 517/2014: art 3, zorgplicht / | 1 | jaar | rapport | controle/preventief onderh. | 2016-09-29 | 1 | 27B09 | LEGERPLAATS BIJ OLDEBROEK | 321 | Beproevingsgebouw | 0 | 110 | CLAS | CLAS | E&RD SBN | 3018 | 503 |  |  |  | Jul: 0; Aug: 0; Sep: 1; Okt: 0; Nov: 0 | In opdracht |  | < Vul hiernaast de juiste status en datum in.
900050395 | 20 | Koelinstallatie lokaal | 737421 | Techn. staat koelinst. < 5 ton CO2 comfortkoeling 1j NW per 01-01-2016 | -13-116- Besluit gefluoreerde broeikasgassen: art. 4 / -13-149- Verordening (EU) 517/2014: art 3, zorgplicht / | 1 | jaar | rapport | controle/preventief onderh. | 2014-04-08 | 1 | 32F01 | CONVOOI AOCS NW MILLIGEN | 20 | Werkplaats MPR | 0 | 4 | CLSK | CLSK | E&RD SBN | 3018 | 503 |  | 0 | 0 | Apr: 1; Mei: 0; Jun: 0 | In opdracht |  | < Vul hiernaast de juiste status en datum in.
900050394 | 20 | Koelinstallatie lokaal | 737422 | Techn. staat koelinst. < 5 ton CO2 comfortkoeling 1j NW per 01-01-2016 | -13-116- Besluit gefluoreerde broeikasgassen: art. 4 / -13-149- Verordening (EU) 517/2014: art 3, zorgplicht / | 1 | jaar | rapport | controle/preventief onderh. | 2014-04-08 | 1 | 32F01 | CONVOOI AOCS NW MILLIGEN | 20 | Werkplaats MPR | 0 | 5C | CLSK | CLSK | E&RD SBN | 3018 | 503 |  | 0 | 0 | Apr: 1; Mei: 0; Jun: 0 | In opdracht |  | < Vul hiernaast de juiste status en datum in.
900092957 | 20 | Koelinstallatie lokaal | 737423 | Techn. staat koelinst. < 5 ton CO2 comfortkoeling 1j NW per 01-01-2016 | -13-116- Besluit gefluoreerde broeikasgassen: art. 4 / -13-149- Verordening (EU) 517/2014: art 3, zorgplicht / | 1 | jaar | rapport | controle/preventief onderh. | 2014-04-09 | 1 | 32F01 | CONVOOI AOCS NW MILLIGEN | 32 | Planton | 0 | 1.01 | CLSK | CLSK | E&RD SBN | 3018 | 503 |  | 0 | 0 | Apr: 1; Mei: 0; Jun: 0 | In opdracht |  | < Vul hiernaast de juiste status en datum in.
900086835 | 20 | Koelinstallatie lokaal | 737424 | Techn. staat koelinst. < 5 ton CO2 comfortkoeling 1j NW per 01-01-2016 | -13-116- Besluit gefluoreerde broeikasgassen: art. 4 / -13-149- Verordening (EU) 517/2014: art 3, zorgplicht / | 1 | jaar | rapport | controle/preventief onderh. | 2016-04-06 | 1 | 32F02 | KAMP AOCS NW MILLIGEN | 202 | Defensie Facilitaire Dienst | 0 | 2 | CLSK | CLSK | E&RD SBN | 3018 | 503 |  | 0 | 0 | Apr: 1; Mei: 0; Jun: 0 | In opdracht |  | < Vul hiernaast de juiste status en datum in.
900050410 | 20 | Koelinstallatie lokaal | 737425 | Techn. staat koelinst. < 5 ton CO2 comfortkoeling 1j NW per 01-01-2016 | -13-116- Besluit gefluoreerde broeikasgassen: art. 4 / -13-149- Verordening (EU) 517/2014: art 3, zorgplicht / | 1 | jaar | rapport | controle/preventief onderh. | 2016-04-07 | 1 | 32F02 | KAMP AOCS NW MILLIGEN | 204 | Stafgebouw OST | 0 | 2.04 | CLSK | CLSK | E&RD SBN | 3018 | 503 |  | 0 | 0 | Apr: 1; Mei: 0; Jun: 0 | In opdracht |  | < Vul hiernaast de juiste status en datum in.
900050411 | 20 | Koelinstallatie lokaal | 737426 | Techn. staat koelinst. < 5 ton CO2 comfortkoeling 1j NW per 01-01-2016 | -13-116- Besluit gefluoreerde broeikasgassen: art. 4 / -13-149- Verordening (EU) 517/2014: art 3, zorgplicht / | 1 | jaar | rapport | controle/preventief onderh. | 2016-04-07 | 1 | 32F02 | KAMP AOCS NW MILLIGEN | 204 | Stafgebouw OST | 0 | 2.05 | CLSK | CLSK | E&RD SBN | 3018 | 503 |  | 0 | 0 | Apr: 1; Mei: 0; Jun: 0 | In opdracht |  | < Vul hiernaast de juiste status en datum in.
900050412 | 20 | Koelinstallatie lokaal | 737427 | Techn. staat koelinst. < 5 ton CO2 comfortkoeling 1j NW per 01-01-2016 | -13-116- Besluit gefluoreerde broeikasgassen: art. 4 / -13-149- Verordening (EU) 517/2014: art 3, zorgplicht / | 1 | jaar | rapport | controle/preventief onderh. | 2016-04-07 | 1 | 32F02 | KAMP AOCS NW MILLIGEN | 204 | Stafgebouw OST | 0 | 2.05 | CLSK | CLSK | E&RD SBN | 3018 | 503 |  | 0 | 0 | Apr: 1; Mei: 0; Jun: 0 | In opdracht |  | < Vul hiernaast de juiste status en datum in.
900050413 | 20 | Koelinstallatie lokaal | 737428 | Techn. staat koelinst. < 5 ton CO2 comfortkoeling 1j NW per 01-01-2016 | -13-116- Besluit gefluoreerde broeikasgassen: art. 4 / -13-149- Verordening (EU) 517/2014: art 3, zorgplicht / | 1 | jaar | rapport | controle/preventief onderh. | 2016-04-07 | 1 | 32F02 | KAMP AOCS NW MILLIGEN | 204 | Stafgebouw OST | 0 | 2.06 | CLSK | CLSK | E&RD SBN | 3018 | 503 |  | 0 | 0 | Apr: 1; Mei: 0; Jun: 0 | In opdracht |  | < Vul hiernaast de juiste status en datum in.
900050414 | 20 | Koelinstallatie lokaal | 737429 | Techn. staat koelinst. < 5 ton CO2 comfortkoeling 1j NW per 01-01-2016 | -13-116- Besluit gefluoreerde broeikasgassen: art. 4 / -13-149- Verordening (EU) 517/2014: art 3, zorgplicht / | 1 | jaar | rapport | controle/preventief onderh. | 2016-04-07 | 1 | 32F02 | KAMP AOCS NW MILLIGEN | 204 | Stafgebouw OST | 0 | 2.08 | CLSK | CLSK | E&RD SBN | 3018 | 503 |  | 0 | 0 | Apr: 1; Mei: 0; Jun: 0 | In opdracht |  | < Vul hiernaast de juiste status en datum in.
900050063 | 20 | Koelinstallatie lokaal | 737430 | Techn. staat koelinst. < 5 ton CO2 comfortkoeling 1j NW per 01-01-2016 | -13-116- Besluit gefluoreerde broeikasgassen: art. 4 / -13-149- Verordening (EU) 517/2014: art 3, zorgplicht / | 1 | jaar | rapport | controle/preventief onderh. | 2016-04-07 | 1 | 32F02 | KAMP AOCS NW MILLIGEN | 204 | Stafgebouw OST | 0 | 2.23 | CLSK | CLSK | E&RD SBN | 3018 | 503 |  | 0 | 0 | Apr: 1; Mei: 0; Jun: 0 | In opdracht |  | < Vul hiernaast de juiste status en datum in.
900050065 | 20 | Koelinstallatie lokaal | 737431 | Techn. staat koelinst. < 5 ton CO2 comfortkoeling 1j NW per 01-01-2016 | -13-116- Besluit gefluoreerde broeikasgassen: art. 4 / -13-149- Verordening (EU) 517/2014: art 3, zorgplicht / | 1 | jaar | rapport | controle/preventief onderh. | 2016-04-07 | 1 | 32F02 | KAMP AOCS NW MILLIGEN | 204 | Stafgebouw OST | 0 | 2.26 | CLSK | CLSK | E&RD SBN | 3018 | 503 |  | 0 | 0 | Apr: 1; Mei: 0; Jun: 0 | In opdracht |  | < Vul hiernaast de juiste status en datum in.
900050066 | 20 | Koelinstallatie lokaal | 737432 | Techn. staat koelinst. < 5 ton CO2 comfortkoeling 1j NW per 01-01-2016 | -13-116- Besluit gefluoreerde broeikasgassen: art. 4 / -13-149- Verordening (EU) 517/2014: art 3, zorgplicht / | 1 | jaar | rapport | controle/preventief onderh. | 2016-04-07 | 1 | 32F02 | KAMP AOCS NW MILLIGEN | 204 | Stafgebouw OST | 0 | 2.27 | CLSK | CLSK | E&RD SBN | 3018 | 503 |  | 0 | 0 | Apr: 1; Mei: 0; Jun: 0 | In opdracht |  | < Vul hiernaast de juiste status en datum in.
900050067 | 20 | Koelinstallatie lokaal | 737433 | Techn. staat koelinst. < 5 ton CO2 comfortkoeling 1j NW per 01-01-2016 | -13-116- Besluit gefluoreerde broeikasgassen: art. 4 / -13-149- Verordening (EU) 517/2014: art 3, zorgplicht / | 1 | jaar | rapport | controle/preventief onderh. | 2016-04-07 | 1 | 32F02 | KAMP AOCS NW MILLIGEN | 204 | Stafgebouw OST | 0 | 2.28 | CLSK | CLSK | E&RD SBN | 3018 | 503 |  | 0 | 0 | Apr: 1; Mei: 0; Jun: 0 | In opdracht |  | < Vul hiernaast de juiste status en datum in.
900050068 | 20 | Koelinstallatie lokaal | 737434 | Techn. staat koelinst. < 5 ton CO2 comfortkoeling 1j NW per 01-01-2016 | -13-116- Besluit gefluoreerde broeikasgassen: art. 4 / -13-149- Verordening (EU) 517/2014: art 3, zorgplicht / | 1 | jaar | rapport | controle/preventief onderh. | 2016-04-07 | 1 | 32F02 | KAMP AOCS NW MILLIGEN | 204 | Stafgebouw OST | 1 | 3.05 | CLSK | CLSK | E&RD SBN | 3018 | 503 |  | 0 | 0 | Apr: 1; Mei: 0; Jun: 0 | In opdracht |  | < Vul hiernaast de juiste status en datum in.
900050069 | 20 | Koelinstallatie lokaal | 737435 | Techn. staat koelinst. < 5 ton CO2 comfortkoeling 1j NW per 01-01-2016 | -13-116- Besluit gefluoreerde broeikasgassen: art. 4 / -13-149- Verordening (EU) 517/2014: art 3, zorgplicht / | 1 | jaar | rapport | controle/preventief onderh. | 2016-04-07 | 1 | 32F02 | KAMP AOCS NW MILLIGEN | 204 | Stafgebouw OST | 1 | 3.05 | CLSK | CLSK | E&RD SBN | 3018 | 503 |  | 0 | 0 | Apr: 1; Mei: 0; Jun: 0 | In opdracht |  | < Vul hiernaast de juiste status en datum in.
900050071 | 20 | Koelinstallatie lokaal | 737436 | Techn. staat koelinst. < 5 ton CO2 comfortkoeling 1j NW per 01-01-2016 | -13-116- Besluit gefluoreerde broeikasgassen: art. 4 / -13-149- Verordening (EU) 517/2014: art 3, zorgplicht / | 1 | jaar | rapport | controle/preventief onderh. | 2016-04-07 | 1 | 32F02 | KAMP AOCS NW MILLIGEN | 204 | Stafgebouw OST | 1 | 3.27 | CLSK | CLSK | E&RD SBN | 3018 | 503 |  | 0 | 0 | Apr: 1; Mei: 0; Jun: 0 | In opdracht |  | < Vul hiernaast de juiste status en datum in.
900086029 | 20 | Koelinstallatie lokaal | 737438 | Techn. staat koelinst. < 5 ton CO2 comfortkoeling 1j NW per 01-01-2016 | -13-116- Besluit gefluoreerde broeikasgassen: art. 4 / -13-149- Verordening (EU) 517/2014: art 3, zorgplicht / | 1 | jaar | rapport | controle/preventief onderh. | 2016-04-07 | 1 | 32F02 | KAMP AOCS NW MILLIGEN | 204 | Stafgebouw OST | K1 | 1.09 | CLSK | CLSK | E&RD SBN | 3018 | 503 |  | 0 | 0 | Apr: 1; Mei: 0; Jun: 0 | In opdracht |  | < Vul hiernaast de juiste status en datum in.
900086027 | 20 | Koelinstallatie lokaal | 737437 | Techn. staat koelinst. < 5 ton CO2 comfortkoeling 1j NW per 01-01-2016 | -13-116- Besluit gefluoreerde broeikasgassen: art. 4 / -13-149- Verordening (EU) 517/2014: art 3, zorgplicht / | 1 | jaar | rapport | controle/preventief onderh. | 2016-04-07 | 1 | 32F02 | KAMP AOCS NW MILLIGEN | 204 | Stafgebouw OST | K1 | 1.09 | CLSK | CLSK | E&RD SBN | 3018 | 503 |  | 0 | 0 | Apr: 1; Mei: 0; Jun: 0 | In opdracht |  | < Vul hiernaast de juiste status en datum in.
900118555 | 20 | Koelinstallatie lokaal | 737439 | Techn. staat koelinst. < 5 ton CO2 comfortkoeling 1j NW per 01-01-2016 | -13-116- Besluit gefluoreerde broeikasgassen: art. 4 / -13-149- Verordening (EU) 517/2014: art 3, zorgplicht / | 1 | jaar | rapport | controle/preventief onderh. | 2016-04-05 | 1 | 32F02 | KAMP AOCS NW MILLIGEN | 208 | Kantoor / Werkplaats | 0 | A2.03 | CLSK | CLSK | E&RD SBN | 3018 | 503 |  | 0 | 0 | Apr: 1; Mei: 0; Jun: 0 | In opdracht |  | < Vul hiernaast de juiste status en datum in.
900110725 | 20 | Koelinstallatie lokaal | 737440 | Techn. staat koelinst. < 5 ton CO2 comfortkoeling 1j NW per 01-01-2016 | -13-116- Besluit gefluoreerde broeikasgassen: art. 4 / -13-149- Verordening (EU) 517/2014: art 3, zorgplicht / | 1 | jaar | rapport | controle/preventief onderh. | 2016-04-05 | 1 | 32F02 | KAMP AOCS NW MILLIGEN | 208 | Kantoor / Werkplaats | K1 | A1.03 | CLSK | CLSK | E&RD SBN | 3018 | 503 |  | 0 | 0 | Apr: 1; Mei: 0; Jun: 0 | In opdracht |  | < Vul hiernaast de juiste status en datum in.
900086370 | 20 | Koelinstallatie lokaal | 737441 | Techn. staat koelinst. < 5 ton CO2 comfortkoeling 1j NW per 01-01-2016 | -13-116- Besluit gefluoreerde broeikasgassen: art. 4 / -13-149- Verordening (EU) 517/2014: art 3, zorgplicht / | 1 | jaar | rapport | controle/preventief onderh. | 2016-04-06 | 1 | 32F02 | KAMP AOCS NW MILLIGEN | 210 | Gezondheidscentrum | 0 | 2.06 | CLSK | CLSK | E&RD SBN | 3018 | 503 |  | 0 | 0 | Apr: 1; Mei: 0; Jun: 0 | In opdracht |  | < Vul hiernaast de juiste status en datum in.
900050112 | 20 | Koelinstallatie lokaal | 737442 | Techn. staat koelinst. < 5 ton CO2 comfortkoeling 1j NW per 01-01-2016 | -13-116- Besluit gefluoreerde broeikasgassen: art. 4 / -13-149- Verordening (EU) 517/2014: art 3, zorgplicht / | 1 | jaar | rapport | controle/preventief onderh. | 2016-04-06 | 1 | 32F02 | KAMP AOCS NW MILLIGEN | 210 | Gezondheidscentrum | 0 | 2.12 | CLSK | CLSK | E&RD SBN | 3018 | 503 |  | 0 | 0 | Apr: 1; Mei: 0; Jun: 0 | In opdracht |  | < Vul hiernaast de juiste status en datum in.
900110883 | 20 | Koelinstallatie lokaal | 737443 | Techn. staat koelinst. < 5 ton CO2 comfortkoeling 1j NW per 01-01-2016 | -13-116- Besluit gefluoreerde broeikasgassen: art. 4 / -13-149- Verordening (EU) 517/2014: art 3, zorgplicht / | 1 | jaar | rapport | controle/preventief onderh. | 2016-04-06 | 1 | 32F02 | KAMP AOCS NW MILLIGEN | 210 | Gezondheidscentrum | 0 | 2.13 | CLSK | CLSK | E&RD SBN | 3018 | 503 |  | 0 | 0 | Apr: 1; Mei: 0; Jun: 0 | In opdracht |  | < Vul hiernaast de juiste status en datum in.
900050087 | 20 | Koelinstallatie lokaal | 737444 | Techn. staat koelinst. < 5 ton CO2 comfortkoeling 1j NW per 01-01-2016 | -13-116- Besluit gefluoreerde broeikasgassen: art. 4 / -13-149- Verordening (EU) 517/2014: art 3, zorgplicht / | 1 | jaar | rapport | controle/preventief onderh. | 2016-04-06 | 1 | 32F02 | KAMP AOCS NW MILLIGEN | 210 | Gezondheidscentrum | 0 | 2.27 | CLSK | CLSK | E&RD SBN | 3018 | 503 |  | 0 | 0 | Apr: 1; Mei: 0; Jun: 0 | In opdracht |  | < Vul hiernaast de juiste status en datum in.
900050114 | 20 | Koelinstallatie lokaal | 737445 | Techn. staat koelinst. < 5 ton CO2 comfortkoeling 1j NW per 01-01-2016 | -13-116- Besluit gefluoreerde broeikasgassen: art. 4 / -13-149- Verordening (EU) 517/2014: art 3, zorgplicht / | 1 | jaar | rapport | controle/preventief onderh. | 2016-04-06 | 1 | 32F02 | KAMP AOCS NW MILLIGEN | 210 | Gezondheidscentrum | 0 | 2.30 | CLSK | CLSK | E&RD SBN | 3018 | 503 |  | 0 | 0 | Apr: 1; Mei: 0; Jun: 0 | In opdracht |  | < Vul hiernaast de juiste status en datum in.
900110881 | 20 | Koelinstallatie lokaal | 737446 | Techn. staat koelinst. < 5 ton CO2 comfortkoeling 1j NW per 01-01-2016 | -13-116- Besluit gefluoreerde broeikasgassen: art. 4 / -13-149- Verordening (EU) 517/2014: art 3, zorgplicht / | 1 | jaar | rapport | controle/preventief onderh. | 2016-04-06 | 1 | 32F02 | KAMP AOCS NW MILLIGEN | 210 | Gezondheidscentrum | 0 | 2.31 | CLSK | CLSK | E&RD SBN | 3018 | 503 |  | 0 | 0 | Apr: 1; Mei: 0; Jun: 0 | In opdracht |  | < Vul hiernaast de juiste status en datum in.
900104543 | 20 | Koelinstallatie lokaal | 737447 | Techn. staat koelinst. < 5 ton CO2 comfortkoeling 1j NW per 01-01-2016 | -13-116- Besluit gefluoreerde broeikasgassen: art. 4 / -13-149- Verordening (EU) 517/2014: art 3, zorgplicht / | 1 | jaar | rapport | controle/preventief onderh. | 2016-04-12 | 1 | 32F02 | KAMP AOCS NW MILLIGEN | 217 | Stafgebouw MilATCC | 0 | A.01 | CLSK | CLSK | E&RD SBN | 3018 | 503 |  | 0 | 0 | Apr: 1; Mei: 0; Jun: 0 | In opdracht |  | < Vul hiernaast de juiste status en datum in.
900107651 | 20 | Koelinstallatie lokaal | 737448 | Techn. staat koelinst. < 5 ton CO2 comfortkoeling 1j NW per 01-01-2016 | -13-116- Besluit gefluoreerde broeikasgassen: art. 4 / -13-149- Verordening (EU) 517/2014: art 3, zorgplicht / | 1 | jaar | rapport | controle/preventief onderh. | 2016-04-12 | 1 | 32F02 | KAMP AOCS NW MILLIGEN | 217 | Stafgebouw MilATCC | 0 | A.02 | CLSK | CLSK | E&RD SBN | 3018 | 503 |  | 0 | 0 | Apr: 1; Mei: 0; Jun: 0 | In opdracht |  | < Vul hiernaast de juiste status en datum in.
900104545 | 20 | Koelinstallatie lokaal | 737449 | Techn. staat koelinst. < 5 ton CO2 comfortkoeling 1j NW per 01-01-2016 | -13-116- Besluit gefluoreerde broeikasgassen: art. 4 / -13-149- Verordening (EU) 517/2014: art 3, zorgplicht / | 1 | jaar | rapport | controle/preventief onderh. | 2016-04-12 | 1 | 32F02 | KAMP AOCS NW MILLIGEN | 217 | Stafgebouw MilATCC | 0 | A.03 | CLSK | CLSK | E&RD SBN | 3018 | 503 |  | 0 | 0 | Apr: 1; Mei: 0; Jun: 0 | In opdracht |  | < Vul hiernaast de juiste status en datum in.
900050119 | 20 | Koelinstallatie lokaal | 737450 | Techn. staat koelinst. < 5 ton CO2 comfortkoeling 1j NW per 01-01-2016 | -13-116- Besluit gefluoreerde broeikasgassen: art. 4 / -13-149- Verordening (EU) 517/2014: art 3, zorgplicht / | 1 | jaar | rapport | controle/preventief onderh. | 2016-04-11 | 1 | 32F02 | KAMP AOCS NW MILLIGEN | 218 | Sporthal | 0 | 15 | CLSK | CLSK | E&RD SBN | 3018 | 503 |  | 0 | 0 | Apr: 1; Mei: 0; Jun: 0 | In opdracht |  | < Vul hiernaast de juiste status en datum in.
900050120 | 20 | Koelinstallatie lokaal | 737451 | Techn. staat koelinst. < 5 ton CO2 comfortkoeling 1j NW per 01-01-2016 | -13-116- Besluit gefluoreerde broeikasgassen: art. 4 / -13-149- Verordening (EU) 517/2014: art 3, zorgplicht / | 1 | jaar | rapport | controle/preventief onderh. | 2016-04-11 | 1 | 32F02 | KAMP AOCS NW MILLIGEN | 218 | Sporthal | 0 | 16 | CLSK | CLSK | E&RD SBN | 3018 | 503 |  | 0 | 0 | Apr: 1; Mei: 0; Jun: 0 | In opdracht |  | < Vul hiernaast de juiste status en datum in.
900086883 | 20 | Koelinstallatie lokaal | 737452 | Techn. staat koelinst. < 5 ton CO2 comfortkoeling 1j NW per 01-01-2016 | -13-116- Besluit gefluoreerde broeikasgassen: art. 4 / -13-149- Verordening (EU) 517/2014: art 3, zorgplicht / | 1 | jaar | rapport | controle/preventief onderh. | 2016-04-05 | 1 | 32F02 | KAMP AOCS NW MILLIGEN | 290 | Wachtgebouw | 0 | 1.04 | CLSK | CLSK | E&RD SBN | 3018 | 503 |  | 0 | 0 | Apr: 1; Mei: 0; Jun: 0 | In opdracht |  | < Vul hiernaast de juiste status en datum in.
900113868 | 20 | Koelinstallatie lokaal | 737453 | Techn. staat koelinst. < 5 ton CO2 comfortkoeling 1j NW per 01-01-2016 | -13-116- Besluit gefluoreerde broeikasgassen: art. 4 / -13-149- Verordening (EU) 517/2014: art 3, zorgplicht / | 1 | jaar | rapport | controle/preventief onderh. | 2015-09-10 | 1 | 32F11 | LEGERPLAATS STROE | 1 | Gezondheidscentrum | 0 | 11 | CLAS | CLAS | E&RD SBN | 3018 | 503 |  |  |  | Jul: 0; Aug: 0; Sep: 1; Okt: 0; Nov: 0 | In opdracht |  | < Vul hiernaast de juiste status en datum in.
900098354 | 20 | Koelinstallatie lokaal | 737454 | Techn. staat koelinst. < 5 ton CO2 comfortkoeling 1j NW per 01-01-2016 | -13-116- Besluit gefluoreerde broeikasgassen: art. 4 / -13-149- Verordening (EU) 517/2014: art 3, zorgplicht / | 1 | jaar | rapport | controle/preventief onderh. | 2016-08-10 | 1 | 32F11 | LEGERPLAATS STROE | 1 | Gezondheidscentrum | 1 | 63 | CLAS | CLAS | E&RD SBN | 3018 | 503 |  |  |  | Jun: 0; Jul: 0; Aug: 1; Sep: 0; Okt: 0 | In opdracht |  | < Vul hiernaast de juiste status en datum in.
900118567 | 20 | Koelinstallatie lokaal | 737455 | Techn. staat koelinst. < 5 ton CO2 comfortkoeling 1j NW per 01-01-2016 | -13-116- Besluit gefluoreerde broeikasgassen: art. 4 / -13-149- Verordening (EU) 517/2014: art 3, zorgplicht / | 1 | jaar | rapport | controle/preventief onderh. | 2015-08-18 | 1 | 32F11 | LEGERPLAATS STROE | 117 | Pompgebouw | 0 | 1 | CLAS | CLAS | E&RD SBN | 3018 | 503 |  |  |  | Jun: 0; Jul: 0; Aug: 1; Sep: 0; Okt: 0 | In opdracht |  | < Vul hiernaast de juiste status en datum in.
900050157 | 20 | Koelinstallatie lokaal | 737456 | Techn. staat koelinst. < 5 ton CO2 comfortkoeling 1j NW per 01-01-2016 | -13-116- Besluit gefluoreerde broeikasgassen: art. 4 / -13-149- Verordening (EU) 517/2014: art 3, zorgplicht / | 1 | jaar | rapport | controle/preventief onderh. | 2016-09-13 | 1 | 32F11 | LEGERPLAATS STROE | 136 | AS-magazijn | 0 | 12 | CLAS | CLAS | E&RD SBN | 3018 | 503 |  |  |  | Jul: 0; Aug: 0; Sep: 1; Okt: 0; Nov: 0 | In opdracht |  | < Vul hiernaast de juiste status en datum in.
900050156 | 20 | Koelinstallatie lokaal | 737457 | Techn. staat koelinst. < 5 ton CO2 comfortkoeling 1j NW per 01-01-2016 | -13-116- Besluit gefluoreerde broeikasgassen: art. 4 / -13-149- Verordening (EU) 517/2014: art 3, zorgplicht / | 1 | jaar | rapport | controle/preventief onderh. | 2016-09-13 | 1 | 32F11 | LEGERPLAATS STROE | 136 | AS-magazijn | 0 | 6 | CLAS | CLAS | E&RD SBN | 3018 | 503 |  |  |  | Jul: 0; Aug: 0; Sep: 1; Okt: 0; Nov: 0 | In opdracht |  | < Vul hiernaast de juiste status en datum in.
900050160 | 20 | Koelinstallatie lokaal | 737458 | Techn. staat koelinst. < 5 ton CO2 comfortkoeling 1j NW per 01-01-2016 | -13-116- Besluit gefluoreerde broeikasgassen: art. 4 / -13-149- Verordening (EU) 517/2014: art 3, zorgplicht / | 1 | jaar | rapport | controle/preventief onderh. | 2016-09-15 | 1 | 32F11 | LEGERPLAATS STROE | 140 | AS-magazijn | 0 | 12 | CLAS | CLAS | E&RD SBN | 3018 | 503 |  |  |  | Jul: 0; Aug: 0; Sep: 1; Okt: 0; Nov: 0 | In opdracht |  | < Vul hiernaast de juiste status en datum in.
900050159 | 20 | Koelinstallatie lokaal | 737459 | Techn. staat koelinst. < 5 ton CO2 comfortkoeling 1j NW per 01-01-2016 | -13-116- Besluit gefluoreerde broeikasgassen: art. 4 / -13-149- Verordening (EU) 517/2014: art 3, zorgplicht / | 1 | jaar | rapport | controle/preventief onderh. | 2016-09-15 | 1 | 32F11 | LEGERPLAATS STROE | 140 | AS-magazijn | 0 | 6 | CLAS | CLAS | E&RD SBN | 3018 | 503 |  |  |  | Jul: 0; Aug: 0; Sep: 1; Okt: 0; Nov: 0 | In opdracht |  | < Vul hiernaast de juiste status en datum in.
900071187 | 20 | Koelinstallatie lokaal | 737460 | Techn. staat koelinst. < 5 ton CO2 comfortkoeling 1j NW per 01-01-2016 | -13-116- Besluit gefluoreerde broeikasgassen: art. 4 / -13-149- Verordening (EU) 517/2014: art 3, zorgplicht / | 1 | jaar | rapport | controle/preventief onderh. | 2016-09-15 | 1 | 32F11 | LEGERPLAATS STROE | 141 | AS-magazijn | 0 | 6 | CLAS | CLAS | E&RD SBN | 3018 | 503 |  |  |  | Jul: 0; Aug: 0; Sep: 1; Okt: 0; Nov: 0 | In opdracht |  | < Vul hiernaast de juiste status en datum in.
900050162 | 20 | Koelinstallatie lokaal | 737461 | Techn. staat koelinst. < 5 ton CO2 comfortkoeling 1j NW per 01-01-2016 | -13-116- Besluit gefluoreerde broeikasgassen: art. 4 / -13-149- Verordening (EU) 517/2014: art 3, zorgplicht / | 1 | jaar | rapport | controle/preventief onderh. | 2016-09-15 | 1 | 32F11 | LEGERPLAATS STROE | 142 | AS-magazijn | 0 | 12 | CLAS | CLAS | E&RD SBN | 3018 | 503 |  |  |  | Jul: 0; Aug: 0; Sep: 1; Okt: 0; Nov: 0 | In opdracht |  | < Vul hiernaast de juiste status en datum in.
900050161 | 20 | Koelinstallatie lokaal | 737462 | Techn. staat koelinst. < 5 ton CO2 comfortkoeling 1j NW per 01-01-2016 | -13-116- Besluit gefluoreerde broeikasgassen: art. 4 / -13-149- Verordening (EU) 517/2014: art 3, zorgplicht / | 1 | jaar | rapport | controle/preventief onderh. | 2016-09-15 | 1 | 32F11 | LEGERPLAATS STROE | 142 | AS-magazijn | 0 | 6 | CLAS | CLAS | E&RD SBN | 3018 | 503 |  |  |  | Jul: 0; Aug: 0; Sep: 1; Okt: 0; Nov: 0 | In opdracht |  | < Vul hiernaast de juiste status en datum in.
900077782 | 20 | Koelinstallatie lokaal | 737463 | Techn. staat koelinst. < 5 ton CO2 comfortkoeling 1j NW per 01-01-2016 | -13-116- Besluit gefluoreerde broeikasgassen: art. 4 / -13-149- Verordening (EU) 517/2014: art 3, zorgplicht / | 1 | jaar | rapport | controle/preventief onderh. | 2016-08-13 | 1 | 32F11 | LEGERPLAATS STROE | 155 | AS-magazijn | 1 | 111 | CLAS | CLAS | E&RD SBN | 3018 | 503 |  |  |  | Jun: 0; Jul: 0; Aug: 1; Sep: 0; Okt: 0 | In opdracht |  | < Vul hiernaast de juiste status en datum in.
900050166 | 20 | Koelinstallatie lokaal | 737464 | Techn. staat koelinst. < 5 ton CO2 comfortkoeling 1j NW per 01-01-2016 | -13-116- Besluit gefluoreerde broeikasgassen: art. 4 / -13-149- Verordening (EU) 517/2014: art 3, zorgplicht / | 1 | jaar | rapport | controle/preventief onderh. | 2016-09-15 | 1 | 32F11 | LEGERPLAATS STROE | 158 | Wachtgebouw | 0 | 4 | CLAS | CLAS | E&RD SBN | 3018 | 503 |  |  |  | Jul: 0; Aug: 0; Sep: 1; Okt: 0; Nov: 0 | In opdracht |  | < Vul hiernaast de juiste status en datum in.
900050168 | 20 | Koelinstallatie lokaal | 737465 | Techn. staat koelinst. < 5 ton CO2 comfortkoeling 1j NW per 01-01-2016 | -13-116- Besluit gefluoreerde broeikasgassen: art. 4 / -13-149- Verordening (EU) 517/2014: art 3, zorgplicht / | 1 | jaar | rapport | controle/preventief onderh. | 2016-09-19 | 1 | 32F11 | LEGERPLAATS STROE | 173 | AS-magazijn | 0 | 5A | CLAS | CLAS | E&RD SBN | 3018 | 503 |  |  |  | Jul: 0; Aug: 0; Sep: 1; Okt: 0; Nov: 0 | In opdracht |  | < Vul hiernaast de juiste status en datum in.
900050169 | 20 | Koelinstallatie lokaal | 737466 | Techn. staat koelinst. < 5 ton CO2 comfortkoeling 1j NW per 01-01-2016 | -13-116- Besluit gefluoreerde broeikasgassen: art. 4 / -13-149- Verordening (EU) 517/2014: art 3, zorgplicht / | 1 | jaar | rapport | controle/preventief onderh. | 2016-09-19 | 1 | 32F11 | LEGERPLAATS STROE | 174 | AS-magazijn | 0 | 4 | CLAS | CLAS | E&RD SBN | 3018 | 503 |  |  |  | Jul: 0; Aug: 0; Sep: 1; Okt: 0; Nov: 0 | In opdracht |  | < Vul hiernaast de juiste status en datum in.
900050170 | 20 | Koelinstallatie lokaal | 737467 | Techn. staat koelinst. < 5 ton CO2 comfortkoeling 1j NW per 01-01-2016 | -13-116- Besluit gefluoreerde broeikasgassen: art. 4 / -13-149- Verordening (EU) 517/2014: art 3, zorgplicht / | 1 | jaar | rapport | controle/preventief onderh. | 2016-09-15 | 1 | 32F11 | LEGERPLAATS STROE | 252 | Bureelgebouw | 0 | 12 | CLAS | CLAS | E&RD SBN | 3018 | 503 |  |  |  | Jul: 0; Aug: 0; Sep: 1; Okt: 0; Nov: 0 | In opdracht |  | < Vul hiernaast de juiste status en datum in.
900104546 | 20 | Koelinstallatie lokaal | 737468 | Techn. staat koelinst. < 5 ton CO2 comfortkoeling 1j NW per 01-01-2016 | -13-116- Besluit gefluoreerde broeikasgassen: art. 4 / -13-149- Verordening (EU) 517/2014: art 3, zorgplicht / | 1 | jaar | rapport | controle/preventief onderh. | 2016-09-19 | 1 | 32F11 | LEGERPLAATS STROE | 282 | Penitentiair Centrum | 0 | 14 | CLAS | CLAS | E&RD SBN | 3018 | 503 |  |  |  | Jul: 0; Aug: 0; Sep: 1; Okt: 0; Nov: 0 | In opdracht |  | < Vul hiernaast de juiste status en datum in.
900118570 | 20 | Koelinstallatie lokaal | 737469 | Techn. staat koelinst. < 5 ton CO2 comfortkoeling 1j NW per 01-01-2016 | -13-116- Besluit gefluoreerde broeikasgassen: art. 4 / -13-149- Verordening (EU) 517/2014: art 3, zorgplicht / | 1 | jaar | rapport | controle/preventief onderh. | 2015-09-22 | 1 | 32F11 | LEGERPLAATS STROE | 306 | Bureelgebouw | 1 | 22 | CLAS | CLAS | E&RD SBN | 3018 | 503 |  |  |  | Jul: 0; Aug: 0; Sep: 1; Okt: 0; Nov: 0 | In opdracht |  | < Vul hiernaast de juiste status en datum in.
900050179 | 20 | Koelinstallatie lokaal | 737470 | Techn. staat koelinst. < 5 ton CO2 comfortkoeling 1j NW per 01-01-2016 | -13-116- Besluit gefluoreerde broeikasgassen: art. 4 / -13-149- Verordening (EU) 517/2014: art 3, zorgplicht / | 1 | jaar | rapport | controle/preventief onderh. | 2016-08-03 | 1 | 32F11 | LEGERPLAATS STROE | 306 | Bureelgebouw | 1 | 23 | CLAS | CLAS | E&RD SBN | 3018 | 503 |  |  |  | Jun: 0; Jul: 0; Aug: 1; Sep: 0; Okt: 0 | In opdracht |  | < Vul hiernaast de juiste status en datum in.
900118571 | 20 | Koelinstallatie lokaal | 737471 | Techn. staat koelinst. < 5 ton CO2 comfortkoeling 1j NW per 01-01-2016 | -13-116- Besluit gefluoreerde broeikasgassen: art. 4 / -13-149- Verordening (EU) 517/2014: art 3, zorgplicht / | 1 | jaar | rapport | controle/preventief onderh. | 2016-08-03 | 1 | 32F11 | LEGERPLAATS STROE | 306 | Bureelgebouw | 1 | 23 | CLAS | CLAS | E&RD SBN | 3018 | 503 |  |  |  | Jun: 0; Jul: 0; Aug: 1; Sep: 0; Okt: 0 | In opdracht |  | < Vul hiernaast de juiste status en datum in.
900118572 | 20 | Koelinstallatie lokaal | 737472 | Techn. staat koelinst. < 5 ton CO2 comfortkoeling 1j NW per 01-01-2016 | -13-116- Besluit gefluoreerde broeikasgassen: art. 4 / -13-149- Verordening (EU) 517/2014: art 3, zorgplicht / | 1 | jaar | rapport | controle/preventief onderh. | 2016-08-03 | 1 | 32F11 | LEGERPLAATS STROE | 306 | Bureelgebouw | 1 | 24 | CLAS | CLAS | E&RD SBN | 3018 | 503 |  |  |  | Jun: 0; Jul: 0; Aug: 1; Sep: 0; Okt: 0 | In opdracht |  | < Vul hiernaast de juiste status en datum in.
900118573 | 20 | Koelinstallatie lokaal | 737473 | Techn. staat koelinst. < 5 ton CO2 comfortkoeling 1j NW per 01-01-2016 | -13-116- Besluit gefluoreerde broeikasgassen: art. 4 / -13-149- Verordening (EU) 517/2014: art 3, zorgplicht / | 1 | jaar | rapport | controle/preventief onderh. | 2016-08-03 | 1 | 32F11 | LEGERPLAATS STROE | 306 | Bureelgebouw | 1 | 25 | CLAS | CLAS | E&RD SBN | 3018 | 503 |  |  |  | Jun: 0; Jul: 0; Aug: 1; Sep: 0; Okt: 0 | In opdracht |  | < Vul hiernaast de juiste status en datum in.
900050181 | 20 | Koelinstallatie lokaal | 737474 | Techn. staat koelinst. < 5 ton CO2 comfortkoeling 1j NW per 01-01-2016 | -13-116- Besluit gefluoreerde broeikasgassen: art. 4 / -13-149- Verordening (EU) 517/2014: art 3, zorgplicht / | 1 | jaar | rapport | controle/preventief onderh. | 2016-08-03 | 1 | 32F11 | LEGERPLAATS STROE | 306 | Bureelgebouw | 1 | 28 | CLAS | CLAS | E&RD SBN | 3018 | 503 |  |  |  | Jun: 0; Jul: 0; Aug: 1; Sep: 0; Okt: 0 | In opdracht |  | < Vul hiernaast de juiste status en datum in.
900050183 | 20 | Koelinstallatie lokaal | 737475 | Techn. staat koelinst. < 5 ton CO2 comfortkoeling 1j NW per 01-01-2016 | -13-116- Besluit gefluoreerde broeikasgassen: art. 4 / -13-149- Verordening (EU) 517/2014: art 3, zorgplicht / | 1 | jaar | rapport | controle/preventief onderh. | 2016-08-03 | 1 | 32F11 | LEGERPLAATS STROE | 306 | Bureelgebouw | 1 | 30 | CLAS | CLAS | E&RD SBN | 3018 | 503 |  |  |  | Jun: 0; Jul: 0; Aug: 1; Sep: 0; Okt: 0 | In opdracht |  | < Vul hiernaast de juiste status en datum in.
900050184 | 20 | Koelinstallatie lokaal | 737476 | Techn. staat koelinst. < 5 ton CO2 comfortkoeling 1j NW per 01-01-2016 | -13-116- Besluit gefluoreerde broeikasgassen: art. 4 / -13-149- Verordening (EU) 517/2014: art 3, zorgplicht / | 1 | jaar | rapport | controle/preventief onderh. | 2016-09-19 | 1 | 32F11 | LEGERPLAATS STROE | 336 | Werkplaats | 0 | 12 | CLAS | CLAS | E&RD SBN | 3018 | 503 |  |  |  | Jul: 0; Aug: 0; Sep: 1; Okt: 0; Nov: 0 | In opdracht |  | < Vul hiernaast de juiste status en datum in.
900098323 | 20 | Koelinstallatie lokaal | 737477 | Techn. staat koelinst. < 5 ton CO2 comfortkoeling 1j NW per 01-01-2016 | -13-116- Besluit gefluoreerde broeikasgassen: art. 4 / -13-149- Verordening (EU) 517/2014: art 3, zorgplicht / | 1 | jaar | rapport | controle/preventief onderh. | 2016-09-19 | 1 | 32F11 | LEGERPLAATS STROE | 336 | Werkplaats | 0 | 13 | CLAS | CLAS | E&RD SBN | 3018 | 503 |  |  |  | Jul: 0; Aug: 0; Sep: 1; Okt: 0; Nov: 0 | In opdracht |  | < Vul hiernaast de juiste status en datum in.
900118574 | 20 | Koelinstallatie lokaal | 737478 | Techn. staat koelinst. < 5 ton CO2 comfortkoeling 1j NW per 01-01-2016 | -13-116- Besluit gefluoreerde broeikasgassen: art. 4 / -13-149- Verordening (EU) 517/2014: art 3, zorgplicht / | 1 | jaar | rapport | controle/preventief onderh. |  | 1 | 32F11 | LEGERPLAATS STROE | 343 | Pompgebouw | 0 | 1 | CLAS | CLAS | E&RD SBN | 3018 | 503 | [12 empty] | In opdracht |  | < Vul hiernaast de juiste status en datum in.
900097972 | 20 | Koelinstallatie lokaal | 737479 | Techn. staat koelinst. < 5 ton CO2 comfortkoeling 1j NW per 01-01-2016 | -13-116- Besluit gefluoreerde broeikasgassen: art. 4 / -13-149- Verordening (EU) 517/2014: art 3, zorgplicht / | 1 | jaar | rapport | controle/preventief onderh. | 2016-08-04 | 1 | 32F11 | LEGERPLAATS STROE | 374 | Kantoorunit | 0 | 2 | CLAS | CLAS | E&RD SBN | 3018 | 503 |  |  |  | Jun: 0; Jul: 0; Aug: 1; Sep: 0; Okt: 0 | In opdracht |  | < Vul hiernaast de juiste status en datum in.
900097973 | 20 | Koelinstallatie lokaal | 737480 | Techn. staat koelinst. < 5 ton CO2 comfortkoeling 1j NW per 01-01-2016 | -13-116- Besluit gefluoreerde broeikasgassen: art. 4 / -13-149- Verordening (EU) 517/2014: art 3, zorgplicht / | 1 | jaar | rapport | controle/preventief onderh. | 2016-08-04 | 1 | 32F11 | LEGERPLAATS STROE | 374 | Kantoorunit | 0 | 3 | CLAS | CLAS | E&RD SBN | 3018 | 503 |  |  |  | Jun: 0; Jul: 0; Aug: 1; Sep: 0; Okt: 0 | In opdracht |  | < Vul hiernaast de juiste status en datum in.
900097974 | 20 | Koelinstallatie lokaal | 737481 | Techn. staat koelinst. < 5 ton CO2 comfortkoeling 1j NW per 01-01-2016 | -13-116- Besluit gefluoreerde broeikasgassen: art. 4 / -13-149- Verordening (EU) 517/2014: art 3, zorgplicht / | 1 | jaar | rapport | controle/preventief onderh. | 2016-08-04 | 1 | 32F11 | LEGERPLAATS STROE | 374 | Kantoorunit | 0 | 4 | CLAS | CLAS | E&RD SBN | 3018 | 503 |  |  |  | Jun: 0; Jul: 0; Aug: 1; Sep: 0; Okt: 0 | In opdracht |  | < Vul hiernaast de juiste status en datum in.
900050139 | 20 | Koelinstallatie lokaal | 737482 | Techn. staat koelinst. < 5 ton CO2 comfortkoeling 1j NW per 01-01-2016 | -13-116- Besluit gefluoreerde broeikasgassen: art. 4 / -13-149- Verordening (EU) 517/2014: art 3, zorgplicht / | 1 | jaar | rapport | controle/preventief onderh. | 2016-10-14 | 1 | 32F11 | LEGERPLAATS STROE | 6 | Telefooncentrale / Bureelgebouw | 0 | 2 | CLAS | CLAS | E&RD SBN | 3018 | 503 |  |  |  | Aug: 0; Sep: 0; Okt: 1; Nov: 0; Dec: 0 | In opdracht |  | < Vul hiernaast de juiste status en datum in.
900050140 | 20 | Koelinstallatie lokaal | 737483 | Techn. staat koelinst. < 5 ton CO2 comfortkoeling 1j NW per 01-01-2016 | -13-116- Besluit gefluoreerde broeikasgassen: art. 4 / -13-149- Verordening (EU) 517/2014: art 3, zorgplicht / | 1 | jaar | rapport | controle/preventief onderh. | 2016-10-14 | 1 | 32F11 | LEGERPLAATS STROE | 6 | Telefooncentrale / Bureelgebouw | 0 | 4B | CLAS | CLAS | E&RD SBN | 3018 | 503 |  |  |  | Aug: 0; Sep: 0; Okt: 1; Nov: 0; Dec: 0 | In opdracht |  | < Vul hiernaast de juiste status en datum in.
900098860 | 20 | Koelinstallatie lokaal | 737484 | Techn. staat koelinst. < 5 ton CO2 comfortkoeling 1j NW per 01-01-2016 | -13-116- Besluit gefluoreerde broeikasgassen: art. 4 / -13-149- Verordening (EU) 517/2014: art 3, zorgplicht / | 1 | jaar | rapport | controle/preventief onderh. | 2016-09-13 | 1 | 32F11 | LEGERPLAATS STROE | 93 | Bureelgebouw | 0 | 20 | CLAS | CLAS | E&RD SBN | 3018 | 503 |  |  |  | Jul: 0; Aug: 0; Sep: 1; Okt: 0; Nov: 0 | In opdracht |  | < Vul hiernaast de juiste status en datum in.
900098857 | 20 | Koelinstallatie lokaal | 737485 | Techn. staat koelinst. < 5 ton CO2 comfortkoeling 1j NW per 01-01-2016 | -13-116- Besluit gefluoreerde broeikasgassen: art. 4 / -13-149- Verordening (EU) 517/2014: art 3, zorgplicht / | 1 | jaar | rapport | controle/preventief onderh. | 2016-09-13 | 1 | 32F11 | LEGERPLAATS STROE | 94 | Bureelgebouw | 0 | 7 | CLAS | CLAS | E&RD SBN | 3018 | 503 |  |  |  | Jul: 0; Aug: 0; Sep: 1; Okt: 0; Nov: 0 | In opdracht |  | < Vul hiernaast de juiste status en datum in.
900050187 | 20 | Koelinstallatie lokaal | 737486 | Techn. staat koelinst. < 5 ton CO2 comfortkoeling 1j NW per 01-01-2016 | -13-116- Besluit gefluoreerde broeikasgassen: art. 4 / -13-149- Verordening (EU) 517/2014: art 3, zorgplicht / | 1 | jaar | rapport | controle/preventief onderh. | 2016-01-26 | 1 | 32H02 | MC HARSKAMP | 422 | Kantoorgebouw | 0 | 6 | CLAS | CLAS | E&RD SBN | 3018 | 503 | 1 | 0 | 0 | [9 empty] | In opdracht |  | < Vul hiernaast de juiste status en datum in.
900050188 | 20 | Koelinstallatie lokaal | 737487 | Techn. staat koelinst. < 5 ton CO2 comfortkoeling 1j NW per 01-01-2016 | -13-116- Besluit gefluoreerde broeikasgassen: art. 4 / -13-149- Verordening (EU) 517/2014: art 3, zorgplicht / | 1 | jaar | rapport | controle/preventief onderh. | 2016-01-26 | 1 | 32H02 | MC HARSKAMP | 422 | Kantoorgebouw | 0 | 9 | CLAS | CLAS | E&RD SBN | 3018 | 503 | 1 | 0 | 0 | [9 empty] | In opdracht |  | < Vul hiernaast de juiste status en datum in.
900077280 | 20 | Koelinstallatie lokaal | 737488 | Techn. staat koelinst. < 5 ton CO2 comfortkoeling 1j NW per 01-01-2016 | -13-116- Besluit gefluoreerde broeikasgassen: art. 4 / -13-149- Verordening (EU) 517/2014: art 3, zorgplicht / | 1 | jaar | rapport | controle/preventief onderh. | 2016-05-25 | 1 | 33A01 | KAMP NIEUW MILLIGEN | 132 | Bureelgebouw | 0 | 13 | CLAS | CLAS | E&RD SBN | 3018 | 503 |  |  | 0 | Apr: 0; Mei: 1; Jun: 0; Jul: 0 | In opdracht |  | < Vul hiernaast de juiste status en datum in.
900077281 | 20 | Koelinstallatie lokaal | 737489 | Techn. staat koelinst. < 5 ton CO2 comfortkoeling 1j NW per 01-01-2016 | -13-116- Besluit gefluoreerde broeikasgassen: art. 4 / -13-149- Verordening (EU) 517/2014: art 3, zorgplicht / | 1 | jaar | rapport | controle/preventief onderh. | 2016-05-25 | 1 | 33A01 | KAMP NIEUW MILLIGEN | 132 | Bureelgebouw | 0 | 16 | CLAS | CLAS | E&RD SBN | 3018 | 503 |  |  | 0 | Apr: 0; Mei: 1; Jun: 0; Jul: 0 | In opdracht |  | < Vul hiernaast de juiste status en datum in.
900077282 | 20 | Koelinstallatie lokaal | 737490 | Techn. staat koelinst. < 5 ton CO2 comfortkoeling 1j NW per 01-01-2016 | -13-116- Besluit gefluoreerde broeikasgassen: art. 4 / -13-149- Verordening (EU) 517/2014: art 3, zorgplicht / | 1 | jaar | rapport | controle/preventief onderh. | 2016-05-25 | 1 | 33A01 | KAMP NIEUW MILLIGEN | 132 | Bureelgebouw | 0 | 17 | CLAS | CLAS | E&RD SBN | 3018 | 503 |  |  | 0 | Apr: 0; Mei: 1; Jun: 0; Jul: 0 | In opdracht |  | < Vul hiernaast de juiste status en datum in.
900077283 | 20 | Koelinstallatie lokaal | 737491 | Techn. staat koelinst. < 5 ton CO2 comfortkoeling 1j NW per 01-01-2016 | -13-116- Besluit gefluoreerde broeikasgassen: art. 4 / -13-149- Verordening (EU) 517/2014: art 3, zorgplicht / | 1 | jaar | rapport | controle/preventief onderh. | 2016-05-25 | 1 | 33A01 | KAMP NIEUW MILLIGEN | 132 | Bureelgebouw | 0 | 23 | CLAS | CLAS | E&RD SBN | 3018 | 503 |  |  | 0 | Apr: 0; Mei: 1; Jun: 0; Jul: 0 | In opdracht |  | < Vul hiernaast de juiste status en datum in.
900077268 | 20 | Koelinstallatie lokaal | 737492 | Techn. staat koelinst. < 5 ton CO2 comfortkoeling 1j NW per 01-01-2016 | -13-116- Besluit gefluoreerde broeikasgassen: art. 4 / -13-149- Verordening (EU) 517/2014: art 3, zorgplicht / | 1 | jaar | rapport | controle/preventief onderh. | 2016-05-25 | 1 | 33A01 | KAMP NIEUW MILLIGEN | 132 | Bureelgebouw | 0 | 24B | CLAS | CLAS | E&RD SBN | 3018 | 503 |  |  | 0 | Apr: 0; Mei: 1; Jun: 0; Jul: 0 | In opdracht |  | < Vul hiernaast de juiste status en datum in.
900077271 | 20 | Koelinstallatie lokaal | 737493 | Techn. staat koelinst. < 5 ton CO2 comfortkoeling 1j NW per 01-01-2016 | -13-116- Besluit gefluoreerde broeikasgassen: art. 4 / -13-149- Verordening (EU) 517/2014: art 3, zorgplicht / | 1 | jaar | rapport | controle/preventief onderh. | 2016-05-25 | 1 | 33A01 | KAMP NIEUW MILLIGEN | 132 | Bureelgebouw | 0 | 24B | CLAS | CLAS | E&RD SBN | 3018 | 503 |  |  | 0 | Apr: 0; Mei: 1; Jun: 0; Jul: 0 | In opdracht |  | < Vul hiernaast de juiste status en datum in.
900077269 | 20 | Koelinstallatie lokaal | 737494 | Techn. staat koelinst. < 5 ton CO2 comfortkoeling 1j NW per 01-01-2016 | -13-116- Besluit gefluoreerde broeikasgassen: art. 4 / -13-149- Verordening (EU) 517/2014: art 3, zorgplicht / | 1 | jaar | rapport | controle/preventief onderh. | 2016-05-25 | 1 | 33A01 | KAMP NIEUW MILLIGEN | 132 | Bureelgebouw | 0 | 28 | CLAS | CLAS | E&RD SBN | 3018 | 503 |  |  | 0 | Apr: 0; Mei: 1; Jun: 0; Jul: 0 | In opdracht |  | < Vul hiernaast de juiste status en datum in.
900107342 | 20 | Koelinstallatie lokaal | 737495 | Techn. staat koelinst. < 5 ton CO2 comfortkoeling 1j NW per 01-01-2016 | -13-116- Besluit gefluoreerde broeikasgassen: art. 4 / -13-149- Verordening (EU) 517/2014: art 3, zorgplicht / | 1 | jaar | rapport | controle/preventief onderh. | 2016-05-25 | 1 | 33A01 | KAMP NIEUW MILLIGEN | 132 | Bureelgebouw | 0 | 28A | CLAS | CLAS | E&RD SBN | 3018 | 503 |  |  | 0 | Apr: 0; Mei: 1; Jun: 0; Jul: 0 | In opdracht |  | < Vul hiernaast de juiste status en datum in.
900077273 | 20 | Koelinstallatie lokaal | 737496 | Techn. staat koelinst. < 5 ton CO2 comfortkoeling 1j NW per 01-01-2016 | -13-116- Besluit gefluoreerde broeikasgassen: art. 4 / -13-149- Verordening (EU) 517/2014: art 3, zorgplicht / | 1 | jaar | rapport | controle/preventief onderh. | 2016-05-25 | 1 | 33A01 | KAMP NIEUW MILLIGEN | 132 | Bureelgebouw | 0 | 29A | CLAS | CLAS | E&RD SBN | 3018 | 503 |  |  | 0 | Apr: 0; Mei: 1; Jun: 0; Jul: 0 | In opdracht |  | < Vul hiernaast de juiste status en datum in.
900077272 | 20 | Koelinstallatie lokaal | 737497 | Techn. staat koelinst. < 5 ton CO2 comfortkoeling 1j NW per 01-01-2016 | -13-116- Besluit gefluoreerde broeikasgassen: art. 4 / -13-149- Verordening (EU) 517/2014: art 3, zorgplicht / | 1 | jaar | rapport | controle/preventief onderh. | 2016-05-25 | 1 | 33A01 | KAMP NIEUW MILLIGEN | 132 | Bureelgebouw | 0 | 32 | CLAS | CLAS | E&RD SBN | 3018 | 503 |  |  | 0 | Apr: 0; Mei: 1; Jun: 0; Jul: 0 | In opdracht |  | < Vul hiernaast de juiste status en datum in.
900077279 | 20 | Koelinstallatie lokaal | 737498 | Techn. staat koelinst. < 5 ton CO2 comfortkoeling 1j NW per 01-01-2016 | -13-116- Besluit gefluoreerde broeikasgassen: art. 4 / -13-149- Verordening (EU) 517/2014: art 3, zorgplicht / | 1 | jaar | rapport | controle/preventief onderh. | 2016-05-25 | 1 | 33A01 | KAMP NIEUW MILLIGEN | 132 | Bureelgebouw | 0 | 6A | CLAS | CLAS | E&RD SBN | 3018 | 503 |  |  | 0 | Apr: 0; Mei: 1; Jun: 0; Jul: 0 | In opdracht |  | < Vul hiernaast de juiste status en datum in.
900118575 | 20 | Koelinstallatie lokaal | 737499 | Techn. staat koelinst. < 5 ton CO2 comfortkoeling 1j NW per 01-01-2016 | -13-116- Besluit gefluoreerde broeikasgassen: art. 4 / -13-149- Verordening (EU) 517/2014: art 3, zorgplicht / | 1 | jaar | rapport | controle/preventief onderh. | 2015-06-25 | 1 | 33A01 | KAMP NIEUW MILLIGEN | 146 | Pompgebouw / Reinwaterkelder | 0 | 2 | CLAS | CLAS | E&RD SBN | 3018 | 503 |  |  |  | Apr: 0; Mei: 0; Jun: 1; Jul: 0; Aug: 0 | In opdracht |  | < Vul hiernaast de juiste status en datum in.
900050190 | 20 | Koelinstallatie lokaal | 737501 | Techn. staat koelinst. < 5 ton CO2 comfortkoeling 1j NW per 01-01-2016 | -13-116- Besluit gefluoreerde broeikasgassen: art. 4 / -13-149- Verordening (EU) 517/2014: art 3, zorgplicht / | 1 | jaar | rapport | controle/preventief onderh. | 2016-05-09 | 1 | 33A01 | KAMP NIEUW MILLIGEN | 20 | Bureelgebouw / Kantine | 0 | 4 | CLAS | CLAS | E&RD SBN | 3018 | 503 |  |  | 0 | Apr: 0; Mei: 1; Jun: 0; Jul: 0 | In opdracht |  | < Vul hiernaast de juiste status en datum in.
900050191 | 20 | Koelinstallatie lokaal | 737502 | Techn. staat koelinst. < 5 ton CO2 comfortkoeling 1j NW per 01-01-2016 | -13-116- Besluit gefluoreerde broeikasgassen: art. 4 / -13-149- Verordening (EU) 517/2014: art 3, zorgplicht / | 1 | jaar | rapport | controle/preventief onderh. | 2016-05-09 | 1 | 33A01 | KAMP NIEUW MILLIGEN | 20 | Bureelgebouw / Kantine | 0 | 6A | CLAS | CLAS | E&RD SBN | 3018 | 503 |  |  | 0 | Apr: 0; Mei: 1; Jun: 0; Jul: 0 | In opdracht |  | < Vul hiernaast de juiste status en datum in.
900107343 | 20 | Koelinstallatie lokaal | 737503 | Techn. staat koelinst. < 5 ton CO2 comfortkoeling 1j NW per 01-01-2016 | -13-116- Besluit gefluoreerde broeikasgassen: art. 4 / -13-149- Verordening (EU) 517/2014: art 3, zorgplicht / | 1 | jaar | rapport | controle/preventief onderh. | 2016-05-09 | 1 | 33A01 | KAMP NIEUW MILLIGEN | 20 | Bureelgebouw / Kantine | 0 | 6A | CLAS | CLAS | E&RD SBN | 3018 | 503 |  |  | 0 | Apr: 0; Mei: 1; Jun: 0; Jul: 0 | In opdracht |  | < Vul hiernaast de juiste status en datum in.
900110033 | 20 | Koelinstallatie lokaal | 737504 | Techn. staat koelinst. < 5 ton CO2 comfortkoeling 1j NW per 01-01-2016 | -13-116- Besluit gefluoreerde broeikasgassen: art. 4 / -13-149- Verordening (EU) 517/2014: art 3, zorgplicht / | 1 | jaar | rapport | controle/preventief onderh. | 2016-05-19 | 1 | 33A01 | KAMP NIEUW MILLIGEN | 52 | Bureelgebouw / GHC | 0 | 4 | CLAS | CLAS | E&RD SBN | 3018 | 503 |  |  | 0 | Apr: 0; Mei: 1; Jun: 0; Jul: 0 | In opdracht |  | < Vul hiernaast de juiste status en datum in.
900116519 | 20 | Koelinstallatie lokaal | 737505 | Techn. staat koelinst. < 5 ton CO2 comfortkoeling 1j NW per 01-01-2016 | -13-116- Besluit gefluoreerde broeikasgassen: art. 4 / -13-149- Verordening (EU) 517/2014: art 3, zorgplicht / | 1 | jaar | rapport | controle/preventief onderh. | 2015-01-27 | 1 | 33A01 | KAMP NIEUW MILLIGEN | 52 | Bureelgebouw / GHC | 0 | 6 | CLAS | CLAS | E&RD SBN | 3018 | 503 | 1 | 0 | 0 | [9 empty] | In opdracht |  | < Vul hiernaast de juiste status en datum in.
900050199 | 20 | Koelinstallatie lokaal | 737506 | Techn. staat koelinst. < 5 ton CO2 comfortkoeling 1j NW per 01-01-2016 | -13-116- Besluit gefluoreerde broeikasgassen: art. 4 / -13-149- Verordening (EU) 517/2014: art 3, zorgplicht / | 1 | jaar | rapport | controle/preventief onderh. | 2016-05-09 | 1 | 33A01 | KAMP NIEUW MILLIGEN | 56 | Werkplaats / Bureelgebouw | 0 | 11 | CLAS | CLAS | E&RD SBN | 3018 | 503 |  |  | 0 | Apr: 0; Mei: 1; Jun: 0; Jul: 0 | In opdracht |  | < Vul hiernaast de juiste status en datum in.
900050200 | 20 | Koelinstallatie lokaal | 737507 | Techn. staat koelinst. < 5 ton CO2 comfortkoeling 1j NW per 01-01-2016 | -13-116- Besluit gefluoreerde broeikasgassen: art. 4 / -13-149- Verordening (EU) 517/2014: art 3, zorgplicht / | 1 | jaar | rapport | controle/preventief onderh. | 2016-05-09 | 1 | 33A01 | KAMP NIEUW MILLIGEN | 56 | Werkplaats / Bureelgebouw | 0 | 12 | CLAS | CLAS | E&RD SBN | 3018 | 503 |  |  | 0 | Apr: 0; Mei: 1; Jun: 0; Jul: 0 | In opdracht |  | < Vul hiernaast de juiste status en datum in.
900050210 | 20 | Koelinstallatie lokaal | 737508 | Techn. staat koelinst. < 5 ton CO2 comfortkoeling 1j NW per 01-01-2016 | -13-116- Besluit gefluoreerde broeikasgassen: art. 4 / -13-149- Verordening (EU) 517/2014: art 3, zorgplicht / | 1 | jaar | rapport | controle/preventief onderh. | 2016-05-09 | 1 | 33A01 | KAMP NIEUW MILLIGEN | 56 | Werkplaats / Bureelgebouw | 0 | 17 | CLAS | CLAS | E&RD SBN | 3018 | 503 |  |  | 0 | Apr: 0; Mei: 1; Jun: 0; Jul: 0 | In opdracht |  | < Vul hiernaast de juiste status en datum in.
900050208 | 20 | Koelinstallatie lokaal | 737509 | Techn. staat koelinst. < 5 ton CO2 comfortkoeling 1j NW per 01-01-2016 | -13-116- Besluit gefluoreerde broeikasgassen: art. 4 / -13-149- Verordening (EU) 517/2014: art 3, zorgplicht / | 1 | jaar | rapport | controle/preventief onderh. | 2016-05-09 | 1 | 33A01 | KAMP NIEUW MILLIGEN | 56 | Werkplaats / Bureelgebouw | 0 | 18A | CLAS | CLAS | E&RD SBN | 3018 | 503 |  |  | 0 | Apr: 0; Mei: 1; Jun: 0; Jul: 0 | In opdracht |  | < Vul hiernaast de juiste status en datum in.
900050209 | 20 | Koelinstallatie lokaal | 737510 | Techn. staat koelinst. < 5 ton CO2 comfortkoeling 1j NW per 01-01-2016 | -13-116- Besluit gefluoreerde broeikasgassen: art. 4 / -13-149- Verordening (EU) 517/2014: art 3, zorgplicht / | 1 | jaar | rapport | controle/preventief onderh. | 2016-05-09 | 1 | 33A01 | KAMP NIEUW MILLIGEN | 56 | Werkplaats / Bureelgebouw | 0 | 18A | CLAS | CLAS | E&RD SBN | 3018 | 503 |  |  | 0 | Apr: 0; Mei: 1; Jun: 0; Jul: 0 | In opdracht |  | < Vul hiernaast de juiste status en datum in.
900050193 | 20 | Koelinstallatie lokaal | 737511 | Techn. staat koelinst. < 5 ton CO2 comfortkoeling 1j NW per 01-01-2016 | -13-116- Besluit gefluoreerde broeikasgassen: art. 4 / -13-149- Verordening (EU) 517/2014: art 3, zorgplicht / | 1 | jaar | rapport | controle/preventief onderh. | 2016-05-09 | 1 | 33A01 | KAMP NIEUW MILLIGEN | 56 | Werkplaats / Bureelgebouw | 0 | 2 | CLAS | CLAS | E&RD SBN | 3018 | 503 |  |  | 0 | Apr: 0; Mei: 1; Jun: 0; Jul: 0 | In opdracht |  | < Vul hiernaast de juiste status en datum in.
900107079 | 20 | Koelinstallatie lokaal | 737512 | Techn. staat koelinst. < 5 ton CO2 comfortkoeling 1j NW per 01-01-2016 | -13-116- Besluit gefluoreerde broeikasgassen: art. 4 / -13-149- Verordening (EU) 517/2014: art 3, zorgplicht / | 1 | jaar | rapport | controle/preventief onderh. | 2016-05-09 | 1 | 33A01 | KAMP NIEUW MILLIGEN | 56 | Werkplaats / Bureelgebouw | 0 | 22B | CLAS | CLAS | E&RD SBN | 3018 | 503 |  |  | 0 | Apr: 0; Mei: 1; Jun: 0; Jul: 0 | In opdracht |  | < Vul hiernaast de juiste status en datum in.
900107814 | 20 | Koelinstallatie lokaal | 737513 | Techn. staat koelinst. < 5 ton CO2 comfortkoeling 1j NW per 01-01-2016 | -13-116- Besluit gefluoreerde broeikasgassen: art. 4 / -13-149- Verordening (EU) 517/2014: art 3, zorgplicht / | 1 | jaar | rapport | controle/preventief onderh. | 2016-05-09 | 1 | 33A01 | KAMP NIEUW MILLIGEN | 56 | Werkplaats / Bureelgebouw | 0 | 22B | CLAS | CLAS | E&RD SBN | 3018 | 503 |  |  | 0 | Apr: 0; Mei: 1; Jun: 0; Jul: 0 | In opdracht |  | < Vul hiernaast de juiste status en datum in.
900050194 | 20 | Koelinstallatie lokaal | 737514 | Techn. staat koelinst. < 5 ton CO2 comfortkoeling 1j NW per 01-01-2016 | -13-116- Besluit gefluoreerde broeikasgassen: art. 4 / -13-149- Verordening (EU) 517/2014: art 3, zorgplicht / | 1 | jaar | rapport | controle/preventief onderh. | 2016-05-09 | 1 | 33A01 | KAMP NIEUW MILLIGEN | 56 | Werkplaats / Bureelgebouw | 0 | 3 | CLAS | CLAS | E&RD SBN | 3018 | 503 |  |  | 0 | Apr: 0; Mei: 1; Jun: 0; Jul: 0 | In opdracht |  | < Vul hiernaast de juiste status en datum in.
900050195 | 20 | Koelinstallatie lokaal | 737515 | Techn. staat koelinst. < 5 ton CO2 comfortkoeling 1j NW per 01-01-2016 | -13-116- Besluit gefluoreerde broeikasgassen: art. 4 / -13-149- Verordening (EU) 517/2014: art 3, zorgplicht / | 1 | jaar | rapport | controle/preventief onderh. | 2016-05-09 | 1 | 33A01 | KAMP NIEUW MILLIGEN | 56 | Werkplaats / Bureelgebouw | 0 | 4 | CLAS | CLAS | E&RD SBN | 3018 | 503 |  |  | 0 | Apr: 0; Mei: 1; Jun: 0; Jul: 0 | In opdracht |  | < Vul hiernaast de juiste status en datum in.
900050196 | 20 | Koelinstallatie lokaal | 737516 | Techn. staat koelinst. < 5 ton CO2 comfortkoeling 1j NW per 01-01-2016 | -13-116- Besluit gefluoreerde broeikasgassen: art. 4 / -13-149- Verordening (EU) 517/2014: art 3, zorgplicht / | 1 | jaar | rapport | controle/preventief onderh. | 2016-05-09 | 1 | 33A01 | KAMP NIEUW MILLIGEN | 56 | Werkplaats / Bureelgebouw | 0 | 5 | CLAS | CLAS | E&RD SBN | 3018 | 503 |  |  | 0 | Apr: 0; Mei: 1; Jun: 0; Jul: 0 | In opdracht |  | < Vul hiernaast de juiste status en datum in.
900107815 | 20 | Koelinstallatie lokaal | 737517 | Techn. staat koelinst. < 5 ton CO2 comfortkoeling 1j NW per 01-01-2016 | -13-116- Besluit gefluoreerde broeikasgassen: art. 4 / -13-149- Verordening (EU) 517/2014: art 3, zorgplicht / | 1 | jaar | rapport | controle/preventief onderh. | 2016-10-14 | 1 | 33A01 | KAMP NIEUW MILLIGEN | 56 | Werkplaats / Bureelgebouw | 0 | 57 | CLAS | CLAS | E&RD SBN | 3018 | 503 |  |  |  | Aug: 0; Sep: 0; Okt: 1; Nov: 0; Dec: 0 | In opdracht |  | < Vul hiernaast de juiste status en datum in.
900118576 | 20 | Koelinstallatie lokaal | 737518 | Techn. staat koelinst. < 5 ton CO2 comfortkoeling 1j NW per 01-01-2016 | -13-116- Besluit gefluoreerde broeikasgassen: art. 4 / -13-149- Verordening (EU) 517/2014: art 3, zorgplicht / | 1 | jaar | rapport | controle/preventief onderh. |  | 1 | 33A01 | KAMP NIEUW MILLIGEN | 56 | Werkplaats / Bureelgebouw | 0 | 57 | CLAS | CLAS | E&RD SBN | 3018 | 503 | [12 empty] | In opdracht |  | < Vul hiernaast de juiste status en datum in.
900050197 | 20 | Koelinstallatie lokaal | 737519 | Techn. staat koelinst. < 5 ton CO2 comfortkoeling 1j NW per 01-01-2016 | -13-116- Besluit gefluoreerde broeikasgassen: art. 4 / -13-149- Verordening (EU) 517/2014: art 3, zorgplicht / | 1 | jaar | rapport | controle/preventief onderh. | 2016-05-09 | 1 | 33A01 | KAMP NIEUW MILLIGEN | 56 | Werkplaats / Bureelgebouw | 0 | 6 | CLAS | CLAS | E&RD SBN | 3018 | 503 |  |  | 0 | Apr: 0; Mei: 1; Jun: 0; Jul: 0 | In opdracht |  | < Vul hiernaast de juiste status en datum in.
900050198 | 20 | Koelinstallatie lokaal | 737520 | Techn. staat koelinst. < 5 ton CO2 comfortkoeling 1j NW per 01-01-2016 | -13-116- Besluit gefluoreerde broeikasgassen: art. 4 / -13-149- Verordening (EU) 517/2014: art 3, zorgplicht / | 1 | jaar | rapport | controle/preventief onderh. | 2016-05-09 | 1 | 33A01 | KAMP NIEUW MILLIGEN | 56 | Werkplaats / Bureelgebouw | 0 | 8 | CLAS | CLAS | E&RD SBN | 3018 | 503 |  |  | 0 | Apr: 0; Mei: 1; Jun: 0; Jul: 0 | In opdracht |  | < Vul hiernaast de juiste status en datum in.
900077722 | 20 | Koelinstallatie lokaal | 737521 | Techn. staat koelinst. < 5 ton CO2 comfortkoeling 1j NW per 01-01-2016 | -13-116- Besluit gefluoreerde broeikasgassen: art. 4 / -13-149- Verordening (EU) 517/2014: art 3, zorgplicht / | 1 | jaar | rapport | controle/preventief onderh. | 2016-10-14 | 1 | 33A01 | KAMP NIEUW MILLIGEN | 56 | Werkplaats / Bureelgebouw | 1 | 49 | CLAS | CLAS | E&RD SBN | 3018 | 503 |  |  |  | Aug: 0; Sep: 0; Okt: 1; Nov: 0; Dec: 0 | In opdracht |  | < Vul hiernaast de juiste status en datum in.
900077724 | 20 | Koelinstallatie lokaal | 737522 | Techn. staat koelinst. < 5 ton CO2 comfortkoeling 1j NW per 01-01-2016 | -13-116- Besluit gefluoreerde broeikasgassen: art. 4 / -13-149- Verordening (EU) 517/2014: art 3, zorgplicht / | 1 | jaar | rapport | controle/preventief onderh. | 2016-05-10 | 1 | 33A01 | KAMP NIEUW MILLIGEN | 56 | Werkplaats / Bureelgebouw | 1 | 50 | CLAS | CLAS | E&RD SBN | 3018 | 503 |  |  | 0 | Apr: 0; Mei: 1; Jun: 0; Jul: 0 | In opdracht |  | < Vul hiernaast de juiste status en datum in.
900077720 | 20 | Koelinstallatie lokaal | 737523 | Techn. staat koelinst. < 5 ton CO2 comfortkoeling 1j NW per 01-01-2016 | -13-116- Besluit gefluoreerde broeikasgassen: art. 4 / -13-149- Verordening (EU) 517/2014: art 3, zorgplicht / | 1 | jaar | rapport | controle/preventief onderh. | 2016-05-10 | 1 | 33A01 | KAMP NIEUW MILLIGEN | 56 | Werkplaats / Bureelgebouw | 1 | 52 | CLAS | CLAS | E&RD SBN | 3018 | 503 |  |  | 0 | Apr: 0; Mei: 1; Jun: 0; Jul: 0 | In opdracht |  | < Vul hiernaast de juiste status en datum in.
900077723 | 20 | Koelinstallatie lokaal | 737524 | Techn. staat koelinst. < 5 ton CO2 comfortkoeling 1j NW per 01-01-2016 | -13-116- Besluit gefluoreerde broeikasgassen: art. 4 / -13-149- Verordening (EU) 517/2014: art 3, zorgplicht / | 1 | jaar | rapport | controle/preventief onderh. | 2016-05-10 | 1 | 33A01 | KAMP NIEUW MILLIGEN | 56 | Werkplaats / Bureelgebouw | 1 | 53 | CLAS | CLAS | E&RD SBN | 3018 | 503 |  |  | 0 | Apr: 0; Mei: 1; Jun: 0; Jul: 0 | In opdracht |  | < Vul hiernaast de juiste status en datum in.
900077726 | 20 | Koelinstallatie lokaal | 737525 | Techn. staat koelinst. < 5 ton CO2 comfortkoeling 1j NW per 01-01-2016 | -13-116- Besluit gefluoreerde broeikasgassen: art. 4 / -13-149- Verordening (EU) 517/2014: art 3, zorgplicht / | 1 | jaar | rapport | controle/preventief onderh. | 2016-10-14 | 1 | 33A01 | KAMP NIEUW MILLIGEN | 56 | Werkplaats / Bureelgebouw | 1 | 56 | CLAS | CLAS | E&RD SBN | 3018 | 503 |  |  |  | Aug: 0; Sep: 0; Okt: 1; Nov: 0; Dec: 0 | In opdracht |  | < Vul hiernaast de juiste status en datum in.
900107557 | 20 | Koelinstallatie lokaal | 737526 | Techn. staat koelinst. < 5 ton CO2 comfortkoeling 1j NW per 01-01-2016 | -13-116- Besluit gefluoreerde broeikasgassen: art. 4 / -13-149- Verordening (EU) 517/2014: art 3, zorgplicht / | 1 | jaar | rapport | controle/preventief onderh. | 2015-06-24 | 1 | 33A01 | KAMP NIEUW MILLIGEN | 85 | Bureelgebouw | 0 | 10 | CLAS | CLAS | E&RD SBN | 3018 | 503 |  |  |  | Apr: 0; Mei: 0; Jun: 1; Jul: 0; Aug: 0 | In opdracht |  | < Vul hiernaast de juiste status en datum in.
900050215 | 20 | Koelinstallatie lokaal | 737527 | Techn. staat koelinst. < 5 ton CO2 comfortkoeling 1j NW per 01-01-2016 | -13-116- Besluit gefluoreerde broeikasgassen: art. 4 / -13-149- Verordening (EU) 517/2014: art 3, zorgplicht / | 1 | jaar | rapport | controle/preventief onderh. | 2016-05-10 | 1 | 33A01 | KAMP NIEUW MILLIGEN | 91 | Werkplaats | 0 | 1 | CLAS | CLAS | E&RD SBN | 3018 | 503 |  |  | 0 | Apr: 0; Mei: 1; Jun: 0; Jul: 0 | In opdracht |  | < Vul hiernaast de juiste status en datum in.
900050219 | 20 | Koelinstallatie lokaal | 737528 | Techn. staat koelinst. < 5 ton CO2 comfortkoeling 1j NW per 01-01-2016 | -13-116- Besluit gefluoreerde broeikasgassen: art. 4 / -13-149- Verordening (EU) 517/2014: art 3, zorgplicht / | 1 | jaar | rapport | controle/preventief onderh. | 2016-10-14 | 1 | 33A01 | KAMP NIEUW MILLIGEN | 98 | Keuken / Eetzaal | 0 | 6 | CLAS | CLAS | E&RD SBN | 3018 | 503 |  |  |  | Aug: 0; Sep: 0; Okt: 1; Nov: 0; Dec: 0 | In opdracht |  | < Vul hiernaast de juiste status en datum in.
900113133 | 20 | Koelinstallatie lokaal | 737529 | Techn. staat koelinst. < 5 ton CO2 comfortkoeling 1j NW per 01-01-2016 | -13-116- Besluit gefluoreerde broeikasgassen: art. 4 / -13-149- Verordening (EU) 517/2014: art 3, zorgplicht / | 1 | jaar | rapport | controle/preventief onderh. | 2016-03-09 | 1 | 33A03 | INFANTERIE SCHIETKAMP | 209 | Commandotoren Mitrailleurs | 0 | 1 | CLAS | CLAS | E&RD SBN | 3018 | 503 | 0 | 0 | 1 | Apr: 0; Mei: 0 | In opdracht |  | < Vul hiernaast de juiste status en datum in.
900113134 | 20 | Koelinstallatie lokaal | 737530 | Techn. staat koelinst. < 5 ton CO2 comfortkoeling 1j NW per 01-01-2016 | -13-116- Besluit gefluoreerde broeikasgassen: art. 4 / -13-149- Verordening (EU) 517/2014: art 3, zorgplicht / | 1 | jaar | rapport | controle/preventief onderh. | 2016-03-09 | 1 | 33A03 | INFANTERIE SCHIETKAMP | 213 | Centrale Commandotoren | 1 | 1 | CLAS | CLAS | E&RD SBN | 3018 | 503 | 0 | 0 | 1 | Apr: 0; Mei: 0 | In opdracht |  | < Vul hiernaast de juiste status en datum in.
900085637 | 20 | Koelinstallatie lokaal | 737531 | Techn. staat koelinst. < 5 ton CO2 comfortkoeling 1j NW per 01-01-2016 | -13-116- Besluit gefluoreerde broeikasgassen: art. 4 / -13-149- Verordening (EU) 517/2014: art 3, zorgplicht / | 1 | jaar | rapport | controle/preventief onderh. | 2016-03-09 | 1 | 33A03 | INFANTERIE SCHIETKAMP | 215A | Schijvenkelder WH 2 | 0 | 1 | CLAS | CLAS | E&RD SBN | 3018 | 503 | 0 | 0 | 1 | Apr: 0; Mei: 0 | In opdracht |  | < Vul hiernaast de juiste status en datum in.
900085639 | 20 | Koelinstallatie lokaal | 737532 | Techn. staat koelinst. < 5 ton CO2 comfortkoeling 1j NW per 01-01-2016 | -13-116- Besluit gefluoreerde broeikasgassen: art. 4 / -13-149- Verordening (EU) 517/2014: art 3, zorgplicht / | 1 | jaar | rapport | controle/preventief onderh. | 2016-03-09 | 1 | 33A03 | INFANTERIE SCHIETKAMP | 215A | Schijvenkelder WH 2 | 0 | 1 | CLAS | CLAS | E&RD SBN | 3018 | 503 | 0 | 0 | 1 | Apr: 0; Mei: 0 | In opdracht |  | < Vul hiernaast de juiste status en datum in.
900085690 | 20 | Koelinstallatie lokaal | 737534 | Techn. staat koelinst. < 5 ton CO2 comfortkoeling 1j NW per 01-01-2016 | -13-116- Besluit gefluoreerde broeikasgassen: art. 4 / -13-149- Verordening (EU) 517/2014: art 3, zorgplicht / | 1 | jaar | rapport | controle/preventief onderh. | 2016-03-09 | 1 | 33A03 | INFANTERIE SCHIETKAMP | 216A | Schijvenkelder WH 3 | 0 | 1 | CLAS | CLAS | E&RD SBN | 3018 | 503 | 0 | 0 | 1 | Apr: 0; Mei: 0 | In opdracht |  | < Vul hiernaast de juiste status en datum in.
900085689 | 20 | Koelinstallatie lokaal | 737533 | Techn. staat koelinst. < 5 ton CO2 comfortkoeling 1j NW per 01-01-2016 | -13-116- Besluit gefluoreerde broeikasgassen: art. 4 / -13-149- Verordening (EU) 517/2014: art 3, zorgplicht / | 1 | jaar | rapport | controle/preventief onderh. | 2016-03-09 | 1 | 33A03 | INFANTERIE SCHIETKAMP | 216A | Schijvenkelder WH 3 | 0 | 1 | CLAS | CLAS | E&RD SBN | 3018 | 503 | 0 | 0 | 1 | Apr: 0; Mei: 0 | In opdracht |  | < Vul hiernaast de juiste status en datum in.
900085693 | 20 | Koelinstallatie lokaal | 737535 | Techn. staat koelinst. < 5 ton CO2 comfortkoeling 1j NW per 01-01-2016 | -13-116- Besluit gefluoreerde broeikasgassen: art. 4 / -13-149- Verordening (EU) 517/2014: art 3, zorgplicht / | 1 | jaar | rapport | controle/preventief onderh. | 2016-03-09 | 1 | 33A03 | INFANTERIE SCHIETKAMP | 219A | Schijvenkelder WH 4 | 0 | 1 | CLAS | CLAS | E&RD SBN | 3018 | 503 | 0 | 0 | 1 | Apr: 0; Mei: 0 | In opdracht |  | < Vul hiernaast de juiste status en datum in.
900085694 | 20 | Koelinstallatie lokaal | 737536 | Techn. staat koelinst. < 5 ton CO2 comfortkoeling 1j NW per 01-01-2016 | -13-116- Besluit gefluoreerde broeikasgassen: art. 4 / -13-149- Verordening (EU) 517/2014: art 3, zorgplicht / | 1 | jaar | rapport | controle/preventief onderh. | 2016-03-10 | 1 | 33A03 | INFANTERIE SCHIETKAMP | 219A | Schijvenkelder WH 4 | 0 | 1 | CLAS | CLAS | E&RD SBN | 3018 | 503 | 0 | 0 | 1 | Apr: 0; Mei: 0 | In opdracht |  | < Vul hiernaast de juiste status en datum in.
900085696 | 20 | Koelinstallatie lokaal | 737537 | Techn. staat koelinst. < 5 ton CO2 comfortkoeling 1j NW per 01-01-2016 | -13-116- Besluit gefluoreerde broeikasgassen: art. 4 / -13-149- Verordening (EU) 517/2014: art 3, zorgplicht / | 1 | jaar | rapport | controle/preventief onderh. | 2016-03-10 | 1 | 33A03 | INFANTERIE SCHIETKAMP | 220A | Schijvenkelder WH 5 | K1 | 1 | CLAS | CLAS | E&RD SBN | 3018 | 503 | 0 | 0 | 1 | Apr: 0; Mei: 0 | In opdracht |  | < Vul hiernaast de juiste status en datum in.
900085697 | 20 | Koelinstallatie lokaal | 737538 | Techn. staat koelinst. < 5 ton CO2 comfortkoeling 1j NW per 01-01-2016 | -13-116- Besluit gefluoreerde broeikasgassen: art. 4 / -13-149- Verordening (EU) 517/2014: art 3, zorgplicht / | 1 | jaar | rapport | controle/preventief onderh. | 2016-03-10 | 1 | 33A03 | INFANTERIE SCHIETKAMP | 220A | Schijvenkelder WH 5 | K1 | 1 | CLAS | CLAS | E&RD SBN | 3018 | 503 | 0 | 0 | 1 | Apr: 0; Mei: 0 | In opdracht |  | < Vul hiernaast de juiste status en datum in.
900110743 | 20 | Koelinstallatie lokaal | 737539 | Techn. staat koelinst. < 5 ton CO2 comfortkoeling 1j NW per 01-01-2016 | -13-116- Besluit gefluoreerde broeikasgassen: art. 4 / -13-149- Verordening (EU) 517/2014: art 3, zorgplicht / | 1 | jaar | rapport | controle/preventief onderh. | 2016-03-11 | 1 | 33A03 | INFANTERIE SCHIETKAMP | 272 | Waarnemingstoren India | 1 | 2 | CLAS | CLAS | E&RD SBN | 3018 | 503 | 0 | 0 | 1 | Apr: 0; Mei: 0 | In opdracht |  | < Vul hiernaast de juiste status en datum in.
900050236 | 20 | Koelinstallatie lokaal | 737540 | Techn. staat koelinst. < 5 ton CO2 comfortkoeling 1j NW per 01-01-2016 | -13-116- Besluit gefluoreerde broeikasgassen: art. 4 / -13-149- Verordening (EU) 517/2014: art 3, zorgplicht / | 1 | jaar | rapport | controle/preventief onderh. | 2016-03-10 | 1 | 33A03 | INFANTERIE SCHIETKAMP | 292 | Waarnemingstoren Alfa | 0 | 1 | CLAS | CLAS | E&RD SBN | 3018 | 503 | 0 | 0 | 1 | Apr: 0; Mei: 0 | In opdracht |  | < Vul hiernaast de juiste status en datum in.
900085290 | 20 | Koelinstallatie lokaal | 737541 | Techn. staat koelinst. < 5 ton CO2 comfortkoeling 1j NW per 01-01-2016 | -13-116- Besluit gefluoreerde broeikasgassen: art. 4 / -13-149- Verordening (EU) 517/2014: art 3, zorgplicht / | 1 | jaar | rapport | controle/preventief onderh. | 2016-03-11 | 1 | 33A03 | INFANTERIE SCHIETKAMP | OD268 | Bureelunit | 0 | 1 | CLAS | CLAS | E&RD SBN | 3018 | 503 | 0 | 0 | 1 | Apr: 0; Mei: 0 | In opdracht |  | < Vul hiernaast de juiste status en datum in.
900085292 | 20 | Koelinstallatie lokaal | 737542 | Techn. staat koelinst. < 5 ton CO2 comfortkoeling 1j NW per 01-01-2016 | -13-116- Besluit gefluoreerde broeikasgassen: art. 4 / -13-149- Verordening (EU) 517/2014: art 3, zorgplicht / | 1 | jaar | rapport | controle/preventief onderh. | 2016-03-11 | 1 | 33A03 | INFANTERIE SCHIETKAMP | OD269 | Bureelunit | 0 | 1 | CLAS | CLAS | E&RD SBN | 3018 | 503 | 0 | 0 | 1 | Apr: 0; Mei: 0 | In opdracht |  | < Vul hiernaast de juiste status en datum in.
900113864 | 20 | Koelinstallatie lokaal | 737543 | Techn. staat koelinst. < 5 ton CO2 comfortkoeling 1j NW per 01-01-2016 | -13-116- Besluit gefluoreerde broeikasgassen: art. 4 / -13-149- Verordening (EU) 517/2014: art 3, zorgplicht / | 1 | jaar | rapport | controle/preventief onderh. | 2015-10-29 | 1 | 33A12 | STRAALZENDER NIEUW MILLIGEN | 219 | Straalzenderonderkomen | 0 | 2 | CLSK | CLSK | E&RD SBN | 3018 | 503 |  |  |  | Aug: 0; Sep: 0; Okt: 1; Nov: 0; Dec: 0 | In opdracht |  | < Vul hiernaast de juiste status en datum in.
900113865 | 20 | Koelinstallatie lokaal | 737544 | Techn. staat koelinst. < 5 ton CO2 comfortkoeling 1j NW per 01-01-2016 | -13-116- Besluit gefluoreerde broeikasgassen: art. 4 / -13-149- Verordening (EU) 517/2014: art 3, zorgplicht / | 1 | jaar | rapport | controle/preventief onderh. | 2016-04-05 | 1 | 33A12 | STRAALZENDER NIEUW MILLIGEN | 219 | Straalzenderonderkomen | 0 | 2 | CLSK | CLSK | E&RD SBN | 3018 | 503 |  | 0 | 0 | Apr: 1; Mei: 0; Jun: 0 | In opdracht |  | < Vul hiernaast de juiste status en datum in.
900112106 | 20 | Koelinstallatie lokaal | 737545 | Techn. staat koelinst. < 5 ton CO2 comfortkoeling 1j NW per 01-01-2016 | -13-116- Besluit gefluoreerde broeikasgassen: art. 4 / -13-149- Verordening (EU) 517/2014: art 3, zorgplicht / | 1 | jaar | rapport | controle/preventief onderh. | 2016-12-14 | 1 | 33B03 | WP 'T LOO APELDOORN | 1 | Wachtgebouw | 0 | 4A | KMAR | KMAR | E&RD SBN | 3018 | 503 |  |  |  | Okt: 0; Nov: 0; Dec: 1 | In opdracht |  | < Vul hiernaast de juiste status en datum in.
900112109 | 20 | Koelinstallatie lokaal | 737546 | Techn. staat koelinst. < 5 ton CO2 comfortkoeling 1j NW per 01-01-2016 | -13-116- Besluit gefluoreerde broeikasgassen: art. 4 / -13-149- Verordening (EU) 517/2014: art 3, zorgplicht / | 1 | jaar | rapport | controle/preventief onderh. | 2016-12-14 | 1 | 33B05 | BRIGADE VELUWE | 1 | Stafgebouw District | K1 | 07A | KMAR | KMAR | E&RD SBN | 3018 | 503 |  |  |  | Okt: 0; Nov: 0; Dec: 1 | In opdracht |  | < Vul hiernaast de juiste status en datum in.
900050239 | 20 | Koelinstallatie lokaal | 737547 | Techn. staat koelinst. < 5 ton CO2 comfortkoeling 1j NW per 01-01-2016 | -13-116- Besluit gefluoreerde broeikasgassen: art. 4 / -13-149- Verordening (EU) 517/2014: art 3, zorgplicht / | 1 | jaar | rapport | controle/preventief onderh. | 2016-12-14 | 1 | 33B05 | BRIGADE VELUWE | 4 | Brigadegebouw | 0 | 13 | KMAR | KMAR | E&RD SBN | 3018 | 503 |  |  |  | Okt: 0; Nov: 0; Dec: 1 | In opdracht |  | < Vul hiernaast de juiste status en datum in.
900050268 | 20 | Koelinstallatie lokaal | 737548 | Techn. staat koelinst. < 5 ton CO2 comfortkoeling 1j NW per 01-01-2016 | -13-116- Besluit gefluoreerde broeikasgassen: art. 4 / -13-149- Verordening (EU) 517/2014: art 3, zorgplicht / | 1 | jaar | rapport | controle/preventief onderh. | 2015-04-17 | 1 | 33B18 | KONING WILLEM III KAZERNE | 104 | Telefooncentrale | 0 | 4A | KMAR | KMAR | E&RD SBN | 3018 | 503 |  | 0 | 0 | Apr: 1; Mei: 0; Jun: 0 | In opdracht |  | < Vul hiernaast de juiste status en datum in.
900118580 | 20 | Koelinstallatie lokaal | 737549 | Techn. staat koelinst. < 5 ton CO2 comfortkoeling 1j NW per 01-01-2016 | -13-116- Besluit gefluoreerde broeikasgassen: art. 4 / -13-149- Verordening (EU) 517/2014: art 3, zorgplicht / | 1 | jaar | rapport | controle/preventief onderh. | 2015-04-17 | 1 | 33B18 | KONING WILLEM III KAZERNE | 104 | Telefooncentrale | 0 | 4C | KMAR | KMAR | E&RD SBN | 3018 | 503 |  | 0 | 0 | Apr: 1; Mei: 0; Jun: 0 | In opdracht |  | < Vul hiernaast de juiste status en datum in.
900107007 | 20 | Koelinstallatie lokaal | 737550 | Techn. staat koelinst. < 5 ton CO2 comfortkoeling 1j NW per 01-01-2016 | -13-116- Besluit gefluoreerde broeikasgassen: art. 4 / -13-149- Verordening (EU) 517/2014: art 3, zorgplicht / | 1 | jaar | rapport | controle/preventief onderh. | 2014-04-23 | 1 | 33B18 | KONING WILLEM III KAZERNE | 104 | Telefooncentrale | 1 | 5B | KMAR | KMAR | E&RD SBN | 3018 | 503 |  | 0 | 0 | Apr: 1; Mei: 0; Jun: 0 | In opdracht |  | < Vul hiernaast de juiste status en datum in.
900050272 | 20 | Koelinstallatie lokaal | 737551 | Techn. staat koelinst. < 5 ton CO2 comfortkoeling 1j NW per 01-01-2016 | -13-116- Besluit gefluoreerde broeikasgassen: art. 4 / -13-149- Verordening (EU) 517/2014: art 3, zorgplicht / | 1 | jaar | rapport | controle/preventief onderh. | 2016-07-08 | 1 | 33B18 | KONING WILLEM III KAZERNE | 107 | Bureelgebouw | 0 | 31 | KMAR | KMAR | E&RD SBN | 3018 | 503 |  |  |  | Mei: 0; Jun: 0; Jul: 1; Aug: 0; Sep: 0 | In opdracht |  | < Vul hiernaast de juiste status en datum in.
900107220 | 20 | Koelinstallatie lokaal | 737552 | Techn. staat koelinst. < 5 ton CO2 comfortkoeling 1j NW per 01-01-2016 | -13-116- Besluit gefluoreerde broeikasgassen: art. 4 / -13-149- Verordening (EU) 517/2014: art 3, zorgplicht / | 1 | jaar | rapport | controle/preventief onderh. | 2016-07-11 | 1 | 33B18 | KONING WILLEM III KAZERNE | 107 | Bureelgebouw | 0 | 64 | KMAR | KMAR | E&RD SBN | 3018 | 503 |  |  |  | Mei: 0; Jun: 0; Jul: 1; Aug: 0; Sep: 0 | In opdracht |  | < Vul hiernaast de juiste status en datum in.
900118582 | 20 | Koelinstallatie lokaal | 737553 | Techn. staat koelinst. < 5 ton CO2 comfortkoeling 1j NW per 01-01-2016 | -13-116- Besluit gefluoreerde broeikasgassen: art. 4 / -13-149- Verordening (EU) 517/2014: art 3, zorgplicht / | 1 | jaar | rapport | controle/preventief onderh. | 2016-07-11 | 1 | 33B18 | KONING WILLEM III KAZERNE | 107 | Bureelgebouw | 0 | 83 | KMAR | KMAR | E&RD SBN | 3018 | 503 |  |  |  | Mei: 0; Jun: 0; Jul: 1; Aug: 0; Sep: 0 | In opdracht |  | < Vul hiernaast de juiste status en datum in.
900050274 | 20 | Koelinstallatie lokaal | 737554 | Techn. staat koelinst. < 5 ton CO2 comfortkoeling 1j NW per 01-01-2016 | -13-116- Besluit gefluoreerde broeikasgassen: art. 4 / -13-149- Verordening (EU) 517/2014: art 3, zorgplicht / | 1 | jaar | rapport | controle/preventief onderh. | 2016-07-08 | 1 | 33B18 | KONING WILLEM III KAZERNE | 107 | Bureelgebouw | 1 | 143 | KMAR | KMAR | E&RD SBN | 3018 | 503 |  |  |  | Mei: 0; Jun: 0; Jul: 1; Aug: 0; Sep: 0 | In opdracht |  | < Vul hiernaast de juiste status en datum in.
900050278 | 20 | Koelinstallatie lokaal | 737555 | Techn. staat koelinst. < 5 ton CO2 comfortkoeling 1j NW per 01-01-2016 | -13-116- Besluit gefluoreerde broeikasgassen: art. 4 / -13-149- Verordening (EU) 517/2014: art 3, zorgplicht / | 1 | jaar | rapport | controle/preventief onderh. | 2016-07-11 | 1 | 33B18 | KONING WILLEM III KAZERNE | 107 | Bureelgebouw | 1 | 144 | KMAR | KMAR | E&RD SBN | 3018 | 503 |  |  |  | Mei: 0; Jun: 0; Jul: 1; Aug: 0; Sep: 0 | In opdracht |  | < Vul hiernaast de juiste status en datum in.
900050282 | 20 | Koelinstallatie lokaal | 737556 | Techn. staat koelinst. < 5 ton CO2 comfortkoeling 1j NW per 01-01-2016 | -13-116- Besluit gefluoreerde broeikasgassen: art. 4 / -13-149- Verordening (EU) 517/2014: art 3, zorgplicht / | 1 | jaar | rapport | controle/preventief onderh. | 2016-07-08 | 1 | 33B18 | KONING WILLEM III KAZERNE | 107 | Bureelgebouw | 3 | 314 | KMAR | KMAR | E&RD SBN | 3018 | 503 |  |  |  | Mei: 0; Jun: 0; Jul: 1; Aug: 0; Sep: 0 | In opdracht |  | < Vul hiernaast de juiste status en datum in.
900050283 | 20 | Koelinstallatie lokaal | 737557 | Techn. staat koelinst. < 5 ton CO2 comfortkoeling 1j NW per 01-01-2016 | -13-116- Besluit gefluoreerde broeikasgassen: art. 4 / -13-149- Verordening (EU) 517/2014: art 3, zorgplicht / | 1 | jaar | rapport | controle/preventief onderh. | 2016-07-11 | 1 | 33B18 | KONING WILLEM III KAZERNE | 107 | Bureelgebouw | 3 | 314 | KMAR | KMAR | E&RD SBN | 3018 | 503 |  |  |  | Mei: 0; Jun: 0; Jul: 1; Aug: 0; Sep: 0 | In opdracht |  | < Vul hiernaast de juiste status en datum in.
900050284 | 20 | Koelinstallatie lokaal | 737558 | Techn. staat koelinst. < 5 ton CO2 comfortkoeling 1j NW per 01-01-2016 | -13-116- Besluit gefluoreerde broeikasgassen: art. 4 / -13-149- Verordening (EU) 517/2014: art 3, zorgplicht / | 1 | jaar | rapport | controle/preventief onderh. | 2016-07-11 | 1 | 33B18 | KONING WILLEM III KAZERNE | 107 | Bureelgebouw | 3 | 314 | KMAR | KMAR | E&RD SBN | 3018 | 503 |  |  |  | Mei: 0; Jun: 0; Jul: 1; Aug: 0; Sep: 0 | In opdracht |  | < Vul hiernaast de juiste status en datum in.
900050241 | 20 | Koelinstallatie lokaal | 737559 | Techn. staat koelinst. < 5 ton CO2 comfortkoeling 1j NW per 01-01-2016 | -13-116- Besluit gefluoreerde broeikasgassen: art. 4 / -13-149- Verordening (EU) 517/2014: art 3, zorgplicht / | 1 | jaar | rapport | controle/preventief onderh. | 2016-05-02 | 1 | 33B18 | KONING WILLEM III KAZERNE | 16 | Legeringsgebouw | 0 | 23 | KMAR | KMAR | E&RD SBN | 3018 | 503 |  |  | 0 | Apr: 0; Mei: 1; Jun: 0; Jul: 0 | In opdracht |  | < Vul hiernaast de juiste status en datum in.
900050242 | 20 | Koelinstallatie lokaal | 737560 | Techn. staat koelinst. < 5 ton CO2 comfortkoeling 1j NW per 01-01-2016 | -13-116- Besluit gefluoreerde broeikasgassen: art. 4 / -13-149- Verordening (EU) 517/2014: art 3, zorgplicht / | 1 | jaar | rapport | controle/preventief onderh. | 2016-05-02 | 1 | 33B18 | KONING WILLEM III KAZERNE | 16 | Legeringsgebouw | 0 | 23 | KMAR | KMAR | E&RD SBN | 3018 | 503 |  |  | 0 | Apr: 0; Mei: 1; Jun: 0; Jul: 0 | In opdracht |  | < Vul hiernaast de juiste status en datum in.
900050243 | 20 | Koelinstallatie lokaal | 737561 | Techn. staat koelinst. < 5 ton CO2 comfortkoeling 1j NW per 01-01-2016 | -13-116- Besluit gefluoreerde broeikasgassen: art. 4 / -13-149- Verordening (EU) 517/2014: art 3, zorgplicht / | 1 | jaar | rapport | controle/preventief onderh. | 2016-04-14 | 1 | 33B18 | KONING WILLEM III KAZERNE | 16 | Legeringsgebouw | 0 | 24 | KMAR | KMAR | E&RD SBN | 3018 | 503 |  | 0 | 0 | Apr: 1; Mei: 0; Jun: 0 | In opdracht |  | < Vul hiernaast de juiste status en datum in.
900050248 | 20 | Koelinstallatie lokaal | 737562 | Techn. staat koelinst. < 5 ton CO2 comfortkoeling 1j NW per 01-01-2016 | -13-116- Besluit gefluoreerde broeikasgassen: art. 4 / -13-149- Verordening (EU) 517/2014: art 3, zorgplicht / | 1 | jaar | rapport | controle/preventief onderh. | 2015-03-27 | 1 | 33B18 | KONING WILLEM III KAZERNE | 17 | Medisch Centrum | 1 | 56 | KMAR | KMAR | E&RD SBN | 3018 | 503 | 0 | 0 | 1 | Apr: 0; Mei: 0 | In opdracht |  | < Vul hiernaast de juiste status en datum in.
900122548 | 20 | Koelinstallatie lokaal | 737563 | Techn. staat koelinst. < 5 ton CO2 comfortkoeling 1j NW per 01-01-2016 | -13-116- Besluit gefluoreerde broeikasgassen: art. 4 / -13-149- Verordening (EU) 517/2014: art 3, zorgplicht / | 1 | jaar | rapport | controle/preventief onderh. |  | 1 | 33B18 | KONING WILLEM III KAZERNE | 32 | KEK-gebouw | 1 | 153 | KMAR | KMAR | E&RD SBN | 3018 | 503 | 1 | 0 | 0 | [9 empty] | In opdracht |  | < Vul hiernaast de juiste status en datum in.
900119060 | 20 | Koelinstallatie lokaal | 737565 | Techn. staat koelinst. < 5 ton CO2 comfortkoeling 1j NW per 01-01-2016 | -13-116- Besluit gefluoreerde broeikasgassen: art. 4 / -13-149- Verordening (EU) 517/2014: art 3, zorgplicht / | 1 | jaar | rapport | controle/preventief onderh. | 2015-12-02 | 1 | 33B18 | KONING WILLEM III KAZERNE | 55 | Multifunctioneel Gebouw | 2 | A212 | KMAR | KMAR | E&RD SBN | 3018 | 503 |  |  |  | Okt: 0; Nov: 0; Dec: 1 | In opdracht |  | < Vul hiernaast de juiste status en datum in.
900106383 | 20 | Koelinstallatie lokaal | 737566 | Techn. staat koelinst. < 5 ton CO2 comfortkoeling 1j NW per 01-01-2016 | -13-116- Besluit gefluoreerde broeikasgassen: art. 4 / -13-149- Verordening (EU) 517/2014: art 3, zorgplicht / | 1 | jaar | rapport | controle/preventief onderh. | 2016-05-02 | 1 | 33B18 | KONING WILLEM III KAZERNE | 80 | Magazijn Opslag | 1 | 13 | KMAR | KMAR | E&RD SBN | 3018 | 503 |  |  | 0 | Apr: 0; Mei: 1; Jun: 0; Jul: 0 | In opdracht |  | < Vul hiernaast de juiste status en datum in.
900106382 | 20 | Koelinstallatie lokaal | 737567 | Techn. staat koelinst. < 5 ton CO2 comfortkoeling 1j NW per 01-01-2016 | -13-116- Besluit gefluoreerde broeikasgassen: art. 4 / -13-149- Verordening (EU) 517/2014: art 3, zorgplicht / | 1 | jaar | rapport | controle/preventief onderh. | 2016-05-02 | 1 | 33B18 | KONING WILLEM III KAZERNE | 83 | Werkplaats / Bureel | 0 | 5 | KMAR | KMAR | E&RD SBN | 3018 | 503 |  |  | 0 | Apr: 0; Mei: 1; Jun: 0; Jul: 0 | In opdracht |  | < Vul hiernaast de juiste status en datum in.
900106366 | 20 | Koelinstallatie lokaal | 737568 | Techn. staat koelinst. < 5 ton CO2 comfortkoeling 1j NW per 01-01-2016 | -13-116- Besluit gefluoreerde broeikasgassen: art. 4 / -13-149- Verordening (EU) 517/2014: art 3, zorgplicht / | 1 | jaar | rapport | controle/preventief onderh. | 2016-05-02 | 1 | 33B18 | KONING WILLEM III KAZERNE | 97 | Bureelgebouw | 1 | 117 | KMAR | KMAR | E&RD SBN | 3018 | 503 |  |  | 0 | Apr: 0; Mei: 1; Jun: 0; Jul: 0 | In opdracht |  | < Vul hiernaast de juiste status en datum in.
900106364 | 20 | Koelinstallatie lokaal | 737569 | Techn. staat koelinst. < 5 ton CO2 comfortkoeling 1j NW per 01-01-2016 | -13-116- Besluit gefluoreerde broeikasgassen: art. 4 / -13-149- Verordening (EU) 517/2014: art 3, zorgplicht / | 1 | jaar | rapport | controle/preventief onderh. | 2016-05-02 | 1 | 33B18 | KONING WILLEM III KAZERNE | 97 | Bureelgebouw | 2 | 217 | KMAR | KMAR | E&RD SBN | 3018 | 503 |  |  | 0 | Apr: 0; Mei: 1; Jun: 0; Jul: 0 | In opdracht |  | < Vul hiernaast de juiste status en datum in.
900118463 | 20 | Koelinstallatie lokaal | 737570 | Techn. staat koelinst. < 5 ton CO2 comfortkoeling 1j NW per 01-01-2016 | -13-116- Besluit gefluoreerde broeikasgassen: art. 4 / -13-149- Verordening (EU) 517/2014: art 3, zorgplicht / | 1 | jaar | rapport | controle/preventief onderh. | 2015-04-21 | 1 | 33B18 | KONING WILLEM III KAZERNE | 99 | Bureelgebouw | 0 | 32 | KMAR | KMAR | E&RD SBN | 3018 | 503 |  | 0 | 0 | Apr: 1; Mei: 0; Jun: 0 | In opdracht |  | < Vul hiernaast de juiste status en datum in.
900050306 | 20 | Koelinstallatie lokaal | 737571 | Techn. staat koelinst. < 5 ton CO2 comfortkoeling 1j NW per 01-01-2016 | -13-116- Besluit gefluoreerde broeikasgassen: art. 4 / -13-149- Verordening (EU) 517/2014: art 3, zorgplicht / | 1 | jaar | rapport | controle/preventief onderh. | 2016-03-24 | 1 | 33C01 | MLT DEELEN | 18 | TACAN-bunker | 0 | 2 | CLSK | CLSK | E&RD SBN | 3018 | 503 | 0 | 0 | 1 | Apr: 0; Mei: 0 | In opdracht |  | < Vul hiernaast de juiste status en datum in.
900115898 | 20 | Koelinstallatie lokaal | 737572 | Techn. staat koelinst. < 5 ton CO2 comfortkoeling 1j NW per 01-01-2016 | -13-116- Besluit gefluoreerde broeikasgassen: art. 4 / -13-149- Verordening (EU) 517/2014: art 3, zorgplicht / | 1 | jaar | rapport | controle/preventief onderh. | 2016-02-24 | 1 | 33C01 | MLT DEELEN | 20 | Operations | 0 | 10 | CLSK | CLSK | E&RD SBN | 3018 | 503 | 0 | 1 | 0 | Apr: 0 | In opdracht |  | < Vul hiernaast de juiste status en datum in.
900115899 | 20 | Koelinstallatie lokaal | 737573 | Techn. staat koelinst. < 5 ton CO2 comfortkoeling 1j NW per 01-01-2016 | -13-116- Besluit gefluoreerde broeikasgassen: art. 4 / -13-149- Verordening (EU) 517/2014: art 3, zorgplicht / | 1 | jaar | rapport | controle/preventief onderh. | 2016-02-24 | 1 | 33C01 | MLT DEELEN | 20 | Operations | 0 | 14 | CLSK | CLSK | E&RD SBN | 3018 | 503 | 0 | 1 | 0 | Apr: 0 | In opdracht |  | < Vul hiernaast de juiste status en datum in.
900109032 | 20 | Koelinstallatie lokaal | 737574 | Techn. staat koelinst. < 5 ton CO2 comfortkoeling 1j NW per 01-01-2016 | -13-116- Besluit gefluoreerde broeikasgassen: art. 4 / -13-149- Verordening (EU) 517/2014: art 3, zorgplicht / | 1 | jaar | rapport | controle/preventief onderh. | 2016-02-24 | 1 | 33C01 | MLT DEELEN | 36 | Werkplaats / Opslag | 0 | 3 | CLSK | CLSK | E&RD SBN | 3018 | 503 | 0 | 1 | 0 | Apr: 0 | In opdracht |  | < Vul hiernaast de juiste status en datum in.
900109031 | 20 | Koelinstallatie lokaal | 737575 | Techn. staat koelinst. < 5 ton CO2 comfortkoeling 1j NW per 01-01-2016 | -13-116- Besluit gefluoreerde broeikasgassen: art. 4 / -13-149- Verordening (EU) 517/2014: art 3, zorgplicht / | 1 | jaar | rapport | controle/preventief onderh. | 2016-02-24 | 1 | 33C01 | MLT DEELEN | 36 | Werkplaats / Opslag | 0 | 6 | CLSK | CLSK | E&RD SBN | 3018 | 503 | 0 | 1 | 0 | Apr: 0 | In opdracht |  | < Vul hiernaast de juiste status en datum in.
900111334 | 20 | Koelinstallatie lokaal | 737576 | Techn. staat koelinst. < 5 ton CO2 comfortkoeling 1j NW per 01-01-2016 | -13-116- Besluit gefluoreerde broeikasgassen: art. 4 / -13-149- Verordening (EU) 517/2014: art 3, zorgplicht / | 1 | jaar | rapport | controle/preventief onderh. | 2016-02-24 | 1 | 33C01 | MLT DEELEN | 36 | Werkplaats / Opslag | 0 | 8 | CLSK | CLSK | E&RD SBN | 3018 | 503 | 0 | 1 | 0 | Apr: 0 | In opdracht |  | < Vul hiernaast de juiste status en datum in.
900106182 | 20 | Koelinstallatie lokaal | 737577 | Techn. staat koelinst. < 5 ton CO2 comfortkoeling 1j NW per 01-01-2016 | -13-116- Besluit gefluoreerde broeikasgassen: art. 4 / -13-149- Verordening (EU) 517/2014: art 3, zorgplicht / | 1 | jaar | rapport | controle/preventief onderh. | 2016-02-24 | 1 | 33C01 | MLT DEELEN | 6 | Verkeerstoren | 2 | 7 | CLSK | CLSK | E&RD SBN | 3018 | 503 | 0 | 1 | 0 | Apr: 0 | In opdracht |  | < Vul hiernaast de juiste status en datum in.
900107080 | 20 | Koelinstallatie lokaal | 737578 | Techn. staat koelinst. < 5 ton CO2 comfortkoeling 1j NW per 01-01-2016 | -13-116- Besluit gefluoreerde broeikasgassen: art. 4 / -13-149- Verordening (EU) 517/2014: art 3, zorgplicht / | 1 | jaar | rapport | controle/preventief onderh. | 2016-02-24 | 1 | 33C01 | MLT DEELEN | 8 | Brandweerkazerne | 0 | 4 | CLSK | CLSK | E&RD SBN | 3018 | 503 | 0 | 1 | 0 | Apr: 0 | In opdracht |  | < Vul hiernaast de juiste status en datum in.
900050314 | 20 | Koelinstallatie lokaal | 737579 | Techn. staat koelinst. < 5 ton CO2 comfortkoeling 1j NW per 01-01-2016 | -13-116- Besluit gefluoreerde broeikasgassen: art. 4 / -13-149- Verordening (EU) 517/2014: art 3, zorgplicht / | 1 | jaar | rapport | controle/preventief onderh. | 2016-02-24 | 1 | 33C01 | MLT DEELEN | II-A | Hangar T2 | 0 | 07 | CLSK | CLSK | E&RD SBN | 3018 | 503 | 0 | 1 | 0 | Apr: 0 | In opdracht |  | < Vul hiernaast de juiste status en datum in.
900050315 | 20 | Koelinstallatie lokaal | 737580 | Techn. staat koelinst. < 5 ton CO2 comfortkoeling 1j NW per 01-01-2016 | -13-116- Besluit gefluoreerde broeikasgassen: art. 4 / -13-149- Verordening (EU) 517/2014: art 3, zorgplicht / | 1 | jaar | rapport | controle/preventief onderh. | 2016-02-24 | 1 | 33C01 | MLT DEELEN | II-A | Hangar T2 | 0 | 07 | CLSK | CLSK | E&RD SBN | 3018 | 503 | 0 | 1 | 0 | Apr: 0 | In opdracht |  | < Vul hiernaast de juiste status en datum in.
900050316 | 20 | Koelinstallatie lokaal | 737581 | Techn. staat koelinst. < 5 ton CO2 comfortkoeling 1j NW per 01-01-2016 | -13-116- Besluit gefluoreerde broeikasgassen: art. 4 / -13-149- Verordening (EU) 517/2014: art 3, zorgplicht / | 1 | jaar | rapport | controle/preventief onderh. | 2016-03-24 | 1 | 33C01 | MLT DEELEN | II-A | Hangar T2 | 0 | 07 | CLSK | CLSK | E&RD SBN | 3018 | 503 | 0 | 0 | 1 | Apr: 0; Mei: 0 | In opdracht |  | < Vul hiernaast de juiste status en datum in.
900050317 | 20 | Koelinstallatie lokaal | 737582 | Techn. staat koelinst. < 5 ton CO2 comfortkoeling 1j NW per 01-01-2016 | -13-116- Besluit gefluoreerde broeikasgassen: art. 4 / -13-149- Verordening (EU) 517/2014: art 3, zorgplicht / | 1 | jaar | rapport | controle/preventief onderh. | 2016-02-24 | 1 | 33C01 | MLT DEELEN | II-A | Hangar T2 | 0 | 07 | CLSK | CLSK | E&RD SBN | 3018 | 503 | 0 | 1 | 0 | Apr: 0 | In opdracht |  | < Vul hiernaast de juiste status en datum in.
900073230 | 20 | Koelinstallatie lokaal | 737583 | Techn. staat koelinst. < 5 ton CO2 comfortkoeling 1j NW per 01-01-2016 | -13-116- Besluit gefluoreerde broeikasgassen: art. 4 / -13-149- Verordening (EU) 517/2014: art 3, zorgplicht / | 1 | jaar | rapport | controle/preventief onderh. | 2016-03-24 | 1 | 33C01 | MLT DEELEN | V-A | Hangar | 0 | 2.09 | CLSK | CLSK | E&RD SBN | 3018 | 503 | 0 | 0 | 1 | Apr: 0; Mei: 0 | In opdracht |  | < Vul hiernaast de juiste status en datum in.
900050349 | 20 | Koelinstallatie lokaal | 737584 | Techn. staat koelinst. < 5 ton CO2 comfortkoeling 1j NW per 01-01-2016 | -13-116- Besluit gefluoreerde broeikasgassen: art. 4 / -13-149- Verordening (EU) 517/2014: art 3, zorgplicht / | 1 | jaar | rapport | controle/preventief onderh. | 2016-01-22 | 1 | 33C10 | LEGERPLAATS HARSKAMP (GWK) | 132 | Pompgebouw | 0 | 1 | CLAS | CLAS | E&RD SBN | 3018 | 503 | 1 | 0 | 0 | [9 empty] | In opdracht |  | < Vul hiernaast de juiste status en datum in.
900118466 | 20 | Koelinstallatie lokaal | 737585 | Techn. staat koelinst. < 5 ton CO2 comfortkoeling 1j NW per 01-01-2016 | -13-116- Besluit gefluoreerde broeikasgassen: art. 4 / -13-149- Verordening (EU) 517/2014: art 3, zorgplicht / | 1 | jaar | rapport | controle/preventief onderh. | 2016-01-27 | 1 | 33C10 | LEGERPLAATS HARSKAMP (GWK) | 144 | Kantoorgebouw | 0 | 11 | CLAS | CLAS | E&RD SBN | 3018 | 503 | 1 | 0 | 0 | [9 empty] | In opdracht |  | < Vul hiernaast de juiste status en datum in.
900095390 | 20 | Koelinstallatie lokaal | 737586 | Techn. staat koelinst. < 5 ton CO2 comfortkoeling 1j NW per 01-01-2016 | -13-116- Besluit gefluoreerde broeikasgassen: art. 4 / -13-149- Verordening (EU) 517/2014: art 3, zorgplicht / | 1 | jaar | rapport | controle/preventief onderh. | 2016-01-25 | 1 | 33C10 | LEGERPLAATS HARSKAMP (GWK) | 175 | Kantoorgebouw | 0 | 2 | CLAS | CLAS | E&RD SBN | 3018 | 503 | 1 | 0 | 0 | [9 empty] | In opdracht |  | < Vul hiernaast de juiste status en datum in.
900113196 | 20 | Koelinstallatie lokaal | 737587 | Techn. staat koelinst. < 5 ton CO2 comfortkoeling 1j NW per 01-01-2016 | -13-116- Besluit gefluoreerde broeikasgassen: art. 4 / -13-149- Verordening (EU) 517/2014: art 3, zorgplicht / | 1 | jaar | rapport | controle/preventief onderh. | 2016-01-27 | 1 | 33C10 | LEGERPLAATS HARSKAMP (GWK) | 180 | Boordwapenschool | 0 | 48 | CLAS | CLAS | E&RD SBN | 3018 | 503 | 1 | 0 | 0 | [9 empty] | In opdracht |  | < Vul hiernaast de juiste status en datum in.
900050354 | 20 | Koelinstallatie lokaal | 737588 | Techn. staat koelinst. < 5 ton CO2 comfortkoeling 1j NW per 01-01-2016 | -13-116- Besluit gefluoreerde broeikasgassen: art. 4 / -13-149- Verordening (EU) 517/2014: art 3, zorgplicht / | 1 | jaar | rapport | controle/preventief onderh. | 2016-01-25 | 1 | 33C10 | LEGERPLAATS HARSKAMP (GWK) | 186 | Gezondheidscentrum | 0 | 29 | CLAS | CLAS | E&RD SBN | 3018 | 503 | 1 | 0 | 0 | [9 empty] | In opdracht |  | < Vul hiernaast de juiste status en datum in.
900050355 | 20 | Koelinstallatie lokaal | 737589 | Techn. staat koelinst. < 5 ton CO2 comfortkoeling 1j NW per 01-01-2016 | -13-116- Besluit gefluoreerde broeikasgassen: art. 4 / -13-149- Verordening (EU) 517/2014: art 3, zorgplicht / | 1 | jaar | rapport | controle/preventief onderh. | 2016-01-25 | 1 | 33C10 | LEGERPLAATS HARSKAMP (GWK) | 186 | Gezondheidscentrum | 0 | 32 | CLAS | CLAS | E&RD SBN | 3018 | 503 | 1 | 0 | 0 | [9 empty] | In opdracht |  | < Vul hiernaast de juiste status en datum in.
900118892 | 20 | Koelinstallatie lokaal | 737590 | Techn. staat koelinst. < 5 ton CO2 comfortkoeling 1j NW per 01-01-2016 | -13-116- Besluit gefluoreerde broeikasgassen: art. 4 / -13-149- Verordening (EU) 517/2014: art 3, zorgplicht / | 1 | jaar | rapport | controle/preventief onderh. | 2016-01-25 | 1 | 33C10 | LEGERPLAATS HARSKAMP (GWK) | 186 | Gezondheidscentrum | 0 | 4 | CLAS | CLAS | E&RD SBN | 3018 | 503 | 1 | 0 | 0 | [9 empty] | In opdracht |  | < Vul hiernaast de juiste status en datum in.
900095882 | 20 | Koelinstallatie lokaal | 737591 | Techn. staat koelinst. < 5 ton CO2 comfortkoeling 1j NW per 01-01-2016 | -13-116- Besluit gefluoreerde broeikasgassen: art. 4 / -13-149- Verordening (EU) 517/2014: art 3, zorgplicht / | 1 | jaar | rapport | controle/preventief onderh. | 2017-04-10 | 1 | 33C10 | LEGERPLAATS HARSKAMP (GWK) | 204 | Multifunctioneelgebouw | 1 | 109 | CLAS | CLAS | E&RD SBN | 3018 | 503 |  | 0 | 0 | Apr: 1; Mei: 0; Jun: 0 | In opdracht |  | < Vul hiernaast de juiste status en datum in.
900050357 | 20 | Koelinstallatie lokaal | 737592 | Techn. staat koelinst. < 5 ton CO2 comfortkoeling 1j NW per 01-01-2016 | -13-116- Besluit gefluoreerde broeikasgassen: art. 4 / -13-149- Verordening (EU) 517/2014: art 3, zorgplicht / | 1 | jaar | rapport | controle/preventief onderh. | 2015-02-19 | 1 | 33C10 | LEGERPLAATS HARSKAMP (GWK) | 210 | Portiersloge | 0 | 3 | CLAS | CLAS | E&RD SBN | 3018 | 503 | 0 | 1 | 0 | Apr: 0 | In opdracht |  | < Vul hiernaast de juiste status en datum in.
900095609 | 20 | Koelinstallatie lokaal | 737593 | Techn. staat koelinst. < 5 ton CO2 comfortkoeling 1j NW per 01-01-2016 | -13-116- Besluit gefluoreerde broeikasgassen: art. 4 / -13-149- Verordening (EU) 517/2014: art 3, zorgplicht / | 1 | jaar | rapport | controle/preventief onderh. | 2016-01-26 | 1 | 33C10 | LEGERPLAATS HARSKAMP (GWK) | 218 | SIM-KKW | 0 | 10 | CLAS | CLAS | E&RD SBN | 3018 | 503 | 1 | 0 | 0 | [9 empty] | In opdracht |  | < Vul hiernaast de juiste status en datum in.
900095608 | 20 | Koelinstallatie lokaal | 737594 | Techn. staat koelinst. < 5 ton CO2 comfortkoeling 1j NW per 01-01-2016 | -13-116- Besluit gefluoreerde broeikasgassen: art. 4 / -13-149- Verordening (EU) 517/2014: art 3, zorgplicht / | 1 | jaar | rapport | controle/preventief onderh. | 2016-01-26 | 1 | 33C10 | LEGERPLAATS HARSKAMP (GWK) | 218 | SIM-KKW | 0 | 4 | CLAS | CLAS | E&RD SBN | 3018 | 503 | 1 | 0 | 0 | [9 empty] | In opdracht |  | < Vul hiernaast de juiste status en datum in.
900112107 | 20 | Koelinstallatie lokaal | 737595 | Techn. staat koelinst. < 5 ton CO2 comfortkoeling 1j NW per 01-01-2016 | -13-116- Besluit gefluoreerde broeikasgassen: art. 4 / -13-149- Verordening (EU) 517/2014: art 3, zorgplicht / | 1 | jaar | rapport | controle/preventief onderh. | 2016-01-26 | 1 | 33C13 | POST HARSKAMP | 121 | Post Harskamp | 0 | 33 | KMAR | KMAR | E&RD SBN | 3018 | 503 | 1 | 0 | 0 | [9 empty] | In opdracht |  | < Vul hiernaast de juiste status en datum in.
900050368 | 20 | Koelinstallatie lokaal | 737596 | Techn. staat koelinst. < 5 ton CO2 comfortkoeling 1j NW per 01-01-2016 | -13-116- Besluit gefluoreerde broeikasgassen: art. 4 / -13-149- Verordening (EU) 517/2014: art 3, zorgplicht / | 1 | jaar | rapport | controle/preventief onderh. | 2016-02-02 | 1 | 33D06 | OUD-NIEUW VRIJLAND | 07 | Bureelgebouw | 0 | 26 | CLAS | CLAS | E&RD SBN | 3018 | 503 | 0 | 1 | 0 | Apr: 0 | In opdracht |  | < Vul hiernaast de juiste status en datum in.
900050366 | 20 | Koelinstallatie lokaal | 737597 | Techn. staat koelinst. < 5 ton CO2 comfortkoeling 1j NW per 01-01-2016 | -13-116- Besluit gefluoreerde broeikasgassen: art. 4 / -13-149- Verordening (EU) 517/2014: art 3, zorgplicht / | 1 | jaar | rapport | controle/preventief onderh. | 2016-02-02 | 1 | 33D06 | OUD-NIEUW VRIJLAND | 07 | Bureelgebouw | 0 | 3 | CLAS | CLAS | E&RD SBN | 3018 | 503 | 0 | 1 | 0 | Apr: 0 | In opdracht |  | < Vul hiernaast de juiste status en datum in.
900050088 | 20 | Koelinstallatie lokaal | 737598 | Techn. staat koelinst. < 5 ton CO2 comfortkoeling 1j NW per 01-01-2016 | -13-116- Besluit gefluoreerde broeikasgassen: art. 4 / -13-149- Verordening (EU) 517/2014: art 3, zorgplicht / | 1 | jaar | rapport | controle/preventief onderh. | 2016-02-02 | 1 | 33D06 | OUD-NIEUW VRIJLAND | 07 | Bureelgebouw | 1 | 120 | CLAS | CLAS | E&RD SBN | 3018 | 503 | 0 | 1 | 0 | Apr: 0 | In opdracht |  | < Vul hiernaast de juiste status en datum in.
900050089 | 20 | Koelinstallatie lokaal | 737599 | Techn. staat koelinst. < 5 ton CO2 comfortkoeling 1j NW per 01-01-2016 | -13-116- Besluit gefluoreerde broeikasgassen: art. 4 / -13-149- Verordening (EU) 517/2014: art 3, zorgplicht / | 1 | jaar | rapport | controle/preventief onderh. | 2016-02-02 | 1 | 33D06 | OUD-NIEUW VRIJLAND | 07 | Bureelgebouw | 1 | 121 | CLAS | CLAS | E&RD SBN | 3018 | 503 | 0 | 1 | 0 | Apr: 0 | In opdracht |  | < Vul hiernaast de juiste status en datum in.
900050090 | 20 | Koelinstallatie lokaal | 737600 | Techn. staat koelinst. < 5 ton CO2 comfortkoeling 1j NW per 01-01-2016 | -13-116- Besluit gefluoreerde broeikasgassen: art. 4 / -13-149- Verordening (EU) 517/2014: art 3, zorgplicht / | 1 | jaar | rapport | controle/preventief onderh. | 2016-02-02 | 1 | 33D06 | OUD-NIEUW VRIJLAND | 07 | Bureelgebouw | 1 | 122 | CLAS | CLAS | E&RD SBN | 3018 | 503 | 0 | 1 | 0 | Apr: 0 | In opdracht |  | < Vul hiernaast de juiste status en datum in.
900050091 | 20 | Koelinstallatie lokaal | 737601 | Techn. staat koelinst. < 5 ton CO2 comfortkoeling 1j NW per 01-01-2016 | -13-116- Besluit gefluoreerde broeikasgassen: art. 4 / -13-149- Verordening (EU) 517/2014: art 3, zorgplicht / | 1 | jaar | rapport | controle/preventief onderh. | 2016-02-02 | 1 | 33D06 | OUD-NIEUW VRIJLAND | 07 | Bureelgebouw | 1 | 123 | CLAS | CLAS | E&RD SBN | 3018 | 503 | 0 | 1 | 0 | Apr: 0 | In opdracht |  | < Vul hiernaast de juiste status en datum in.
900095995 | 20 | Koelinstallatie lokaal | 737602 | Techn. staat koelinst. < 5 ton CO2 comfortkoeling 1j NW per 01-01-2016 | -13-116- Besluit gefluoreerde broeikasgassen: art. 4 / -13-149- Verordening (EU) 517/2014: art 3, zorgplicht / | 1 | jaar | rapport | controle/preventief onderh. | 2016-02-02 | 1 | 33D08 | OT ARNHEMSE HEIDE | 04 | Pompgebouw | 0 | 1 | CLAS | CLAS | E&RD SBN | 3018 | 503 | 0 | 1 | 0 | Apr: 0 | In opdracht |  | < Vul hiernaast de juiste status en datum in.
900111391 | 20 | Koelinstallatie lokaal | 737657 | Techn. staat koelinst. < 5 ton CO2 comfortkoeling 1j NW per 01-01-2016 | -13-116- Besluit gefluoreerde broeikasgassen: art. 4 / -13-149- Verordening (EU) 517/2014: art 3, zorgplicht / | 1 | jaar | rapport | controle/preventief onderh. | 2016-02-16 | 1 | 40A06 | ORANJEKAZERNE | 100 | Portiersloge | 0 | 3 | CLAS | CLAS | E&RD SBN | 3018 | 503 | 0 | 1 | 0 | Apr: 0 | In opdracht |  | < Vul hiernaast de juiste status en datum in.
900114043 | 20 | Koelinstallatie lokaal | 737658 | Techn. staat koelinst. < 5 ton CO2 comfortkoeling 1j NW per 01-01-2016 | -13-116- Besluit gefluoreerde broeikasgassen: art. 4 / -13-149- Verordening (EU) 517/2014: art 3, zorgplicht / | 1 | jaar | rapport | controle/preventief onderh. | 2016-02-16 | 1 | 40A06 | ORANJEKAZERNE | N | Ontspanningsgebouw | 0 | 17 | CLAS | CLAS | E&RD SBN | 3018 | 503 | 0 | 1 | 0 | Apr: 0 | In opdracht |  | < Vul hiernaast de juiste status en datum in.
900050587 | 20 | Koelinstallatie lokaal | 737659 | Techn. staat koelinst. < 5 ton CO2 comfortkoeling 1j NW per 01-01-2016 | -13-116- Besluit gefluoreerde broeikasgassen: art. 4 / -13-149- Verordening (EU) 517/2014: art 3, zorgplicht / | 1 | jaar | rapport | controle/preventief onderh. | 2016-02-01 | 1 | 40B12 | MC DUIVELSBERG | C | Bureelgebouw | 0 | 3 | CLAS | CLAS | E&RD SBN | 3018 | 503 | 0 | 1 | 0 | Apr: 0 | In opdracht |  | < Vul hiernaast de juiste status en datum in.
900050588 | 20 | Koelinstallatie lokaal | 737660 | Techn. staat koelinst. < 5 ton CO2 comfortkoeling 1j NW per 01-01-2016 | -13-116- Besluit gefluoreerde broeikasgassen: art. 4 / -13-149- Verordening (EU) 517/2014: art 3, zorgplicht / | 1 | jaar | rapport | controle/preventief onderh. | 2016-02-01 | 1 | 40B12 | MC DUIVELSBERG | C | Bureelgebouw | 0 | 6 | CLAS | CLAS | E&RD SBN | 3018 | 503 | 0 | 1 | 0 | Apr: 0 | In opdracht |  | < Vul hiernaast de juiste status en datum in.
900115424 | 20 | Koelinstallatie lokaal | 737661 | Techn. staat koelinst. < 5 ton CO2 comfortkoeling 1j NW per 01-01-2016 | -13-116- Besluit gefluoreerde broeikasgassen: art. 4 / -13-149- Verordening (EU) 517/2014: art 3, zorgplicht / | 1 | jaar | rapport | controle/preventief onderh. | 2016-02-01 | 1 | 40B12 | MC DUIVELSBERG | C | Bureelgebouw | 0 | 7 | CLAS | CLAS | E&RD SBN | 3018 | 503 | 0 | 1 | 0 | Apr: 0 | In opdracht |  | < Vul hiernaast de juiste status en datum in.
900050589 | 20 | Koelinstallatie lokaal | 737662 | Techn. staat koelinst. < 5 ton CO2 comfortkoeling 1j NW per 01-01-2016 | -13-116- Besluit gefluoreerde broeikasgassen: art. 4 / -13-149- Verordening (EU) 517/2014: art 3, zorgplicht / | 1 | jaar | rapport | controle/preventief onderh. | 2016-02-01 | 1 | 40B12 | MC DUIVELSBERG | C | Bureelgebouw | 0 | 9 | CLAS | CLAS | E&RD SBN | 3018 | 503 | 0 | 1 | 0 | Apr: 0 | In opdracht |  | < Vul hiernaast de juiste status en datum in.
900050590 | 20 | Koelinstallatie lokaal | 737663 | Techn. staat koelinst. < 5 ton CO2 comfortkoeling 1j NW per 01-01-2016 | -13-116- Besluit gefluoreerde broeikasgassen: art. 4 / -13-149- Verordening (EU) 517/2014: art 3, zorgplicht / | 1 | jaar | rapport | controle/preventief onderh. | 2016-02-02 | 1 | 40B12 | MC DUIVELSBERG | L22 | Werkplaats | 0 | 3 | CLAS | CLAS | E&RD SBN | 3018 | 503 | 0 | 1 | 0 | Apr: 0 | In opdracht |  | < Vul hiernaast de juiste status en datum in.
900081150 | 20 | Koelinstallatie lokaal | 737664 | Techn. staat koelinst. < 5 ton CO2 comfortkoeling 1j NW per 01-01-2016 | -13-116- Besluit gefluoreerde broeikasgassen: art. 4 / -13-149- Verordening (EU) 517/2014: art 3, zorgplicht / | 1 | jaar | rapport | controle/preventief onderh. | 2016-02-01 | 1 | 40B12 | MC DUIVELSBERG | V | Pompgebouw | 0 | 1 | CLAS | CLAS | E&RD SBN | 3018 | 503 | 0 | 1 | 0 | Apr: 0 | In opdracht |  | < Vul hiernaast de juiste status en datum in.
900096339 | 20 | Koelinstallatie lokaal | 737670 | Techn. staat koelinst. < 5 ton CO2 comfortkoeling 1j NW per 01-01-2016 | -13-116- Besluit gefluoreerde broeikasgassen: art. 4 / -13-149- Verordening (EU) 517/2014: art 3, zorgplicht / | 1 | jaar | rapport | controle/preventief onderh. | 2016-02-02 | 1 | 40B18 | COMPLEX GROOT HEIDEKAMP | 10 | Bedrijfsrestaurant | 0 | 2.43 | CLAS | CLAS | E&RD SBN | 3018 | 503 | 0 | 1 | 0 | Apr: 0 | In opdracht |  | < Vul hiernaast de juiste status en datum in.
900120765 | 20 | Koelinstallatie lokaal | 737671 | Techn. staat koelinst. < 5 ton CO2 comfortkoeling 1j NW per 01-01-2016 | -13-116- Besluit gefluoreerde broeikasgassen: art. 4 / -13-149- Verordening (EU) 517/2014: art 3, zorgplicht / | 1 | jaar | rapport | controle/preventief onderh. | 2016-04-15 | 1 | 40B18 | COMPLEX GROOT HEIDEKAMP | 26 | Telefooncentrale | 0 | 7A | CLAS | CLAS | E&RD SBN | 3018 | 503 |  | 0 | 0 | Apr: 1; Mei: 0; Jun: 0 | In opdracht |  | < Vul hiernaast de juiste status en datum in.
900114041 | 20 | Koelinstallatie lokaal | 737672 | Techn. staat koelinst. < 5 ton CO2 comfortkoeling 1j NW per 01-01-2016 | -13-116- Besluit gefluoreerde broeikasgassen: art. 4 / -13-149- Verordening (EU) 517/2014: art 3, zorgplicht / | 1 | jaar | rapport | controle/preventief onderh. | 2016-04-13 | 1 | 40B18 | COMPLEX GROOT HEIDEKAMP | 31 | Museum | 0 | 12 | CLAS | CLAS | E&RD SBN | 3018 | 503 |  | 0 | 0 | Apr: 1; Mei: 0; Jun: 0 | In opdracht |  | < Vul hiernaast de juiste status en datum in.
900107451 | 20 | Koelinstallatie lokaal | 737673 | Techn. staat koelinst. < 5 ton CO2 comfortkoeling 1j NW per 01-01-2016 | -13-116- Besluit gefluoreerde broeikasgassen: art. 4 / -13-149- Verordening (EU) 517/2014: art 3, zorgplicht / | 1 | jaar | rapport | controle/preventief onderh. | 2016-02-05 | 1 | 40B18 | COMPLEX GROOT HEIDEKAMP | 81C | Gezondheidscentrum | 0 | 11 | CLAS | CLAS | E&RD SBN | 3018 | 503 | 0 | 1 | 0 | Apr: 0 | In opdracht |  | < Vul hiernaast de juiste status en datum in.
900107452 | 20 | Koelinstallatie lokaal | 737674 | Techn. staat koelinst. < 5 ton CO2 comfortkoeling 1j NW per 01-01-2016 | -13-116- Besluit gefluoreerde broeikasgassen: art. 4 / -13-149- Verordening (EU) 517/2014: art 3, zorgplicht / | 1 | jaar | rapport | controle/preventief onderh. | 2016-02-05 | 1 | 40B18 | COMPLEX GROOT HEIDEKAMP | 81C | Gezondheidscentrum | 0 | 4 | CLAS | CLAS | E&RD SBN | 3018 | 503 | 0 | 1 | 0 | Apr: 0 | In opdracht |  | < Vul hiernaast de juiste status en datum in.
900050670 | 20 | Koelinstallatie lokaal | 737675 | Techn. staat koelinst. < 5 ton CO2 comfortkoeling 1j NW per 01-01-2016 | -13-116- Besluit gefluoreerde broeikasgassen: art. 4 / -13-149- Verordening (EU) 517/2014: art 3, zorgplicht / | 1 | jaar | rapport | controle/preventief onderh. | 2016-02-05 | 1 | 40B18 | COMPLEX GROOT HEIDEKAMP | 81C | Gezondheidscentrum | 0 | 49 | CLAS | CLAS | E&RD SBN | 3018 | 503 | 0 | 1 | 0 | Apr: 0 | In opdracht |  | < Vul hiernaast de juiste status en datum in.
900050671 | 20 | Koelinstallatie lokaal | 737676 | Techn. staat koelinst. < 5 ton CO2 comfortkoeling 1j NW per 01-01-2016 | -13-116- Besluit gefluoreerde broeikasgassen: art. 4 / -13-149- Verordening (EU) 517/2014: art 3, zorgplicht / | 1 | jaar | rapport | controle/preventief onderh. | 2016-02-05 | 1 | 40B18 | COMPLEX GROOT HEIDEKAMP | 81C | Gezondheidscentrum | 0 | 50 | CLAS | CLAS | E&RD SBN | 3018 | 503 | 0 | 1 | 0 | Apr: 0 | In opdracht |  | < Vul hiernaast de juiste status en datum in.
900050672 | 20 | Koelinstallatie lokaal | 737677 | Techn. staat koelinst. < 5 ton CO2 comfortkoeling 1j NW per 01-01-2016 | -13-116- Besluit gefluoreerde broeikasgassen: art. 4 / -13-149- Verordening (EU) 517/2014: art 3, zorgplicht / | 1 | jaar | rapport | controle/preventief onderh. | 2016-02-05 | 1 | 40B18 | COMPLEX GROOT HEIDEKAMP | 81C | Gezondheidscentrum | 0 | 51 | CLAS | CLAS | E&RD SBN | 3018 | 503 | 0 | 1 | 0 | Apr: 0 | In opdracht |  | < Vul hiernaast de juiste status en datum in.
900050626 | 20 | Koelinstallatie lokaal | 737678 | Techn. staat koelinst. < 5 ton CO2 comfortkoeling 1j NW per 01-01-2016 | -13-116- Besluit gefluoreerde broeikasgassen: art. 4 / -13-149- Verordening (EU) 517/2014: art 3, zorgplicht / | 1 | jaar | rapport | controle/preventief onderh. | 2016-02-03 | 1 | 40B18 | COMPLEX GROOT HEIDEKAMP | 83 | Medisch (Arbo) Centrum | 0 | 6 | CLAS | CLAS | E&RD SBN | 3018 | 503 | 0 | 1 | 0 | Apr: 0 | In opdracht |  | < Vul hiernaast de juiste status en datum in.
900093474 | 20 | Koelinstallatie lokaal | 737679 | Techn. staat koelinst. < 5 ton CO2 comfortkoeling 1j NW per 01-01-2016 | -13-116- Besluit gefluoreerde broeikasgassen: art. 4 / -13-149- Verordening (EU) 517/2014: art 3, zorgplicht / | 1 | jaar | rapport | controle/preventief onderh. | 2016-02-03 | 1 | 40B18 | COMPLEX GROOT HEIDEKAMP | 83 | Medisch (Arbo) Centrum | 1 | 104 | CLAS | CLAS | E&RD SBN | 3018 | 503 | 0 | 1 | 0 | Apr: 0 | In opdracht |  | < Vul hiernaast de juiste status en datum in.
900112809 | 20 | Koelinstallatie lokaal | 737680 | Techn. staat koelinst. < 5 ton CO2 comfortkoeling 1j NW per 01-01-2016 | -13-116- Besluit gefluoreerde broeikasgassen: art. 4 / -13-149- Verordening (EU) 517/2014: art 3, zorgplicht / | 1 | jaar | rapport | controle/preventief onderh. | 2016-02-05 | 1 | 40B18 | COMPLEX GROOT HEIDEKAMP | 85 | Les- en kantoorgebouw | 0 | 28 | CLAS | CLAS | E&RD SBN | 3018 | 503 | 0 | 1 | 0 | Apr: 0 | In opdracht |  | < Vul hiernaast de juiste status en datum in.
900105482 | 20 | Koelinstallatie lokaal | 737681 | Techn. staat koelinst. < 5 ton CO2 comfortkoeling 1j NW per 01-01-2016 | -13-116- Besluit gefluoreerde broeikasgassen: art. 4 / -13-149- Verordening (EU) 517/2014: art 3, zorgplicht / | 1 | jaar | rapport | controle/preventief onderh. | 2016-02-05 | 1 | 40B18 | COMPLEX GROOT HEIDEKAMP | 85 | Les- en kantoorgebouw | 0 | 29 | CLAS | CLAS | E&RD SBN | 3018 | 503 | 0 | 1 | 0 | Apr: 0 | In opdracht |  | < Vul hiernaast de juiste status en datum in.
900094202 | 20 | Koelinstallatie lokaal | 737682 | Techn. staat koelinst. < 5 ton CO2 comfortkoeling 1j NW per 01-01-2016 | -13-116- Besluit gefluoreerde broeikasgassen: art. 4 / -13-149- Verordening (EU) 517/2014: art 3, zorgplicht / | 1 | jaar | rapport | controle/preventief onderh. | 2016-02-05 | 1 | 40B18 | COMPLEX GROOT HEIDEKAMP | 85 | Les- en kantoorgebouw | 0 | 32 | CLAS | CLAS | E&RD SBN | 3018 | 503 | 0 | 1 | 0 | Apr: 0 | In opdracht |  | < Vul hiernaast de juiste status en datum in.
900094198 | 20 | Koelinstallatie lokaal | 737683 | Techn. staat koelinst. < 5 ton CO2 comfortkoeling 1j NW per 01-01-2016 | -13-116- Besluit gefluoreerde broeikasgassen: art. 4 / -13-149- Verordening (EU) 517/2014: art 3, zorgplicht / | 1 | jaar | rapport | controle/preventief onderh. | 2016-05-12 | 1 | 40B18 | COMPLEX GROOT HEIDEKAMP | 85 | Les- en kantoorgebouw | 1 | 81 | CLAS | CLAS | E&RD SBN | 3018 | 503 |  |  | 0 | Apr: 0; Mei: 1; Jun: 0; Jul: 0 | In opdracht |  | < Vul hiernaast de juiste status en datum in.
900118398 | 20 | Koelinstallatie lokaal | 737684 | Techn. staat koelinst. < 5 ton CO2 comfortkoeling 1j NW per 01-01-2016 | -13-116- Besluit gefluoreerde broeikasgassen: art. 4 / -13-149- Verordening (EU) 517/2014: art 3, zorgplicht / | 1 | jaar | rapport | controle/preventief onderh. | 2015-03-05 | 1 | 40B18 | COMPLEX GROOT HEIDEKAMP | 85 | Les- en kantoorgebouw | 1 | 87E | CLAS | CLAS | E&RD SBN | 3018 | 503 | 0 | 0 | 1 | Apr: 0; Mei: 0 | In opdracht |  | < Vul hiernaast de juiste status en datum in.
900111696 | 20 | Koelinstallatie lokaal | 737685 | Techn. staat koelinst. < 5 ton CO2 comfortkoeling 1j NW per 01-01-2016 | -13-116- Besluit gefluoreerde broeikasgassen: art. 4 / -13-149- Verordening (EU) 517/2014: art 3, zorgplicht / | 1 | jaar | rapport | controle/preventief onderh. | 2016-02-15 | 1 | 40B18 | COMPLEX GROOT HEIDEKAMP | 85 | Les- en kantoorgebouw | 1 | 96 | CLAS | CLAS | E&RD SBN | 3018 | 503 | 0 | 1 | 0 | Apr: 0 | In opdracht |  | < Vul hiernaast de juiste status en datum in.
900111698 | 20 | Koelinstallatie lokaal | 737686 | Techn. staat koelinst. < 5 ton CO2 comfortkoeling 1j NW per 01-01-2016 | -13-116- Besluit gefluoreerde broeikasgassen: art. 4 / -13-149- Verordening (EU) 517/2014: art 3, zorgplicht / | 1 | jaar | rapport | controle/preventief onderh. | 2016-02-15 | 1 | 40B18 | COMPLEX GROOT HEIDEKAMP | 85 | Les- en kantoorgebouw | 1 | 96A | CLAS | CLAS | E&RD SBN | 3018 | 503 | 0 | 1 | 0 | Apr: 0 | In opdracht |  | < Vul hiernaast de juiste status en datum in.
900094208 | 20 | Koelinstallatie lokaal | 737687 | Techn. staat koelinst. < 5 ton CO2 comfortkoeling 1j NW per 01-01-2016 | -13-116- Besluit gefluoreerde broeikasgassen: art. 4 / -13-149- Verordening (EU) 517/2014: art 3, zorgplicht / | 1 | jaar | rapport | controle/preventief onderh. | 2016-02-04 | 1 | 40B18 | COMPLEX GROOT HEIDEKAMP | 85 | Les- en kantoorgebouw | K1 | 2 | CLAS | CLAS | E&RD SBN | 3018 | 503 | 0 | 1 | 0 | Apr: 0 | In opdracht |  | < Vul hiernaast de juiste status en datum in.
900094209 | 20 | Koelinstallatie lokaal | 737688 | Techn. staat koelinst. < 5 ton CO2 comfortkoeling 1j NW per 01-01-2016 | -13-116- Besluit gefluoreerde broeikasgassen: art. 4 / -13-149- Verordening (EU) 517/2014: art 3, zorgplicht / | 1 | jaar | rapport | controle/preventief onderh. | 2016-02-04 | 1 | 40B18 | COMPLEX GROOT HEIDEKAMP | 85 | Les- en kantoorgebouw | K1 | 3 | CLAS | CLAS | E&RD SBN | 3018 | 503 | 0 | 1 | 0 | Apr: 0 | In opdracht |  | < Vul hiernaast de juiste status en datum in.
900118204 | 20 | Koelinstallatie lokaal | 737689 | Techn. staat koelinst. < 5 ton CO2 comfortkoeling 1j NW per 01-01-2016 | -13-116- Besluit gefluoreerde broeikasgassen: art. 4 / -13-149- Verordening (EU) 517/2014: art 3, zorgplicht / | 1 | jaar | rapport | controle/preventief onderh. | 2016-02-04 | 1 | 40B18 | COMPLEX GROOT HEIDEKAMP | 85 | Les- en kantoorgebouw | K1 | 4 | CLAS | CLAS | E&RD SBN | 3018 | 503 | 0 | 1 | 0 | Apr: 0 | In opdracht |  | < Vul hiernaast de juiste status en datum in.
900118205 | 20 | Koelinstallatie lokaal | 737690 | Techn. staat koelinst. < 5 ton CO2 comfortkoeling 1j NW per 01-01-2016 | -13-116- Besluit gefluoreerde broeikasgassen: art. 4 / -13-149- Verordening (EU) 517/2014: art 3, zorgplicht / | 1 | jaar | rapport | controle/preventief onderh. | 2016-02-04 | 1 | 40B18 | COMPLEX GROOT HEIDEKAMP | 85 | Les- en kantoorgebouw | K1 | 4 | CLAS | CLAS | E&RD SBN | 3018 | 503 | 0 | 1 | 0 | Apr: 0 | In opdracht |  | < Vul hiernaast de juiste status en datum in.
900094204 | 20 | Koelinstallatie lokaal | 737691 | Techn. staat koelinst. < 5 ton CO2 comfortkoeling 1j NW per 01-01-2016 | -13-116- Besluit gefluoreerde broeikasgassen: art. 4 / -13-149- Verordening (EU) 517/2014: art 3, zorgplicht / | 1 | jaar | rapport | controle/preventief onderh. | 2016-02-04 | 1 | 40B18 | COMPLEX GROOT HEIDEKAMP | 85 | Les- en kantoorgebouw | K1 | 5 | CLAS | CLAS | E&RD SBN | 3018 | 503 | 0 | 1 | 0 | Apr: 0 | In opdracht |  | < Vul hiernaast de juiste status en datum in.
900096677 | 20 | Koelinstallatie lokaal | 737692 | Techn. staat koelinst. < 5 ton CO2 comfortkoeling 1j NW per 01-01-2016 | -13-116- Besluit gefluoreerde broeikasgassen: art. 4 / -13-149- Verordening (EU) 517/2014: art 3, zorgplicht / | 1 | jaar | rapport | controle/preventief onderh. | 2016-03-18 | 1 | 40E03 | BRIGADE OOSTGRENS-MIDDEN | 01 | Brigadegebouw | 0 | 55 | KMAR | KMAR | E&RD SBN | 3018 | 503 | 0 | 0 | 1 | Apr: 0; Mei: 0 | In opdracht |  | < Vul hiernaast de juiste status en datum in.
900096676 | 20 | Koelinstallatie lokaal | 737693 | Techn. staat koelinst. < 5 ton CO2 comfortkoeling 1j NW per 01-01-2016 | -13-116- Besluit gefluoreerde broeikasgassen: art. 4 / -13-149- Verordening (EU) 517/2014: art 3, zorgplicht / | 1 | jaar | rapport | controle/preventief onderh. | 2016-06-16 | 1 | 40E03 | BRIGADE OOSTGRENS-MIDDEN | 01 | Brigadegebouw | 0 | 66 | KMAR | KMAR | E&RD SBN | 3018 | 503 |  |  |  | Apr: 0; Mei: 0; Jun: 1; Jul: 0; Aug: 0 | In opdracht |  | < Vul hiernaast de juiste status en datum in.
900110572 | 20 | Koelinstallatie lokaal | 737895 | Techn. staat koelinst. < 5 ton CO2 comfortkoeling 1j NW per 01-01-2016 | -13-116- Besluit gefluoreerde broeikasgassen: art. 4 / -13-149- Verordening (EU) 517/2014: art 3, zorgplicht / | 1 | jaar | rapport | controle/preventief onderh. | 2016-02-04 | 1 | 46A05 | SCHIETBAAN HEUMENSOORD | 2 | Schietstand Geweerbaan | 0 | 2 | CLSK | CLSK | E&RD SBN | 3018 | 503 | 0 | 1 | 0 | Apr: 0 | In opdracht |  | < Vul hiernaast de juiste status en datum in.
900118202 | 20 | Koelinstallatie lokaal | 739126 | Techn. staat koelinst. < 5 ton CO2 computerkoeling 1j NW per 01-01-2016 | -13-116- Besluit gefluoreerde broeikasgassen: art. 4 / / | 1 | jaar | rapport | controle/preventief onderh. | 2016-10-05 | 1 | 26H20 | POST ERMELO | 4 | Brigadegebouw | 0 | 12 | KMAR | KMAR | E&RD SBN | 3018 | 503 |  |  |  | Aug: 0; Sep: 0; Okt: 1; Nov: 0; Dec: 0 | In opdracht |  | < Vul hiernaast de juiste status en datum in.
900049914 | 20 | Koelinstallatie lokaal | 739127 | Techn. staat koelinst. < 5 ton CO2 computerkoeling 1j NW per 01-01-2016 | -13-116- Besluit gefluoreerde broeikasgassen: art. 4 / / | 1 | jaar | rapport | controle/preventief onderh. | 2016-10-05 | 1 | 26H23 | LEGERPLAATS ERMELO | 10 | Bureelgebouw / GHC | 0 | 78 | CLAS | CLAS | E&RD SBN | 3018 | 503 |  |  |  | Aug: 0; Sep: 0; Okt: 1; Nov: 0; Dec: 0 | In opdracht |  | < Vul hiernaast de juiste status en datum in.
900106465 | 20 | Koelinstallatie lokaal | 739128 | Techn. staat koelinst. < 5 ton CO2 computerkoeling 1j NW per 01-01-2016 | -13-116- Besluit gefluoreerde broeikasgassen: art. 4 / / | 1 | jaar | rapport | controle/preventief onderh. | 2016-07-25 | 1 | 26H23 | LEGERPLAATS ERMELO | 10 | Bureelgebouw / GHC | 0 | 78 | CLAS | CLAS | E&RD SBN | 3018 | 503 |  |  |  | Mei: 0; Jun: 0; Jul: 1; Aug: 0; Sep: 0 | In opdracht |  | < Vul hiernaast de juiste status en datum in.
900079126 | 20 | Koelinstallatie lokaal | 739129 | Techn. staat koelinst. < 5 ton CO2 computerkoeling 1j NW per 01-01-2016 | -13-116- Besluit gefluoreerde broeikasgassen: art. 4 / / | 1 | jaar | rapport | controle/preventief onderh. | 2016-10-05 | 1 | 26H23 | LEGERPLAATS ERMELO | 39 | Wachtgebouw | 0 | 19 | CLAS | CLAS | E&RD SBN | 3018 | 503 |  |  |  | Aug: 0; Sep: 0; Okt: 1; Nov: 0; Dec: 0 | In opdracht |  | < Vul hiernaast de juiste status en datum in.
900049940 | 20 | Koelinstallatie lokaal | 739130 | Techn. staat koelinst. < 5 ton CO2 computerkoeling 1j NW per 01-01-2016 | -13-116- Besluit gefluoreerde broeikasgassen: art. 4 / / | 1 | jaar | rapport | controle/preventief onderh. | 2016-08-10 | 1 | 27A02 | POST 'T HARDE | 1 | Brigadegebouw | 1 | 106A | KMAR | KMAR | E&RD SBN | 3018 | 503 |  |  |  | Jun: 0; Jul: 0; Aug: 1; Sep: 0; Okt: 0 | In opdracht |  | < Vul hiernaast de juiste status en datum in.
900114035 | 20 | Koelinstallatie lokaal | 739131 | Techn. staat koelinst. < 5 ton CO2 computerkoeling 1j NW per 01-01-2016 | -13-116- Besluit gefluoreerde broeikasgassen: art. 4 / / | 1 | jaar | rapport | controle/preventief onderh. | 2016-07-17 | 1 | 27A03 | LKOL TONNETKAZERNE | 230 | Kantoor- / Lesgebouw | 0 | 47 | CLAS | CLAS | E&RD SBN | 3018 | 503 |  |  |  | Mei: 0; Jun: 0; Jul: 1; Aug: 0; Sep: 0 | In opdracht |  | < Vul hiernaast de juiste status en datum in.
900114038 | 20 | Koelinstallatie lokaal | 739133 | Techn. staat koelinst. < 5 ton CO2 computerkoeling 1j NW per 01-01-2016 | -13-116- Besluit gefluoreerde broeikasgassen: art. 4 / / | 1 | jaar | rapport | controle/preventief onderh. | 2016-07-17 | 1 | 27A03 | LKOL TONNETKAZERNE | 230 | Kantoor- / Lesgebouw | 2 | 247 | CLAS | CLAS | E&RD SBN | 3018 | 503 |  |  |  | Mei: 0; Jun: 0; Jul: 1; Aug: 0; Sep: 0 | In opdracht |  | < Vul hiernaast de juiste status en datum in.
900114037 | 20 | Koelinstallatie lokaal | 739132 | Techn. staat koelinst. < 5 ton CO2 computerkoeling 1j NW per 01-01-2016 | -13-116- Besluit gefluoreerde broeikasgassen: art. 4 / / | 1 | jaar | rapport | controle/preventief onderh. | 2016-07-17 | 1 | 27A03 | LKOL TONNETKAZERNE | 230 | Kantoor- / Lesgebouw | 2 | 247 | CLAS | CLAS | E&RD SBN | 3018 | 503 |  |  |  | Mei: 0; Jun: 0; Jul: 1; Aug: 0; Sep: 0 | In opdracht |  | < Vul hiernaast de juiste status en datum in.
900079874 | 20 | Koelinstallatie lokaal | 739134 | Techn. staat koelinst. < 5 ton CO2 computerkoeling 1j NW per 01-01-2016 | -13-116- Besluit gefluoreerde broeikasgassen: art. 4 / / | 1 | jaar | rapport | controle/preventief onderh. | 2016-07-15 | 1 | 27A03 | LKOL TONNETKAZERNE | 27 | Telefooncentrale | 0 | 2 | CLAS | CLAS | E&RD SBN | 3018 | 503 |  |  |  | Mei: 0; Jun: 0; Jul: 1; Aug: 0; Sep: 0 | In opdracht |  | < Vul hiernaast de juiste status en datum in.
900107773 | 20 | Koelinstallatie lokaal | 739136 | Techn. staat koelinst. < 5 ton CO2 computerkoeling 1j NW per 01-01-2016 | -13-116- Besluit gefluoreerde broeikasgassen: art. 4 / / | 1 | jaar | rapport | controle/preventief onderh. | 2016-07-15 | 1 | 27A03 | LKOL TONNETKAZERNE | 27 | Telefooncentrale | 0 | 4B | CLAS | CLAS | E&RD SBN | 3018 | 503 |  |  |  | Mei: 0; Jun: 0; Jul: 1; Aug: 0; Sep: 0 | In opdracht |  | < Vul hiernaast de juiste status en datum in.
900049942 | 20 | Koelinstallatie lokaal | 739135 | Techn. staat koelinst. < 5 ton CO2 computerkoeling 1j NW per 01-01-2016 | -13-116- Besluit gefluoreerde broeikasgassen: art. 4 / / | 1 | jaar | rapport | controle/preventief onderh. | 2016-07-16 | 1 | 27A03 | LKOL TONNETKAZERNE | 27 | Telefooncentrale | 0 | 4B | CLAS | CLAS | E&RD SBN | 3018 | 503 |  |  |  | Mei: 0; Jun: 0; Jul: 1; Aug: 0; Sep: 0 | In opdracht |  | < Vul hiernaast de juiste status en datum in.
900106458 | 20 | Koelinstallatie lokaal | 739137 | Techn. staat koelinst. < 5 ton CO2 computerkoeling 1j NW per 01-01-2016 | -13-116- Besluit gefluoreerde broeikasgassen: art. 4 / / | 1 | jaar | rapport | controle/preventief onderh. | 2016-08-02 | 1 | 27B05 | PRINSES MARGRIETKAZERNE | 76 | Wachtgebouw | 0 | 19 | CLAS | CLAS | E&RD SBN | 3018 | 503 |  |  |  | Jun: 0; Jul: 0; Aug: 1; Sep: 0; Okt: 0 | In opdracht |  | < Vul hiernaast de juiste status en datum in.
900118552 | 20 | Koelinstallatie lokaal | 739138 | Techn. staat koelinst. < 5 ton CO2 computerkoeling 1j NW per 01-01-2016 | -13-116- Besluit gefluoreerde broeikasgassen: art. 4 / / | 1 | jaar | rapport | controle/preventief onderh. |  | 1 | 27B09 | LEGERPLAATS BIJ OLDEBROEK | 219 | Telefooncentrale | 0 | 7 | CLAS | CLAS | E&RD SBN | 3018 | 503 | 1 | 0 | 0 | [9 empty] | In opdracht |  | < Vul hiernaast de juiste status en datum in.
900050072 | 20 | Koelinstallatie lokaal | 739170 | Techn. staat koelinst. < 5 ton CO2 computerkoeling 1j NW per 01-01-2016 | -13-116- Besluit gefluoreerde broeikasgassen: art. 4 / / | 1 | jaar | rapport | controle/preventief onderh. | 2016-04-06 | 1 | 32F02 | KAMP AOCS NW MILLIGEN | 205 | Bureel- / Bewakingsgebouw | 0 | 1.24 | CLSK | CLSK | E&RD SBN | 3018 | 503 |  | 0 | 0 | Apr: 1; Mei: 0; Jun: 0 | In opdracht |  | < Vul hiernaast de juiste status en datum in.
900087217 | 20 | Koelinstallatie lokaal | 739171 | Techn. staat koelinst. < 5 ton CO2 computerkoeling 1j NW per 01-01-2016 | -13-116- Besluit gefluoreerde broeikasgassen: art. 4 / / | 1 | jaar | rapport | controle/preventief onderh. | 2016-04-05 | 1 | 32F02 | KAMP AOCS NW MILLIGEN | 275 | Lesgebouw CRC / MIL | 1 | 114 | CLSK | CLSK | E&RD SBN | 3018 | 503 |  | 0 | 0 | Apr: 1; Mei: 0; Jun: 0 | In opdracht |  | < Vul hiernaast de juiste status en datum in.
900050189 | 20 | Koelinstallatie lokaal | 739172 | Techn. staat koelinst. < 5 ton CO2 computerkoeling 1j NW per 01-01-2016 | -13-116- Besluit gefluoreerde broeikasgassen: art. 4 / / | 1 | jaar | rapport | controle/preventief onderh. | 2016-04-14 | 1 | 32H04 | MC DE DRIESPRONG | W | Wacht / Bureel / Kantine | 0 | 20 | CLAS | CLAS | E&RD SBN | 3018 | 503 |  | 0 | 0 | Apr: 1; Mei: 0; Jun: 0 | In opdracht |  | < Vul hiernaast de juiste status en datum in.
900107344 | 20 | Koelinstallatie lokaal | 739173 | Techn. staat koelinst. < 5 ton CO2 computerkoeling 1j NW per 01-01-2016 | -13-116- Besluit gefluoreerde broeikasgassen: art. 4 / / | 1 | jaar | rapport | controle/preventief onderh. | 2016-05-24 | 1 | 33A01 | KAMP NIEUW MILLIGEN | 100 | Telefoon- / KLIM-clustercentrale | 0 | 3 | CLAS | CLAS | E&RD SBN | 3018 | 503 |  |  | 0 | Apr: 0; Mei: 1; Jun: 0; Jul: 0 | In opdracht |  | < Vul hiernaast de juiste status en datum in.
900107345 | 20 | Koelinstallatie lokaal | 739174 | Techn. staat koelinst. < 5 ton CO2 computerkoeling 1j NW per 01-01-2016 | -13-116- Besluit gefluoreerde broeikasgassen: art. 4 / / | 1 | jaar | rapport | controle/preventief onderh. | 2015-06-26 | 1 | 33A01 | KAMP NIEUW MILLIGEN | 100 | Telefoon- / KLIM-clustercentrale | 0 | 5 | CLAS | CLAS | E&RD SBN | 3018 | 503 |  |  |  | Apr: 0; Mei: 0; Jun: 1; Jul: 0; Aug: 0 | In opdracht |  | < Vul hiernaast de juiste status en datum in.
900107346 | 20 | Koelinstallatie lokaal | 739175 | Techn. staat koelinst. < 5 ton CO2 computerkoeling 1j NW per 01-01-2016 | -13-116- Besluit gefluoreerde broeikasgassen: art. 4 / / | 1 | jaar | rapport | controle/preventief onderh. | 2016-05-24 | 1 | 33A01 | KAMP NIEUW MILLIGEN | 100 | Telefoon- / KLIM-clustercentrale | 0 | 6 | CLAS | CLAS | E&RD SBN | 3018 | 503 |  |  | 0 | Apr: 0; Mei: 1; Jun: 0; Jul: 0 | In opdracht |  | < Vul hiernaast de juiste status en datum in.
900113866 | 20 | Koelinstallatie lokaal | 739176 | Techn. staat koelinst. < 5 ton CO2 computerkoeling 1j NW per 01-01-2016 | -13-116- Besluit gefluoreerde broeikasgassen: art. 4 / / | 1 | jaar | rapport | controle/preventief onderh. | 2016-05-09 | 1 | 33A01 | KAMP NIEUW MILLIGEN | 56 | Werkplaats / Bureelgebouw | 0 | 106 | CLAS | CLAS | E&RD SBN | 3018 | 503 |  |  | 0 | Apr: 0; Mei: 1; Jun: 0; Jul: 0 | In opdracht |  | < Vul hiernaast de juiste status en datum in.
900094423 | 20 | Koelinstallatie lokaal | 739177 | Techn. staat koelinst. < 5 ton CO2 computerkoeling 1j NW per 01-01-2016 | -13-116- Besluit gefluoreerde broeikasgassen: art. 4 / / | 1 | jaar | rapport | controle/preventief onderh. | 2016-12-14 | 1 | 33B05 | BRIGADE VELUWE | 4 | Brigadegebouw | 0 | 20 | KMAR | KMAR | E&RD SBN | 3018 | 503 |  |  |  | Okt: 0; Nov: 0; Dec: 1 | In opdracht |  | < Vul hiernaast de juiste status en datum in.
900107219 | 20 | Koelinstallatie lokaal | 739178 | Techn. staat koelinst. < 5 ton CO2 computerkoeling 1j NW per 01-01-2016 | -13-116- Besluit gefluoreerde broeikasgassen: art. 4 / / | 1 | jaar | rapport | controle/preventief onderh. | 2016-07-11 | 1 | 33B18 | KONING WILLEM III KAZERNE | 107 | Bureelgebouw | 0 | 62 | KMAR | KMAR | E&RD SBN | 3018 | 503 |  |  |  | Mei: 0; Jun: 0; Jul: 1; Aug: 0; Sep: 0 | In opdracht |  | < Vul hiernaast de juiste status en datum in.
900120311 | 20 | Koelinstallatie lokaal | 739180 | Techn. staat koelinst. < 5 ton CO2 computerkoeling 1j NW per 01-01-2016 | -13-116- Besluit gefluoreerde broeikasgassen: art. 4 / / | 1 | jaar | rapport | controle/preventief onderh. |  | 1 | 33C01 | MLT DEELEN | II-A | Hangar T2 | 0 | 04 | CLSK | CLSK | E&RD SBN | 3018 | 503 | 1 | 0 | 0 | [9 empty] | In opdracht |  | < Vul hiernaast de juiste status en datum in.
900050318 | 20 | Koelinstallatie lokaal | 739181 | Techn. staat koelinst. < 5 ton CO2 computerkoeling 1j NW per 01-01-2016 | -13-116- Besluit gefluoreerde broeikasgassen: art. 4 / / | 1 | jaar | rapport | controle/preventief onderh. | 2016-01-22 | 1 | 33C08 | MMC HOENDERLOO II | 101 | Bureelgebouw / Emballage | 0 | 4 | CLAS | CLAS | E&RD SBN | 3018 | 503 | 1 | 0 | 0 | [9 empty] | In opdracht |  | < Vul hiernaast de juiste status en datum in.
900098574 | 20 | Koelinstallatie lokaal | 739189 | Techn. staat koelinst. < 5 ton CO2 computerkoeling 1j NW per 01-01-2016 | -13-116- Besluit gefluoreerde broeikasgassen: art. 4 / / | 1 | jaar | rapport | controle/preventief onderh. | 2016-02-16 | 1 | 40A06 | ORANJEKAZERNE | 100 | Portiersloge | 0 | 10 | CLAS | CLAS | E&RD SBN | 3018 | 503 | 0 | 1 | 0 | Apr: 0 | In opdracht |  | < Vul hiernaast de juiste status en datum in.
900098575 | 20 | Koelinstallatie lokaal | 739190 | Techn. staat koelinst. < 5 ton CO2 computerkoeling 1j NW per 01-01-2016 | -13-116- Besluit gefluoreerde broeikasgassen: art. 4 / / | 1 | jaar | rapport | controle/preventief onderh. | 2016-02-16 | 1 | 40A06 | ORANJEKAZERNE | 100 | Portiersloge | 0 | 10 | CLAS | CLAS | E&RD SBN | 3018 | 503 | 0 | 1 | 0 | Apr: 0 | In opdracht |  | < Vul hiernaast de juiste status en datum in.
900050543 | 20 | Koelinstallatie lokaal | 739191 | Techn. staat koelinst. < 5 ton CO2 computerkoeling 1j NW per 01-01-2016 | -13-116- Besluit gefluoreerde broeikasgassen: art. 4 / / | 1 | jaar | rapport | controle/preventief onderh. | 2016-02-16 | 1 | 40A06 | ORANJEKAZERNE | AA | Installatiegebouw | 0 | 1 | CLAS | CLAS | E&RD SBN | 3018 | 503 | 0 | 1 | 0 | Apr: 0 | In opdracht |  | < Vul hiernaast de juiste status en datum in.
900050544 | 20 | Koelinstallatie lokaal | 739192 | Techn. staat koelinst. < 5 ton CO2 computerkoeling 1j NW per 01-01-2016 | -13-116- Besluit gefluoreerde broeikasgassen: art. 4 / / | 1 | jaar | rapport | controle/preventief onderh. | 2016-02-16 | 1 | 40A06 | ORANJEKAZERNE | AA | Installatiegebouw | 0 | 2 | CLAS | CLAS | E&RD SBN | 3018 | 503 | 0 | 1 | 0 | Apr: 0 | In opdracht |  | < Vul hiernaast de juiste status en datum in.
900050628 | 20 | Koelinstallatie lokaal | 739194 | Techn. staat koelinst. < 5 ton CO2 computerkoeling 1j NW per 01-01-2016 | -13-116- Besluit gefluoreerde broeikasgassen: art. 4 / / | 1 | jaar | rapport | controle/preventief onderh. | 2016-04-13 | 1 | 40B18 | COMPLEX GROOT HEIDEKAMP | 83 | Medisch (Arbo) Centrum | 0 | 28 | CLAS | CLAS | E&RD SBN | 3018 | 503 |  | 0 | 0 | Apr: 1; Mei: 0; Jun: 0 | In opdracht |  | < Vul hiernaast de juiste status en datum in.
900094199 | 20 | Koelinstallatie lokaal | 739195 | Techn. staat koelinst. < 5 ton CO2 computerkoeling 1j NW per 01-01-2016 | -13-116- Besluit gefluoreerde broeikasgassen: art. 4 / / | 1 | jaar | rapport | controle/preventief onderh. | 2016-02-15 | 1 | 40B18 | COMPLEX GROOT HEIDEKAMP | 85 | Les- en kantoorgebouw | 1 | 82 | CLAS | CLAS | E&RD SBN | 3018 | 503 | 0 | 1 | 0 | Apr: 0 | In opdracht |  | < Vul hiernaast de juiste status en datum in.
900085143 | 20 | Koelinstallatie lokaal | 739196 | Techn. staat koelinst. < 5 ton CO2 computerkoeling 1j NW per 01-01-2016 | -13-116- Besluit gefluoreerde broeikasgassen: art. 4 / / | 1 | jaar | rapport | controle/preventief onderh. | 2016-03-18 | 1 | 40E03 | BRIGADE OOSTGRENS-MIDDEN | 01 | Brigadegebouw | 0 | 18 | KMAR | KMAR | E&RD SBN | 3018 | 503 | 0 | 0 | 1 | Apr: 0; Mei: 0 | In opdracht |  | < Vul hiernaast de juiste status en datum in.
900096678 | 20 | Koelinstallatie lokaal | 739197 | Techn. staat koelinst. < 5 ton CO2 computerkoeling 1j NW per 01-01-2016 | -13-116- Besluit gefluoreerde broeikasgassen: art. 4 / / | 1 | jaar | rapport | controle/preventief onderh. | 2016-03-18 | 1 | 40E03 | BRIGADE OOSTGRENS-MIDDEN | 01 | Brigadegebouw | 0 | 18 | KMAR | KMAR | E&RD SBN | 3018 | 503 | 0 | 0 | 1 | Apr: 0; Mei: 0 | In opdracht |  | < Vul hiernaast de juiste status en datum in.
900110270 | 21 | Koelinstallatie centraal | 734244 | Controle lekdichtheid en techn.staat comfortkoeling 3, 6, 12 of 24m NIEUW vanaf 01-01-2016 | -13-149- Verordening (EU) 517/2014: art 3, zorgplicht / -13-172- Verordening (EU) 517/2014: art. 4, 5 en 6 / | 12 | maand | rapport en aant. in logboek | inspectie en onderhoud | 2014-11-20 | 1 | 26D01 | ANTENNEPARK ZEEWOLDE | 1 | Zendergebouw | 0 | 15 | DMO | DMO | E&RD SBN | 3018 | 503 | [12 empty] | In opdracht |  | < Vul hiernaast de juiste status en datum in. | bar: Nov
900110269 | 21 | Koelinstallatie centraal | 734243 | Controle lekdichtheid en techn.staat comfortkoeling 3, 6, 12 of 24m NIEUW vanaf 01-01-2016 | -13-149- Verordening (EU) 517/2014: art 3, zorgplicht / -13-172- Verordening (EU) 517/2014: art. 4, 5 en 6 / | 12 | maand | rapport en aant. in logboek | inspectie en onderhoud | 2014-11-20 | 1 | 26D01 | ANTENNEPARK ZEEWOLDE | 1 | Zendergebouw | 0 | 15 | DMO | DMO | E&RD SBN | 3018 | 503 | [12 empty] | In opdracht |  | < Vul hiernaast de juiste status en datum in. | bar: Nov
900050968 | 21 | Koelinstallatie centraal | 734246 | Controle lekdichtheid en techn.staat comfortkoeling 3, 6, 12 of 24m NIEUW vanaf 01-01-2016 | -13-149- Verordening (EU) 517/2014: art 3, zorgplicht / -13-172- Verordening (EU) 517/2014: art. 4, 5 en 6 / | 12 | maand | rapport en aant. in logboek | inspectie en onderhoud | 2016-10-05 | 1 | 26H23 | LEGERPLAATS ERMELO | 10 | Bureelgebouw / GHC | 0 | 80 | CLAS | CLAS | E&RD SBN | 3018 | 503 | [12 empty] | In opdracht |  | < Vul hiernaast de juiste status en datum in. | bar: Okt
900079877 | 21 | Koelinstallatie centraal | 734247 | Controle lekdichtheid en techn.staat comfortkoeling 3, 6, 12 of 24m NIEUW vanaf 01-01-2016 | -13-149- Verordening (EU) 517/2014: art 3, zorgplicht / -13-172- Verordening (EU) 517/2014: art. 4, 5 en 6 / | 12 | maand | rapport en aant. in logboek | inspectie en onderhoud | 2016-10-06 | 1 | 26H23 | LEGERPLAATS ERMELO | 121 | Magazijn / Bureel | 1 | 31 | CLAS | CLAS | E&RD SBN | 3018 | 503 | [12 empty] | In opdracht |  | < Vul hiernaast de juiste status en datum in. | bar: Okt
900116615 | 21 | Koelinstallatie centraal | 734248 | Controle lekdichtheid en techn.staat comfortkoeling 3, 6, 12 of 24m NIEUW vanaf 01-01-2016 | -13-149- Verordening (EU) 517/2014: art 3, zorgplicht / -13-172- Verordening (EU) 517/2014: art. 4, 5 en 6 / | 12 | maand | rapport en aant. in logboek | inspectie en onderhoud |  | 1 | 26H23 | LEGERPLAATS ERMELO | 518 | Lesgebouw | 2 | 210 | CLAS | CLAS | E&RD SBN | 3018 | 503 | 1 | [11 empty] | In opdracht |  | < Vul hiernaast de juiste status en datum in.
900050978 | 21 | Koelinstallatie centraal | 734249 | Controle lekdichtheid en techn.staat comfortkoeling 3, 6, 12 of 24m NIEUW vanaf 01-01-2016 | -13-149- Verordening (EU) 517/2014: art 3, zorgplicht / -13-172- Verordening (EU) 517/2014: art. 4, 5 en 6 / | 12 | maand | rapport en aant. in logboek | inspectie en onderhoud | 2015-11-23 | 1 | 27A02 | POST 'T HARDE | 1 | Brigadegebouw | 0 | 15 | KMAR | KMAR | E&RD SBN | 3018 | 503 | [12 empty] | In opdracht |  | < Vul hiernaast de juiste status en datum in. | bar: Nov
900050981 | 21 | Koelinstallatie centraal | 734250 | Controle lekdichtheid en techn.staat comfortkoeling 3, 6, 12 of 24m NIEUW vanaf 01-01-2016 | -13-149- Verordening (EU) 517/2014: art 3, zorgplicht / -13-172- Verordening (EU) 517/2014: art. 4, 5 en 6 / | 12 | maand | rapport en aant. in logboek | inspectie en onderhoud | 2016-07-15 | 1 | 27A03 | LKOL TONNETKAZERNE | 150 | KEK-gebouw | 0 | 16 | CLAS | CLAS | E&RD SBN | 3018 | 503 | [12 empty] | In opdracht |  | < Vul hiernaast de juiste status en datum in. | bar: Jul
900107064 | 21 | Koelinstallatie centraal | 734251 | Controle lekdichtheid en techn.staat comfortkoeling 3, 6, 12 of 24m NIEUW vanaf 01-01-2016 | -13-149- Verordening (EU) 517/2014: art 3, zorgplicht / -13-172- Verordening (EU) 517/2014: art. 4, 5 en 6 / | 12 | maand | rapport en aant. in logboek | inspectie en onderhoud | 2017-05-18 | 1 | 27A03 | LKOL TONNETKAZERNE | 150 | KEK-gebouw | 0 | 30B | CLAS | CLAS | E&RD SBN | 3018 | 503 | [12 empty] | In opdracht |  | < Vul hiernaast de juiste status en datum in. | bar: Mei
900050984 | 21 | Koelinstallatie centraal | 734252 | Controle lekdichtheid en techn.staat comfortkoeling 3, 6, 12 of 24m NIEUW vanaf 01-01-2016 | -13-149- Verordening (EU) 517/2014: art 3, zorgplicht / -13-172- Verordening (EU) 517/2014: art. 4, 5 en 6 / | 12 | maand | rapport en aant. in logboek | inspectie en onderhoud | 2016-07-15 | 1 | 27A03 | LKOL TONNETKAZERNE | 150 | KEK-gebouw | 0 | 9 | CLAS | CLAS | E&RD SBN | 3018 | 503 | [12 empty] | In opdracht |  | < Vul hiernaast de juiste status en datum in. | bar: Jul
900050986 | 21 | Koelinstallatie centraal | 734254 | Controle lekdichtheid en techn.staat comfortkoeling 3, 6, 12 of 24m NIEUW vanaf 01-01-2016 | -13-149- Verordening (EU) 517/2014: art 3, zorgplicht / -13-172- Verordening (EU) 517/2014: art. 4, 5 en 6 / | 12 | maand | rapport en aant. in logboek | inspectie en onderhoud | 2016-07-16 | 1 | 27A03 | LKOL TONNETKAZERNE | 150 | KEK-gebouw | 1 | 112 | CLAS | CLAS | E&RD SBN | 3018 | 503 | [12 empty] | In opdracht |  | < Vul hiernaast de juiste status en datum in. | bar: Jul
900079913 | 21 | Koelinstallatie centraal | 733997 | Controle lekdichtheid en techn.staat comfortkoeling 3, 6, 12 of 24m NIEUW vanaf 01-01-2016 | -13-149- Verordening (EU) 517/2014: art 3, zorgplicht / -13-172- Verordening (EU) 517/2014: art. 4, 5 en 6 / | 6 | maand | rapport en aant. in logboek | inspectie en onderhoud | 2016-07-17 | 2 | 27A03 | LKOL TONNETKAZERNE | 230 | Kantoor- / Lesgebouw | 2 | 250 | CLAS | CLAS | E&RD SBN | 3018 | 503 | 1 | [11 empty] | In opdracht |  | < Vul hiernaast de juiste status en datum in. | bar: Jul
900092687 | 21 | Koelinstallatie centraal | 734255 | Controle lekdichtheid en techn.staat comfortkoeling 3, 6, 12 of 24m NIEUW vanaf 01-01-2016 | -13-149- Verordening (EU) 517/2014: art 3, zorgplicht / -13-172- Verordening (EU) 517/2014: art. 4, 5 en 6 / | 12 | maand | rapport en aant. in logboek | inspectie en onderhoud | 2016-07-28 | 1 | 27A03 | LKOL TONNETKAZERNE | 72 | Gezondheidscentrum | 0 | 16 | CLAS | CLAS | E&RD SBN | 3018 | 503 | [12 empty] | In opdracht |  | < Vul hiernaast de juiste status en datum in. | bar: Jul
900078463 | 21 | Koelinstallatie centraal | 734256 | Controle lekdichtheid en techn.staat comfortkoeling 3, 6, 12 of 24m NIEUW vanaf 01-01-2016 | -13-149- Verordening (EU) 517/2014: art 3, zorgplicht / -13-172- Verordening (EU) 517/2014: art. 4, 5 en 6 / | 12 | maand | rapport en aant. in logboek | inspectie en onderhoud | 2016-07-07 | 1 | 27A03 | LKOL TONNETKAZERNE | 73 | Bureelgebouw | 0 | 33 | CLAS | CLAS | E&RD SBN | 3018 | 503 | [12 empty] | In opdracht |  | < Vul hiernaast de juiste status en datum in. | bar: Jul
900080927 | 21 | Koelinstallatie centraal | 734257 | Controle lekdichtheid en techn.staat comfortkoeling 3, 6, 12 of 24m NIEUW vanaf 01-01-2016 | -13-149- Verordening (EU) 517/2014: art 3, zorgplicht / -13-172- Verordening (EU) 517/2014: art. 4, 5 en 6 / | 12 | maand | rapport en aant. in logboek | inspectie en onderhoud | 2016-07-07 | 1 | 27A03 | LKOL TONNETKAZERNE | 73 | Bureelgebouw | 0 | 34 | CLAS | CLAS | E&RD SBN | 3018 | 503 | [12 empty] | In opdracht |  | < Vul hiernaast de juiste status en datum in. | bar: Jul
900093981 | 21 | Koelinstallatie centraal | 734258 | Controle lekdichtheid en techn.staat comfortkoeling 3, 6, 12 of 24m NIEUW vanaf 01-01-2016 | -13-149- Verordening (EU) 517/2014: art 3, zorgplicht / -13-172- Verordening (EU) 517/2014: art. 4, 5 en 6 / | 12 | maand | rapport en aant. in logboek | inspectie en onderhoud | 2016-07-08 | 1 | 27A03 | LKOL TONNETKAZERNE | 73 | Bureelgebouw | 0 | 9 | CLAS | CLAS | E&RD SBN | 3018 | 503 | [12 empty] | In opdracht |  | < Vul hiernaast de juiste status en datum in. | bar: Jul
900107278 | 21 | Koelinstallatie centraal | 734259 | Controle lekdichtheid en techn.staat comfortkoeling 3, 6, 12 of 24m NIEUW vanaf 01-01-2016 | -13-149- Verordening (EU) 517/2014: art 3, zorgplicht / -13-172- Verordening (EU) 517/2014: art. 4, 5 en 6 / | 12 | maand | rapport en aant. in logboek | inspectie en onderhoud | 2016-07-07 | 1 | 27A03 | LKOL TONNETKAZERNE | 73 | Bureelgebouw | 1 | 50A | CLAS | CLAS | E&RD SBN | 3018 | 503 | [12 empty] | In opdracht |  | < Vul hiernaast de juiste status en datum in. | bar: Jul
900107279 | 21 | Koelinstallatie centraal | 734260 | Controle lekdichtheid en techn.staat comfortkoeling 3, 6, 12 of 24m NIEUW vanaf 01-01-2016 | -13-149- Verordening (EU) 517/2014: art 3, zorgplicht / -13-172- Verordening (EU) 517/2014: art. 4, 5 en 6 / | 12 | maand | rapport en aant. in logboek | inspectie en onderhoud | 2016-07-07 | 1 | 27A03 | LKOL TONNETKAZERNE | 73 | Bureelgebouw | 1 | 50A | CLAS | CLAS | E&RD SBN | 3018 | 503 | [12 empty] | In opdracht |  | < Vul hiernaast de juiste status en datum in. | bar: Jul
900051391 | 21 | Koelinstallatie centraal | 734261 | Controle lekdichtheid en techn.staat comfortkoeling 3, 6, 12 of 24m NIEUW vanaf 01-01-2016 | -13-149- Verordening (EU) 517/2014: art 3, zorgplicht / -13-172- Verordening (EU) 517/2014: art. 4, 5 en 6 / | 12 | maand | rapport en aant. in logboek | inspectie en onderhoud | 2016-08-02 | 1 | 27B05 | PRINSES MARGRIETKAZERNE | 76 | Wachtgebouw | 0 | 17 | CLAS | CLAS | E&RD SBN | 3018 | 503 | [12 empty] | In opdracht |  | < Vul hiernaast de juiste status en datum in. | bar: Aug
900106076 | 21 | Koelinstallatie centraal | 734262 | Controle lekdichtheid en techn.staat comfortkoeling 3, 6, 12 of 24m NIEUW vanaf 01-01-2016 | -13-149- Verordening (EU) 517/2014: art 3, zorgplicht / -13-172- Verordening (EU) 517/2014: art. 4, 5 en 6 / | 12 | maand | rapport en aant. in logboek | inspectie en onderhoud | 2016-08-02 | 1 | 27B05 | PRINSES MARGRIETKAZERNE | 88 | Werkplaats | 1 | 115 | CLAS | CLAS | E&RD SBN | 3018 | 503 | [12 empty] | In opdracht |  | < Vul hiernaast de juiste status en datum in. | bar: Aug
900087258 | 21 | Koelinstallatie centraal | 734263 | Controle lekdichtheid en techn.staat comfortkoeling 3, 6, 12 of 24m NIEUW vanaf 01-01-2016 | -13-149- Verordening (EU) 517/2014: art 3, zorgplicht / -13-172- Verordening (EU) 517/2014: art. 4, 5 en 6 / | 12 | maand | rapport en aant. in logboek | inspectie en onderhoud | 2016-10-03 | 1 | 27B09 | LEGERPLAATS BIJ OLDEBROEK | 124 | Kantoor- / Lesgebouw | 0 | 18A | CLAS | CLAS | E&RD SBN | 3018 | 503 | [12 empty] | In opdracht |  | < Vul hiernaast de juiste status en datum in. | bar: Okt
900090184 | 21 | Koelinstallatie centraal | 734264 | Controle lekdichtheid en techn.staat comfortkoeling 3, 6, 12 of 24m NIEUW vanaf 01-01-2016 | -13-149- Verordening (EU) 517/2014: art 3, zorgplicht / -13-172- Verordening (EU) 517/2014: art. 4, 5 en 6 / | 12 | maand | rapport en aant. in logboek | inspectie en onderhoud | 2016-10-03 | 1 | 27B09 | LEGERPLAATS BIJ OLDEBROEK | 184 | Bureelgebouw | 0 | 37 | CLAS | CLAS | E&RD SBN | 3018 | 503 | [12 empty] | In opdracht |  | < Vul hiernaast de juiste status en datum in. | bar: Okt
900099021 | 21 | Koelinstallatie centraal | 734265 | Controle lekdichtheid en techn.staat comfortkoeling 3, 6, 12 of 24m NIEUW vanaf 01-01-2016 | -13-149- Verordening (EU) 517/2014: art 3, zorgplicht / -13-172- Verordening (EU) 517/2014: art. 4, 5 en 6 / | 12 | maand | rapport en aant. in logboek | inspectie en onderhoud | 2016-09-28 | 1 | 27B09 | LEGERPLAATS BIJ OLDEBROEK | 206 | Lesgebouw | 0 | 14 | CLAS | CLAS | E&RD SBN | 3018 | 503 | [12 empty] | In opdracht |  | < Vul hiernaast de juiste status en datum in. | bar: Sep
900099022 | 21 | Koelinstallatie centraal | 734266 | Controle lekdichtheid en techn.staat comfortkoeling 3, 6, 12 of 24m NIEUW vanaf 01-01-2016 | -13-149- Verordening (EU) 517/2014: art 3, zorgplicht / -13-172- Verordening (EU) 517/2014: art. 4, 5 en 6 / | 12 | maand | rapport en aant. in logboek | inspectie en onderhoud | 2016-09-28 | 1 | 27B09 | LEGERPLAATS BIJ OLDEBROEK | 206 | Lesgebouw | 0 | 14 | CLAS | CLAS | E&RD SBN | 3018 | 503 | [12 empty] | In opdracht |  | < Vul hiernaast de juiste status en datum in. | bar: Sep
900099023 | 21 | Koelinstallatie centraal | 734267 | Controle lekdichtheid en techn.staat comfortkoeling 3, 6, 12 of 24m NIEUW vanaf 01-01-2016 | -13-149- Verordening (EU) 517/2014: art 3, zorgplicht / -13-172- Verordening (EU) 517/2014: art. 4, 5 en 6 / | 12 | maand | rapport en aant. in logboek | inspectie en onderhoud | 2016-09-28 | 1 | 27B09 | LEGERPLAATS BIJ OLDEBROEK | 206 | Lesgebouw | 0 | 14 | CLAS | CLAS | E&RD SBN | 3018 | 503 | [12 empty] | In opdracht |  | < Vul hiernaast de juiste status en datum in. | bar: Sep
900051398 | 21 | Koelinstallatie centraal | 734269 | Controle lekdichtheid en techn.staat comfortkoeling 3, 6, 12 of 24m NIEUW vanaf 01-01-2016 | -13-149- Verordening (EU) 517/2014: art 3, zorgplicht / -13-172- Verordening (EU) 517/2014: art. 4, 5 en 6 / | 12 | maand | rapport en aant. in logboek | inspectie en onderhoud | 2016-09-28 | 1 | 27B09 | LEGERPLAATS BIJ OLDEBROEK | 206 | Lesgebouw | 1 | 196 | CLAS | CLAS | E&RD SBN | 3018 | 503 | [12 empty] | In opdracht |  | < Vul hiernaast de juiste status en datum in. | bar: Sep
900051402 | 21 | Koelinstallatie centraal | 734270 | Controle lekdichtheid en techn.staat comfortkoeling 3, 6, 12 of 24m NIEUW vanaf 01-01-2016 | -13-149- Verordening (EU) 517/2014: art 3, zorgplicht / -13-172- Verordening (EU) 517/2014: art. 4, 5 en 6 / | 12 | maand | rapport en aant. in logboek | inspectie en onderhoud | 2016-09-22 | 1 | 27B09 | LEGERPLAATS BIJ OLDEBROEK | 300 | Portiersloge | 0 | 13 | CLAS | CLAS | E&RD SBN | 3018 | 503 | [12 empty] | In opdracht |  | < Vul hiernaast de juiste status en datum in. | bar: Sep
900114040 | 21 | Koelinstallatie centraal | 734272 | Controle lekdichtheid en techn.staat comfortkoeling 3, 6, 12 of 24m NIEUW vanaf 01-01-2016 | -13-149- Verordening (EU) 517/2014: art 3, zorgplicht / -13-172- Verordening (EU) 517/2014: art. 4, 5 en 6 / | 12 | maand | rapport en aant. in logboek | inspectie en onderhoud | 2015-09-16 | 1 | 27B09 | LEGERPLAATS BIJ OLDEBROEK | 321 | Beproevingsgebouw | 0 | 102 | CLAS | CLAS | E&RD SBN | 3018 | 503 | [12 empty] | In opdracht |  | < Vul hiernaast de juiste status en datum in. | bar: Sep
900099474 | 21 | Koelinstallatie centraal | 734273 | Controle lekdichtheid en techn.staat comfortkoeling 3, 6, 12 of 24m NIEUW vanaf 01-01-2016 | -13-149- Verordening (EU) 517/2014: art 3, zorgplicht / -13-172- Verordening (EU) 517/2014: art. 4, 5 en 6 / | 12 | maand | rapport en aant. in logboek | inspectie en onderhoud | 2016-12-14 | 1 | 27B09 | LEGERPLAATS BIJ OLDEBROEK | 79 | Museum | 1 | 103 | CLAS | CLAS | E&RD SBN | 3018 | 503 | [12 empty] | In opdracht |  | < Vul hiernaast de juiste status en datum in. | bar: Dec
900093066 | 21 | Koelinstallatie centraal | 734342 | Controle lekdichtheid en techn.staat comfortkoeling 3, 6, 12 of 24m NIEUW vanaf 01-01-2016 | -13-149- Verordening (EU) 517/2014: art 3, zorgplicht / -13-172- Verordening (EU) 517/2014: art. 4, 5 en 6 / | 12 | maand | rapport en aant. in logboek | inspectie en onderhoud | 2017-03-28 | 1 | 32F01 | CONVOOI AOCS NW MILLIGEN | 24 | Stafgebouw Crc | K1 | 1.29 | CLSK | CLSK | E&RD SBN | 3018 | 503 |  |  | 1 | [9 empty] | In opdracht |  | < Vul hiernaast de juiste status en datum in.
900086030 | 21 | Koelinstallatie centraal | 734343 | Controle lekdichtheid en techn.staat comfortkoeling 3, 6, 12 of 24m NIEUW vanaf 01-01-2016 | -13-149- Verordening (EU) 517/2014: art 3, zorgplicht / -13-172- Verordening (EU) 517/2014: art. 4, 5 en 6 / | 12 | maand | rapport en aant. in logboek | inspectie en onderhoud | 2016-04-07 | 1 | 32F02 | KAMP AOCS NW MILLIGEN | 204 | Stafgebouw OST | 1 | 3.10 | CLSK | CLSK | E&RD SBN | 3018 | 503 | [12 empty] | In opdracht |  | < Vul hiernaast de juiste status en datum in. | bar: Apr
900086743 | 21 | Koelinstallatie centraal | 734344 | Controle lekdichtheid en techn.staat comfortkoeling 3, 6, 12 of 24m NIEUW vanaf 01-01-2016 | -13-149- Verordening (EU) 517/2014: art 3, zorgplicht / -13-172- Verordening (EU) 517/2014: art. 4, 5 en 6 / | 12 | maand | rapport en aant. in logboek | inspectie en onderhoud | 2016-04-06 | 1 | 32F02 | KAMP AOCS NW MILLIGEN | 205 | Bureel- / Bewakingsgebouw | 0 | 1.25 | CLSK | CLSK | E&RD SBN | 3018 | 503 | [12 empty] | In opdracht |  | < Vul hiernaast de juiste status en datum in. | bar: Apr
900051253 | 21 | Koelinstallatie centraal | 734345 | Controle lekdichtheid en techn.staat comfortkoeling 3, 6, 12 of 24m NIEUW vanaf 01-01-2016 | -13-149- Verordening (EU) 517/2014: art 3, zorgplicht / -13-172- Verordening (EU) 517/2014: art. 4, 5 en 6 / | 12 | maand | rapport en aant. in logboek | inspectie en onderhoud | 2016-04-05 | 1 | 32F02 | KAMP AOCS NW MILLIGEN | 208 | Kantoor / Werkplaats | 0 | B2.02 | CLSK | CLSK | E&RD SBN | 3018 | 503 | [12 empty] | In opdracht |  | < Vul hiernaast de juiste status en datum in. | bar: Apr
900086371 | 21 | Koelinstallatie centraal | 734346 | Controle lekdichtheid en techn.staat comfortkoeling 3, 6, 12 of 24m NIEUW vanaf 01-01-2016 | -13-149- Verordening (EU) 517/2014: art 3, zorgplicht / -13-172- Verordening (EU) 517/2014: art. 4, 5 en 6 / | 12 | maand | rapport en aant. in logboek | inspectie en onderhoud | 2016-04-06 | 1 | 32F02 | KAMP AOCS NW MILLIGEN | 210 | Gezondheidscentrum | 0 | 2.26 | CLSK | CLSK | E&RD SBN | 3018 | 503 | [12 empty] | In opdracht |  | < Vul hiernaast de juiste status en datum in. | bar: Apr
900086191 | 21 | Koelinstallatie centraal | 734347 | Controle lekdichtheid en techn.staat comfortkoeling 3, 6, 12 of 24m NIEUW vanaf 01-01-2016 | -13-149- Verordening (EU) 517/2014: art 3, zorgplicht / -13-172- Verordening (EU) 517/2014: art. 4, 5 en 6 / | 12 | maand | rapport en aant. in logboek | inspectie en onderhoud | 2016-04-11 | 1 | 32F02 | KAMP AOCS NW MILLIGEN | 218 | Sporthal | 0 | 5 | CLSK | CLSK | E&RD SBN | 3018 | 503 | [12 empty] | In opdracht |  | < Vul hiernaast de juiste status en datum in. | bar: Apr
900093122 | 21 | Koelinstallatie centraal | 734023 | Controle lekdichtheid en techn.staat comfortkoeling 3, 6, 12 of 24m NIEUW vanaf 01-01-2016 | -13-149- Verordening (EU) 517/2014: art 3, zorgplicht / -13-172- Verordening (EU) 517/2014: art. 4, 5 en 6 / | 6 | maand | rapport en aant. in logboek | inspectie en onderhoud | 2016-12-01 | 2 | 32F02 | KAMP AOCS NW MILLIGEN | 260 | Bunker MilATCC | 0 | 110 | CLSK | CLSK | E&RD SBN | 3018 | 503 | [12 empty] | In opdracht |  | < Vul hiernaast de juiste status en datum in. | bar: Jun; Dec
900093120 | 21 | Koelinstallatie centraal | 734021 | Controle lekdichtheid en techn.staat comfortkoeling 3, 6, 12 of 24m NIEUW vanaf 01-01-2016 | -13-149- Verordening (EU) 517/2014: art 3, zorgplicht / -13-172- Verordening (EU) 517/2014: art. 4, 5 en 6 / | 6 | maand | rapport en aant. in logboek | inspectie en onderhoud | 2016-12-01 | 2 | 32F02 | KAMP AOCS NW MILLIGEN | 260 | Bunker MilATCC | 0 | 110 | CLSK | CLSK | E&RD SBN | 3018 | 503 | [12 empty] | In opdracht |  | < Vul hiernaast de juiste status en datum in. | bar: Jun; Dec
900093121 | 21 | Koelinstallatie centraal | 734022 | Controle lekdichtheid en techn.staat comfortkoeling 3, 6, 12 of 24m NIEUW vanaf 01-01-2016 | -13-149- Verordening (EU) 517/2014: art 3, zorgplicht / -13-172- Verordening (EU) 517/2014: art. 4, 5 en 6 / | 6 | maand | rapport en aant. in logboek | inspectie en onderhoud | 2016-12-01 | 2 | 32F02 | KAMP AOCS NW MILLIGEN | 260 | Bunker MilATCC | 0 | 110 | CLSK | CLSK | E&RD SBN | 3018 | 503 | [12 empty] | In opdracht |  | < Vul hiernaast de juiste status en datum in. | bar: Jun; Dec
900093123 | 21 | Koelinstallatie centraal | 734348 | Controle lekdichtheid en techn.staat comfortkoeling 3, 6, 12 of 24m NIEUW vanaf 01-01-2016 | -13-149- Verordening (EU) 517/2014: art 3, zorgplicht / -13-172- Verordening (EU) 517/2014: art. 4, 5 en 6 / | 12 | maand | rapport en aant. in logboek | inspectie en onderhoud | 2016-12-01 | 1 | 32F02 | KAMP AOCS NW MILLIGEN | 260 | Bunker MilATCC | 0 | 112E | CLSK | CLSK | E&RD SBN | 3018 | 503 | [12 empty] | In opdracht |  | < Vul hiernaast de juiste status en datum in. | bar: Dec
900093124 | 21 | Koelinstallatie centraal | 734349 | Controle lekdichtheid en techn.staat comfortkoeling 3, 6, 12 of 24m NIEUW vanaf 01-01-2016 | -13-149- Verordening (EU) 517/2014: art 3, zorgplicht / -13-172- Verordening (EU) 517/2014: art. 4, 5 en 6 / | 12 | maand | rapport en aant. in logboek | inspectie en onderhoud | 2017-01-11 | 1 | 32F02 | KAMP AOCS NW MILLIGEN | 260 | Bunker MilATCC | 0 | 112F | CLSK | CLSK | E&RD SBN | 3018 | 503 | 1 | [11 empty] | In opdracht |  | < Vul hiernaast de juiste status en datum in.
900093117 | 21 | Koelinstallatie centraal | 734350 | Controle lekdichtheid en techn.staat comfortkoeling 3, 6, 12 of 24m NIEUW vanaf 01-01-2016 | -13-149- Verordening (EU) 517/2014: art 3, zorgplicht / -13-172- Verordening (EU) 517/2014: art. 4, 5 en 6 / | 12 | maand | rapport en aant. in logboek | inspectie en onderhoud | 2017-01-11 | 1 | 32F02 | KAMP AOCS NW MILLIGEN | 260 | Bunker MilATCC | 0 | 112G | CLSK | CLSK | E&RD SBN | 3018 | 503 | 1 | [11 empty] | In opdracht |  | < Vul hiernaast de juiste status en datum in.
900093118 | 21 | Koelinstallatie centraal | 734351 | Controle lekdichtheid en techn.staat comfortkoeling 3, 6, 12 of 24m NIEUW vanaf 01-01-2016 | -13-149- Verordening (EU) 517/2014: art 3, zorgplicht / -13-172- Verordening (EU) 517/2014: art. 4, 5 en 6 / | 12 | maand | rapport en aant. in logboek | inspectie en onderhoud | 2017-01-11 | 1 | 32F02 | KAMP AOCS NW MILLIGEN | 260 | Bunker MilATCC | 0 | 112G | CLSK | CLSK | E&RD SBN | 3018 | 503 | 1 | [11 empty] | In opdracht |  | < Vul hiernaast de juiste status en datum in.
900093114 | 21 | Koelinstallatie centraal | 734352 | Controle lekdichtheid en techn.staat comfortkoeling 3, 6, 12 of 24m NIEUW vanaf 01-01-2016 | -13-149- Verordening (EU) 517/2014: art 3, zorgplicht / -13-172- Verordening (EU) 517/2014: art. 4, 5 en 6 / | 12 | maand | rapport en aant. in logboek | inspectie en onderhoud | 2017-01-11 | 1 | 32F02 | KAMP AOCS NW MILLIGEN | 260 | Bunker MilATCC | 0 | 112M | CLSK | CLSK | E&RD SBN | 3018 | 503 | 1 | [11 empty] | In opdracht |  | < Vul hiernaast de juiste status en datum in.
900093115 | 21 | Koelinstallatie centraal | 734353 | Controle lekdichtheid en techn.staat comfortkoeling 3, 6, 12 of 24m NIEUW vanaf 01-01-2016 | -13-149- Verordening (EU) 517/2014: art 3, zorgplicht / -13-172- Verordening (EU) 517/2014: art. 4, 5 en 6 / | 12 | maand | rapport en aant. in logboek | inspectie en onderhoud | 2016-12-01 | 1 | 32F02 | KAMP AOCS NW MILLIGEN | 260 | Bunker MilATCC | 0 | 112R | CLSK | CLSK | E&RD SBN | 3018 | 503 | [12 empty] | In opdracht |  | < Vul hiernaast de juiste status en datum in. | bar: Dec
900111157 | 21 | Koelinstallatie centraal | 734354 | Controle lekdichtheid en techn.staat comfortkoeling 3, 6, 12 of 24m NIEUW vanaf 01-01-2016 | -13-149- Verordening (EU) 517/2014: art 3, zorgplicht / -13-172- Verordening (EU) 517/2014: art. 4, 5 en 6 / | 12 | maand | rapport en aant. in logboek | inspectie en onderhoud | 2016-04-05 | 1 | 32F02 | KAMP AOCS NW MILLIGEN | 275 | Lesgebouw CRC / MIL | 0 | 43 | CLSK | CLSK | E&RD SBN | 3018 | 503 | [12 empty] | In opdracht |  | < Vul hiernaast de juiste status en datum in. | bar: Apr
900087604 | 21 | Koelinstallatie centraal | 734357 | Controle lekdichtheid en techn.staat comfortkoeling 3, 6, 12 of 24m NIEUW vanaf 01-01-2016 | -13-149- Verordening (EU) 517/2014: art 3, zorgplicht / -13-172- Verordening (EU) 517/2014: art. 4, 5 en 6 / | 12 | maand | rapport en aant. in logboek | inspectie en onderhoud | 2013-11-04 | 1 | 32F02 | KAMP AOCS NW MILLIGEN | 300 | Kantoorgebouw ARS | 0 | 35 | CLSK | CLSK | E&RD SBN | 3018 | 503 | [12 empty] | In opdracht |  | < Vul hiernaast de juiste status en datum in. | bar: Nov
900111151 | 21 | Koelinstallatie centraal | 734025 | Controle lekdichtheid en techn.staat comfortkoeling 3, 6, 12 of 24m NIEUW vanaf 01-01-2016 | -13-149- Verordening (EU) 517/2014: art 3, zorgplicht / -13-172- Verordening (EU) 517/2014: art. 4, 5 en 6 / | 6 | maand | rapport en aant. in logboek | inspectie en onderhoud | 2016-06-28 | 2 | 32F02 | KAMP AOCS NW MILLIGEN | 300 | Kantoorgebouw ARS | 0 | 35 | CLSK | CLSK | E&RD SBN | 3018 | 503 | [12 empty] | In opdracht |  | < Vul hiernaast de juiste status en datum in. | bar: Jun; Dec
900087603 | 21 | Koelinstallatie centraal | 734356 | Controle lekdichtheid en techn.staat comfortkoeling 3, 6, 12 of 24m NIEUW vanaf 01-01-2016 | -13-149- Verordening (EU) 517/2014: art 3, zorgplicht / -13-172- Verordening (EU) 517/2014: art. 4, 5 en 6 / | 12 | maand | rapport en aant. in logboek | inspectie en onderhoud | 2013-11-04 | 1 | 32F02 | KAMP AOCS NW MILLIGEN | 300 | Kantoorgebouw ARS | 0 | 35 | CLSK | CLSK | E&RD SBN | 3018 | 503 | [12 empty] | In opdracht |  | < Vul hiernaast de juiste status en datum in. | bar: Nov
900110991 | 21 | Koelinstallatie centraal | 734028 | Controle lekdichtheid en techn.staat comfortkoeling 3, 6, 12 of 24m NIEUW vanaf 01-01-2016 | -13-149- Verordening (EU) 517/2014: art 3, zorgplicht / -13-172- Verordening (EU) 517/2014: art. 4, 5 en 6 / | 6 | maand | rapport en aant. in logboek | inspectie en onderhoud | 2016-01-04 | 2 | 32F02 | KAMP AOCS NW MILLIGEN | 300 | Kantoorgebouw ARS | 0 | 35B | CLSK | CLSK | E&RD SBN | 3018 | 503 | 1 | [11 empty] | In opdracht |  | < Vul hiernaast de juiste status en datum in. | bar: Jul
900110990 | 21 | Koelinstallatie centraal | 734027 | Controle lekdichtheid en techn.staat comfortkoeling 3, 6, 12 of 24m NIEUW vanaf 01-01-2016 | -13-149- Verordening (EU) 517/2014: art 3, zorgplicht / -13-172- Verordening (EU) 517/2014: art. 4, 5 en 6 / | 6 | maand | rapport en aant. in logboek | inspectie en onderhoud | 2016-01-04 | 2 | 32F02 | KAMP AOCS NW MILLIGEN | 300 | Kantoorgebouw ARS | 0 | 35B | CLSK | CLSK | E&RD SBN | 3018 | 503 | 1 | [11 empty] | In opdracht |  | < Vul hiernaast de juiste status en datum in. | bar: Jul
900110994 | 21 | Koelinstallatie centraal | 734031 | Controle lekdichtheid en techn.staat comfortkoeling 3, 6, 12 of 24m NIEUW vanaf 01-01-2016 | -13-149- Verordening (EU) 517/2014: art 3, zorgplicht / -13-172- Verordening (EU) 517/2014: art. 4, 5 en 6 / | 6 | maand | rapport en aant. in logboek | inspectie en onderhoud | 2016-01-04 | 2 | 32F02 | KAMP AOCS NW MILLIGEN | 300 | Kantoorgebouw ARS | 0 | 35B | CLSK | CLSK | E&RD SBN | 3018 | 503 | 1 | [11 empty] | In opdracht |  | < Vul hiernaast de juiste status en datum in. | bar: Jul
900110989 | 21 | Koelinstallatie centraal | 734026 | Controle lekdichtheid en techn.staat comfortkoeling 3, 6, 12 of 24m NIEUW vanaf 01-01-2016 | -13-149- Verordening (EU) 517/2014: art 3, zorgplicht / -13-172- Verordening (EU) 517/2014: art. 4, 5 en 6 / | 6 | maand | rapport en aant. in logboek | inspectie en onderhoud | 2016-06-30 | 2 | 32F02 | KAMP AOCS NW MILLIGEN | 300 | Kantoorgebouw ARS | 0 | 35B | CLSK | CLSK | E&RD SBN | 3018 | 503 | [12 empty] | In opdracht |  | < Vul hiernaast de juiste status en datum in. | bar: Jun; Dec
900110992 | 21 | Koelinstallatie centraal | 734029 | Controle lekdichtheid en techn.staat comfortkoeling 3, 6, 12 of 24m NIEUW vanaf 01-01-2016 | -13-149- Verordening (EU) 517/2014: art 3, zorgplicht / -13-172- Verordening (EU) 517/2014: art. 4, 5 en 6 / | 6 | maand | rapport en aant. in logboek | inspectie en onderhoud | 2016-06-29 | 2 | 32F02 | KAMP AOCS NW MILLIGEN | 300 | Kantoorgebouw ARS | 0 | 35B | CLSK | CLSK | E&RD SBN | 3018 | 503 | [12 empty] | In opdracht |  | < Vul hiernaast de juiste status en datum in. | bar: Jun; Dec
900110993 | 21 | Koelinstallatie centraal | 734030 | Controle lekdichtheid en techn.staat comfortkoeling 3, 6, 12 of 24m NIEUW vanaf 01-01-2016 | -13-149- Verordening (EU) 517/2014: art 3, zorgplicht / -13-172- Verordening (EU) 517/2014: art. 4, 5 en 6 / | 6 | maand | rapport en aant. in logboek | inspectie en onderhoud | 2016-01-04 | 2 | 32F02 | KAMP AOCS NW MILLIGEN | 300 | Kantoorgebouw ARS | 0 | 35B | CLSK | CLSK | E&RD SBN | 3018 | 503 | 1 | [11 empty] | In opdracht |  | < Vul hiernaast de juiste status en datum in. | bar: Jul
900111153 | 21 | Koelinstallatie centraal | 734033 | Controle lekdichtheid en techn.staat comfortkoeling 3, 6, 12 of 24m NIEUW vanaf 01-01-2016 | -13-149- Verordening (EU) 517/2014: art 3, zorgplicht / -13-172- Verordening (EU) 517/2014: art. 4, 5 en 6 / | 6 | maand | rapport en aant. in logboek | inspectie en onderhoud | 2016-01-04 | 2 | 32F02 | KAMP AOCS NW MILLIGEN | 300 | Kantoorgebouw ARS | 0 | 35B | CLSK | CLSK | E&RD SBN | 3018 | 503 | 1 | [11 empty] | In opdracht |  | < Vul hiernaast de juiste status en datum in. | bar: Jul
900111152 | 21 | Koelinstallatie centraal | 734032 | Controle lekdichtheid en techn.staat comfortkoeling 3, 6, 12 of 24m NIEUW vanaf 01-01-2016 | -13-149- Verordening (EU) 517/2014: art 3, zorgplicht / -13-172- Verordening (EU) 517/2014: art. 4, 5 en 6 / | 6 | maand | rapport en aant. in logboek | inspectie en onderhoud | 2016-01-04 | 2 | 32F02 | KAMP AOCS NW MILLIGEN | 300 | Kantoorgebouw ARS | 0 | 35B | CLSK | CLSK | E&RD SBN | 3018 | 503 | 1 | [11 empty] | In opdracht |  | < Vul hiernaast de juiste status en datum in. | bar: Jul
900051261 | 21 | Koelinstallatie centraal | 734036 | Controle lekdichtheid en techn.staat comfortkoeling 3, 6, 12 of 24m NIEUW vanaf 01-01-2016 | -13-149- Verordening (EU) 517/2014: art 3, zorgplicht / -13-172- Verordening (EU) 517/2014: art. 4, 5 en 6 / | 6 | maand | rapport en aant. in logboek | inspectie en onderhoud | 2016-01-04 | 2 | 32F02 | KAMP AOCS NW MILLIGEN | 300 | Kantoorgebouw ARS | 1 | 35E | CLSK | CLSK | E&RD SBN | 3018 | 503 | 1 | [11 empty] | In opdracht |  | < Vul hiernaast de juiste status en datum in. | bar: Jul
900051260 | 21 | Koelinstallatie centraal | 734035 | Controle lekdichtheid en techn.staat comfortkoeling 3, 6, 12 of 24m NIEUW vanaf 01-01-2016 | -13-149- Verordening (EU) 517/2014: art 3, zorgplicht / -13-172- Verordening (EU) 517/2014: art. 4, 5 en 6 / | 6 | maand | rapport en aant. in logboek | inspectie en onderhoud | 2016-01-04 | 2 | 32F02 | KAMP AOCS NW MILLIGEN | 300 | Kantoorgebouw ARS | 1 | 35E | CLSK | CLSK | E&RD SBN | 3018 | 503 | 1 | [11 empty] | In opdracht |  | < Vul hiernaast de juiste status en datum in. | bar: Jul
900051259 | 21 | Koelinstallatie centraal | 734034 | Controle lekdichtheid en techn.staat comfortkoeling 3, 6, 12 of 24m NIEUW vanaf 01-01-2016 | -13-149- Verordening (EU) 517/2014: art 3, zorgplicht / -13-172- Verordening (EU) 517/2014: art. 4, 5 en 6 / | 6 | maand | rapport en aant. in logboek | inspectie en onderhoud | 2016-01-04 | 2 | 32F02 | KAMP AOCS NW MILLIGEN | 300 | Kantoorgebouw ARS | 1 | 35E | CLSK | CLSK | E&RD SBN | 3018 | 503 | 1 | [11 empty] | In opdracht |  | < Vul hiernaast de juiste status en datum in. | bar: Jul
900087905 | 21 | Koelinstallatie centraal | 734358 | Controle lekdichtheid en techn.staat comfortkoeling 3, 6, 12 of 24m NIEUW vanaf 01-01-2016 | -13-149- Verordening (EU) 517/2014: art 3, zorgplicht / -13-172- Verordening (EU) 517/2014: art. 4, 5 en 6 / | 12 | maand | rapport en aant. in logboek | inspectie en onderhoud | 2015-05-06 | 1 | 32F05 | ZENDERS NIEUW MILLIGEN | 7 | Bunker Zender | 0 | 1.04 | CLSK | CLSK | E&RD SBN | 3018 | 503 | [12 empty] | In opdracht |  | < Vul hiernaast de juiste status en datum in. | bar: Mei
900099994 | 21 | Koelinstallatie centraal | 734359 | Controle lekdichtheid en techn.staat comfortkoeling 3, 6, 12 of 24m NIEUW vanaf 01-01-2016 | -13-149- Verordening (EU) 517/2014: art 3, zorgplicht / -13-172- Verordening (EU) 517/2014: art. 4, 5 en 6 / | 12 | maand | rapport en aant. in logboek | inspectie en onderhoud | 2016-09-13 | 1 | 32F11 | LEGERPLAATS STROE | 137 | AS-magazijn | 0 | 12 | CLAS | CLAS | E&RD SBN | 3018 | 503 | [12 empty] | In opdracht |  | < Vul hiernaast de juiste status en datum in. | bar: Sep
900051266 | 21 | Koelinstallatie centraal | 734360 | Controle lekdichtheid en techn.staat comfortkoeling 3, 6, 12 of 24m NIEUW vanaf 01-01-2016 | -13-149- Verordening (EU) 517/2014: art 3, zorgplicht / -13-172- Verordening (EU) 517/2014: art. 4, 5 en 6 / | 12 | maand | rapport en aant. in logboek | inspectie en onderhoud | 2016-09-15 | 1 | 32F11 | LEGERPLAATS STROE | 252 | Bureelgebouw | 0 | 6 | CLAS | CLAS | E&RD SBN | 3018 | 503 | [12 empty] | In opdracht |  | < Vul hiernaast de juiste status en datum in. | bar: Sep
900051268 | 21 | Koelinstallatie centraal | 734362 | Controle lekdichtheid en techn.staat comfortkoeling 3, 6, 12 of 24m NIEUW vanaf 01-01-2016 | -13-149- Verordening (EU) 517/2014: art 3, zorgplicht / -13-172- Verordening (EU) 517/2014: art. 4, 5 en 6 / | 12 | maand | rapport en aant. in logboek | inspectie en onderhoud | 2016-09-15 | 1 | 32F11 | LEGERPLAATS STROE | 252 | Bureelgebouw | 0 | 6 | CLAS | CLAS | E&RD SBN | 3018 | 503 | [12 empty] | In opdracht |  | < Vul hiernaast de juiste status en datum in. | bar: Sep
900051269 | 21 | Koelinstallatie centraal | 734363 | Controle lekdichtheid en techn.staat comfortkoeling 3, 6, 12 of 24m NIEUW vanaf 01-01-2016 | -13-149- Verordening (EU) 517/2014: art 3, zorgplicht / -13-172- Verordening (EU) 517/2014: art. 4, 5 en 6 / | 12 | maand | rapport en aant. in logboek | inspectie en onderhoud | 2016-09-15 | 1 | 32F11 | LEGERPLAATS STROE | 252 | Bureelgebouw | 0 | 6 | CLAS | CLAS | E&RD SBN | 3018 | 503 | [12 empty] | In opdracht |  | < Vul hiernaast de juiste status en datum in. | bar: Sep
900051267 | 21 | Koelinstallatie centraal | 734361 | Controle lekdichtheid en techn.staat comfortkoeling 3, 6, 12 of 24m NIEUW vanaf 01-01-2016 | -13-149- Verordening (EU) 517/2014: art 3, zorgplicht / -13-172- Verordening (EU) 517/2014: art. 4, 5 en 6 / | 12 | maand | rapport en aant. in logboek | inspectie en onderhoud | 2014-07-15 | 1 | 32F11 | LEGERPLAATS STROE | 252 | Bureelgebouw | 0 | 6 | CLAS | CLAS | E&RD SBN | 3018 | 503 | [12 empty] | In opdracht |  | < Vul hiernaast de juiste status en datum in. | bar: Jul
900098300 | 21 | Koelinstallatie centraal | 734365 | Controle lekdichtheid en techn.staat comfortkoeling 3, 6, 12 of 24m NIEUW vanaf 01-01-2016 | -13-149- Verordening (EU) 517/2014: art 3, zorgplicht / -13-172- Verordening (EU) 517/2014: art. 4, 5 en 6 / | 12 | maand | rapport en aant. in logboek | inspectie en onderhoud | 2016-09-13 | 1 | 32F11 | LEGERPLAATS STROE | 253 | Bureelgebouw | 0 | 10 | CLAS | CLAS | E&RD SBN | 3018 | 503 | [12 empty] | In opdracht |  | < Vul hiernaast de juiste status en datum in. | bar: Sep
900098212 | 21 | Koelinstallatie centraal | 734364 | Controle lekdichtheid en techn.staat comfortkoeling 3, 6, 12 of 24m NIEUW vanaf 01-01-2016 | -13-149- Verordening (EU) 517/2014: art 3, zorgplicht / -13-172- Verordening (EU) 517/2014: art. 4, 5 en 6 / | 12 | maand | rapport en aant. in logboek | inspectie en onderhoud | 2016-09-13 | 1 | 32F11 | LEGERPLAATS STROE | 253 | Bureelgebouw | 0 | 10 | CLAS | CLAS | E&RD SBN | 3018 | 503 | [12 empty] | In opdracht |  | < Vul hiernaast de juiste status en datum in. | bar: Sep
900051270 | 21 | Koelinstallatie centraal | 734366 | Controle lekdichtheid en techn.staat comfortkoeling 3, 6, 12 of 24m NIEUW vanaf 01-01-2016 | -13-149- Verordening (EU) 517/2014: art 3, zorgplicht / -13-172- Verordening (EU) 517/2014: art. 4, 5 en 6 / | 12 | maand | rapport en aant. in logboek | inspectie en onderhoud | 2016-09-13 | 1 | 32F11 | LEGERPLAATS STROE | 253 | Bureelgebouw | 0 | 16 | CLAS | CLAS | E&RD SBN | 3018 | 503 | [12 empty] | In opdracht |  | < Vul hiernaast de juiste status en datum in. | bar: Sep
900098301 | 21 | Koelinstallatie centraal | 734367 | Controle lekdichtheid en techn.staat comfortkoeling 3, 6, 12 of 24m NIEUW vanaf 01-01-2016 | -13-149- Verordening (EU) 517/2014: art 3, zorgplicht / -13-172- Verordening (EU) 517/2014: art. 4, 5 en 6 / | 12 | maand | rapport en aant. in logboek | inspectie en onderhoud | 2016-09-13 | 1 | 32F11 | LEGERPLAATS STROE | 253 | Bureelgebouw | K1 | 03 | CLAS | CLAS | E&RD SBN | 3018 | 503 | [12 empty] | In opdracht |  | < Vul hiernaast de juiste status en datum in. | bar: Sep
900098302 | 21 | Koelinstallatie centraal | 734368 | Controle lekdichtheid en techn.staat comfortkoeling 3, 6, 12 of 24m NIEUW vanaf 01-01-2016 | -13-149- Verordening (EU) 517/2014: art 3, zorgplicht / -13-172- Verordening (EU) 517/2014: art. 4, 5 en 6 / | 12 | maand | rapport en aant. in logboek | inspectie en onderhoud | 2016-09-13 | 1 | 32F11 | LEGERPLAATS STROE | 253 | Bureelgebouw | K1 | 03 | CLAS | CLAS | E&RD SBN | 3018 | 503 | [12 empty] | In opdracht |  | < Vul hiernaast de juiste status en datum in. | bar: Sep
900098312 | 21 | Koelinstallatie centraal | 734369 | Controle lekdichtheid en techn.staat comfortkoeling 3, 6, 12 of 24m NIEUW vanaf 01-01-2016 | -13-149- Verordening (EU) 517/2014: art 3, zorgplicht / -13-172- Verordening (EU) 517/2014: art. 4, 5 en 6 / | 12 | maand | rapport en aant. in logboek | inspectie en onderhoud | 2016-09-19 | 1 | 32F11 | LEGERPLAATS STROE | 277 | Bureelgebouw | 0 | 6 | CLAS | CLAS | E&RD SBN | 3018 | 503 | [12 empty] | In opdracht |  | < Vul hiernaast de juiste status en datum in. | bar: Sep
900113907 | 21 | Koelinstallatie centraal | 734370 | Controle lekdichtheid en techn.staat comfortkoeling 3, 6, 12 of 24m NIEUW vanaf 01-01-2016 | -13-149- Verordening (EU) 517/2014: art 3, zorgplicht / -13-172- Verordening (EU) 517/2014: art. 4, 5 en 6 / | 12 | maand | rapport en aant. in logboek | inspectie en onderhoud | 2016-09-19 | 1 | 32F11 | LEGERPLAATS STROE | 277 | Bureelgebouw | 0 | 6 | CLAS | CLAS | E&RD SBN | 3018 | 503 | [12 empty] | In opdracht |  | < Vul hiernaast de juiste status en datum in. | bar: Sep
900099503 | 21 | Koelinstallatie centraal | 734371 | Controle lekdichtheid en techn.staat comfortkoeling 3, 6, 12 of 24m NIEUW vanaf 01-01-2016 | -13-149- Verordening (EU) 517/2014: art 3, zorgplicht / -13-172- Verordening (EU) 517/2014: art. 4, 5 en 6 / | 12 | maand | rapport en aant. in logboek | inspectie en onderhoud | 2016-09-21 | 1 | 32F11 | LEGERPLAATS STROE | 525 | Kantoorgebouw | 2 | 220 | CLAS | CLAS | E&RD SBN | 3018 | 503 | [12 empty] | In opdracht |  | < Vul hiernaast de juiste status en datum in. | bar: Sep
900099504 | 21 | Koelinstallatie centraal | 734372 | Controle lekdichtheid en techn.staat comfortkoeling 3, 6, 12 of 24m NIEUW vanaf 01-01-2016 | -13-149- Verordening (EU) 517/2014: art 3, zorgplicht / -13-172- Verordening (EU) 517/2014: art. 4, 5 en 6 / | 12 | maand | rapport en aant. in logboek | inspectie en onderhoud | 2016-09-21 | 1 | 32F11 | LEGERPLAATS STROE | 525 | Kantoorgebouw | 2 | 253 | CLAS | CLAS | E&RD SBN | 3018 | 503 | [12 empty] | In opdracht |  | < Vul hiernaast de juiste status en datum in. | bar: Sep
900112600 | 21 | Koelinstallatie centraal | 734038 | Controle lekdichtheid en techn.staat comfortkoeling 3, 6, 12 of 24m NIEUW vanaf 01-01-2016 | -13-149- Verordening (EU) 517/2014: art 3, zorgplicht / -13-172- Verordening (EU) 517/2014: art. 4, 5 en 6 / | 6 | maand | rapport en aant. in logboek | inspectie en onderhoud | 2016-11-16 | 2 | 32F11 | LEGERPLAATS STROE | 540 | Bedrijfsrestaurant | 1 | 111 | CLAS | CLAS | E&RD SBN | 3018 | 503 | [12 empty] | In opdracht |  | < Vul hiernaast de juiste status en datum in. | bar: Mei; Nov
900071566 | 21 | Koelinstallatie centraal | 734373 | Controle lekdichtheid en techn.staat comfortkoeling 3, 6, 12 of 24m NIEUW vanaf 01-01-2016 | -13-149- Verordening (EU) 517/2014: art 3, zorgplicht / -13-172- Verordening (EU) 517/2014: art. 4, 5 en 6 / | 12 | maand | rapport en aant. in logboek | inspectie en onderhoud | 2014-10-24 | 1 | 32F11 | LEGERPLAATS STROE | 66 | Sportgebouw | 0 | 35 | CLAS | CLAS | E&RD SBN | 3018 | 503 | [12 empty] | In opdracht |  | < Vul hiernaast de juiste status en datum in. | bar: Okt
900071567 | 21 | Koelinstallatie centraal | 734374 | Controle lekdichtheid en techn.staat comfortkoeling 3, 6, 12 of 24m NIEUW vanaf 01-01-2016 | -13-149- Verordening (EU) 517/2014: art 3, zorgplicht / -13-172- Verordening (EU) 517/2014: art. 4, 5 en 6 / | 12 | maand | rapport en aant. in logboek | inspectie en onderhoud | 2015-11-05 | 1 | 32F11 | LEGERPLAATS STROE | 66 | Sportgebouw | 1 | 1.02 | CLAS | CLAS | E&RD SBN | 3018 | 503 | [12 empty] | In opdracht |  | < Vul hiernaast de juiste status en datum in. | bar: Nov
900087612 | 21 | Koelinstallatie centraal | 734039 | Controle lekdichtheid en techn.staat comfortkoeling 3, 6, 12 of 24m NIEUW vanaf 01-01-2016 | -13-149- Verordening (EU) 517/2014: art 3, zorgplicht / -13-172- Verordening (EU) 517/2014: art. 4, 5 en 6 / | 6 | maand | rapport en aant. in logboek | inspectie en onderhoud | 2016-11-16 | 2 | 33A01 | KAMP NIEUW MILLIGEN | 56 | Werkplaats / Bureelgebouw | 0 | 210A | CLAS | CLAS | E&RD SBN | 3018 | 503 | [12 empty] | In opdracht |  | < Vul hiernaast de juiste status en datum in. | bar: Mei; Nov
900077568 | 21 | Koelinstallatie centraal | 734378 | Controle lekdichtheid en techn.staat comfortkoeling 3, 6, 12 of 24m NIEUW vanaf 01-01-2016 | -13-149- Verordening (EU) 517/2014: art 3, zorgplicht / -13-172- Verordening (EU) 517/2014: art. 4, 5 en 6 / | 12 | maand | rapport en aant. in logboek | inspectie en onderhoud | 2016-05-09 | 1 | 33A01 | KAMP NIEUW MILLIGEN | 56 | Werkplaats / Bureelgebouw | 0 | 25 | CLAS | CLAS | E&RD SBN | 3018 | 503 | [12 empty] | In opdracht |  | < Vul hiernaast de juiste status en datum in. | bar: Mei
900077570 | 21 | Koelinstallatie centraal | 734379 | Controle lekdichtheid en techn.staat comfortkoeling 3, 6, 12 of 24m NIEUW vanaf 01-01-2016 | -13-149- Verordening (EU) 517/2014: art 3, zorgplicht / -13-172- Verordening (EU) 517/2014: art. 4, 5 en 6 / | 12 | maand | rapport en aant. in logboek | inspectie en onderhoud | 2016-05-10 | 1 | 33A01 | KAMP NIEUW MILLIGEN | 56 | Werkplaats / Bureelgebouw | 0 | 37 | CLAS | CLAS | E&RD SBN | 3018 | 503 | [12 empty] | In opdracht |  | < Vul hiernaast de juiste status en datum in. | bar: Mei
900107711 | 21 | Koelinstallatie centraal | 734380 | Controle lekdichtheid en techn.staat comfortkoeling 3, 6, 12 of 24m NIEUW vanaf 01-01-2016 | -13-149- Verordening (EU) 517/2014: art 3, zorgplicht / -13-172- Verordening (EU) 517/2014: art. 4, 5 en 6 / | 12 | maand | rapport en aant. in logboek | inspectie en onderhoud | 2016-05-10 | 1 | 33A01 | KAMP NIEUW MILLIGEN | 82 | Magazijn / Kantinegebouw | 0 | 45 | CLAS | CLAS | E&RD SBN | 3018 | 503 | [12 empty] | In opdracht |  | < Vul hiernaast de juiste status en datum in. | bar: Mei
900075698 | 21 | Koelinstallatie centraal | 734381 | Controle lekdichtheid en techn.staat comfortkoeling 3, 6, 12 of 24m NIEUW vanaf 01-01-2016 | -13-149- Verordening (EU) 517/2014: art 3, zorgplicht / -13-172- Verordening (EU) 517/2014: art. 4, 5 en 6 / | 12 | maand | rapport en aant. in logboek | inspectie en onderhoud | 2016-10-14 | 1 | 33A01 | KAMP NIEUW MILLIGEN | 85 | Bureelgebouw | 0 | 7 | CLAS | CLAS | E&RD SBN | 3018 | 503 | [12 empty] | In opdracht |  | < Vul hiernaast de juiste status en datum in. | bar: Okt
900098198 | 21 | Koelinstallatie centraal | 734382 | Controle lekdichtheid en techn.staat comfortkoeling 3, 6, 12 of 24m NIEUW vanaf 01-01-2016 | -13-149- Verordening (EU) 517/2014: art 3, zorgplicht / -13-172- Verordening (EU) 517/2014: art. 4, 5 en 6 / | 12 | maand | rapport en aant. in logboek | inspectie en onderhoud | 2016-12-14 | 1 | 33B03 | WP 'T LOO APELDOORN | 1 | Wachtgebouw | 0 | 2 | KMAR | KMAR | E&RD SBN | 3018 | 503 | [12 empty] | In opdracht |  | < Vul hiernaast de juiste status en datum in. | bar: Dec
900051311 | 21 | Koelinstallatie centraal | 734383 | Controle lekdichtheid en techn.staat comfortkoeling 3, 6, 12 of 24m NIEUW vanaf 01-01-2016 | -13-149- Verordening (EU) 517/2014: art 3, zorgplicht / -13-172- Verordening (EU) 517/2014: art. 4, 5 en 6 / | 12 | maand | rapport en aant. in logboek | inspectie en onderhoud | 2016-12-14 | 1 | 33B05 | BRIGADE VELUWE | 1 | Stafgebouw District | K1 | 07A | KMAR | KMAR | E&RD SBN | 3018 | 503 | [12 empty] | In opdracht |  | < Vul hiernaast de juiste status en datum in. | bar: Dec
900107222 | 21 | Koelinstallatie centraal | 734384 | Controle lekdichtheid en techn.staat comfortkoeling 3, 6, 12 of 24m NIEUW vanaf 01-01-2016 | -13-149- Verordening (EU) 517/2014: art 3, zorgplicht / -13-172- Verordening (EU) 517/2014: art. 4, 5 en 6 / | 12 | maand | rapport en aant. in logboek | inspectie en onderhoud | 2016-07-08 | 1 | 33B18 | KONING WILLEM III KAZERNE | 107 | Bureelgebouw | 0 | 12 | KMAR | KMAR | E&RD SBN | 3018 | 503 | [12 empty] | In opdracht |  | < Vul hiernaast de juiste status en datum in. | bar: Jul
900107217 | 21 | Koelinstallatie centraal | 734385 | Controle lekdichtheid en techn.staat comfortkoeling 3, 6, 12 of 24m NIEUW vanaf 01-01-2016 | -13-149- Verordening (EU) 517/2014: art 3, zorgplicht / -13-172- Verordening (EU) 517/2014: art. 4, 5 en 6 / | 12 | maand | rapport en aant. in logboek | inspectie en onderhoud | 2016-07-08 | 1 | 33B18 | KONING WILLEM III KAZERNE | 107 | Bureelgebouw | 0 | 31 | KMAR | KMAR | E&RD SBN | 3018 | 503 | [12 empty] | In opdracht |  | < Vul hiernaast de juiste status en datum in. | bar: Jul
900118583 | 21 | Koelinstallatie centraal | 734386 | Controle lekdichtheid en techn.staat comfortkoeling 3, 6, 12 of 24m NIEUW vanaf 01-01-2016 | -13-149- Verordening (EU) 517/2014: art 3, zorgplicht / -13-172- Verordening (EU) 517/2014: art. 4, 5 en 6 / | 12 | maand | rapport en aant. in logboek | inspectie en onderhoud | 2016-11-08 | 1 | 33B18 | KONING WILLEM III KAZERNE | 107 | Bureelgebouw | 0 | 83 | KMAR | KMAR | E&RD SBN | 3018 | 503 | [12 empty] | In opdracht |  | < Vul hiernaast de juiste status en datum in. | bar: Nov
900106836 | 21 | Koelinstallatie centraal | 734387 | Controle lekdichtheid en techn.staat comfortkoeling 3, 6, 12 of 24m NIEUW vanaf 01-01-2016 | -13-149- Verordening (EU) 517/2014: art 3, zorgplicht / -13-172- Verordening (EU) 517/2014: art. 4, 5 en 6 / | 12 | maand | rapport en aant. in logboek | inspectie en onderhoud | 2015-03-27 | 1 | 33B18 | KONING WILLEM III KAZERNE | 17 | Medisch Centrum | 0 | 14 | KMAR | KMAR | E&RD SBN | 3018 | 503 |  |  | 1 | [9 empty] | In opdracht |  | < Vul hiernaast de juiste status en datum in.
900121300 | 21 | Koelinstallatie centraal | 734040 | Controle lekdichtheid en techn.staat comfortkoeling 3, 6, 12 of 24m NIEUW vanaf 01-01-2016 | -13-149- Verordening (EU) 517/2014: art 3, zorgplicht / -13-172- Verordening (EU) 517/2014: art. 4, 5 en 6 / | 6 | maand | rapport en aant. in logboek | inspectie en onderhoud |  | 2 | 33B18 | KONING WILLEM III KAZERNE | 32 | KEK-gebouw | 0 | 76 | KMAR | KMAR | E&RD SBN | 3018 | 503 | 1 | [11 empty] | In opdracht |  | < Vul hiernaast de juiste status en datum in. | bar: Jul
900119016 | 21 | Koelinstallatie centraal | 734042 | Controle lekdichtheid en techn.staat comfortkoeling 3, 6, 12 of 24m NIEUW vanaf 01-01-2016 | -13-149- Verordening (EU) 517/2014: art 3, zorgplicht / -13-172- Verordening (EU) 517/2014: art. 4, 5 en 6 / | 6 | maand | rapport en aant. in logboek | inspectie en onderhoud | 2017-05-12 | 2 | 33B18 | KONING WILLEM III KAZERNE | 38 | Medisch Centrum | 0 | 015 | KMAR | KMAR | E&RD SBN | 3018 | 503 | [12 empty] | In opdracht |  | < Vul hiernaast de juiste status en datum in. | bar: Mei; Nov
900119008 | 21 | Koelinstallatie centraal | 734041 | Controle lekdichtheid en techn.staat comfortkoeling 3, 6, 12 of 24m NIEUW vanaf 01-01-2016 | -13-149- Verordening (EU) 517/2014: art 3, zorgplicht / -13-172- Verordening (EU) 517/2014: art. 4, 5 en 6 / | 6 | maand | rapport en aant. in logboek | inspectie en onderhoud | 2016-11-25 | 2 | 33B18 | KONING WILLEM III KAZERNE | 38 | Medisch Centrum | 0 | 015 | KMAR | KMAR | E&RD SBN | 3018 | 503 | [12 empty] | In opdracht |  | < Vul hiernaast de juiste status en datum in. | bar: Mei; Nov
900121708 | 21 | Koelinstallatie centraal | 734043 | Controle lekdichtheid en techn.staat comfortkoeling 3, 6, 12 of 24m NIEUW vanaf 01-01-2016 | -13-149- Verordening (EU) 517/2014: art 3, zorgplicht / -13-172- Verordening (EU) 517/2014: art. 4, 5 en 6 / | 6 | maand | rapport en aant. in logboek | inspectie en onderhoud | 2016-11-28 | 2 | 33B18 | KONING WILLEM III KAZERNE | 39 | Kantoorgebouw | 0 | 018 | KMAR | KMAR | E&RD SBN | 3018 | 503 | [12 empty] | In opdracht |  | < Vul hiernaast de juiste status en datum in. | bar: Mei; Nov
900121709 | 21 | Koelinstallatie centraal | 734044 | Controle lekdichtheid en techn.staat comfortkoeling 3, 6, 12 of 24m NIEUW vanaf 01-01-2016 | -13-149- Verordening (EU) 517/2014: art 3, zorgplicht / -13-172- Verordening (EU) 517/2014: art. 4, 5 en 6 / | 6 | maand | rapport en aant. in logboek | inspectie en onderhoud | 2016-11-29 | 2 | 33B18 | KONING WILLEM III KAZERNE | 40 | Lesgebouw | 0 | 015 | KMAR | KMAR | E&RD SBN | 3018 | 503 | [12 empty] | In opdracht |  | < Vul hiernaast de juiste status en datum in. | bar: Mei; Nov
900106717 | 21 | Koelinstallatie centraal | 734045 | Controle lekdichtheid en techn.staat comfortkoeling 3, 6, 12 of 24m NIEUW vanaf 01-01-2016 | -13-149- Verordening (EU) 517/2014: art 3, zorgplicht / -13-172- Verordening (EU) 517/2014: art. 4, 5 en 6 / | 6 | maand | rapport en aant. in logboek | inspectie en onderhoud | 2017-05-02 | 2 | 33B18 | KONING WILLEM III KAZERNE | 5 | Bureelgebouw | 0 | 23 | KMAR | KMAR | E&RD SBN | 3018 | 503 | [12 empty] | In opdracht |  | < Vul hiernaast de juiste status en datum in. | bar: Mei; Nov
900119065 | 21 | Koelinstallatie centraal | 734389 | Controle lekdichtheid en techn.staat comfortkoeling 3, 6, 12 of 24m NIEUW vanaf 01-01-2016 | -13-149- Verordening (EU) 517/2014: art 3, zorgplicht / -13-172- Verordening (EU) 517/2014: art. 4, 5 en 6 / | 12 | maand | rapport en aant. in logboek | inspectie en onderhoud | 2015-07-17 | 1 | 33B18 | KONING WILLEM III KAZERNE | 55 | Multifunctioneel Gebouw | 0 | A15 | KMAR | KMAR | E&RD SBN | 3018 | 503 | [12 empty] | In opdracht |  | < Vul hiernaast de juiste status en datum in. | bar: Jul
900119061 | 21 | Koelinstallatie centraal | 734388 | Controle lekdichtheid en techn.staat comfortkoeling 3, 6, 12 of 24m NIEUW vanaf 01-01-2016 | -13-149- Verordening (EU) 517/2014: art 3, zorgplicht / -13-172- Verordening (EU) 517/2014: art. 4, 5 en 6 / | 12 | maand | rapport en aant. in logboek | inspectie en onderhoud | 2015-07-16 | 1 | 33B18 | KONING WILLEM III KAZERNE | 55 | Multifunctioneel Gebouw | 0 | A15 | KMAR | KMAR | E&RD SBN | 3018 | 503 | [12 empty] | In opdracht |  | < Vul hiernaast de juiste status en datum in. | bar: Jul
900119064 | 21 | Koelinstallatie centraal | 734046 | Controle lekdichtheid en techn.staat comfortkoeling 3, 6, 12 of 24m NIEUW vanaf 01-01-2016 | -13-149- Verordening (EU) 517/2014: art 3, zorgplicht / -13-172- Verordening (EU) 517/2014: art. 4, 5 en 6 / | 6 | maand | rapport en aant. in logboek | inspectie en onderhoud | 2016-03-21 | 2 | 33B18 | KONING WILLEM III KAZERNE | 55 | Multifunctioneel Gebouw | 0 | A15 | KMAR | KMAR | E&RD SBN | 3018 | 503 |  |  | 1 | [9 empty] | In opdracht |  | < Vul hiernaast de juiste status en datum in. | bar: Sep
900119063 | 21 | Koelinstallatie centraal | 734047 | Controle lekdichtheid en techn.staat comfortkoeling 3, 6, 12 of 24m NIEUW vanaf 01-01-2016 | -13-149- Verordening (EU) 517/2014: art 3, zorgplicht / -13-172- Verordening (EU) 517/2014: art. 4, 5 en 6 / | 6 | maand | rapport en aant. in logboek | inspectie en onderhoud | 2016-11-28 | 2 | 33B18 | KONING WILLEM III KAZERNE | 55 | Multifunctioneel Gebouw | 2 | A201 | KMAR | KMAR | E&RD SBN | 3018 | 503 | [12 empty] | In opdracht |  | < Vul hiernaast de juiste status en datum in. | bar: Mei; Nov
900119062 | 21 | Koelinstallatie centraal | 734390 | Controle lekdichtheid en techn.staat comfortkoeling 3, 6, 12 of 24m NIEUW vanaf 01-01-2016 | -13-149- Verordening (EU) 517/2014: art 3, zorgplicht / -13-172- Verordening (EU) 517/2014: art. 4, 5 en 6 / | 12 | maand | rapport en aant. in logboek | inspectie en onderhoud | 2015-07-21 | 1 | 33B18 | KONING WILLEM III KAZERNE | 55 | Multifunctioneel Gebouw | 2 | C224 | KMAR | KMAR | E&RD SBN | 3018 | 503 | [12 empty] | In opdracht |  | < Vul hiernaast de juiste status en datum in. | bar: Jul
900106301 | 21 | Koelinstallatie centraal | 734048 | Controle lekdichtheid en techn.staat comfortkoeling 3, 6, 12 of 24m NIEUW vanaf 01-01-2016 | -13-149- Verordening (EU) 517/2014: art 3, zorgplicht / -13-172- Verordening (EU) 517/2014: art. 4, 5 en 6 / | 6 | maand | rapport en aant. in logboek | inspectie en onderhoud | 2016-11-24 | 2 | 33B18 | KONING WILLEM III KAZERNE | 6 | Wacht- / Bureelgebouw | 0 | 1 | KMAR | KMAR | E&RD SBN | 3018 | 503 | [12 empty] | In opdracht |  | < Vul hiernaast de juiste status en datum in. | bar: Mei; Nov
900106381 | 21 | Koelinstallatie centraal | 734391 | Controle lekdichtheid en techn.staat comfortkoeling 3, 6, 12 of 24m NIEUW vanaf 01-01-2016 | -13-149- Verordening (EU) 517/2014: art 3, zorgplicht / -13-172- Verordening (EU) 517/2014: art. 4, 5 en 6 / | 12 | maand | rapport en aant. in logboek | inspectie en onderhoud | 2016-05-02 | 1 | 33B18 | KONING WILLEM III KAZERNE | 83 | Werkplaats / Bureel | 0 | 4 | KMAR | KMAR | E&RD SBN | 3018 | 503 | [12 empty] | In opdracht |  | < Vul hiernaast de juiste status en datum in. | bar: Mei
900106196 | 21 | Koelinstallatie centraal | 734392 | Controle lekdichtheid en techn.staat comfortkoeling 3, 6, 12 of 24m NIEUW vanaf 01-01-2016 | -13-149- Verordening (EU) 517/2014: art 3, zorgplicht / -13-172- Verordening (EU) 517/2014: art. 4, 5 en 6 / | 12 | maand | rapport en aant. in logboek | inspectie en onderhoud | 2016-02-24 | 1 | 33C01 | MLT DEELEN | 20 | Operations | 0 | 12 | CLSK | CLSK | E&RD SBN | 3018 | 503 |  | 1 | [10 empty] | In opdracht |  | < Vul hiernaast de juiste status en datum in.
900120685 | 21 | Koelinstallatie centraal | 734395 | Controle lekdichtheid en techn.staat comfortkoeling 3, 6, 12 of 24m NIEUW vanaf 01-01-2016 | -13-149- Verordening (EU) 517/2014: art 3, zorgplicht / -13-172- Verordening (EU) 517/2014: art. 4, 5 en 6 / | 12 | maand | rapport en aant. in logboek | inspectie en onderhoud |  | 1 | 33C08 | MMC HOENDERLOO II | 102 | Onderhoudsgebouw | 1 | 2.01 | CLAS | CLAS | E&RD SBN | 3018 | 503 | 1 | [11 empty] | In opdracht |  | < Vul hiernaast de juiste status en datum in.
900072156 | 21 | Koelinstallatie centraal | 734394 | Controle lekdichtheid en techn.staat comfortkoeling 3, 6, 12 of 24m NIEUW vanaf 01-01-2016 | -13-149- Verordening (EU) 517/2014: art 3, zorgplicht / -13-172- Verordening (EU) 517/2014: art. 4, 5 en 6 / | 12 | maand | rapport en aant. in logboek | inspectie en onderhoud | 2017-04-10 | 1 | 33C08 | MMC HOENDERLOO II | 102 | Onderhoudsgebouw | 1 | 2.01 | CLAS | CLAS | E&RD SBN | 3018 | 503 | [12 empty] | In opdracht |  | < Vul hiernaast de juiste status en datum in. | bar: Apr
900095631 | 21 | Koelinstallatie centraal | 734396 | Controle lekdichtheid en techn.staat comfortkoeling 3, 6, 12 of 24m NIEUW vanaf 01-01-2016 | -13-149- Verordening (EU) 517/2014: art 3, zorgplicht / -13-172- Verordening (EU) 517/2014: art. 4, 5 en 6 / | 12 | maand | rapport en aant. in logboek | inspectie en onderhoud | 2016-01-22 | 1 | 33C10 | LEGERPLAATS HARSKAMP (GWK) | 106 | Bureelgebouw | 0 | 15 | CLAS | CLAS | E&RD SBN | 3018 | 503 | 1 | [11 empty] | In opdracht |  | < Vul hiernaast de juiste status en datum in.
900095660 | 21 | Koelinstallatie centraal | 734397 | Controle lekdichtheid en techn.staat comfortkoeling 3, 6, 12 of 24m NIEUW vanaf 01-01-2016 | -13-149- Verordening (EU) 517/2014: art 3, zorgplicht / -13-172- Verordening (EU) 517/2014: art. 4, 5 en 6 / | 12 | maand | rapport en aant. in logboek | inspectie en onderhoud | 2017-03-16 | 1 | 33C10 | LEGERPLAATS HARSKAMP (GWK) | 160 | Kantoorgebouw | 0 | 2 | CLAS | CLAS | E&RD SBN | 3018 | 503 |  |  | 1 | [9 empty] | In opdracht |  | < Vul hiernaast de juiste status en datum in.
900118891 | 21 | Koelinstallatie centraal | 734398 | Controle lekdichtheid en techn.staat comfortkoeling 3, 6, 12 of 24m NIEUW vanaf 01-01-2016 | -13-149- Verordening (EU) 517/2014: art 3, zorgplicht / -13-172- Verordening (EU) 517/2014: art. 4, 5 en 6 / | 12 | maand | rapport en aant. in logboek | inspectie en onderhoud | 2017-03-16 | 1 | 33C10 | LEGERPLAATS HARSKAMP (GWK) | 180 | Boordwapenschool | 2 | 203 | CLAS | CLAS | E&RD SBN | 3018 | 503 |  |  | 1 | [9 empty] | In opdracht |  | < Vul hiernaast de juiste status en datum in.
900095989 | 21 | Koelinstallatie centraal | 734399 | Controle lekdichtheid en techn.staat comfortkoeling 3, 6, 12 of 24m NIEUW vanaf 01-01-2016 | -13-149- Verordening (EU) 517/2014: art 3, zorgplicht / -13-172- Verordening (EU) 517/2014: art. 4, 5 en 6 / | 12 | maand | rapport en aant. in logboek | inspectie en onderhoud | 2016-02-02 | 1 | 33D08 | OT ARNHEMSE HEIDE | 01 | Onderkomen / Werkplaats | 0 | 10 | CLAS | CLAS | E&RD SBN | 3018 | 503 |  | 1 | [10 empty] | In opdracht |  | < Vul hiernaast de juiste status en datum in.
900114044 | 21 | Koelinstallatie centraal | 734422 | Controle lekdichtheid en techn.staat comfortkoeling 3, 6, 12 of 24m NIEUW vanaf 01-01-2016 | -13-149- Verordening (EU) 517/2014: art 3, zorgplicht / -13-172- Verordening (EU) 517/2014: art. 4, 5 en 6 / | 12 | maand | rapport en aant. in logboek | inspectie en onderhoud | 2017-03-20 | 1 | 40A06 | ORANJEKAZERNE | 49 | Voorlichtingscentrum | 0 | 2.00 | CLAS | CLAS | E&RD SBN | 3018 | 503 |  |  | 1 | [9 empty] | In opdracht |  | < Vul hiernaast de juiste status en datum in.
900113339 | 21 | Koelinstallatie centraal | 734423 | Controle lekdichtheid en techn.staat comfortkoeling 3, 6, 12 of 24m NIEUW vanaf 01-01-2016 | -13-149- Verordening (EU) 517/2014: art 3, zorgplicht / -13-172- Verordening (EU) 517/2014: art. 4, 5 en 6 / | 12 | maand | rapport en aant. in logboek | inspectie en onderhoud | 2017-03-20 | 1 | 40B12 | MC DUIVELSBERG | L7 | Magazijn | 0 | 6 | CLAS | CLAS | E&RD SBN | 3018 | 503 |  |  | 1 | [9 empty] | In opdracht |  | < Vul hiernaast de juiste status en datum in.
900111403 | 21 | Koelinstallatie centraal | 734424 | Controle lekdichtheid en techn.staat comfortkoeling 3, 6, 12 of 24m NIEUW vanaf 01-01-2016 | -13-149- Verordening (EU) 517/2014: art 3, zorgplicht / -13-172- Verordening (EU) 517/2014: art. 4, 5 en 6 / | 12 | maand | rapport en aant. in logboek | inspectie en onderhoud | 2016-02-01 | 1 | 40B12 | MC DUIVELSBERG | W | Kantoorgebouw | 0 | 15 | CLAS | CLAS | E&RD SBN | 3018 | 503 |  | 1 | [10 empty] | In opdracht |  | < Vul hiernaast de juiste status en datum in.
900111404 | 21 | Koelinstallatie centraal | 734425 | Controle lekdichtheid en techn.staat comfortkoeling 3, 6, 12 of 24m NIEUW vanaf 01-01-2016 | -13-149- Verordening (EU) 517/2014: art 3, zorgplicht / -13-172- Verordening (EU) 517/2014: art. 4, 5 en 6 / | 12 | maand | rapport en aant. in logboek | inspectie en onderhoud | 2016-02-01 | 1 | 40B12 | MC DUIVELSBERG | W | Kantoorgebouw | 0 | 7 | CLAS | CLAS | E&RD SBN | 3018 | 503 |  | 1 | [10 empty] | In opdracht |  | < Vul hiernaast de juiste status en datum in.
900094937 | 21 | Koelinstallatie centraal | 734426 | Controle lekdichtheid en techn.staat comfortkoeling 3, 6, 12 of 24m NIEUW vanaf 01-01-2016 | -13-149- Verordening (EU) 517/2014: art 3, zorgplicht / -13-172- Verordening (EU) 517/2014: art. 4, 5 en 6 / | 12 | maand | rapport en aant. in logboek | inspectie en onderhoud | 2016-03-01 | 1 | 40B14 | KTOMM BRONBEEK | D | Kumpulan Re³nie / Congrescentrum | 0 | 10 | CDC | CDC | E&RD SBN | 3018 | 503 |  |  | 1 | [9 empty] | In opdracht |  | < Vul hiernaast de juiste status en datum in.
900081193 | 21 | Koelinstallatie centraal | 734427 | Controle lekdichtheid en techn.staat comfortkoeling 3, 6, 12 of 24m NIEUW vanaf 01-01-2016 | -13-149- Verordening (EU) 517/2014: art 3, zorgplicht / -13-172- Verordening (EU) 517/2014: art. 4, 5 en 6 / | 12 | maand | rapport en aant. in logboek | inspectie en onderhoud | 2016-03-01 | 1 | 40B14 | KTOMM BRONBEEK | D | Kumpulan Re³nie / Congrescentrum | 0 | 7 | CDC | CDC | E&RD SBN | 3018 | 503 |  |  | 1 | [9 empty] | In opdracht |  | < Vul hiernaast de juiste status en datum in.
900080989 | 21 | Koelinstallatie centraal | 734430 | Controle lekdichtheid en techn.staat comfortkoeling 3, 6, 12 of 24m NIEUW vanaf 01-01-2016 | -13-149- Verordening (EU) 517/2014: art 3, zorgplicht / -13-172- Verordening (EU) 517/2014: art. 4, 5 en 6 / | 12 | maand | rapport en aant. in logboek | inspectie en onderhoud | 2017-04-24 | 1 | 40B18 | COMPLEX GROOT HEIDEKAMP | 31 | Museum | 0 | 6 | CLAS | CLAS | E&RD SBN | 3018 | 503 | [12 empty] | In opdracht |  | < Vul hiernaast de juiste status en datum in. | bar: Apr
900080990 | 21 | Koelinstallatie centraal | 734431 | Controle lekdichtheid en techn.staat comfortkoeling 3, 6, 12 of 24m NIEUW vanaf 01-01-2016 | -13-149- Verordening (EU) 517/2014: art 3, zorgplicht / -13-172- Verordening (EU) 517/2014: art. 4, 5 en 6 / | 12 | maand | rapport en aant. in logboek | inspectie en onderhoud | 2017-04-24 | 1 | 40B18 | COMPLEX GROOT HEIDEKAMP | 31 | Museum | 0 | 6 | CLAS | CLAS | E&RD SBN | 3018 | 503 | [12 empty] | In opdracht |  | < Vul hiernaast de juiste status en datum in. | bar: Apr
900093857 | 21 | Koelinstallatie centraal | 734432 | Controle lekdichtheid en techn.staat comfortkoeling 3, 6, 12 of 24m NIEUW vanaf 01-01-2016 | -13-149- Verordening (EU) 517/2014: art 3, zorgplicht / -13-172- Verordening (EU) 517/2014: art. 4, 5 en 6 / | 12 | maand | rapport en aant. in logboek | inspectie en onderhoud | 2017-04-24 | 1 | 40B18 | COMPLEX GROOT HEIDEKAMP | 31 | Museum | K1 | 08 | CLAS | CLAS | E&RD SBN | 3018 | 503 | [12 empty] | In opdracht |  | < Vul hiernaast de juiste status en datum in. | bar: Apr
900093475 | 21 | Koelinstallatie centraal | 734433 | Controle lekdichtheid en techn.staat comfortkoeling 3, 6, 12 of 24m NIEUW vanaf 01-01-2016 | -13-149- Verordening (EU) 517/2014: art 3, zorgplicht / -13-172- Verordening (EU) 517/2014: art. 4, 5 en 6 / | 12 | maand | rapport en aant. in logboek | inspectie en onderhoud | 2017-05-22 | 1 | 40B18 | COMPLEX GROOT HEIDEKAMP | 83 | Medisch (Arbo) Centrum | 1 | 107 | CLAS | CLAS | E&RD SBN | 3018 | 503 | [12 empty] | In opdracht |  | < Vul hiernaast de juiste status en datum in. | bar: Mei
900094220 | 21 | Koelinstallatie centraal | 734434 | Controle lekdichtheid en techn.staat comfortkoeling 3, 6, 12 of 24m NIEUW vanaf 01-01-2016 | -13-149- Verordening (EU) 517/2014: art 3, zorgplicht / -13-172- Verordening (EU) 517/2014: art. 4, 5 en 6 / | 12 | maand | rapport en aant. in logboek | inspectie en onderhoud | 2017-05-29 | 1 | 40B18 | COMPLEX GROOT HEIDEKAMP | 85 | Les- en kantoorgebouw | 0 | 33A | CLAS | CLAS | E&RD SBN | 3018 | 503 | [12 empty] | In opdracht |  | < Vul hiernaast de juiste status en datum in. | bar: Mei
900094221 | 21 | Koelinstallatie centraal | 734435 | Controle lekdichtheid en techn.staat comfortkoeling 3, 6, 12 of 24m NIEUW vanaf 01-01-2016 | -13-149- Verordening (EU) 517/2014: art 3, zorgplicht / -13-172- Verordening (EU) 517/2014: art. 4, 5 en 6 / | 12 | maand | rapport en aant. in logboek | inspectie en onderhoud | 2017-03-17 | 1 | 40B18 | COMPLEX GROOT HEIDEKAMP | 85 | Les- en kantoorgebouw | 0 | 34C | CLAS | CLAS | E&RD SBN | 3018 | 503 |  |  | 1 | [9 empty] | In opdracht |  | < Vul hiernaast de juiste status en datum in.
900051378 | 21 | Koelinstallatie centraal | 734436 | Controle lekdichtheid en techn.staat comfortkoeling 3, 6, 12 of 24m NIEUW vanaf 01-01-2016 | -13-149- Verordening (EU) 517/2014: art 3, zorgplicht / -13-172- Verordening (EU) 517/2014: art. 4, 5 en 6 / | 12 | maand | rapport en aant. in logboek | inspectie en onderhoud | 2017-03-17 | 1 | 40B18 | COMPLEX GROOT HEIDEKAMP | 85 | Les- en kantoorgebouw | 0 | 57 | CLAS | CLAS | E&RD SBN | 3018 | 503 |  |  | 1 | [9 empty] | In opdracht |  | < Vul hiernaast de juiste status en datum in.
900094222 | 21 | Koelinstallatie centraal | 734437 | Controle lekdichtheid en techn.staat comfortkoeling 3, 6, 12 of 24m NIEUW vanaf 01-01-2016 | -13-149- Verordening (EU) 517/2014: art 3, zorgplicht / -13-172- Verordening (EU) 517/2014: art. 4, 5 en 6 / | 12 | maand | rapport en aant. in logboek | inspectie en onderhoud | 2017-05-29 | 1 | 40B18 | COMPLEX GROOT HEIDEKAMP | 85 | Les- en kantoorgebouw | 1 | 86A | CLAS | CLAS | E&RD SBN | 3018 | 503 | [12 empty] | In opdracht |  | < Vul hiernaast de juiste status en datum in. | bar: Mei
900094223 | 21 | Koelinstallatie centraal | 734438 | Controle lekdichtheid en techn.staat comfortkoeling 3, 6, 12 of 24m NIEUW vanaf 01-01-2016 | -13-149- Verordening (EU) 517/2014: art 3, zorgplicht / -13-172- Verordening (EU) 517/2014: art. 4, 5 en 6 / | 12 | maand | rapport en aant. in logboek | inspectie en onderhoud | 2016-02-15 | 1 | 40B18 | COMPLEX GROOT HEIDEKAMP | 85 | Les- en kantoorgebouw | 1 | 87A | CLAS | CLAS | E&RD SBN | 3018 | 503 |  | 1 | [10 empty] | In opdracht |  | < Vul hiernaast de juiste status en datum in.
900094214 | 21 | Koelinstallatie centraal | 734439 | Controle lekdichtheid en techn.staat comfortkoeling 3, 6, 12 of 24m NIEUW vanaf 01-01-2016 | -13-149- Verordening (EU) 517/2014: art 3, zorgplicht / -13-172- Verordening (EU) 517/2014: art. 4, 5 en 6 / | 12 | maand | rapport en aant. in logboek | inspectie en onderhoud | 2017-03-20 | 1 | 40B18 | COMPLEX GROOT HEIDEKAMP | 85 | Les- en kantoorgebouw | 1 | 94A | CLAS | CLAS | E&RD SBN | 3018 | 503 |  |  | 1 | [9 empty] | In opdracht |  | < Vul hiernaast de juiste status en datum in.
900111697 | 21 | Koelinstallatie centraal | 734440 | Controle lekdichtheid en techn.staat comfortkoeling 3, 6, 12 of 24m NIEUW vanaf 01-01-2016 | -13-149- Verordening (EU) 517/2014: art 3, zorgplicht / -13-172- Verordening (EU) 517/2014: art. 4, 5 en 6 / | 12 | maand | rapport en aant. in logboek | inspectie en onderhoud | 2017-05-29 | 1 | 40B18 | COMPLEX GROOT HEIDEKAMP | 85 | Les- en kantoorgebouw | 1 | 95 | CLAS | CLAS | E&RD SBN | 3018 | 503 | [12 empty] | In opdracht |  | < Vul hiernaast de juiste status en datum in. | bar: Mei
900094217 | 21 | Koelinstallatie centraal | 734441 | Controle lekdichtheid en techn.staat comfortkoeling 3, 6, 12 of 24m NIEUW vanaf 01-01-2016 | -13-149- Verordening (EU) 517/2014: art 3, zorgplicht / -13-172- Verordening (EU) 517/2014: art. 4, 5 en 6 / | 12 | maand | rapport en aant. in logboek | inspectie en onderhoud | 2016-02-05 | 1 | 40B18 | COMPLEX GROOT HEIDEKAMP | 85 | Les- en kantoorgebouw | K1 | 2 | CLAS | CLAS | E&RD SBN | 3018 | 503 |  | 1 | [10 empty] | In opdracht |  | < Vul hiernaast de juiste status en datum in.
900094218 | 21 | Koelinstallatie centraal | 734442 | Controle lekdichtheid en techn.staat comfortkoeling 3, 6, 12 of 24m NIEUW vanaf 01-01-2016 | -13-149- Verordening (EU) 517/2014: art 3, zorgplicht / -13-172- Verordening (EU) 517/2014: art. 4, 5 en 6 / | 12 | maand | rapport en aant. in logboek | inspectie en onderhoud | 2016-02-04 | 1 | 40B18 | COMPLEX GROOT HEIDEKAMP | 85 | Les- en kantoorgebouw | K1 | 3A | CLAS | CLAS | E&RD SBN | 3018 | 503 |  | 1 | [10 empty] | In opdracht |  | < Vul hiernaast de juiste status en datum in.
900094219 | 21 | Koelinstallatie centraal | 734443 | Controle lekdichtheid en techn.staat comfortkoeling 3, 6, 12 of 24m NIEUW vanaf 01-01-2016 | -13-149- Verordening (EU) 517/2014: art 3, zorgplicht / -13-172- Verordening (EU) 517/2014: art. 4, 5 en 6 / | 12 | maand | rapport en aant. in logboek | inspectie en onderhoud | 2016-02-04 | 1 | 40B18 | COMPLEX GROOT HEIDEKAMP | 85 | Les- en kantoorgebouw | K1 | 5 | CLAS | CLAS | E&RD SBN | 3018 | 503 |  | 1 | [10 empty] | In opdracht |  | < Vul hiernaast de juiste status en datum in.
900094020 | 21 | Koelinstallatie centraal | 734055 | Controle lekdichtheid en techn.staat comfortkoeling 3, 6, 12 of 24m NIEUW vanaf 01-01-2016 | -13-149- Verordening (EU) 517/2014: art 3, zorgplicht / -13-172- Verordening (EU) 517/2014: art. 4, 5 en 6 / | 6 | maand | rapport en aant. in logboek | inspectie en onderhoud | 2017-03-07 | 2 | 40B18 | COMPLEX GROOT HEIDEKAMP | 96 | Legeringgebouw | 3 | 302 | CLAS | CLAS | E&RD SBN | 3018 | 503 |  |  | 1 | [9 empty] | In opdracht |  | < Vul hiernaast de juiste status en datum in. | bar: Sep
900096691 | 21 | Koelinstallatie centraal | 734056 | Controle lekdichtheid en techn.staat comfortkoeling 3, 6, 12 of 24m NIEUW vanaf 01-01-2016 | -13-149- Verordening (EU) 517/2014: art 3, zorgplicht / -13-172- Verordening (EU) 517/2014: art. 4, 5 en 6 / | 6 | maand | rapport en aant. in logboek | inspectie en onderhoud | 2016-09-26 | 2 | 40E03 | BRIGADE OOSTGRENS-MIDDEN | 01 | Brigadegebouw | 1 | 115 | KMAR | KMAR | E&RD SBN | 3018 | 503 |  |  | 1 | [9 empty] | In opdracht |  | < Vul hiernaast de juiste status en datum in. | bar: Sep
900091160 | 21 | Koelinstallatie centraal | 734879 | Techn. staat koelinst. < 5 ton CO2 comfortkoeling 1j NW per 01-01-2016 | -13-116- Besluit gefluoreerde broeikasgassen: art. 4 / -13-149- Verordening (EU) 517/2014: art 3, zorgplicht / | 1 | jaar | rapport | controle/preventief onderh. | 2016-10-05 | 1 | 26H20 | POST ERMELO | 4 | Brigadegebouw | 1 | 19 | KMAR | KMAR | E&RD SBN | 3018 | 503 |  |  |  | Aug: 0; Sep: 0; Okt: 1; Nov: 0; Dec: 0 | In opdracht |  | < Vul hiernaast de juiste status en datum in.
900091166 | 21 | Koelinstallatie centraal | 734880 | Techn. staat koelinst. < 5 ton CO2 comfortkoeling 1j NW per 01-01-2016 | -13-116- Besluit gefluoreerde broeikasgassen: art. 4 / -13-149- Verordening (EU) 517/2014: art 3, zorgplicht / | 1 | jaar | rapport | controle/preventief onderh. | 2016-10-05 | 1 | 26H20 | POST ERMELO | 4 | Brigadegebouw | 1 | 21 | KMAR | KMAR | E&RD SBN | 3018 | 503 |  |  |  | Aug: 0; Sep: 0; Okt: 1; Nov: 0; Dec: 0 | In opdracht |  | < Vul hiernaast de juiste status en datum in.
900050969 | 21 | Koelinstallatie centraal | 734881 | Techn. staat koelinst. < 5 ton CO2 comfortkoeling 1j NW per 01-01-2016 | -13-116- Besluit gefluoreerde broeikasgassen: art. 4 / -13-149- Verordening (EU) 517/2014: art 3, zorgplicht / | 1 | jaar | rapport | controle/preventief onderh. | 2016-10-05 | 1 | 26H23 | LEGERPLAATS ERMELO | 10 | Bureelgebouw / GHC | 0 | 84 | CLAS | CLAS | E&RD SBN | 3018 | 503 |  |  |  | Aug: 0; Sep: 0; Okt: 1; Nov: 0; Dec: 0 | In opdracht |  | < Vul hiernaast de juiste status en datum in.
900089781 | 21 | Koelinstallatie centraal | 734882 | Techn. staat koelinst. < 5 ton CO2 comfortkoeling 1j NW per 01-01-2016 | -13-116- Besluit gefluoreerde broeikasgassen: art. 4 / -13-149- Verordening (EU) 517/2014: art 3, zorgplicht / | 1 | jaar | rapport | controle/preventief onderh. | 2016-10-05 | 1 | 26H23 | LEGERPLAATS ERMELO | 10 | Bureelgebouw / GHC | 1 | 47B | CLAS | CLAS | E&RD SBN | 3018 | 503 |  |  |  | Aug: 0; Sep: 0; Okt: 1; Nov: 0; Dec: 0 | In opdracht |  | < Vul hiernaast de juiste status en datum in.
900079810 | 21 | Koelinstallatie centraal | 734883 | Techn. staat koelinst. < 5 ton CO2 comfortkoeling 1j NW per 01-01-2016 | -13-116- Besluit gefluoreerde broeikasgassen: art. 4 / -13-149- Verordening (EU) 517/2014: art 3, zorgplicht / | 1 | jaar | rapport | controle/preventief onderh. | 2016-10-11 | 1 | 26H23 | LEGERPLAATS ERMELO | 109 | Berging onderdelen | 1 | 113 | CLAS | CLAS | E&RD SBN | 3018 | 503 |  |  |  | Aug: 0; Sep: 0; Okt: 1; Nov: 0; Dec: 0 | In opdracht |  | < Vul hiernaast de juiste status en datum in.
900050975 | 21 | Koelinstallatie centraal | 734884 | Techn. staat koelinst. < 5 ton CO2 comfortkoeling 1j NW per 01-01-2016 | -13-116- Besluit gefluoreerde broeikasgassen: art. 4 / -13-149- Verordening (EU) 517/2014: art 3, zorgplicht / | 1 | jaar | rapport | controle/preventief onderh. | 2016-10-05 | 1 | 26H23 | LEGERPLAATS ERMELO | 39 | Wachtgebouw | 0 | 4 | CLAS | CLAS | E&RD SBN | 3018 | 503 |  |  |  | Aug: 0; Sep: 0; Okt: 1; Nov: 0; Dec: 0 | In opdracht |  | < Vul hiernaast de juiste status en datum in.
900051382 | 21 | Koelinstallatie centraal | 734885 | Techn. staat koelinst. < 5 ton CO2 comfortkoeling 1j NW per 01-01-2016 | -13-116- Besluit gefluoreerde broeikasgassen: art. 4 / -13-149- Verordening (EU) 517/2014: art 3, zorgplicht / | 1 | jaar | rapport | controle/preventief onderh. | 2016-07-15 | 1 | 27A03 | LKOL TONNETKAZERNE | 27 | Telefooncentrale | 1 | 9 | CLAS | CLAS | E&RD SBN | 3018 | 503 |  |  |  | Mei: 0; Jun: 0; Jul: 1; Aug: 0; Sep: 0 | In opdracht |  | < Vul hiernaast de juiste status en datum in.
900051383 | 21 | Koelinstallatie centraal | 734886 | Techn. staat koelinst. < 5 ton CO2 comfortkoeling 1j NW per 01-01-2016 | -13-116- Besluit gefluoreerde broeikasgassen: art. 4 / -13-149- Verordening (EU) 517/2014: art 3, zorgplicht / | 1 | jaar | rapport | controle/preventief onderh. | 2016-07-08 | 1 | 27A03 | LKOL TONNETKAZERNE | 29 | Magazijn | 0 | 2 | CLAS | CLAS | E&RD SBN | 3018 | 503 |  |  |  | Mei: 0; Jun: 0; Jul: 1; Aug: 0; Sep: 0 | In opdracht |  | < Vul hiernaast de juiste status en datum in.
900094036 | 21 | Koelinstallatie centraal | 734887 | Techn. staat koelinst. < 5 ton CO2 comfortkoeling 1j NW per 01-01-2016 | -13-116- Besluit gefluoreerde broeikasgassen: art. 4 / -13-149- Verordening (EU) 517/2014: art 3, zorgplicht / | 1 | jaar | rapport | controle/preventief onderh. | 2016-07-08 | 1 | 27A03 | LKOL TONNETKAZERNE | 71 | Gezondheidscentrum | 0 | 13A | CLAS | CLAS | E&RD SBN | 3018 | 503 |  |  |  | Mei: 0; Jun: 0; Jul: 1; Aug: 0; Sep: 0 | In opdracht |  | < Vul hiernaast de juiste status en datum in.
900051389 | 21 | Koelinstallatie centraal | 734888 | Techn. staat koelinst. < 5 ton CO2 comfortkoeling 1j NW per 01-01-2016 | -13-116- Besluit gefluoreerde broeikasgassen: art. 4 / -13-149- Verordening (EU) 517/2014: art 3, zorgplicht / | 1 | jaar | rapport | controle/preventief onderh. | 2016-08-02 | 1 | 27B05 | PRINSES MARGRIETKAZERNE | 145 | Simulatorgebouw | 0 | 1.9 | CLAS | CLAS | E&RD SBN | 3018 | 503 |  |  |  | Jun: 0; Jul: 0; Aug: 1; Sep: 0; Okt: 0 | In opdracht |  | < Vul hiernaast de juiste status en datum in.
900105522 | 21 | Koelinstallatie centraal | 734889 | Techn. staat koelinst. < 5 ton CO2 comfortkoeling 1j NW per 01-01-2016 | -13-116- Besluit gefluoreerde broeikasgassen: art. 4 / -13-149- Verordening (EU) 517/2014: art 3, zorgplicht / | 1 | jaar | rapport | controle/preventief onderh. | 2016-08-02 | 1 | 27B05 | PRINSES MARGRIETKAZERNE | 58 | Gezondheidscentrum | 0 | 1.08 | CLAS | CLAS | E&RD SBN | 3018 | 503 |  |  |  | Jun: 0; Jul: 0; Aug: 1; Sep: 0; Okt: 0 | In opdracht |  | < Vul hiernaast de juiste status en datum in.
900094275 | 21 | Koelinstallatie centraal | 734890 | Techn. staat koelinst. < 5 ton CO2 comfortkoeling 1j NW per 01-01-2016 | -13-116- Besluit gefluoreerde broeikasgassen: art. 4 / -13-149- Verordening (EU) 517/2014: art 3, zorgplicht / | 1 | jaar | rapport | controle/preventief onderh. | 2016-09-30 | 1 | 27B09 | LEGERPLAATS BIJ OLDEBROEK | 205 | Bureelgebouw | 1 | 39 | CLAS | CLAS | E&RD SBN | 3018 | 503 |  |  |  | Jul: 0; Aug: 0; Sep: 1; Okt: 0; Nov: 0 | In opdracht |  | < Vul hiernaast de juiste status en datum in.
900111379 | 21 | Koelinstallatie centraal | 734911 | Techn. staat koelinst. < 5 ton CO2 comfortkoeling 1j NW per 01-01-2016 | -13-116- Besluit gefluoreerde broeikasgassen: art. 4 / -13-149- Verordening (EU) 517/2014: art 3, zorgplicht / | 1 | jaar | rapport | controle/preventief onderh. | 2014-04-09 | 1 | 32F01 | CONVOOI AOCS NW MILLIGEN | 24 | Stafgebouw Crc | 0 | 2.11 | CLSK | CLSK | E&RD SBN | 3018 | 503 |  | 0 | 0 | Apr: 1; Mei: 0; Jun: 0 | In opdracht |  | < Vul hiernaast de juiste status en datum in.
900110728 | 21 | Koelinstallatie centraal | 734912 | Techn. staat koelinst. < 5 ton CO2 comfortkoeling 1j NW per 01-01-2016 | -13-116- Besluit gefluoreerde broeikasgassen: art. 4 / -13-149- Verordening (EU) 517/2014: art 3, zorgplicht / | 1 | jaar | rapport | controle/preventief onderh. | 2016-04-15 | 1 | 32F02 | KAMP AOCS NW MILLIGEN | 207 | Kennelgebouw | 0 | 1.04 | CLSK | CLSK | E&RD SBN | 3018 | 503 |  | 0 | 0 | Apr: 1; Mei: 0; Jun: 0 | In opdracht |  | < Vul hiernaast de juiste status en datum in.
900100562 | 21 | Koelinstallatie centraal | 734913 | Techn. staat koelinst. < 5 ton CO2 comfortkoeling 1j NW per 01-01-2016 | -13-116- Besluit gefluoreerde broeikasgassen: art. 4 / -13-149- Verordening (EU) 517/2014: art 3, zorgplicht / | 1 | jaar | rapport | controle/preventief onderh. | 2016-04-12 | 1 | 32F02 | KAMP AOCS NW MILLIGEN | 217 | Stafgebouw MilATCC | 0 | 1.17 | CLSK | CLSK | E&RD SBN | 3018 | 503 |  | 0 | 0 | Apr: 1; Mei: 0; Jun: 0 | In opdracht |  | < Vul hiernaast de juiste status en datum in.
900075263 | 21 | Koelinstallatie centraal | 734914 | Techn. staat koelinst. < 5 ton CO2 comfortkoeling 1j NW per 01-01-2016 | -13-116- Besluit gefluoreerde broeikasgassen: art. 4 / -13-149- Verordening (EU) 517/2014: art 3, zorgplicht / | 1 | jaar | rapport | controle/preventief onderh. | 2016-08-10 | 1 | 32F11 | LEGERPLAATS STROE | 1 | Gezondheidscentrum | 1 | 61 | CLAS | CLAS | E&RD SBN | 3018 | 503 |  |  |  | Jun: 0; Jul: 0; Aug: 1; Sep: 0; Okt: 0 | In opdracht |  | < Vul hiernaast de juiste status en datum in.
900075264 | 21 | Koelinstallatie centraal | 734915 | Techn. staat koelinst. < 5 ton CO2 comfortkoeling 1j NW per 01-01-2016 | -13-116- Besluit gefluoreerde broeikasgassen: art. 4 / -13-149- Verordening (EU) 517/2014: art 3, zorgplicht / | 1 | jaar | rapport | controle/preventief onderh. | 2016-08-10 | 1 | 32F11 | LEGERPLAATS STROE | 1 | Gezondheidscentrum | 1 | 62 | CLAS | CLAS | E&RD SBN | 3018 | 503 |  |  |  | Jun: 0; Jul: 0; Aug: 1; Sep: 0; Okt: 0 | In opdracht |  | < Vul hiernaast de juiste status en datum in.
900075266 | 21 | Koelinstallatie centraal | 734916 | Techn. staat koelinst. < 5 ton CO2 comfortkoeling 1j NW per 01-01-2016 | -13-116- Besluit gefluoreerde broeikasgassen: art. 4 / -13-149- Verordening (EU) 517/2014: art 3, zorgplicht / | 1 | jaar | rapport | controle/preventief onderh. | 2016-08-10 | 1 | 32F11 | LEGERPLAATS STROE | 1 | Gezondheidscentrum | 1 | 64 | CLAS | CLAS | E&RD SBN | 3018 | 503 |  |  |  | Jun: 0; Jul: 0; Aug: 1; Sep: 0; Okt: 0 | In opdracht |  | < Vul hiernaast de juiste status en datum in.
900099995 | 21 | Koelinstallatie centraal | 734917 | Techn. staat koelinst. < 5 ton CO2 comfortkoeling 1j NW per 01-01-2016 | -13-116- Besluit gefluoreerde broeikasgassen: art. 4 / -13-149- Verordening (EU) 517/2014: art 3, zorgplicht / | 1 | jaar | rapport | controle/preventief onderh. | 2016-09-15 | 1 | 32F11 | LEGERPLAATS STROE | 143 | AS-magazijn | 0 | 6 | CLAS | CLAS | E&RD SBN | 3018 | 503 |  |  |  | Jul: 0; Aug: 0; Sep: 1; Okt: 0; Nov: 0 | In opdracht |  | < Vul hiernaast de juiste status en datum in.
900099992 | 21 | Koelinstallatie centraal | 734918 | Techn. staat koelinst. < 5 ton CO2 comfortkoeling 1j NW per 01-01-2016 | -13-116- Besluit gefluoreerde broeikasgassen: art. 4 / -13-149- Verordening (EU) 517/2014: art 3, zorgplicht / | 1 | jaar | rapport | controle/preventief onderh. | 2016-09-19 | 1 | 32F11 | LEGERPLAATS STROE | 173 | AS-magazijn | 0 | 11 | CLAS | CLAS | E&RD SBN | 3018 | 503 |  |  |  | Jul: 0; Aug: 0; Sep: 1; Okt: 0; Nov: 0 | In opdracht |  | < Vul hiernaast de juiste status en datum in.
900051263 | 21 | Koelinstallatie centraal | 734919 | Techn. staat koelinst. < 5 ton CO2 comfortkoeling 1j NW per 01-01-2016 | -13-116- Besluit gefluoreerde broeikasgassen: art. 4 / -13-149- Verordening (EU) 517/2014: art 3, zorgplicht / | 1 | jaar | rapport | controle/preventief onderh. | 2016-09-18 | 1 | 32F11 | LEGERPLAATS STROE | 174 | AS-magazijn | 0 | 11 | CLAS | CLAS | E&RD SBN | 3018 | 503 |  |  |  | Jul: 0; Aug: 0; Sep: 1; Okt: 0; Nov: 0 | In opdracht |  | < Vul hiernaast de juiste status en datum in.
900099511 | 21 | Koelinstallatie centraal | 734923 | Techn. staat koelinst. < 5 ton CO2 comfortkoeling 1j NW per 01-01-2016 | -13-116- Besluit gefluoreerde broeikasgassen: art. 4 / -13-149- Verordening (EU) 517/2014: art 3, zorgplicht / | 1 | jaar | rapport | controle/preventief onderh. | 2016-10-21 | 1 | 32F11 | LEGERPLAATS STROE | 525 | Kantoorgebouw | 2 | 220 | CLAS | CLAS | E&RD SBN | 3018 | 503 |  |  |  | Aug: 0; Sep: 0; Okt: 1; Nov: 0; Dec: 0 | In opdracht |  | < Vul hiernaast de juiste status en datum in.
900099510 | 21 | Koelinstallatie centraal | 734922 | Techn. staat koelinst. < 5 ton CO2 comfortkoeling 1j NW per 01-01-2016 | -13-116- Besluit gefluoreerde broeikasgassen: art. 4 / -13-149- Verordening (EU) 517/2014: art 3, zorgplicht / | 1 | jaar | rapport | controle/preventief onderh. | 2016-10-21 | 1 | 32F11 | LEGERPLAATS STROE | 525 | Kantoorgebouw | 2 | 220 | CLAS | CLAS | E&RD SBN | 3018 | 503 |  |  |  | Aug: 0; Sep: 0; Okt: 1; Nov: 0; Dec: 0 | In opdracht |  | < Vul hiernaast de juiste status en datum in.
900099509 | 21 | Koelinstallatie centraal | 734921 | Techn. staat koelinst. < 5 ton CO2 comfortkoeling 1j NW per 01-01-2016 | -13-116- Besluit gefluoreerde broeikasgassen: art. 4 / -13-149- Verordening (EU) 517/2014: art 3, zorgplicht / | 1 | jaar | rapport | controle/preventief onderh. | 2016-10-21 | 1 | 32F11 | LEGERPLAATS STROE | 525 | Kantoorgebouw | 2 | 220 | CLAS | CLAS | E&RD SBN | 3018 | 503 |  |  |  | Aug: 0; Sep: 0; Okt: 1; Nov: 0; Dec: 0 | In opdracht |  | < Vul hiernaast de juiste status en datum in.
900099508 | 21 | Koelinstallatie centraal | 734920 | Techn. staat koelinst. < 5 ton CO2 comfortkoeling 1j NW per 01-01-2016 | -13-116- Besluit gefluoreerde broeikasgassen: art. 4 / -13-149- Verordening (EU) 517/2014: art 3, zorgplicht / | 1 | jaar | rapport | controle/preventief onderh. | 2016-10-21 | 1 | 32F11 | LEGERPLAATS STROE | 525 | Kantoorgebouw | 2 | 220 | CLAS | CLAS | E&RD SBN | 3018 | 503 |  |  |  | Aug: 0; Sep: 0; Okt: 1; Nov: 0; Dec: 0 | In opdracht |  | < Vul hiernaast de juiste status en datum in.
900099512 | 21 | Koelinstallatie centraal | 734924 | Techn. staat koelinst. < 5 ton CO2 comfortkoeling 1j NW per 01-01-2016 | -13-116- Besluit gefluoreerde broeikasgassen: art. 4 / -13-149- Verordening (EU) 517/2014: art 3, zorgplicht / | 1 | jaar | rapport | controle/preventief onderh. | 2016-10-21 | 1 | 32F11 | LEGERPLAATS STROE | 525 | Kantoorgebouw | 2 | 220 | CLAS | CLAS | E&RD SBN | 3018 | 503 |  |  |  | Aug: 0; Sep: 0; Okt: 1; Nov: 0; Dec: 0 | In opdracht |  | < Vul hiernaast de juiste status en datum in.
900099513 | 21 | Koelinstallatie centraal | 734925 | Techn. staat koelinst. < 5 ton CO2 comfortkoeling 1j NW per 01-01-2016 | -13-116- Besluit gefluoreerde broeikasgassen: art. 4 / -13-149- Verordening (EU) 517/2014: art 3, zorgplicht / | 1 | jaar | rapport | controle/preventief onderh. | 2016-10-21 | 1 | 32F11 | LEGERPLAATS STROE | 525 | Kantoorgebouw | 2 | 220 | CLAS | CLAS | E&RD SBN | 3018 | 503 |  |  |  | Aug: 0; Sep: 0; Okt: 1; Nov: 0; Dec: 0 | In opdracht |  | < Vul hiernaast de juiste status en datum in.
900099505 | 21 | Koelinstallatie centraal | 734926 | Techn. staat koelinst. < 5 ton CO2 comfortkoeling 1j NW per 01-01-2016 | -13-116- Besluit gefluoreerde broeikasgassen: art. 4 / -13-149- Verordening (EU) 517/2014: art 3, zorgplicht / | 1 | jaar | rapport | controle/preventief onderh. | 2014-08-18 | 1 | 32F11 | LEGERPLAATS STROE | 525 | Kantoorgebouw | 2 | 253 | CLAS | CLAS | E&RD SBN | 3018 | 503 |  |  |  | Jun: 0; Jul: 0; Aug: 1; Sep: 0; Okt: 0 | In opdracht |  | < Vul hiernaast de juiste status en datum in.
900071554 | 21 | Koelinstallatie centraal | 734927 | Techn. staat koelinst. < 5 ton CO2 comfortkoeling 1j NW per 01-01-2016 | -13-116- Besluit gefluoreerde broeikasgassen: art. 4 / -13-149- Verordening (EU) 517/2014: art 3, zorgplicht / | 1 | jaar | rapport | controle/preventief onderh. | 2016-09-21 | 1 | 32F11 | LEGERPLAATS STROE | 61 | Pompgebouw | 0 | 1 | CLAS | CLAS | E&RD SBN | 3018 | 503 |  |  |  | Jul: 0; Aug: 0; Sep: 1; Okt: 0; Nov: 0 | In opdracht |  | < Vul hiernaast de juiste status en datum in.
900051291 | 21 | Koelinstallatie centraal | 734928 | Techn. staat koelinst. < 5 ton CO2 comfortkoeling 1j NW per 01-01-2016 | -13-116- Besluit gefluoreerde broeikasgassen: art. 4 / -13-149- Verordening (EU) 517/2014: art 3, zorgplicht / | 1 | jaar | rapport | controle/preventief onderh. | 2016-05-19 | 1 | 33A01 | KAMP NIEUW MILLIGEN | 52 | Bureelgebouw / GHC | 0 | 10 | CLAS | CLAS | E&RD SBN | 3018 | 503 |  |  | 0 | Apr: 0; Mei: 1; Jun: 0; Jul: 0 | In opdracht |  | < Vul hiernaast de juiste status en datum in.
900051292 | 21 | Koelinstallatie centraal | 734929 | Techn. staat koelinst. < 5 ton CO2 comfortkoeling 1j NW per 01-01-2016 | -13-116- Besluit gefluoreerde broeikasgassen: art. 4 / -13-149- Verordening (EU) 517/2014: art 3, zorgplicht / | 1 | jaar | rapport | controle/preventief onderh. | 2016-05-19 | 1 | 33A01 | KAMP NIEUW MILLIGEN | 52 | Bureelgebouw / GHC | 0 | 11 | CLAS | CLAS | E&RD SBN | 3018 | 503 |  |  | 0 | Apr: 0; Mei: 1; Jun: 0; Jul: 0 | In opdracht |  | < Vul hiernaast de juiste status en datum in.
900051293 | 21 | Koelinstallatie centraal | 734930 | Techn. staat koelinst. < 5 ton CO2 comfortkoeling 1j NW per 01-01-2016 | -13-116- Besluit gefluoreerde broeikasgassen: art. 4 / -13-149- Verordening (EU) 517/2014: art 3, zorgplicht / | 1 | jaar | rapport | controle/preventief onderh. | 2016-05-19 | 1 | 33A01 | KAMP NIEUW MILLIGEN | 52 | Bureelgebouw / GHC | 0 | 12 | CLAS | CLAS | E&RD SBN | 3018 | 503 |  |  | 0 | Apr: 0; Mei: 1; Jun: 0; Jul: 0 | In opdracht |  | < Vul hiernaast de juiste status en datum in.
900051294 | 21 | Koelinstallatie centraal | 734931 | Techn. staat koelinst. < 5 ton CO2 comfortkoeling 1j NW per 01-01-2016 | -13-116- Besluit gefluoreerde broeikasgassen: art. 4 / -13-149- Verordening (EU) 517/2014: art 3, zorgplicht / | 1 | jaar | rapport | controle/preventief onderh. | 2016-05-19 | 1 | 33A01 | KAMP NIEUW MILLIGEN | 52 | Bureelgebouw / GHC | 0 | 13 | CLAS | CLAS | E&RD SBN | 3018 | 503 |  |  | 0 | Apr: 0; Mei: 1; Jun: 0; Jul: 0 | In opdracht |  | < Vul hiernaast de juiste status en datum in.
900051295 | 21 | Koelinstallatie centraal | 734932 | Techn. staat koelinst. < 5 ton CO2 comfortkoeling 1j NW per 01-01-2016 | -13-116- Besluit gefluoreerde broeikasgassen: art. 4 / -13-149- Verordening (EU) 517/2014: art 3, zorgplicht / | 1 | jaar | rapport | controle/preventief onderh. | 2016-05-19 | 1 | 33A01 | KAMP NIEUW MILLIGEN | 52 | Bureelgebouw / GHC | 0 | 14 | CLAS | CLAS | E&RD SBN | 3018 | 503 |  |  | 0 | Apr: 0; Mei: 1; Jun: 0; Jul: 0 | In opdracht |  | < Vul hiernaast de juiste status en datum in.
900051296 | 21 | Koelinstallatie centraal | 734933 | Techn. staat koelinst. < 5 ton CO2 comfortkoeling 1j NW per 01-01-2016 | -13-116- Besluit gefluoreerde broeikasgassen: art. 4 / -13-149- Verordening (EU) 517/2014: art 3, zorgplicht / | 1 | jaar | rapport | controle/preventief onderh. | 2016-05-19 | 1 | 33A01 | KAMP NIEUW MILLIGEN | 52 | Bureelgebouw / GHC | 0 | 15 | CLAS | CLAS | E&RD SBN | 3018 | 503 |  |  | 0 | Apr: 0; Mei: 1; Jun: 0; Jul: 0 | In opdracht |  | < Vul hiernaast de juiste status en datum in.
900051297 | 21 | Koelinstallatie centraal | 734934 | Techn. staat koelinst. < 5 ton CO2 comfortkoeling 1j NW per 01-01-2016 | -13-116- Besluit gefluoreerde broeikasgassen: art. 4 / -13-149- Verordening (EU) 517/2014: art 3, zorgplicht / | 1 | jaar | rapport | controle/preventief onderh. | 2016-05-19 | 1 | 33A01 | KAMP NIEUW MILLIGEN | 52 | Bureelgebouw / GHC | 0 | 16 | CLAS | CLAS | E&RD SBN | 3018 | 503 |  |  | 0 | Apr: 0; Mei: 1; Jun: 0; Jul: 0 | In opdracht |  | < Vul hiernaast de juiste status en datum in.
900115966 | 21 | Koelinstallatie centraal | 734935 | Techn. staat koelinst. < 5 ton CO2 comfortkoeling 1j NW per 01-01-2016 | -13-116- Besluit gefluoreerde broeikasgassen: art. 4 / -13-149- Verordening (EU) 517/2014: art 3, zorgplicht / | 1 | jaar | rapport | controle/preventief onderh. | 2016-05-19 | 1 | 33A01 | KAMP NIEUW MILLIGEN | 52 | Bureelgebouw / GHC | 0 | 3 | CLAS | CLAS | E&RD SBN | 3018 | 503 |  |  | 0 | Apr: 0; Mei: 1; Jun: 0; Jul: 0 | In opdracht |  | < Vul hiernaast de juiste status en datum in.
900051301 | 21 | Koelinstallatie centraal | 734936 | Techn. staat koelinst. < 5 ton CO2 comfortkoeling 1j NW per 01-01-2016 | -13-116- Besluit gefluoreerde broeikasgassen: art. 4 / -13-149- Verordening (EU) 517/2014: art 3, zorgplicht / | 1 | jaar | rapport | controle/preventief onderh. | 2016-05-19 | 1 | 33A01 | KAMP NIEUW MILLIGEN | 52 | Bureelgebouw / GHC | 0 | 5 | CLAS | CLAS | E&RD SBN | 3018 | 503 |  |  | 0 | Apr: 0; Mei: 1; Jun: 0; Jul: 0 | In opdracht |  | < Vul hiernaast de juiste status en datum in.
900051302 | 21 | Koelinstallatie centraal | 734937 | Techn. staat koelinst. < 5 ton CO2 comfortkoeling 1j NW per 01-01-2016 | -13-116- Besluit gefluoreerde broeikasgassen: art. 4 / -13-149- Verordening (EU) 517/2014: art 3, zorgplicht / | 1 | jaar | rapport | controle/preventief onderh. | 2016-05-19 | 1 | 33A01 | KAMP NIEUW MILLIGEN | 52 | Bureelgebouw / GHC | 0 | 7 | CLAS | CLAS | E&RD SBN | 3018 | 503 |  |  | 0 | Apr: 0; Mei: 1; Jun: 0; Jul: 0 | In opdracht |  | < Vul hiernaast de juiste status en datum in.
900051303 | 21 | Koelinstallatie centraal | 734938 | Techn. staat koelinst. < 5 ton CO2 comfortkoeling 1j NW per 01-01-2016 | -13-116- Besluit gefluoreerde broeikasgassen: art. 4 / -13-149- Verordening (EU) 517/2014: art 3, zorgplicht / | 1 | jaar | rapport | controle/preventief onderh. | 2016-05-19 | 1 | 33A01 | KAMP NIEUW MILLIGEN | 52 | Bureelgebouw / GHC | 0 | 8 | CLAS | CLAS | E&RD SBN | 3018 | 503 |  |  | 0 | Apr: 0; Mei: 1; Jun: 0; Jul: 0 | In opdracht |  | < Vul hiernaast de juiste status en datum in.
900051304 | 21 | Koelinstallatie centraal | 734939 | Techn. staat koelinst. < 5 ton CO2 comfortkoeling 1j NW per 01-01-2016 | -13-116- Besluit gefluoreerde broeikasgassen: art. 4 / -13-149- Verordening (EU) 517/2014: art 3, zorgplicht / | 1 | jaar | rapport | controle/preventief onderh. | 2016-05-19 | 1 | 33A01 | KAMP NIEUW MILLIGEN | 52 | Bureelgebouw / GHC | 0 | 9 | CLAS | CLAS | E&RD SBN | 3018 | 503 |  |  | 0 | Apr: 0; Mei: 1; Jun: 0; Jul: 0 | In opdracht |  | < Vul hiernaast de juiste status en datum in.
900051305 | 21 | Koelinstallatie centraal | 734940 | Techn. staat koelinst. < 5 ton CO2 comfortkoeling 1j NW per 01-01-2016 | -13-116- Besluit gefluoreerde broeikasgassen: art. 4 / -13-149- Verordening (EU) 517/2014: art 3, zorgplicht / | 1 | jaar | rapport | controle/preventief onderh. | 2016-05-10 | 1 | 33A01 | KAMP NIEUW MILLIGEN | 56 | Werkplaats / Bureelgebouw | 0 | 15 | CLAS | CLAS | E&RD SBN | 3018 | 503 |  |  | 0 | Apr: 0; Mei: 1; Jun: 0; Jul: 0 | In opdracht |  | < Vul hiernaast de juiste status en datum in.
900051312 | 21 | Koelinstallatie centraal | 734941 | Techn. staat koelinst. < 5 ton CO2 comfortkoeling 1j NW per 01-01-2016 | -13-116- Besluit gefluoreerde broeikasgassen: art. 4 / -13-149- Verordening (EU) 517/2014: art 3, zorgplicht / | 1 | jaar | rapport | controle/preventief onderh. | 2016-12-14 | 1 | 33B05 | BRIGADE VELUWE | 4 | Brigadegebouw | K1 | 019 | KMAR | KMAR | E&RD SBN | 3018 | 503 |  |  |  | Okt: 0; Nov: 0; Dec: 1 | In opdracht |  | < Vul hiernaast de juiste status en datum in.
900118581 | 21 | Koelinstallatie centraal | 734942 | Techn. staat koelinst. < 5 ton CO2 comfortkoeling 1j NW per 01-01-2016 | -13-116- Besluit gefluoreerde broeikasgassen: art. 4 / -13-149- Verordening (EU) 517/2014: art 3, zorgplicht / | 1 | jaar | rapport | controle/preventief onderh. | 2014-04-23 | 1 | 33B18 | KONING WILLEM III KAZERNE | 107 | Bureelgebouw | 0 | 31 | KMAR | KMAR | E&RD SBN | 3018 | 503 |  | 0 | 0 | Apr: 1; Mei: 0; Jun: 0 | In opdracht |  | < Vul hiernaast de juiste status en datum in.
900106365 | 21 | Koelinstallatie centraal | 734943 | Techn. staat koelinst. < 5 ton CO2 comfortkoeling 1j NW per 01-01-2016 | -13-116- Besluit gefluoreerde broeikasgassen: art. 4 / -13-149- Verordening (EU) 517/2014: art 3, zorgplicht / | 1 | jaar | rapport | controle/preventief onderh. | 2016-05-02 | 1 | 33B18 | KONING WILLEM III KAZERNE | 97 | Bureelgebouw | 4 | 417 | KMAR | KMAR | E&RD SBN | 3018 | 503 |  |  | 0 | Apr: 0; Mei: 1; Jun: 0; Jul: 0 | In opdracht |  | < Vul hiernaast de juiste status en datum in.
900051355 | 21 | Koelinstallatie centraal | 734954 | Techn. staat koelinst. < 5 ton CO2 comfortkoeling 1j NW per 01-01-2016 | -13-116- Besluit gefluoreerde broeikasgassen: art. 4 / -13-149- Verordening (EU) 517/2014: art 3, zorgplicht / | 1 | jaar | rapport | controle/preventief onderh. | 2015-03-03 | 1 | 40A06 | ORANJEKAZERNE | 100 | Portiersloge | 0 | 13 | CLAS | CLAS | E&RD SBN | 3018 | 503 | 0 | 0 | 1 | Apr: 0; Mei: 0 | In opdracht |  | < Vul hiernaast de juiste status en datum in.
900094010 | 21 | Koelinstallatie centraal | 734956 | Techn. staat koelinst. < 5 ton CO2 comfortkoeling 1j NW per 01-01-2016 | -13-116- Besluit gefluoreerde broeikasgassen: art. 4 / -13-149- Verordening (EU) 517/2014: art 3, zorgplicht / | 1 | jaar | rapport | controle/preventief onderh. | 2016-04-13 | 1 | 40B18 | COMPLEX GROOT HEIDEKAMP | 51B | Kantoorgebouw | 0 | 14A | CLAS | CLAS | E&RD SBN | 3018 | 503 |  | 0 | 0 | Apr: 1; Mei: 0; Jun: 0 | In opdracht |  | < Vul hiernaast de juiste status en datum in.
900120484 | 21 | Koelinstallatie centraal | 734957 | Techn. staat koelinst. < 5 ton CO2 comfortkoeling 1j NW per 01-01-2016 | -13-116- Besluit gefluoreerde broeikasgassen: art. 4 / -13-149- Verordening (EU) 517/2014: art 3, zorgplicht / | 1 | jaar | rapport | controle/preventief onderh. | 2016-02-03 | 1 | 40B18 | COMPLEX GROOT HEIDEKAMP | 83 | Medisch (Arbo) Centrum | 0 | 5 | CLAS | CLAS | E&RD SBN | 3018 | 503 | 0 | 1 | 0 | Apr: 0 | In opdracht |  | < Vul hiernaast de juiste status en datum in.
900094225 | 21 | Koelinstallatie centraal | 734958 | Techn. staat koelinst. < 5 ton CO2 comfortkoeling 1j NW per 01-01-2016 | -13-116- Besluit gefluoreerde broeikasgassen: art. 4 / -13-149- Verordening (EU) 517/2014: art 3, zorgplicht / | 1 | jaar | rapport | controle/preventief onderh. | 2016-02-15 | 1 | 40B18 | COMPLEX GROOT HEIDEKAMP | 85 | Les- en kantoorgebouw | 1 | 89D | CLAS | CLAS | E&RD SBN | 3018 | 503 | 0 | 1 | 0 | Apr: 0 | In opdracht |  | < Vul hiernaast de juiste status en datum in.
900094212 | 21 | Koelinstallatie centraal | 734959 | Techn. staat koelinst. < 5 ton CO2 comfortkoeling 1j NW per 01-01-2016 | -13-116- Besluit gefluoreerde broeikasgassen: art. 4 / -13-149- Verordening (EU) 517/2014: art 3, zorgplicht / | 1 | jaar | rapport | controle/preventief onderh. | 2016-02-15 | 1 | 40B18 | COMPLEX GROOT HEIDEKAMP | 85 | Les- en kantoorgebouw | 1 | 91 | CLAS | CLAS | E&RD SBN | 3018 | 503 | 0 | 1 | 0 | Apr: 0 | In opdracht |  | < Vul hiernaast de juiste status en datum in.
900094216 | 21 | Koelinstallatie centraal | 734960 | Techn. staat koelinst. < 5 ton CO2 comfortkoeling 1j NW per 01-01-2016 | -13-116- Besluit gefluoreerde broeikasgassen: art. 4 / -13-149- Verordening (EU) 517/2014: art 3, zorgplicht / | 1 | jaar | rapport | controle/preventief onderh. |  | 1 | 40B18 | COMPLEX GROOT HEIDEKAMP | 85 | Les- en kantoorgebouw | K1 | 2 | CLAS | CLAS | E&RD SBN | 3018 | 503 | 1 | 0 | 0 | [9 empty] | In opdracht |  | < Vul hiernaast de juiste status en datum in.
900122359 | 98 | Warmtepomp | 746973 | Techn. staat warmtepomp < 5 ton CO2 klimaatbeheersing 1j NW per 01-01-2016 | -13-116- Besluit gefluoreerde broeikasgassen: art. 4 / -13-149- Verordening (EU) 517/2014: art 3, zorgplicht / | 1 | jaar | rapport | controle/preventief onderh. | 2015-07-06 | 1 | 27B05 | PRINSES MARGRIETKAZERNE | 205 | KEK-gebouw | 1 | 101 | CLAS | CLAS | E&RD SBN | 3018 | 503 |  |  |  | Mei: 0; Jun: 0; Jul: 1; Aug: 0; Sep: 0 | In opdracht |  | < Vul hiernaast de juiste status en datum in.
900122360 | 98 | Warmtepomp | 746974 | Techn. staat warmtepomp < 5 ton CO2 klimaatbeheersing 1j NW per 01-01-2016 | -13-116- Besluit gefluoreerde broeikasgassen: art. 4 / -13-149- Verordening (EU) 517/2014: art 3, zorgplicht / | 1 | jaar | rapport | controle/preventief onderh. | 2015-07-06 | 1 | 27B05 | PRINSES MARGRIETKAZERNE | 205 | KEK-gebouw | 1 | 101 | CLAS | CLAS | E&RD SBN | 3018 | 503 |  |  |  | Mei: 0; Jun: 0; Jul: 1; Aug: 0; Sep: 0 | In opdracht |  | < Vul hiernaast de juiste status en datum in.

## Objectadressen
Object | Objectnaam | Adres | Postcode | Plaats | Land
26D01 | ANTENNEPARK ZEEWOLDE | Juttepeerlaan 1 | 3897LK | Zeewolde | NL
26H20 | POST ERMELO | Leuvenumseweg 70 | 3852AS | Ermelo | NL
26H23 | LEGERPLAATS ERMELO | Leuvenumseweg 88 | 3852AV | Ermelo | NL
27A02 | POST 'T HARDE | Graaf Reinoldweg 39 | 8084JG | t Harde | NL
27A03 | LKOL TONNETKAZERNE | Eperweg 141 | 8084HE | t Harde | NL
27B05 | PRINSES MARGRIETKAZERNE | Kolonel D.J. Teesweg 1 | 8091AT | Wezep | NL
27B09 | LEGERPLAATS BIJ OLDEBROEK | Eperweg 149 | 8084HE | t Harde | NL
32F01 | CONVOOI AOCS NW MILLIGEN | Garderensemolenweg 88 | 3888NA | Uddel | NL
32F02 | KAMP AOCS NW MILLIGEN | Amersfoortseweg 248 | 3888NS | Uddel | NL
32F05 | ZENDERS NIEUW MILLIGEN | Goudsbergweg 11 |  | Uddel | NL
32F11 | LEGERPLAATS STROE | Wolweg 100 | 3776LR | Stroe | NL
32F19 | WL GARDEREN | Wolweg 86 | 3776LR | Stroe | NL
32H02 | MC HARSKAMP | Hoog Buurloseweg 6 | 6732ES | Harskamp | NL
32H04 | MC DE DRIESPRONG | Hessenweg 2 | 6718TD | Ede | NL
33A01 | KAMP NIEUW MILLIGEN | Meervelderweg 19 | 3888NH | Uddel | NL
33A03 | INFANTERIE SCHIETKAMP | Otterloseweg 5 | 6732BR | Harskamp | NL
33A12 | STRAALZENDER NIEUW MILLIGEN | Meervelderweg 19 | 3888NH | Uddel | NL
33B03 | WP 'T LOO APELDOORN | Tuinmanslaan 22E | 7315HJ | Apeldoorn | NL
33B05 | BRIGADE VELUWE | Loseweg 140 | 7315HA | Apeldoorn | NL
33B18 | KONING WILLEM III KAZERNE | Frankenlaan 70 | 7312TG | Apeldoorn | NL
33C01 | MLT DEELEN | West Vrijlandweg 2 | 6816TG | Arnhem | NL
33C08 | MMC HOENDERLOO II | Apeldoornseweg 117 | 7351TA | Hoenderloo | NL
33C10 | LEGERPLAATS HARSKAMP (GWK) | Otterloseweg 5 | 6732BR | Harskamp | NL
33C13 | POST HARSKAMP | Otterloseweg 8 | 6732BS | Harskamp | NL
33D06 | OUD-NIEUW VRIJLAND | Koningsweg 31 | 6816TG | Arnhem | NL
33D08 | OT ARNHEMSE HEIDE | Hoenderloseweg 10 | 6816SW | Arnhem | NL
40A06 | ORANJEKAZERNE | Clement Van Maasdijklaan 5 | 6816TW | Arnhem | NL
40B12 | MC DUIVELSBERG | Clement Van Maasdijklaan 2B | 6816TW | Arnhem | NL
40B14 | KTOMM BRONBEEK | Velperweg 147 | 6824MB | Arnhem | NL
40B18 | COMPLEX GROOT HEIDEKAMP | Clement Van Maasdijklaan 5 | 6816TW | Arnhem | NL
40E03 | BRIGADE OOSTGRENS-MIDDEN | Reisenakker 4 | 6903ZJ | Zevenaar | NL
46A05 | SCHIETBAAN HEUMENSOORD | Beukenlaan 3 | 6581KV | Malden | NL