## Voorblad
Bijlage 5: Componentenlijst
Titel |  | Koelinstallaties LND regio NW
Uitvoeringsjaar |  | 2017
Opdrachtnummer |  | P-1003851-NW
SAPnummer |  | P-1003851-NW
Deze export bevat de volgende componenten:
| Component |  | Aantal
| 20 | Koelinstallatie lokaal | 498
| 21 | Koelinstallatie centraal | 177

## 20
ComponentID | ComponentSoortID | ComponentSoort | Object | Objectnaam | Gebouw | Gebouwnaam | BVO | Bouwlaag | Ruimte | Hoofdgebruiker | Objecthoofdgebruiker | Dienstkring | Aantal | BI code | Bouwjaar | Buiten gebruik gesteld | DVD-code | Fabrikant | Hoeveelheid koelmiddel | Installatienummer | Locatie logboek | Nadere locatiebepaling | Nadere specificatie bwd/instl | Nominaal koelvermogen | Onderhoudsplicht | Serienummer | Soort koelinstallatie lokaal | Soort koelmiddel | STEK-nummer | Type
900090208 | 20 | Koelinstallatie lokaal | 09B50 | JOOST DOURLEINKAZERNE | 001 | Argus | 71 | 0 | 010 | CZSK | CZSK | E&RD DHR | 1 | 1 | 2009 |  | 24189 | Fujitsu | 1,00 | 307809-08 | Bij Dirk Oosterhof | [5 empty] | Airco-unit | R410A |  | ASYA 024 LCC
900090211 | 20 | Koelinstallatie lokaal | 09B50 | JOOST DOURLEINKAZERNE | 006 | Witte Olifant | 81 | 0 | 003 | CZSK | CZSK | E&RD DHR | 1 | 1 | 2009 |  | 24190 | Fujitsu | 1,00 | 307809-09 | Bij Dirk Oosterhof | [5 empty] | Airco-unit | R410A |  | AUYF 018LAL
900049346 | 20 | Koelinstallatie lokaal | 09B50 | JOOST DOURLEINKAZERNE | 036 | Amphitrite | 3683 | 0 | 217 | CZSK | CZSK | E&RD DHR | 1 | 1 | 1997 |  | 18439 | Carrier | 2,80 | 307809-06 | Bij Dirk Oosterhof | [5 empty] | Airco-unit | R134A | 417
900081227 | 20 | Koelinstallatie lokaal | 09B50 | JOOST DOURLEINKAZERNE | 036 | Amphitrite | 3683 | 0 | 602 | CZSK | CZSK | E&RD DHR | 1 | 1 | 2005 |  | 23193 | Mitsubishi | 3,15 |  | Bij Dirk Oosterhof |  |  |  |  | 307809-04 | Airco-unit | R410A | 09B50-036-001
900049347 | 20 | Koelinstallatie lokaal | 09B50 | JOOST DOURLEINKAZERNE | 046 | Zeus | 3475 | 1 | 152 | CZSK | CZSK | E&RD DHR | 1 | 1 | 2001 |  | 14443 | Carrier | 2,80 |  | Bij Dirk Oosterhof |  |  |  |  | 307809-03 | Airco-unit | R22 | 498 | 38GL24N903W Ruimtekoeling
900049355 | 20 | Koelinstallatie lokaal | 09D04 | FORT HARSSENS | A001 | Marineclub | 1699 | 0 | 001 | CZSK | CZSK | E&RD DHR | 1 | 1 | 1998 |  | 14448 | Panasonic | 1,80 | 307811-01 | Niet van toepassing | [5 empty] | Airco-unit | R22 | 423 | CU-50C01HE
900081427 | 20 | Koelinstallatie lokaal | 09D04 | FORT HARSSENS | C002 | Laboratorium | 2649 | 0 | 016 | CZSK | CZSK | E&RD DHR | 1 | 1 | 2007 |  | 23278 | Western | 2,70 | 307814-08 | Niet van toepassing | [5 empty] | Airco-unit | R407C |  | CBC 36 R7
900107910 | 20 | Koelinstallatie lokaal | 09D04 | FORT HARSSENS | C002 | Laboratorium | 2649 | 0 | 016 | CZSK | CZSK | E&RD DHR | 1 | 2 | 2012 |  | 23278-2 | Fujitsu | 0,90 | 307814-14 | Niet van toepassing | [5 empty] | Airco-unit | R410A |  | AOY12 Split
900081410 | 20 | Koelinstallatie lokaal | 09D04 | FORT HARSSENS | C002 | Laboratorium | 2649 | 0 | 021 | CZSK | CZSK | E&RD DHR | 1 | 1 | 2007 |  | 23277 | Western | 2,60 | 307814-07 | Niet van toepassing | [5 empty] | Airco-unit | R407C |  | MOU 24 HP
900081121 | 20 | Koelinstallatie lokaal | 09D04 | FORT HARSSENS | C002 | Laboratorium | 2649 | 0 | 7.1 | CZSK | CZSK | E&RD DHR | 1 | 1 | 2011 |  | 14980 | Fujitsu | 1,20 |  | Niet van toepassing |  |  |  |  | 307814 -13 | Airco-unit | R410A |  | AOYG 18 LFT / ASYG 18LFCA Split
900105219 | 20 | Koelinstallatie lokaal | 09D04 | FORT HARSSENS | C002 | Laboratorium | 2649 | 0 | B027 | CZSK | CZSK | E&RD DHR | 1 | 1 | 2007 |  | 24357-1 | Western | 1,00 | 307814-09 | Niet van toepassing | [5 empty] | Airco-unit | R407C |  | MCU 30
900049121 | 20 | Koelinstallatie lokaal | 09D24 | DVD DIENSTKRING DEN HELDER | 1 | Dienstkringgebouw | 1202 | 0 | 001 | CDC | CDC | E&RD DHR | 1 | 1 | 2004 |  | 16301 | General Fijtsu | 0,60 | 100417-04 | Niet van toepassing | [5 empty] | Airco-unit | R410A | 525 | ASH 07 FSA / Split Unit
900049122 | 20 | Koelinstallatie lokaal | 09D24 | DVD DIENSTKRING DEN HELDER | 1 | Dienstkringgebouw | 1202 | 0 | 001 | CDC | CDC | E&RD DHR | 1 | 2 | 2004 |  | 16303 | General Fijtsu | 0,60 | 100417-03 | Niet van toepassing | [5 empty] | Airco-unit | R410A | 526 | ASH 07 FSA / Split Unit
900081403 | 20 | Koelinstallatie lokaal | 09D24 | DVD DIENSTKRING DEN HELDER | 1 | Dienstkringgebouw | 1202 | 0 | 011 | CDC | CDC | E&RD DHR | 1 | 1 | 2004 |  | 1 | Daikin | 1,50 | 100417-09 | Niet van toepassing | [5 empty] | Airco-unit | R407C |  | R 45 GZ7 V11 / Split Unit
900081402 | 20 | Koelinstallatie lokaal | 09D24 | DVD DIENSTKRING DEN HELDER | 1 | Dienstkringgebouw | 1202 | 0 | 016 | CDC | CDC | E&RD DHR | 1 | 1 | 2004 |  | 1 | Daikin | 0,75 | 100417-08 | Niet van toepassing | [5 empty] | Koel- of vriescel | R407C | 09D24-001-001 | Splitairconditoner
900049124 | 20 | Koelinstallatie lokaal | 09D24 | DVD DIENSTKRING DEN HELDER | 1 | Dienstkringgebouw | 1202 | 0 | 018 | CDC | CDC | E&RD DHR | 1 | 1 | 1995 |  | 1 | Mitsubishi | 1,10 | 100417-05 | Niet van toepassing | [5 empty] | Airco-unit | R410A | 430 | SRC 35 ZG S
900049125 | 20 | Koelinstallatie lokaal | 09D24 | DVD DIENSTKRING DEN HELDER | 1 | Dienstkringgebouw | 1202 | 0 | 021 | CDC | CDC | E&RD DHR | 1 | 1 | 1995 |  | 16245 | Western | 1,20 | 100417-02 | Niet van toepassing | [5 empty] | Airco-unit | R22 | 670 | FMI 400 HP / Split Unit
900049126 | 20 | Koelinstallatie lokaal | 09D24 | DVD DIENSTKRING DEN HELDER | 1 | Dienstkringgebouw | 1202 | 0 | 021 | CDC | CDC | E&RD DHR | 1 | 2 | 1995 |  | 16244 | Western | 1,20 | 100417-01 | Niet van toepassing | [5 empty] | Airco-unit | R22 | 672 | FMI 400HP / Split Unit
900090213 | 20 | Koelinstallatie lokaal | 09D24 | DVD DIENSTKRING DEN HELDER | 1 | Dienstkringgebouw | 1202 | 0 | 033 | CDC | CDC | E&RD DHR | 1 | 1 | 2004 |  | 1 | Mitsubishi | 0,95 | 100417-010 | Niet van toepassing |  | 2 x 0,95 kg |  |  |  | Airco-unit | R410A |  | MUX A25 WV
900090215 | 20 | Koelinstallatie lokaal | 09D24 | DVD DIENSTKRING DEN HELDER | 1 | Dienstkringgebouw | 1202 | 0 | 035 | CDC | CDC | E&RD DHR | 1 | 1 | 2004 |  | 1 | Mitsubischi | 0,95 | 100417-011 | Niet van toepassing |  | 2 x 0,95 kg |  |  |  | Airco-unit | R410A |  | MUX A25 WV
900049127 | 20 | Koelinstallatie lokaal | 09D24 | DVD DIENSTKRING DEN HELDER | 1 | Dienstkringgebouw | 1202 | 0 | 046 | CDC | CDC | E&RD DHR | 1 | 1 | 2004 |  | 1 | Mitsubishi | 0,87 | 100417-06 | Niet van toepassing | [5 empty] | Airco-unit | R407C | 529 | FDEN 208C
900049128 | 20 | Koelinstallatie lokaal | 09D24 | DVD DIENSTKRING DEN HELDER | 1 | Dienstkringgebouw | 1202 | 0 | 048 | CDC | CDC | E&RD DHR | 1 | 1 | 2004 |  | 1 | Mitsubishi | 0,87 | 100417-07 | Niet van toepassing | [5 empty] | Airco-unit | R407C | 528 | FDEN 208C
900116204 | 20 | Koelinstallatie lokaal | 14B03 | COMPLEX NIEUWE HAVEN | C001 | NBCD | 3881 | 0 | 001 | CZSK | CZSK | E&RD DHR | 1 | 1 | 2011 | Nee |  | Misubishi | 1,60 |  | nog te bepalen |  |  |  | Ja, vastgoedbeh. |  | Airco-unit | R410A |  | SUZ50/SLZ50 Ruimtekoeling
900104923 | 20 | Koelinstallatie lokaal | 14B03 | COMPLEX NIEUWE HAVEN | C001 | NBCD | 3881 | 0 | 003 | CZSK | CZSK | E&RD DHR | 1 | 1 | 2010 |  | 1 | Mitsubishi | 5,00 | 307513-07 | DVD Dienstkring Den Helder |  |  |  |  | 100045-03 | Airco-unit | R410A |  | PUHY-RP100Y / Ruimtekoeling
900104924 | 20 | Koelinstallatie lokaal | 14B03 | COMPLEX NIEUWE HAVEN | C001 | NBCD | 3881 | 0 | 012 | CZSK | CZSK | E&RD DHR | 1 | 1 | 2010 |  | 1 | Mitsubishi | 5,00 | 307513-08 | DVD Dienstkring Den Helder |  |  |  |  | 100045-04 | Airco-unit | R410A | 100045-04 | PUHY-RP100Y / Ruimtekoeling
900104925 | 20 | Koelinstallatie lokaal | 14B03 | COMPLEX NIEUWE HAVEN | C001 | NBCD | 3881 | 0 | 013 | CZSK | CZSK | E&RD DHR | 1 | 1 | 2010 |  | 1 | Mitsubishi | 5,00 | 307513-10 | DVD Dienstkring Den Helder |  |  |  |  | 100045-01 | Airco-unit | R410A |  | PUHZ-RP140Y / Ruimtekoeling
900104926 | 20 | Koelinstallatie lokaal | 14B03 | COMPLEX NIEUWE HAVEN | C001 | NBCD | 3881 | 0 | 014 | CZSK | CZSK | E&RD DHR | 1 | 1 | 2010 |  | 1 | Mitsubishi | 5,00 | 307513-11 | DVD Dienstkring Den Helder |  |  |  |  | 100045-02 | Airco-unit | R410A |  | PUHZ-RP140Y / Ruimtekoeling
900105411 | 20 | Koelinstallatie lokaal | 14B03 | COMPLEX NIEUWE HAVEN | C026 | Pompkamer Bever | 63 | 0 | 002 | CZSK | CZSK | E&RD DHR | 1 | 1 | 2002 |  | 1 | Daikin | 1,60 | 307513-03 | Niet van toepassing | [5 empty] | Airco-unit | R407C | 543 | FH 71 / Ruimtekoeling
900110853 | 20 | Koelinstallatie lokaal | 14B03 | COMPLEX NIEUWE HAVEN | D170 | Casco 1 | 10920 | K1 | K91 | CZSK | CZSK | E&RD DHR | 1 | 3 | 2012 |  | 3 | APAC Uniflair | 5,65 | A0315/UCW109823/001 | In kastje naast unit |  | Luchtgekoelde condensor CAP/0251P |  |  | UCW 109823-001 | Airco-unit | R410A | UCW109823-001 | Amico-SDAC-025 1HP
900105416 | 20 | Koelinstallatie lokaal | 14B03 | COMPLEX NIEUWE HAVEN | D441 | Portiersloge | 93 | 0 | 01 | CZSK | CZSK | E&RD DHR | 1 | 1 | 2011 |  | 1 | Fujitsu | 0,77 | 307815-12 | Niet van toepassing | [5 empty] | Airco-unit | R410A |  | AOYG 12LEC / ASYYG 12ECA / Split Unit
900105417 | 20 | Koelinstallatie lokaal | 14B03 | COMPLEX NIEUWE HAVEN | D441 | Portiersloge | 93 | 0 | 07 | CZSK | CZSK | E&RD DHR | 1 | 1 | 2008 |  | 1 | Mitsubishi | 2,50 | 307815-03 | Niet van toepassing | [5 empty] | Airco-unit | R410A | 14B12-441-001 | DXK/DXC / Split Unit
900049713 | 20 | Koelinstallatie lokaal | 14B03 | COMPLEX NIEUWE HAVEN | G001C | Kantine | 377 | 0 | 044 | CZSK | CZSK | E&RD DHR | 1 | 1 | 1900 |  | 1 | Goldwell | 2,30 | 200518-08 | Dienstkring Den Helder | [5 empty] | Airco-unit | R404A |  | CGP12TB3NR/DKM2 / Split Unit
900076867 | 20 | Koelinstallatie lokaal | 14B03 | COMPLEX NIEUWE HAVEN | G007 | Werkplaats Kleine Wapens | 5377 | 0 | 005 | CZSK | CZSK | E&RD DHR | 1 | 1 | 2008 |  | 21686 | Mitsubishi | 1,10 | 200518-10 | Niet van toepassing | [5 empty] | Airco-unit | R410A |  | DXC 12 Z2 S
900107929 | 20 | Koelinstallatie lokaal | 14B03 | COMPLEX NIEUWE HAVEN | G007 | Werkplaats Kleine Wapens | 5377 | 0 | 005 | CZSK | CZSK | E&RD DHR | 1 | 2 | 2012 |  | 002 | Fujitsu | 0,90 | 200518-12 | Niet van toepassing | [5 empty] | Airco-unit | R410A |  | Aoy 12
900049401 | 20 | Koelinstallatie lokaal | 14B03 | COMPLEX NIEUWE HAVEN | G014 | Werkplaats ROM | 3225 | 0 | 001 | CZSK | CZSK | E&RD DHR | 1 | 1 | 2000 |  | 1 | Carrier | 0,57 | 200518-02 | Dienstkring Den Helder | [5 empty] | Airco-unit | R22 | M55-1-014-1/162668 | Raamkoeler
900049402 | 20 | Koelinstallatie lokaal | 14B03 | COMPLEX NIEUWE HAVEN | G014 | Werkplaats ROM | 3225 | 0 | 009 | CZSK | CZSK | E&RD DHR | 1 | 1 | 1996 |  | 1 | Mitsubishi | 0,85 | 200518-04 | Dienstkring Den Helder | [5 empty] | Airco-unit | R22 | 842 / 162665 | MU 12 NV
900049404 | 20 | Koelinstallatie lokaal | 14B03 | COMPLEX NIEUWE HAVEN | G014 | Werkplaats ROM | 3225 | 0 | 011 | CZSK | CZSK | E&RD DHR | 1 | 1 | 1996 |  | 1 | Itho | 0,57 | 200518-05 | Dienstkring Den Helder | [5 empty] | Airco-unit | R22 | 955 / 162667 | WU 35 / Raamkoeler
900049416 | 20 | Koelinstallatie lokaal | 14B03 | COMPLEX NIEUWE HAVEN | J002 | Centrale Bottelarij | 812 | 0 | 001 | CZSK | CZSK | E&RD DHR | 1 | 1 | 2003 |  | 17470 | York | 12,70 | 101195-06 | Dienstkring Den Helder |  | 2 x 12,7 kg |  |  |  | Airco-unit | R407C | 491 | y00116/16279-5430-01 / warmtepomp
900110573 | 20 | Koelinstallatie lokaal | 14B03 | COMPLEX NIEUWE HAVEN | Q001 | IJsduiker | 8241 | 1 | 107 | CZSK | CZSK | E&RD DHR | 1 | 1 | 2013 |  | 1 | Mitsubishi | 2,00 | 307819-06 | Niet van toepassing | [5 empty] | Airco-unit | R410A |  | fdtc cassette unit
900110574 | 20 | Koelinstallatie lokaal | 14B03 | COMPLEX NIEUWE HAVEN | Q001 | IJsduiker | 8241 | 1 | 107 | CZSK | CZSK | E&RD DHR | 1 | 2 | 2013 |  | 2 | Mitsubishi | 2,00 | 307819-07 | Niet van toepassing | [5 empty] | Airco-unit | R410A |  | fdtc cassette unit
900110575 | 20 | Koelinstallatie lokaal | 14B03 | COMPLEX NIEUWE HAVEN | Q001 | IJsduiker | 8241 | 1 | 107 | CZSK | CZSK | E&RD DHR | 1 | 3 | 2013 |  | 3 | Mitsubishi | 2,00 | 307819-08 | Niet van toepassing | [5 empty] | Airco-unit | R410A |  | fdtc cassette unit
900051452 | 20 | Koelinstallatie lokaal | 14B03 | COMPLEX NIEUWE HAVEN | R001 | Telefooncentrale / BTI | 621 | 0 | 001 | CZSK | CZSK | E&RD DHR | 1 | 1 | 2006 |  | 17160 | Mitsubishi | 2,15 | 307820-03 | Niet van toepassing |  |  |  |  | 3000937 | Airco-unit | R410A | 728 | MUH A24 WV
900051453 | 20 | Koelinstallatie lokaal | 14B03 | COMPLEX NIEUWE HAVEN | R001 | Telefooncentrale / BTI | 621 | 0 | 001 | CZSK | CZSK | E&RD DHR | 1 | 2 | 2006 |  | 17159 | Mitsubishi | 1,45 | 307820-02 | Niet van toepassing |  |  |  |  | 5003402 | Airco-unit | R410A | 727 | MA-90 3/bi-unit Split
900051454 | 20 | Koelinstallatie lokaal | 14B03 | COMPLEX NIEUWE HAVEN | R001 | Telefooncentrale / BTI | 621 | 0 | 001 | CZSK | CZSK | E&RD DHR | 1 | 3 | 2004 |  | 14546 | Carrier | 3,20 | 307820-06 | Dienstkring Den Helder | [5 empty] | Airco-unit | R22 | 173 | Split AC
900105929 | 20 | Koelinstallatie lokaal | 14B03 | COMPLEX NIEUWE HAVEN | R001 | Telefooncentrale / BTI | 621 | 0 | 001 | CZSK | CZSK | E&RD DHR | 1 | 4 | 2004 |  | 14398-2 | Mitsubishi | 2,00 | 307820-04 | DVD Dienstkring Den Helder | [5 empty] | Airco-unit | R410A | 604 | MUZ-A26YV
900105457 | 20 | Koelinstallatie lokaal | 14B03 | COMPLEX NIEUWE HAVEN | R001 | Telefooncentrale / BTI | 621 | K1 | K04 | CZSK | CZSK | E&RD DHR | 1 | 1 | 2011 |  | 16468-2 | Airdale | 9,00 | 307820-50 | DVD Dienstkring Den Helder | [5 empty] | Airco-unit | R410A |  | v15x E2
900049490 | 20 | Koelinstallatie lokaal | 14B03 | COMPLEX NIEUWE HAVEN | R005 | Fregatvogel | 2100 | 0 | 010 | CZSK | CZSK | E&RD DHR | 1 | 1 | 2006 |  | 19385 | Mitsubishi | 1,75 | 307820-12 | Niet van toepassing | [5 empty] | Airco-unit | R407C | 002 | FDCP 308 HES 3B
900116602 | 20 | Koelinstallatie lokaal | 14B03 | COMPLEX NIEUWE HAVEN | R007 | Meeuwenest | 4289 | 0 | 008C | CZSK | CZSK | E&RD DHR | 1 | 1 | 2014 |  |  | Mitsubishi | 2,95 |  | Expertise Realisatie Defensie Den Helder | Op dak / in de supermarkt |  | 11,2 |  |  | Airco-unit | R410A |  | FDC100VF
900098967 | 20 | Koelinstallatie lokaal | 14B03 | COMPLEX NIEUWE HAVEN | R017 | Zilvermeeuw | 5150 | 0 | 011A | CZSK | CZSK | E&RD DHR | 1 | 1 | 2006 |  | 20946-1 | Mitsubishi | 3,50 | 307820-20 | Dienstkring Den Helder | [5 empty] | Airco-unit | R410A |  | PUHZ RP 71 VHA
900098972 | 20 | Koelinstallatie lokaal | 14B03 | COMPLEX NIEUWE HAVEN | R017 | Zilvermeeuw | 5150 | 0 | 011A | CZSK | CZSK | E&RD DHR | 1 | 2 | 2006 |  | 24200-1 | Mitsubishi | 4,00 | 307820-40 | Dienstkring Den Helder | [5 empty] | Airco-unit | R410A |  | PUH 2RP 71 VAH
900117833 | 20 | Koelinstallatie lokaal | 14B03 | COMPLEX NIEUWE HAVEN | R017 | Zilvermeeuw | 5150 | 0 | 022 | CZSK | CZSK | E&RD DHR | 1 | 1 | 2014 | Nee | 1 | Western | 2,50 |  | Expertise Realisatie Defensie Den Helder |  |  | 7,0 | Ja, vastgoedbeh. |  | Airco-unit | R407C |  | MCU60 / WML100
900105613 | 20 | Koelinstallatie lokaal | 14B03 | COMPLEX NIEUWE HAVEN | R017 | Zilvermeeuw | 5150 | 1 | 110A | CZSK | CZSK | E&RD DHR | 1 | 1 | 2009 |  | 23010-2 | Mitsubishi | 3,80 | 307820-45 | Dienstkring Den Helder | [5 empty] | Airco-unit | R410A |  | FDC 125 W
900090251 | 20 | Koelinstallatie lokaal | 14B03 | COMPLEX NIEUWE HAVEN | R018 | Albatros | 7919 | 0 | A001 | CZSK | CZSK | E&RD DHR | 1 | 1 | 2010 |  | 1 | Mitsubishi Electric | 2,50 | 307820-47 | Dienstkring Den Helder |  |  |  |  | W0778-11-024-0-11 | Airco-unit | R410A |  | PUHZ RP 50 VHA4 / Warmtepomp
900107977 | 20 | Koelinstallatie lokaal | 14B03 | COMPLEX NIEUWE HAVEN | R018 | Albatros | 7919 | 0 | B001 | CZSK | CZSK | E&RD DHR | 1 | 1 | 2006 |  | 1 | Veld | 2,05 | 307820-43 | Ni | Op het dak |  |  |  |  | Airco-unit | R507 |  | UT 6220 / Chiller
900100677 | 20 | Koelinstallatie lokaal | 14B03 | COMPLEX NIEUWE HAVEN | R018 | Albatros | 7919 | 21 | T201 | CZSK | CZSK | E&RD DHR | 1 | 1 | 2008 |  | 001 | Western | 3,00 |  | DVD Dienstkring Den Helder |  |  |  |  | 307820-48 | Airco-unit | R407C |  | MU 60
900100678 | 20 | Koelinstallatie lokaal | 14B03 | COMPLEX NIEUWE HAVEN | R018 | Albatros | 7919 | 21 | T201 | CZSK | CZSK | E&RD DHR | 1 | 2 | 2008 |  | 002 | Western | 3,00 |  | DVD Dienstkring Den Helder | Radarbol |  |  |  | 307820-49 | Airco-unit | R407C |  | MU 60
900081533 | 20 | Koelinstallatie lokaal | 14B03 | COMPLEX NIEUWE HAVEN | R044 | De Alk | 1018 | 0 | 017 | CZSK | CZSK | E&RD DHR | 1 | 1 | 2002 |  | 23290 | Panasonic | 0,95 | 307820-01 | Niet van toepassing | [5 empty] | Airco-unit | R410A |  | CU V9 CKP 5
900112975 | 20 | Koelinstallatie lokaal | 14B03 | COMPLEX NIEUWE HAVEN | R045 | Centrale Meldkamer | 1143 | 1 | 103 | CZSK | CZSK | E&RD DHR | 1 | 1 | 2013 |  | 1 | Mitsubishi | 3,60 | K0504 13027 | DVD Dienstkring Den Helder | [5 empty] | Airco-unit | R410A |  | Pu-P71YHA
900112974 | 20 | Koelinstallatie lokaal | 14B03 | COMPLEX NIEUWE HAVEN | R045 | Centrale Meldkamer | 1143 | 1 | 104 | CZSK | CZSK | E&RD DHR | 1 | 1 | 2013 |  | 1 | Mitsubishi | 1,60 | K0504 13026 | Niet van toepassing | [5 empty] | Airco-unit | R410A |  | SUZ-KA50VA-2
900107979 | 20 | Koelinstallatie lokaal | 14B03 | COMPLEX NIEUWE HAVEN | R045 | Centrale Meldkamer | 1143 | 1 | 124 | CZSK | CZSK | E&RD DHR | 1 | 1 | 2008 |  | 1 | Mitsubishi | 1,10 | 307820-25 | Niet van toepassing | [5 empty] | Airco-unit | R410A |  | DXC 1222 S / Split Unit
900105626 | 20 | Koelinstallatie lokaal | 14B03 | COMPLEX NIEUWE HAVEN | R060 | Marine Hoofdkwartier KW | 4426 | 1 | 101 | CZSK | CZSK | E&RD DHR | 1 | 1 | 2010 |  | 22269-1 | Western | 8,40 | 307820-28 | DVD Dienstkring Den Helder | [5 empty] | Airco-unit | R407C |  | UEDA 230
900105627 | 20 | Koelinstallatie lokaal | 14B03 | COMPLEX NIEUWE HAVEN | R060 | Marine Hoofdkwartier KW | 4426 | 1 | 102 | CZSK | CZSK | E&RD DHR | 1 | 1 | 2010 |  | 22270-1 | Western | 20,50 | 307820-29 | DVD Dienstkring Den Helder | [5 empty] | Airco-unit | R407C |  | UEDA 520
900081111 | 20 | Koelinstallatie lokaal | 14B03 | COMPLEX NIEUWE HAVEN | R061 | Zeehaen | 7082 | 14 | 1401 | CZSK | CZSK | E&RD DHR | 1 | 1 | 2000 |  | 23113 | Daikin | 5,55 | 307820-34 | Dienstkring Den Helder | [5 empty] | Airco-unit | R22 |  | R200 F7 W1
900083692 | 20 | Koelinstallatie lokaal | 14B03 | COMPLEX NIEUWE HAVEN | R061 | Zeehaen | 7082 | 14 | 1401 | CZSK | CZSK | E&RD DHR | 1 | 2 | 2001 |  | 23301 | Daikin | 2,00 | 307820-33 | Niet van toepassing | [5 empty] | Airco-unit | R22 |  | R 71 FJW 1
900083693 | 20 | Koelinstallatie lokaal | 14B03 | COMPLEX NIEUWE HAVEN | R061 | Zeehaen | 7082 | 14 | 1401 | CZSK | CZSK | E&RD DHR | 1 | 3 | 2000 |  | 23300 | Daikin | 1,90 | 307820-32 | Niet van toepassing | [5 empty] | Airco-unit | R22 |  | R 45 DB W11 B
900049525 | 20 | Koelinstallatie lokaal | 14B03 | COMPLEX NIEUWE HAVEN | R065 | Dwergstern | 1783 | 0 | 001 | CZSK | CZSK | E&RD DHR | 1 | 1 | 2005 |  | 1 | Mitsubishi | 0,90 | 307820-36 | Niet van toepassing | [5 empty] | Airco-unit | R410A | 002 | SUZ A12VR scroll
900083511 | 20 | Koelinstallatie lokaal | 14B03 | COMPLEX NIEUWE HAVEN | R067 | Haaksbergen | 2195 | 1 | 114 | CZSK | CZSK | E&RD DHR | 1 | 1 | 2009 |  | 23362 | Mitsubishi | 3,80 | 307820-41 | Dienstkring Den Helder |  |  |  |  | 5635-00-052 | Airco-unit | R410A |  | FDC 140 VS
900083512 | 20 | Koelinstallatie lokaal | 14B03 | COMPLEX NIEUWE HAVEN | R067 | Haaksbergen | 2195 | 1 | 117 | CZSK | CZSK | E&RD DHR | 1 | 1 | 2007 |  | 23363 | Mitsubishi | 3,80 | 307820-42 | Dienstkring Den Helder |  |  |  |  | 5635-00-053 | Airco-unit | R410A |  | FDC140VS
900076928 | 20 | Koelinstallatie lokaal | 14B03 | COMPLEX NIEUWE HAVEN | S001 | Kantoorgebouw | 206 | 0 | 001 | CZSK | CZSK | E&RD DHR | 1 | 1 | 2008 |  | 1 | Mitsubishi | 1,20 | 307821-01 | Niet van toepassing | [5 empty] | Airco-unit | R410A | 14B28-001-001 | DXK / Split Unit
900049527 | 20 | Koelinstallatie lokaal | 14B03 | COMPLEX NIEUWE HAVEN | V004 | Moormanbrug | 23 | 0 | 001 | CZSK | CZSK | E&RD DHR | 1 | 1 | 2000 |  | 2021 | Delchi | 1,09 | 307822-01 | Niet van toepassing | [5 empty] | Airco-unit | R22 | 488 | IDB365CH Z007
900049529 | 20 | Koelinstallatie lokaal | 14B03 | COMPLEX NIEUWE HAVEN | V007 | Wachtgebouw | 212 | 0 | 001 | CZSK | CZSK | E&RD DHR | 1 | 1 | 2004 |  | 19410 | Hyundai | 0,69 | 307822-02 | Niet van toepassing | [5 empty] | Airco-unit | R410A | 656 | HSA-090NBE
900107980 | 20 | Koelinstallatie lokaal | 14B03 | COMPLEX NIEUWE HAVEN | V007 | Wachtgebouw | 212 | 0 | 001 | CZSK | CZSK | E&RD DHR | 1 | 2 | 2004 |  | 002 | Hyundai | 0,69 | 307822-03 | Niet van toepassing | [5 empty] | Airco-unit | R410A | 657 | HSA-090NBE
900090255 | 20 | Koelinstallatie lokaal | 14B03 | COMPLEX NIEUWE HAVEN | V009 | Wachtgebouw | 156 | 0 | 004 | CZSK | CZSK | E&RD DHR | 1 | 1 | 2008 |  | 24201 | Mitsubishi | 1,25 | 307822-05 | Niet van toepassing | [5 empty] | Airco-unit | R407C |  | SRC 408 CENF
900076929 | 20 | Koelinstallatie lokaal | 14B03 | COMPLEX NIEUWE HAVEN | V009 | Wachtgebouw | 156 | 0 | 011 | CZSK | CZSK | E&RD DHR | 1 | 1 | 2008 |  | 21685 | Mitsubishi | 1,30 | 307822-04 | Niet van toepassing | [5 empty] | Airco-unit | R410A | 14B31-009-001 | DXK
900105645 | 20 | Koelinstallatie lokaal | 14B03 | COMPLEX NIEUWE HAVEN | W001 | Swaan | 5255 | 0 | 002 | CZSK | CZSK | E&RD DHR | 1 | 1 | 2006 |  | 18030-1 | Mitsubishi | 3,50 | 307823-08 | DVD Dienstkring Den Helder | [5 empty] | Airco-unit | R410A | 746 | PUHZRP71VHA2
900111943 | 20 | Koelinstallatie lokaal | 14B03 | COMPLEX NIEUWE HAVEN | W001 | Swaan | 5255 | 0 | 010 | CZSK | CZSK | E&RD DHR | 1 | 1 | 2013 |  | 1 | Mitsubishi Electric | 3,00 | 307823-15 | DVD Dienstkring Den Helder | [5 empty] | Airco-unit | R410A
900105668 | 20 | Koelinstallatie lokaal | 14B03 | COMPLEX NIEUWE HAVEN | W001 | Swaan | 5255 | 0 | 091 | CZSK | CZSK | E&RD DHR | 1 | 1 | 2010 |  | 23302-2 | Mitsubishi | 2,95 | 307823-14 | Niet van toepassing | [5 empty] | Airco-unit | R410A |  | Heavy Industries
900105656 | 20 | Koelinstallatie lokaal | 14B03 | COMPLEX NIEUWE HAVEN | W001 | Swaan | 5255 | 2 | 234 | CZSK | CZSK | E&RD DHR | 1 | 1 | 2010 |  | 23302-1 | Fujitsu | 1,70 | 307823-13 | Niet van toepassing | [5 empty] | Airco-unit | R410A |  | AOYA 24LAL/AUYF
900105655 | 20 | Koelinstallatie lokaal | 14B03 | COMPLEX NIEUWE HAVEN | W001 | Swaan | 5255 | 2 | 238 | CZSK | CZSK | E&RD DHR | 1 | 1 | 2006 |  | 1768-1 | Mitsubishi | 2,00 | 307823-05 | Niet van toepassing | [5 empty] | Airco-unit | R407C |  | FDCP 308
900105791 | 20 | Koelinstallatie lokaal | 14B03 | COMPLEX NIEUWE HAVEN | W005 | Zwaluw | 3056 | 0 | 018 | CZSK | CZSK | E&RD DHR | 1 | 1 | 2007 |  | 1 | Mitsubishi | 0,85 | 307823-10 | Niet van toepassing | Op dak |  |  |  | 7008195 | Airco-unit | R410A |  | MUZ GC 35 VA
900105818 | 20 | Koelinstallatie lokaal | 14B03 | COMPLEX NIEUWE HAVEN | W005 | Zwaluw | 3056 | 1 | 117 | CZSK | CZSK | E&RD DHR | 1 | 1 | 2007 |  | 1 | Mitsubishi | 0,85 | 307823-11 | Niet van toepassing | Op dak |  |  |  | 7008352 | Airco-unit | R410A |  | MUZ GC 35 VA
900105819 | 20 | Koelinstallatie lokaal | 14B03 | COMPLEX NIEUWE HAVEN | W005 | Zwaluw | 3056 | 2 | 221 | CZSK | CZSK | E&RD DHR | 1 | 1 | 2007 |  | 1 | Mitsubishi | 0,85 | 307823-12 | Niet van toepassing | Op dak |  |  |  | 7008600 | Airco-unit | R410A |  | MUZ GC 35 VA
900116206 | 20 | Koelinstallatie lokaal | 14B03 | COMPLEX NIEUWE HAVEN | X002 | Soerabaja | 1905 | 0 | 018 | CZSK | CZSK | E&RD DHR | 1 | 1 | 2000 |  |  | Panasonic | 1,50 |  | nog te bepalen |  | Op dak kantoorunit |  |  |  | Airco-unit | R410A |  | Split Unit
900110576 | 20 | Koelinstallatie lokaal | 14B03 | COMPLEX NIEUWE HAVEN | X002 | Soerabaja | 1905 | 1 | 107 | CZSK | CZSK | E&RD DHR | 1 | 1 | 2013 |  | 1 | Mitsubishi | 2,00 | 104239-08 | Niet van toepassing | [5 empty] | Airco-unit | R410A |  | SRK Split Unit
900110577 | 20 | Koelinstallatie lokaal | 14B03 | COMPLEX NIEUWE HAVEN | X002 | Soerabaja | 1905 | 1 | 107 | CZSK | CZSK | E&RD DHR | 1 | 2 | 2013 |  | 2 | Mitsubishi | 2,00 | 104239-09 | Niet van toepassing | [5 empty] | Airco-unit | R410A |  | SRK Split Unit
900049579 | 20 | Koelinstallatie lokaal | 14B03 | COMPLEX NIEUWE HAVEN | X012 | Faslane | 2086 | 0 | 002 | CZSK | CZSK | E&RD DHR | 1 | 1 | 2000 | Nee | 15039 | Daikin | 1,40 | 104239-06 | Dienstkring Den Helder |  |  |  | Ja, vastgoedbeh. |  | Airco-unit | R22 | 227 | FH358V1
900076947 | 20 | Koelinstallatie lokaal | 14B03 | COMPLEX NIEUWE HAVEN | Y049 | Wachtgebouw | 130 | 0 | 006 | CZSK | CZSK | E&RD DHR | 1 | 1 | 2008 |  | 1 | Mitsubishi | 1,10 | 307828-01 | Niet van toepassing | [5 empty] | Airco-unit | R410A | 14B42-049-380 | DXK/DXC / Split Unit
900049581 | 20 | Koelinstallatie lokaal | 14B03 | COMPLEX NIEUWE HAVEN | Y050 | Het Arsenaal | 47922 | 0 | 002 | CZSK | CZSK | E&RD DHR | 1 | 1 | 2000 |  | 19567 | Gea / Kuba | 5,00 | 307828-04 | Dienstkring Den Helder |  |  |  |  | 025-379 | Airco-unit | R134A | 379 | DZA071
900113050 | 20 | Koelinstallatie lokaal | 14B03 | COMPLEX NIEUWE HAVEN | Y050 | Het Arsenaal | 47922 | 1 | 349 | CZSK | CZSK | E&RD DHR | 1 | 1 | 2014 |  | 1 | Mitsubishi Heavy Industries | 3,80 | 307828-06 | DVD Dienstkring Den Helder | Op dak |  |  |  |  | Airco-unit | R410A | 5635-00-227 | FDC100VS/C
900079846 | 20 | Koelinstallatie lokaal | 14B33 | MARINEKAZERNE ERFPRINS | 043H | Eendracht Hoog | 2032 | 0 | 001 | CZSK | CZSK | E&RD DHR | 1 | 1 | 2007 |  | 22851 | Mitsubishi | 1,35 | 307824-14 | Dienstkring Den Helder | [5 empty] | Airco-unit | R410A | 424 | SDC 502G-5
900049546 | 20 | Koelinstallatie lokaal | 14B33 | MARINEKAZERNE ERFPRINS | 077 | Adm. v. Kinsbergen | 220 | 0 | 001 | CZSK | CZSK | E&RD DHR | 1 | 1 | 2005 |  | 16484 | Mitsubishi | 0,90 | 307824-10 | Niet van toepassing | [5 empty] | Airco-unit | R410A | 618 | M42-A12yv
900116203 | 20 | Koelinstallatie lokaal | 14B33 | MARINEKAZERNE ERFPRINS | 077 | Adm. v. Kinsbergen | 220 | 0 | 019 | CZSK | CZSK | E&RD DHR | 1 | 1 | 2014 |  |  | Western | 1,80 |  | nog te bepalen |  | Op dak |  |  |  | Airco-unit | R410A |  | WAU18 OUT-WAF18IN / Split unit
900105864 | 20 | Koelinstallatie lokaal | 14B33 | MARINEKAZERNE ERFPRINS | 081 | Salamander | 2541 | 3 | 302 | CZSK | CZSK | E&RD DHR | 1 | 1 | 2008 |  | 1 | Mitsubishi | 2,58 | 307824-19 | Niet van toepassing | [5 empty] | Airco-unit | R407C |  | FDCP508HES3B / Split Unit
900105866 | 20 | Koelinstallatie lokaal | 14B33 | MARINEKAZERNE ERFPRINS | 081 | Salamander | 2541 | 4 | 401 | CZSK | CZSK | E&RD DHR | 1 | 1 | 2009 |  | 23662-1 | Mitsubishi | 5,00 | 307824-15 | DVD Dienstkring Den Helder | Op dak |  |  |  |  | Airco-unit | R410A |  | RP 140 l
900105867 | 20 | Koelinstallatie lokaal | 14B33 | MARINEKAZERNE ERFPRINS | 081 | Salamander | 2541 | 4 | 401 | CZSK | CZSK | E&RD DHR | 1 | 2 | 2009 |  | 23663-1 | Mitsubishi | 5,00 | 307824-16 | DVD Dienstkring Den Helder | [5 empty] | Airco-unit | R410A |  | RP 100 l
900076937 | 20 | Koelinstallatie lokaal | 14B36 | COMMANDEMENT DER ZEEMACHT | 001 | Kantoorgebouw | 2780 | 0 | 001 | CZSK | CZSK | E&RD DHR | 1 | 1 | 2008 |  | 1 | Mitsubishi | 1,10 |  | Niet van toepassing |  | Niet aangetroffen |  |  | 307825-03 | Airco-unit | R410A | 14B36-001-209 | DXK/DXC / Spit Unit
900083689 | 20 | Koelinstallatie lokaal | 14B36 | COMMANDEMENT DER ZEEMACHT | 001 | Kantoorgebouw | 2780 | 0 | 014 | CZSK | CZSK | E&RD DHR | 1 | 1 | 1997 |  | 16282 | Western | 1,75 | 307825-04 | Niet van toepassing | [5 empty] | Airco-unit | R22 | 211 | CUE 40/380
900100689 | 20 | Koelinstallatie lokaal | 14B36 | COMMANDEMENT DER ZEEMACHT | 001 | Kantoorgebouw | 2780 | 0 | 040 | CZSK | CZSK | E&RD DHR | 1 | 1 | 1997 |  | 1 | Western | 1,75 |  | Niet van toepassing | Op dak |  |  |  | 307825-02 | Airco-unit | R22 | 210 | MCU 60/400
900105902 | 20 | Koelinstallatie lokaal | 14B36 | COMMANDEMENT DER ZEEMACHT | 001 | Kantoorgebouw | 2780 | 1 | 104 | CZSK | CZSK | E&RD DHR | 1 | 1 | 2005 |  | 001 | Mitsubishi | 1,50 | 307825-05 | Niet van toepassing | [5 empty] | Airco-unit | R407C |  | MUX 3A 60 VB-E1
900076938 | 20 | Koelinstallatie lokaal | 14B37 | KIM | 010 | Neptunus | 4676 | 0 | L0007 | CDC | CDC | E&RD DHR | 1 | 1 | 2007 |  | 21281 | Mitsubishi | 1,90 | 307826-10 | Niet van toepassing | [5 empty] | Airco-unit | R410A |  | SRC 712E S1
900049584 | 20 | Koelinstallatie lokaal | 14B46 | MVK DE KOOY | 020 | Sporthal | 1447 | 1 | 104A | CLSK | CLSK | E&RD DHR | 1 | 1 | 2007 |  | 19575 | Mitsubishi | 3,80 | 104563-12 | Dienstkring Den Helder | [5 empty] | Airco-unit | R410A | 002 | FDCVA/FDTA402
900049585 | 20 | Koelinstallatie lokaal | 14B46 | MVK DE KOOY | 020 | Sporthal | 1447 | 1 | 104A | CLSK | CLSK | E&RD DHR | 1 | 2 | 2007 |  | 19574 | Mitsubishi | 3,80 | 104563-11 | Dienstkring Den Helder | [5 empty] | Airco-unit | R410A | 001 | FDCVA/FDTA402
900049586 | 20 | Koelinstallatie lokaal | 14B46 | MVK DE KOOY | 022 | M-2 | 909 | 0 | 001 | CLSK | CLSK | E&RD DHR | 1 | 1 | 1999 |  | 1710 | Daikin | 1,80 |  | Niet van toepassing |  |  |  |  | 104563.02 | Airco-unit | R22 | 354 | RY 45
900049587 | 20 | Koelinstallatie lokaal | 14B46 | MVK DE KOOY | 022 | M-2 | 909 | 0 | 001 | CLSK | CLSK | E&RD DHR | 1 | 2 | 2007 |  | 19578 | Mitsubishi | 3,80 |  | Dienstkring Den Helder |  |  |  |  | 104563-01 | Airco-unit | R410A | 001 | FDCVA/FDTA 602
900049588 | 20 | Koelinstallatie lokaal | 14B46 | MVK DE KOOY | 030 | Magazijn M-5 | 873 | 0 | 001 | CLSK | CLSK | E&RD DHR | 1 | 1 | 2005 |  | 1 | Fujitsu | 3,30 | 104563-07 | Dienstkring Den Helder |  |  |  |  | T000050 | Airco-unit | R410A | 729 | AOY54IFMAYT
900095810 | 20 | Koelinstallatie lokaal | 14B46 | MVK DE KOOY | 038 | Noodstroomgebouw K-34 | 48 | 0 | 001 | CLSK | CLSK | E&RD DHR | 1 | 1 | 2009 |  | 1 | Mitsubishi | 2,95 | 104563-42 | Niet van toepassing | [5 empty] | Airco-unit | R410A | 319 | HI FDC 71 VN / Split
900105912 | 20 | Koelinstallatie lokaal | 14B46 | MVK DE KOOY | 039 | Aeolus | 233 | 0 | 005 | CLSK | CLSK | E&RD DHR | 1 | 1 | 2009 |  | 1 | Mitsubishi | 2,95 | 104563-54 | Niet van toepassing | Op dak |  |  |  |  | Airco-unit | R410A |  | PUHZ-RP71VHA / Inverterkoeler
900105212 | 20 | Koelinstallatie lokaal | 14B46 | MVK DE KOOY | 049 | Lynx Full Mission Flight Trainer | 1013 | 1 | 105 | CLSK | CLSK | E&RD DHR | 1 | 1 | 1994 |  | 001 | Panasonic | 1,10 | 104563-26 | Niet van toepassing | [5 empty] | Airco-unit | R22 | 317 | CUC 181KE
900095807 | 20 | Koelinstallatie lokaal | 14B46 | MVK DE KOOY | 099 | Radaropstelling SSR | 139 | 0 | 001 | CLSK | CLSK | E&RD DHR | 1 | 1 | 2010 |  | 25648 | Western | 5,00 | 104653-51 | DVD Dienstkring Den Helder | [5 empty] | Airco-unit | R410A | 5635-00-111 | UEDA 15.1 HH
900095808 | 20 | Koelinstallatie lokaal | 14B46 | MVK DE KOOY | 099 | Radaropstelling SSR | 139 | 0 | 001 | CLSK | CLSK | E&RD DHR | 1 | 2 | 2010 |  | 25649 | Western | 5,00 | 104563-52 | DVD Dienstkring Den Helder | [5 empty] | Airco-unit | R410A | 5635-00-112 | UEDA 15.1 HH
900108010 | 20 | Koelinstallatie lokaal | 14B46 | MVK DE KOOY | 100 | ILS-gebouw | 12 | 0 | 001 | CLSK | CLSK | E&RD DHR | 1 | 1 | 2010 |  | 1 | York | 1,00 | 104563-48 | Niet van toepassing | [5 empty] | Airco-unit | AZ20 |  | EVJC 12DS-AR / Split Unit
900108011 | 20 | Koelinstallatie lokaal | 14B46 | MVK DE KOOY | 101 | ILS-gebouw | 12 | 0 | 001 | CLSK | CLSK | E&RD DHR | 1 | 1 | 2010 |  | 1 | Mitsubishi | 1,00 | 104563-49 | Niet van toepassing | [5 empty] | Airco-unit | AZ20 |  | FDCVA/FDTA502 / Split Unit
900110850 | 20 | Koelinstallatie lokaal | 14B46 | MVK DE KOOY | 112 | Legeringsgebouw | 6480 | 0 | 042 | CLSK | CLSK | E&RD DHR | 1 | 1 | 2012 | Nee |  | APAC | 4,10 | 30CAP0251P3 | Dienstkring Den Helder |  | Luchtgekoelde condensor |  | Ja, vastgoedbeh. | UZW 048314 | Airco-unit | R410A | A0315/UCW109495/001 | SDAC0251
900049604 | 20 | Koelinstallatie lokaal | 14B46 | MVK DE KOOY | 114 | Perseus | 3009 | 0 | 001A | CLSK | CLSK | E&RD DHR | 1 | 2 | 2003 |  | 14707 | Lunite Hermatique | 3,30 | 104563-37 | Dienstkring Den Helder | [5 empty] | Airco-unit | R134A | 463 | CGS 14 / Ruimtekoeling
900049610 | 20 | Koelinstallatie lokaal | 14B46 | MVK DE KOOY | 114 | Perseus | 3009 | 0 | 001A | CLSK | CLSK | E&RD DHR | 1 | 5 | 1996 |  | 1709 | Electrolux | 2,20 | 104563-40 | Dienstkring Den Helder | [5 empty] | Airco-unit | R22 | 334 | S 18 TN / Ruimtekoeling
900105918 | 20 | Koelinstallatie lokaal | 14B46 | MVK DE KOOY | 114 | Perseus | 3009 | 0 | 001A | CLSK | CLSK | E&RD DHR | 1 | 6 | 2002 |  | 16207-1 | Daikin | 1,80 | 104563-39 | DVD Dienstkring Den Helder | [5 empty] | Airco-unit | R22 | 339 | RY 45 / Ruimtekoeling
900049611 | 20 | Koelinstallatie lokaal | 14B46 | MVK DE KOOY | 114 | Perseus | 3009 | 0 | 002B | CLSK | CLSK | E&RD DHR | 1 | 1 | 1995 |  | 1706 | Technibel | 1,00 | 104563-38 | Dienstkring Den Helder | [5 empty] | Airco-unit | R22 | 336 | CSP 175 / Ruimtekoeling
900090247 | 20 | Koelinstallatie lokaal | 14B46 | MVK DE KOOY | 116B | Wachtgebouw | 108 | 0 | 05 | CLSK | CLSK | E&RD DHR | 1 | 1 | 2009 |  | 24209 | Airwell | 0,89 | 104563-45 | Niet van toepassing | [5 empty] | Airco-unit | R410A |  | GNC 12 ARC 410
900090248 | 20 | Koelinstallatie lokaal | 14B46 | MVK DE KOOY | 116B | Wachtgebouw | 108 | 0 | 13 | CLSK | CLSK | E&RD DHR | 1 | 1 | 2009 |  | 24210 | Airwell | 0,90 | 104563-46 | Niet van toepassing | [5 empty] | Airco-unit | R410A |  | GCN 9 ARC 410
900090249 | 20 | Koelinstallatie lokaal | 14B46 | MVK DE KOOY | 116B | Wachtgebouw | 108 | 0 | 13 | CLSK | CLSK | E&RD DHR | 1 | 2 | 2009 |  | 24211 | Airwell | 0,89 | 104563-47 | Niet van toepassing | [5 empty] | Airco-unit | R410A |  | GCN 12 ARC 410
900049617 | 20 | Koelinstallatie lokaal | 14B46 | MVK DE KOOY | 127 | Brandweerkazerne | 2915 | 0 | 002 | CLSK | CLSK | E&RD DHR | 1 | 1 | 2006 |  | 19625 | Aircool | 0,73 | 104563-21 | Niet van toepassing | [5 empty] | Airco-unit | R407C | 730 | KFR25WXC
900049618 | 20 | Koelinstallatie lokaal | 14B46 | MVK DE KOOY | 127 | Brandweerkazerne | 2915 | 0 | 002 | CLSK | CLSK | E&RD DHR | 1 | 2 | 2006 |  | 19626 | Aircool | 1,03 |  | Niet van toepassing |  |  |  |  | 104563-20 | Airco-unit | R407C | 731 | KFR25WXC/2
900049620 | 20 | Koelinstallatie lokaal | 14B46 | MVK DE KOOY | 127 | Brandweerkazerne | 2915 | 0 | 002 | CLSK | CLSK | E&RD DHR | 1 | 3 | 2006 |  | 19631 | Mitsubishi | 0,90 | 104563-18 | Niet van toepassing | [5 empty] | Airco-unit | R410A | 732 | SRC28CC-5
900049621 | 20 | Koelinstallatie lokaal | 14B46 | MVK DE KOOY | 127 | Brandweerkazerne | 2915 | 0 | 002 | CLSK | CLSK | E&RD DHR | 1 | 4 | 2006 |  | 19632 | Aircool | 2,05 | 104563-17 | Niet van toepassing | [5 empty] | Airco-unit | R407C | 734 | MCA18HRN2
900049622 | 20 | Koelinstallatie lokaal | 14B46 | MVK DE KOOY | 127 | Brandweerkazerne | 2915 | 0 | 009 | CLSK | CLSK | E&RD DHR | 1 | 1 | 2006 |  | 19627 | Aircool | 1,10 | 104563-22 | Niet van toepassing | [5 empty] | Airco-unit | R407C | 733 | MCA18HRN2
900049619 | 20 | Koelinstallatie lokaal | 14B46 | MVK DE KOOY | 127 | Brandweerkazerne | 2915 | 0 | G002 | CLSK | CLSK | E&RD DHR | 1 | 1 | 2011 |  | 1 | Fujitsu | 1,70 | 104563-53 | Niet van toepassing | [5 empty] | Airco-unit | R410A |  | AUYF 24 LBL / Inverterkoeler
900073111 | 20 | Koelinstallatie lokaal | 14B46 | MVK DE KOOY | 127 | Brandweerkazerne | 2915 | 0 | G005 | CLSK | CLSK | E&RD DHR | 1 | 1 | 2008 |  | 1 | Mitsubishi | 1,55 | 104563-41 | Niet van toepassing | [5 empty] | Airco-unit | R410A | 14B27- 127- 738 | Inverterkoeler
900094403 | 20 | Koelinstallatie lokaal | 14B46 | MVK DE KOOY | 138 | Hangar NH90 | 2510 | 1 | 102 | CLSK | CLSK | E&RD DHR | 1 | 1 | 2009 |  | 25429 | Mitsubishi | 0,60 |  | In de ruimte bij de binnenunit 101 | Aan plafond, buitenunit op dak |  |  |  |  | Airco-unit | R410A | W-0534-1786PT-001 | MSC-GA35VB / MUGA35 VB
900105925 | 20 | Koelinstallatie lokaal | 14B54 | BUITENVELD | 074 | Uil | 1549 | 1 | 101C | CDC | CDC | E&RD DHR | 1 | 1 | 2006 |  | 21693-1 | Western | 1,00 | 307830-01 | Niet van toepassing | [5 empty] | Airco-unit | R407C | 14B54-074-001 | WM 60 Cool WAC
900049629 | 20 | Koelinstallatie lokaal | 14C01 | SB PETTEN | B | Uitkijktoren / Radartoren | 36 | 0 | 001 | DMO | DMO | E&RD DHR | 1 | 1 | 2003 |  | 1 | Daikin | 0,80 | 307831-01 | bij installatie | [5 empty] | Airco-unit | R407C | 502 | FTK25
900076953 | 20 | Koelinstallatie lokaal | 14C02 | ANTENNEPARK SCHOORL | 103 | Communicatiegebouw | 15 | 0 | 01 | DMO | DMO | E&RD DHR | 1 | 1 | 2007 |  | 21084 | Goldwell | 0,80 | 307951-01 | Niet van toepassing | [5 empty] | Airco-unit | R407C |  | EDA A 17 I U / Ruimtekoeling
900116131 | 20 | Koelinstallatie lokaal | 25A52 | DLP FELISON TERMINAL | 33 | DLP Felison Terminal en kantoor | 509 | 0 | 001 | KMAR | KMAR | E&RD DHG | 1 | 1 | 2015 |  |  | Western | 12,00 |  | Expertise Realisatie Defensie Den Haag |  | Hogewand splitssysteem | 2,7 |  | 8FDTQJ222FDT | Airco-unit | R401A | 132736 | WAW-25IN-ECO
900103320 | 20 | Koelinstallatie lokaal | 25B16 | DLP AMSTERDAM HAVEN | 01 | Kantoorgebouw | 241 | 0 | 001 | KMAR | KMAR | E&RD DHG | 1 | 1 | 2007 |  | 25B16 - 001 | Mitsubishi | 0,70 | 1.0010-99977065 | Nog nader te bepalen |  |  |  |  | 10008526 | Airco-unit | R410A |  | Mitsubishi MU - GA35VB
900089763 | 20 | Koelinstallatie lokaal | 25D08 | COMPLEX BADHOEVEDORP | 14 | Sporthal / Schietbioscoop | 1549 | 1 | 106 | KMAR | KMAR | E&RD DHG | 1 | 1 |  |  | 24104 | Mitsubishi | 10,20 | S405 3803503 | Nader te bepalen | [5 empty] | Airco-unit | R407C | S405 3803503 | FDCP 140 HKEX2B
900080926 | 20 | Koelinstallatie lokaal | 25D08 | COMPLEX BADHOEVEDORP | 5 | Prefabwachtgebouw | 21 | 0 | 01 | KMAR | KMAR | E&RD DHG | 1 | 1 | 1997 |  | 23105 | Carrier | 0,70 | SA 097055 / 3 | DVD Dienstkring Den Haag | [5 empty] | Airco-unit | R22 | 821194 | HAX 008
900103322 | 20 | Koelinstallatie lokaal | 25D16 | ADP SCHIPHOL (RIJK1) | B0700 | Manifold | 187 | 0 | 001 | DMO | DMO | E&RD DHG | 1 | 1 | 2009 |  | 25D16 - 001 | Fujitsu | 1,70 |  | Nog nader te bepalen |  |  |  |  | T000087 | Airco-unit | R410A |  | Fujitsu ABYF24LBT
900113000 | 20 | Koelinstallatie lokaal | 25D18 | KONINGIN MÁXIMAKAZERNE | 001 | Kantoor | 14621 | 2 | D2013 | KMAR | KMAR | E&RD DHG | 1 | 1 | 2014 |  | 1 | Mitsubishi | 3,00 | 11868-1171VK-400-01 | Serverruimte D2013 |  | t.b.v PTTC | 10,0 |  | 3B00401 | Airco-unit | R410A | 11868 | PUHZ-P1100 YKAZ
900115438 | 20 | Koelinstallatie lokaal | 25D18 | KONINGIN MÁXIMAKAZERNE | 003 | Opleidingen | 7742 | 0 | L0003 | KMAR | KMAR | E&RD DHG | 1 | 1 | 2013 |  |  | Misubishi ELECTRIC Mr SLIM | 14,15 |  | Onderhouds en bedieningsvoorschriften | Patchruimte bouwdeel L |  |  |  | 34A12855 / 32P01388 | Airco-unit | R410A | ABO klimaat | WSH-S35i
900115480 | 20 | Koelinstallatie lokaal | 25D18 | KONINGIN MÁXIMAKAZERNE | 004 | Restaurant | 1827 | 0 | M0102 | KMAR | KMAR | E&RD DHG | 1 | 1 | 2012 |  |  | Misubishi Electric Corporation | 2,50 |  | Expertise & Realisatie Defensie Den Haag | Techniek A ruimte |  |  |  | 24A08827 | Airco-unit | R410A | 11838 | PKA-RP50HAL
900115513 | 20 | Koelinstallatie lokaal | 25D18 | KONINGIN MÁXIMAKAZERNE | 005 | Logistiek Gezondheidscentrum | 2553 | 0 | N0104 | KMAR | KMAR | E&RD DHG | 1 | 1 | 2014 |  |  | Misubishi Electric Corporation | 2,50 |  | Expertise & Realisatie Defensie Den Haag | [5 empty] | Airco-unit | R410A | 07 546-00 54 | PKA-RP50HAL
900118254 | 20 | Koelinstallatie lokaal | 25G30 | MARINE ETABLISSEMENT AMSTERDAM | 001 | Woonhuis Commandant | 877 | 0 | 1 | CZSK | CZSK | E&RD DHG | 1 | 1 | 2003 | Nee | 16449-1 | Delonghi | 1,00 | S-0405 / 000395 | Nader te bepalen | Bunker |  |  | Ja, vastgoedbeh. |  | Airco-unit | R22 | S-0405 / 000395 | R 25 AV1
900118255 | 20 | Koelinstallatie lokaal | 25G30 | MARINE ETABLISSEMENT AMSTERDAM | 001 | Woonhuis Commandant | 877 | 0 | 1 | CZSK | CZSK | E&RD DHG | 1 | 5 | 1900 | Nee | 19249-5 | Delonghi | 0,01 | S-0405 / 320010-03 | Nader te bepalen | Bunker |  |  | Ja, vastgoedbeh. |  | Airco-unit | R22 | S-0405 / 320010-03 | PAC 35
900118256 | 20 | Koelinstallatie lokaal | 25G30 | MARINE ETABLISSEMENT AMSTERDAM | 001 | Woonhuis Commandant | 877 | 0 | 1 | CZSK | CZSK | E&RD DHG | 1 | 3 | 1900 | Nee | 19246-3 | Delonghi | 0,01 | S-0405 / 320010-01 | Nader te bepalen | Bunker |  |  | Ja, vastgoedbeh. |  | Airco-unit | R22 | S-0405 / 320010-01 | PAC 35
900118257 | 20 | Koelinstallatie lokaal | 25G30 | MARINE ETABLISSEMENT AMSTERDAM | 001 | Woonhuis Commandant | 877 | 0 | 1 | CZSK | CZSK | E&RD DHG | 1 | 4 | 1997 | Nee | 19250-4 | Stulz | 0,01 | 600726005 | Nader te bepalen | Bunker |  |  | Ja, vastgoedbeh. |  | Airco-unit | R22 | 600726005 | CCU 110 CW
900118258 | 20 | Koelinstallatie lokaal | 25G30 | MARINE ETABLISSEMENT AMSTERDAM | 001 | Woonhuis Commandant | 877 | 0 | 1 | CZSK | CZSK | E&RD DHG | 1 | 2 | 1900 | Nee | 19234-2 | Frimair | 18,60 | C0174 / 802531 | Nader te bepalen | Bunker |  |  | Ja, vastgoedbeh. |  | Airco-unit | R407C | C0174 / 802531 | RT 2
900118259 | 20 | Koelinstallatie lokaal | 25G30 | MARINE ETABLISSEMENT AMSTERDAM | 001 | Woonhuis Commandant | 877 | 0 | 1 | CZSK | CZSK | E&RD DHG | 1 | 6 | 1900 | Nee | 19248-6 | Delonghi | 0,01 | S-0405 / 320010-02 | Nader te bepalen | Bunker |  |  | Ja, vastgoedbeh. |  | Airco-unit | R22 | S-0405 / 320010-02 | PAC 35
900118270 | 20 | Koelinstallatie lokaal | 25G30 | MARINE ETABLISSEMENT AMSTERDAM | 002 | Ziekenboeg / VBC | 1126 | 0 | 001 | CZSK | CZSK | E&RD DHG | 1 | 1 |  | Nee | 25G30-32 | Fujitsu | 3,70 |  | Nog nader te bepalen | Op dak |  |  | Ja, vastgoedbeh. |  | Airco-unit | AZ20 |  | AOY 30LMAW4 / 1x ARY 12LALU / 2
900118276 | 20 | Koelinstallatie lokaal | 25G30 | MARINE ETABLISSEMENT AMSTERDAM | 002 | Ziekenboeg / VBC | 1126 | 0 | 020 | CZSK | CZSK | E&RD DHG | 1 | 1 | 2002 | Nee | 16451 | Mc Quay | 9,50 | S-0405/5001028 | Nader te bepalen | Ketelhuis |  |  | Ja, vastgoedbeh. |  | Airco-unit | R407C | S-0405/5001028 | ALR 018P/Airco
900118277 | 20 | Koelinstallatie lokaal | 25G30 | MARINE ETABLISSEMENT AMSTERDAM | 002 | Ziekenboeg / VBC | 1126 | 0 | 020 | CZSK | CZSK | E&RD DHG | 1 | 2 | 2002 | Nee | 16452 | Mc Quay | 15,20 | S-0405/5001029 | Nader te bepalen | Ketelhuis |  |  | Ja, vastgoedbeh. |  | Airco-unit | R407C | S-0405/5001029 | ALR 025P/Airco
900118281 | 20 | Koelinstallatie lokaal | 25G30 | MARINE ETABLISSEMENT AMSTERDAM | 002 | Ziekenboeg / VBC | 1126 | 1 | 104 | CZSK | CZSK | E&RD DHG | 1 | 1 | 2006 | Nee | 19253 | Daikin | 0,01 | 1322 / 057 | Nader te bepalen | Tandarts |  |  | Ja, vastgoedbeh. | 512738 | Airco-unit | R22 | 1322 / 055 | MA 90 en 3 binnendelen
900118317 | 20 | Koelinstallatie lokaal | 25G30 | MARINE ETABLISSEMENT AMSTERDAM | 002 | Ziekenboeg / VBC | 1126 | 1 | 104 | CZSK | CZSK | E&RD DHG | 1 | 2 | 1900 | Nee | 16454 | Daikin | 0,01 | 1322 / 051 | Nader te bepalen |  |  |  | Ja, vastgoedbeh. |  | Airco-unit | R22 | 1322 / 051 | MA 90 en 3 binnendelen
900118319 | 20 | Koelinstallatie lokaal | 25G30 | MARINE ETABLISSEMENT AMSTERDAM | 003 | Voorwerf | 4016 | 0 | 001 | CZSK | CZSK | E&RD DHG | 1 | 1 | 1900 | Nee | 19254 | Stulz | 1,15 | S-0405 / 2322601 | Nader te bepalen |  |  |  | Ja, vastgoedbeh. |  | Airco-unit | R22 | S-0405 / 2322601 | PSI 35 HR2
900118357 | 20 | Koelinstallatie lokaal | 25G30 | MARINE ETABLISSEMENT AMSTERDAM | 003 | Voorwerf | 4016 | 3 | 301 | CZSK | CZSK | E&RD DHG | 1 | 1 | 2011 | Nee | 25G30-26 | McQuay | 18,00 | 300.066.057 | Nog nader te bepalen |  |  |  | Ja, vastgoedbeh. |  | Airco-unit | R134A |  | McEnergy SE 052.2 XN
900103093 | 20 | Koelinstallatie lokaal | 25G30 | MARINE ETABLISSEMENT AMSTERDAM | 007 | Wachtgebouw MBK | 363 | 0 | 02 | CZSK | CZSK | E&RD DHG | 1 | 2 |  | Nee | 25G30-22 | Toshiba | 1,25 |  | Technische Dienst |  |  |  | Ja, vastgoedbeh. |  | Airco-unit | R407C |  | Toshiba Duo split airconditioner
900112199 | 20 | Koelinstallatie lokaal | 25G30 | MARINE ETABLISSEMENT AMSTERDAM | 007 | Wachtgebouw MBK | 363 | 0 | 02 | CZSK | CZSK | E&RD DHG | 1 | 3 | 2013 | Nee |  | WAW | 1,15 | Telefooncentrale | Technische Dienst |  |  | 4,3 | Ja, vastgoedbeh. | 900049370 | Airco-unit | R410A |  | WAW-35INHPR4A
900103095 | 20 | Koelinstallatie lokaal | 25G30 | MARINE ETABLISSEMENT AMSTERDAM | 007 | Wachtgebouw MBK | 363 | 1 | 106 | CZSK | CZSK | E&RD DHG | 1 | 1 | 2006 |  | 25G30-24 | Toshiba | 2,20 |  | Nog nader te bepalen | [5 empty] | Airco-unit | R410A |  | Toshiba multisplit RAS 4M 27 IACVE
900049384 | 20 | Koelinstallatie lokaal | 25G30 | MARINE ETABLISSEMENT AMSTERDAM | 012 | Kantoor TIVC | 1455 | 0 | 01 | CZSK | CZSK | E&RD DHG | 1 | 2 | 2011 | Nee | 16535 | CLINT | 13,00 |  | Technische Dienst |  | LET OP. Vulling 2x13KG niet meer aanwezig |  | Ja, vastgoedbeh. | 11-110264 | Airco-unit | R407C |  | CHA524-F-SPW-RF-IMI-CC
900110249 | 20 | Koelinstallatie lokaal | 25G30 | MARINE ETABLISSEMENT AMSTERDAM | 012 | Kantoor TIVC | 1455 | 1 | 113 | CZSK | CZSK | E&RD DHG | 1 | 1 | 2013 | Nee | 25G30-70 | Mitsubishi | 2,95 | 201315800 | Technische Dienst |  |  |  | Ja, vastgoedbeh. |  | Airco-unit | R410A | S-0405 | FDT 71 VF
900096493 | 20 | Koelinstallatie lokaal | 25G30 | MARINE ETABLISSEMENT AMSTERDAM | 014 | Kantoor Koninklijke Marechaussee | 6987 | 3 | 306 | CZSK | CZSK | E&RD DHG | 1 | 1 | 2008 |  | 25G30-05 | Stulz | 4,20 | 50405/2809901 | In serverruimte naast verdamperdeel | [5 empty] | Airco-unit | R407C |  | Mini space XT2000 CCD 61 A
900096495 | 20 | Koelinstallatie lokaal | 25G30 | MARINE ETABLISSEMENT AMSTERDAM | 014 | Kantoor Koninklijke Marechaussee | 6987 | 3 | 306 | CZSK | CZSK | E&RD DHG | 1 | 2 | 2008 |  | 25G30-06 | Stulz | 4,20 |  | In serverruimte naast verdamperdeel |  |  |  |  | 50405/2809902 | Airco-unit | R407C |  | Mini space XT2000 CCD 61 A
900049388 | 20 | Koelinstallatie lokaal | 25G30 | MARINE ETABLISSEMENT AMSTERDAM | 015 | Provoosthuis | 1018 | 0 | 1 | CZSK | CZSK | E&RD DHG | 1 | 1 | 2003 | Nee | 16541 | Mitsubishi | 14,65 | S-0405/5001057 | Technische Dienst |  |  |  | Ja, vastgoedbeh. |  | Airco-unit | R407C |  | Mitsubishi Heavy FDCP 224 HKXE
900051461 | 20 | Koelinstallatie lokaal | 25G30 | MARINE ETABLISSEMENT AMSTERDAM | 017 | Marvervcen | 1241 | 0 | 01 | CZSK | CZSK | E&RD DHG | 1 | 1 | 2003 | Nee | 16543 | Split-unit | 0,86 | S-0405/5001063 | Technische Dienst | Servicebalie |  |  | Ja, vastgoedbeh. |  | Airco-unit | R22 | S-0405/5001063
900051462 | 20 | Koelinstallatie lokaal | 25G30 | MARINE ETABLISSEMENT AMSTERDAM | 017 | Marvervcen | 1241 | 0 | 02 | CZSK | CZSK | E&RD DHG | 1 | 2 | 1900 | Nee | 19267 |  | 0,86 | S-0405/5001065 | Technische Dienst |  |  |  | Ja, vastgoedbeh. |  | Airco-unit | R22 | S-0405/5001065
900051464 | 20 | Koelinstallatie lokaal | 25G30 | MARINE ETABLISSEMENT AMSTERDAM | 017 | Marvervcen | 1241 | 0 | 07 | CZSK | CZSK | E&RD DHG | 1 | 1 | 1900 | Nee | 19266 | Split-unit | 0,86 | S-0405/5001067 | Technische Dienst |  |  |  | Ja, vastgoedbeh. |  | Airco-unit | R22 | S-0405/5001067
900051465 | 20 | Koelinstallatie lokaal | 25G30 | MARINE ETABLISSEMENT AMSTERDAM | 017 | Marvervcen | 1241 | 0 | 10 | CZSK | CZSK | E&RD DHG | 1 | 1 | 1900 | Nee | 16544 | Split-unit | 1,22 | S-0405/5001064 | Technische Dienst |  |  |  | Ja, vastgoedbeh. |  | Airco-unit | R22 | S-0405/5001064
900051466 | 20 | Koelinstallatie lokaal | 25G30 | MARINE ETABLISSEMENT AMSTERDAM | 017 | Marvervcen | 1241 | 0 | 12 | CZSK | CZSK | E&RD DHG | 1 | 1 | 1900 | Nee | 16545 | Split-unit | 0,80 | S-0405/5001062 | Technische Dienst |  |  |  | Ja, vastgoedbeh. |  | Airco-unit | R22 | S-0405/5001062
900051467 | 20 | Koelinstallatie lokaal | 25G30 | MARINE ETABLISSEMENT AMSTERDAM | 017 | Marvervcen | 1241 | 0 | 13 | CZSK | CZSK | E&RD DHG | 1 | 1 | 1900 | Nee | 16546 | Split-unit | 0,86 | S-0405/5001061 | Technische Dienst |  |  |  | Ja, vastgoedbeh. |  | Airco-unit | R22 | S-0405/5001061
900103094 | 20 | Koelinstallatie lokaal | 25G30 | MARINE ETABLISSEMENT AMSTERDAM | 028 | Selectiecentrum DPD | 4753 | 0 | 010 | CZSK | CZSK | E&RD DHG | 1 | 1 | 2003 | Nee | 25G30-23 | Mitsubishi | 17,00 |  | Technische Dienst | Binnenunits op DAK |  |  | Ja, vastgoedbeh. | 28400018UF | Airco-unit | R407C |  | Mitsubishi Heavy FDCP 280 HKXE
900103875 | 20 | Koelinstallatie lokaal | 25G30 | MARINE ETABLISSEMENT AMSTERDAM | 028 | Selectiecentrum DPD | 4753 | 0 | 035 | CZSK | CZSK | E&RD DHG | 1 | 1 | 2002 | Nee | 25G30-33 | Mitsubishi | 13,30 |  | Technische Dienst | Op dak |  |  | Ja, vastgoedbeh. | X14400046PF | Airco-unit | R407C |  | Heavy FDCP 140 HKXE
900049392 | 20 | Koelinstallatie lokaal | 25G30 | MARINE ETABLISSEMENT AMSTERDAM | 028 | Selectiecentrum DPD | 4753 | 0 | 076A | CZSK | CZSK | E&RD DHG | 1 | 1 | 1900 | Nee | 19268 | Mc Quay | 38,00 | S-0405/580039-02 | Technische Dienst |  |  |  | Ja, vastgoedbeh. |  | Airco-unit | R407C | S-0405/580039-02 | WHR 100.2 ME
900116134 | 20 | Koelinstallatie lokaal | 25G30 | MARINE ETABLISSEMENT AMSTERDAM | 028A | Selectiecentrum DPD | 2392 | 0 | 048 | CZSK | CZSK | E&RD DHG | 1 | 1 | 2015 | Nee |  | ZETA | 17,00 |  | Technische Dienst | Op dak | Koeling voor meerdere ruimten oa. 048 | 117,0 | Ja, vastgoedbeh. | SB10005624 | Airco-unit | R410A | E04087 | ZETA 12.2 Echos
900103768 | 20 | Koelinstallatie lokaal | 25G30 | MARINE ETABLISSEMENT AMSTERDAM | 029 | Selectiecentrum DPD | 5312 | 0 | 001 | CZSK | CZSK | E&RD DHG | 1 | 1 |  | Nee | 25G30-29 | Diecool | 68,70 |  | Technische Dienst |  |  |  | Ja, vastgoedbeh. |  | Airco-unit | R407C |  | Diecool 104/7WP 4BAT
900051468 | 20 | Koelinstallatie lokaal | 25G30 | MARINE ETABLISSEMENT AMSTERDAM | 030 | Evenementen Centrum Amsterdam | 5967 | 0 | 12 | CZSK | CZSK | E&RD DHG | 1 | 1 | 2004 | Nee | 16566 | Mc Quay | 62,00 | S-0405/2325201 | Technische Dienst |  |  |  | Ja, vastgoedbeh. |  | Airco-unit | R134A | S-0405/2325201 | WHR HP 103,2 ST/HP
900051470 | 20 | Koelinstallatie lokaal | 25G30 | MARINE ETABLISSEMENT AMSTERDAM | 030 | Evenementen Centrum Amsterdam | 5967 | 0 | 12 | CZSK | CZSK | E&RD DHG | 1 | 2 | 1900 | Nee | 16570 | Stulz | 15,00 |  | Technische Dienst |  | Koelmiddel 2x15 |  | Ja, vastgoedbeh. | S-0405-2325203 | Airco-unit | R407C |  | RAS 1202 COK
900103936 | 20 | Koelinstallatie lokaal | 25G30 | MARINE ETABLISSEMENT AMSTERDAM | 030 | Evenementen Centrum Amsterdam | 5967 | 1 | 1010F | CZSK | CZSK | E&RD DHG | 1 | 1 | 2004 | Nee | 16567 | Mc Quay | 62,00 | S-0405/2325202 | Technische Dienst |  |  |  | Ja, vastgoedbeh. |  | Airco-unit | R134A | S-0405/2325202 | WHR HP 103,2 ST/HP
900049104 | 20 | Koelinstallatie lokaal | 25G30 | MARINE ETABLISSEMENT AMSTERDAM | 039 | PCG - OK | 2357 | 0 | 001 | CZSK | CZSK | E&RD DHG | 1 | 1 | 1900 |  | 16571 | Carrier | 18,60 | C-0174 / 802531 | Gebouw 015 | [5 empty] | Airco-unit | R407C | C-0174 / 802531 | 30 GZ 035
900049397 | 20 | Koelinstallatie lokaal | 25G30 | MARINE ETABLISSEMENT AMSTERDAM | 039 | PCG - OK | 2357 | 0 | 001 | CZSK | CZSK | E&RD DHG | 1 | 2 | 1900 | Nee | 19269 | Mitsubishi | 3,95 | C-0174700047 | Technische Dienst |  |  |  | Ja, vastgoedbeh. |  | Airco-unit | R407C | C-0174700047 | FDTN 308C
900048320 | 20 | Koelinstallatie lokaal | 31F11 | KORPORAAL V OUDHEUSDENKAZERNE | 1 | Wachtgebouw | 172 | 0 | 003 | CDC | CDC | E&RD SSB | 1 | 1 | 2002 |  | 2798 | Carrier | 1,20 | 3804119 | (na)bij de installatie | Condensor tegen gevel | Splitunit |  |  | 06AMI28075 | Airco-unit | R410A | 900048320 | 38GL018G
900051478 | 20 | Koelinstallatie lokaal | 31F11 | KORPORAAL V OUDHEUSDENKAZERNE | 1 | Wachtgebouw | 172 | 0 | 011 | CDC | CDC | E&RD SSB | 1 | 1 | 2002 |  | 2799 | Carrier | 1,20 | 3804120 | (na)bij de installatie | Condensor tegen gevel | Splitunit |  |  | 05AMI61262 | Airco-unit | R410A |  | 38GLS24G
900051479 | 20 | Koelinstallatie lokaal | 31F11 | KORPORAAL V OUDHEUSDENKAZERNE | 1 | Wachtgebouw | 172 | 0 | 011 | CDC | CDC | E&RD SSB | 1 | 2 | 2002 |  | 2800 | Carrier | 1,20 | 3804121 | (na)bij de installatie | Condensor tegen gevel | Splitunit |  |  | 306401.002 | Airco-unit | R410A |  | 38GLS24G
900048321 | 20 | Koelinstallatie lokaal | 31F11 | KORPORAAL V OUDHEUSDENKAZERNE | 11 | Lesgebouw | 4986 | 0 | 004 | CDC | CDC | E&RD SSB | 1 | 1 | 1900 |  | 17720 | Bosch | 0,09 | 2423 - (SA-212) | (na)bij de installatie |  | Koelkast |  |  |  | Koel- of vriescel | R12 | B0365 | MED 281
900091305 | 20 | Koelinstallatie lokaal | 31F11 | KORPORAAL V OUDHEUSDENKAZERNE | 11 | Lesgebouw | 4986 | 0 | 017 | CDC | CDC | E&RD SSB | 1 | 1 | 2010 |  | 24358 | Fujitsu | 1,70 | 306410.026 | (na)bij de installatie | Buitengevel / in lokaal | Cassette Airconditioner |  |  | E000588 / R001957 | Airco-unit | R410A | 94704 | AUYF24LBL / AOYA18LALL
900091306 | 20 | Koelinstallatie lokaal | 31F11 | KORPORAAL V OUDHEUSDENKAZERNE | 11 | Lesgebouw | 4986 | 0 | 019 | CDC | CDC | E&RD SSB | 1 | 1 | 2010 |  | 24359 | Fujitsu | 1,70 | 306410.027 | (na)bij de installatie | Buitengevel / in lokaal | Cassette Airconditioner |  |  | E000589 / R001997 | Airco-unit | R410A | 95241 | AUYF24LBL / AOYA18LALL
900048322 | 20 | Koelinstallatie lokaal | 31F11 | KORPORAAL V OUDHEUSDENKAZERNE | 11 | Lesgebouw | 4986 | 0 | 027 | CDC | CDC | E&RD SSB | 1 | 1 | 1900 |  | 389 | Western | 1,55 | 3804108 | (na)bij de installatie | Condensor tegen gevel | Splitunit |  |  | 306401-9-0-40 | Airco-unit | R22 |  | IMAGE 70
900048323 | 20 | Koelinstallatie lokaal | 31F11 | KORPORAAL V OUDHEUSDENKAZERNE | 11 | Lesgebouw | 4986 | 0 | 028 | CDC | CDC | E&RD SSB | 1 | 1 | 1900 |  | 390 | Western | 1,53 | 3804113 | (na)bij de installatie | Condensor tegen gevel | Splitunit |  |  | 306401-13-0-40 | Airco-unit | R22 |  | IMAGE 70
900051480 | 20 | Koelinstallatie lokaal | 31F11 | KORPORAAL V OUDHEUSDENKAZERNE | 11 | Lesgebouw | 4986 | 0 | 045E | CDC | CDC | E&RD SSB | 1 | 1 | 1900 |  | 396 | Panasonic | 2,20 | 3804115 | (na)bij de installatie | Condensor tegen gevel | Split-systeem |  |  | 200389-J02 | Airco-unit | R22 |  | PL50/3
900048324 | 20 | Koelinstallatie lokaal | 31F11 | KORPORAAL V OUDHEUSDENKAZERNE | 11 | Lesgebouw | 4986 | 1 | 130 | CDC | CDC | E&RD SSB | 1 | 1 | 1900 |  | 17707 | Western | 3,70 | 3804110 | (na)bij de installatie | Filmzaal | Split-systeem |  |  | 540/9510/01877 | Airco-unit | R22 |  | IMAGE 160
900048325 | 20 | Koelinstallatie lokaal | 31F11 | KORPORAAL V OUDHEUSDENKAZERNE | 11 | Lesgebouw | 4986 | 1 | 130 | CDC | CDC | E&RD SSB | 1 | 2 | 1900 |  | 391 | Carrier | 0,60 | 700121 | (na)bij de installatie | Filmzaal | Split-systeem |  |  | 09AL / 16652 | Airco-unit | R410A | 900048325 | 40GKX012
900048326 | 20 | Koelinstallatie lokaal | 31F11 | KORPORAAL V OUDHEUSDENKAZERNE | 11 | Lesgebouw | 4986 | 1 | 130 | CDC | CDC | E&RD SSB | 1 | 3 | 1900 |  | 2803 | Western | 3,70 | 3804109 | (na)bij de installatie | Filmzaal | Split-systeem |  |  | 540/9510/01876 | Airco-unit | R22 |  | IMAGE 160
900085388 | 20 | Koelinstallatie lokaal | 31F11 | KORPORAAL V OUDHEUSDENKAZERNE | 29 | KEK-gebouw | 4776 | 0 | 066 | CDC | CDC | E&RD SSB | 1 | 3 | 2003 |  | 23494 |  | 7,80 | BO 365-467-10-20 | (na)bij de installatie |  | Ruimtekoeler |  |  | D-00671 | Airco-unit | R404A | B0365 | Ruimtekoeler
900048350 | 20 | Koelinstallatie lokaal | 31F11 | KORPORAAL V OUDHEUSDENKAZERNE | 4 | Bureelgebouw | 1309 | 0 | 023 | CDC | CDC | E&RD SSB | 1 | 1 | 1900 |  | 407 | Western | 1,14 | 3804104 | (na)bij de installatie | Condensor tegen gevel | Split-systeem |  |  | 306401-5-0-40 | Airco-unit | R22 |  | IMPACT 60
900048351 | 20 | Koelinstallatie lokaal | 31F11 | KORPORAAL V OUDHEUSDENKAZERNE | 4 | Bureelgebouw | 1309 | 1 | 103 | CDC | CDC | E&RD SSB | 1 | 1 | 1900 |  | 408 | Western | 1,27 | 3804102 | (na)bij de installatie | Condensor op dak | Split-systeem |  |  | 306401-6-0-40 | Airco-unit | R22 |  | IMPACT 60
900048352 | 20 | Koelinstallatie lokaal | 31F11 | KORPORAAL V OUDHEUSDENKAZERNE | 4 | Bureelgebouw | 1309 | 1 | 116 | CDC | CDC | E&RD SSB | 1 | 1 | 1900 |  | 2783 | Western | 1,00 | 3804103 | (na)bij de installatie | Condensor op dak | Split-systeem |  |  | 306401-14-0-40 | Airco-unit | R22 |  | IMPULSE 40
900048353 | 20 | Koelinstallatie lokaal | 31F11 | KORPORAAL V OUDHEUSDENKAZERNE | 4 | Bureelgebouw | 1309 | 1 | 122 | CDC | CDC | E&RD SSB | 1 | 1 | 1900 |  | 2784 | Western | 0,87 | 3804107 | (na)bij de installatie | Condensor op dak | Split-systeem |  |  | 306401-8-0-40 | Airco-unit | R22 |  | RD 252DA
900048354 | 20 | Koelinstallatie lokaal | 31F11 | KORPORAAL V OUDHEUSDENKAZERNE | 4 | Bureelgebouw | 1309 | 1 | 124 | CDC | CDC | E&RD SSB | 1 | 1 | 1900 |  | 2785 | Western | 1,00 | 3804105 | (na)bij de installatie | Condensor op dak | Split-systeem |  |  | 540/9511/002090 | Airco-unit | R22 |  | IMPULSE 40
900048355 | 20 | Koelinstallatie lokaal | 31F11 | KORPORAAL V OUDHEUSDENKAZERNE | 4 | Bureelgebouw | 1309 | 1 | 125 | CDC | CDC | E&RD SSB | 1 | 1 | 1900 |  | 2786 | Western | 0,87 | 3804106 | (na)bij de installatie | Condensor op dak | Split-systeem |  |  | 00029 | Airco-unit | R22 |  | RD 252DA
900048356 | 20 | Koelinstallatie lokaal | 31F11 | KORPORAAL V OUDHEUSDENKAZERNE | 65 | Medisch Centrum / Fysiotherapie | 1196 | 0 | 018 | CDC | CDC | E&RD SSB | 1 | 1 | 1900 |  | 17710 | Toshiba | 1,20 |  | (na)bij de installatie | Condensor tegen gevel | Split-systeem |  |  | 306401-22-0-40 | Airco-unit | R410A |  | RAV-SM561AT-E
900105502 | 20 | Koelinstallatie lokaal | 31F11 | KORPORAAL V OUDHEUSDENKAZERNE | 66 | Tandarts | 192 | 0 | 014 | CDC | CDC | E&RD SSB | 1 | 1 | 2011 |  | 001 | Fujitsu | 1,00 | 306401.026 | (na)bij installatie | Tandarts | Split-systeem |  |  |  | Airco-unit | R410A |  | ASYG 7LECA
900048358 | 20 | Koelinstallatie lokaal | 31F11 | KORPORAAL V OUDHEUSDENKAZERNE | 66 | Tandarts | 192 | 0 | 015 | CDC | CDC | E&RD SSB | 1 | 1 | 1900 |  | 2797 | Refac | 0,90 | 3804112 | (na)bij de installatie | Tandarts | Split-systeem |  |  | 306401-21-0-40 | Airco-unit | R22 |  | ANS 1-1.5
900048359 | 20 | Koelinstallatie lokaal | 31F11 | KORPORAAL V OUDHEUSDENKAZERNE | 68 | Magazijn OCMGD / KAZCO | 1405 | 0 | 018 | CDC | CDC | E&RD SSB | 1 | 1 | 1996 |  | 2804 | Toshiba | 1,15 | 3804122 | (na)bij de installatie | Bij repro | Split-systeem |  |  | 306401-22-0-40 | Airco-unit | R410A | 900048359 | RAS M18
900048360 | 20 | Koelinstallatie lokaal | 31F11 | KORPORAAL V OUDHEUSDENKAZERNE | 71 | Sm A.A. van Balkom | 2422 | 0 | 001 | CDC | CDC | E&RD SSB | 1 | 1 | 2003 |  | 17709 | Airmec | 12,40 | 306401-23-0-40 | (na)bij de installatie | Technische ruimte 2e verdieping | Split-systeem HC comfort | 53,0 |  | H11082003461 | Airco-unit | R407C | 827675 | NRC 3027380V
900083964 | 20 | Koelinstallatie lokaal | 31H16 | FORT DE BILT ZUIDZIJDE | B | Kantoorgebouw | 2172 | 0 | 021 | KMAR | KMAR | E&RD SSB | 1 | 1 | 1900 |  | 23330 | Western | 3,30 |  | (na)bij de installatie | Condensor tegen gevel |  |  |  | 306398-11-0-40 | Airco-unit | R407C | E67627 | MDS B
900093877 | 20 | Koelinstallatie lokaal | 31H16 | FORT DE BILT ZUIDZIJDE | B | Kantoorgebouw | 2172 | 0 | 024A | KMAR | KMAR | E&RD SSB | 1 | 1 | 1900 |  | 25298 | Western | 1,83 | 306398.012 | (na)bij de installatie | Dak boven lokaal | Split-systeem |  |  | 550/9724/003175 | Airco-unit | R22 |  | MCU / 60
900094177 | 20 | Koelinstallatie lokaal | 31H16 | FORT DE BILT ZUIDZIJDE | B | Kantoorgebouw | 2172 | 0 | 025 | KMAR | KMAR | E&RD SSB | 1 | 1 | 1900 |  | 25389 | Mitshubishi | 1,78 | 306398-007 | (na)bij de installatie | Condensor tegen gevel | Split-systeem |  |  |  | Airco-unit | R407C |  | UMTCP 71 CES
900094175 | 20 | Koelinstallatie lokaal | 31H16 | FORT DE BILT ZUIDZIJDE | B | Kantoorgebouw | 2172 | 1 | 132 | KMAR | KMAR | E&RD SSB | 1 | 1 | 1900 |  | 25387 | Daikin | 1,01 | 306398-013 | (na)bij de installatie | Balkon rechts | Split-systeem |  |  |  | Airco-unit | R410A |  | RKH 35CVMB9
900094176 | 20 | Koelinstallatie lokaal | 31H16 | FORT DE BILT ZUIDZIJDE | C | Bureelgebouw | 403 | 0 | 006 | KMAR | KMAR | E&RD SSB | 1 | 1 | 1900 |  | 25388 | Mitshubishi | 1,07 | 306398-002 | (na)bij de installatie | Serverruimte | Split-systeem |  |  |  | Airco-unit | R407C |  | FDCP 258 CEN 3
900048391 | 20 | Koelinstallatie lokaal | 31H16 | FORT DE BILT ZUIDZIJDE | L | Kantoorgebouw | 641 | 0 | 001 | KMAR | KMAR | E&RD SSB | 1 | 1 | 1900 |  | 2595 | Technibel | 1,05 | 3804003 | (na)bij de installatie | Wacht | Split-systeem |  |  | 306398-004 | Airco-unit | R22 |  | TA 175A
900085363 | 20 | Koelinstallatie lokaal | 31H16 | FORT DE BILT ZUIDZIJDE | L | Kantoorgebouw | 641 | 0 | 015 | KMAR | KMAR | E&RD SSB | 1 | 1 | 1900 |  | 23371 | Lennox | 0,01 | 306398-10-0-40 | (na)bij de installatie | Serverruimte | Hoeveelheid koelmiddel onbekend |  |  |  | Airco-unit | R410A |  | HM 24 NO
900094174 | 20 | Koelinstallatie lokaal | 31H16 | FORT DE BILT ZUIDZIJDE | L | Kantoorgebouw | 641 | 1 | 106 | KMAR | KMAR | E&RD SSB | 1 | 1 | 1900 |  | 25386 | Stulz | 1,85 | 306398-003 | (na)bij de installatie | Serverruimte | Split-systeem |  |  |  | Airco-unit | R407C |  | PL050 HR2E
900048393 | 20 | Koelinstallatie lokaal | 31H16 | FORT DE BILT ZUIDZIJDE | T | Kantoorgebouw | 1045 | 0 | 009 | KMAR | KMAR | E&RD SSB | 1 | 1 | 1900 |  | 2596 | Panasonic | 1,00 | 3804004 | (na)bij de installatie | Condensor tegen gevel | Split-systeem |  |  | 201675-G05 | Airco-unit | R22 | E67627 | CU-2,5CV4P
900048394 | 20 | Koelinstallatie lokaal | 31H16 | FORT DE BILT ZUIDZIJDE | T | Kantoorgebouw | 1045 | 0 | 023 | KMAR | KMAR | E&RD SSB | 1 | 1 | 1900 |  | 21133 | Mitsubishi | 3,50 |  | (na)bij de installatie | Condensor tegen gevel | Split-systeem |  |  | 306398-6-0-40 | Airco-unit | R410A | E67627 | PUHZ-RP60VHA2/WSH-RP60i
900084907 | 20 | Koelinstallatie lokaal | 31H16 | FORT DE BILT ZUIDZIJDE | T | Kantoorgebouw | 1045 | 1 | 124 | KMAR | KMAR | E&RD SSB | 1 | 1 | 2007 |  | 21645 | Carrier | 0,90 |  | (na)bij de installatie | Condensor op dak | Split-systeem |  |  | 306398-1-0-40 | Airco-unit | R410A | E67627 | 42 HWS 009
900094042 | 20 | Koelinstallatie lokaal | 31H41 | MILITAIRE POSTORGANISATIE | 1 | Kantoor | 1331 | 1 | 001 | CDC | CDC | E&RD SSB | 1 | 1 | 1900 |  | 25374 | Carrier | 2,10 | 306405.010 | (na)bij de installatie | Zaal | Split-systeem |  |  | 007798G51 | Airco-unit | R410A |  | 38 GLS 028 G9
900048429 | 20 | Koelinstallatie lokaal | 31H41 | MILITAIRE POSTORGANISATIE | 1 | Kantoor | 1331 | 1 | 005 | CDC | CDC | E&RD SSB | 1 | 1 | 1994 |  | 17740 | Daikin | 4,30 | 306405.001 | (na)bij de installatie | Condensor op dak | Split-systeem |  |  | R1122.0251.06 | Airco-unit | R410A |  | RZQ100B7V3B
900048430 | 20 | Koelinstallatie lokaal | 31H41 | MILITAIRE POSTORGANISATIE | 1 | Kantoor | 1331 | 1 | 005 | CDC | CDC | E&RD SSB | 1 | 2 | 1900 |  | 17737 | Hitachi | 20,60 | E1178121 | (na)bij de installatie | Zaal | Split-systeem |  |  | 306405.007 | Airco-unit | R407C | 900048430 | RAS 8FSG
900094041 | 20 | Koelinstallatie lokaal | 31H41 | MILITAIRE POSTORGANISATIE | 1 | Kantoor | 1331 | 1 | 009 | CDC | CDC | E&RD SSB | 1 | 1 | 1900 |  | 25373 | Carrier | 0,98 | 306405.008 | (na)bij de installatie | Serverruimte | Split-systeem |  |  |  | Airco-unit | R410A |  | 38 BC 014 G
900094044 | 20 | Koelinstallatie lokaal | 31H41 | MILITAIRE POSTORGANISATIE | 1 | Kantoor | 1331 | 1 | 010 | CDC | CDC | E&RD SSB | 1 | 1 | 1900 |  | 25375 | Western | 2,35 | 306405.011 | (na)bij de installatie | Scan ruimte | Split-systeem |  |  |  | Airco-unit | R407C |  | MOU-24HP
900048431 | 20 | Koelinstallatie lokaal | 31H41 | MILITAIRE POSTORGANISATIE | 1 | Kantoor | 1331 | 1 | 014 | CDC | CDC | E&RD SSB | 1 | 1 | 1900 |  | 17735 | Daikin | 1,70 | 3803691 | (na)bij de installatie | Condensor op dak | Split-systeem |  |  | R1122.0251.02 | Airco-unit | R410A |  | RXS60BMB
900048432 | 20 | Koelinstallatie lokaal | 31H41 | MILITAIRE POSTORGANISATIE | 1 | Kantoor | 1331 | 1 | 014A | CDC | CDC | E&RD SSB | 1 | 1 | 1900 |  | 17736 | Daikin | 1,70 | 3803691 | (na)bij de installatie | Condensor op dak | Split-systeem |  |  | R1122.0251.03 | Airco-unit | R410A |  | RXS60BMB
900048433 | 20 | Koelinstallatie lokaal | 31H41 | MILITAIRE POSTORGANISATIE | 1 | Kantoor | 1331 | 1 | 015 | CDC | CDC | E&RD SSB | 1 | 1 | 1900 |  | 17738 | Daikin | 4,30 | 306405.003 | (na)bij de installatie | Condensor op dak | Split-systeem |  |  | R1122.0251.04 | Airco-unit | R410A |  | RZQ100B7V3B
900048434 | 20 | Koelinstallatie lokaal | 31H41 | MILITAIRE POSTORGANISATIE | 1 | Kantoor | 1331 | 1 | 016 | CDC | CDC | E&RD SSB | 1 | 1 | 1900 |  | 8886 | Daikin | 1,70 | 3803691 | (na)bij de installatie | Condensor op dak | Split-systeem |  |  | R1122.0251.01 | Airco-unit | R410A |  | RXS60BMB
900048437 | 20 | Koelinstallatie lokaal | 32A02 | BRIGADE UTRECHT | MB01 | Kantoorgebouw | 2241 | 0 | 011 | KMAR | KMAR | E&RD SSB | 1 | 1 | 1900 |  | 2210 | Western | 1,28 | 32A02/12-2 | (na)bij de installatie | Condensor tegen gevel | Split-systeem |  |  | 945301/1 | Airco-unit | R22 |  | FMI 400
900048443 | 20 | Koelinstallatie lokaal | 32A02 | BRIGADE UTRECHT | MB01 | Kantoorgebouw | 2241 | 0 | 025 | KMAR | KMAR | E&RD SSB | 1 | 6 | 1900 |  | 2209 | Dutch Airco | 12,00 | 32A02/12-1 | (na)bij de installatie | Condensor tegen gevel | Split-systeem |  |  | 945301/2 | Airco-unit | R407C |  | BSS10 / 124-2-1
900094005 | 20 | Koelinstallatie lokaal | 32A02 | BRIGADE UTRECHT | MB01 | Kantoorgebouw | 2241 | 1 | 111 | KMAR | KMAR | E&RD SSB | 1 | 2 | 1900 |  | 25349 | Fujitsu | 1,26 | 306407.004 | (na)bij de installatie |  | Airco splitunit |  |  | R001517 | Airco-unit | R410A |  | ABYF 24 LBT
900105501 | 20 | Koelinstallatie lokaal | 32A03 | LANDGOED DE ZWALUWENBERG | 1 | Hoofdgebouw | 2041 | 0 | 112 | BS | BS | E&RD SSB | 1 | 4 | 2011 |  | 001 | Fujitsu | 0,01 | 104316.020 | (na)bij de installatie | Condensor tegen gevel | Split-systeem |  |  |  | Airco-unit | R410A |  | AOYA 18LALL / AUYF 18LAL
900048452 | 20 | Koelinstallatie lokaal | 32A03 | LANDGOED DE ZWALUWENBERG | 1 | Hoofdgebouw | 2041 | 1 | 213 | BS | BS | E&RD SSB | 1 | 1 | 1900 |  | 2220 | Carrier | 1,06 | Z00723G04 / Z007193G | (na)bij de installatie | Condensor op dak | Split-systeem ZWB008 |  |  | 69989/8 | Airco-unit | R22 |  | 42KAD / 42KQD018
900051484 | 20 | Koelinstallatie lokaal | 32A03 | LANDGOED DE ZWALUWENBERG | 1 | Hoofdgebouw | 2041 | 2 | Z04 | BS | BS | E&RD SSB | 1 | 1 | 1900 |  | 2213 | Western | 0,69 | 3535900668 | (na)bij de installatie | Airco Mobiel ZWB036 |  |  |  | 69989/2 | Airco-unit | R22 |  | WAC 80
900051487 | 20 | Koelinstallatie lokaal | 32A03 | LANDGOED DE ZWALUWENBERG | 1 | Hoofdgebouw | 2041 | 2 | Z07 | BS | BS | E&RD SSB | 1 | 1 | 1900 |  | 2216 | Western | 0,65 | 951000053 | (na)bij de installatie | Airco Mobiel ZWB039 |  |  |  | 69989/5 | Airco-unit | R407C |  | WAC 80
900051486 | 20 | Koelinstallatie lokaal | 32A03 | LANDGOED DE ZWALUWENBERG | 1 | Hoofdgebouw | 2041 | 2 | Z08 | BS | BS | E&RD SSB | 1 | 1 | 1900 |  | 12646 | Western | 0,65 | 104316.016 | (na)bij de installatie | Airco Mobiel ZWB040 |  |  |  | 69989/6 | Airco-unit | R407C |  | WAC 80
900048213 | 20 | Koelinstallatie lokaal | 32A03 | LANDGOED DE ZWALUWENBERG | 1 | Hoofdgebouw | 2041 | K1 | 04 | BS | BS | E&RD SSB | 1 | 1 | 1900 |  | 2221 | Omega | 1,00 | 000008 / 9960154204 | (na)bij de installatie | Condensor tegen gevel | Split-systeem ZWB027 |  |  | 69989/9 | Airco-unit | R22 |  | RA32234 / FM015-C3LFOEC
900048214 | 20 | Koelinstallatie lokaal | 32A03 | LANDGOED DE ZWALUWENBERG | 10 | Plantongebouw | 31 | 0 | 03 | BS | BS | E&RD SSB | 1 | 1 | 1900 |  | 2230 | Western | 0,80 | 104316.009 | (na)bij de installatie | Condensor tegen gevel | Split-systeem ZWB041 |  |  | 022196/0 | Airco-unit | R407C |  | WAW-17 / WAW-E7
900048751 | 20 | Koelinstallatie lokaal | 32A03 | LANDGOED DE ZWALUWENBERG | 1A | Kantoorgebouw | 185 | 0 | 6 | BS | BS | E&RD SSB | 1 | 1 | 1900 |  | 4971 | Daikin | 0,88 | 8004304 / 7000134 | (na)bij de installatie | Condensor tegen gevel | Split-systeem ZWB029 |  |  | 70010/0 | Airco-unit | R22 |  | R35AVI / FT 353AVE
900083963 | 20 | Koelinstallatie lokaal | 32A03 | LANDGOED DE ZWALUWENBERG | 8 | Kantoorgebouw | 2990 | 0 | 29 | BS | BS | E&RD SSB | 1 | 1 | 2009 |  | 23348 | Fujitsu | 3,35 | 69989/15 | (na)bij de installatie | Plafond | Split-systeem ZWB028 |  |  | 104316-18-10-20 | Airco-unit | R407C | E05873 | ABYA 45 LCT
900051493 | 20 | Koelinstallatie lokaal | 32A06 | ANTENNEPARK EEMNES | 001 | Radiostation | 1118 | 0 | A009A | DMO | DMO | E&RD SSB | 1 | 1 | 1900 |  | 21140 | Mitsubishi | 3,50 | 306408.003 | (na)bij de installatie | Bij UPS | Split-systeem |  |  |  | Airco-unit | R410A |  | PUHZ-RP71VHA2/WSH-RP71i
900048769 | 20 | Koelinstallatie lokaal | 32C01 | LC MAARTENSDIJK | L1 | Magazijn | 695 | 0 | 001 | CZSK | CZSK | E&RD SSB | 1 | 1 | 1900 |  | 13011 | Humexair | 0,64 | 307871.003 | (na)bij de installatie | Bij wapenkamer | Luchtdroger |  |  | 50179002159 | Airco-unit | R401A |  | Luchtdroger
900048770 | 20 | Koelinstallatie lokaal | 32C01 | LC MAARTENSDIJK | VB | Magazijn | 176 | 0 | 2 | CZSK | CZSK | E&RD SSB | 1 | 1 | 1900 |  | 2485 | Thermofrost | 3,00 | 307871.001 | (na)bij de installatie |  | Luchtdroger |  |  | 179001603 | Airco-unit | R12 |  | Luchtdroger
900048771 | 20 | Koelinstallatie lokaal | 32C01 | LC MAARTENSDIJK | VB2 | Magazijn | 178 | 0 | 004 | CZSK | CZSK | E&RD SSB | 1 | 1 | 1900 |  | 2484 | CKT | 1,00 | 307871.002 | (na)bij de installatie |  | Luchtdroger |  |  | 179001602 | Airco-unit | R12 |  | Luchtdroger
900048778 | 20 | Koelinstallatie lokaal | 32C04 | DU MOULINKAZERNE | D10 | Legering | 2031 | 0 | 29 | CLAS | CLAS | E&RD SSB | 1 | 1 | 2005 |  | 16326 | Aermec | 12,80 | H1108-200666 | (na)bij de installatie |  | Waterkoelmachine |  |  |  | Airco-unit | R407C |  | NRC 275 LO3
900048780 | 20 | Koelinstallatie lokaal | 32C04 | DU MOULINKAZERNE | D12 | Bureelgebouw | 1248 | 0 | 001 | CLAS | CLAS | E&RD SSB | 1 | 1 | 1900 |  | 21490 | Mitsubishi | 2,65 | 306412.003 | (na)bij de installatie | Tandarts 1.11 en 1.13 | Split-systeem (condensor op dak) |  |  |  | Airco-unit | R407C |  | MUX3A60VB / 2 x MS
900048781 | 20 | Koelinstallatie lokaal | 32C04 | DU MOULINKAZERNE | D12 | Bureelgebouw | 1248 | 0 | 001 | CLAS | CLAS | E&RD SSB | 1 | 2 | 2006 |  | 21004 | Mitsubishi | 3,60 | W1741-3761-02 | (na)bij de installatie |  | Split-systeem |  |  | 6E000247 | Airco-unit | R410A | W1741 | PU-P714HA
900048782 | 20 | Koelinstallatie lokaal | 32C04 | DU MOULINKAZERNE | D12 | Bureelgebouw | 1248 | 0 | 001 | CLAS | CLAS | E&RD SSB | 1 | 3 | 1900 |  | 21489 | Mitsubishi | 1,97 | 306412.004 | (na)bij de installatie |  | Split-systeem |  |  |  | Airco-unit | R407C |  | MU-GA50VB / MS-GA
900048783 | 20 | Koelinstallatie lokaal | 32C04 | DU MOULINKAZERNE | D12 | Bureelgebouw | 1248 | 0 | 001 | CLAS | CLAS | E&RD SSB | 1 | 4 | 2006 |  | 21005 | Mitsubishi | 3,60 | W1741-3761-03 | (na)bij de installatie |  | Split-systeem |  |  | 6E000211 | Airco-unit | R410A | W1741 | PU-P714HA
900048784 | 20 | Koelinstallatie lokaal | 32C04 | DU MOULINKAZERNE | D12 | Bureelgebouw | 1248 | 0 | 001 | CLAS | CLAS | E&RD SSB | 1 | 5 | 2006 |  | 21006 | Mitsubishi | 3,60 | W1741-3761-04 | (na)bij de installatie |  | Split-systeem |  |  | 6E000207 | Airco-unit | R410A | W1741 | PU-P714HA
900048785 | 20 | Koelinstallatie lokaal | 32C04 | DU MOULINKAZERNE | D12 | Bureelgebouw | 1248 | 0 | 001 | CLAS | CLAS | E&RD SSB | 1 | 6 | 2006 |  | 21003 | Mitsubishi | 3,60 | W1741-3761-01 | (na)bij de installatie |  | Split-systeem |  |  | 6E000246 | Airco-unit | R410A | W1741 | PU-P714HA
900048786 | 20 | Koelinstallatie lokaal | 32C04 | DU MOULINKAZERNE | D12 | Bureelgebouw | 1248 | 0 | 003 | CLAS | CLAS | E&RD SSB | 1 | 1 | 1900 |  | 2238 | Carrier | 1,40 | 32C04/11-003 | (na)bij de installatie | Behandelkamer tandarts | Airco Splitsysteem |  |  | 890501/71 | Airco-unit | R22 |  | 40FD02W700-21/Z007135G12
900048787 | 20 | Koelinstallatie lokaal | 32C04 | DU MOULINKAZERNE | D16 | Kantoorgebouw | 4152 | 1 | 131 | CLAS | CLAS | E&RD SSB | 1 | 1 | 1900 |  | 16305 | Western | 0,74 | E5828 | (na)bij de installatie |  | Split-systeem |  |  | L0117-1.31.81 | Airco-unit | R407C |  | WAW 07 HPO
900048789 | 20 | Koelinstallatie lokaal | 32C04 | DU MOULINKAZERNE | D2 | Kantoorgebouw | 1027 | 0 | 4 | CLAS | CLAS | E&RD SSB | 1 | 1 | 2004 |  | 17908 | Techair | 7,00 | 306412.021 | (na)bij de installatie | Telematica ruimte | Split-systeem | 15,1 |  | 006384 | Airco-unit | R407C |  | OKA 51-H
900109082 | 20 | Koelinstallatie lokaal | 32C04 | DU MOULINKAZERNE | D2 | Kantoorgebouw | 1027 | 0 | E | CLAS | CLAS | E&RD SSB | 1 | 1 | 2013 |  | 001 | Fujitsu | 1,25 | 306412.006 | (na)bij de installatie | Condensor tegen gevel | Split-systeem |  |  |  | Airco-unit | R410A | 82558 | AOYG18LALL
900098797 | 20 | Koelinstallatie lokaal | 32C04 | DU MOULINKAZERNE | D2 | Kantoorgebouw | 1027 | 1 | 11 | CLAS | CLAS | E&RD SSB | 1 | 1 | 2011 |  | 001 | Uniflair | 4,10 | A0315/UCU098157/001 | (na)bij de installatie | Serverruimte | Computer Airco | 3,6 |  | 424043089 | Airco-unit | R407C | 818884 | 30CAL0361P
900091364 | 20 | Koelinstallatie lokaal | 32C04 | DU MOULINKAZERNE | D2 | Kantoorgebouw | 1027 | 1 | 12 | CLAS | CLAS | E&RD SSB | 1 | 1 | 1900 |  | 24362 | Western | 2,00 |  | (na)bij de installatie | Split-systeem | Split-systeem |  |  |  | Airco-unit | R407C |  | MCU-60
900048494 | 20 | Koelinstallatie lokaal | 32C04 | DU MOULINKAZERNE | D21 | Kantoor / Autohobbyclub | 1590 | 0 | 010 | CLAS | CLAS | E&RD SSB | 1 | 1 | 1900 |  | 2240 | Western | 2,05 | 32C04-D21-010 | (na)bij de installatie | Condensor tegen gevel | Split-systeem |  |  | 020550/1 | Airco-unit | R407C | E67627 | IMAGE-L-60/MCU 40 DUO
900048497 | 20 | Koelinstallatie lokaal | 32C04 | DU MOULINKAZERNE | D25 | Officiersmess | 691 | 0 | 1 | CLAS | CLAS | E&RD SSB | 1 | 1 | 1900 |  | 2244 | Western | 0,63 | 32C04/11-001 | (na)bij de installatie | Condensor op afdak | Split-systeem |  |  | 890501/65 | Airco-unit | R22 |  | FT 252 MCU 15
900048502 | 20 | Koelinstallatie lokaal | 32C04 | DU MOULINKAZERNE | D38 | Portiersloge | 174 | 0 | 003 | CLAS | CLAS | E&RD SSB | 1 | 1 | 2000 |  | 2247 | Carrier | 1,26 | 32C04-D38-007 | (na)bij de installatie | Wachtkamer | Split-systeem |  |  | 002313/10 | Airco-unit | R410A |  | 40GKX 018
900048504 | 20 | Koelinstallatie lokaal | 32C04 | DU MOULINKAZERNE | D38 | Portiersloge | 174 | 0 | 010 | CLAS | CLAS | E&RD SSB | 1 | 1 | 2000 |  | 2246 | Carrier | 1,27 | 32C04/D38-009 | (na)bij de installatie | Condensor op dak | Split-systeem |  |  | 002313/9 | Airco-unit | R410A |  | 42 VKX 018
900048505 | 20 | Koelinstallatie lokaal | 32C04 | DU MOULINKAZERNE | D38 | Portiersloge | 174 | 0 | 010 | CLAS | CLAS | E&RD SSB | 1 | 2 | 2000 |  | 2245 | Carrier | 1,27 | 32C04-D38-008 | (na)bij de installatie | Condensor op dak | Split-systeem |  |  | 002313/8 | Airco-unit | R410A |  | 42 VKX 018
900048507 | 20 | Koelinstallatie lokaal | 32C04 | DU MOULINKAZERNE | D5 | Keuken / Eetzaal | 3170 | 0 | 1 | CLAS | CLAS | E&RD SSB | 1 | 1 | 1900 |  | 16330 | Aermec | 5,60 | H1108-200281-2 | (na)bij de installatie | Comfortkoeling | Waterkoelmachine met drycooler |  |  |  | Airco-unit | R407C |  | NBW 2027
900051495 | 20 | Koelinstallatie lokaal | 32C04 | DU MOULINKAZERNE | D9 | Legeringsgebouw | 3036 | 0 | 001 | CLAS | CLAS | E&RD SSB | 1 | 1 | 1900 |  | 16379 | Techair | 3,40 | H1108-200284-1 | (na)bij de installatie | Mipps Ruimte | Computer Airconditioner |  |  |  | Airco-unit | R407C | 827675 | UKA 31 H
900051496 | 20 | Koelinstallatie lokaal | 32C04 | DU MOULINKAZERNE | D9 | Legeringsgebouw | 3036 | 0 | 001 | CLAS | CLAS | E&RD SSB | 1 | 2 | 2007 |  | 21126 | Western | 0,70 | 031108 | (na)bij de installatie |  | Split-systeem |  |  | 1550462 | Airco-unit | R407C | W0334 | DXD 30/ DCU / 15
900048550 | 20 | Koelinstallatie lokaal | 32C05 | LC KAMP SOESTERBERG | V10 | Ontvangsthal | 8675 | 0 | 01 | CLAS | CLAS | E&RD SSB | 1 | 1 | 1900 |  | 2255 | Carrier | 0,51 | 32C05/6-001 | (na)bij de installatie | Telefooncentrale | Airco inst Telcentrale |  |  | 890501/52 | Airco-unit | R22 |  | CUE 40
900048551 | 20 | Koelinstallatie lokaal | 32C05 | LC KAMP SOESTERBERG | V10 | Ontvangsthal | 8675 | 0 | 15A | CLAS | CLAS | E&RD SSB | 1 | 1 | 1900 |  | 11095 | Western | 0,41 | 32C05/6-007 | (na)bij de installatie | Serverruimte | Split-systeem |  |  | 890501/69 | Airco-unit | R407C |  | Swing 8C
900048552 | 20 | Koelinstallatie lokaal | 32C05 | LC KAMP SOESTERBERG | V10 | Ontvangsthal | 8675 | 0 | 29 | CLAS | CLAS | E&RD SSB | 1 | 1 | 1900 |  | 11094 | Delonghi | 0,51 | 32C05/6-005 | (na)bij de installatie |  | Split-systeem |  |  | 890501/56 | Airco-unit | R22 |  | PAC 19
900087893 | 20 | Koelinstallatie lokaal | 32C05 | LC KAMP SOESTERBERG | V2 | Kantoorgebouw | 858 | 0 | 20 | CLAS | CLAS | E&RD SSB | 1 | 1 | 2009 |  | 23855 | Fujitsu | 1,00 | 306413-037 | (na)bij de installatie | Patchruimte |  |  |  |  | Airco-unit | R410A |  | ASYA 14 LGC
900048558 | 20 | Koelinstallatie lokaal | 32C05 | LC KAMP SOESTERBERG | V2 | Kantoorgebouw | 858 | 0 | 29 | CLAS | CLAS | E&RD SSB | 1 | 1 | 1900 |  | 11037 | Airwell | 0,90 | 32C05/6-008 | (na)bij de installatie | Condensor op dak | Split-systeem |  |  | 978477/1 | Airco-unit | R22 |  | GC11F
900048559 | 20 | Koelinstallatie lokaal | 32C05 | LC KAMP SOESTERBERG | V2 | Kantoorgebouw | 858 | 0 | 30 | CLAS | CLAS | E&RD SSB | 1 | 1 | 1900 |  | 2264 | Airwell | 0,90 | 32C05/6-009 | (na)bij de installatie | Condensor op dak | Split-systeem |  |  | 978477/2 | Airco-unit | R22 |  | GC11F
900048560 | 20 | Koelinstallatie lokaal | 32C05 | LC KAMP SOESTERBERG | V2 | Kantoorgebouw | 858 | 0 | 31 | CLAS | CLAS | E&RD SSB | 1 | 1 | 1900 |  | 2266 | Airwell | 0,90 | 32C05/6-011 | (na)bij de installatie | Condensor op dak | Split-systeem |  |  | 978477/5 | Airco-unit | R22 |  | GC11F
900048561 | 20 | Koelinstallatie lokaal | 32C05 | LC KAMP SOESTERBERG | V2 | Kantoorgebouw | 858 | 0 | 32 | CLAS | CLAS | E&RD SSB | 1 | 1 | 1900 |  | 2265 | Airwell | 1,80 | 32C05/6-010 | (na)bij de installatie | Condensor op dak | Split-systeem |  |  | 978477/4 | Airco-unit | R22 |  | Duo GC15F
900048562 | 20 | Koelinstallatie lokaal | 32C05 | LC KAMP SOESTERBERG | V2 | Kantoorgebouw | 858 | 0 | 34 | CLAS | CLAS | E&RD SSB | 1 | 1 | 1900 |  | 2268 | Airwell | 0,90 | 32C05/6-013 | (na)bij de installatie | Condensor op dak | Split-systeem |  |  | 978477/7 | Airco-unit | R22 |  | GC11F
900048563 | 20 | Koelinstallatie lokaal | 32C05 | LC KAMP SOESTERBERG | V2 | Kantoorgebouw | 858 | 0 | 34 | CLAS | CLAS | E&RD SSB | 1 | 2 | 1900 |  | 2267 | Airwell | 0,90 | 32C05/6-012 | (na)bij de installatie | Condensor op dak | Split-systeem |  |  | 978477/6 | Airco-unit | R22 |  | GC11F
900048564 | 20 | Koelinstallatie lokaal | 32C05 | LC KAMP SOESTERBERG | V2 | Kantoorgebouw | 858 | 0 | 35 | CLAS | CLAS | E&RD SSB | 1 | 1 | 1900 |  | 2269 | Airwell | 1,80 | 32C0/6-014 | (na)bij de installatie | Lokaal 35/36 | Airco Splitsysteem |  |  | 978477/8 | Airco-unit | R22 |  | Duo GC15F
900116193 | 20 | Koelinstallatie lokaal | 32C05 | LC KAMP SOESTERBERG | V31 | Basisdepot Intendance | 30626 | 0 | 015 | CLAS | CLAS | E&RD SSB | 1 | 1 | 2015 |  | 1 | Misubitie electric | 1,50 |  | (na)bij de installatie | Condensor op dak | Split-systeem | 3,4 |  |  | Airco-unit | R410A | 3769AP8/2 | binnendeel MSZ-sf25ve buitendeel MUZ-sf2
900051497 | 20 | Koelinstallatie lokaal | 32C05 | LC KAMP SOESTERBERG | V31 | Basisdepot Intendance | 30626 | 0 | 015A | CLAS | CLAS | E&RD SSB | 1 | 1 | 1900 |  | 2271 | Western | 0,82 | 32C05/8-007 | (na)bij de installatie | Condensor op dak | Split-systeem |  |  | 978119/0 | Airco-unit | R22 |  | FMI 400/FME 012
900051498 | 20 | Koelinstallatie lokaal | 32C05 | LC KAMP SOESTERBERG | V31 | Basisdepot Intendance | 30626 | 0 | 017 | CLAS | CLAS | E&RD SSB | 1 | 1 | 1900 |  | 2272 | Western | 0,82 | 32C05/8-009 | (na)bij de installatie | Condensor op dak | Split-systeem |  |  | 978119/1 | Airco-unit | R22 |  | FMI 400/FME012
900051499 | 20 | Koelinstallatie lokaal | 32C05 | LC KAMP SOESTERBERG | V31 | Basisdepot Intendance | 30626 | 0 | 025 | CLAS | CLAS | E&RD SSB | 1 | 1 | 1900 |  | 2274 | Western | 1,20 | 32C05/8-002 | (na)bij de installatie | Condensor op dak | Split-systeem |  |  | 890501/60 | Airco-unit | R22 |  | CAS / CU 150
900048565 | 20 | Koelinstallatie lokaal | 32C05 | LC KAMP SOESTERBERG | V31 | Basisdepot Intendance | 30626 | 1 | 110 | CLAS | CLAS | E&RD SSB | 1 | 1 | 1900 |  | 2276 | Western | 1,99 | 32C05/8-004 | (na)bij de installatie | Condensor op dak | Split-systeem |  |  | 890501/62 | Airco-unit | R22 |  | IMAGE 90/CUE 85
900048566 | 20 | Koelinstallatie lokaal | 32C05 | LC KAMP SOESTERBERG | V31 | Basisdepot Intendance | 30626 | 1 | 111 | CLAS | CLAS | E&RD SSB | 1 | 1 | 1900 |  | 2275 | Western | 2,56 | 32C05/8-003 | (na)bij de installatie | Condensor op dak | Split-systeem |  |  | 890501/61 | Airco-unit | R22 |  | IMAGE 160/CUE 130
900048567 | 20 | Koelinstallatie lokaal | 32C05 | LC KAMP SOESTERBERG | V31 | Basisdepot Intendance | 30626 | 1 | 117A | CLAS | CLAS | E&RD SSB | 1 | 1 | 1900 |  | 11040 | Western | 7,00 |  | (na)bij de installatie | Condensor op dak | Split-systeem |  |  | 890501/64 | Airco-unit | R22 |  | DATAIR/UEDA 140/CRAX
900078229 | 20 | Koelinstallatie lokaal | 32C05 | LC KAMP SOESTERBERG | V31 | Basisdepot Intendance | 30626 | 1 | 117A | CLAS | CLAS | E&RD SSB | 1 | 2 | 2008 |  | 22672 | Airdale | 4,00 | 306413-34 | (na)bij de installatie | Serverruimte | Split-systeem |  |  | A-20678-08-FrWo | Airco-unit | R407C |  | Mistral MFDA 4 / CUS4
900048569 | 20 | Koelinstallatie lokaal | 32C05 | LC KAMP SOESTERBERG | V31 | Basisdepot Intendance | 30626 | 1 | 118 | CLAS | CLAS | E&RD SSB | 1 | 1 | 1900 |  | 2277 | Western | 2,76 | 32C05/8-005 | (na)bij de installatie | Condensor op dak | Split-systeem |  |  | 890501/63 | Airco-unit | R22 |  | IMAGE 120/CUE 130
900048570 | 20 | Koelinstallatie lokaal | 32C05 | LC KAMP SOESTERBERG | V37 | Lesgebouw | 1072 | 0 | 001 | CLAS | CLAS | E&RD SSB | 1 | 1 | 1900 |  | 17772 | Gea Happel | 7,50 |  | (na)bij de installatie | op Dxblok LBK | Condensingunit |  |  |  | Airco-unit | R407C |  | GCA200BCI
900085649 | 20 | Koelinstallatie lokaal | 32C05 | LC KAMP SOESTERBERG | V40 | 3e Echelonswerkplaats | 3303 | 0 | 01A | CLAS | CLAS | E&RD SSB | 1 | 1 | 1900 |  | 13259 | Carrier | 1,20 | W0710 | (na)bij de installatie | Condensor op dak | Split-systeem |  |  | 09API12493 | Airco-unit | R410A |  | 38 GLN 018G
900048574 | 20 | Koelinstallatie lokaal | 32C05 | LC KAMP SOESTERBERG | V40 | 3e Echelonswerkplaats | 3303 | 0 | 53 | CLAS | CLAS | E&RD SSB | 1 | 1 | 1900 |  | 2278 | Western | 2,00 | 32C5-V40-017 | (na)bij de installatie | Condensor op dak | Split-systeem |  |  | 002975/0 | Airco-unit | R407C |  | IMAGE-L-60/MCU60
900048576 | 20 | Koelinstallatie lokaal | 32C05 | LC KAMP SOESTERBERG | V45 | Installatiegebouw | 118 | K1 | K1 | CLAS | CLAS | E&RD SSB | 1 | 2 | 1900 |  | 11041 | CKT Parts Supply | 0,40 | 002975/2 | (na)bij de installatie |  | Luchtdroger Niet aangetroffen |  |  |  | Airco-unit | R22 |  | 52 AG
900048577 | 20 | Koelinstallatie lokaal | 32C05 | LC KAMP SOESTERBERG | V52 | Portiersloge | 27 | 0 | 3 | CLAS | CLAS | E&RD SSB | 1 | 1 | 1900 |  | 2279 | Carrier | 1,12 | 32C05-V52-16 | (na)bij de installatie | Condensor op dak | Split-systeem |  |  | 002975/3 | Airco-unit | R22 |  | 40 GKX 018-7
900048578 | 20 | Koelinstallatie lokaal | 32C12 | WL SOESTERBERG | MSA | Kantoorgebouw | 1406 | 0 | 003 | KMAR | KMAR | E&RD SSB | 1 | 1 | 1900 |  | 2281 | Western | 1,00 | 32C12/13-001 | (na)bij de installatie | Condensor tegen gevel | Split-systeem |  |  | 890501/67 | Airco-unit | R22 |  | CAS 90 / CUE 20
900111302 | 20 | Koelinstallatie lokaal | 32C13 | SOLDAAT KETTING OLIVIERKAZERNE | O12 | Instructiehal Rupsvoertuigen | 3608 | 1 | 113 | CLAS | CLAS | E&RD SSB | 1 | 1 | 2013 |  | 1 | Western | 1,40 | 32C13/3-034 | (na)bij de installatie | Op dak boven lokaal | Airco Splitsysteem |  |  | C101211490210426120007 | Airco-unit | R410A |  | WAF12
900048582 | 20 | Koelinstallatie lokaal | 32C13 | SOLDAAT KETTING OLIVIERKAZERNE | O12 | Instructiehal Rupsvoertuigen | 3608 | 1 | 123 | CLAS | CLAS | E&RD SSB | 1 | 1 | 1999 |  | 2286 | Western | 1,18 | 32D13/3-033 | (na)bij de installatie | Op dak boven lokaal | Airco Splitsysteem |  |  | 999733/6 | Airco-unit | R22 |  | IMPULSE40/MCU 40
900048583 | 20 | Koelinstallatie lokaal | 32C13 | SOLDAAT KETTING OLIVIERKAZERNE | O12 | Instructiehal Rupsvoertuigen | 3608 | 1 | 124 | CLAS | CLAS | E&RD SSB | 1 | 1 | 1999 |  | 2283 | Western | 0,95 | 32C13/3-032 | (na)bij de installatie | Op dak boven lokaal | Airco Splitsysteem |  |  | 999733/1 | Airco-unit | R22 |  | IMPULSE 40/MCU 30
900048584 | 20 | Koelinstallatie lokaal | 32C13 | SOLDAAT KETTING OLIVIERKAZERNE | O12 | Instructiehal Rupsvoertuigen | 3608 | 1 | 125 | CLAS | CLAS | E&RD SSB | 1 | 1 | 1999 |  | 2282 | Western | 0,95 | 32C13/3-031 | (na)bij de installatie | Op dak boven lokaal | Airco Splitsysteem |  |  | 999733/0 | Airco-unit | R22 |  | IMPULSE 40/MCU 30
900048585 | 20 | Koelinstallatie lokaal | 32C13 | SOLDAAT KETTING OLIVIERKAZERNE | O12 | Instructiehal Rupsvoertuigen | 3608 | 1 | 126 | CLAS | CLAS | E&RD SSB | 1 | 1 | 1999 |  | 2285 | Western | 1,18 | 32C13/3-030 | (na)bij de installatie | Op dak boven lokaal | Airco Splitsysteem |  |  | 999733/5 | Airco-unit | R22 |  | IMPULSE 40/MCU 40
900048586 | 20 | Koelinstallatie lokaal | 32C13 | SOLDAAT KETTING OLIVIERKAZERNE | O13 | Instructiehal Rupsvoertuigen | 3608 | 1 | 110 | CLAS | CLAS | E&RD SSB | 1 | 1 | 2000 |  | 2288 | Western | 1,18 | 32C13/3-035 | (na)bij de installatie | Condensor op dak | Airco Splitsysteem | 4,2 |  | 999733/7 | Airco-unit | R22 | W0334-007 | IMPULSE 40/MCU 40
900048587 | 20 | Koelinstallatie lokaal | 32C13 | SOLDAAT KETTING OLIVIERKAZERNE | O13 | Instructiehal Rupsvoertuigen | 3608 | 1 | 113 | CLAS | CLAS | E&RD SSB | 1 | 1 | 2000 |  | 2287 | Western | 0,95 | 32C13/3-036 | (na)bij de installatie | Condensor op dak | Airco Splitsysteem | 3,6 |  | 999733/3 | Airco-unit | R22 | W0334-003 | IMPULSE 40/MCU 30
900090265 | 20 | Koelinstallatie lokaal | 32C13 | SOLDAAT KETTING OLIVIERKAZERNE | O13 | Instructiehal Rupsvoertuigen | 3608 | 1 | 129 | CLAS | CLAS | E&RD SSB | 1 | 1 | 2009 |  | 24219 | Mitsubishi | 3,50 | H0707201052-02 | (na)bij de installatie | Condensor op dak | Airco splitsysteem |  |  | NL | Airco-unit | R410A | H0707 | Schroll
900048588 | 20 | Koelinstallatie lokaal | 32C13 | SOLDAAT KETTING OLIVIERKAZERNE | O14 | Instructiehal Rupsvoertuigen | 3608 | 0 | 10A | CLAS | CLAS | E&RD SSB | 1 | 1 | 2000 |  | 2292 | Daikin | 2,90 | 32C13/3-012 | (na)bij de installatie | Condensor op dak | Airco Splitsysteem |  |  | 890501/93 | Airco-unit | R22 | W0334-89050-093 | R125
900048589 | 20 | Koelinstallatie lokaal | 32C13 | SOLDAAT KETTING OLIVIERKAZERNE | O14 | Instructiehal Rupsvoertuigen | 3608 | 0 | 13 | CLAS | CLAS | E&RD SSB | 1 | 1 | 2000 |  | 2289 | Western | 1,18 | 32C13/3-037 | (na)bij de installatie | Condensor op dak | Airco Splitsysteem |  |  | 999733/8 | Airco-unit | R22 | W0334-999-008 | IMPULSE 40/MCU 40
900048590 | 20 | Koelinstallatie lokaal | 32C13 | SOLDAAT KETTING OLIVIERKAZERNE | O14 | Instructiehal Rupsvoertuigen | 3608 | 0 | 22 | CLAS | CLAS | E&RD SSB | 1 | 1 | 2000 |  | 2291 | Carrier | 0,69 | 32C13/3-011 | (na)bij de installatie | Condensor op dak | Airco Splitsysteem |  |  | 890501/92 | Airco-unit | R22 |  | 42HWX010-7
900048591 | 20 | Koelinstallatie lokaal | 32C13 | SOLDAAT KETTING OLIVIERKAZERNE | O17 | Lunchaccommodatie | 1366 | 0 | 001 | CLAS | CLAS | E&RD SSB | 1 | 1 | 2005 |  | 16328 | Aermec | 11,75 | H1108-200666 | (na)bij de installatie | Condensor op dak | Condensingunit |  |  |  | Airco-unit | R407C |  | AN1007C
900048597 | 20 | Koelinstallatie lokaal | 32C13 | SOLDAAT KETTING OLIVIERKAZERNE | O2 | Instructiehal Rupsvoertuigen | 4017 | 1 | 124 | CLAS | CLAS | E&RD SSB | 1 | 1 | 2000 |  | 2295 | Western | 1,62 | 32C13/O2-013/O2-014 | (na)bij de installatie | Dak boven leslokaal | Airco Splitsysteem | 5,3 |  | 002248/0 | Airco-unit | R22 |  | SSU17
900048598 | 20 | Koelinstallatie lokaal | 32C13 | SOLDAAT KETTING OLIVIERKAZERNE | O2 | Instructiehal Rupsvoertuigen | 4017 | 1 | 124 | CLAS | CLAS | E&RD SSB | 1 | 2 | 2000 |  | 11054 | Western | 1,62 | 32C13/O2-013/O2-014 | (na)bij de installatie | Dak boven leslokaal | Airco Splitsysteem | 5,3 |  | 002248/1 | Airco-unit | R22 |  | SSU17
900048599 | 20 | Koelinstallatie lokaal | 32C13 | SOLDAAT KETTING OLIVIERKAZERNE | O22 | Portiersloge | 27 | 0 | 3 | CLAS | CLAS | E&RD SSB | 1 | 1 | 2000 |  | 2296 | Carrier | 1,12 | 32C13-O22-40 | (na)bij de installatie | Condensor op dak | Split-systeem |  |  | 002248/2 | Airco-unit | R22 |  | 40 GKX 018-7
900048600 | 20 | Koelinstallatie lokaal | 32C13 | SOLDAAT KETTING OLIVIERKAZERNE | O25 | OCLOG | 5012 | 0 | 008 | CLAS | CLAS | E&RD SSB | 1 | 1 | 2010 |  | 21134 | Fujitsu | 5,40 | 306415.019 | (na)bij de installatie | Op dak gebouw ( Airco in patchruimte ) | Airco Splitsysteem |  |  |  | Airco-unit | R410A |  | AC split GCM I8-E
900048601 | 20 | Koelinstallatie lokaal | 32C13 | SOLDAAT KETTING OLIVIERKAZERNE | O25 | OCLOG | 5012 | 1 | 108 | CLAS | CLAS | E&RD SSB | 1 | 1 | 2005 |  | 21153 | Lennox | 2,08 | 306415.018 | (na)bij de installatie | Op dak gebouw ( Airco in Patchruimte ) | Airco Splitsysteem | 5,3 |  | 3312/3769AP/15102 | Airco-unit | R410A |  | AC split GCM I8-E
900048602 | 20 | Koelinstallatie lokaal | 32C13 | SOLDAAT KETTING OLIVIERKAZERNE | O25 | OCLOG | 5012 | 2 | 208 | CLAS | CLAS | E&RD SSB | 1 | 1 | 2011 |  | 21154 | Fujitsu | 1,20 | 306415.019 | (na)bij de installatie | Op dak gebouw ( Airco in patchruimte ) | Airco Splitsysteem | 5,2 |  | 1100911 | Airco-unit | R410A |  | AOY 18 FNBN/GCM I8-E
900048603 | 20 | Koelinstallatie lokaal | 32C13 | SOLDAAT KETTING OLIVIERKAZERNE | O25 | OCLOG | 5012 | 3 | 308 | CLAS | CLAS | E&RD SSB | 1 | 1 | 2010 |  | 21155 | Fujitsu | 1,40 | 306C15-012 | (na)bij de installatie | Op dak gebouw ( Airco in patchruimte ) | Airco Splitsysteem | 5,4 |  |  | Airco-unit | R410A |  | AC split GCM I8-E
900048604 | 20 | Koelinstallatie lokaal | 32C13 | SOLDAAT KETTING OLIVIERKAZERNE | O25 | OCLOG | 5012 | 4 | 401 | CLAS | CLAS | E&RD SSB | 1 | 1 | 2004 |  | 21137 | Euroclima HWB Copeland | 16,30 |  | (na)bij de installatie | Naast LBK | Compressoren |  |  |  | Airco-unit | R407C |  | ZHK 20005 27/15 27/15
900048605 | 20 | Koelinstallatie lokaal | 32C13 | SOLDAAT KETTING OLIVIERKAZERNE | O25 | OCLOG | 5012 | 4 | 401 | CLAS | CLAS | E&RD SSB | 1 | 2 | 2004 |  | 21138 | Euroclima HWB Copeland | 16,30 |  | (na)bij de installatie | Naast LBK | Compressoren |  |  |  | Airco-unit | R407C |  | ZHK 20005 27/15 27/15
900048606 | 20 | Koelinstallatie lokaal | 32C13 | SOLDAAT KETTING OLIVIERKAZERNE | O25 | OCLOG | 5012 | 4 | 401 | CLAS | CLAS | E&RD SSB | 1 | 3 | 2004 |  | 21136 | Euroclima HWB Copeland | 16,30 |  | (na)bij de installatie | Naast LBK | Compressoren |  |  |  | Airco-unit | R407C |  | ZHK 20005 27/15 27/15
900048607 | 20 | Koelinstallatie lokaal | 32C13 | SOLDAAT KETTING OLIVIERKAZERNE | O3 | Instructiehal | 3740 | 0 | 001 | CLAS | CLAS | E&RD SSB | 1 | 1 | 2006 |  | 18565 | Carrier | 15,00 | 306415-49-0-40 | (na)bij de installatie | Condensor op dak | Split-systeem | 29,0 |  | 12S608122 | Airco-unit | R407C | E67627 | 30RA060
900098669 | 20 | Koelinstallatie lokaal | 32C13 | SOLDAAT KETTING OLIVIERKAZERNE | O3 | Instructiehal | 3740 | 0 | 001 | CLAS | CLAS | E&RD SSB | 1 | 2 | 2010 |  | 001 | Fujitsu | 0,80 | 306415-051 | (na)bij de installatie | Op dak | Splitunit | 3,4 |  |  | Airco-unit | R410A |  | ASYA 12 LOC-AOYRLOC
900048609 | 20 | Koelinstallatie lokaal | 32C13 | SOLDAAT KETTING OLIVIERKAZERNE | O4 | AOO Nouwenshal | 2999 | 1 | 126 | CLAS | CLAS | E&RD SSB | 1 | 1 | 2002 |  | 2298 | Western | 1,46 | 32C13/3-021 | (na)bij de installatie | Condensor op dak | Split-systeem | 5,8 |  | 999733/10 | Airco-unit | R22 |  | IMPULSE60/MCU 60
900048610 | 20 | Koelinstallatie lokaal | 32C13 | SOLDAAT KETTING OLIVIERKAZERNE | O4 | AOO Nouwenshal | 2999 | 1 | 127 | CLAS | CLAS | E&RD SSB | 1 | 1 | 2002 |  | 2297 | Western | 1,90 | 32C13/3-20 | (na)bij de installatie | Condensor op dak | Split-systeem |  |  | 999733/9 | Airco-unit | R22 |  | IMPULSE 60/MCU 60
900048612 | 20 | Koelinstallatie lokaal | 32C13 | SOLDAAT KETTING OLIVIERKAZERNE | O5 | Instructiehal Rupsvoertuigen | 3884 | 0 | 1 | CLAS | CLAS | E&RD SSB | 1 | 1 | 1999 |  | 2300 | Western | 0,80 | 32C13/3-024 | (na)bij de installatie | Condensor op dak | Split-systeem | 2,6 |  | 989141/1 | Airco-unit | R22 |  | FMI 300 95FME09
900048613 | 20 | Koelinstallatie lokaal | 32C13 | SOLDAAT KETTING OLIVIERKAZERNE | O5 | Instructiehal Rupsvoertuigen | 3884 | 0 | 12 | CLAS | CLAS | E&RD SSB | 1 | 1 | 1999 |  | 2307 | Western | 0,85 | 32C13/3-017 | (na)bij de installatie | Condensor op dak | Split-systeem | 2,6 |  | 890501/42 | Airco-unit | R407C |  | WAW-7c / WAW-7h
900094002 | 20 | Koelinstallatie lokaal | 32C13 | SOLDAAT KETTING OLIVIERKAZERNE | O5 | Instructiehal Rupsvoertuigen | 3884 | 0 | 5 | CLAS | CLAS | E&RD SSB | 1 | 1 | 1900 |  | 25348 | Western | 1,02 | 306415.030 | (na)bij de installatie | Condensor op dak | Split-systeem |  |  | 1066327 | Airco-unit | R22 |  | CC 600 L 40 WAC
900111390 | 20 | Koelinstallatie lokaal | 32C13 | SOLDAAT KETTING OLIVIERKAZERNE | O5 | Instructiehal Rupsvoertuigen | 3884 | 0 | 5 | CLAS | CLAS | E&RD SSB | 1 | 2 | 2013 |  | 1 | Carrier/Western | 1,13 | 890501/84 | (na)bij de installatie | Condensor op dak | Airco Splitsysteem |  |  | D2014096811122200120005 | Airco-unit | R410A |  | WAC12(RF) NHP4R4A
900048616 | 20 | Koelinstallatie lokaal | 32C13 | SOLDAAT KETTING OLIVIERKAZERNE | O5 | Instructiehal Rupsvoertuigen | 3884 | 1 | 125 | CLAS | CLAS | E&RD SSB | 1 | 1 | 1998 |  | 2308 | Carrier | 1,80 | 32C13/3-003 | (na)bij de installatie | Condensor op dak | Airco Splitsysteem | 3,4 |  | 890501/82 | Airco-unit | R22 |  | 40QKX036-9
900048617 | 20 | Koelinstallatie lokaal | 32C13 | SOLDAAT KETTING OLIVIERKAZERNE | O5 | Instructiehal Rupsvoertuigen | 3884 | 1 | 126 | CLAS | CLAS | E&RD SSB | 1 | 1 | 1998 |  | 2311 | Carrier | 1,80 | 32C13/3-004 | (na)bij de installatie | Condensor op dak | Airco Splitsysteem | 3,4 |  | 890501/85 | Airco-unit | R22 |  | 40QKX036-9
900048618 | 20 | Koelinstallatie lokaal | 32C13 | SOLDAAT KETTING OLIVIERKAZERNE | O5 | Instructiehal Rupsvoertuigen | 3884 | 1 | 127 | CLAS | CLAS | E&RD SSB | 1 | 1 | 2005 |  | 2312 | Western | 2,15 | 32C13/3-017 | (na)bij de installatie | Condensor op dak | Airco Splitsysteem |  |  | 890501/86 | Airco-unit | R407C | 900048618 | WAP 18HP
900048619 | 20 | Koelinstallatie lokaal | 32C13 | SOLDAAT KETTING OLIVIERKAZERNE | O5 | Instructiehal Rupsvoertuigen | 3884 | 1 | 128 | CLAS | CLAS | E&RD SSB | 1 | 1 | 1996 |  | 2309 | Carrier | 1,80 | 32C13/3-005 | (na)bij de installatie | Condensor op dak | Split-systeem | 7,2 |  | 890501/83 | Airco-unit | R22 |  | 40QKX024-9
900048620 | 20 | Koelinstallatie lokaal | 32C13 | SOLDAAT KETTING OLIVIERKAZERNE | O5 | Instructiehal Rupsvoertuigen | 3884 | 1 | 129 | CLAS | CLAS | E&RD SSB | 1 | 1 | 1999 |  | 2301 | Carrier | 1,02 | 32C13/3-025 | (na)bij de installatie | Condensor op dak | Airco Splitsysteem | 6,8 |  | 989141/2 | Airco-unit | R22 |  | 38 GLS 28-9
900048621 | 20 | Koelinstallatie lokaal | 32C13 | SOLDAAT KETTING OLIVIERKAZERNE | O5 | Instructiehal Rupsvoertuigen | 3884 | 1 | 130 | CLAS | CLAS | E&RD SSB | 1 | 1 | 1999 |  | 2302 | Carrier | 1,02 | 32C13/3-026 | (na)bij de installatie | Condensor op dak | Airco Splitsysteem | 6,8 |  | 989141/3 | Airco-unit | R22 |  | 38 GLS 28-9
900048622 | 20 | Koelinstallatie lokaal | 32C13 | SOLDAAT KETTING OLIVIERKAZERNE | O5 | Instructiehal Rupsvoertuigen | 3884 | 1 | 131 | CLAS | CLAS | E&RD SSB | 1 | 1 | 1999 |  | 2303 | Carrier | 1,02 | 32C13/3-027 | (na)bij de installatie | Condensor op dak | Airco Splitsysteem | 6,8 |  | 989141/4 | Airco-unit | R22 |  | 38 GLS 28-9
900116914 | 20 | Koelinstallatie lokaal | 32C13 | SOLDAAT KETTING OLIVIERKAZERNE | O5 | Instructiehal Rupsvoertuigen | 3884 | 1 | 132 | CLAS | CLAS | E&RD SSB | 1 | 1 | 2015 |  | 1 | Western | 1,80 |  | (na)bij de installatie | Condensor op dak | Airco Splitsysteem | 5,0 |  | D200028820315308150013 | Airco-unit | R410A |  | WAC-IN-18ECO
900048624 | 20 | Koelinstallatie lokaal | 32C13 | SOLDAAT KETTING OLIVIERKAZERNE | O5 | Instructiehal Rupsvoertuigen | 3884 | 1 | 133 | CLAS | CLAS | E&RD SSB | 1 | 1 | 1996 |  | 2306 | Carrier | 1,02 | 32C13/3-022 | (na)bij de installatie | Condensor op dak | Split-systeem | 6,8 |  | 999733/11 | Airco-unit | R22 |  | 38 GLS 28-9
900048625 | 20 | Koelinstallatie lokaal | 32C13 | SOLDAAT KETTING OLIVIERKAZERNE | O5 | Instructiehal Rupsvoertuigen | 3884 | 1 | 134 | CLAS | CLAS | E&RD SSB | 1 | 1 | 1999 |  | 2305 | Carrier | 2,24 | 32C13/3-029 | (na)bij de installatie | Condensor op dak | Airco Splitsysteem | 7,7 |  | 989141/6 | Airco-unit | R22 |  | 38 GLS 28-9
900048626 | 20 | Koelinstallatie lokaal | 32C13 | SOLDAAT KETTING OLIVIERKAZERNE | O5 | Instructiehal Rupsvoertuigen | 3884 | 1 | 135 | CLAS | CLAS | E&RD SSB | 1 | 1 | 2000 |  | 2317 | Carrier | 1,02 | 32C13/3-010 | (na)bij de installatie | Condensor op dak | Airco Splitsysteem | 4,7 |  | 890501/91 | Airco-unit | R22 |  | 40QKX015-9
900048627 | 20 | Koelinstallatie lokaal | 32C13 | SOLDAAT KETTING OLIVIERKAZERNE | O5 | Instructiehal Rupsvoertuigen | 3884 | 1 | 136 | CLAS | CLAS | E&RD SSB | 1 | 1 | 1996 |  | 2316 | Carrier | 0,29 | 32C13/3-009 | (na)bij de installatie | Condensor op dak | Split-systeem | 2,2 |  | 890501/90 | Airco-unit | R22 |  | 42HWX008-7
900048628 | 20 | Koelinstallatie lokaal | 32C13 | SOLDAAT KETTING OLIVIERKAZERNE | O5 | Instructiehal Rupsvoertuigen | 3884 | 1 | 137 | CLAS | CLAS | E&RD SSB | 1 | 1 | 1996 |  | 2315 | Carrier | 0,39 | 32C13/3-008 | (na)bij de installatie | Condensor op dak | Split-systeem | 3,4 |  | 890501/89 | Airco-unit | R22 |  | 40QKX012-7
900116915 | 20 | Koelinstallatie lokaal | 32C13 | SOLDAAT KETTING OLIVIERKAZERNE | O5 | Instructiehal Rupsvoertuigen | 3884 | 1 | 138 | CLAS | CLAS | E&RD SSB | 1 | 1 | 2015 |  | 1 | Western | 1,80 |  | (na)bij de installatie | Condensor op dak | Airco Splitsysteem | 5,0 |  | D200028840315308150010 | Airco-unit | R410A |  | WAC-IN-18ECO
900048630 | 20 | Koelinstallatie lokaal | 32C13 | SOLDAAT KETTING OLIVIERKAZERNE | O5 | Instructiehal Rupsvoertuigen | 3884 | 1 | 139 | CLAS | CLAS | E&RD SSB | 1 | 1 | 1996 |  | 2313 | Carrier | 1,03 | 32C13/3-006 | (na)bij de installatie | Briefingroom | Airco Splitsysteem | 2,2 |  | 890501/87 | Airco-unit | R22 |  | 42HWX008-7
900094046 | 20 | Koelinstallatie lokaal | 32C18 | WALAARDT SACRE KAMP | 1 | Geneeskundige Dienst | 968 | 0 | 13 | CDC | CDC | E&RD SSB | 1 | 1 | 1900 |  | 15777 | Western | 0,50 | 104309.001 | (na)bij de installatie | Condensor tegen gevel | Split-systeem |  |  | WKS-001 | Airco-unit | R22 |  | CAS150/CU150
900094048 | 20 | Koelinstallatie lokaal | 32C18 | WALAARDT SACRE KAMP | 1 | Geneeskundige Dienst | 968 | 1 | 24 | CDC | CDC | E&RD SSB | 1 | 1 | 1900 |  | 15779 | Western | 2,00 | 104309.003 | (na)bij de installatie | Condensor tegen gevel | Split-systeem |  |  | WKS-003 | Airco-unit | R22 |  | MCU 50/Image 600
900094047 | 20 | Koelinstallatie lokaal | 32C18 | WALAARDT SACRE KAMP | 1 | Geneeskundige Dienst | 968 | 1 | 26 | CDC | CDC | E&RD SSB | 1 | 1 | 1900 |  | 15778 | Western | 1,00 | 104309.002 | (na)bij de installatie | Condensor tegen gevel | Split-systeem |  |  | WKS-002 | Airco-unit | R22 |  | CAS240/CU240
900096883 | 20 | Koelinstallatie lokaal | 32C18 | WALAARDT SACRE KAMP | 46 | Sportgebouw | 2317 | 1 | 102 | CDC | CDC | E&RD SSB | 1 | 1 | 2010 |  | 001 | Mitsubishi | 7,10 | 0306-523 | (na)bij de installatie | Condensor op dak | Split-systeem / t.b.v. koeling fitness-ruimte |  |  | 8Y401360 | Airco-unit | R410A | 0306-00 | PUN2-RP250YAA
900094049 | 20 | Koelinstallatie lokaal | 32C18 | WALAARDT SACRE KAMP | 51 | Wachtgebouw | 31 | 0 | 3 | CDC | CDC | E&RD SSB | 1 | 1 | 1900 |  | 25376 | Panasonic | 0,80 | 104309.004 | (na)bij de installatie | Condensor tegen gevel | Singel Split airconditioner |  |  |  | Airco-unit | R410A |  | CU RE9K 9E
900084925 | 20 | Koelinstallatie lokaal | 32C33 | CENTRUM MENS EN LUCHTVAART | 01 | Kantoorgebouw | 5359 | 0 | 102 | CLSK | CLSK | E&RD SSB | 1 | 1 | 1998 |  | 5111 | Carrier | 2,31 | 70059/6 | (na)bij de installatie |  | Airco splitsysteem CML007 |  |  | 01AHL01540 | Airco-unit | R22 | EODU31 | 38VAF036 / 400KX036
900084932 | 20 | Koelinstallatie lokaal | 32C33 | CENTRUM MENS EN LUCHTVAART | 01 | Kantoorgebouw | 5359 | 0 | 109 | CLSK | CLSK | E&RD SSB | 1 | 1 | 1900 |  | 5112 | Carrier | 0,69 | 70059/8 | (na)bij de installatie |  | Airco splitsysteem CML009 |  |  | 3064167-0-40 | Airco-unit | R22 | EODU31 | 38CF009C7CPN
900093818 | 20 | Koelinstallatie lokaal | 32C33 | CENTRUM MENS EN LUCHTVAART | 01 | Kantoorgebouw | 5359 | 0 | 110 | CLSK | CLSK | E&RD SSB | 1 | 1 | 1900 |  | 25272 | Mitsubishi | 1,45 | 306416.018 | (na)bij de installatie | Tandarts | Airco-spiltunit |  |  |  | Airco-unit | R410A |  | MU GA 50 VB
900088165 | 20 | Koelinstallatie lokaal | 32C33 | CENTRUM MENS EN LUCHTVAART | 01 | Kantoorgebouw | 5359 | 0 | 117 | CLSK | CLSK | E&RD SSB | 1 | 1 | 2009 |  | 23904 | Western | 2,20 | 306416-17-10-20 | (na)bij de installatie | Serverruimte | Lokaal 117 en 118 |  |  |  | Airco-unit | R410A | 826456 | FJS-B-2R4A / FJS-WAC 18R4A
900084939 | 20 | Koelinstallatie lokaal | 32C33 | CENTRUM MENS EN LUCHTVAART | 01 | Kantoorgebouw | 5359 | 0 | 126 | CLSK | CLSK | E&RD SSB | 1 | 3 | 1900 |  | 5115 | Carrier | 0,70 | 70059/10 | (na)bij de installatie | Lab. | Airco splitsysteem CML011 |  |  | 07AG116603 | Airco-unit | R22 | EODU31 | 38GLN-18A / 42HWX018
900084936 | 20 | Koelinstallatie lokaal | 32C33 | CENTRUM MENS EN LUCHTVAART | 01 | Kantoorgebouw | 5359 | 0 | 138 | CLSK | CLSK | E&RD SSB | 1 | 2 | 1900 |  | 5117 | Carrier | 0,52 | 70059/9 | (na)bij de installatie |  | Airco splitsysteem CML010 |  |  | 10AH104637 | Airco-unit | R22 | EODU31 | 38 GLN-12A
900093878 | 20 | Koelinstallatie lokaal | 32C33 | CENTRUM MENS EN LUCHTVAART | 01 | Kantoorgebouw | 5359 | 0 | 145 | CLSK | CLSK | E&RD SSB | 1 | 1 | 1900 |  | 25299 | Carrier | 2,40 | 306416.008 | (na)bij de installatie |  | Airco splitsysteem |  |  |  | Airco-unit | R22 |  | 50 HS 036
900090262 | 20 | Koelinstallatie lokaal | 32C33 | CENTRUM MENS EN LUCHTVAART | 01 | Kantoorgebouw | 5359 | 0 | 151 | CLSK | CLSK | E&RD SSB | 1 | 1 | 2006 |  | 24216 | Carrier | 1,50 | K4692-66455-01 | (na)bij de installatie | Vliegsimulator | 1 binnenunit |  |  | 06ABI-22260 / 604E0512 | Airco-unit | R410A | K4692 | 40DQV080 / 38V9X080N
900093879 | 20 | Koelinstallatie lokaal | 32C33 | CENTRUM MENS EN LUCHTVAART | 01 | Kantoorgebouw | 5359 | 0 | 160 | CLSK | CLSK | E&RD SSB | 1 | 1 | 1900 |  | 25300 | Western | 1,20 | 306416.016 | (na)bij de installatie |  | Airco-splitunit |  |  |  | Airco-unit | R410A |  | WAW12 INHPR4A-O
900084928 | 20 | Koelinstallatie lokaal | 32C33 | CENTRUM MENS EN LUCHTVAART | 01 | Kantoorgebouw | 5359 | 2 | 316 | CLSK | CLSK | E&RD SSB | 1 | 1 | 1900 |  | 5121 | Carrier | 0,69 | 70059/7 | (na)bij de installatie | Server-ruimte | Airco splitsysteem CML008 |  |  | 3064166-0-40 | Airco-unit | R22 | EODU31 | 38SDF-10N-703EC / 42HWX010
900093816 | 20 | Koelinstallatie lokaal | 32C34 | DVD DIENSTKRING UTRECHT | G10 | Bureaugebouw | 1464 | 0 | 0.08 | CDC | CDC | E&RD SSB | 1 | 1 | 2008 |  | 25267 | Western | 1,69 | 104307.013 | (na)bij de installatie | Gevel GBS-lokaal | t.b.v. koeling GebouwBeheerSysteem |  |  | WO-334.336582 | Airco-unit | R407C |  | Split-airconditioner
900093817 | 20 | Koelinstallatie lokaal | 32C34 | DVD DIENSTKRING UTRECHT | G10 | Bureaugebouw | 1464 | 0 | 0.16 | CDC | CDC | E&RD SSB | 1 | 1 | 1900 |  | 25268 | Western | 1,00 | 104307.009 | (na)bij de installatie | Aan gevel computerruimte | Airo splitunit |  |  | 1488323 | Airco-unit | R407C |  | MCU 30
900051505 | 20 | Koelinstallatie lokaal | 32C35 | CAMP NEW AMSTERDAM | A101 | Kantoorgebouw | 2877 | 0 | R118 | CDC | CDC | E&RD SSB | 1 | 1 | 2007 |  | 20938 | Western | 17,90 | 31893/1 | (na)bij de installatie | Condensor op dak | Split-systeem | 28,0 |  | MDS - B28 | Airco-unit | R407C | E05245 | Multisplit
900051506 | 20 | Koelinstallatie lokaal | 32C35 | CAMP NEW AMSTERDAM | A101 | Kantoorgebouw | 2877 | 1 | R218 | CDC | CDC | E&RD SSB | 1 | 1 | 2007 |  | 20939 | Western | 17,75 | 31893/0 | (na)bij de installatie | Condensor op dak | Split-systeem | 28,0 |  | MDS - B28 | Airco-unit | R407C | E05275 | Multisplit
900048728 | 20 | Koelinstallatie lokaal | 32C35 | CAMP NEW AMSTERDAM | A117 | Telecommunicatiebunker | 285 | 0 | 1 | CDC | CDC | E&RD SSB | 1 | 1 | 1900 |  | 5002 | Grenco DWM Copeland | 11,80 | 79H573255 | (na)bij de installatie | Condensor tegen gevel | Koelinstallatie K10 VLBZ019 |  |  | 69987/3 | Airco-unit | R22 |  | KRNO-0500-TVDM-551
900048729 | 20 | Koelinstallatie lokaal | 32C35 | CAMP NEW AMSTERDAM | A117 | Telecommunicatiebunker | 285 | 0 | 1 | CDC | CDC | E&RD SSB | 1 | 2 | 1900 |  | 5004 | Grenco DWM Copeland | 12,45 | 86H588556 | (na)bij de installatie | Condensor tegen gevel | Koelinstallatie K20 VLBZ025 |  |  | 69987/4 | Airco-unit | R22 |  | DCRNI 0500-TVD-523
900048730 | 20 | Koelinstallatie lokaal | 32C35 | CAMP NEW AMSTERDAM | A117 | Telecommunicatiebunker | 285 | 0 | 1 | CDC | CDC | E&RD SSB | 1 | 3 | 1900 |  | 5000 | Grenco DWM Manuerop | 39,40 | 86K500399 | (na)bij de installatie | Bij computer kamer | Koelinstallatie K30 VLBZ017 |  |  | 69987/1 | Airco-unit | R22 |  | MT2 100HS4
900048731 | 20 | Koelinstallatie lokaal | 32C35 | CAMP NEW AMSTERDAM | A117 | Telecommunicatiebunker | 285 | 0 | 1 | CDC | CDC | E&RD SSB | 1 | 4 | 1900 |  | 5001 | Grenco DWM Manuerop | 20,05 | 86K500399 | (na)bij de installatie | Condensor tegen gevel | Koelinstallatie K40 VLBZ018 |  |  | 69987/2 | Airco-unit | R22 |  | MT2 100HS4
900048732 | 20 | Koelinstallatie lokaal | 32C35 | CAMP NEW AMSTERDAM | A144 | Joint CIS Groep | 4155 | 0 | A101 | CDC | CDC | E&RD SSB | 1 | 1 | 1900 |  | 5006 | Kessler Tech | 3,60 | 32C17-VLBN038 | (na)bij de installatie | Nabij kantine | Condensing unit VLBZ038 |  |  | 011205/13 | Airco-unit | R22 |  | KGH-400-041S
900048738 | 20 | Koelinstallatie lokaal | 32C35 | CAMP NEW AMSTERDAM | A144C | Kantoorunit | 576 | 0 | 001 | CDC | CDC | E&RD SSB | 1 | 1 | 1900 |  | 11763 | Carrier | 0,52 | 32C17-VLBZ078 | (na)bij de installatie | Condensor op dak | Split-systeem |  |  | 011205/31 | Airco-unit | R410A |  | 38GLS-12G-703EC / 40GKX012-7G
900048742 | 20 | Koelinstallatie lokaal | 32C35 | CAMP NEW AMSTERDAM | A144C | Kantoorunit | 576 | 0 | 001 | CDC | CDC | E&RD SSB | 1 | 2 | 1900 |  | 11758 | Carrier | 0,52 | 32C17-VLBZ073 | (na)bij de installatie | Condensor op dak | Split-systeem |  |  | 011205/26 | Airco-unit | R410A |  | 38GLS-12G-703EC / 40GKX012-7G
900048735 | 20 | Koelinstallatie lokaal | 32C35 | CAMP NEW AMSTERDAM | A144C | Kantoorunit | 576 | 0 | 005 | CDC | CDC | E&RD SSB | 1 | 1 | 1900 |  | 11757 | Carrier | 0,57 | 32C17-VLBZ072 | (na)bij de installatie | Condensor op dak | Split-systeem |  |  | 011205/25 | Airco-unit | R410A |  | 38GLS-12G-703EC / 40GKX012-7G
900048736 | 20 | Koelinstallatie lokaal | 32C35 | CAMP NEW AMSTERDAM | A144C | Kantoorunit | 576 | 0 | 005 | CDC | CDC | E&RD SSB | 1 | 2 | 1999 |  | 4985 | Carrier | 0,57 | 32C17-VLBZ069 | (na)bij de installatie | Condensor op dak | Split-systeem |  |  | 011205/19 | Airco-unit | R410A |  | 38GLS-12G-703EC / 40GKX012-7G
900048737 | 20 | Koelinstallatie lokaal | 32C35 | CAMP NEW AMSTERDAM | A144C | Kantoorunit | 576 | 0 | 005 | CDC | CDC | E&RD SSB | 1 | 3 | 1900 |  | 11762 | Carrier | 0,57 | 32C17-VLBZ077 | (na)bij de installatie | Condensor op dak | Split-systeem |  |  | 011205/30 | Airco-unit | R410A |  | 38GLS-12G-703EC / 40GKX012-7G
900048739 | 20 | Koelinstallatie lokaal | 32C35 | CAMP NEW AMSTERDAM | A144C | Kantoorunit | 576 | 0 | 005 | CDC | CDC | E&RD SSB | 1 | 4 | 1900 |  | 11761 | Carrier | 0,57 | 32C17-VLBZ076 | (na)bij de installatie | Condensor op dak | Split-systeem |  |  | 011205/29 | Airco-unit | R410A |  | 38GLS-12G-703EC / 40GKX012-7G
900048740 | 20 | Koelinstallatie lokaal | 32C35 | CAMP NEW AMSTERDAM | A144C | Kantoorunit | 576 | 0 | 005 | CDC | CDC | E&RD SSB | 1 | 5 | 1900 |  | 11760 | Carrier | 0,57 | 32C17-VLBZ075 | (na)bij de installatie | Condensor op dak | Split-systeem |  |  | 011205/28 | Airco-unit | R410A |  | 38GLS-12G-703EC / 40GKX012-7G
900048741 | 20 | Koelinstallatie lokaal | 32C35 | CAMP NEW AMSTERDAM | A144C | Kantoorunit | 576 | 0 | 005 | CDC | CDC | E&RD SSB | 1 | 6 | 1900 |  | 11759 | Carrier | 0,57 | 32C17-VLBZ074 | (na)bij de installatie | Condensor op dak | Split-systeem |  |  | 011205/27 | Airco-unit | R410A |  | 38GLS-12G-703EC / 40GKX012-7G
900048743 | 20 | Koelinstallatie lokaal | 32C35 | CAMP NEW AMSTERDAM | A144C | Kantoorunit | 576 | 0 | 005 | CDC | CDC | E&RD SSB | 1 | 7 | 1900 |  | 11756 | Carrier | 0,57 | 32C17-VLBZ071 | (na)bij de installatie | Condensor op dak | Split-systeem |  |  | 011205/24 | Airco-unit | R410A |  | 38GLS-12G-703EC / 40GKX012-7G
900048744 | 20 | Koelinstallatie lokaal | 32C35 | CAMP NEW AMSTERDAM | A144C | Kantoorunit | 576 | 0 | 005 | CDC | CDC | E&RD SSB | 1 | 8 | 1900 |  | 11755 | Carrier | 0,57 | 32C17-VLBZ070 | (na)bij de installatie | Condensor op dak | Split-systeem |  |  | 011205/23 | Airco-unit | R410A |  | 38GLS-12G-703EC / 40GKX012-7G
900048745 | 20 | Koelinstallatie lokaal | 32C35 | CAMP NEW AMSTERDAM | A144C | Kantoorunit | 576 | 0 | 005 | CDC | CDC | E&RD SSB | 1 | 9 | 1900 |  | 5032 | Carrier | 0,57 | 32C17-VLBZ067 | (na)bij de installatie | Condensor op dak | Split-systeem |  |  | 011205/20 | Airco-unit | R410A |  | 38GLS-12G-703EC / 40GKX012-7G
900048746 | 20 | Koelinstallatie lokaal | 32C35 | CAMP NEW AMSTERDAM | A144C | Kantoorunit | 576 | 0 | 005 | CDC | CDC | E&RD SSB | 1 | 10 | 1999 |  | 4984 | Carrier | 0,57 | 32C17-VLBZ068 | (na)bij de installatie | Condensor op dak | Split-systeem |  |  | 011205/18 | Airco-unit | R410A |  | 38GLS-12G-703EC / 40GKX012-7G
900100498 | 20 | Koelinstallatie lokaal | 32C35 | CAMP NEW AMSTERDAM | A158A | Ketelhuis | 137 | 0 | 081 | CDC | CDC | E&RD SSB | 1 | 1 | 2002 |  | 4989 | Hitachi | 2,20 | VLBZA158-1 | In Ketelshuis | Condensor op dak | Split-systeem VLBZA158-1 |  |  | 011205/32 | Airco-unit | R407C |  | RAS 2AGVE5-L / RPC2AQ5E
900048519 | 20 | Koelinstallatie lokaal | 32C35 | CAMP NEW AMSTERDAM | A159 | Wachtgebouw Poort Zuid | 41 | 0 | 1 | CDC | CDC | E&RD SSB | 1 | 1 | 1900 |  | 4991 | Western | 1,20 | 01WE201048/01WE20101 | (na)bij de installatie | Condensor op dak | Split-systeem VLBZ007 | 3,6 |  | 020440/0 | Airco-unit | R407C |  | WAF-E12 / WAF-I12
900105249 | 20 | Koelinstallatie lokaal | 32C35 | CAMP NEW AMSTERDAM | A16A | Huisvesting BSB | 1037 | 0 | 020 | CDC | CDC | E&RD SSB | 1 | 1 | 2011 |  | 003 | Misubishi | 0,00 |  | DVD Dienstkring Utrecht | Op dak boven lokaal | Split-systeem ( binnendeel PCA-RP50 KA ) | 4,0 |  |  | Airco-unit | AZ20 |  | PUHZ-RP50 VHA4
900048520 | 20 | Koelinstallatie lokaal | 32C35 | CAMP NEW AMSTERDAM | A18 | Magazijn / Computergebouw | 2564 | 0 | 10 | CDC | CDC | E&RD SSB | 1 | 1 | 1900 |  | 4992 | Western | 2,15 | 0310348 / 0305109 | (na)bij de installatie | Condensor op dak | Split-systeem VLBZ002 is afgekoopeld en staat leeg |  |  | 003556/0 | Airco-unit | R407C |  | MCU90 / Image90L
900048521 | 20 | Koelinstallatie lokaal | 32C35 | CAMP NEW AMSTERDAM | A18 | Magazijn / Computergebouw | 2564 | 0 | 9 | CDC | CDC | E&RD SSB | 1 | 1 | 2005 |  | 12644 | Western | 9,85 | 017030 | (na)bij de installatie | Condensor op dak | Split-systeem VLBZ011 |  |  | 020797/0 | Airco-unit | R407C |  | OEDA 260 / CRAX 433
900048522 | 20 | Koelinstallatie lokaal | 32C35 | CAMP NEW AMSTERDAM | A18 | Magazijn / Computergebouw | 2564 | 1 | 37 | CDC | CDC | E&RD SSB | 1 | 1 | 1900 |  | 4993 | Western | 1,35 | 535/3292003310 | (na)bij de installatie | Condensor op dak | Split-systeem VLBZ003 staat leeg niet meer in gebruik |  |  | 003556/1 | Airco-unit | R22 |  | CUX 180 / HLR 180
900048526 | 20 | Koelinstallatie lokaal | 32C35 | CAMP NEW AMSTERDAM | A36 | Kantoor / Opslag | 865 | 0 | 1 | CDC | CDC | E&RD SSB | 1 | 1 | 1900 |  | 4997 | Western | 4,32 | 002200 / 004958 | (na)bij de installatie | Condensor op dak | Split-systeem VLBZ024 |  |  | 989599/0 | Airco-unit | R22 |  | MCU130 / Image160L
900090204 | 20 | Koelinstallatie lokaal | 32C35 | CAMP NEW AMSTERDAM | A44C | Kantoorgebouw IVENT | 1504 | 0 | 61 | CDC | CDC | E&RD SSB | 1 | 1 | 2009 |  | 24206 | Mitsubishi | 3,50 | K 1591.4504 | (na)bij de installatie | Buitengevel Serverruimte | 1 binnenunit |  |  | 95400962 | Airco-unit | R410A | K 1591 | pead-rp71eat1
900090205 | 20 | Koelinstallatie lokaal | 32C35 | CAMP NEW AMSTERDAM | A44C | Kantoorgebouw IVENT | 1504 | 0 | 61 | CDC | CDC | E&RD SSB | 1 | 2 | 2009 |  | 24208 | Mitshubishi | 1,60 | K 1591.4503 | (na)bij de installatie | Buitengevel | 1 binnenunit |  |  | 900422t | Airco-unit | R401A | K 1591 | muz-ge50va e1
900097484 | 20 | Koelinstallatie lokaal | 32C35 | CAMP NEW AMSTERDAM | A44C | Kantoorgebouw IVENT | 1504 | 0 | 77 | CDC | CDC | E&RD SSB | 1 | 1 | 2009 |  | 001 | Mitsubishi | 2,50 | K1591-4564 | (na)bij de installatie | Op dak boven lokaal | Split-systeem |  |  | 96u00714 | Airco-unit | R410A | K 1591 | PUHZ-RP50VAH4
900097485 | 20 | Koelinstallatie lokaal | 32C35 | CAMP NEW AMSTERDAM | A44C | Kantoorgebouw IVENT | 1504 | 0 | 77 | CDC | CDC | E&RD SSB | 1 | 2 | 2009 |  | 002 | Mitsubishi | 2,50 | K1591-4563 | (na)bij de installatie | Op dak boven lokaal | Split-systeem |  |  | 96u00718 | Airco-unit | R410A | K 1591 | PUHZ-RP50VAH4
900104666 | 20 | Koelinstallatie lokaal | 32C35 | CAMP NEW AMSTERDAM | A44D | Huisvesting IVENT | 2777 | 2 | 216 | CDC | CDC | E&RD SSB | 1 | 1 | 2007 |  | 001 | Mitsubishi | 0,85 |  | (na)bij de installatie | Condensor op dak | Split-systeem |  |  | 7023907 | Airco-unit | R410A | 2506-00 | WSH-M35I
900104667 | 20 | Koelinstallatie lokaal | 32C35 | CAMP NEW AMSTERDAM | A44D | Huisvesting IVENT | 2777 | 2 | 216 | CDC | CDC | E&RD SSB | 1 | 2 | 2007 |  | 002 | Mitsubishi | 0,85 |  | (na)bij de installatie | Condensor op dak | Split-systeem |  |  | 7023880 | Airco-unit | R410A | 2506-00 | WSH-M35I
900104668 | 20 | Koelinstallatie lokaal | 32C35 | CAMP NEW AMSTERDAM | A44D | Huisvesting IVENT | 2777 | 2 | 216 | CDC | CDC | E&RD SSB | 1 | 3 | 2007 |  | 003 | Mitsubishi | 0,85 |  | (na)bij de installatie | Condensor op dak | Split-systeem |  |  | 7023485 | Airco-unit | R410A | 2506-00 | WSH-M35I
900104669 | 20 | Koelinstallatie lokaal | 32C35 | CAMP NEW AMSTERDAM | A44D | Huisvesting IVENT | 2777 | 2 | 216 | CDC | CDC | E&RD SSB | 1 | 4 | 2007 |  | 004 | Mitsubishi | 0,85 |  | (na)bij de installatie | Condensor op dak | Split-systeem |  |  | 7023908 | Airco-unit | R410A | 2506-00 | WSH-M35I
900111748 | 20 | Koelinstallatie lokaal | 32C35 | CAMP NEW AMSTERDAM | A77 | Kantoor | 350 | 0 | 3 | CDC | CDC | E&RD SSB | 1 | 1 | 2013 |  | 1 | Mitsubishi | 1,15 | 3712BL34/A77 | (na)bij de installatie | Condensor tegen gevel | Split-systeem |  |  | 2ZP02150 | Airco-unit | R410A |  | SUZ KA35 VA3
900094884 | 20 | Koelinstallatie lokaal | 32C35 | CAMP NEW AMSTERDAM | A80 | Kantoor / Werkplaats NDO | 442 | 0 | 01 | CDC | CDC | E&RD SSB | 1 | 1 | 2009 |  | 25500 | Uniflair | 52,55 | A0315 | (na)bij de installatie | Links | Installatie 1 |  |  | UCT 090203 | Airco-unit | R410A |  | TDAV 2542 A
900094885 | 20 | Koelinstallatie lokaal | 32C35 | CAMP NEW AMSTERDAM | A80 | Kantoor / Werkplaats NDO | 442 | 0 | 01 | CDC | CDC | E&RD SSB | 1 | 2 | 2009 |  | 25501 | Uniflair | 52,80 | A0315 | (na)bij de installatie | Midden | Installatie 2 |  |  | UCT 090204 | Airco-unit | AZ20 |  | TDAV 2542 A
900094886 | 20 | Koelinstallatie lokaal | 32C35 | CAMP NEW AMSTERDAM | A80 | Kantoor / Werkplaats NDO | 442 | 0 | 01 | CDC | CDC | E&RD SSB | 1 | 3 | 2009 |  | 25502 | Uniflair | 55,15 | A0315 | (na)bij de installatie | Rechts | Installatie 3 |  |  | UCT 090205 | Airco-unit | R410A |  | TDAV 2542 A
900092873 | 20 | Koelinstallatie lokaal | 32C35 | CAMP NEW AMSTERDAM | A88 | Kantoor | 414 | 0 | 13 | CDC | CDC | E&RD SSB | 1 | 1 | 2009 |  | 24658 | Western | 1,12 | W 0334-035715/0 | (na)bij installatie | Condensor aan buitengevel | Split-systeem |  |  | C70.0095506081 | Airco-unit | R410A |  | WAC 12hp
900092874 | 20 | Koelinstallatie lokaal | 32C35 | CAMP NEW AMSTERDAM | A88 | Kantoor | 414 | 0 | 13 | CDC | CDC | E&RD SSB | 1 | 2 | 2003 |  | 24659 | Western | 0,87 | 002941 | (na)bij de installatie | Condensor aan buitengevel | Split-systeem |  |  | 32C22 | Airco-unit | R22 |  | W0334
900092877 | 20 | Koelinstallatie lokaal | 32C35 | CAMP NEW AMSTERDAM | A88 | Kantoor | 414 | 0 | 15 | CDC | CDC | E&RD SSB | 1 | 1 | 2009 |  | 24662 | Western | 1,77 | 035715/1 | In ketelhuis | Condensor aan buitengevel | Split-systeem |  |  | B119717132507626130020 | Airco-unit | R410A |  | W0334
900092875 | 20 | Koelinstallatie lokaal | 32C35 | CAMP NEW AMSTERDAM | A88 | Kantoor | 414 | 0 | 19 | CDC | CDC | E&RD SSB | 1 | 1 | 2006 |  | 24660 | Western | 2,55 | 030431/1 | In ketelhuis | Condensor aan buitengevel | Split-systeem |  |  | 03725079000800021-14 | Airco-unit | R407C |  | W0334
900092876 | 20 | Koelinstallatie lokaal | 32C35 | CAMP NEW AMSTERDAM | A88 | Kantoor | 414 | 0 | 19 | CDC | CDC | E&RD SSB | 1 | 2 | 2006 |  | 24661 | Western | 1,00 | 030432/0 | In ketelhuis | Condensor aan buitengevel | Split-systeem |  |  | 8382688704040016-24 | Airco-unit | R407C |  | W0334
900049098 | 20 | Koelinstallatie lokaal | 32D09 | SERGEANT-MAJOOR SCHEICKKAZERNE | A2 | Kantoor | 273 | 0 | 012 | CLAS | CLAS | E&RD SSB | 1 | 1 | 1900 |  | 17858 | Foster | 0,32 |  | (na)bij de installatie |  | Koelkast |  |  |  | Koel- of vriescel | R22 |  | GH 135-T
900049099 | 20 | Koelinstallatie lokaal | 32D09 | SERGEANT-MAJOOR SCHEICKKAZERNE | A2 | Kantoor | 273 | 0 | 012 | CLAS | CLAS | E&RD SSB | 1 | 2 | 1900 |  | 17859 | Electrolux | 0,33 |  | (na)bij de installatie |  | Vrieskast |  |  |  | Koel- of vriescel | R502 |  | Pb05-600L
900051511 | 20 | Koelinstallatie lokaal | 32D09 | SERGEANT-MAJOOR SCHEICKKAZERNE | L1 | Magazijn | 582 | 0 | 001 | CLAS | CLAS | E&RD SSB | 1 | 1 | 1900 |  | 17860 | Humexair | 0,15 | 306417.010 | (na)bij de installatie | Wapenkamer | Luchtdroger Deur 8 |  |  |  | Airco-unit | R409A |  | FX 56
900102958 | 20 | Koelinstallatie lokaal | 32D09 | SERGEANT-MAJOOR SCHEICKKAZERNE | W1 | Staf- / Lesgebouw | 8556 | 1 | 1.05 | CLAS | CLAS | E&RD SSB | 1 | 1 | 2011 |  | 005 | Mitsubishi | 0,80 |  | (na)bij de installatie | Op dak boven ruimte 1.07 | Splitunit ( 1 binnenunit - MSZ-GE25 VB ) | 2,5 |  | 0445-3769ZJ8-05 | Airco-unit | R410A |  | MU-GE25 VB
900106078 | 20 | Koelinstallatie lokaal | 32D09 | SERGEANT-MAJOOR SCHEICKKAZERNE | W1 | Staf- / Lesgebouw | 8556 | 1 | 1.60 | CLAS | CLAS | E&RD SSB | 1 | 1 | 2011 |  | 001 | Carrier | 3,24 | 809508 | (na)bij installatie | Op dak boven lokaal | Airo splitunit |  |  | 06AVI12498 | Airco-unit | R410A | E02254 | 30RA013-9B
900102959 | 20 | Koelinstallatie lokaal | 32D09 | SERGEANT-MAJOOR SCHEICKKAZERNE | W1 | Staf- / Lesgebouw | 8556 | 1 | 1.62 | CLAS | CLAS | E&RD SSB | 1 | 1 | 2011 |  | 006 | Mitsubishi | 0,80 |  | (na)bij de installatie | Dak boven trappenhuis | Splitunit ( 1 binnenunit - MSC-GE25 VB ) | 2,5 |  | 0445-3769ZJ8-06 | Airco-unit | R410A |  | MU-GE25 VB
900103076 | 20 | Koelinstallatie lokaal | 32D09 | SERGEANT-MAJOOR SCHEICKKAZERNE | W1 | Staf- / Lesgebouw | 8556 | 1 | 1.75 | CLAS | CLAS | E&RD SSB | 1 | 1 | 1999 |  | 11062 | Western | 1,30 | 32D09/10-004 | (na)bij de installatie | Tegen buitengevel | Airco inst. lok.1/112 Dubbel |  |  | 890501/100 | Airco-unit | R22 |  | FM 600
900103077 | 20 | Koelinstallatie lokaal | 32D09 | SERGEANT-MAJOOR SCHEICKKAZERNE | W1 | Staf- / Lesgebouw | 8556 | 1 | 1.75 | CLAS | CLAS | E&RD SSB | 1 | 2 | 1999 |  | 11060 | Western | 0,93 | 32D09/10-002/10-003 | (na)bij de installatie | Tegen buitengevel | Airco inst. lok.1/113 Dubbel |  |  | 890501/96 | Airco-unit | R22 |  | FM 400
900103078 | 20 | Koelinstallatie lokaal | 32D09 | SERGEANT-MAJOOR SCHEICKKAZERNE | W1 | Staf- / Lesgebouw | 8556 | 1 | 1.75 | CLAS | CLAS | E&RD SSB | 1 | 3 | 1999 |  | 11061 | Western | 0,93 | 32D09/10-002/10-003 | (na)bij de installatie | Tegen buitengevel | Airco inst. lok.1/113 Dubbel |  |  | 890501/97 | Airco-unit | R22 |  | FM 400
900048793 | 20 | Koelinstallatie lokaal | 32D10 | INST BEDRIJF LANDSYSTEMEN | 1 | Herstelwerkplaats / Kantoor | 29674 | 0 | 001 | CLAS | CLAS | E&RD SSB | 1 | 1 | 1900 |  | 21144 | Western | 0,50 | 306418-002 | (na)bij de installatie |  | Mobiele airco Wielmechanica |  |  | 234263100403008 | Airco-unit | R407C |  | WAP-09CH
900048794 | 20 | Koelinstallatie lokaal | 32D10 | INST BEDRIJF LANDSYSTEMEN | 1 | Herstelwerkplaats / Kantoor | 29674 | 0 | 001 | CLAS | CLAS | E&RD SSB | 1 | 2 | 1998 |  | 2340 | Refac | 2,30 | 32D10/5-021 | (na)bij de installatie |  | Airco inst. B.I.P. |  |  | 890501/17 | Airco-unit | R22 |  | PLL 3
900048796 | 20 | Koelinstallatie lokaal | 32D10 | INST BEDRIJF LANDSYSTEMEN | 1 | Herstelwerkplaats / Kantoor | 29674 | 0 | 001 | CLAS | CLAS | E&RD SSB | 1 | 3 | 1999 |  | 11075 | Refac | 2,80 | 32D10/5-016 | (na)bij de installatie | Elektra ruimte | Airco inst.Electra testruimte |  |  | 890501/95 | Airco-unit | R22 |  | ANR 4
900048798 | 20 | Koelinstallatie lokaal | 32D10 | INST BEDRIJF LANDSYSTEMEN | 1 | Herstelwerkplaats / Kantoor | 29674 | 0 | 001 | CLAS | CLAS | E&RD SSB | 1 | 4 | 1999 |  | 2348 | Trane | 1,00 | 32D10/5-032 | (na)bij de installatie |  | Airco inst.Onderh.Bedrijfsmidd |  |  | 890501/32 | Airco-unit | R22 |  | TCC 512 C 500A
900048803 | 20 | Koelinstallatie lokaal | 32D10 | INST BEDRIJF LANDSYSTEMEN | 1 | Herstelwerkplaats / Kantoor | 29674 | 0 | 001 | CLAS | CLAS | E&RD SSB | 1 | 7 | 1999 |  | 2331 | Western | 1,00 | 32D10/5-033 | (na)bij de installatie | Kantoorunit 9 | Airco inst.Verspaning |  |  | 991188/0 | Airco-unit | R22 |  | FM 1400-TCC512
900048804 | 20 | Koelinstallatie lokaal | 32D10 | INST BEDRIJF LANDSYSTEMEN | 1 | Herstelwerkplaats / Kantoor | 29674 | 0 | 001 | CLAS | CLAS | E&RD SSB | 1 | 8 | 1999 |  | 11072 | Western | 3,40 | 32D10/5-012 | (na)bij de installatie | Serverruimte | Airco inst.Meetkamer. |  |  | 890501/18 | Airco-unit | R407C |  | OEDA 110/DX
900048805 | 20 | Koelinstallatie lokaal | 32D10 | INST BEDRIJF LANDSYSTEMEN | 1 | Herstelwerkplaats / Kantoor | 29674 | 0 | 001 | CLAS | CLAS | E&RD SSB | 1 | 9 | 1998 |  | 2345 | Trane | 0,83 | 32D10/5-035 | (na)bij de installatie | Afdeling elektra | Airco inst. Mechanica. |  |  | 890501/25 | Airco-unit | R22 |  | TCC/TKK 512
900048806 | 20 | Koelinstallatie lokaal | 32D10 | INST BEDRIJF LANDSYSTEMEN | 1 | Herstelwerkplaats / Kantoor | 29674 | 0 | 001 | CLAS | CLAS | E&RD SSB | 1 | 10 | 1999 |  | 2343 | Trane | 1,00 | 32D10/5-015 | (na)bij de installatie |  | Airco inst.Electra kantoor |  |  | 890501/22 | Airco-unit | R22 |  | TCC 512C 500A
900048807 | 20 | Koelinstallatie lokaal | 32D10 | INST BEDRIJF LANDSYSTEMEN | 1 | Herstelwerkplaats / Kantoor | 29674 | 0 | 001 | CLAS | CLAS | E&RD SSB | 1 | 11 | 1998 |  | 21147 | Carrier | 2,00 | 32D120/5-038 | (na)bij de installatie |  | Airco inst. Beheer middelen. |  |  | 890501 | Airco-unit | R22 |  | 38 VAN 018 903
900048810 | 20 | Koelinstallatie lokaal | 32D10 | INST BEDRIJF LANDSYSTEMEN | 1 | Herstelwerkplaats / Kantoor | 29674 | 0 | 001 | CLAS | CLAS | E&RD SSB | 1 | 12 | 2001 |  | 17865 |  | 0,50 |  | (na)bij de installatie | 12V9 | Koelvitrine |  |  |  | Koel- of vriescel | MP39
900048835 | 20 | Koelinstallatie lokaal | 32D10 | INST BEDRIJF LANDSYSTEMEN | 1 | Herstelwerkplaats / Kantoor | 29674 | 0 | 001 | CLAS | CLAS | E&RD SSB | 1 | 13 | 1999 |  | 21143 | Mitsubishi Electric | 3,50 | 306418.001 | (na)bij de installatie | Kelder | Airco Splitsysteem kelder/server |  |  |  | Airco-unit | R410A |  | PUHZ-RP71VHA2
900048837 | 20 | Koelinstallatie lokaal | 32D10 | INST BEDRIJF LANDSYSTEMEN | 1 | Herstelwerkplaats / Kantoor | 29674 | 0 | 001 | CLAS | CLAS | E&RD SSB | 1 | 14 | 2000 |  | 2347 | Trane | 1,00 | 32D10/5-035 | (na)bij de installatie | Lokaal 5 | Airco inst. Mechanica. |  |  | 890501/31 | Airco-unit | R22 |  | TCC/TKK 512
900048838 | 20 | Koelinstallatie lokaal | 32D10 | INST BEDRIJF LANDSYSTEMEN | 1 | Herstelwerkplaats / Kantoor | 29674 | 0 | 040 | CLAS | CLAS | E&RD SSB | 1 | 1 | 1998 |  | 2332 | Western | 0,65 | 32D10/5-037 | (na)bij de installatie | Portacabins | Airco inst. afd. Hydrauliek |  |  | 955864/1 | Airco-unit | R407C |  | WAC 80
900048839 | 20 | Koelinstallatie lokaal | 32D10 | INST BEDRIJF LANDSYSTEMEN | 1 | Herstelwerkplaats / Kantoor | 29674 | 0 | 044 | CLAS | CLAS | E&RD SSB | 1 | 1 | 1998 |  | 11068 | Delonghi | 0,51 | 32D10/5-029 | (na)bij de installatie |  | Airco inst. Galvano lab. |  |  | 890501/29 | Airco-unit | R22 |  | PAC 19 E
900048840 | 20 | Koelinstallatie lokaal | 32D10 | INST BEDRIJF LANDSYSTEMEN | 1 | Herstelwerkplaats / Kantoor | 29674 | 0 | 091L | CLAS | CLAS | E&RD SSB | 1 | 1 | 1900 |  | 11064 | Western | 1,50 | 32D10/5-039 | (na)bij de installatie | Portocabine 416 | Airco inst. OBIT. |  |  | 890501/70 | Airco-unit | R22 |  | FM 300-RD-252
900048795 | 20 | Koelinstallatie lokaal | 32D10 | INST BEDRIJF LANDSYSTEMEN | 1 | Herstelwerkplaats / Kantoor | 29674 | 0 | 094A | CLAS | CLAS | E&RD SSB | 1 | 1 | 2007 |  | 11074 | Fujitsu | 1,05 | 32D10/5-024 | (na)bij de installatie | Kamer 57 | Airco inst.Lichte voertuigen. |  |  | 890501/26 | Airco-unit | R410A |  | AOYS 12 LDC/ASYB 12 LDC
900048848 | 20 | Koelinstallatie lokaal | 32D10 | INST BEDRIJF LANDSYSTEMEN | 11 | Wachtgebouw | 105 | 0 | 001 | CLAS | CLAS | E&RD SSB | 1 | 1 | 1997 |  | 11069 | Western | 1,32 | 306418-31 | (na)bij de installatie | Condensor tegen gevel | Split-systeem | 2,6 |  | 978640/4 | Airco-unit | R22 |  | FM 300/TMI 300
900048849 | 20 | Koelinstallatie lokaal | 32D10 | INST BEDRIJF LANDSYSTEMEN | 11 | Wachtgebouw | 105 | 0 | 008 | CLAS | CLAS | E&RD SSB | 1 | 1 | 1999 |  | 2355 | Western | 1,24 | 32D10/5-001 | (na)bij de installatie | Condensor tegen gevel | Airco Splitsysteem |  |  | 890501/28 | Airco-unit | R407C |  | MCU 40-IMAGE 60
900048851 | 20 | Koelinstallatie lokaal | 32D10 | INST BEDRIJF LANDSYSTEMEN | 15 | Zeilmakerij / Timmerwerkplaats | 348 | 0 | 001B | CLAS | CLAS | E&RD SSB | 1 | 1 | 2002 |  | 11071 | Refac | 0,55 | 32D10/5-040 | (na)bij de installatie | Achter de zeilmakerij | Split-systeem |  |  | 890501/127 | Airco-unit | R22 |  | KNR
900105504 | 20 | Koelinstallatie lokaal | 32D10 | INST BEDRIJF LANDSYSTEMEN | 3 | Motorenproefstand | 2795 | 1 | 105 | CLAS | CLAS | E&RD SSB | 1 | 1 | 2011 |  | 001 | Fujitsu | 0,01 | 306418.049 | (na)bij installatie | Proefstand motoren | Airco inst. In lok.2.S.21 |  |  |  | Airco-unit | R410A |  | ASYG 9LECA / AOYG 9LEC
900096340 | 20 | Koelinstallatie lokaal | 32D20 | BERNHARDKAZERNE | AB2 | Wachtgebouw | 18 | 0 | 01 | CLAS | CLAS | E&RD SSB | 1 | 1 | 2010 |  | 25678 | Hokkaido | 0,84 |  | (na)bij de installatie | Condensor aan buitengevel | Split-systeem |  |  | HKEI-HCNI 263-503G | Airco-unit | R410A |  | HCNI 353 G
900048862 | 20 | Koelinstallatie lokaal | 32D20 | BERNHARDKAZERNE | AC2 | SIM-KKW | 264 | 0 | 04 | CLAS | CLAS | E&RD SSB | 1 | 1 | 1999 |  | 2368 | Dantherm | 0,17 | 32D20/AC2-41 | (na)bij de installatie | Wapenkamer | Airco inst. Verplaatsbaar |  |  | 306419-01 | Airco-unit | R134A |  | CDF 10
900048864 | 20 | Koelinstallatie lokaal | 32D20 | BERNHARDKAZERNE | AE | 2e Echelonswerkplaats | 2453 | 1 | 102 | CLAS | CLAS | E&RD SSB | 1 | 1 | 2001 |  | 2370 | Western | 1,60 | 32D20-AE-45 | (na)bij de installatie | Condensor op dak | Split-systeem |  |  | 011542/1 | Airco-unit | R407C |  | WAW-I 9 DUO/WAW-E9
900048863 | 20 | Koelinstallatie lokaal | 32D20 | BERNHARDKAZERNE | AE | 2e Echelonswerkplaats | 2453 | 1 | 103 | CLAS | CLAS | E&RD SSB | 1 | 1 | 2002 |  | 2369 | Western | 1,20 | 32D20-AE-44 | (na)bij de installatie | Condensor op dak | Split-systeem |  |  | 011542/0 | Airco-unit | R407C |  | WAW-I-13/WAW-E 13
900091466 | 20 | Koelinstallatie lokaal | 32D20 | BERNHARDKAZERNE | AF | 2e Echelons Werkplaats | 6524 | 0 | 007 | CLAS | CLAS | E&RD SSB | 1 | 1 | 2008 |  | 24365 | Daikin | 1,00 |  | (na)bij de installatie |  | FTKS35D3VMW |  |  | J002571 | Airco-unit | R410A |  | RKS36F2V1B
900048868 | 20 | Koelinstallatie lokaal | 32D20 | BERNHARDKAZERNE | AO | Instructiegebouw | 4158 | 1 | 110 | CLAS | CLAS | E&RD SSB | 1 | 1 | 2001 |  | 2373 | Hiross | 21,40 | 32D20/2-004 | (na)bij de installatie | Luchtbeh-Ruimte | Split-systeem staat leeg niet meer in gebruik |  |  | 890501/2 | Airco-unit | R22 |  | U-76-AE4
900048869 | 20 | Koelinstallatie lokaal | 32D20 | BERNHARDKAZERNE | AO | Instructiegebouw | 4158 | 1 | 111 | CLAS | CLAS | E&RD SSB | 1 | 1 | 2001 |  | 11082 | Refac | 16,00 | 32D20/2-002 | (na)bij de installatie | Luchtbeh-Ruimte | Split-systeem |  |  | 890501/3 | Airco-unit | R22 |  | PA-22-E-LN/U 76 A 04
900048870 | 20 | Koelinstallatie lokaal | 32D20 | BERNHARDKAZERNE | AP | Magazijn / Bureaus | 1754 | 0 | 024 | CLAS | CLAS | E&RD SSB | 1 | 1 | 1998 |  | 2374 | Sanyo | 5,90 | 32D20/AP-39 | (na)bij de installatie | Gereedschappen | Split-systeem |  |  | 002130/3 | Airco-unit | R22 | 829-477 | bu spw-c4834g8/bi spw-t-483gs5
900048871 | 20 | Koelinstallatie lokaal | 32D20 | BERNHARDKAZERNE | AP | Magazijn / Bureaus | 1754 | 0 | 024 | CLAS | CLAS | E&RD SSB | 1 | 2 | 1998 |  | 2375 | Sanyo | 5,90 | 32D20/AP-40 | (na)bij de installatie | Gereedschappen | Split-systeem |  |  | 002130/4 | Airco-unit | R22 | 826456 | bu/spw-c483g8, bi spw-t483g556
900048874 | 20 | Koelinstallatie lokaal | 32D20 | BERNHARDKAZERNE | B | Onderofficiersmess | 2073 | 0 | 004 | CLAS | CLAS | E&RD SSB | 1 | 1 | 1998 |  | 2377 | Carrier | 0,57 | 32D20/B-43 | (na)bij de installatie | Bij kluis | Split-systeem |  |  | 002313/3 | Airco-unit | R410A | 900048874 | 40 GKX 012
900048873 | 20 | Koelinstallatie lokaal | 32D20 | BERNHARDKAZERNE | B | Onderofficiersmess | 2073 | 0 | 010 | CLAS | CLAS | E&RD SSB | 1 | 1 | 1998 |  | 2378 | Carrier | 0,57 | 32D20/B-42 | (na)bij de installatie | Bij kluis | Split-systeem |  |  | 002313/4 | Airco-unit | R410A | 900048873 | 40 GKX 012
900083995 | 20 | Koelinstallatie lokaal | 32D20 | BERNHARDKAZERNE | BS | Sportgebouw | 2769 | 0 | 024 | CLAS | CLAS | E&RD SSB | 1 | 1 | 2005 |  | 23106 | Diecool | 13,50 | 165800909 | (na)bij de installatie | Achter fitness-zaal | Koelmachine in LBK geintergreerd |  |  | 306419-52-11-30 | Airco-unit | R407C | E67627 | IBK
900115129 | 20 | Koelinstallatie lokaal | 32D20 | BERNHARDKAZERNE | C | Magazijn / Kantoren | 3477 | 0 | 017 | CLAS | CLAS | E&RD SSB | 1 | 1 | 2014 |  | 1 | Mitsubishi | 1,35 | 3818LN/01 | Nabij de installatie | Serverruimte museum | volgorde gegevens binnenunit / buitenunit | 5,0 |  | 325713312 NE / 326411995 NE | Airco-unit | R410A | 110067401 | SRK50ZKJ-S / SRC 50ZJ-S
900048875 | 20 | Koelinstallatie lokaal | 32D20 | BERNHARDKAZERNE | D | Wachtgebouw | 174 | 0 | 003 | CLAS | CLAS | E&RD SSB | 1 | 1 | 2001 |  | 2380 | Carrier | 1,32 | 002313/5 | (na)bij de installatie |  | Split-systeem |  |  | 09AMI-16585 | Airco-unit | R410A | B1304251001 | 38GLS-18G-903EC40
900048876 | 20 | Koelinstallatie lokaal | 32D20 | BERNHARDKAZERNE | D | Wachtgebouw | 174 | 0 | 003 | CLAS | CLAS | E&RD SSB | 1 | 2 | 2005 |  | 2379 | Carrier | 0,57 | 32D20/D-41 | (na)bij de installatie | Bij Portier | Split-systeem |  |  | 002312/2 | Airco-unit | R410A |  | 38 GL 012 G
900048878 | 20 | Koelinstallatie lokaal | 32D20 | BERNHARDKAZERNE | EN | DMO | 479 | 0 | 022 | CLAS | CLAS | E&RD SSB | 1 | 1 | 1998 |  | 2383 | Western DWM Copeland | 10,20 | 32D20/2-006 | (na)bij de installatie | Luchtbeh-Ruimte | Split-systeem |  |  | 890501/4 | Airco-unit | R409A | 829577 | 373 EWL/000
900095397 | 20 | Koelinstallatie lokaal | 32D20 | BERNHARDKAZERNE | EN | DMO | 479 | 0 | 027 | CLAS | CLAS | E&RD SSB | 1 | 1 | 2011 |  | 25590 | Uniflair | 3,70 | A0315-UCU099947/001 | (na)bij installatie | Ivent-ruimte | Airco computerruimte | 0,3 |  | UZU 043920 | Airco-unit | R410A | 818677 | 30CAP0361P3
900048880 | 20 | Koelinstallatie lokaal | 32D20 | BERNHARDKAZERNE | EN | DMO | 479 | 0 | 030 | CLAS | CLAS | E&RD SSB | 1 | 1 | 2005 |  | 16442 | Western | 1,15 | 32D20/2-008 | (na)bij de installatie | Ketelruimte | Split-systeem |  |  | 70119/0 | Airco-unit | R407C |  | WAW12HP
900048881 | 20 | Koelinstallatie lokaal | 32D20 | BERNHARDKAZERNE | EN | DMO | 479 | 0 | 031 | CLAS | CLAS | E&RD SSB | 1 | 1 | 2005 |  | 2384 | Western | 0,80 | 32D20/2-007 | (na)bij de installatie | Ketelruimte | Split-systeem |  |  | 890501/16 | Airco-unit | R407C | Buiten gebruik | WAW09HPO
900048883 | 20 | Koelinstallatie lokaal | 32D20 | BERNHARDKAZERNE | F | Kantoorgebouw | 445 | 0 | 007 | CLAS | CLAS | E&RD SSB | 1 | 1 | 2000 |  | 2387 | Carrier | 2,24 | 32D20/F-020 | (na)bij de installatie | Condensor tegen gevel | Split-systeem |  |  | 989502/8 | Airco-unit | R22 |  | 42 VKX 028-903
900048884 | 20 | Koelinstallatie lokaal | 32D20 | BERNHARDKAZERNE | F | Kantoorgebouw | 445 | 0 | 007 | CLAS | CLAS | E&RD SSB | 1 | 2 | 2001 |  | 21149 | Tecnair | 8,10 | 306419-22-0-40 | (na)bij de installatie | Serverruimte | Split-systeem | 15,1 |  |  | Airco-unit | R407C |  | OKA 51-H
900048885 | 20 | Koelinstallatie lokaal | 32D20 | BERNHARDKAZERNE | F | Kantoorgebouw | 445 | 0 | 022 | CLAS | CLAS | E&RD SSB | 1 | 1 | 1999 |  | 2385 | Western | 5,26 | 32D20/L-027 | (na)bij de installatie | Condensor op dak | Split-systeem |  |  | 999967/0 | Airco-unit | R22 |  | Inpulse/ Duo MCU 40
900111746 | 20 | Koelinstallatie lokaal | 32D20 | BERNHARDKAZERNE | J | MGD / Tandheelkunde | 1726 | 0 | 022 | CLAS | CLAS | E&RD SSB | 1 | 1 | 2013 |  | 1 | Daikin | 1,00 |  | DVD Dienstkring Utrecht | Dak boven lokaal | Split-systeem |  |  | 210931j020378 / 973316j192282 | Airco-unit | R410A | K1591-01-13177 | FTXS25k2v1b
900048890 | 20 | Koelinstallatie lokaal | 32D20 | BERNHARDKAZERNE | J | MGD / Tandheelkunde | 1726 | 0 | 031 | CLAS | CLAS | E&RD SSB | 1 | 1 | 2001 |  | 13610 | Western | 0,75 | 32D20/J-36 | (na)bij de installatie |  | Split-systeem | 2,6 |  | 002313/0 | Airco-unit | R22 |  | FMI/FME 300/09
900113078 | 20 | Koelinstallatie lokaal | 32D20 | BERNHARDKAZERNE | J | MGD / Tandheelkunde | 1726 | 0 | 038 | CLAS | CLAS | E&RD SSB | 1 | 1 | 2014 |  | 1 | Western | 0,56 | 44698 /000 | DVD Dienstkring Utrecht | Dak boven gang | Split-systeem |  |  | C101384820411A27120034 | Airco-unit | R410A |  | WAW-25HPR4A
900048891 | 20 | Koelinstallatie lokaal | 32D20 | BERNHARDKAZERNE | J | MGD / Tandheelkunde | 1726 | 0 | 039 | CLAS | CLAS | E&RD SSB | 1 | 1 | 2001 |  | 2390 | Western | 0,75 | 32D20/J-37 | (na)bij de installatie | Condensor op dak | Split-systeem |  |  | 002313/1 | Airco-unit | R22 |  | FMI/FME 300/09
900048892 | 20 | Koelinstallatie lokaal | 32D20 | BERNHARDKAZERNE | J | MGD / Tandheelkunde | 1726 | 0 | 040 | CLAS | CLAS | E&RD SSB | 1 | 1 | 2002 |  | 2389 | Western | 0,75 | 32D20/J-38 | (na)bij de installatie | Condensor aan buitengevel | Split-systeem | 2,6 |  | 002130/0 | Airco-unit | R22 |  | FMI/FME 300/09
900112262 | 20 | Koelinstallatie lokaal | 32D20 | BERNHARDKAZERNE | J | MGD / Tandheelkunde | 1726 | 1 | 103 | CLAS | CLAS | E&RD SSB | 1 | 1 | 2013 |  | 1 | Daikin | 1,50 |  | (na)bij installatie | Condensor op dak | Airco Splitsysteem server-ruimte |  |  | 5kw | Airco-unit | R410A | K1591-0113005 | FTXS50
900048894 | 20 | Koelinstallatie lokaal | 32D20 | BERNHARDKAZERNE | K | Lesgebouw | 1278 | 1 | 112 | CLAS | CLAS | E&RD SSB | 1 | 1 | 1998 |  | 2393 | Sanyo | 4,30 | 32D10/K-029 | (na)bij de installatie | Condensor op dak | Split-systeem |  |  | 002130/1 | Airco-unit | R22 |  | SPWC483-G8 / SPW.X483 GS
900048895 | 20 | Koelinstallatie lokaal | 32D20 | BERNHARDKAZERNE | M | Kantoorgebouw | 1152 | 1 | 122 | CLAS | CLAS | E&RD SSB | 1 | 1 | 2000 |  | 2394 | Western | 0,70 | 32D20/M-34 | (na)bij de installatie | Repro.-Ruimte / Op het dak | Split-systeem |  |  | 002577/0 | Airco-unit | R22 |  | FMI 250 HP
900048908 | 20 | Koelinstallatie lokaal | 32D20 | BERNHARDKAZERNE | Q | Keuken / Eetzalen | 4969 | 0 | 011 | CLAS | CLAS | E&RD SSB | 1 | 1 | 1998 |  | 2411 | Refac | 11,00 |  | (na)bij de installatie |  |  |  |  | 989502/15 | Airco-unit | R22 |  | KNA-10E
900048909 | 20 | Koelinstallatie lokaal | 32D20 | BERNHARDKAZERNE | Q | Keuken / Eetzalen | 4969 | 0 | 011 | CLAS | CLAS | E&RD SSB | 1 | 2 | 1998 |  | 2410 | Refac | 9,00 |  | (na)bij de installatie |  |  |  |  | 989502/14 | Airco-unit | R22 |  | KNA-7
900048914 | 20 | Koelinstallatie lokaal | 32D20 | BERNHARDKAZERNE | Q | Keuken / Eetzalen | 4969 | 0 | 012 | CLAS | CLAS | E&RD SSB | 1 | 3 | 1900 |  | 2408 | Western | 9,00 |  | (na)bij de installatie | Spoelkeuken | Split-systeem |  |  | 991610/0 | Airco-unit | R22 |  | IMAGE 70 /MCU 60
900048930 | 20 | Koelinstallatie lokaal | 32D20 | BERNHARDKAZERNE | S | Kantoor / Lesgebouw | 2849 | 0 | 010 | CLAS | CLAS | E&RD SSB | 1 | 1 | 2000 |  | 2412 | Western | 2,40 | 32D20/S-012 | (na)bij de installatie | Condensor tegen gevel | Split-systeem |  |  | 989502/0 | Airco-unit | R22 |  | IMPULSE 60
900048931 | 20 | Koelinstallatie lokaal | 32D20 | BERNHARDKAZERNE | S | Kantoor / Lesgebouw | 2849 | 0 | 011 | CLAS | CLAS | E&RD SSB | 1 | 1 | 1998 |  | 2417 | Western | 2,10 | 32D20/S-013 | (na)bij de installatie | Condensor tegen gevel | Split-systeem |  |  | 989502/5 | Airco-unit | R22 |  | IMPULSE 80
900048932 | 20 | Koelinstallatie lokaal | 32D20 | BERNHARDKAZERNE | S | Kantoor / Lesgebouw | 2849 | 0 | 012 | CLAS | CLAS | E&RD SSB | 1 | 1 | 1998 |  | 2413 | Western | 2,10 | 32D20/S-014 | (na)bij de installatie | Condensor tegen gevel | Split-systeem |  |  | 989502/1 | Airco-unit | R22 |  | IMPULSE 60
900048933 | 20 | Koelinstallatie lokaal | 32D20 | BERNHARDKAZERNE | S | Kantoor / Lesgebouw | 2849 | 0 | 014 | CLAS | CLAS | E&RD SSB | 1 | 1 | 1998 |  | 2414 | Western | 2,14 | 32D20/S-015 | (na)bij de installatie | Condensor tegen gevel | Split-systeem |  |  | 989502/2 | Airco-unit | R22 |  | IMPULSE 60
900048934 | 20 | Koelinstallatie lokaal | 32D20 | BERNHARDKAZERNE | S | Kantoor / Lesgebouw | 2849 | 0 | 015 | CLAS | CLAS | E&RD SSB | 1 | 1 | 1998 |  | 2418 | Western | 2,14 | 32D20/S-016 | (na)bij de installatie | Condensor op dak | Split-systeem |  |  | 989502/6 | Airco-unit | R22 |  | IMPULSE 60
900048935 | 20 | Koelinstallatie lokaal | 32D20 | BERNHARDKAZERNE | S | Kantoor / Lesgebouw | 2849 | 0 | 016 | CLAS | CLAS | E&RD SSB | 1 | 1 | 1998 |  | 2415 | Western | 2,10 | 32D20/S-017 | (na)bij de installatie | Condensor op dak | Split-systeem |  |  | 989502/3 | Airco-unit | R22 |  | IMPULSE 60
900048936 | 20 | Koelinstallatie lokaal | 32D20 | BERNHARDKAZERNE | S | Kantoor / Lesgebouw | 2849 | 0 | 018 | CLAS | CLAS | E&RD SSB | 1 | 1 | 1998 |  | 2416 | Western | 2,10 | 32D20/S-018 | (na)bij de installatie | Condensor tegen gevel | Split-systeem |  |  | 989502/4 | Airco-unit | R22 |  | IMPULSE 60
900113077 | 20 | Koelinstallatie lokaal | 32D20 | BERNHARDKAZERNE | U | Kantoor / Lesgebouw | 3829 | 0 | 006 | CLAS | CLAS | E&RD SSB | 1 | 1 | 2014 |  | 1 | Western | 0,76 | 44699/000 | (na)bij de installatie | Condensor tegen gevel | Split-systeem |  |  | C101384820411A27120031 | Airco-unit | R410A |  | WAW-25HPR4A
900084423 | 20 | Koelinstallatie lokaal | 32D20 | BERNHARDKAZERNE | U | Kantoor / Lesgebouw | 3829 | 2 | 223 | CLAS | CLAS | E&RD SSB | 1 | 1 | 2005 |  | 20478 | Western | 4,00 | 027534/0 | (na)bij de installatie | Condensor tegen gevel | Split-systeem |  |  |  | Airco-unit | R407C | E67627 | MDS B10
900091465 | 20 | Koelinstallatie lokaal | 32D20 | BERNHARDKAZERNE | W | Kantoorgebouw | 2270 | 1 | 115 | CLAS | CLAS | E&RD SSB | 1 | 1 | 2008 |  | 24364 | Daikin | 1,70 |  | (na)bij de installatie | Dak 1e verdieping | Split-systeem |  |  |  | Airco-unit | R410A | 4197 | RX550 / 2V1B
900048937 | 20 | Koelinstallatie lokaal | 32D20 | BERNHARDKAZERNE | X | Gevechtstrainingsschool | 2936 | 0 | 033 | CLAS | CLAS | E&RD SSB | 1 | 1 | 2000 |  | 2419 | Refac | 11,06 | 32D20/X-030. | (na)bij de installatie | Kantine All-Rng | Koudwater fancoilunit waarvan de leidingen afgekoppeld zijn |  |  | 002130/2 | Airco-unit | R22 |  | CSW 4
900048938 | 20 | Koelinstallatie lokaal | 32D20 | BERNHARDKAZERNE | X | Gevechtstrainingsschool | 2936 | 1 | 127 | CLAS | CLAS | E&RD SSB | 1 | 1 | 1996 |  | 2427 | Hiross | 1,50 | 32D20/2-011 | (na)bij de installatie | Serverruimte | Split-systeem |  |  | 989502/15 | Airco-unit | R22 |  | Hiframe U17C 002E
900048939 | 20 | Koelinstallatie lokaal | 32D21 | VAN BRAAM HOUCKGEESTKAZERNE | 001 | Jacmel ziekenboeg | 2219 | 0 | 004 | CZSK | CZSK | E&RD SSB | 1 | 1 | 2002 |  | 2722 | Daikin | 1,00 | 306420-04 | (na)bij de installatie | Tandartsruimte 1 ( condensor op dak ) | Split-systeem | 3,7 |  | 1000202 | Airco-unit | R410A | E07881 | RKD35K2V1B
900048940 | 20 | Koelinstallatie lokaal | 32D21 | VAN BRAAM HOUCKGEESTKAZERNE | 001 | Jacmel ziekenboeg | 2219 | 0 | 005 | CZSK | CZSK | E&RD SSB | 1 | 1 | 2002 |  | 2720 | Daikin | 1,16 | 306420-02 | (na)bij de installatie | Tandartsruimte 2 ( condensor op dak ) | Split-systeem | 3,7 |  | 1000159 | Airco-unit | R410A | E07881 | RKD35K2V1B
900048941 | 20 | Koelinstallatie lokaal | 32D21 | VAN BRAAM HOUCKGEESTKAZERNE | 001 | Jacmel ziekenboeg | 2219 | 0 | 006 | CZSK | CZSK | E&RD SSB | 1 | 1 | 2002 |  | 2721 | Daikin | 0,96 | 306420-03 | (na)bij de installatie | Tandartsruimte 3 ( condensor op dak ) | Split-systeem | 3,7 |  | 1000157 | Airco-unit | R410A | E07881 | RKD35K2V1B
900048942 | 20 | Koelinstallatie lokaal | 32D21 | VAN BRAAM HOUCKGEESTKAZERNE | 001 | Jacmel ziekenboeg | 2219 | 0 | 034 | CZSK | CZSK | E&RD SSB | 1 | 1 | 1980 |  | 19808 | Mitsubishi | 0,90 | K1591-3705 | (na)bij de installatie | Condensor op dak | Split-systeem |  |  | 00549 | Airco-unit | R410A |  | CSSH-M251
900048943 | 20 | Koelinstallatie lokaal | 32D21 | VAN BRAAM HOUCKGEESTKAZERNE | 001 | Jacmel ziekenboeg | 2219 | 1 | 111 | CZSK | CZSK | E&RD SSB | 1 | 1 | 2002 |  | 2719 | Daikin | 0,84 | 306420-01 | (na)bij de installatie | Bij transformator | Split-systeem | 3,7 |  | 1000155 | Airco-unit | R410A | E07881 | RKD35K2V1B
900048967 | 20 | Koelinstallatie lokaal | 32D21 | VAN BRAAM HOUCKGEESTKAZERNE | 015 | Cafetaria | 2158 | 0 | 025 | CZSK | CZSK | E&RD SSB | 1 | 1 | 1998 |  | 2725 | Carrier | 3,00 | 306420-06 | (na)bij de installatie | Condensor op dak | Split-systeem |  |  | 3803901 | Airco-unit | R407A | 900048967 | 38 VAC018
900048969 | 20 | Koelinstallatie lokaal | 32D21 | VAN BRAAM HOUCKGEESTKAZERNE | 018 | Kantine | 2455 | 0 | 003A | CZSK | CZSK | E&RD SSB | 1 | 1 | 2004 |  | 2738 | Haier | 1,90 | 306420.012 | (na)bij de installatie | OenO | Split-systeem |  |  | 2314701 | Airco-unit | R407A | 900048969 | AU182AFBHA
900112564 | 20 | Koelinstallatie lokaal | 32D21 | VAN BRAAM HOUCKGEESTKAZERNE | 031 | VBC | 487 | 0 | 012 | CZSK | CZSK | E&RD SSB | 1 | 1 | 2013 |  | 1 | APAC | 0,00 |  | in kastje in ruimte | Condensor tegen gevel | split unit (hoeveelheid koelmiddel nog onbekend) |  |  |  | Airco-unit | R401A
900087882 | 20 | Koelinstallatie lokaal | 32D21 | VAN BRAAM HOUCKGEESTKAZERNE | 067 | Sporthal | 2707 | 0 | 016 | CZSK | CZSK | E&RD SSB | 1 | 1 | 2009 |  | 23851 | Carrier | 1,55 | 306420-22 | (na)bij de installatie | Condensor op dak | Split-systeem |  |  |  | Airco-unit | R22 |  | 38 VAF 024 N 903
900087883 | 20 | Koelinstallatie lokaal | 32D21 | VAN BRAAM HOUCKGEESTKAZERNE | 067 | Sporthal | 2707 | 0 | 016 | CZSK | CZSK | E&RD SSB | 1 | 2 | 2009 |  | 23852 | Carrier | 1,55 | 306420-23 | (na)bij de installatie | Condensor op dak | Split-systeem |  |  |  | Airco-unit | R22 |  | 38 VAF 024 N 903
900072306 | 20 | Koelinstallatie lokaal | 32D21 | VAN BRAAM HOUCKGEESTKAZERNE | 074 | Kantoorgebouw Chatham | 2042 | 1 | 103 | CZSK | CZSK | E&RD SSB | 1 | 1 | 2008 |  | 21657 | Mitsubishi | 5,00 | 815980 | (na)bij de installatie | Condensor op dak | Split-systeem |  |  | 77400847 / 7004130 | Airco-unit | R410A | K1591 / 4034 | RP125AE / PUHZ-RP125VHA2
900048981 | 20 | Koelinstallatie lokaal | 32D21 | VAN BRAAM HOUCKGEESTKAZERNE | 079 | Magazijn / Militair Trainingscentrum | 10734 | 0 | 023 | CZSK | CZSK | E&RD SSB | 1 | 1 | 1994 |  | 2733 | Daikin | 1,40 | 306420.016 | (na)bij de installatie | Condensor op dak | Split-systeem |  |  | 3803914 | Airco-unit | R22 | IO148 | R35DA7V1-WR
900048982 | 20 | Koelinstallatie lokaal | 32D21 | VAN BRAAM HOUCKGEESTKAZERNE | 079 | Magazijn / Militair Trainingscentrum | 10734 | 0 | 023 | CZSK | CZSK | E&RD SSB | 1 | 2 | 1994 |  | 2732 | Daikin | 1,40 | 306420.015 | (na)bij de installatie | Condensor op dak | Split-systeem | 1,5 |  | 1200272 | Airco-unit | R22 | IO148 | R35DA7V1-WR
900048983 | 20 | Koelinstallatie lokaal | 32D21 | VAN BRAAM HOUCKGEESTKAZERNE | 081 | Kantoorgebouw Biak | 2236 | 1 | 115 | CZSK | CZSK | E&RD SSB | 1 | 1 | 1992 |  | 2734 | Western | 4,85 | 306420-17 | (na)bij de installatie | Serverruimte | Split-systeem | 4,4 |  | 3803908 | Airco-unit | R22 |  | MR4DX7COOL
900048984 | 20 | Koelinstallatie lokaal | 32D21 | VAN BRAAM HOUCKGEESTKAZERNE | 089 | Wachtgebouw Durres | 277 | 0 | 13 | CZSK | CZSK | E&RD SSB | 1 | 1 | 1900 |  | 2735 | Carrier | 1,53 | 01AE108722 | (na)bij de installatie | Serverruimte | Split-systeem |  |  | 3803909 | Airco-unit | R22 |  | 38VAN024A903
900048985 | 20 | Koelinstallatie lokaal | 32D21 | VAN BRAAM HOUCKGEESTKAZERNE | 089 | Wachtgebouw Durres | 277 | 0 | 14 | CZSK | CZSK | E&RD SSB | 1 | 1 | 1900 |  | 2736 | Carrier | 0,70 | 306420.019 | (na)bij de installatie | Wacht | Split-systeem |  |  | 3803915 | Airco-unit | R22 |  | 38GLN018A903
900048986 | 20 | Koelinstallatie lokaal | 38E03 | MC LOPIK | L09 | Magazijn | 672 | 0 | 003 | CDC | CDC | E&RD SSB | 1 | 1 | 1997 |  | 2483 | Hemxair | 0,01 |  | (na)bij de installatie | Wapen-Opslag | Luchtdroger 3 |  |  |  | Airco-unit | R22
900048987 | 20 | Koelinstallatie lokaal | 38E03 | MC LOPIK | L09 | Magazijn | 672 | 0 | 003 | CDC | CDC | E&RD SSB | 1 | 2 | 2002 |  | 2482 | Thermofrost | 0,01 | 307892.002 | (na)bij de installatie | Wapen-Opslag | Luchtdroger 2 |  |  | SO1790017860 | Airco-unit | R22 |  | Luchtdroger
900048988 | 20 | Koelinstallatie lokaal | 38E03 | MC LOPIK | L09 | Magazijn | 672 | 0 | 003 | CDC | CDC | E&RD SSB | 1 | 3 | 2002 |  | 2481 | CKT | 1,00 | 307892.001 | (na)bij de installatie | Wapen-Opslag | Luchtdroger 1 |  |  | SO1790017810 | Airco-unit | FX56 |  | Luchtdroger
900103325 | 20 | Koelinstallatie lokaal | 38F12 | DEPOT KLAPHEK | B5000 | Centrale Controlekamer | 91 | 0 | 01 | DMO | DMO | E&RD DHG | 1 | 1 | 1992 |  | 1 | Daikin | 1,98 | 111111/000 | Nog nader te bepalen | [5 empty] | Airco-unit | R22 |  | Daikin FMC 60
900049001 | 20 | Koelinstallatie lokaal | 39B01 | MRC AARDENBURG | 18 | Sportgebouw | 1131 | 0 | 006A | CDC | CDC | E&RD SSB | 1 | 1 | 2000 |  | 2681 | Western | 1,80 | 306422-001 | (na)bij de installatie | Dak Sportzaal | Split-systeem |  |  | 3803701 | Airco-unit | R22 |  | MCU 80
900049002 | 20 | Koelinstallatie lokaal | 39B01 | MRC AARDENBURG | 18 | Sportgebouw | 1131 | 0 | 006B | CDC | CDC | E&RD SSB | 1 | 1 | 2000 |  | 2682 | Western | 1,80 |  | (na)bij de installatie | Dak Sportzaal | Split-systeem |  |  | 3803707 | Airco-unit | R22 |  | MCU 80
900049018 | 20 | Koelinstallatie lokaal | 39B01 | MRC AARDENBURG | 29A | Banaan | 646 | 0 | 018 | CDC | CDC | E&RD SSB | 1 | 1 | 2003 |  | 2683 | Aspera Frigo | 4,26 | 306422.008 | (na)bij de installatie | t.b.v. Koude keuken | Split-systeem (condensor in ruimte 10) |  |  | 3803706 | Airco-unit | R22 | SO405 | UT621D
900049020 | 20 | Koelinstallatie lokaal | 39B01 | MRC AARDENBURG | 30 | Werkplaats / Orthopedie | 874 | 0 | 017 | CDC | CDC | E&RD SSB | 1 | 1 | 1995 |  | 17814 | Stulz | 4,10 | 306422.011 | (na)bij de installatie | Condensor op dak | Split-systeem |  |  |  | Airco-unit | R407C | 900049020 | PCO 100
900049021 | 20 | Koelinstallatie lokaal | 39B01 | MRC AARDENBURG | 30 | Werkplaats / Orthopedie | 874 | 0 | 017 | CDC | CDC | E&RD SSB | 1 | 2 | 2005 |  | 21123 | Mitsubishi | 1,50 | K1591-4042 | (na)bij de installatie | Op dak boven lokaal | Binnenunit - CSSH-M50I |  |  | 7017332 / 7028437 | Airco-unit | R410A | 77m10163 | MUZGZ35VA
900049022 | 20 | Koelinstallatie lokaal | 39B01 | MRC AARDENBURG | 30 | Werkplaats / Orthopedie | 874 | 0 | 018 | CDC | CDC | E&RD SSB | 1 | 1 | 2003 |  | 17813 | Stulz | 1,80 | 306422.010 | (na)bij de installatie | Condensor op dak | Split-systeem |  |  |  | Airco-unit | R407C | 900049022 | PCO 50 HR2-T
900049023 | 20 | Koelinstallatie lokaal | 39B01 | MRC AARDENBURG | 30 | Werkplaats / Orthopedie | 874 | 0 | 025 | CDC | CDC | E&RD SSB | 1 | 1 | 2007 |  | 21124 | Mitsubishi | 0,85 | K1591-4041 | (na)bij de installatie | Orthopedische ruimte | Split-systeem |  |  | 7028437 / 70p4435 | Airco-unit | R410A |  | WSH-M35I
900098404 | 20 | Koelinstallatie lokaal | 39B01 | MRC AARDENBURG | 32 | Verpleeg / Medisch Centrum | 2105 | 1 | 103 | CDC | CDC | E&RD SSB | 1 | 1 | 2003 |  | 001 | Carrier | 1,00 | 159104P4 | (na)bij de installatie | Op dak boven gang | Split-systeem staat leeg niet meer in gebruik |  |  |  | Airco-unit | R22
900098405 | 20 | Koelinstallatie lokaal | 39B01 | MRC AARDENBURG | 32 | Verpleeg / Medisch Centrum | 2105 | 1 | 103 | CDC | CDC | E&RD SSB | 1 | 2 | 2003 |  | 002 | Carrier | 1,80 | 3803704 | (na)bij de installatie | Op dak boven gang | Split-systeem staat leeg niet meer in gebruik |  |  |  | Airco-unit | R22
900098383 | 20 | Koelinstallatie lokaal | 39B01 | MRC AARDENBURG | 32D | Verpleeg / Medisch Centrum | 4604 | 0 | 030 | CDC | CDC | E&RD SSB | 1 | 1 | 2009 |  | 001 | LU-VE | 1,30 |  | (na)bij de installatie | Condensor op dak | Vriezer |  |  |  | Koel- of vriescel | R407C |  | SHVS 3/6
900098472 | 20 | Koelinstallatie lokaal | 39B01 | MRC AARDENBURG | 32D | Verpleeg / Medisch Centrum | 4604 | 1 | 101 | CDC | CDC | E&RD SSB | 1 | 1 | 2009 |  | 001 | Mitsubishi | 2,20 |  | (na)bij de installatie | Bovenop dak | Split-systeem |  |  |  | Airco-unit | R410A |  | MXZ-2A52VA
900049027 | 20 | Koelinstallatie lokaal | 39B01 | MRC AARDENBURG | 37 | Directie Ondersteuningsdienst | 780 | 0 | 005 | CDC | CDC | E&RD SSB | 1 | 1 | 2000 |  | 2686 | Mitsubishi | 1,55 | 306422.006 | (na)bij de installatie | Server-ruimte | Split-systeem |  |  | 3803708 | Airco-unit | R407C |  | FDKN 208C
900049028 | 20 | Koelinstallatie lokaal | 39B01 | MRC AARDENBURG | 37 | Directie Ondersteuningsdienst | 780 | 0 | 017A | CDC | CDC | E&RD SSB | 1 | 1 | 2000 |  | 2687 | Mitsubishi | 0,87 | 306422.007 | (na)bij de installatie | Patchruimte | Split-systeem |  |  | 3803709 | Airco-unit | R407C |  | FDKN 208C
900097266 | 20 | Koelinstallatie lokaal | 39B01 | MRC AARDENBURG | 7 | CAREN | 189 | 0 | 002 | CDC | CDC | E&RD SSB | 1 | 1 | 2002 |  | 001 | Mitsubishi | 0,01 |  | (na)bij de installatie | Simulator-ruimte | Split-systeem 1 | 2,5 |  |  | Airco-unit | R410A |  | MUZ-GC25 V/A
900097267 | 20 | Koelinstallatie lokaal | 39B01 | MRC AARDENBURG | 7 | CAREN | 189 | 0 | 002 | CDC | CDC | E&RD SSB | 1 | 2 | 2002 |  | 002 | Mitsubishi | 0,01 |  | (na)bij de installatie | Simulator-ruimte | Split-systeem 2 | 2,5 |  |  | Airco-unit | R410A |  | MUZ-GC25 V/A

## 21
ComponentID | ComponentSoortID | ComponentSoort | Object | Objectnaam | Gebouw | Gebouwnaam | BVO | Bouwlaag | Ruimte | Hoofdgebruiker | Objecthoofdgebruiker | Dienstkring | Aantal | BI code | Bouwjaar | Buiten gebruik gesteld | DVD-code | Fabrikant | Hoeveelheid koelmiddel | Installatienummer | Locatie logboek | Nadere locatiebepaling | Nadere specificatie bwd/instl | Nominaal koelvermogen | Onderhoudsplicht | Serienummer | Situatie koelinstall centraal | Soort koelmiddel | STEK-nummer | Type
900051437 | 21 | Koelinstallatie centraal | 09D04 | FORT HARSSENS | A001 | Marineclub | 1699 | 1 | 101 | CZSK | CZSK | E&RD DHR | 1 | 1 | 2005 |  | 17609 | Emicon | 10,00 | 307811-03 | Dienstkring Den Helder |  | Koudwater Unit |  |  |  | Op dak | R407C | 745 | RAE 361UK
900051438 | 21 | Koelinstallatie centraal | 09D04 | FORT HARSSENS | A001 | Marineclub | 1699 | 1 | 101 | CZSK | CZSK | E&RD DHR | 1 | 2 | 2000 |  | 14447 | Western | 9,00 |  | Dienstkring Den Helder |  | Koudwater Unit - 9/9/9 |  |  | 307811-02 | Op dak | R407C | 239 | Zeta-ST N2-393
900090218 | 21 | Koelinstallatie centraal | 09D04 | FORT HARSSENS | C002 | Laboratorium | 2649 | 1 | B137 | CZSK | CZSK | E&RD DHR | 1 | 1 | 2006 |  | 24184 | Western | 11,00 | 307814-11 | Dienstkring Den Helder |  | 13 binnendelen |  |  | 30392 | Op dak | R407C |  | MDS B28
900091298 | 21 | Koelinstallatie centraal | 09D04 | FORT HARSSENS | C002 | Laboratorium | 2649 | 1 | B137 | CZSK | CZSK | E&RD DHR | 1 | 2 | 2006 |  | 24356 | Western | 11,00 | 307814-10 | Dienstkring Den Helder |  |  |  |  | 35616 | Op dak | R410A |  | MDS B33R4 A
900117835 | 21 | Koelinstallatie centraal | 09D04 | FORT HARSSENS | C002 | Laboratorium | 2649 | 1 | B157 | CZSK | CZSK | E&RD DHR | 1 | 1 | 2013 | Nee | 1 | Mitsubishi | 20,60 |  | Expertise Realisatie Defensie Den Helder |  | tbv DX-koelblok | 56,0 | Ja, vastgoedbeh. | 12227-120555-01 | Op dak | R410A |  | PUHY-P500M J
900117836 | 21 | Koelinstallatie centraal | 09D04 | FORT HARSSENS | C002 | Laboratorium | 2649 | 1 | B157 | CZSK | CZSK | E&RD DHR | 1 | 2 | 2013 | Nee | 2 | Mitsubishi | 21,20 |  | Expertise Realisatie Defensie Den Helder |  | tbv DX-koelblok | 56,0 | Ja, vastgoedbeh. | 12227-120555-02 | Op dak | R410A |  | PUHY-P500M J
900117837 | 21 | Koelinstallatie centraal | 09D04 | FORT HARSSENS | C002 | Laboratorium | 2649 | 1 | B157 | CZSK | CZSK | E&RD DHR | 1 | 3 | 2013 | Nee | 3 | Mitsubishi | 15,00 |  | Expertise Realisatie Defensie Den Helder | 4 binnendelen r. 7.1 - 7.2 - 7.3 - 7.4 | 4 binnendelen ruimtes 7.1 - 7.2 - 7.3 - 7.4 | 22,4 | Ja, vastgoedbeh. | 12227-120555-03 | Op dak | R410A |  | PURY-P200YJM-A
900117838 | 21 | Koelinstallatie centraal | 09D04 | FORT HARSSENS | C002 | Laboratorium | 2649 | 1 | B157 | CZSK | CZSK | E&RD DHR | 1 | 4 | 2013 | Nee | 4 | Carrier | 15,00 | C0174/810947 | Expertise Realisatie Defensie Den Helder |  |  | 60,7 | Ja, vastgoedbeh. | M2013024582 | Op dak | R410A |  | 30RBS060-0461/PE
900107915 | 21 | Koelinstallatie centraal | 09D04 | FORT HARSSENS | D002 | Havendienst | 996 | 3 | 307 | CZSK | CZSK | E&RD DHR | 1 | 1 | 2011 |  | 1 | Ciat | 7,30 | 307810-08 | DVD Dienstkring Den Helder |  |  | 35,7 |  | 01622514/0001 | In ruimte | R407C |  | LJAH 100 A 300
900108985 | 21 | Koelinstallatie centraal | 14B03 | COMPLEX NIEUWE HAVEN | A001 | Repro Noord | 542 | 0 | 007 | CZSK | CZSK | E&RD DHR | 1 | 1 | 2013 |  | 1 | Daikin | 13,98 | 307818-05 | DVD Dienstkring Den Helder |  |  |  |  | 1300255 | Op dak | R410A |  | RXYQ16T7Y1B
900104922 | 21 | Koelinstallatie centraal | 14B03 | COMPLEX NIEUWE HAVEN | C001 | NBCD | 3881 | 1 | 114 | CZSK | CZSK | E&RD DHR | 1 | 1 | 2010 |  | 1 | Carrier | 17,50 | 307513-09 | DVD Dienstkring Den Helder | [5 empty] | Op dak | R410A |  | 30RQS0560-0046PEE / Warmtepomp
900117839 | 21 | Koelinstallatie centraal | 14B03 | COMPLEX NIEUWE HAVEN | D440 | Phoenix | 7522 | 0 | 001 | CZSK | CZSK | E&RD DHR | 1 | 1 | 2014 | Nee | 1 | Carrier | 52,30 |  | Expertise Realisatie Defensie Den Helder |  |  | 117,0 | Ja, vastgoedbeh. | M2014045467 | In ruimte | R407C |  | 30RWA120
900113741 | 21 | Koelinstallatie centraal | 14B03 | COMPLEX NIEUWE HAVEN | E015 | Zeearend (NLBEOPS) | 13228 | 5 | 5.051 | CZSK | CZSK | E&RD DHR | 1 | 1 | 2012 |  | 1 | Stulz | 120,00 | 3213001 | In machine | dakopstelling | 2 systemen a 60 kg | 344,0 |  | 11-120822 | Op dak | R410A |  | CHA/K 1128-P 344 kW
900113742 | 21 | Koelinstallatie centraal | 14B03 | COMPLEX NIEUWE HAVEN | E015 | Zeearend (NLBEOPS) | 13228 | 5 | 5.051 | CZSK | CZSK | E&RD DHR | 1 | 2 | 2012 |  | 2 | Stulz | 160,00 | 3213001 | In machine | dakopstelling | 2 systemen a 80 kg | 559,0 |  | 11-120823 | Op dak | R410A |  | CHA/K 1128-P 559 kW
900083681 | 21 | Koelinstallatie centraal | 14B03 | COMPLEX NIEUWE HAVEN | J001 | Atjehzicht / Marine Postkamer | 514 | 0 | 039 | CZSK | CZSK | E&RD DHR | 1 | 1 | 2007 |  | 1 | Mitsubishi | 3,90 |  | Dienstkring Den Helder |  |  |  |  | 101195-08 | Op dak | R410A |  | Multi Splitconditioner
900105445 | 21 | Koelinstallatie centraal | 14B03 | COMPLEX NIEUWE HAVEN | L001 | Beheerdersgebouw | 402 | 0 | 001 | CZSK | CZSK | E&RD DHR | 1 | 1 | 1995 |  | 1 | Carrier | 4,80 | 308771-01 | Nog te bepalen | [5 empty] | In terrein | R407C | 459 | 30RA017 / Koudwater Unit
900105446 | 21 | Koelinstallatie centraal | 14B03 | COMPLEX NIEUWE HAVEN | N001 | MBS / TA Werkplaats | 3832 | 0 | 001 | CZSK | CZSK | E&RD DHR | 1 | 1 | 1900 | Nee | 1 | Emicon | 9,00 | 200517-01 | DVD Dienstkring Den Helder |  | 2 x 9 kg |  | Ja, vastgoedbeh. |  | Op dak | R407C | 806675 | RAE 702KPS
900107970 | 21 | Koelinstallatie centraal | 14B03 | COMPLEX NIEUWE HAVEN | N001 | MBS / TA Werkplaats | 3832 | 0 | 003 | CZSK | CZSK | E&RD DHR | 1 | 1 | 2008 |  | 1 | Mitsubishi | 2,20 | 200517-03 | Niet van toepassing | [5 empty] | Op dak | R410A |  | SCM 60 ZG S Duo / Multi Split
900083680 | 21 | Koelinstallatie centraal | 14B03 | COMPLEX NIEUWE HAVEN | N004 | Portiersloge | 37 | 0 | 5 | CZSK | CZSK | E&RD DHR | 1 | 1 | 2008 |  | 1 | Mitsubishi | 2,20 | 200517-04 | Niet van toepassing |  | Multisplit |  |  |  | Op dak | R410A |  | SCM 60 ZG S Duo
900108785 | 21 | Koelinstallatie centraal | 14B03 | COMPLEX NIEUWE HAVEN | P001 | Flevo | 2268 | 0 | 011 | CZSK | CZSK | E&RD DHR | 1 | 1 | 2013 |  | 1 | Ciat | 9,90 | 307817-02 | DVD Dienstkring Den Helder | [5 empty] | In ruimte | R410A |  | Dynanciat LGP300 V Warmtepomp
900107971 | 21 | Koelinstallatie centraal | 14B03 | COMPLEX NIEUWE HAVEN | P007 | Gruno | 1876 | 2 | 203 | CZSK | CZSK | E&RD DHR | 1 | 1 | 2007 |  | 1 | Mitsubishi | 3,15 | 307817-01 | DVD Dienstkring Den Helder |  |  |  |  | 5635-00-004 | Op dak | R410A |  | Invertersplit airconditioner
900105447 | 21 | Koelinstallatie centraal | 14B03 | COMPLEX NIEUWE HAVEN | Q001 | IJsduiker | 8241 | 0 | 042 | CZSK | CZSK | E&RD DHR | 1 | 2 | 2010 |  | 21675-1 | Mitsubishi | 17,50 | 307819-02 | Nog te maken | [5 empty] | Op dak | R410A |  | VRF
900107972 | 21 | Koelinstallatie centraal | 14B03 | COMPLEX NIEUWE HAVEN | Q001 | IJsduiker | 8241 | 0 | 042 | CZSK | CZSK | E&RD DHR | 1 | 1 | 2007 |  | 21674 | Daikin | 5,50 | 307819-01 | DVD Dienstkring Den Helder |  | is dezelfde als installatie nr. 9000811325 zie mutatielijst |  |  |  | Op dak | R410A |  | RXYSQ 6 P7 V3B
900081112 | 21 | Koelinstallatie centraal | 14B03 | COMPLEX NIEUWE HAVEN | Q001 | IJsduiker | 8241 | 5 | 506 | CZSK | CZSK | E&RD DHR | 1 | 1 | 2007 |  | 21682 | Menerga | 12,00 | 86327-1 | Dienstkring Den Helder | [5 empty] | Op dak | R407C |  | DX koeler
900081113 | 21 | Koelinstallatie centraal | 14B03 | COMPLEX NIEUWE HAVEN | Q001 | IJsduiker | 8241 | 5 | 506 | CZSK | CZSK | E&RD DHR | 1 | 2 | 2007 |  | 23115 | Menerga | 12,00 | 86327-2 | Dienstkring Den Helder | [5 empty] | Op dak | R407C |  | DX koeler
900105451 | 21 | Koelinstallatie centraal | 14B03 | COMPLEX NIEUWE HAVEN | Q012 | Zeeduiker | 1218 | 1 | 104 | CZSK | CZSK | E&RD DHR | 1 | 1 | 2009 |  | 1 | Carrier | 32,20 | 307819-05 | DVD Dienstkring Den Helder | [5 empty] | Op dak | R407C |  | 30RWA070-0134-PEE / Chiller
900116197 | 21 | Koelinstallatie centraal | 14B03 | COMPLEX NIEUWE HAVEN | R004 | Centrale Ziekenboeg | 3479 | 0 | 001 | CZSK | CZSK | E&RD DHR | 1 | 1 | 2013 |  |  | Trane | 4,00 | 307820-53 | Nog nader te bepalen | [5 empty] | In ruimte | R410A
900116198 | 21 | Koelinstallatie centraal | 14B03 | COMPLEX NIEUWE HAVEN | R004 | Centrale Ziekenboeg | 3479 | 0 | 001 | CZSK | CZSK | E&RD DHR | 1 | 2 | 2014 |  |  | Carrier | 8,00 |  | Expertise Realisatie Defensie Den Helder |  | 2 x 8 kg |  |  | M2013036957 | Op dak | R410A |  | 30RBS160-A0052
900117840 | 21 | Koelinstallatie centraal | 14B03 | COMPLEX NIEUWE HAVEN | R004 | Centrale Ziekenboeg | 3479 | 0 | 006 | CZSK | CZSK | E&RD DHR | 1 | 1 | 2013 | Nee | 1 | Trane | 4,00 | 307820-53 | Expertise Realisatie Defensie Den Helder |  |  |  | Ja, vastgoedbeh. |  | In ruimte | R410A
900117841 | 21 | Koelinstallatie centraal | 14B03 | COMPLEX NIEUWE HAVEN | R004 | Centrale Ziekenboeg | 3479 | 0 | 006 | CZSK | CZSK | E&RD DHR | 1 | 2 | 2013 | Nee | 2 | Trane | 25,00 | cc4h120u350572 | Expertise Realisatie Defensie Den Helder |  |  | 64,0 | Ja, vastgoedbeh. | V350572 | In ruimte | R407C |  | CCUH120
900100679 | 21 | Koelinstallatie centraal | 14B03 | COMPLEX NIEUWE HAVEN | R004 | Centrale Ziekenboeg | 3479 | 2 | 202 | CZSK | CZSK | E&RD DHR | 1 | 1 | 2011 |  | 1 | Emico | 5,00 | 307820-51 | DVD Dienstkring Den Helder |  |  |  |  | 10F136 | Op dak | R407C |  | RAE 201K
900117842 | 21 | Koelinstallatie centraal | 14B03 | COMPLEX NIEUWE HAVEN | R004 | Centrale Ziekenboeg | 3479 | 2 | 202 | CZSK | CZSK | E&RD DHR | 1 | 2 | 2014 | Nee | 2 | Carrier | 16,00 | C0174/811132 | Expertise Realisatie Defensie Den Helder |  | 2x 8 kg | 61,0 | Ja, vastgoedbeh. | M2013036957 | Op dak | R410A |  | 30RBS160-A0052
900107974 | 21 | Koelinstallatie centraal | 14B03 | COMPLEX NIEUWE HAVEN | R017 | Zilvermeeuw | 5150 | 0 | 000 | CZSK | CZSK | E&RD DHR | 1 | 1 | 2001 |  | 16474 | Daikin | 15,90 | 307820-19 | DVD Dienstkring Den Helder | [5 empty] | Op dak | R407C | 654 | JT100BEVTEYE / Ruimtekoeling
900107975 | 21 | Koelinstallatie centraal | 14B03 | COMPLEX NIEUWE HAVEN | R017 | Zilvermeeuw | 5150 | 0 | 000 | CZSK | CZSK | E&RD DHR | 1 | 2 | 2001 |  | 16475 | Daikin | 16,20 | 307820-18 | DVD Dienstkring Den Helder | [5 empty] | Op dak | R407C | 655 | JT100BEVTEYE / Ruimtekoeling
900107978 | 21 | Koelinstallatie centraal | 14B03 | COMPLEX NIEUWE HAVEN | R018 | Albatros | 7919 | K1 | CK04 | CZSK | CZSK | E&RD DHR | 1 | 1 | 2006 |  | 1 | Cosfi | 3,00 | 307820-44 | DVD Dienstkring Den Helder | [5 empty] | Aan gevel | R407C |  | CMA st 104Z S1-1P / Chiller
900110640 | 21 | Koelinstallatie centraal | 14B03 | COMPLEX NIEUWE HAVEN | R045 | Centrale Meldkamer | 1143 | 0 | 001 | CZSK | CZSK | E&RD DHR | 1 | 4 | 2012 |  | 14B03-001 | Trane | 5,00 |  | DVD Dienstkring Den Helder |  |  | 19,3 |  | V3KM024 | Op dak | R407C | E08274 | CGA 075
900105620 | 21 | Koelinstallatie centraal | 14B03 | COMPLEX NIEUWE HAVEN | R045 | Centrale Meldkamer | 1143 | 0 | 006 | CZSK | CZSK | E&RD DHR | 1 | 3 | 1994 |  | 24199-1 | Western | 1,40 | 307820-22 | Niet van toepassing | [5 empty] | Op dak | R407C | 074 | MOU 12 HP
900105621 | 21 | Koelinstallatie centraal | 14B03 | COMPLEX NIEUWE HAVEN | R045 | Centrale Meldkamer | 1143 | 0 | 006 | CZSK | CZSK | E&RD DHR | 1 | 1 | 2005 |  | 23291-1 | Stulz | 14,50 | 307820-23 | DVD Dienstkring Den Helder | [5 empty] | Op dak | R407C |  | ASD 241A
900105622 | 21 | Koelinstallatie centraal | 14B03 | COMPLEX NIEUWE HAVEN | R045 | Centrale Meldkamer | 1143 | 0 | 006 | CZSK | CZSK | E&RD DHR | 1 | 2 | 2005 |  | 23292-1 | Stulz | 15,50 | 307820-24 | DVD Dienstkring Den Helder | [5 empty] | Op dak | R407C |  | ASD 241A
900105628 | 21 | Koelinstallatie centraal | 14B03 | COMPLEX NIEUWE HAVEN | R060 | Marine Hoofdkwartier KW | 4426 | 0 | 001 | CZSK | CZSK | E&RD DHR | 1 | 1 | 2000 |  | 14683-1 | Bitzer | 17,00 | 307820-30 | DVD Dienstkring Den Helder | [5 empty] | Op dak | R134A | 462 | VSK4 161 / Warmtepomp
900105629 | 21 | Koelinstallatie centraal | 14B03 | COMPLEX NIEUWE HAVEN | R060 | Marine Hoofdkwartier KW | 4426 | 0 | 001 | CZSK | CZSK | E&RD DHR | 1 | 2 | 2000 |  | 14684-1 | Bitzer | 17,00 | 307820-31 | DVD Dienstkring Den Helder | [5 empty] | Op dak | R134A | 461 | VSK4161 / Warmtepomp
900116199 | 21 | Koelinstallatie centraal | 14B03 | COMPLEX NIEUWE HAVEN | R060 | Marine Hoofdkwartier KW | 4426 | 0 | 001 | CZSK | CZSK | E&RD DHR | 1 | 3 | 2012 |  |  | Horos | 9,00 | 307820-52 | Expertise Realisatie Defensie Den Helder |  | 2 x 9 kg |  |  |  | Op dak | R407C |  | MCE702K / dx koeler
900105630 | 21 | Koelinstallatie centraal | 14B03 | COMPLEX NIEUWE HAVEN | R062 | Zeekoet | 993 | 0 | 001 | CZSK | CZSK | E&RD DHR | 1 | 1 | 2001 |  | 1 | Carrier | 8,50 | 307820-35 | DVD Dienstkring Den Helder | [5 empty] | In ruimte | R407C | 215 | 30PZ015
900105631 | 21 | Koelinstallatie centraal | 14B03 | COMPLEX NIEUWE HAVEN | R065 | Dwergstern | 1783 | 0 | 001 | CZSK | CZSK | E&RD DHR | 1 | 1 | 2005 |  | 19408-1 | York | 33,00 | 307820-37 | DVD Dienstkring Den Helder | [5 empty] | Op dak | R407C | 001 | YCSA-80-TP
900105632 | 21 | Koelinstallatie centraal | 14B03 | COMPLEX NIEUWE HAVEN | R076 | Raalte - C | 811 | 0 | 003E | CZSK | CZSK | E&RD DHR | 1 | 1 | 2008 |  | 23219-1 | Mitsubishi | 4,00 | 307820-38 | DVD Dienstkring Den Helder | [5 empty] | Op dak | R410A |  | MXZ 5A 100VA
900051054 | 21 | Koelinstallatie centraal | 14B03 | COMPLEX NIEUWE HAVEN | W001 | Swaan | 5255 | 0 | 004 | CZSK | CZSK | E&RD DHR | 1 | 1 | 2005 |  | 17157 | Verpack | 38,00 | 307823-02 | Dienstkring Den Helder | [5 empty] | Op dak | R407C | 725 | 0806 / Klimaatinstallatie
900105633 | 21 | Koelinstallatie centraal | 14B03 | COMPLEX NIEUWE HAVEN | W001 | Swaan | 5255 | 0 | 004 | CZSK | CZSK | E&RD DHR | 1 | 2 | 2005 |  | 17158-1 | Verpack | 38,00 | 307823-01 | DVD Dienstkring Den Helder | [5 empty] | Op dak | R407C | 726 | 806 / Comfort Koeling
900091605 | 21 | Koelinstallatie centraal | 14B03 | COMPLEX NIEUWE HAVEN | W001 | Swaan | 5255 | 4 | 400 | CZSK | CZSK | E&RD DHR | 1 | 1 | 2008 |  | 24367 | Emicon | 6,50 | R0383-5857 | In de schakelkast van de machine |  | Koelmachine 3 / hoogbouw |  |  | 08M183 | Op dak | R407C |  | RAE-281-K
900105789 | 21 | Koelinstallatie centraal | 14B03 | COMPLEX NIEUWE HAVEN | W001A | Energiegebouw | 238 | 0 | 002 | CZSK | CZSK | E&RD DHR | 1 | 1 | 2008 |  | 24187-1 | Emicon | 68,00 | R0383-5856-1 | In de schakelkast van de machine |  | 2 x 68 kg |  |  | 08M181 | Op dak | R134A |  | EWH472A
900105790 | 21 | Koelinstallatie centraal | 14B03 | COMPLEX NIEUWE HAVEN | W001A | Energiegebouw | 238 | 0 | 002 | CZSK | CZSK | E&RD DHR | 1 | 2 | 2008 |  | 24188-1 | Emicon | 68,00 | R0383-5857-2 | In de schakelkast van de machine |  | 2 x 68 kg |  |  | 08M182 | Op dak | R134A |  | EWH472A
900090202 | 21 | Koelinstallatie centraal | 14B03 | COMPLEX NIEUWE HAVEN | W005 | Zwaluw | 3056 | 2 | 221 | CZSK | CZSK | E&RD DHR | 1 | 1 | 2007 |  | 24186 | Emicon | 19,00 | 307823-09 | Dienstkring Den Helder |  | 2 x 19 kg |  |  |  | Op dak | R407C |  | RAE 1482
900107991 | 21 | Koelinstallatie centraal | 14B03 | COMPLEX NIEUWE HAVEN | X001 | Waalhaven | 1965 | 0 | 000 | CZSK | CZSK | E&RD DHR | 1 | 1 | 1998 |  | 1 | Sanyo | 14,50 | 104239/07 | DVD Dienstkring Den Helder | [5 empty] | In ruimte | R22 | 422 | Eco Multi
900117843 | 21 | Koelinstallatie centraal | 14B03 | COMPLEX NIEUWE HAVEN | X011 | Walvis | 346 | 0 | 001 | CZSK | CZSK | E&RD DHR | 1 | 1 | 2015 | Nee | 1 | Western | 4,10 | 46764/0 | Expertise Realisatie Defensie Den Helder |  |  | 45,6 | Ja, vastgoedbeh. | SB10007433 | Op dak | R410A |  | Zeta 3.2
900117844 | 21 | Koelinstallatie centraal | 14B33 | MARINEKAZERNE ERFPRINS | 014 | Jurrjens | 10032 | 0 | 001 | CZSK | CZSK | E&RD DHR | 1 | 1 | 2015 | Nee |  | Lennox | 45,00 | 10071538 ES 03150401 | Expertise Realisatie Defensie Den Helder |  | 2x 22,5 kg | 180,0 | Ja, vastgoedbeh. |  | Op dak | R410A |  | EAC 1804 SM4
900104915 | 21 | Koelinstallatie centraal | 14B33 | MARINEKAZERNE ERFPRINS | 014 | Jurrjens | 10032 | 0 | 042A | CZSK | CZSK | E&RD DHR | 1 | 1 | 2012 |  | 1 | Mitsubishi | 44,00 | 307824-23 | DVD Dienstkring Den Helder | [5 empty] | Op dak | R410A | M0049/15182 | PURY P350 / VRF - Inverter
900104916 | 21 | Koelinstallatie centraal | 14B33 | MARINEKAZERNE ERFPRINS | 014 | Jurrjens | 10032 | 1 | 1G2A | CZSK | CZSK | E&RD DHR | 1 | 1 | 2012 |  | 1 | Mitsubishi | 45,80 | 307824-24 | DVD Dienstkring Den Helder | [5 empty] | Op dak | R410A | M0049/15183 | PURY P300-P250 / VRF - Inverter
900104918 | 21 | Koelinstallatie centraal | 14B33 | MARINEKAZERNE ERFPRINS | 014 | Jurrjens | 10032 | 2 | 277 | CZSK | CZSK | E&RD DHR | 1 | 1 | 2012 |  | 001 | Mitsubishi | 45,50 |  | DVD Dienstkring Den Helder |  |  |  |  | 307824-25 | Op dak | R410A | M0049/15184 | PURY P250-P200 / VRF - Inverter
900104919 | 21 | Koelinstallatie centraal | 14B33 | MARINEKAZERNE ERFPRINS | 014 | Jurrjens | 10032 | 2 | 277 | CZSK | CZSK | E&RD DHR | 1 | 2 | 2012 |  | 002 | Mitsubishi | 3,00 |  | DVD Dienstkring Den Helder |  |  |  |  | 307824-26 | Op dak | R410A | M0049/15185 | SUZ KA71VA2 / VRF - Inverter
900104920 | 21 | Koelinstallatie centraal | 14B33 | MARINEKAZERNE ERFPRINS | 014 | Jurrjens | 10032 | 3 | 348B | CZSK | CZSK | E&RD DHR | 1 | 1 | 2012 |  | 1 | Mitsubishi | 39,80 | 307825-27 | DVD Dienstkring Den Helder | [5 empty] | Op dak | R410A | M0049/15186 | MCU 60/400 / VRF - Inverter
900089884 | 21 | Koelinstallatie centraal | 14B33 | MARINEKAZERNE ERFPRINS | 014 | Jurrjens | 10032 | 4 | 402 | CZSK | CZSK | E&RD DHR | 1 | 1 | 2010 |  | 23971 | Rhoss | 23,00 | 307824-17 | Dienstkring Den Helder |  |  |  |  | 60546-1974 | Op dak | R410A |  | TCAEBY
900105823 | 21 | Koelinstallatie centraal | 14B33 | MARINEKAZERNE ERFPRINS | 021 | Flores | 2140 | 1 | 124 | CZSK | CZSK | E&RD DHR | 1 | 1 | 2008 |  | 1 | Mitsubishi | 7,10 | 307824-18 | DVD Dienstkring Den Helder | Buiten |  |  |  |  | Aan gevel | R401A |  | PUZ-P250yha / Multi Split
900105824 | 21 | Koelinstallatie centraal | 14B33 | MARINEKAZERNE ERFPRINS | 030 | J.M. van Nassau | 7694 | 0 | 031 | CZSK | CZSK | E&RD DHR | 1 | 1 | 1998 |  | 2035-1 | Cliref | 6,00 | 307824-06 | DVD Dienstkring Den Helder | [5 empty] | In ruimte | R407C | 433 | RE 5
900100686 | 21 | Koelinstallatie centraal | 14B33 | MARINEKAZERNE ERFPRINS | 037 | Cerberus | 2021 | 4 | 407 | CZSK | CZSK | E&RD DHR | 1 | 1 | 2011 |  | 1 | Ciat | 49,00 | 307824-22 | DVD Dienstkring Den Helder |  | 2 x 49 kg |  |  |  | Op dak | R410A |  | LD 1800 V / Chiller
900117845 | 21 | Koelinstallatie centraal | 14B33 | MARINEKAZERNE ERFPRINS | 046 | Athene | 3769 | 2 | 221 | CZSK | CZSK | E&RD DHR | 1 | 1 | 2012 | Nee | 1 | Rhoss | 36,00 | 307824-023 | Expertise Realisatie Defensie Den Helder |  |  | 160,0 | Ja, vastgoedbeh. |  | Op dak | R410A |  | TCAETY 2160 ASPI
900100687 | 21 | Koelinstallatie centraal | 14B33 | MARINEKAZERNE ERFPRINS | 081 | Salamander | 2541 | 3 | 301 | CZSK | CZSK | E&RD DHR | 1 | 1 | 2010 |  | 001 | Ciat | 58,00 | 307824-20 | DVD Dienstkring Den Helder |  | 2 x 58 kg |  |  |  | Op dak | R134A |  | LX 1800 X / Chiller
900100688 | 21 | Koelinstallatie centraal | 14B33 | MARINEKAZERNE ERFPRINS | 081 | Salamander | 2541 | 3 | 301 | CZSK | CZSK | E&RD DHR | 1 | 2 | 2011 |  | 002 | Ciat | 77,00 | 307824-21 | DVD Dienstkring Den Helder |  | Inhoud 77 / 67 kg |  |  |  | Op dak | R134A |  | LX 2150 HPS / Chiller
900117846 | 21 | Koelinstallatie centraal | 14B37 | KIM | 002 | Klooster | 6364 | 0 | K0001 | CDC | CDC | E&RD DHR | 1 | 2 | 2014 | Nee | 2 | Mitsubishi | 62,60 |  | Expertise Realisatie Defensie Den Helder |  | 8 binnendelen, ruimte 1.25, 19, 19a, 20, 21, 22, 33, 35. |  | Ja, vastgoedbeh. |  | In ruimte | R410A |  | PURY-P99 YJM-A
900105904 | 21 | Koelinstallatie centraal | 14B37 | KIM | 005 | Enys House | 6994 | 0 | 003 | CDC | CDC | E&RD DHR | 1 | 1 | 2000 |  | 14981-1 | Hiross | 12,00 | 307826-04 | DVD Dienstkring Den Helder |  | Luchtbevochtiger |  |  |  | Op dak | R22 | 145 | Midrange UL 7A02
900108001 | 21 | Koelinstallatie centraal | 14B37 | KIM | 005 | Enys House | 6994 | 0 | 007 | CDC | CDC | E&RD DHR | 1 | 1 | 2000 |  | 1 | Hiross | 12,00 | 307826-04 | DVD Dienstkring Den Helder | [5 empty] | In ruimte | R22 | 145 | Midrange UL 7A02
900100680 | 21 | Koelinstallatie centraal | 14B37 | KIM | 005 | Enys House | 6994 | 3 | E3001 | CDC | CDC | E&RD DHR | 1 | 1 | 2011 |  | 001 | Rhoss | 2,60 |  | DVD Dienstkring Den Helder |  |  |  |  | 307826-15 | Op dak | R410A | 163 | TCAEY 117 / Chiller
900100681 | 21 | Koelinstallatie centraal | 14B37 | KIM | 005 | Enys House | 6994 | 3 | E3001 | CDC | CDC | E&RD DHR | 1 | 2 | 2011 |  | 002 | Carrier | 13,00 |  | DVD Dienstkring Den Helder |  | 12 en 13 kg |  |  | 307826-16 | Op dak | R410A |  | Aquasnap 30 RB / Chiller
900105906 | 21 | Koelinstallatie centraal | 14B37 | KIM | 010 | Neptunus | 4676 | 0 | L0001 | CDC | CDC | E&RD DHR | 1 | 1 | 2000 |  | 1 | Mitsubishi | 10,80 | 307826-09 | DVD Dienstkring Den Helder | [5 empty] | Op dak | R22 | 062 | FDCJ 140
900105907 | 21 | Koelinstallatie centraal | 14B37 | KIM | 035 | Zweedse | 2376 | 0 | S0001 | CDC | CDC | E&RD DHR | 1 | 1 | 2000 |  | 1 | Emicon | 12,00 | 307826-14 | DVD Dienstkring Den Helder | [5 empty] | Op dak | R407C | 489 | Scroll SZ 18554RA
900117847 | 21 | Koelinstallatie centraal | 14B37 | KIM | 037 | SHS-trainer | 1405 | 2 | 2.03 | CDC | CDC | E&RD DHR | 1 | 1 | 2012 | Nee | 1 | Mitsubishi | 45,50 | W 0534-1781AA-3-001 | Expertise Realisatie Defensie Den Helder |  |  |  | Ja, vastgoedbeh. |  | Nader te bepalen | R410A |  | PURY-P250 YHA-A PURY-P350 YHA-A
900117848 | 21 | Koelinstallatie centraal | 14B37 | KIM | 037 | SHS-trainer | 1405 | 2 | 2.03 | CDC | CDC | E&RD DHR | 1 | 2 | 2012 | Nee | 2 | Mitsubishi | 45,50 | W 0534-1781AA-3-002 | Expertise Realisatie Defensie Den Helder |  |  |  | Ja, vastgoedbeh. |  | Nader te bepalen | R410A |  | PURY-P300 YHA-A PURY-P350 YHA-A
900117849 | 21 | Koelinstallatie centraal | 14B37 | KIM | 037 | SHS-trainer | 1405 | 2 | 2.03 | CDC | CDC | E&RD DHR | 1 | 3 | 2012 | Nee | 3 | Mitsubishi | 5,00 | W 0534-1781AA-3-003 | Expertise Realisatie Defensie Den Helder |  |  |  | Ja, vastgoedbeh. |  | Nader te bepalen | R410A |  | PUHZ-RP250 YKA(S)
900117850 | 21 | Koelinstallatie centraal | 14B37 | KIM | 037 | SHS-trainer | 1405 | 2 | 2.03 | CDC | CDC | E&RD DHR | 1 | 4 | 2012 | Nee | 4 | Mitsubishi | 5,00 | W 0534-1781AA-3-004 | Expertise Realisatie Defensie Den Helder |  |  |  | Ja, vastgoedbeh. |  | Nader te bepalen | R410A |  | PUHZ-RP140 YKA(S)
900105908 | 21 | Koelinstallatie centraal | 14B38 | MARINEMUSEUM-OUDE RIJKSWERF | 003 | Oude Sloepenloods | 2738 | 0 | 003 | CZSK | CZSK | E&RD DHR | 1 | 1 | 2004 |  | 23195-1 | Carrier | 7,80 | 307827-01 | DVD Dienstkring Den Helder | [5 empty] | Op dak | R407C |  | 30 RY 033
900105909 | 21 | Koelinstallatie centraal | 14B38 | MARINEMUSEUM-OUDE RIJKSWERF | 004 | Torentje | 935 | 0 | 009 | CZSK | CZSK | E&RD DHR | 1 | 1 | 2011 |  | 1 | Rhoss | 10,00 | 307827-05 | DVD Dienstkring Den Helder |  | 2 x 10 kg |  |  |  | In terrein | R410A |  | TCAEY 2109 ASP1 / Chiller
900105910 | 21 | Koelinstallatie centraal | 14B38 | MARINEMUSEUM-OUDE RIJKSWERF | 005 | Museum Dependance | 1020 | 0 | 012 | CZSK | CZSK | E&RD DHR | 1 | 1 | 1998 |  | 1 | Carrier | 4,85 | 307827-02 | DVD Dienstkring Den Helder | [5 empty] | Op dak | R22 | 394 | 30 SQ 011 / Warmtepomp
900112233 | 21 | Koelinstallatie centraal | 14B38 | MARINEMUSEUM-OUDE RIJKSWERF | 020 | Brughuis De Ruyter | 352 | 0 | 003 | CZSK | CZSK | E&RD DHR | 1 | 1 | 2013 |  | 1 | Mitsubishi Heavy Industries | 5,00 | 307827-09 | DVD Dienstkring Den Helder |  | Warmtepomp luchtgordijn |  |  |  | In ruimte | R410A |  | FDC155
900116200 | 21 | Koelinstallatie centraal | 14B38 | MARINEMUSEUM-OUDE RIJKSWERF | 020 | Brughuis De Ruyter | 352 | 0 | 003 | CZSK | CZSK | E&RD DHR | 1 | 2 | 2010 |  |  | Mitsubishi | 36,70 | 307827-08 | Nog nader te bepalen |  | VRF installatie |  |  |  | In ruimte | R410A |  | VRF
900104912 | 21 | Koelinstallatie centraal | 14B46 | MVK DE KOOY | 039 | Aeolus | 233 | 0 | 005 | CLSK | CLSK | E&RD DHR | 1 | 1 | 2012 |  | 1 | Rhoss | 8,90 |  | DVD Dienstkring Den Helder |  |  |  |  | 104563-58 | Op dak | R410A |  | TCAEY 127TP / Chiller
900117864 | 21 | Koelinstallatie centraal | 14B46 | MVK DE KOOY | 041 | Vliegdienstgebouw | 678 | 4 | 401 | CLSK | CLSK | E&RD DHR | 1 | 1 | 2015 | Nee | 1 | Daikin | 0,01 |  | Expertise Realisatie Defensie Den Helder | op terras | OVP volgt |  | Ja, vastgoedbeh. |  | Op dak | Geen koelmiddel
900117865 | 21 | Koelinstallatie centraal | 14B46 | MVK DE KOOY | 041 | Vliegdienstgebouw | 678 | 4 | 401 | CLSK | CLSK | E&RD DHR | 1 | 2 | 2015 | Nee | 2 | Daikin | 0,01 |  | Expertise Realisatie Defensie Den Helder | op terras | OVP volgt |  | Ja, vastgoedbeh. |  | Op dak | Geen koelmiddel
900103898 | 21 | Koelinstallatie centraal | 14B46 | MVK DE KOOY | 048 | Gemini | 432 | 0 | 013 | CLSK | CLSK | E&RD DHR | 1 | 1 | 2012 |  | 1 | Ciat | 3,90 | 104563-56 | Dienstkring Den Helder |  | Luchtgekoelde compressie koelmachine met hydroduul/buffervat |  |  | 01770972/0002 | Op dak | R410A |  | AquaCiat 2LD H90V
900108007 | 21 | Koelinstallatie centraal | 14B46 | MVK DE KOOY | 049 | Lynx Full Mission Flight Trainer | 1013 | 0 | 018 | CLSK | CLSK | E&RD DHR | 1 | 2 | 2003 |  | 15059 | Emicon | 46,00 | 104563-10 | DVD Dienstkring Den Helder |  |  |  |  | 03A059 | In ruimte | R407C | 308 | RWH 211 K
900108008 | 21 | Koelinstallatie centraal | 14B46 | MVK DE KOOY | 049 | Lynx Full Mission Flight Trainer | 1013 | 1 | 102 | CLSK | CLSK | E&RD DHR | 1 | 1 | 2004 |  | 1 | Mitsubishi | 0,90 | 104563-09 | Niet van toepassing |  | 2 x 0,90 kg |  |  |  | In ruimte | R410A | 602 | MUX-A20/MSC-A09
900108009 | 21 | Koelinstallatie centraal | 14B46 | MVK DE KOOY | 049 | Lynx Full Mission Flight Trainer | 1013 | 1 | 109 | CLSK | CLSK | E&RD DHR | 1 | 1 | 2004 |  | 1 | Mitsubishi | 0,80 | 104563-44 | Niet van toepassing |  | 1 x 0,7 kg / 1 x 0,8 kg |  |  |  | In ruimte | R410A | 602 | MUX-A20 WV
900117851 | 21 | Koelinstallatie centraal | 14B46 | MVK DE KOOY | 063 | Kantoorgebouw | 1454 | 0 | 001 | CLSK | CLSK | E&RD DHR | 1 | 1 | 2014 | Nee | 1 | Western | 15,50 | 45778/000 | Expertise Realisatie Defensie Den Helder |  |  | 83,6 | Ja, vastgoedbeh. | SB10003605 | Op dak | R410A | 45778/000 | Zeta Echos 8.2
900105917 | 21 | Koelinstallatie centraal | 14B46 | MVK DE KOOY | 070 | Hangar B-8 | 3636 | 1 | 126 | CLSK | CLSK | E&RD DHR | 1 | 1 | 2008 |  | 1 | Carrier | 4,80 | 104563-50 | DVD Dienstkring Den Helder | [5 empty] | Op dak | R407C |  | 30 RA D17
900051059 | 21 | Koelinstallatie centraal | 14B46 | MVK DE KOOY | 074 | Hangar VSQ-860 B-18 | 3438 | 0 | 001 | CLSK | CLSK | E&RD DHR | 1 | 1 | 2000 |  | 1 | Emicon | 22,00 | 104563-34 | Dienstkring Den Helder |  | 2 x 22 kg |  |  |  | Op dak | R407C | 328 | RAE 1402 K
900105920 | 21 | Koelinstallatie centraal | 14B46 | MVK DE KOOY | 114 | Perseus | 3009 | 0 | 001A | CLSK | CLSK | E&RD DHR | 1 | 1 | 2007 |  | 19614-1 | Mitsubishi | 3,80 | 104563-28 | DVD Dienstkring Den Helder |  | Split Unit |  |  |  | Op dak | R410A | 001 | FDCVA/FDTA502
900108012 | 21 | Koelinstallatie centraal | 14B46 | MVK DE KOOY | 120 | Onderhoudsdienst | 12199 | 1 | A1T01 | CLSK | CLSK | E&RD DHR | 1 | 1 | 2002 |  | 1 | Emicon | 5,50 | 104563-15 | DVD Dienstkring Den Helder | [5 empty] | In ruimte | R407C | 322 | RAE-C 241
900102392 | 21 | Koelinstallatie centraal | 14B46 | MVK DE KOOY | 120 | Onderhoudsdienst | 12199 | 1 | E1T04 | CLSK | CLSK | E&RD DHR | 1 | 1 | 2002 |  | 14708 | Emicon | 30,00 | 19112 | Dienstkring Den Helder |  | 2 x 30 kg |  |  | 104563-32 | Op dak | R407C | 318 | RAS 3002 K / Koudwater Unit A
900102394 | 21 | Koelinstallatie centraal | 14B46 | MVK DE KOOY | 120 | Onderhoudsdienst | 12199 | 1 | E1T04 | CLSK | CLSK | E&RD DHR | 1 | 2 | 2002 |  | 14711 | Emicon | 32,00 | 19112 | DVD Dienstkring Den Helder |  | 2 x 32 kg |  |  | 104563-14 | Op dak | R407C | 349 | RAS 3002 K / Koudwater Unit B
900105921 | 21 | Koelinstallatie centraal | 14B46 | MVK DE KOOY | 127 | Brandweerkazerne | 2915 | 1 | 108 | CLSK | CLSK | E&RD DHR | 1 | 1 | 2008 |  | 21678-1 | Menerga | 22,00 |  | DVD Dienstkring Den Helder |  |  |  |  | 03222-00-681201-75-927001 | Op dak | R407C | 14B46-127-737 | 63-68
900106694 | 21 | Koelinstallatie centraal | 14B47 | ANTENNEPARK JULIANADORP | R20 | R20 ZENDERSTATION | 271 | 0 | 008 | DMO | DMO | E&RD DHR | 1 | 1 | 2010 |  | 1 | Horos | 8,00 | 307829-03 | DVD Dienstkring Den Helder |  |  | 97,1 |  | 09F014 | In ruimte | R407C |  | RWE 901K
900105924 | 21 | Koelinstallatie centraal | 14B54 | BUITENVELD | 002 | Waddenzee | 3326 | 2 | 207 | CDC | CDC | E&RD DHR | 1 | 1 | 2003 |  | 1 | Emicon | 6,90 | 307830-04 | DVD Dienstkring Den Helder | [5 empty] | Op dak | R407C |  | SZ125SARC / Chiller / Warmtepomp
900105926 | 21 | Koelinstallatie centraal | 14B58 | ANTENNEPARK HUISDUINEN | 010 | Esbjerg | 378 | 0 | 001 | DMO | DMO | E&RD DHR | 1 | 1 | 1982 |  | 2053-1 | Grenco | 29,00 | 307952-01 | DVD Dienstkring Den Helder | Bunker |  |  |  |  | Op dak | R407C | 601 | DWM DMRH - 75
900105927 | 21 | Koelinstallatie centraal | 14B58 | ANTENNEPARK HUISDUINEN | 010 | Esbjerg | 378 | 0 | 001 | DMO | DMO | E&RD DHR | 1 | 2 | 1982 |  | 2054-1 | Grenco | 29,00 | 307952-02 | DVD Dienstkring Den Helder | Bunker |  |  |  |  | Op dak | R407C | 601 | DWM DMRH - 75
900116371 | 21 | Koelinstallatie centraal | 25D18 | KONINGIN MÁXIMAKAZERNE | 006 | Installatiegebouw | 504 | 0 | 0110 | KMAR | KMAR | E&RD DHG | 1 | 1 | 2011 |  |  | Carrier | 35,00 | 687884 | Opdrachtgever |  | Koudemiddel hoeveelheid cicuit A/B 20/15kg |  |  | 12J112587 | Op dak | R410A | C0174 | 30RB0302-0701-PEE
900113211 | 21 | Koelinstallatie centraal | 25G30 | MARINE ETABLISSEMENT AMSTERDAM | 012 | Kantoor TIVC | 1455 | 0 | 20 | CZSK | CZSK | E&RD DHG | 1 | 1 | 2007 |  | 1 | Stulz / McQuay | 38,50 |  | Technische Dienst |  |  |  |  | S0405/2701901 | Nader te bepalen | R407C |  | CSO 781
900107289 | 21 | Koelinstallatie centraal | 25G30 | MARINE ETABLISSEMENT AMSTERDAM | 024 | Kantoor Natres / DPD | 3030 | 2 | 205 | CZSK | CZSK | E&RD DHG | 1 | 1 | 2012 |  | 001 | Ciat | 9,50 | 300.066.056 | DVD Dienstkring Den Haag | Op de zolder |  |  |  |  | Nader te bepalen | R410A |  | RTB-195
900113572 | 21 | Koelinstallatie centraal | 25G30 | MARINE ETABLISSEMENT AMSTERDAM | 025 | Legering Onderofficieren | 2427 | 0 | 001 | CZSK | CZSK | E&RD DHG | 1 | 1 | 2011 |  |  | Carrier | 5,83 | C0174 / 8100018 | DVD Den Haag |  |  | 28,5 |  | 12AVI03707 | Op dak | R410A | C0174 | 30RB026
900050952 | 21 | Koelinstallatie centraal | 31F11 | KORPORAAL V OUDHEUSDENKAZERNE | 11 | Lesgebouw | 4986 | 1 | 127 | CDC | CDC | E&RD SSB | 1 | 1 | 1900 |  | 2793 | Toshiba | 19,00 | 3804101 | (na)bij de installatie | Lokaal 125 t/m 127 | Koelmachine |  |  | 2X/126/125 | Op dak | R407C |  | MAR-M104HT / 4 binnendelen
900050955 | 21 | Koelinstallatie centraal | 31F11 | KORPORAAL V OUDHEUSDENKAZERNE | 4 | Bureelgebouw | 1309 | 0 | 023 | CDC | CDC | E&RD SSB | 1 | 2 | 1900 |  | 2801 | Stulz | 4,00 | 2317801 | (na)bij de installatie | Condensor op dak | Koelmachine |  |  | 053003073010/01 | Op dak | R407C |  | CCU 121 A
900105500 | 21 | Koelinstallatie centraal | 31F11 | KORPORAAL V OUDHEUSDENKAZERNE | 4 | Bureelgebouw | 1309 | 0 | 023 | CDC | CDC | E&RD SSB | 1 | 1 | 2010 |  | 001 | Uniflair | 4,50 | A0315-UCU099949/001 | (na)bij installatie | Condensor op dak gebouw | Airco computerruimte | 0,3 |  | UZU 043919 | Op dak | R410A | 816742 | 30CAP0361P3
900089958 | 21 | Koelinstallatie centraal | 31H16 | FORT DE BILT ZUIDZIJDE | M | Kantine / Kantoorgebouw | 1056 | 1 | 102 | KMAR | KMAR | E&RD SSB | 1 | 1 | 1900 |  | 24129 | Western | 17,50 |  | (na)bij de installatie |  | Airco split-unit |  |  | 306398-8-0-40 | Op dak | R407C | E03021 | ZATA 72 ST/IN
900084895 | 21 | Koelinstallatie centraal | 32A03 | LANDGOED DE ZWALUWENBERG | 3A | Dienstgebouw Betonnen Onderkomen | 1099 | K1 | 002 | BS | BS | E&RD SSB | 1 | 1 | 2007 |  | 23483 | Western | 16,80 | BBOX 072789 | (na)bij de installatie | Ruimte C1 | Met 3 aangesloten watergekoelde cracs CIAT EG 8000 |  |  | 306409-5-0-40 | In ruimte | R407C | E67627 | Sigma 2004 14,4
900084896 | 21 | Koelinstallatie centraal | 32A03 | LANDGOED DE ZWALUWENBERG | 3A | Dienstgebouw Betonnen Onderkomen | 1099 | K1 | 002 | BS | BS | E&RD SSB | 1 | 2 | 2007 |  | 23484 | Western | 16,80 | BBOX 072789 | (na)bij de installatie | Ruimte C2 | Met 2 aangesloten watergekoelde cracs CIAT EG 4000 |  |  | 306409-5-0-40 | Aan gevel | R407C | E67627 | Sigma 2002 14,4
900115410 | 21 | Koelinstallatie centraal | 32A04 | WP DRAKENSTEIJN | DRA2 | Wachtgebouw | 160 | 0 | 03 | KMAR | KMAR | E&RD SSB | 1 | 1 | 2014 |  | 1 | Daikin/fujitsu | 0,00 |  | Na(bij) de installatie | Op dak boven gang | Airco splitsysteem 7 binnenunits |  |  |  | Op dak | R22 |  | AOYG09LEC
900051443 | 21 | Koelinstallatie centraal | 32A06 | ANTENNEPARK EEMNES | 001 | Radiostation | 1118 | 0 | A006A | DMO | DMO | E&RD SSB | 1 | 1 | 1991 |  | 11318 | Stork Refac | 21,00 | 32A06/15-001 | (na)bij de installatie | Condensor tegen buitengevel | Koelmachine 1 | 55,0 |  | 890501/40 | In ruimte | R22 |  | VLHs-15E-4297
900051444 | 21 | Koelinstallatie centraal | 32A06 | ANTENNEPARK EEMNES | 001 | Radiostation | 1118 | 0 | A006A | DMO | DMO | E&RD SSB | 1 | 2 | 1991 |  | 11319 | Stork Refac | 16,00 | 32A06/15-002 | (na)bij de installatie | Condensor tegen buitengevel | Koelmachine | 55,0 |  | 890501/41 | In ruimte | R22 |  | VLHs-15E-4298
900051040 | 21 | Koelinstallatie centraal | 32C04 | DU MOULINKAZERNE | D21 | Kantoor / Autohobbyclub | 1590 | 0 | 011 | CLAS | CLAS | E&RD SSB | 1 | 1 | 1900 |  | 2241 | Western | 4,16 | 32C04-D21-011 a/b | (na)bij de installatie |  | Airco Multisplitsysteem |  |  | 020550/0 | Aan gevel | R407C |  | WAW-I 9/WAW-E 9
900084952 | 21 | Koelinstallatie centraal | 32C04 | DU MOULINKAZERNE | D40 | Sportgebouw | 2765 | 0 | 024 | CLAS | CLAS | E&RD SSB | 1 | 1 | 2005 |  | 23054 | Diecool | 13,00 | 165800900 | (na)bij de installatie | Achter fitness-zaal | Airco Splitsysteem |  |  | 306412-19-13-30 | In ruimte | R407C | E67627 | WCA HR 6000 KA
900087891 | 21 | Koelinstallatie centraal | 32C04 | DU MOULINKAZERNE | D5 | Keuken / Eetzaal | 3170 | 0 | 1 | CLAS | CLAS | E&RD SSB | 1 | 1 | 2006 |  | 23853 | Aermec | 15,20 | 306412-30 | (na)bij de installatie | Op dak | H1108-2028042-1/2 |  |  | 06066.66.66.19900.01 | Op dak | R407C | 815583 | NCW 0550L
900087892 | 21 | Koelinstallatie centraal | 32C04 | DU MOULINKAZERNE | D5 | Keuken / Eetzaal | 3170 | 0 | 1 | CLAS | CLAS | E&RD SSB | 1 | 2 | 2009 |  | 23854 | Aermec | 15,20 | 306412-31 | (na)bij de installatie | Op dak | H1108-2028041-1/2 |  |  | 06066.66.66.19900.02 | Op dak | R407C | 815583 | NCW 0550L
900051002 | 21 | Koelinstallatie centraal | 32C05 | LC KAMP SOESTERBERG | V31C | Kantoor | 1464 | 1 | C117A | CLAS | CLAS | E&RD SSB | 1 | 1 | 1900 |  | 17909 | Carrier | 7,70 | 30 RA 033 | (na)bij de installatie | Dak | Koelmachine |  |  | 806270 | Op dak | R407C |  | Chiller
900051000 | 21 | Koelinstallatie centraal | 32C05 | LC KAMP SOESTERBERG | V31C | Kantoor | 1464 | 1 | C121A | CLAS | CLAS | E&RD SSB | 1 | 2 | 1900 |  | 17910 | Carrier | 7,70 | 30 RA 033 | (na)bij de installatie | Dak | Koelmachine |  |  | 806271 | Op dak | R407C |  | Chiller
900104905 | 21 | Koelinstallatie centraal | 32C05 | LC KAMP SOESTERBERG | V31G | Kledingmagazijn | 7546 | 1 | G119 | CLAS | CLAS | E&RD SSB | 1 | 1 | 2009 |  | 001 | CIAT | 104,10 | 11.09.035 KM1 | (na)bij installatie | Naast buffervat | Koelmachine 1 | 327,2 |  | 01520364/0001 | In ruimte | R407C | 3860-00 | DynaCIAT LGN 1200Z
900104906 | 21 | Koelinstallatie centraal | 32C05 | LC KAMP SOESTERBERG | V31G | Kledingmagazijn | 7546 | 1 | G119 | CLAS | CLAS | E&RD SSB | 1 | 2 | 2009 |  | 002 | CIAT | 102,10 | 11.09.035 KM2 | (na)bij installatie | Naast buffervat | Koelmachine 2 | 327,2 |  | 01520368/0001 | In ruimte | AZ20 | 3860-00 | DynaCIAT LGN 1200Z
900090266 | 21 | Koelinstallatie centraal | 32C13 | SOLDAAT KETTING OLIVIERKAZERNE | O13 | Instructiehal Rupsvoertuigen | 3608 | 1 | 119 | CLAS | CLAS | E&RD SSB | 1 | 1 | 2009 |  | 24220 | Mitshubishi | 2,50 | H0707201052-01 | (na)bij de installatie | Condensor op dak | Airco splitsysteem |  |  | NL | Op dak | R410A | H0707 | Schroll
900090264 | 21 | Koelinstallatie centraal | 32C13 | SOLDAAT KETTING OLIVIERKAZERNE | O13 | Instructiehal Rupsvoertuigen | 3608 | 1 | 121 | CLAS | CLAS | E&RD SSB | 1 | 1 | 2009 |  | 24218 | Mitshubishi | 2,50 | H0707201058-03 | (na)bij de installatie | Condensor op dak | Airco splitsysteem |  |  | NL | Op dak | R410A | H0707 | Schroll
900090263 | 21 | Koelinstallatie centraal | 32C13 | SOLDAAT KETTING OLIVIERKAZERNE | O13 | Instructiehal Rupsvoertuigen | 3608 | 1 | 122 | CLAS | CLAS | E&RD SSB | 1 | 1 | 2009 |  | 24217 | Mitsubishi | 2,50 | H0707201058-04 | (na)bij de installatie | Condensor op dak | Airco splitsysteem |  |  | NL | Op dak | R410A | H0707 | Schroll
900087897 | 21 | Koelinstallatie centraal | 32C13 | SOLDAAT KETTING OLIVIERKAZERNE | O2 | Instructiehal Rupsvoertuigen | 4017 | 1 | 125 | CLAS | CLAS | E&RD SSB | 1 | 1 | 2009 |  | 23861 | Western - Chiller | 30,00 | 306415-50 | (na)bij de installatie | Dak | Airco-splitsysteem | 97,0 |  |  | Op dak | R407C |  | Zeta 2002 ST1 PS 92
900050954 | 21 | Koelinstallatie centraal | 32C13 | SOLDAAT KETTING OLIVIERKAZERNE | O25 | OCLOG | 5012 | 4 | 401 | CLAS | CLAS | E&RD SSB | 1 | 1 | 1900 |  | 21135 | Aermec | 31,60 | 306415.021 | (na)bij de installatie | Dak | Koelmachine | 115,0 |  | H1108-20451-142 | Op dak | R407C | E67627 | NRA 600 L 01
900084940 | 21 | Koelinstallatie centraal | 32C33 | CENTRUM MENS EN LUCHTVAART | 01 | Kantoorgebouw | 5359 | 0 | 135 | CLSK | CLSK | E&RD SSB | 1 | 2 | 2009 |  | 23485 | Western | 18,50 | 306416.015 | (na)bij de installatie | Koeling voor diverse ruimten | Multi-splitunit |  |  |  | Op dak | R407C | E67627 | MDS-B 28/7X WAC
900114414 | 21 | Koelinstallatie centraal | 32C33 | CENTRUM MENS EN LUCHTVAART | 01 | Kantoorgebouw | 5359 | 0 | 135 | CLSK | CLSK | E&RD SSB | 1 | 1 | 2014 |  | 1 | Western | 16,50 | 45311/00 | Expertise Realisatie Defensie Soesterberg |  |  |  |  | SB10002606 | Op dak | R410A |  | ZETA Echos 9.2
900097736 | 21 | Koelinstallatie centraal | 32C33 | CENTRUM MENS EN LUCHTVAART | 01 | Kantoorgebouw | 5359 | 0 | 137 | CLSK | CLSK | E&RD SSB | 1 | 1 | 2009 |  | 001 | Western | 0,01 | 03754910 | (na)bij de installatie | Dak boven lokaal 137 | Multisplitsysteem ( 2 binnenunits ) |  |  |  | Op dak | R410A | 03754910 | FJS-B-R2R4A
900078228 | 21 | Koelinstallatie centraal | 32C34 | DVD DIENSTKRING UTRECHT | G10 | Bureaugebouw | 1464 | 1 | 1.31 | CDC | CDC | E&RD SSB | 1 | 1 | 2008 |  | 22277 | Colt International | 20,00 | 214285/A | (na)bij de installatie | Dak glazen gebouw | Airco Multisplitsysteem |  |  | C0428-214285A | Op dak | R407C | 0428-00 | CHA WP 302 P
900090198 | 21 | Koelinstallatie centraal | 32C35 | CAMP NEW AMSTERDAM | A101 | Kantoorgebouw | 2877 | 0 | L004 | CDC | CDC | E&RD SSB | 1 | 1 | 2010 |  | 24207 | Mitsubishi | 5,00 | K1591.4525 | (na)bij de installatie | Condensor onder noodtrap zijgevel | Multisplit (4 binnenunits) voor lokalen L004 / L005 |  |  | X15400114EF | Nader te bepalen | R410A | K1591 | FDC155 KVES6
900050988 | 21 | Koelinstallatie centraal | 32C35 | CAMP NEW AMSTERDAM | A101 | Kantoorgebouw | 2877 | 2 | L218 | CDC | CDC | E&RD SSB | 1 | 1 | 2000 |  | 5061 | Ciat | 7,00 | 399A4925AA | (na)bij de installatie | Dak | Waterkoelaggregaat VLBZ060 |  |  | 011205/4 | Op dak | R407C |  | LDH.M 150Z
900051597 | 21 | Koelinstallatie centraal | 32C35 | CAMP NEW AMSTERDAM | A101 | Kantoorgebouw | 2877 | 2 | L218 | CDC | CDC | E&RD SSB | 1 | 2 | 2007 |  | 20940 | Western | 13,20 | 031893/2 | (na)bij de installatie | Condensor op dak | WAW22-28-36-45 Multisplit | 28,0 |  | 1568108 | Op dak | R407C | W0334 | MDS - B28
900051045 | 21 | Koelinstallatie centraal | 32C35 | CAMP NEW AMSTERDAM | A116 | Kantoorgebouw | 415 | 0 | 0.01 | CDC | CDC | E&RD SSB | 1 | 1 | 1991 |  | 4999 | Daikin | 12,10 | 100788 / 1100743 | (na)bij de installatie |  | Airco Multisplit VLBZ010 |  |  | 011205/11 | Aan gevel | R407C |  | RSXP8K7W1
900050957 | 21 | Koelinstallatie centraal | 32C35 | CAMP NEW AMSTERDAM | A144 | Joint CIS Groep | 4155 | 0 | A101 | CDC | CDC | E&RD SSB | 1 | 1 | 2003 |  | 5009 | Carrier | 28,00 | 12J916535 | (na)bij de installatie |  | Waterkoelaggregaat VLBZ061 |  |  | 011205/16 | Op dak | R407C |  | 30RA-120-0062-EE
900050990 | 21 | Koelinstallatie centraal | 32C35 | CAMP NEW AMSTERDAM | A144 | Joint CIS Groep | 4155 | 0 | A101 | CDC | CDC | E&RD SSB | 1 | 2 | 2002 |  | 13173 | Carrier | 30,00 | 12P302161 | (na)bij de installatie |  | Waterkoelaggregaat VLBZ061 |  |  | 70093/0 | Op dak | R407C |  | 30RA120 KM2
900085340 | 21 | Koelinstallatie centraal | 32C35 | CAMP NEW AMSTERDAM | A16 | Magazijn / Kantoor BSB | 2796 | 0 | 001 | CDC | CDC | E&RD SSB | 1 | 1 | 1900 |  | 23482 | Fujitsu | 16,70 |  | (na)bij de installatie | BSB | Multisplitsysteem ( 9 binnenunits ) |  |  | 305625-1-0-40 | Nader te bepalen | R407C |  | AOY 90 EPBMF / 9x AUY
900105247 | 21 | Koelinstallatie centraal | 32C35 | CAMP NEW AMSTERDAM | A16A | Huisvesting BSB | 1037 | 0 | 018 | CDC | CDC | E&RD SSB | 1 | 1 | 2011 |  | 001 | Misubishi | 31,00 | SPK 9766/2345 | DVD Dienstkring Utrecht | Op dak boven lokaal | 10 binnenunits PKFY P20/P25/P50 | 28,0 |  | OXW 15291 | Op dak | R410A | 2345 | PUHY-P250
900105248 | 21 | Koelinstallatie centraal | 32C35 | CAMP NEW AMSTERDAM | A16A | Huisvesting BSB | 1037 | 0 | 018 | CDC | CDC | E&RD SSB | 1 | 2 | 2011 |  | 002 | Misubishi | 31,00 | SPK 9766/2345 | DVD Dienstkring Utrecht | Op dak boven lokaal | 10 binnenunits PKFY P20/P25/P50 | 28,0 |  | OXW 15341 | Op dak | R410A | 2345 | PUHY-P250
900103615 | 21 | Koelinstallatie centraal | 32C35 | CAMP NEW AMSTERDAM | A26A | Kantoorgebouw / BSB | 424 | 1 | 101 | CDC | CDC | E&RD SSB | 1 | 1 | 1900 |  | 001 | Fujitsu | 16,70 |  | (na)bij installatie | Koeling voor diverse lokalen | Multisplitsysteem ( 9 binnenunits ) |  |  |  | Op dak | R410A |  | AOY 90 EPBMF / 9x AUY
900097727 | 21 | Koelinstallatie centraal | 32C35 | CAMP NEW AMSTERDAM | A44B | Lesgebouw / Kantoor BSB | 1210 | 0 | 22 | CDC | CDC | E&RD SSB | 1 | 1 | 2010 |  | 002 | Mitsubishi | 16,00 | K1591.4615 | (na)bij de installatie | Dak boven lokaal 22 | Multisplit-systeem 2 (rechts) | 28,0 |  |  | Op dak | R410A | K 1591 | PUHY-P250
900097726 | 21 | Koelinstallatie centraal | 32C35 | CAMP NEW AMSTERDAM | A44B | Lesgebouw / Kantoor BSB | 1210 | 0 | 40B | CDC | CDC | E&RD SSB | 1 | 1 | 2010 |  | 001 | Mitsubishi | 16,05 | K1591.4614 | (na)bij de installatie | Dak boven lokaal 40B | Multisplit-systeem 1 (links) | 28,0 |  |  | Op dak | R410A | K1591 | PUHY-P250
900084955 | 21 | Koelinstallatie centraal | 32C35 | CAMP NEW AMSTERDAM | A44D | Huisvesting IVENT | 2777 | 2 | 202 | CDC | CDC | E&RD SSB | 1 | 1 | 2008 |  | 23116 | York | 46,00 | Y0116/7544431 | (na)bij de installatie | Op dakterras | DOCK, 2 SYSTEMEN 2X23 KG | 162,0 |  | 0710621665001 | Op dak | R410A | 14626 | YCSA 150TP 380T
900092338 | 21 | Koelinstallatie centraal | 32C35 | CAMP NEW AMSTERDAM | A89 | Beveiliging CNA | 1206 | 0 | 042 | CDC | CDC | E&RD SSB | 1 | 1 | 2010 |  | 24476 | Mitsubishi | 0,01 |  | (na)bij de installatie | Nog weinig van bekend | t.b.v. koeling Noodstroomruimte |  |  |  | Op dak | AZ20
900102960 | 21 | Koelinstallatie centraal | 32D09 | SERGEANT-MAJOOR SCHEICKKAZERNE | W1 | Staf- / Lesgebouw | 8556 | 0 | 0.53 | CLAS | CLAS | E&RD SSB | 1 | 1 | 2011 |  | 001 | Carrier | 38,00 | 606268 | DVD Dienstkring Utrecht | Luchtbehandelingsruimte | Multisplitsysteem 1 | 216,0 |  | 12J010907 | In ruimte | R407C | E08431 | 30RW210
900102954 | 21 | Koelinstallatie centraal | 32D09 | SERGEANT-MAJOOR SCHEICKKAZERNE | W1 | Staf- / Lesgebouw | 8556 | 1 | 1.48 | CLAS | CLAS | E&RD SSB | 1 | 1 | 2011 |  | 001 | Mitsubishi | 2,70 |  | (na)bij de installatie | Op dak boven gang | Multisplit ( 2 binnenunits - MSZ-GE25 VB ) | 8,0 |  | 0445-3769ZJ8-01 | Op dak | R410A |  | MXZ-2B52 VA
900102955 | 21 | Koelinstallatie centraal | 32D09 | SERGEANT-MAJOOR SCHEICKKAZERNE | W1 | Staf- / Lesgebouw | 8556 | 1 | 1.48 | CLAS | CLAS | E&RD SSB | 1 | 2 | 2011 |  | 002 | Mitsubishi | 2,70 |  | (na)bij de installatie | Op dak boven lokaal | Multisplit ( 4 binnenunits - MSZ-GE25 VB ) | 8,0 |  | 0445-3769ZJ8-02 | Nader te bepalen | R410A |  | MXZ-4B80 VA
900102956 | 21 | Koelinstallatie centraal | 32D09 | SERGEANT-MAJOOR SCHEICKKAZERNE | W1 | Staf- / Lesgebouw | 8556 | 1 | 1.48 | CLAS | CLAS | E&RD SSB | 1 | 3 | 2011 |  | 003 | Mitsubishi | 2,70 |  | (na)bij de installatie | Op dak boven gang | Multisplit ( 4 binnenunits - MSZ-GE25 VB ) | 8,0 |  | 0445-3769ZJ8-03 | Op dak | R410A |  | MXZ-4B80 VA
900102957 | 21 | Koelinstallatie centraal | 32D09 | SERGEANT-MAJOOR SCHEICKKAZERNE | W1 | Staf- / Lesgebouw | 8556 | 1 | 1.48 | CLAS | CLAS | E&RD SSB | 1 | 4 | 2011 |  | 004 | Mitsubishi | 2,70 |  | (na)bij de installatie | Op dak boven gang | Multisplit ( 4 binnenunits - MSZ-GE25 VB ) | 8,0 |  | 0445-3769ZJ8-04 | Op dak | R410A |  | MXZ-4B80 VA
900106270 | 21 | Koelinstallatie centraal | 32D10 | INST BEDRIJF LANDSYSTEMEN | 1 | Herstelwerkplaats / Kantoor | 29674 | 1 | 1V6 | CLAS | CLAS | E&RD SSB | 1 | 1 | 2010 |  | 001 | Daikin | 19,90 |  | (na)bij de installatie | Op dak boven kantine | Airco splitsysteem |  |  | 306418.050 | Op dak | R410A |  | REMHQ12P8X1B / REMQ8P9X1B
900105494 | 21 | Koelinstallatie centraal | 32D20 | BERNHARDKAZERNE | AC11 | Bureelgebouw | 9495 | 2 | 248 | CLAS | CLAS | E&RD SSB | 1 | 1 | 2009 |  | 001 | Carrier | 36,00 | C0174/808940 | DVD Dienstkring Utrecht | Op dak boven tecnische ruimte | Grote koelmachine |  |  | 12X911600 | Op dak | R410A | C0174 | 30RB0342-0541-PEE
900105495 | 21 | Koelinstallatie centraal | 32D20 | BERNHARDKAZERNE | AC11 | Bureelgebouw | 9495 | 2 | 248 | CLAS | CLAS | E&RD SSB | 1 | 2 | 2009 |  | 002 | Carrier | 19,00 | C0174/809151 | DVD Dienstkring Utrecht | Op dak boven tecnische ruimte | Kleine koelmachine |  |  | 12Y912871 | Op dak | R410A | C0174 | 30RBS090-0025-PE
900105496 | 21 | Koelinstallatie centraal | 32D20 | BERNHARDKAZERNE | AC11 | Bureelgebouw | 9495 | 2 | 256 | CLAS | CLAS | E&RD SSB | 1 | 1 | 2009 |  | 003 | Carrier | 9,00 | C0174/809152 | DVD Dienstkring Utrecht | Op dak boven tecnische ruimte | Koelmachine t.b.v. bouwdeel zuid |  |  |  | Op dak | R410A | C0174 | 30RBS045-0001-PEE
900071178 | 21 | Koelinstallatie centraal | 32D20 | BERNHARDKAZERNE | AE8 | Tactis | 7709 | 1 | 201 | CLAS | CLAS | E&RD SSB | 1 | 1 | 2008 |  | 21555 | Ciat | 79,00 | 3860-00 - 12.07.072 | (na)bij de installatie | Ruimte 006 | Koelmachine 1 | 137,7 |  | 01075029/0001 | In ruimte | R134A | SO/7011535 | HydroCiat LW 1800BX-HPS
900071179 | 21 | Koelinstallatie centraal | 32D20 | BERNHARDKAZERNE | AE8 | Tactis | 7709 | 1 | 201 | CLAS | CLAS | E&RD SSB | 1 | 2 | 2008 |  | 21556 | Ciat | 79,00 | 3860-00 - 12.07.072 | (na)bij de installatie | Ruimte 006 | Koelmachine 2 | 137,7 |  | 01075029/0001 | Op dak | R134A | SO/7011535 | HydroCiat LW 1800BX-HPS
900071180 | 21 | Koelinstallatie centraal | 32D20 | BERNHARDKAZERNE | AE8 | Tactis | 7709 | 1 | 201 | CLAS | CLAS | E&RD SSB | 1 | 3 | 2008 |  | 21557 | Ciat | 79,00 | 3860-00 - 12.07.072 | (na)bij de installatie | Ruimte 006 | Koelmachine 3 | 137,7 |  | 01075029/0001 | Op dak | R134A | SO/7011535 | HydroCiat LW 1800BX-HPS
900113209 | 21 | Koelinstallatie centraal | 32D20 | BERNHARDKAZERNE | AO | Instructiegebouw | 4158 | 0 | 001 | CLAS | CLAS | E&RD SSB | 1 | 1 |  |  | 1 | TRANE | 65,50 |  | DVD Dienstkring Utrecht | Op dak |  |  |  | W2KM016 | Op dak | R407C | 824484 | CGA240
900113210 | 21 | Koelinstallatie centraal | 32D20 | BERNHARDKAZERNE | AO | Instructiegebouw | 4158 | 0 | 001 | CLAS | CLAS | E&RD SSB | 1 | 2 |  |  | 2 | TRANE | 197,30 |  | DVD Dienstkring Utrecht | Op dak |  |  |  | W253793 | Op dak | R407C | 824484 | CGAN700
900111387 | 21 | Koelinstallatie centraal | 32D20 | BERNHARDKAZERNE | AR | Rijsimulator | 691 | 0 | 009 | CLAS | CLAS | E&RD SSB | 1 | 1 | 1999 |  | 1 | Trane / Guntner | 67,00 | 306419.059 | (na)bij de installatie | Luchtbehandelingsruimte | Koelmachine |  |  | 900050999 | Nader te bepalen | R407C | 1563021 | ECCUN 206/GVH 067C
900051039 | 21 | Koelinstallatie centraal | 32D20 | BERNHARDKAZERNE | M | Kantoorgebouw | 1152 | 1 | 107 | CLAS | CLAS | E&RD SSB | 1 | 1 | 2000 |  | 2396 | Fujitsu | 4,80 | 32D20/M-31 | (na)bij de installatie | Voor diverse bureauruimten | Airco Multisplitsysteem ( 4x1,2kg ) |  |  | 890501/124 | Op dak | R22 |  | QUADRO-AOY
900051023 | 21 | Koelinstallatie centraal | 32D20 | BERNHARDKAZERNE | M | Kantoorgebouw | 1152 | 1 | 108 | CLAS | CLAS | E&RD SSB | 1 | 1 | 2000 |  | 2397 | Fujitsu | 4,80 | 32D20/M-32 | (na)bij de installatie | Voor diverse bureauruimten | Airco Multisplitsysteem ( 4x1,2kg ) |  |  | 890501/125 | Aan gevel | R22 |  | QUADRO-AOY
900051031 | 21 | Koelinstallatie centraal | 32D20 | BERNHARDKAZERNE | M | Kantoorgebouw | 1152 | 1 | 108 | CLAS | CLAS | E&RD SSB | 1 | 2 | 2000 |  | 2398 | Fujitsu | 4,80 | 32D20/M-33 | (na)bij de installatie | Voor diverse bureauruimten | Airco Multisplitsysteem ( 4x1,2kg ) |  |  | 890501/126 | Op dak | R22 |  | QUADRO-AOY
900050959 | 21 | Koelinstallatie centraal | 32D20 | BERNHARDKAZERNE | W | Kantoorgebouw | 2270 | 0 | 001 | CLAS | CLAS | E&RD SSB | 1 | 1 | 1996 |  | 21151 | Western | 27,00 |  | (na)bij de installatie | Dak 1e verdieping | Koelmachine multisplit |  |  | VRF B56 | Op dak | R407C | E08323 | MDS
900051032 | 21 | Koelinstallatie centraal | 32D20 | BERNHARDKAZERNE | X | Gevechtstrainingsschool | 2936 | 2 | 205 | CLAS | CLAS | E&RD SSB | 1 | 1 | 1998 |  | 2420 | Fujitsu | 2,40 | 32D20/X-021 | (na)bij de installatie | Buitengevel | Airco Multisplitsysteem |  |  | 989502/9 | Aan gevel | R22 | E67627 | QUADRO-AOY 32
900051010 | 21 | Koelinstallatie centraal | 32D20 | BERNHARDKAZERNE | X | Gevechtstrainingsschool | 2936 | 2 | 212 | CLAS | CLAS | E&RD SSB | 1 | 1 | 1999 |  | 2421 | Fujitsu | 2,40 | 32D20/X-022 | (na)bij de installatie | Buitengevel | Airco Multisplitsysteem |  |  | 989502/10 | Aan gevel | R22 |  | QUADRO-AOY 32
900051015 | 21 | Koelinstallatie centraal | 32D20 | BERNHARDKAZERNE | X | Gevechtstrainingsschool | 2936 | 2 | 217 | CLAS | CLAS | E&RD SSB | 1 | 1 | 1999 |  | 2422 | Fujitsu | 2,40 | 32D20/X-023 | (na)bij de installatie | Buitengevel | Airco Multisplitsysteem |  |  | 989502/11 | Aan gevel | R22 | 827675 | QUADRO-AOY 32
900051036 | 21 | Koelinstallatie centraal | 32D20 | BERNHARDKAZERNE | X | Gevechtstrainingsschool | 2936 | 2 | 222 | CLAS | CLAS | E&RD SSB | 1 | 1 | 1999 |  | 2423 | Fujitsu | 2,40 | 32D20/X-024 | (na)bij de installatie | Buitengevel | Airco Multisplitsysteem |  |  | 989502/12 | Aan gevel | R22 | 827675 | QUADRO-AOY 32
900051012 | 21 | Koelinstallatie centraal | 32D20 | BERNHARDKAZERNE | X | Gevechtstrainingsschool | 2936 | 2 | 229 | CLAS | CLAS | E&RD SSB | 1 | 1 | 1998 |  | 2426 | Fujitsu | 2,40 | 32D20/X-025 | (na)bij de installatie | Buitengevel | Airco Multisplitsysteem |  |  | 989502/13 | Aan gevel | R22 | E67627 | QUADRO-AOY 32
900092271 | 21 | Koelinstallatie centraal | 32D21 | VAN BRAAM HOUCKGEESTKAZERNE | 090 | Kantoorgebouw As Samawah | 7153 | 2 | 249 | CZSK | CZSK | E&RD SSB | 1 | 1 | 2008 |  | 24459 | Trane | 19,00 | 05N318 | (na)bij de installatie | Rechts van ingang | Airco multisplitsysteem |  |  | P057066 | In ruimte | R407C | T0087 | CGWN 209HE
900090805 | 21 | Koelinstallatie centraal | 39B01 | MRC AARDENBURG | 1 | Kantoor / Portier | 1844 | K1 | K09 | CDC | CDC | E&RD SSB | 1 | 1 | 2008 |  | 24263 | Matrix Clima | 14,00 | AW-080101 | (na)bij de installatie | Grote technische ruimte | Koudwatermachine |  |  | 2183-31753 | Nader te bepalen | R407C |  | AEW-D.263-CL-OC-VDS
900098709 | 21 | Koelinstallatie centraal | 39B01 | MRC AARDENBURG | 30 | Werkplaats / Orthopedie | 874 | 0 | 001 | CDC | CDC | E&RD SSB | 1 | 1 | 2010 |  | 001 | Daikin | 14,10 | A16473197139 | (na)bij de installatie | Op dak boven gang | Splitunit | 33,5 |  | 6019713 | Op dak | R410A | 3061611 | VRV III inverter
900098392 | 21 | Koelinstallatie centraal | 39B01 | MRC AARDENBURG | 32 | Verpleeg / Medisch Centrum | 2105 | 1 | 103 | CDC | CDC | E&RD SSB | 1 | 1 | 2008 |  | 23867 | Western | 14,50 | W033403349610 | (na)bij de installatie | Op dak boven lokaal | Airco-multisplitsysteem | 66,7 |  |  | Op dak | R410A |  | Chiller Zeta 6,2
900098792 | 21 | Koelinstallatie centraal | 39B01 | MRC AARDENBURG | 32A | Verpleeg- / Medisch Centrum | 2322 | 1 | 102 | CDC | CDC | E&RD SSB | 1 | 1 | 2003 |  | 001 | Carrier | 37,40 |  | (na)bij de installatie | Dak boven gang | Chiller koelmachine | 168,0 |  |  | Op dak | R407C |  | 30RA-160-A0387-PEE
900098384 | 21 | Koelinstallatie centraal | 39B01 | MRC AARDENBURG | 32D | Verpleeg / Medisch Centrum | 4604 | 0 | 031 | CDC | CDC | E&RD SSB | 1 | 1 | 2009 |  | 001 | LU-VE | 12,40 |  | (na)bij de installatie | Condensor op dak | Meerdere koelingen in keuken |  |  |  | Nader te bepalen | R407C
900098366 | 21 | Koelinstallatie centraal | 39B01 | MRC AARDENBURG | 32D | Verpleeg / Medisch Centrum | 4604 | 0 | 070 | CDC | CDC | E&RD SSB | 1 | 1 | 2007 |  | 001 | Western | 42,00 | W0334-031528 | (na)bij de installatie | In ruimte | Airco Multisplitsysteem ( 2x21kg ) | 173,0 |  |  | Nader te bepalen | R407C | W0334 | Chiller
900097265 | 21 | Koelinstallatie centraal | 39B01 | MRC AARDENBURG | 7 | CAREN | 189 | 0 | 002 | CDC | CDC | E&RD SSB | 1 | 1 | 2007 |  | 001 | Horos | 4,00 | K07272 | (na)bij de installatie | Op dak gebouw | Koudwater koeling |  |  | 5794 | Nader te bepalen | R407C |  | Mini Air 191 SK