## Voorblad
Bijlage 4: Keuringsplan
Titel | Koelinstallaties NOORD-WEST P2 2017-2019
Uitvoeringsjaar | 2018
Opdrachtnummer | P-1003851-P-002
SAPnummer | P-1003851-P-002
Aanmaakdatum | 2017-07-20
De activiteiten dienen uitgevoerd te worden in de maand aangeduid met '1'.
Sommige activiteiten hebben voor het moment van uitvoering een bandbreedte aangeduid met '0'.

## Keuringsplan
ComponentID | ComponentSoortID | ComponentSoort | KeuringID | PO-activiteit | Grondslag | Frequentie | Tijdseenheid | Document | DocumentInhoud | Laatste keuring | AantalDitJaar | Object | Objectnaam | Gebouw | Gebouwnaam | Bouwlaag | Ruimte | Hoofdgebruiker | Objecthoofdgebruiker | Dienstkring | ClusterID | ContractID | Jan | Feb | Mrt | Apr | Mei | Jun | Jul | Aug | Sep | Okt | Nov | Dec | Status | Datum uitgevoerd | Documentnaam | Goedgekeurd
900081227 | 20 | Koelinstallatie lokaal | 736086 | Controle lekdichtheid en techn.staat comfortkoeling 3, 6, 12 of 24m NIEUW vanaf 01-01-2016 | -13-149- Verordening (EU) 517/2014: art 3, zorgplicht / -13-172- Verordening (EU) 517/2014: art. 4, 5 en 6 / | 12 | maand | rapport en aant. in logboek | inspectie en onderhoud | 2016-06-01 | 1 | 09B50 | JOOST DOURLEINKAZERNE | 036 | Amphitrite | 0 | 602 | CZSK | CZSK | E&RD DHR | 3019 | 502 | [12 empty] | In opdracht |  | < Vul hiernaast de juiste status en datum in. | Manco | bar: Jun
900049347 | 20 | Koelinstallatie lokaal | 736087 | Controle lekdichtheid en techn.staat comfortkoeling 3, 6, 12 of 24m NIEUW vanaf 01-01-2016 | -13-149- Verordening (EU) 517/2014: art 3, zorgplicht / -13-172- Verordening (EU) 517/2014: art. 4, 5 en 6 / | 12 | maand | rapport en aant. in logboek | inspectie en onderhoud | 2014-10-10 | 1 | 09B50 | JOOST DOURLEINKAZERNE | 046 | Zeus | 1 | 152 | CZSK | CZSK | E&RD DHR | 3019 | 502 | [12 empty] | In opdracht |  | < Vul hiernaast de juiste status en datum in. | Afgekeurd | bar: Okt
900104923 | 20 | Koelinstallatie lokaal | 736113 | Controle lekdichtheid en techn.staat comfortkoeling 3, 6, 12 of 24m NIEUW vanaf 01-01-2016 | -13-149- Verordening (EU) 517/2014: art 3, zorgplicht / -13-172- Verordening (EU) 517/2014: art. 4, 5 en 6 / | 12 | maand | rapport en aant. in logboek | inspectie en onderhoud | 2015-06-24 | 1 | 14B03 | COMPLEX NIEUWE HAVEN | C001 | NBCD | 0 | 003 | CZSK | CZSK | E&RD DHR | 3019 | 502 | [12 empty] | In opdracht |  | < Vul hiernaast de juiste status en datum in. | Niet gekeurd | bar: Jun
900104924 | 20 | Koelinstallatie lokaal | 736114 | Controle lekdichtheid en techn.staat comfortkoeling 3, 6, 12 of 24m NIEUW vanaf 01-01-2016 | -13-149- Verordening (EU) 517/2014: art 3, zorgplicht / -13-172- Verordening (EU) 517/2014: art. 4, 5 en 6 / | 12 | maand | rapport en aant. in logboek | inspectie en onderhoud | 2015-06-24 | 1 | 14B03 | COMPLEX NIEUWE HAVEN | C001 | NBCD | 0 | 012 | CZSK | CZSK | E&RD DHR | 3019 | 502 | [12 empty] | In opdracht |  | < Vul hiernaast de juiste status en datum in. | In opdracht | bar: Jun
900104925 | 20 | Koelinstallatie lokaal | 736115 | Controle lekdichtheid en techn.staat comfortkoeling 3, 6, 12 of 24m NIEUW vanaf 01-01-2016 | -13-149- Verordening (EU) 517/2014: art 3, zorgplicht / -13-172- Verordening (EU) 517/2014: art. 4, 5 en 6 / | 12 | maand | rapport en aant. in logboek | inspectie en onderhoud | 2015-06-24 | 1 | 14B03 | COMPLEX NIEUWE HAVEN | C001 | NBCD | 0 | 013 | CZSK | CZSK | E&RD DHR | 3019 | 502 | [12 empty] | In opdracht |  | < Vul hiernaast de juiste status en datum in. | bar: Jun
900104926 | 20 | Koelinstallatie lokaal | 736116 | Controle lekdichtheid en techn.staat comfortkoeling 3, 6, 12 of 24m NIEUW vanaf 01-01-2016 | -13-149- Verordening (EU) 517/2014: art 3, zorgplicht / -13-172- Verordening (EU) 517/2014: art. 4, 5 en 6 / | 12 | maand | rapport en aant. in logboek | inspectie en onderhoud | 2015-06-24 | 1 | 14B03 | COMPLEX NIEUWE HAVEN | C001 | NBCD | 0 | 014 | CZSK | CZSK | E&RD DHR | 3019 | 502 | [12 empty] | In opdracht |  | < Vul hiernaast de juiste status en datum in. | bar: Jun
900110853 | 20 | Koelinstallatie lokaal | 736117 | Controle lekdichtheid en techn.staat comfortkoeling 3, 6, 12 of 24m NIEUW vanaf 01-01-2016 | -13-149- Verordening (EU) 517/2014: art 3, zorgplicht / -13-172- Verordening (EU) 517/2014: art. 4, 5 en 6 / | 12 | maand | rapport en aant. in logboek | inspectie en onderhoud | 2016-06-07 | 1 | 14B03 | COMPLEX NIEUWE HAVEN | D170 | Casco 1 | K1 | K02 | CZSK | CZSK | E&RD DHR | 3019 | 502 | [12 empty] | In opdracht |  | < Vul hiernaast de juiste status en datum in. | bar: Jun
900105417 | 20 | Koelinstallatie lokaal | 736118 | Controle lekdichtheid en techn.staat comfortkoeling 3, 6, 12 of 24m NIEUW vanaf 01-01-2016 | -13-149- Verordening (EU) 517/2014: art 3, zorgplicht / -13-172- Verordening (EU) 517/2014: art. 4, 5 en 6 / | 12 | maand | rapport en aant. in logboek | inspectie en onderhoud | 2016-03-02 | 1 | 14B03 | COMPLEX NIEUWE HAVEN | D441 | Portiersloge | 0 | 07 | CZSK | CZSK | E&RD DHR | 3019 | 502 |  |  | 1 | [9 empty] | In opdracht |  | < Vul hiernaast de juiste status en datum in.
900049416 | 20 | Koelinstallatie lokaal | 736119 | Controle lekdichtheid en techn.staat comfortkoeling 3, 6, 12 of 24m NIEUW vanaf 01-01-2016 | -13-149- Verordening (EU) 517/2014: art 3, zorgplicht / -13-172- Verordening (EU) 517/2014: art. 4, 5 en 6 / | 12 | maand | rapport en aant. in logboek | inspectie en onderhoud | 2015-09-22 | 1 | 14B03 | COMPLEX NIEUWE HAVEN | J002 | Centrale Bottelarij | 0 | 001 | CZSK | CZSK | E&RD DHR | 3019 | 502 | [12 empty] | In opdracht |  | < Vul hiernaast de juiste status en datum in. | bar: Sep
900122160 | 20 | Koelinstallatie lokaal | 736120 | Controle lekdichtheid en techn.staat comfortkoeling 3, 6, 12 of 24m NIEUW vanaf 01-01-2016 | -13-149- Verordening (EU) 517/2014: art 3, zorgplicht / -13-172- Verordening (EU) 517/2014: art. 4, 5 en 6 / | 12 | maand | rapport en aant. in logboek | inspectie en onderhoud |  | 1 | 14B03 | COMPLEX NIEUWE HAVEN | Q001 | IJsduiker | 4 | 403 | CZSK | CZSK | E&RD DHR | 3019 | 502 | 1 | [11 empty] | In opdracht |  | < Vul hiernaast de juiste status en datum in.
900122159 | 20 | Koelinstallatie lokaal | 736121 | Controle lekdichtheid en techn.staat comfortkoeling 3, 6, 12 of 24m NIEUW vanaf 01-01-2016 | -13-149- Verordening (EU) 517/2014: art 3, zorgplicht / -13-172- Verordening (EU) 517/2014: art. 4, 5 en 6 / | 12 | maand | rapport en aant. in logboek | inspectie en onderhoud |  | 1 | 14B03 | COMPLEX NIEUWE HAVEN | Q001 | IJsduiker | 4 | 404 | CZSK | CZSK | E&RD DHR | 3019 | 502 | 1 | [11 empty] | In opdracht |  | < Vul hiernaast de juiste status en datum in.
900051454 | 20 | Koelinstallatie lokaal | 736122 | Controle lekdichtheid en techn.staat comfortkoeling 3, 6, 12 of 24m NIEUW vanaf 01-01-2016 | -13-149- Verordening (EU) 517/2014: art 3, zorgplicht / -13-172- Verordening (EU) 517/2014: art. 4, 5 en 6 / | 12 | maand | rapport en aant. in logboek | inspectie en onderhoud | 2016-11-21 | 1 | 14B03 | COMPLEX NIEUWE HAVEN | R001 | Telefooncentrale / BTI | 0 | 001 | CZSK | CZSK | E&RD DHR | 3019 | 502 | [12 empty] | In opdracht |  | < Vul hiernaast de juiste status en datum in. | bar: Nov
900116602 | 20 | Koelinstallatie lokaal | 736123 | Controle lekdichtheid en techn.staat comfortkoeling 3, 6, 12 of 24m NIEUW vanaf 01-01-2016 | -13-149- Verordening (EU) 517/2014: art 3, zorgplicht / -13-172- Verordening (EU) 517/2014: art. 4, 5 en 6 / | 12 | maand | rapport en aant. in logboek | inspectie en onderhoud | 2016-03-07 | 1 | 14B03 | COMPLEX NIEUWE HAVEN | R007 | Meeuwenest | 0 | 008C | CZSK | CZSK | E&RD DHR | 3019 | 502 |  |  | 1 | [9 empty] | In opdracht |  | < Vul hiernaast de juiste status en datum in.
900090251 | 20 | Koelinstallatie lokaal | 736124 | Controle lekdichtheid en techn.staat comfortkoeling 3, 6, 12 of 24m NIEUW vanaf 01-01-2016 | -13-149- Verordening (EU) 517/2014: art 3, zorgplicht / -13-172- Verordening (EU) 517/2014: art. 4, 5 en 6 / | 12 | maand | rapport en aant. in logboek | inspectie en onderhoud | 2016-03-18 | 1 | 14B03 | COMPLEX NIEUWE HAVEN | R018 | Albatros | 0 | A001 | CZSK | CZSK | E&RD DHR | 3019 | 502 |  |  | 1 | [9 empty] | In opdracht |  | < Vul hiernaast de juiste status en datum in.
900107977 | 20 | Koelinstallatie lokaal | 736125 | Controle lekdichtheid en techn.staat comfortkoeling 3, 6, 12 of 24m NIEUW vanaf 01-01-2016 | -13-149- Verordening (EU) 517/2014: art 3, zorgplicht / -13-172- Verordening (EU) 517/2014: art. 4, 5 en 6 / | 12 | maand | rapport en aant. in logboek | inspectie en onderhoud |  | 1 | 14B03 | COMPLEX NIEUWE HAVEN | R018 | Albatros | 0 | B001 | CZSK | CZSK | E&RD DHR | 3019 | 502 | 1 | [11 empty] | In opdracht |  | < Vul hiernaast de juiste status en datum in.
900100678 | 20 | Koelinstallatie lokaal | 736127 | Controle lekdichtheid en techn.staat comfortkoeling 3, 6, 12 of 24m NIEUW vanaf 01-01-2016 | -13-149- Verordening (EU) 517/2014: art 3, zorgplicht / -13-172- Verordening (EU) 517/2014: art. 4, 5 en 6 / | 12 | maand | rapport en aant. in logboek | inspectie en onderhoud | 2015-06-30 | 1 | 14B03 | COMPLEX NIEUWE HAVEN | R018 | Albatros | 2 | T201 | CZSK | CZSK | E&RD DHR | 3019 | 502 | [12 empty] | In opdracht |  | < Vul hiernaast de juiste status en datum in. | bar: Jun
900100677 | 20 | Koelinstallatie lokaal | 736126 | Controle lekdichtheid en techn.staat comfortkoeling 3, 6, 12 of 24m NIEUW vanaf 01-01-2016 | -13-149- Verordening (EU) 517/2014: art 3, zorgplicht / -13-172- Verordening (EU) 517/2014: art. 4, 5 en 6 / | 12 | maand | rapport en aant. in logboek | inspectie en onderhoud | 2015-06-30 | 1 | 14B03 | COMPLEX NIEUWE HAVEN | R018 | Albatros | 2 | T201 | CZSK | CZSK | E&RD DHR | 3019 | 502 | [12 empty] | In opdracht |  | < Vul hiernaast de juiste status en datum in. | bar: Jun
900112975 | 20 | Koelinstallatie lokaal | 736128 | Controle lekdichtheid en techn.staat comfortkoeling 3, 6, 12 of 24m NIEUW vanaf 01-01-2016 | -13-149- Verordening (EU) 517/2014: art 3, zorgplicht / -13-172- Verordening (EU) 517/2014: art. 4, 5 en 6 / | 12 | maand | rapport en aant. in logboek | inspectie en onderhoud | 2016-03-09 | 1 | 14B03 | COMPLEX NIEUWE HAVEN | R045 | Centrale Meldkamer | 1 | 103 | CZSK | CZSK | E&RD DHR | 3019 | 502 |  |  | 1 | [9 empty] | In opdracht |  | < Vul hiernaast de juiste status en datum in.
900105626 | 20 | Koelinstallatie lokaal | 736129 | Controle lekdichtheid en techn.staat comfortkoeling 3, 6, 12 of 24m NIEUW vanaf 01-01-2016 | -13-149- Verordening (EU) 517/2014: art 3, zorgplicht / -13-172- Verordening (EU) 517/2014: art. 4, 5 en 6 / | 12 | maand | rapport en aant. in logboek | inspectie en onderhoud | 2015-06-29 | 1 | 14B03 | COMPLEX NIEUWE HAVEN | R060 | Marine Hoofdkwartier KW | 1 | 101 | CZSK | CZSK | E&RD DHR | 3019 | 502 | [12 empty] | In opdracht |  | < Vul hiernaast de juiste status en datum in. | bar: Jun
900105627 | 20 | Koelinstallatie lokaal | 736130 | Controle lekdichtheid en techn.staat comfortkoeling 3, 6, 12 of 24m NIEUW vanaf 01-01-2016 | -13-149- Verordening (EU) 517/2014: art 3, zorgplicht / -13-172- Verordening (EU) 517/2014: art. 4, 5 en 6 / | 12 | maand | rapport en aant. in logboek | inspectie en onderhoud | 2015-06-29 | 1 | 14B03 | COMPLEX NIEUWE HAVEN | R060 | Marine Hoofdkwartier KW | 1 | 102 | CZSK | CZSK | E&RD DHR | 3019 | 502 | [12 empty] | In opdracht |  | < Vul hiernaast de juiste status en datum in. | bar: Jun
900122120 | 20 | Koelinstallatie lokaal | 736131 | Controle lekdichtheid en techn.staat comfortkoeling 3, 6, 12 of 24m NIEUW vanaf 01-01-2016 | -13-149- Verordening (EU) 517/2014: art 3, zorgplicht / -13-172- Verordening (EU) 517/2014: art. 4, 5 en 6 / | 12 | maand | rapport en aant. in logboek | inspectie en onderhoud |  | 1 | 14B03 | COMPLEX NIEUWE HAVEN | R061 | Zeehaen | 13 | 1307 | CZSK | CZSK | E&RD DHR | 3019 | 502 | 1 | [11 empty] | In opdracht |  | < Vul hiernaast de juiste status en datum in.
900081111 | 20 | Koelinstallatie lokaal | 736132 | Controle lekdichtheid en techn.staat comfortkoeling 3, 6, 12 of 24m NIEUW vanaf 01-01-2016 | -13-149- Verordening (EU) 517/2014: art 3, zorgplicht / -13-172- Verordening (EU) 517/2014: art. 4, 5 en 6 / | 12 | maand | rapport en aant. in logboek | inspectie en onderhoud | 2013-11-18 | 1 | 14B03 | COMPLEX NIEUWE HAVEN | R061 | Zeehaen | 14 | 1401 | CZSK | CZSK | E&RD DHR | 3019 | 502 | [12 empty] | In opdracht |  | < Vul hiernaast de juiste status en datum in. | bar: Nov
900083511 | 20 | Koelinstallatie lokaal | 736133 | Controle lekdichtheid en techn.staat comfortkoeling 3, 6, 12 of 24m NIEUW vanaf 01-01-2016 | -13-149- Verordening (EU) 517/2014: art 3, zorgplicht / -13-172- Verordening (EU) 517/2014: art. 4, 5 en 6 / | 12 | maand | rapport en aant. in logboek | inspectie en onderhoud | 2016-03-18 | 1 | 14B03 | COMPLEX NIEUWE HAVEN | R067 | Haaksbergen | 1 | 114 | CZSK | CZSK | E&RD DHR | 3019 | 502 |  |  | 1 | [9 empty] | In opdracht |  | < Vul hiernaast de juiste status en datum in.
900083512 | 20 | Koelinstallatie lokaal | 736134 | Controle lekdichtheid en techn.staat comfortkoeling 3, 6, 12 of 24m NIEUW vanaf 01-01-2016 | -13-149- Verordening (EU) 517/2014: art 3, zorgplicht / -13-172- Verordening (EU) 517/2014: art. 4, 5 en 6 / | 12 | maand | rapport en aant. in logboek | inspectie en onderhoud | 2015-07-03 | 1 | 14B03 | COMPLEX NIEUWE HAVEN | R067 | Haaksbergen | 1 | 117 | CZSK | CZSK | E&RD DHR | 3019 | 502 | [12 empty] | In opdracht |  | < Vul hiernaast de juiste status en datum in. | bar: Jul
900105645 | 20 | Koelinstallatie lokaal | 736135 | Controle lekdichtheid en techn.staat comfortkoeling 3, 6, 12 of 24m NIEUW vanaf 01-01-2016 | -13-149- Verordening (EU) 517/2014: art 3, zorgplicht / -13-172- Verordening (EU) 517/2014: art. 4, 5 en 6 / | 12 | maand | rapport en aant. in logboek | inspectie en onderhoud | 2017-01-10 | 1 | 14B03 | COMPLEX NIEUWE HAVEN | W001 | Swaan | 0 | 002 | CZSK | CZSK | E&RD DHR | 3019 | 502 | 1 | [11 empty] | In opdracht |  | < Vul hiernaast de juiste status en datum in.
900111943 | 20 | Koelinstallatie lokaal | 736136 | Controle lekdichtheid en techn.staat comfortkoeling 3, 6, 12 of 24m NIEUW vanaf 01-01-2016 | -13-149- Verordening (EU) 517/2014: art 3, zorgplicht / -13-172- Verordening (EU) 517/2014: art. 4, 5 en 6 / | 12 | maand | rapport en aant. in logboek | inspectie en onderhoud | 2016-11-23 | 1 | 14B03 | COMPLEX NIEUWE HAVEN | W001 | Swaan | 0 | 010 | CZSK | CZSK | E&RD DHR | 3019 | 502 | [12 empty] | In opdracht |  | < Vul hiernaast de juiste status en datum in. | bar: Nov
900105668 | 20 | Koelinstallatie lokaal | 736137 | Controle lekdichtheid en techn.staat comfortkoeling 3, 6, 12 of 24m NIEUW vanaf 01-01-2016 | -13-149- Verordening (EU) 517/2014: art 3, zorgplicht / -13-172- Verordening (EU) 517/2014: art. 4, 5 en 6 / | 12 | maand | rapport en aant. in logboek | inspectie en onderhoud | 2016-03-04 | 1 | 14B03 | COMPLEX NIEUWE HAVEN | W001 | Swaan | 0 | 091 | CZSK | CZSK | E&RD DHR | 3019 | 502 |  |  | 1 | [9 empty] | In opdracht |  | < Vul hiernaast de juiste status en datum in.
900049581 | 20 | Koelinstallatie lokaal | 736138 | Controle lekdichtheid en techn.staat comfortkoeling 3, 6, 12 of 24m NIEUW vanaf 01-01-2016 | -13-149- Verordening (EU) 517/2014: art 3, zorgplicht / -13-172- Verordening (EU) 517/2014: art. 4, 5 en 6 / | 12 | maand | rapport en aant. in logboek | inspectie en onderhoud | 2014-09-04 | 1 | 14B03 | COMPLEX NIEUWE HAVEN | Y050 | Het Arsenaal | 0 | 002 | CZSK | CZSK | E&RD DHR | 3019 | 502 | [12 empty] | In opdracht |  | < Vul hiernaast de juiste status en datum in. | bar: Sep
900113050 | 20 | Koelinstallatie lokaal | 736139 | Controle lekdichtheid en techn.staat comfortkoeling 3, 6, 12 of 24m NIEUW vanaf 01-01-2016 | -13-149- Verordening (EU) 517/2014: art 3, zorgplicht / -13-172- Verordening (EU) 517/2014: art. 4, 5 en 6 / | 12 | maand | rapport en aant. in logboek | inspectie en onderhoud | 2016-06-08 | 1 | 14B03 | COMPLEX NIEUWE HAVEN | Y050 | Het Arsenaal | 1 | 349 | CZSK | CZSK | E&RD DHR | 3019 | 502 | [12 empty] | In opdracht |  | < Vul hiernaast de juiste status en datum in. | bar: Jun
900105866 | 20 | Koelinstallatie lokaal | 736140 | Controle lekdichtheid en techn.staat comfortkoeling 3, 6, 12 of 24m NIEUW vanaf 01-01-2016 | -13-149- Verordening (EU) 517/2014: art 3, zorgplicht / -13-172- Verordening (EU) 517/2014: art. 4, 5 en 6 / | 12 | maand | rapport en aant. in logboek | inspectie en onderhoud | 2016-09-19 | 1 | 14B33 | MARINEKAZERNE ERFPRINS | 081 | Salamander | 4 | 401 | CZSK | CZSK | E&RD DHR | 3019 | 502 | [12 empty] | In opdracht |  | < Vul hiernaast de juiste status en datum in. | bar: Sep
900105867 | 20 | Koelinstallatie lokaal | 736141 | Controle lekdichtheid en techn.staat comfortkoeling 3, 6, 12 of 24m NIEUW vanaf 01-01-2016 | -13-149- Verordening (EU) 517/2014: art 3, zorgplicht / -13-172- Verordening (EU) 517/2014: art. 4, 5 en 6 / | 12 | maand | rapport en aant. in logboek | inspectie en onderhoud | 2016-06-02 | 1 | 14B33 | MARINEKAZERNE ERFPRINS | 081 | Salamander | 4 | 401 | CZSK | CZSK | E&RD DHR | 3019 | 502 | [12 empty] | In opdracht |  | < Vul hiernaast de juiste status en datum in. | bar: Jun
900108006 | 20 | Koelinstallatie lokaal | 736142 | Controle lekdichtheid en techn.staat comfortkoeling 3, 6, 12 of 24m NIEUW vanaf 01-01-2016 | -13-149- Verordening (EU) 517/2014: art 3, zorgplicht / -13-172- Verordening (EU) 517/2014: art. 4, 5 en 6 / | 12 | maand | rapport en aant. in logboek | inspectie en onderhoud | 2016-11-14 | 1 | 14B37 | KIM | 005 | Enys House / Eetzaal | 0 | 008 | CDC | CDC | E&RD DHR | 3019 | 502 | [12 empty] | In opdracht |  | < Vul hiernaast de juiste status en datum in. | bar: Nov
900049585 | 20 | Koelinstallatie lokaal | 736144 | Controle lekdichtheid en techn.staat comfortkoeling 3, 6, 12 of 24m NIEUW vanaf 01-01-2016 | -13-149- Verordening (EU) 517/2014: art 3, zorgplicht / -13-172- Verordening (EU) 517/2014: art. 4, 5 en 6 / | 12 | maand | rapport en aant. in logboek | inspectie en onderhoud | 2016-12-07 | 1 | 14B46 | MVK DE KOOY | 020 | Sporthal | 1 | 104A | CLSK | CLSK | E&RD DHR | 3019 | 502 | [12 empty] | In opdracht |  | < Vul hiernaast de juiste status en datum in. | bar: Dec
900049584 | 20 | Koelinstallatie lokaal | 736143 | Controle lekdichtheid en techn.staat comfortkoeling 3, 6, 12 of 24m NIEUW vanaf 01-01-2016 | -13-149- Verordening (EU) 517/2014: art 3, zorgplicht / -13-172- Verordening (EU) 517/2014: art. 4, 5 en 6 / | 12 | maand | rapport en aant. in logboek | inspectie en onderhoud | 2016-12-07 | 1 | 14B46 | MVK DE KOOY | 020 | Sporthal | 1 | 104A | CLSK | CLSK | E&RD DHR | 3019 | 502 | [12 empty] | In opdracht |  | < Vul hiernaast de juiste status en datum in. | bar: Dec
900049587 | 20 | Koelinstallatie lokaal | 736145 | Controle lekdichtheid en techn.staat comfortkoeling 3, 6, 12 of 24m NIEUW vanaf 01-01-2016 | -13-149- Verordening (EU) 517/2014: art 3, zorgplicht / -13-172- Verordening (EU) 517/2014: art. 4, 5 en 6 / | 12 | maand | rapport en aant. in logboek | inspectie en onderhoud | 2016-12-07 | 1 | 14B46 | MVK DE KOOY | 022 | M-2 | 0 | 001 | CLSK | CLSK | E&RD DHR | 3019 | 502 | [12 empty] | In opdracht |  | < Vul hiernaast de juiste status en datum in. | bar: Dec
900049588 | 20 | Koelinstallatie lokaal | 736146 | Controle lekdichtheid en techn.staat comfortkoeling 3, 6, 12 of 24m NIEUW vanaf 01-01-2016 | -13-149- Verordening (EU) 517/2014: art 3, zorgplicht / -13-172- Verordening (EU) 517/2014: art. 4, 5 en 6 / | 12 | maand | rapport en aant. in logboek | inspectie en onderhoud | 2016-12-07 | 1 | 14B46 | MVK DE KOOY | 030 | Magazijn M-5 | 0 | 001 | CLSK | CLSK | E&RD DHR | 3019 | 502 | [12 empty] | In opdracht |  | < Vul hiernaast de juiste status en datum in. | bar: Dec
900105912 | 20 | Koelinstallatie lokaal | 736147 | Controle lekdichtheid en techn.staat comfortkoeling 3, 6, 12 of 24m NIEUW vanaf 01-01-2016 | -13-149- Verordening (EU) 517/2014: art 3, zorgplicht / -13-172- Verordening (EU) 517/2014: art. 4, 5 en 6 / | 12 | maand | rapport en aant. in logboek | inspectie en onderhoud | 2016-03-17 | 1 | 14B46 | MVK DE KOOY | 039 | Aeolus | 0 | 005 | CLSK | CLSK | E&RD DHR | 3019 | 502 |  |  | 1 | [9 empty] | In opdracht |  | < Vul hiernaast de juiste status en datum in.
900110850 | 20 | Koelinstallatie lokaal | 736148 | Controle lekdichtheid en techn.staat comfortkoeling 3, 6, 12 of 24m NIEUW vanaf 01-01-2016 | -13-149- Verordening (EU) 517/2014: art 3, zorgplicht / -13-172- Verordening (EU) 517/2014: art. 4, 5 en 6 / | 12 | maand | rapport en aant. in logboek | inspectie en onderhoud | 2016-03-17 | 1 | 14B46 | MVK DE KOOY | 112 | Legeringsgebouw | 0 | 042 | CLSK | CLSK | E&RD DHR | 3019 | 502 |  |  | 1 | [9 empty] | In opdracht |  | < Vul hiernaast de juiste status en datum in.
900116131 | 20 | Koelinstallatie lokaal | 736164 | Controle lekdichtheid en techn.staat comfortkoeling 3, 6, 12 of 24m NIEUW vanaf 01-01-2016 | -13-149- Verordening (EU) 517/2014: art 3, zorgplicht / -13-172- Verordening (EU) 517/2014: art. 4, 5 en 6 / | 12 | maand | rapport en aant. in logboek | inspectie en onderhoud | 2016-07-08 | 1 | 25A52 | DLP FELISON TERMINAL | 33 | DLP Felison Terminal en kantoor | 0 | 001 | KMAR | KMAR | E&RD DHG | 3019 | 502 | [12 empty] | In opdracht |  | < Vul hiernaast de juiste status en datum in. | bar: Jul
900089763 | 20 | Koelinstallatie lokaal | 736165 | Controle lekdichtheid en techn.staat comfortkoeling 3, 6, 12 of 24m NIEUW vanaf 01-01-2016 | -13-149- Verordening (EU) 517/2014: art 3, zorgplicht / -13-172- Verordening (EU) 517/2014: art. 4, 5 en 6 / | 12 | maand | rapport en aant. in logboek | inspectie en onderhoud | 2016-07-04 | 1 | 25D08 | COMPLEX BADHOEVEDORP | 14 | Sporthal / Schietbioscoop | 1 | 106 | KMAR | KMAR | E&RD DHG | 3019 | 502 | [12 empty] | In opdracht |  | < Vul hiernaast de juiste status en datum in. | bar: Jul
900115513 | 20 | Koelinstallatie lokaal | 736166 | Controle lekdichtheid en techn.staat comfortkoeling 3, 6, 12 of 24m NIEUW vanaf 01-01-2016 | -13-149- Verordening (EU) 517/2014: art 3, zorgplicht / -13-172- Verordening (EU) 517/2014: art. 4, 5 en 6 / | 12 | maand | rapport en aant. in logboek | inspectie en onderhoud | 2016-02-09 | 1 | 25D18 | KONINGIN M┴XIMAKAZERNE | 005 | Logistiek Gezondheidscentrum | 0 | N0104 | KMAR | KMAR | E&RD DHG | 3019 | 502 |  | 1 | [10 empty] | In opdracht |  | < Vul hiernaast de juiste status en datum in.
900118258 | 20 | Koelinstallatie lokaal | 736167 | Controle lekdichtheid en techn.staat comfortkoeling 3, 6, 12 of 24m NIEUW vanaf 01-01-2016 | -13-149- Verordening (EU) 517/2014: art 3, zorgplicht / -13-172- Verordening (EU) 517/2014: art. 4, 5 en 6 / | 12 | maand | rapport en aant. in logboek | inspectie en onderhoud |  | 1 | 25G30 | MARINE ETABLISSEMENT AMSTERDAM | 001 | Woonhuis Commandant | 0 | 1 | CZSK | CZSK | E&RD DHG | 3019 | 502 | 1 | [11 empty] | In opdracht |  | < Vul hiernaast de juiste status en datum in.
900118270 | 20 | Koelinstallatie lokaal | 736168 | Controle lekdichtheid en techn.staat comfortkoeling 3, 6, 12 of 24m NIEUW vanaf 01-01-2016 | -13-149- Verordening (EU) 517/2014: art 3, zorgplicht / -13-172- Verordening (EU) 517/2014: art. 4, 5 en 6 / | 12 | maand | rapport en aant. in logboek | inspectie en onderhoud |  | 1 | 25G30 | MARINE ETABLISSEMENT AMSTERDAM | 002 | Ziekenboeg / VBC | 0 | 001 | CZSK | CZSK | E&RD DHG | 3019 | 502 | 1 | [11 empty] | In opdracht |  | < Vul hiernaast de juiste status en datum in.
900118276 | 20 | Koelinstallatie lokaal | 736169 | Controle lekdichtheid en techn.staat comfortkoeling 3, 6, 12 of 24m NIEUW vanaf 01-01-2016 | -13-149- Verordening (EU) 517/2014: art 3, zorgplicht / -13-172- Verordening (EU) 517/2014: art. 4, 5 en 6 / | 12 | maand | rapport en aant. in logboek | inspectie en onderhoud |  | 1 | 25G30 | MARINE ETABLISSEMENT AMSTERDAM | 002 | Ziekenboeg / VBC | 0 | 020 | CZSK | CZSK | E&RD DHG | 3019 | 502 | 1 | [11 empty] | In opdracht |  | < Vul hiernaast de juiste status en datum in.
900118277 | 20 | Koelinstallatie lokaal | 736170 | Controle lekdichtheid en techn.staat comfortkoeling 3, 6, 12 of 24m NIEUW vanaf 01-01-2016 | -13-149- Verordening (EU) 517/2014: art 3, zorgplicht / -13-172- Verordening (EU) 517/2014: art. 4, 5 en 6 / | 12 | maand | rapport en aant. in logboek | inspectie en onderhoud |  | 1 | 25G30 | MARINE ETABLISSEMENT AMSTERDAM | 002 | Ziekenboeg / VBC | 0 | 020 | CZSK | CZSK | E&RD DHG | 3019 | 502 | 1 | [11 empty] | In opdracht |  | < Vul hiernaast de juiste status en datum in.
900118357 | 20 | Koelinstallatie lokaal | 736171 | Controle lekdichtheid en techn.staat comfortkoeling 3, 6, 12 of 24m NIEUW vanaf 01-01-2016 | -13-149- Verordening (EU) 517/2014: art 3, zorgplicht / -13-172- Verordening (EU) 517/2014: art. 4, 5 en 6 / | 12 | maand | rapport en aant. in logboek | inspectie en onderhoud |  | 1 | 25G30 | MARINE ETABLISSEMENT AMSTERDAM | 003 | Voorwerf | 3 | 301 | CZSK | CZSK | E&RD DHG | 3019 | 502 | 1 | [11 empty] | In opdracht |  | < Vul hiernaast de juiste status en datum in.
900049384 | 20 | Koelinstallatie lokaal | 736172 | Controle lekdichtheid en techn.staat comfortkoeling 3, 6, 12 of 24m NIEUW vanaf 01-01-2016 | -13-149- Verordening (EU) 517/2014: art 3, zorgplicht / -13-172- Verordening (EU) 517/2014: art. 4, 5 en 6 / | 12 | maand | rapport en aant. in logboek | inspectie en onderhoud | 2014-04-07 | 1 | 25G30 | MARINE ETABLISSEMENT AMSTERDAM | 012 | Kantoor TIVC | 0 | 01 | CZSK | CZSK | E&RD DHG | 3019 | 502 | [12 empty] | In opdracht |  | < Vul hiernaast de juiste status en datum in. | bar: Apr
900110249 | 20 | Koelinstallatie lokaal | 736173 | Controle lekdichtheid en techn.staat comfortkoeling 3, 6, 12 of 24m NIEUW vanaf 01-01-2016 | -13-149- Verordening (EU) 517/2014: art 3, zorgplicht / -13-172- Verordening (EU) 517/2014: art. 4, 5 en 6 / | 12 | maand | rapport en aant. in logboek | inspectie en onderhoud | 2016-02-15 | 1 | 25G30 | MARINE ETABLISSEMENT AMSTERDAM | 012 | Kantoor TIVC | 1 | 113 | CZSK | CZSK | E&RD DHG | 3019 | 502 |  | 1 | [10 empty] | In opdracht |  | < Vul hiernaast de juiste status en datum in.
900049388 | 20 | Koelinstallatie lokaal | 736174 | Controle lekdichtheid en techn.staat comfortkoeling 3, 6, 12 of 24m NIEUW vanaf 01-01-2016 | -13-149- Verordening (EU) 517/2014: art 3, zorgplicht / -13-172- Verordening (EU) 517/2014: art. 4, 5 en 6 / | 12 | maand | rapport en aant. in logboek | inspectie en onderhoud | 2016-11-04 | 1 | 25G30 | MARINE ETABLISSEMENT AMSTERDAM | 015 | Provoosthuis | 0 | 1 | CZSK | CZSK | E&RD DHG | 3019 | 502 | [12 empty] | In opdracht |  | < Vul hiernaast de juiste status en datum in. | bar: Nov
900103094 | 20 | Koelinstallatie lokaal | 736175 | Controle lekdichtheid en techn.staat comfortkoeling 3, 6, 12 of 24m NIEUW vanaf 01-01-2016 | -13-149- Verordening (EU) 517/2014: art 3, zorgplicht / -13-172- Verordening (EU) 517/2014: art. 4, 5 en 6 / | 12 | maand | rapport en aant. in logboek | inspectie en onderhoud | 2016-05-12 | 1 | 25G30 | MARINE ETABLISSEMENT AMSTERDAM | 028 | Selectiecentrum DPD | 0 | 010 | CZSK | CZSK | E&RD DHG | 3019 | 502 | [12 empty] | In opdracht |  | < Vul hiernaast de juiste status en datum in. | bar: Mei
900103875 | 20 | Koelinstallatie lokaal | 736176 | Controle lekdichtheid en techn.staat comfortkoeling 3, 6, 12 of 24m NIEUW vanaf 01-01-2016 | -13-149- Verordening (EU) 517/2014: art 3, zorgplicht / -13-172- Verordening (EU) 517/2014: art. 4, 5 en 6 / | 12 | maand | rapport en aant. in logboek | inspectie en onderhoud | 2016-11-04 | 1 | 25G30 | MARINE ETABLISSEMENT AMSTERDAM | 028 | Selectiecentrum DPD | 0 | 035 | CZSK | CZSK | E&RD DHG | 3019 | 502 | [12 empty] | In opdracht |  | < Vul hiernaast de juiste status en datum in. | bar: Nov
900049392 | 20 | Koelinstallatie lokaal | 736039 | Controle lekdichtheid en techn.staat comfortkoeling 3, 6, 12 of 24m NIEUW vanaf 01-01-2016 | -13-149- Verordening (EU) 517/2014: art 3, zorgplicht / -13-172- Verordening (EU) 517/2014: art. 4, 5 en 6 / | 6 | maand | rapport en aant. in logboek | inspectie en onderhoud | 2016-08-08 | 2 | 25G30 | MARINE ETABLISSEMENT AMSTERDAM | 028 | Selectiecentrum DPD | 0 | 076A | CZSK | CZSK | E&RD DHG | 3019 | 502 |  | 1 | [10 empty] | In opdracht |  | < Vul hiernaast de juiste status en datum in. | bar: Aug
900116134 | 20 | Koelinstallatie lokaal | 736177 | Controle lekdichtheid en techn.staat comfortkoeling 3, 6, 12 of 24m NIEUW vanaf 01-01-2016 | -13-149- Verordening (EU) 517/2014: art 3, zorgplicht / -13-172- Verordening (EU) 517/2014: art. 4, 5 en 6 / | 12 | maand | rapport en aant. in logboek | inspectie en onderhoud | 2015-06-06 | 1 | 25G30 | MARINE ETABLISSEMENT AMSTERDAM | 028A | Selectiecentrum DPD | 0 | 048 | CZSK | CZSK | E&RD DHG | 3019 | 502 | [12 empty] | In opdracht |  | < Vul hiernaast de juiste status en datum in. | bar: Jun
900103768 | 20 | Koelinstallatie lokaal | 736040 | Controle lekdichtheid en techn.staat comfortkoeling 3, 6, 12 of 24m NIEUW vanaf 01-01-2016 | -13-149- Verordening (EU) 517/2014: art 3, zorgplicht / -13-172- Verordening (EU) 517/2014: art. 4, 5 en 6 / | 6 | maand | rapport en aant. in logboek | inspectie en onderhoud | 2017-01-13 | 2 | 25G30 | MARINE ETABLISSEMENT AMSTERDAM | 029 | Selectiecentrum DPD | 0 | 001 | CZSK | CZSK | E&RD DHG | 3019 | 502 | 1 | [11 empty] | In opdracht |  | < Vul hiernaast de juiste status en datum in. | bar: Jul
900051470 | 20 | Koelinstallatie lokaal | 736042 | Controle lekdichtheid en techn.staat comfortkoeling 3, 6, 12 of 24m NIEUW vanaf 01-01-2016 | -13-149- Verordening (EU) 517/2014: art 3, zorgplicht / -13-172- Verordening (EU) 517/2014: art. 4, 5 en 6 / | 6 | maand | rapport en aant. in logboek | inspectie en onderhoud |  | 2 | 25G30 | MARINE ETABLISSEMENT AMSTERDAM | 030 | Evenementen Centrum Amsterdam | 0 | 12 | CZSK | CZSK | E&RD DHG | 3019 | 502 | 1 | [11 empty] | In opdracht |  | < Vul hiernaast de juiste status en datum in. | bar: Jul
900051468 | 20 | Koelinstallatie lokaal | 736041 | Controle lekdichtheid en techn.staat comfortkoeling 3, 6, 12 of 24m NIEUW vanaf 01-01-2016 | -13-149- Verordening (EU) 517/2014: art 3, zorgplicht / -13-172- Verordening (EU) 517/2014: art. 4, 5 en 6 / | 6 | maand | rapport en aant. in logboek | inspectie en onderhoud | 2016-07-14 | 2 | 25G30 | MARINE ETABLISSEMENT AMSTERDAM | 030 | Evenementen Centrum Amsterdam | 0 | 12 | CZSK | CZSK | E&RD DHG | 3019 | 502 | 1 | [11 empty] | In opdracht |  | < Vul hiernaast de juiste status en datum in. | bar: Jul
900103936 | 20 | Koelinstallatie lokaal | 736043 | Controle lekdichtheid en techn.staat comfortkoeling 3, 6, 12 of 24m NIEUW vanaf 01-01-2016 | -13-149- Verordening (EU) 517/2014: art 3, zorgplicht / -13-172- Verordening (EU) 517/2014: art. 4, 5 en 6 / | 6 | maand | rapport en aant. in logboek | inspectie en onderhoud | 2017-01-10 | 2 | 25G30 | MARINE ETABLISSEMENT AMSTERDAM | 030 | Evenementen Centrum Amsterdam | 1 | 1010F | CZSK | CZSK | E&RD DHG | 3019 | 502 | 1 | [11 empty] | In opdracht |  | < Vul hiernaast de juiste status en datum in. | bar: Jul
900049104 | 20 | Koelinstallatie lokaal | 736178 | Controle lekdichtheid en techn.staat comfortkoeling 3, 6, 12 of 24m NIEUW vanaf 01-01-2016 | -13-149- Verordening (EU) 517/2014: art 3, zorgplicht / -13-172- Verordening (EU) 517/2014: art. 4, 5 en 6 / | 12 | maand | rapport en aant. in logboek | inspectie en onderhoud | 2016-01-29 | 1 | 25G30 | MARINE ETABLISSEMENT AMSTERDAM | 039 | PCG - OK | 0 | 001 | CZSK | CZSK | E&RD DHG | 3019 | 502 | 1 | [11 empty] | In opdracht |  | < Vul hiernaast de juiste status en datum in.
900049397 | 20 | Koelinstallatie lokaal | 736179 | Controle lekdichtheid en techn.staat comfortkoeling 3, 6, 12 of 24m NIEUW vanaf 01-01-2016 | -13-149- Verordening (EU) 517/2014: art 3, zorgplicht / -13-172- Verordening (EU) 517/2014: art. 4, 5 en 6 / | 12 | maand | rapport en aant. in logboek | inspectie en onderhoud | 2016-02-15 | 1 | 25G30 | MARINE ETABLISSEMENT AMSTERDAM | 039 | PCG - OK | 0 | 001 | CZSK | CZSK | E&RD DHG | 3019 | 502 |  | 1 | [10 empty] | In opdracht |  | < Vul hiernaast de juiste status en datum in.
900048324 | 20 | Koelinstallatie lokaal | 736237 | Controle lekdichtheid en techn.staat comfortkoeling 3, 6, 12 of 24m NIEUW vanaf 01-01-2016 | -13-149- Verordening (EU) 517/2014: art 3, zorgplicht / -13-172- Verordening (EU) 517/2014: art. 4, 5 en 6 / | 12 | maand | rapport en aant. in logboek | inspectie en onderhoud | 2016-01-07 | 1 | 31F11 | KORPORAAL V OUDHEUSDENKAZERNE | 11 | Lesgebouw | 1 | 130 | CDC | CDC | E&RD SSB | 3019 | 502 | 1 | [11 empty] | In opdracht |  | < Vul hiernaast de juiste status en datum in.
900048326 | 20 | Koelinstallatie lokaal | 736238 | Controle lekdichtheid en techn.staat comfortkoeling 3, 6, 12 of 24m NIEUW vanaf 01-01-2016 | -13-149- Verordening (EU) 517/2014: art 3, zorgplicht / -13-172- Verordening (EU) 517/2014: art. 4, 5 en 6 / | 12 | maand | rapport en aant. in logboek | inspectie en onderhoud | 2015-01-19 | 1 | 31F11 | KORPORAAL V OUDHEUSDENKAZERNE | 11 | Lesgebouw | 1 | 130 | CDC | CDC | E&RD SSB | 3019 | 502 | 1 | [11 empty] | In opdracht |  | < Vul hiernaast de juiste status en datum in.
900048360 | 20 | Koelinstallatie lokaal | 736239 | Controle lekdichtheid en techn.staat comfortkoeling 3, 6, 12 of 24m NIEUW vanaf 01-01-2016 | -13-149- Verordening (EU) 517/2014: art 3, zorgplicht / -13-172- Verordening (EU) 517/2014: art. 4, 5 en 6 / | 12 | maand | rapport en aant. in logboek | inspectie en onderhoud | 2016-01-07 | 1 | 31F11 | KORPORAAL V OUDHEUSDENKAZERNE | 71 | Sm A.A. van Balkom | 0 | 001 | CDC | CDC | E&RD SSB | 3019 | 502 | 1 | [11 empty] | In opdracht |  | < Vul hiernaast de juiste status en datum in.
900083964 | 20 | Koelinstallatie lokaal | 736240 | Controle lekdichtheid en techn.staat comfortkoeling 3, 6, 12 of 24m NIEUW vanaf 01-01-2016 | -13-149- Verordening (EU) 517/2014: art 3, zorgplicht / -13-172- Verordening (EU) 517/2014: art. 4, 5 en 6 / | 12 | maand | rapport en aant. in logboek | inspectie en onderhoud | 2016-01-20 | 1 | 31H16 | FORT DE BILT ZUIDZIJDE | B | Kantoorgebouw | 0 | 021 | KMAR | KMAR | E&RD SSB | 3019 | 502 | 1 | [11 empty] | In opdracht |  | < Vul hiernaast de juiste status en datum in.
900048430 | 20 | Koelinstallatie lokaal | 736242 | Controle lekdichtheid en techn.staat comfortkoeling 3, 6, 12 of 24m NIEUW vanaf 01-01-2016 | -13-149- Verordening (EU) 517/2014: art 3, zorgplicht / -13-172- Verordening (EU) 517/2014: art. 4, 5 en 6 / | 12 | maand | rapport en aant. in logboek | inspectie en onderhoud | 2016-01-11 | 1 | 31H41 | MILITAIRE POSTORGANISATIE | 1 | Kantoor | 1 | 005 | CDC | CDC | E&RD SSB | 3019 | 502 | 1 | [11 empty] | In opdracht |  | < Vul hiernaast de juiste status en datum in.
900048429 | 20 | Koelinstallatie lokaal | 736241 | Controle lekdichtheid en techn.staat comfortkoeling 3, 6, 12 of 24m NIEUW vanaf 01-01-2016 | -13-149- Verordening (EU) 517/2014: art 3, zorgplicht / -13-172- Verordening (EU) 517/2014: art. 4, 5 en 6 / | 12 | maand | rapport en aant. in logboek | inspectie en onderhoud | 2016-11-14 | 1 | 31H41 | MILITAIRE POSTORGANISATIE | 1 | Kantoor | 1 | 005 | CDC | CDC | E&RD SSB | 3019 | 502 | [12 empty] | In opdracht |  | < Vul hiernaast de juiste status en datum in. | bar: Nov
900048433 | 20 | Koelinstallatie lokaal | 736243 | Controle lekdichtheid en techn.staat comfortkoeling 3, 6, 12 of 24m NIEUW vanaf 01-01-2016 | -13-149- Verordening (EU) 517/2014: art 3, zorgplicht / -13-172- Verordening (EU) 517/2014: art. 4, 5 en 6 / | 12 | maand | rapport en aant. in logboek | inspectie en onderhoud | 2016-11-14 | 1 | 31H41 | MILITAIRE POSTORGANISATIE | 1 | Kantoor | 1 | 015 | CDC | CDC | E&RD SSB | 3019 | 502 | [12 empty] | In opdracht |  | < Vul hiernaast de juiste status en datum in. | bar: Nov
900048443 | 20 | Koelinstallatie lokaal | 736244 | Controle lekdichtheid en techn.staat comfortkoeling 3, 6, 12 of 24m NIEUW vanaf 01-01-2016 | -13-149- Verordening (EU) 517/2014: art 3, zorgplicht / -13-172- Verordening (EU) 517/2014: art. 4, 5 en 6 / | 12 | maand | rapport en aant. in logboek | inspectie en onderhoud | 2016-11-14 | 1 | 32A02 | BRIGADE UTRECHT | MB01 | Kantoorgebouw | 0 | 025 | KMAR | KMAR | E&RD SSB | 3019 | 502 | [12 empty] | In opdracht |  | < Vul hiernaast de juiste status en datum in. | bar: Nov
900048770 | 20 | Koelinstallatie lokaal | 736245 | Controle lekdichtheid en techn.staat comfortkoeling 3, 6, 12 of 24m NIEUW vanaf 01-01-2016 | -13-149- Verordening (EU) 517/2014: art 3, zorgplicht / -13-172- Verordening (EU) 517/2014: art. 4, 5 en 6 / | 12 | maand | rapport en aant. in logboek | inspectie en onderhoud | 2013-06-12 | 1 | 32C01 | LC MAARTENSDIJK | VB | Magazijn | 0 | 2 | CZSK | CZSK | E&RD SSB | 3019 | 502 | [12 empty] | In opdracht |  | < Vul hiernaast de juiste status en datum in. | bar: Jun
900048771 | 20 | Koelinstallatie lokaal | 736246 | Controle lekdichtheid en techn.staat comfortkoeling 3, 6, 12 of 24m NIEUW vanaf 01-01-2016 | -13-149- Verordening (EU) 517/2014: art 3, zorgplicht / -13-172- Verordening (EU) 517/2014: art. 4, 5 en 6 / | 12 | maand | rapport en aant. in logboek | inspectie en onderhoud | 2012-12-19 | 1 | 32C01 | LC MAARTENSDIJK | VB2 | Magazijn | 0 | 004 | CZSK | CZSK | E&RD SSB | 3019 | 502 | [12 empty] | In opdracht |  | < Vul hiernaast de juiste status en datum in. | bar: Dec
900048778 | 20 | Koelinstallatie lokaal | 736247 | Controle lekdichtheid en techn.staat comfortkoeling 3, 6, 12 of 24m NIEUW vanaf 01-01-2016 | -13-149- Verordening (EU) 517/2014: art 3, zorgplicht / -13-172- Verordening (EU) 517/2014: art. 4, 5 en 6 / | 12 | maand | rapport en aant. in logboek | inspectie en onderhoud | 2016-11-02 | 1 | 32C04 | DU MOULINKAZERNE | D10 | Lesgebouw | 0 | 29 | CLAS | CLAS | E&RD SSB | 3019 | 502 | [12 empty] | In opdracht |  | < Vul hiernaast de juiste status en datum in. | bar: Nov
900048785 | 20 | Koelinstallatie lokaal | 736251 | Controle lekdichtheid en techn.staat comfortkoeling 3, 6, 12 of 24m NIEUW vanaf 01-01-2016 | -13-149- Verordening (EU) 517/2014: art 3, zorgplicht / -13-172- Verordening (EU) 517/2014: art. 4, 5 en 6 / | 12 | maand | rapport en aant. in logboek | inspectie en onderhoud | 2016-11-02 | 1 | 32C04 | DU MOULINKAZERNE | D12 | Bureelgebouw | 0 | 001 | CLAS | CLAS | E&RD SSB | 3019 | 502 | [12 empty] | In opdracht |  | < Vul hiernaast de juiste status en datum in. | bar: Nov
900048783 | 20 | Koelinstallatie lokaal | 736249 | Controle lekdichtheid en techn.staat comfortkoeling 3, 6, 12 of 24m NIEUW vanaf 01-01-2016 | -13-149- Verordening (EU) 517/2014: art 3, zorgplicht / -13-172- Verordening (EU) 517/2014: art. 4, 5 en 6 / | 12 | maand | rapport en aant. in logboek | inspectie en onderhoud | 2015-06-18 | 1 | 32C04 | DU MOULINKAZERNE | D12 | Bureelgebouw | 0 | 001 | CLAS | CLAS | E&RD SSB | 3019 | 502 | [12 empty] | In opdracht |  | < Vul hiernaast de juiste status en datum in. | bar: Jun
900048784 | 20 | Koelinstallatie lokaal | 736250 | Controle lekdichtheid en techn.staat comfortkoeling 3, 6, 12 of 24m NIEUW vanaf 01-01-2016 | -13-149- Verordening (EU) 517/2014: art 3, zorgplicht / -13-172- Verordening (EU) 517/2014: art. 4, 5 en 6 / | 12 | maand | rapport en aant. in logboek | inspectie en onderhoud | 2016-11-02 | 1 | 32C04 | DU MOULINKAZERNE | D12 | Bureelgebouw | 0 | 001 | CLAS | CLAS | E&RD SSB | 3019 | 502 | [12 empty] | In opdracht |  | < Vul hiernaast de juiste status en datum in. | bar: Nov
900048781 | 20 | Koelinstallatie lokaal | 736248 | Controle lekdichtheid en techn.staat comfortkoeling 3, 6, 12 of 24m NIEUW vanaf 01-01-2016 | -13-149- Verordening (EU) 517/2014: art 3, zorgplicht / -13-172- Verordening (EU) 517/2014: art. 4, 5 en 6 / | 12 | maand | rapport en aant. in logboek | inspectie en onderhoud | 2016-11-02 | 1 | 32C04 | DU MOULINKAZERNE | D12 | Bureelgebouw | 0 | 001 | CLAS | CLAS | E&RD SSB | 3019 | 502 | [12 empty] | In opdracht |  | < Vul hiernaast de juiste status en datum in. | bar: Nov
900048507 | 20 | Koelinstallatie lokaal | 736252 | Controle lekdichtheid en techn.staat comfortkoeling 3, 6, 12 of 24m NIEUW vanaf 01-01-2016 | -13-149- Verordening (EU) 517/2014: art 3, zorgplicht / -13-172- Verordening (EU) 517/2014: art. 4, 5 en 6 / | 12 | maand | rapport en aant. in logboek | inspectie en onderhoud | 2016-11-02 | 1 | 32C04 | DU MOULINKAZERNE | D5 | Keuken / Eetzaal | 0 | 1 | CLAS | CLAS | E&RD SSB | 3019 | 502 | [12 empty] | In opdracht |  | < Vul hiernaast de juiste status en datum in. | bar: Nov
900048567 | 20 | Koelinstallatie lokaal | 736253 | Controle lekdichtheid en techn.staat comfortkoeling 3, 6, 12 of 24m NIEUW vanaf 01-01-2016 | -13-149- Verordening (EU) 517/2014: art 3, zorgplicht / -13-172- Verordening (EU) 517/2014: art. 4, 5 en 6 / | 12 | maand | rapport en aant. in logboek | inspectie en onderhoud | 2014-02-27 | 1 | 32C05 | LC KAMP SOESTERBERG | V31 | Basisdepot Intendance | 1 | 117A | CLAS | CLAS | E&RD SSB | 3019 | 502 |  | 1 | [10 empty] | In opdracht |  | < Vul hiernaast de juiste status en datum in.
900048569 | 20 | Koelinstallatie lokaal | 736254 | Controle lekdichtheid en techn.staat comfortkoeling 3, 6, 12 of 24m NIEUW vanaf 01-01-2016 | -13-149- Verordening (EU) 517/2014: art 3, zorgplicht / -13-172- Verordening (EU) 517/2014: art. 4, 5 en 6 / | 12 | maand | rapport en aant. in logboek | inspectie en onderhoud | 2016-01-13 | 1 | 32C05 | LC KAMP SOESTERBERG | V31 | Basisdepot Intendance | 1 | 118 | CLAS | CLAS | E&RD SSB | 3019 | 502 | 1 | [11 empty] | In opdracht |  | < Vul hiernaast de juiste status en datum in.
900048570 | 20 | Koelinstallatie lokaal | 736255 | Controle lekdichtheid en techn.staat comfortkoeling 3, 6, 12 of 24m NIEUW vanaf 01-01-2016 | -13-149- Verordening (EU) 517/2014: art 3, zorgplicht / -13-172- Verordening (EU) 517/2014: art. 4, 5 en 6 / | 12 | maand | rapport en aant. in logboek | inspectie en onderhoud | 2013-07-05 | 1 | 32C05 | LC KAMP SOESTERBERG | V37 | Lesgebouw | 0 | 023 | CLAS | CLAS | E&RD SSB | 3019 | 502 | [12 empty] | In opdracht |  | < Vul hiernaast de juiste status en datum in. | bar: Jul
900090265 | 20 | Koelinstallatie lokaal | 736256 | Controle lekdichtheid en techn.staat comfortkoeling 3, 6, 12 of 24m NIEUW vanaf 01-01-2016 | -13-149- Verordening (EU) 517/2014: art 3, zorgplicht / -13-172- Verordening (EU) 517/2014: art. 4, 5 en 6 / | 12 | maand | rapport en aant. in logboek | inspectie en onderhoud | 2016-11-02 | 1 | 32C13 | SOLDAAT KETTING OLIVIERKAZERNE | O13 | Instructiehal Rupsvoertuigen | 1 | 129 | CLAS | CLAS | E&RD SSB | 3019 | 502 | [12 empty] | In opdracht |  | < Vul hiernaast de juiste status en datum in. | bar: Nov
900048588 | 20 | Koelinstallatie lokaal | 736257 | Controle lekdichtheid en techn.staat comfortkoeling 3, 6, 12 of 24m NIEUW vanaf 01-01-2016 | -13-149- Verordening (EU) 517/2014: art 3, zorgplicht / -13-172- Verordening (EU) 517/2014: art. 4, 5 en 6 / | 12 | maand | rapport en aant. in logboek | inspectie en onderhoud | 2015-06-08 | 1 | 32C13 | SOLDAAT KETTING OLIVIERKAZERNE | O14 | Instructiehal Rupsvoertuigen | 0 | 10A | CLAS | CLAS | E&RD SSB | 3019 | 502 | [12 empty] | In opdracht |  | < Vul hiernaast de juiste status en datum in. | bar: Jun
900048591 | 20 | Koelinstallatie lokaal | 736258 | Controle lekdichtheid en techn.staat comfortkoeling 3, 6, 12 of 24m NIEUW vanaf 01-01-2016 | -13-149- Verordening (EU) 517/2014: art 3, zorgplicht / -13-172- Verordening (EU) 517/2014: art. 4, 5 en 6 / | 12 | maand | rapport en aant. in logboek | inspectie en onderhoud | 2016-11-02 | 1 | 32C13 | SOLDAAT KETTING OLIVIERKAZERNE | O17 | Lunchaccommodatie | 0 | 001 | CLAS | CLAS | E&RD SSB | 3019 | 502 | [12 empty] | In opdracht |  | < Vul hiernaast de juiste status en datum in. | bar: Nov
900048605 | 20 | Koelinstallatie lokaal | 736260 | Controle lekdichtheid en techn.staat comfortkoeling 3, 6, 12 of 24m NIEUW vanaf 01-01-2016 | -13-149- Verordening (EU) 517/2014: art 3, zorgplicht / -13-172- Verordening (EU) 517/2014: art. 4, 5 en 6 / | 12 | maand | rapport en aant. in logboek | inspectie en onderhoud | 2016-07-13 | 1 | 32C13 | SOLDAAT KETTING OLIVIERKAZERNE | O25 | OCLOG | 4 | 401 | CLAS | CLAS | E&RD SSB | 3019 | 502 | [12 empty] | In opdracht |  | < Vul hiernaast de juiste status en datum in. | bar: Jul
900048606 | 20 | Koelinstallatie lokaal | 736261 | Controle lekdichtheid en techn.staat comfortkoeling 3, 6, 12 of 24m NIEUW vanaf 01-01-2016 | -13-149- Verordening (EU) 517/2014: art 3, zorgplicht / -13-172- Verordening (EU) 517/2014: art. 4, 5 en 6 / | 12 | maand | rapport en aant. in logboek | inspectie en onderhoud | 2016-11-02 | 1 | 32C13 | SOLDAAT KETTING OLIVIERKAZERNE | O25 | OCLOG | 4 | 401 | CLAS | CLAS | E&RD SSB | 3019 | 502 | [12 empty] | In opdracht |  | < Vul hiernaast de juiste status en datum in. | bar: Nov
900048604 | 20 | Koelinstallatie lokaal | 736259 | Controle lekdichtheid en techn.staat comfortkoeling 3, 6, 12 of 24m NIEUW vanaf 01-01-2016 | -13-149- Verordening (EU) 517/2014: art 3, zorgplicht / -13-172- Verordening (EU) 517/2014: art. 4, 5 en 6 / | 12 | maand | rapport en aant. in logboek | inspectie en onderhoud | 2016-07-13 | 1 | 32C13 | SOLDAAT KETTING OLIVIERKAZERNE | O25 | OCLOG | 4 | 401 | CLAS | CLAS | E&RD SSB | 3019 | 502 | [12 empty] | In opdracht |  | < Vul hiernaast de juiste status en datum in. | bar: Jul
900048607 | 20 | Koelinstallatie lokaal | 736262 | Controle lekdichtheid en techn.staat comfortkoeling 3, 6, 12 of 24m NIEUW vanaf 01-01-2016 | -13-149- Verordening (EU) 517/2014: art 3, zorgplicht / -13-172- Verordening (EU) 517/2014: art. 4, 5 en 6 / | 12 | maand | rapport en aant. in logboek | inspectie en onderhoud | 2016-11-02 | 1 | 32C13 | SOLDAAT KETTING OLIVIERKAZERNE | O3 | Instructiehal | 0 | 001 | CLAS | CLAS | E&RD SSB | 3019 | 502 | [12 empty] | In opdracht |  | < Vul hiernaast de juiste status en datum in. | bar: Nov
900096883 | 20 | Koelinstallatie lokaal | 736263 | Controle lekdichtheid en techn.staat comfortkoeling 3, 6, 12 of 24m NIEUW vanaf 01-01-2016 | -13-149- Verordening (EU) 517/2014: art 3, zorgplicht / -13-172- Verordening (EU) 517/2014: art. 4, 5 en 6 / | 12 | maand | rapport en aant. in logboek | inspectie en onderhoud | 2016-11-14 | 1 | 32C18 | WALAARDT SACRE KAMP | 46 | Sportgebouw | 1 | 102 | CDC | CDC | E&RD SSB | 3019 | 502 | [12 empty] | In opdracht |  | < Vul hiernaast de juiste status en datum in. | bar: Nov
900051505 | 20 | Koelinstallatie lokaal | 736264 | Controle lekdichtheid en techn.staat comfortkoeling 3, 6, 12 of 24m NIEUW vanaf 01-01-2016 | -13-149- Verordening (EU) 517/2014: art 3, zorgplicht / -13-172- Verordening (EU) 517/2014: art. 4, 5 en 6 / | 12 | maand | rapport en aant. in logboek | inspectie en onderhoud | 2016-07-08 | 1 | 32C35 | CAMP NEW AMSTERDAM | A101 | Kantoorgebouw | 0 | R118 | CDC | CDC | E&RD SSB | 3019 | 502 | [12 empty] | In opdracht |  | < Vul hiernaast de juiste status en datum in. | bar: Jul
900051506 | 20 | Koelinstallatie lokaal | 736265 | Controle lekdichtheid en techn.staat comfortkoeling 3, 6, 12 of 24m NIEUW vanaf 01-01-2016 | -13-149- Verordening (EU) 517/2014: art 3, zorgplicht / -13-172- Verordening (EU) 517/2014: art. 4, 5 en 6 / | 12 | maand | rapport en aant. in logboek | inspectie en onderhoud | 2016-12-19 | 1 | 32C35 | CAMP NEW AMSTERDAM | A101 | Kantoorgebouw | 1 | R218 | CDC | CDC | E&RD SSB | 3019 | 502 | [12 empty] | In opdracht |  | < Vul hiernaast de juiste status en datum in. | bar: Dec
900048729 | 20 | Koelinstallatie lokaal | 736267 | Controle lekdichtheid en techn.staat comfortkoeling 3, 6, 12 of 24m NIEUW vanaf 01-01-2016 | -13-149- Verordening (EU) 517/2014: art 3, zorgplicht / -13-172- Verordening (EU) 517/2014: art. 4, 5 en 6 / | 12 | maand | rapport en aant. in logboek | inspectie en onderhoud | 2015-01-29 | 1 | 32C35 | CAMP NEW AMSTERDAM | A117 | Telecommunicatiebunker | 0 | 1 | CDC | CDC | E&RD SSB | 3019 | 502 | 1 | [11 empty] | In opdracht |  | < Vul hiernaast de juiste status en datum in.
900048730 | 20 | Koelinstallatie lokaal | 736054 | Controle lekdichtheid en techn.staat comfortkoeling 3, 6, 12 of 24m NIEUW vanaf 01-01-2016 | -13-149- Verordening (EU) 517/2014: art 3, zorgplicht / -13-172- Verordening (EU) 517/2014: art. 4, 5 en 6 / | 6 | maand | rapport en aant. in logboek | inspectie en onderhoud | 2015-12-17 | 2 | 32C35 | CAMP NEW AMSTERDAM | A117 | Telecommunicatiebunker | 0 | 1 | CDC | CDC | E&RD SSB | 3019 | 502 | [12 empty] | In opdracht |  | < Vul hiernaast de juiste status en datum in. | bar: Jun; Dec
900048731 | 20 | Koelinstallatie lokaal | 736268 | Controle lekdichtheid en techn.staat comfortkoeling 3, 6, 12 of 24m NIEUW vanaf 01-01-2016 | -13-149- Verordening (EU) 517/2014: art 3, zorgplicht / -13-172- Verordening (EU) 517/2014: art. 4, 5 en 6 / | 12 | maand | rapport en aant. in logboek | inspectie en onderhoud | 2015-01-29 | 1 | 32C35 | CAMP NEW AMSTERDAM | A117 | Telecommunicatiebunker | 0 | 1 | CDC | CDC | E&RD SSB | 3019 | 502 | 1 | [11 empty] | In opdracht |  | < Vul hiernaast de juiste status en datum in.
900048728 | 20 | Koelinstallatie lokaal | 736266 | Controle lekdichtheid en techn.staat comfortkoeling 3, 6, 12 of 24m NIEUW vanaf 01-01-2016 | -13-149- Verordening (EU) 517/2014: art 3, zorgplicht / -13-172- Verordening (EU) 517/2014: art. 4, 5 en 6 / | 12 | maand | rapport en aant. in logboek | inspectie en onderhoud | 2015-01-29 | 1 | 32C35 | CAMP NEW AMSTERDAM | A117 | Telecommunicatiebunker | 0 | 1 | CDC | CDC | E&RD SSB | 3019 | 502 | 1 | [11 empty] | In opdracht |  | < Vul hiernaast de juiste status en datum in.
900048732 | 20 | Koelinstallatie lokaal | 736269 | Controle lekdichtheid en techn.staat comfortkoeling 3, 6, 12 of 24m NIEUW vanaf 01-01-2016 | -13-149- Verordening (EU) 517/2014: art 3, zorgplicht / -13-172- Verordening (EU) 517/2014: art. 4, 5 en 6 / | 12 | maand | rapport en aant. in logboek | inspectie en onderhoud | 2016-12-20 | 1 | 32C35 | CAMP NEW AMSTERDAM | A144 | Joint CIS Groep | 0 | A101 | CDC | CDC | E&RD SSB | 3019 | 502 | [12 empty] | In opdracht |  | < Vul hiernaast de juiste status en datum in. | bar: Dec
900048521 | 20 | Koelinstallatie lokaal | 736270 | Controle lekdichtheid en techn.staat comfortkoeling 3, 6, 12 of 24m NIEUW vanaf 01-01-2016 | -13-149- Verordening (EU) 517/2014: art 3, zorgplicht / -13-172- Verordening (EU) 517/2014: art. 4, 5 en 6 / | 12 | maand | rapport en aant. in logboek | inspectie en onderhoud | 2016-12-19 | 1 | 32C35 | CAMP NEW AMSTERDAM | A18 | Magazijn / Computergebouw | 0 | 9 | CDC | CDC | E&RD SSB | 3019 | 502 | [12 empty] | In opdracht |  | < Vul hiernaast de juiste status en datum in. | bar: Dec
900048526 | 20 | Koelinstallatie lokaal | 736271 | Controle lekdichtheid en techn.staat comfortkoeling 3, 6, 12 of 24m NIEUW vanaf 01-01-2016 | -13-149- Verordening (EU) 517/2014: art 3, zorgplicht / -13-172- Verordening (EU) 517/2014: art. 4, 5 en 6 / | 12 | maand | rapport en aant. in logboek | inspectie en onderhoud | 2016-07-08 | 1 | 32C35 | CAMP NEW AMSTERDAM | A36 | Kantoor / Opslag | 0 | 1 | CDC | CDC | E&RD SSB | 3019 | 502 | [12 empty] | In opdracht |  | < Vul hiernaast de juiste status en datum in. | bar: Jul
900090204 | 20 | Koelinstallatie lokaal | 736272 | Controle lekdichtheid en techn.staat comfortkoeling 3, 6, 12 of 24m NIEUW vanaf 01-01-2016 | -13-149- Verordening (EU) 517/2014: art 3, zorgplicht / -13-172- Verordening (EU) 517/2014: art. 4, 5 en 6 / | 12 | maand | rapport en aant. in logboek | inspectie en onderhoud | 2016-12-21 | 1 | 32C35 | CAMP NEW AMSTERDAM | A44C | Kantoorgebouw IVENT | 0 | 61 | CDC | CDC | E&RD SSB | 3019 | 502 | [12 empty] | In opdracht |  | < Vul hiernaast de juiste status en datum in. | bar: Dec
900090205 | 20 | Koelinstallatie lokaal | 736273 | Controle lekdichtheid en techn.staat comfortkoeling 3, 6, 12 of 24m NIEUW vanaf 01-01-2016 | -13-149- Verordening (EU) 517/2014: art 3, zorgplicht / -13-172- Verordening (EU) 517/2014: art. 4, 5 en 6 / | 12 | maand | rapport en aant. in logboek | inspectie en onderhoud | 2016-02-01 | 1 | 32C35 | CAMP NEW AMSTERDAM | A44C | Kantoorgebouw IVENT | 0 | 61 | CDC | CDC | E&RD SSB | 3019 | 502 |  | 1 | [10 empty] | In opdracht |  | < Vul hiernaast de juiste status en datum in.
900097484 | 20 | Koelinstallatie lokaal | 736274 | Controle lekdichtheid en techn.staat comfortkoeling 3, 6, 12 of 24m NIEUW vanaf 01-01-2016 | -13-149- Verordening (EU) 517/2014: art 3, zorgplicht / -13-172- Verordening (EU) 517/2014: art. 4, 5 en 6 / | 12 | maand | rapport en aant. in logboek | inspectie en onderhoud | 2016-02-01 | 1 | 32C35 | CAMP NEW AMSTERDAM | A44C | Kantoorgebouw IVENT | 0 | 77 | CDC | CDC | E&RD SSB | 3019 | 502 |  | 1 | [10 empty] | In opdracht |  | < Vul hiernaast de juiste status en datum in.
900097485 | 20 | Koelinstallatie lokaal | 736275 | Controle lekdichtheid en techn.staat comfortkoeling 3, 6, 12 of 24m NIEUW vanaf 01-01-2016 | -13-149- Verordening (EU) 517/2014: art 3, zorgplicht / -13-172- Verordening (EU) 517/2014: art. 4, 5 en 6 / | 12 | maand | rapport en aant. in logboek | inspectie en onderhoud | 2016-02-01 | 1 | 32C35 | CAMP NEW AMSTERDAM | A44C | Kantoorgebouw IVENT | 0 | 77 | CDC | CDC | E&RD SSB | 3019 | 502 |  | 1 | [10 empty] | In opdracht |  | < Vul hiernaast de juiste status en datum in.
900094884 | 20 | Koelinstallatie lokaal | 736055 | Controle lekdichtheid en techn.staat comfortkoeling 3, 6, 12 of 24m NIEUW vanaf 01-01-2016 | -13-149- Verordening (EU) 517/2014: art 3, zorgplicht / -13-172- Verordening (EU) 517/2014: art. 4, 5 en 6 / | 6 | maand | rapport en aant. in logboek | inspectie en onderhoud | 2016-07-27 | 2 | 32C35 | CAMP NEW AMSTERDAM | A80 | Kantoor / Werkplaats NDO | 0 | 01 | CDC | CDC | E&RD SSB | 3019 | 502 | 1 | [11 empty] | In opdracht |  | < Vul hiernaast de juiste status en datum in. | bar: Jul
900094885 | 20 | Koelinstallatie lokaal | 736056 | Controle lekdichtheid en techn.staat comfortkoeling 3, 6, 12 of 24m NIEUW vanaf 01-01-2016 | -13-149- Verordening (EU) 517/2014: art 3, zorgplicht / -13-172- Verordening (EU) 517/2014: art. 4, 5 en 6 / | 6 | maand | rapport en aant. in logboek | inspectie en onderhoud | 2016-07-27 | 2 | 32C35 | CAMP NEW AMSTERDAM | A80 | Kantoor / Werkplaats NDO | 0 | 01 | CDC | CDC | E&RD SSB | 3019 | 502 | 1 | [11 empty] | In opdracht |  | < Vul hiernaast de juiste status en datum in. | bar: Jul
900094886 | 20 | Koelinstallatie lokaal | 736057 | Controle lekdichtheid en techn.staat comfortkoeling 3, 6, 12 of 24m NIEUW vanaf 01-01-2016 | -13-149- Verordening (EU) 517/2014: art 3, zorgplicht / -13-172- Verordening (EU) 517/2014: art. 4, 5 en 6 / | 6 | maand | rapport en aant. in logboek | inspectie en onderhoud | 2016-07-27 | 2 | 32C35 | CAMP NEW AMSTERDAM | A80 | Kantoor / Werkplaats NDO | 0 | 01 | CDC | CDC | E&RD SSB | 3019 | 502 | 1 | [11 empty] | In opdracht |  | < Vul hiernaast de juiste status en datum in. | bar: Jul
900106078 | 20 | Koelinstallatie lokaal | 736279 | Controle lekdichtheid en techn.staat comfortkoeling 3, 6, 12 of 24m NIEUW vanaf 01-01-2016 | -13-149- Verordening (EU) 517/2014: art 3, zorgplicht / -13-172- Verordening (EU) 517/2014: art. 4, 5 en 6 / | 12 | maand | rapport en aant. in logboek | inspectie en onderhoud | 2016-01-19 | 1 | 32D09 | SERGEANT-MAJOOR SCHEICKKAZERNE | W1 | Staf- / Lesgebouw | 1 | 1.60 | CLAS | CLAS | E&RD SSB | 3019 | 502 | 1 | [11 empty] | In opdracht |  | < Vul hiernaast de juiste status en datum in.
900048804 | 20 | Koelinstallatie lokaal | 736281 | Controle lekdichtheid en techn.staat comfortkoeling 3, 6, 12 of 24m NIEUW vanaf 01-01-2016 | -13-149- Verordening (EU) 517/2014: art 3, zorgplicht / -13-172- Verordening (EU) 517/2014: art. 4, 5 en 6 / | 12 | maand | rapport en aant. in logboek | inspectie en onderhoud | 2016-11-03 | 1 | 32D10 | INST BEDRIJF LANDSYSTEMEN | 1 | Herstelwerkplaats / Kantoor/Eetzaal | 0 | 001 | CLAS | CLAS | E&RD SSB | 3019 | 502 | [12 empty] | In opdracht |  | < Vul hiernaast de juiste status en datum in. | bar: Nov
900048835 | 20 | Koelinstallatie lokaal | 736282 | Controle lekdichtheid en techn.staat comfortkoeling 3, 6, 12 of 24m NIEUW vanaf 01-01-2016 | -13-149- Verordening (EU) 517/2014: art 3, zorgplicht / -13-172- Verordening (EU) 517/2014: art. 4, 5 en 6 / | 12 | maand | rapport en aant. in logboek | inspectie en onderhoud | 2016-11-03 | 1 | 32D10 | INST BEDRIJF LANDSYSTEMEN | 1 | Herstelwerkplaats / Kantoor/Eetzaal | 0 | 001 | CLAS | CLAS | E&RD SSB | 3019 | 502 | [12 empty] | In opdracht |  | < Vul hiernaast de juiste status en datum in. | bar: Nov
900048796 | 20 | Koelinstallatie lokaal | 736280 | Controle lekdichtheid en techn.staat comfortkoeling 3, 6, 12 of 24m NIEUW vanaf 01-01-2016 | -13-149- Verordening (EU) 517/2014: art 3, zorgplicht / -13-172- Verordening (EU) 517/2014: art. 4, 5 en 6 / | 12 | maand | rapport en aant. in logboek | inspectie en onderhoud | 2016-01-20 | 1 | 32D10 | INST BEDRIJF LANDSYSTEMEN | 1 | Herstelwerkplaats / Kantoor/Eetzaal | 0 | 001 | CLAS | CLAS | E&RD SSB | 3019 | 502 | 1 | [11 empty] | In opdracht |  | < Vul hiernaast de juiste status en datum in.
900048868 | 20 | Koelinstallatie lokaal | 736283 | Controle lekdichtheid en techn.staat comfortkoeling 3, 6, 12 of 24m NIEUW vanaf 01-01-2016 | -13-149- Verordening (EU) 517/2014: art 3, zorgplicht / -13-172- Verordening (EU) 517/2014: art. 4, 5 en 6 / | 12 | maand | rapport en aant. in logboek | inspectie en onderhoud | 2014-02-04 | 1 | 32D20 | BERNHARDKAZERNE | AO | Instructiegebouw | 1 | 110 | CLAS | CLAS | E&RD SSB | 3019 | 502 |  | 1 | [10 empty] | In opdracht |  | < Vul hiernaast de juiste status en datum in.
900048869 | 20 | Koelinstallatie lokaal | 736284 | Controle lekdichtheid en techn.staat comfortkoeling 3, 6, 12 of 24m NIEUW vanaf 01-01-2016 | -13-149- Verordening (EU) 517/2014: art 3, zorgplicht / -13-172- Verordening (EU) 517/2014: art. 4, 5 en 6 / | 12 | maand | rapport en aant. in logboek | inspectie en onderhoud | 2016-11-01 | 1 | 32D20 | BERNHARDKAZERNE | AO | Instructiegebouw | 1 | 111 | CLAS | CLAS | E&RD SSB | 3019 | 502 | [12 empty] | In opdracht |  | < Vul hiernaast de juiste status en datum in. | bar: Nov
900048870 | 20 | Koelinstallatie lokaal | 736285 | Controle lekdichtheid en techn.staat comfortkoeling 3, 6, 12 of 24m NIEUW vanaf 01-01-2016 | -13-149- Verordening (EU) 517/2014: art 3, zorgplicht / -13-172- Verordening (EU) 517/2014: art. 4, 5 en 6 / | 12 | maand | rapport en aant. in logboek | inspectie en onderhoud | 2016-10-28 | 1 | 32D20 | BERNHARDKAZERNE | AP | Magazijn / Bureaus | 0 | 024 | CLAS | CLAS | E&RD SSB | 3019 | 502 | [12 empty] | In opdracht |  | < Vul hiernaast de juiste status en datum in. | bar: Okt
900048871 | 20 | Koelinstallatie lokaal | 736286 | Controle lekdichtheid en techn.staat comfortkoeling 3, 6, 12 of 24m NIEUW vanaf 01-01-2016 | -13-149- Verordening (EU) 517/2014: art 3, zorgplicht / -13-172- Verordening (EU) 517/2014: art. 4, 5 en 6 / | 12 | maand | rapport en aant. in logboek | inspectie en onderhoud | 2014-02-05 | 1 | 32D20 | BERNHARDKAZERNE | AP | Magazijn / Bureaus | 0 | 024 | CLAS | CLAS | E&RD SSB | 3019 | 502 |  | 1 | [10 empty] | In opdracht |  | < Vul hiernaast de juiste status en datum in.
900083995 | 20 | Koelinstallatie lokaal | 736287 | Controle lekdichtheid en techn.staat comfortkoeling 3, 6, 12 of 24m NIEUW vanaf 01-01-2016 | -13-149- Verordening (EU) 517/2014: art 3, zorgplicht / -13-172- Verordening (EU) 517/2014: art. 4, 5 en 6 / | 12 | maand | rapport en aant. in logboek | inspectie en onderhoud | 2016-11-01 | 1 | 32D20 | BERNHARDKAZERNE | BS | Sportgebouw | 0 | 024 | CLAS | CLAS | E&RD SSB | 3019 | 502 | [12 empty] | In opdracht |  | < Vul hiernaast de juiste status en datum in. | bar: Nov
900048878 | 20 | Koelinstallatie lokaal | 736288 | Controle lekdichtheid en techn.staat comfortkoeling 3, 6, 12 of 24m NIEUW vanaf 01-01-2016 | -13-149- Verordening (EU) 517/2014: art 3, zorgplicht / -13-172- Verordening (EU) 517/2014: art. 4, 5 en 6 / | 12 | maand | rapport en aant. in logboek | inspectie en onderhoud | 2014-02-05 | 1 | 32D20 | BERNHARDKAZERNE | EN | DMO | 0 | 022 | CLAS | CLAS | E&RD SSB | 3019 | 502 |  | 1 | [10 empty] | In opdracht |  | < Vul hiernaast de juiste status en datum in.
900048884 | 20 | Koelinstallatie lokaal | 736289 | Controle lekdichtheid en techn.staat comfortkoeling 3, 6, 12 of 24m NIEUW vanaf 01-01-2016 | -13-149- Verordening (EU) 517/2014: art 3, zorgplicht / -13-172- Verordening (EU) 517/2014: art. 4, 5 en 6 / | 12 | maand | rapport en aant. in logboek | inspectie en onderhoud | 2016-10-31 | 1 | 32D20 | BERNHARDKAZERNE | F | Kantoorgebouw | 0 | 007 | CLAS | CLAS | E&RD SSB | 3019 | 502 | [12 empty] | In opdracht |  | < Vul hiernaast de juiste status en datum in. | bar: Okt
900048885 | 20 | Koelinstallatie lokaal | 736290 | Controle lekdichtheid en techn.staat comfortkoeling 3, 6, 12 of 24m NIEUW vanaf 01-01-2016 | -13-149- Verordening (EU) 517/2014: art 3, zorgplicht / -13-172- Verordening (EU) 517/2014: art. 4, 5 en 6 / | 12 | maand | rapport en aant. in logboek | inspectie en onderhoud | 2015-01-14 | 1 | 32D20 | BERNHARDKAZERNE | F | Kantoorgebouw | 0 | 022 | CLAS | CLAS | E&RD SSB | 3019 | 502 | 1 | [11 empty] | In opdracht |  | < Vul hiernaast de juiste status en datum in.
900048894 | 20 | Koelinstallatie lokaal | 736291 | Controle lekdichtheid en techn.staat comfortkoeling 3, 6, 12 of 24m NIEUW vanaf 01-01-2016 | -13-149- Verordening (EU) 517/2014: art 3, zorgplicht / -13-172- Verordening (EU) 517/2014: art. 4, 5 en 6 / | 12 | maand | rapport en aant. in logboek | inspectie en onderhoud | 2016-10-28 | 1 | 32D20 | BERNHARDKAZERNE | K | Lesgebouw | 1 | 112 | CLAS | CLAS | E&RD SSB | 3019 | 502 | [12 empty] | In opdracht |  | < Vul hiernaast de juiste status en datum in. | bar: Okt
900048909 | 20 | Koelinstallatie lokaal | 736293 | Controle lekdichtheid en techn.staat comfortkoeling 3, 6, 12 of 24m NIEUW vanaf 01-01-2016 | -13-149- Verordening (EU) 517/2014: art 3, zorgplicht / -13-172- Verordening (EU) 517/2014: art. 4, 5 en 6 / | 12 | maand | rapport en aant. in logboek | inspectie en onderhoud | 2014-02-03 | 1 | 32D20 | BERNHARDKAZERNE | Q | Keuken / Eetzalen | 0 | 011 | CLAS | CLAS | E&RD SSB | 3019 | 502 |  | 1 | [10 empty] | In opdracht |  | < Vul hiernaast de juiste status en datum in.
900048908 | 20 | Koelinstallatie lokaal | 736292 | Controle lekdichtheid en techn.staat comfortkoeling 3, 6, 12 of 24m NIEUW vanaf 01-01-2016 | -13-149- Verordening (EU) 517/2014: art 3, zorgplicht / -13-172- Verordening (EU) 517/2014: art. 4, 5 en 6 / | 12 | maand | rapport en aant. in logboek | inspectie en onderhoud | 2016-11-01 | 1 | 32D20 | BERNHARDKAZERNE | Q | Keuken / Eetzalen | 0 | 011 | CLAS | CLAS | E&RD SSB | 3019 | 502 | [12 empty] | In opdracht |  | < Vul hiernaast de juiste status en datum in. | bar: Nov
900048914 | 20 | Koelinstallatie lokaal | 736294 | Controle lekdichtheid en techn.staat comfortkoeling 3, 6, 12 of 24m NIEUW vanaf 01-01-2016 | -13-149- Verordening (EU) 517/2014: art 3, zorgplicht / -13-172- Verordening (EU) 517/2014: art. 4, 5 en 6 / | 12 | maand | rapport en aant. in logboek | inspectie en onderhoud | 2017-01-04 | 1 | 32D20 | BERNHARDKAZERNE | Q | Keuken / Eetzalen | 0 | 012 | CLAS | CLAS | E&RD SSB | 3019 | 502 | 1 | [11 empty] | In opdracht |  | < Vul hiernaast de juiste status en datum in.
900084423 | 20 | Koelinstallatie lokaal | 736295 | Controle lekdichtheid en techn.staat comfortkoeling 3, 6, 12 of 24m NIEUW vanaf 01-01-2016 | -13-149- Verordening (EU) 517/2014: art 3, zorgplicht / -13-172- Verordening (EU) 517/2014: art. 4, 5 en 6 / | 12 | maand | rapport en aant. in logboek | inspectie en onderhoud | 2016-06-09 | 1 | 32D20 | BERNHARDKAZERNE | U | Kantoor / Lesgebouw | 2 | 223 | CLAS | CLAS | E&RD SSB | 3019 | 502 | [12 empty] | In opdracht |  | < Vul hiernaast de juiste status en datum in. | bar: Jun
900048937 | 20 | Koelinstallatie lokaal | 736296 | Controle lekdichtheid en techn.staat comfortkoeling 3, 6, 12 of 24m NIEUW vanaf 01-01-2016 | -13-149- Verordening (EU) 517/2014: art 3, zorgplicht / -13-172- Verordening (EU) 517/2014: art. 4, 5 en 6 / | 12 | maand | rapport en aant. in logboek | inspectie en onderhoud | 2014-01-31 | 1 | 32D20 | BERNHARDKAZERNE | X | Gevechtstrainingsschool | 0 | 033 | CLAS | CLAS | E&RD SSB | 3019 | 502 | 1 | [11 empty] | In opdracht |  | < Vul hiernaast de juiste status en datum in.
900048967 | 20 | Koelinstallatie lokaal | 736297 | Controle lekdichtheid en techn.staat comfortkoeling 3, 6, 12 of 24m NIEUW vanaf 01-01-2016 | -13-149- Verordening (EU) 517/2014: art 3, zorgplicht / -13-172- Verordening (EU) 517/2014: art. 4, 5 en 6 / | 12 | maand | rapport en aant. in logboek | inspectie en onderhoud | 2016-11-14 | 1 | 32D21 | VAN BRAAM HOUCKGEESTKAZERNE | 015 | Cafetaria | 0 | 025 | CZSK | CZSK | E&RD SSB | 3019 | 502 | [12 empty] | In opdracht |  | < Vul hiernaast de juiste status en datum in. | bar: Nov
900072306 | 20 | Koelinstallatie lokaal | 736298 | Controle lekdichtheid en techn.staat comfortkoeling 3, 6, 12 of 24m NIEUW vanaf 01-01-2016 | -13-149- Verordening (EU) 517/2014: art 3, zorgplicht / -13-172- Verordening (EU) 517/2014: art. 4, 5 en 6 / | 12 | maand | rapport en aant. in logboek | inspectie en onderhoud | 2016-01-28 | 1 | 32D21 | VAN BRAAM HOUCKGEESTKAZERNE | 074 | Kantoorgebouw Chatham | 1 | 103 | CZSK | CZSK | E&RD SSB | 3019 | 502 | 1 | [11 empty] | In opdracht |  | < Vul hiernaast de juiste status en datum in.
900049018 | 20 | Koelinstallatie lokaal | 736377 | Controle lekdichtheid en techn.staat comfortkoeling 3, 6, 12 of 24m NIEUW vanaf 01-01-2016 | -13-149- Verordening (EU) 517/2014: art 3, zorgplicht / -13-172- Verordening (EU) 517/2014: art. 4, 5 en 6 / | 12 | maand | rapport en aant. in logboek | inspectie en onderhoud |  | 1 | 39B01 | MRC AARDENBURG | 29A | Banaan | 0 | 018 | CDC | CDC | E&RD SSB | 3019 | 502 | 1 | [11 empty] | In opdracht |  | < Vul hiernaast de juiste status en datum in.
900049020 | 20 | Koelinstallatie lokaal | 736378 | Controle lekdichtheid en techn.staat comfortkoeling 3, 6, 12 of 24m NIEUW vanaf 01-01-2016 | -13-149- Verordening (EU) 517/2014: art 3, zorgplicht / -13-172- Verordening (EU) 517/2014: art. 4, 5 en 6 / | 12 | maand | rapport en aant. in logboek | inspectie en onderhoud | 2016-11-01 | 1 | 39B01 | MRC AARDENBURG | 30 | Werkplaats / Orthopedie | 0 | 017 | CDC | CDC | E&RD SSB | 3019 | 502 | [12 empty] | In opdracht |  | < Vul hiernaast de juiste status en datum in. | bar: Nov
900122068 | 20 | Koelinstallatie lokaal | 736379 | Controle lekdichtheid en techn.staat comfortkoeling 3, 6, 12 of 24m NIEUW vanaf 01-01-2016 | -13-149- Verordening (EU) 517/2014: art 3, zorgplicht / -13-172- Verordening (EU) 517/2014: art. 4, 5 en 6 / | 12 | maand | rapport en aant. in logboek | inspectie en onderhoud |  | 1 | 39B01 | MRC AARDENBURG | 52 | Sportcomplex / Zwembad | 0 | 034 | CDC | CDC | E&RD SSB | 3019 | 502 | 1 | [11 empty] | In opdracht |  | < Vul hiernaast de juiste status en datum in.
900105457 | 20 | Koelinstallatie lokaal | 736558 | Controle lekdichtheid en techn.staat computerkoeling 3, 6, 12 of 24m NIEUW vanaf 01-01-2016 | -13-149- Verordening (EU) 517/2014: art 3, zorgplicht / -13-172- Verordening (EU) 517/2014: art. 4, 5 en 6 / | 12 | maand | rapport en aant. in logboek | inspectie en onderhoud | 2015-06-26 | 1 | 14B03 | COMPLEX NIEUWE HAVEN | R001 | Telefooncentrale / BTI | K1 | K04 | CZSK | CZSK | E&RD DHR | 3019 | 502 | [12 empty] | In opdracht |  | < Vul hiernaast de juiste status en datum in. | bar: Jun
900098967 | 20 | Koelinstallatie lokaal | 736559 | Controle lekdichtheid en techn.staat computerkoeling 3, 6, 12 of 24m NIEUW vanaf 01-01-2016 | -13-149- Verordening (EU) 517/2014: art 3, zorgplicht / -13-172- Verordening (EU) 517/2014: art. 4, 5 en 6 / | 12 | maand | rapport en aant. in logboek | inspectie en onderhoud | 2016-03-17 | 1 | 14B03 | COMPLEX NIEUWE HAVEN | R017 | Zilvermeeuw | 0 | 011A | CZSK | CZSK | E&RD DHR | 3019 | 502 |  |  | 1 | [9 empty] | In opdracht |  | < Vul hiernaast de juiste status en datum in.
900098972 | 20 | Koelinstallatie lokaal | 736560 | Controle lekdichtheid en techn.staat computerkoeling 3, 6, 12 of 24m NIEUW vanaf 01-01-2016 | -13-149- Verordening (EU) 517/2014: art 3, zorgplicht / -13-172- Verordening (EU) 517/2014: art. 4, 5 en 6 / | 12 | maand | rapport en aant. in logboek | inspectie en onderhoud | 2016-11-21 | 1 | 14B03 | COMPLEX NIEUWE HAVEN | R017 | Zilvermeeuw | 0 | 011A | CZSK | CZSK | E&RD DHR | 3019 | 502 | [12 empty] | In opdracht |  | < Vul hiernaast de juiste status en datum in. | bar: Nov
900105613 | 20 | Koelinstallatie lokaal | 736561 | Controle lekdichtheid en techn.staat computerkoeling 3, 6, 12 of 24m NIEUW vanaf 01-01-2016 | -13-149- Verordening (EU) 517/2014: art 3, zorgplicht / -13-172- Verordening (EU) 517/2014: art. 4, 5 en 6 / | 12 | maand | rapport en aant. in logboek | inspectie en onderhoud | 2016-11-21 | 1 | 14B03 | COMPLEX NIEUWE HAVEN | R017 | Zilvermeeuw | 1 | 110A | CZSK | CZSK | E&RD DHR | 3019 | 502 | [12 empty] | In opdracht |  | < Vul hiernaast de juiste status en datum in. | bar: Nov
900095810 | 20 | Koelinstallatie lokaal | 736562 | Controle lekdichtheid en techn.staat computerkoeling 3, 6, 12 of 24m NIEUW vanaf 01-01-2016 | -13-149- Verordening (EU) 517/2014: art 3, zorgplicht / -13-172- Verordening (EU) 517/2014: art. 4, 5 en 6 / | 12 | maand | rapport en aant. in logboek | inspectie en onderhoud | 2016-03-15 | 1 | 14B46 | MVK DE KOOY | 038 | Noodstroomgebouw K-34 | 0 | 001 | CLSK | CLSK | E&RD DHR | 3019 | 502 |  |  | 1 | [9 empty] | In opdracht |  | < Vul hiernaast de juiste status en datum in.
900095807 | 20 | Koelinstallatie lokaal | 736563 | Controle lekdichtheid en techn.staat computerkoeling 3, 6, 12 of 24m NIEUW vanaf 01-01-2016 | -13-149- Verordening (EU) 517/2014: art 3, zorgplicht / -13-172- Verordening (EU) 517/2014: art. 4, 5 en 6 / | 12 | maand | rapport en aant. in logboek | inspectie en onderhoud | 2016-03-15 | 1 | 14B46 | MVK DE KOOY | 099 | Radaropstelling SSR | 0 | 001 | CLSK | CLSK | E&RD DHR | 3019 | 502 |  |  | 1 | [9 empty] | In opdracht |  | < Vul hiernaast de juiste status en datum in.
900095808 | 20 | Koelinstallatie lokaal | 736564 | Controle lekdichtheid en techn.staat computerkoeling 3, 6, 12 of 24m NIEUW vanaf 01-01-2016 | -13-149- Verordening (EU) 517/2014: art 3, zorgplicht / -13-172- Verordening (EU) 517/2014: art. 4, 5 en 6 / | 12 | maand | rapport en aant. in logboek | inspectie en onderhoud | 2016-12-07 | 1 | 14B46 | MVK DE KOOY | 099 | Radaropstelling SSR | 0 | 001 | CLSK | CLSK | E&RD DHR | 3019 | 502 | [12 empty] | In opdracht |  | < Vul hiernaast de juiste status en datum in. | bar: Dec
900113000 | 20 | Koelinstallatie lokaal | 736571 | Controle lekdichtheid en techn.staat computerkoeling 3, 6, 12 of 24m NIEUW vanaf 01-01-2016 | -13-149- Verordening (EU) 517/2014: art 3, zorgplicht / -13-172- Verordening (EU) 517/2014: art. 4, 5 en 6 / | 12 | maand | rapport en aant. in logboek | inspectie en onderhoud | 2016-11-17 | 1 | 25D18 | KONINGIN M┴XIMAKAZERNE | 001 | Kantoor | 2 | D2013 | KMAR | KMAR | E&RD DHG | 3019 | 502 | [12 empty] | In opdracht |  | < Vul hiernaast de juiste status en datum in. | bar: Nov
900115438 | 20 | Koelinstallatie lokaal | 736572 | Controle lekdichtheid en techn.staat computerkoeling 3, 6, 12 of 24m NIEUW vanaf 01-01-2016 | -13-149- Verordening (EU) 517/2014: art 3, zorgplicht / -13-172- Verordening (EU) 517/2014: art. 4, 5 en 6 / | 12 | maand | rapport en aant. in logboek | inspectie en onderhoud | 2016-11-17 | 1 | 25D18 | KONINGIN M┴XIMAKAZERNE | 003 | Opleidingen | 0 | L0003 | KMAR | KMAR | E&RD DHG | 3019 | 502 | [12 empty] | In opdracht |  | < Vul hiernaast de juiste status en datum in. | bar: Nov
900115480 | 20 | Koelinstallatie lokaal | 736573 | Controle lekdichtheid en techn.staat computerkoeling 3, 6, 12 of 24m NIEUW vanaf 01-01-2016 | -13-149- Verordening (EU) 517/2014: art 3, zorgplicht / -13-172- Verordening (EU) 517/2014: art. 4, 5 en 6 / | 12 | maand | rapport en aant. in logboek | inspectie en onderhoud | 2016-02-09 | 1 | 25D18 | KONINGIN M┴XIMAKAZERNE | 004 | Restaurant | 0 | M0102 | KMAR | KMAR | E&RD DHG | 3019 | 502 |  | 1 | [10 empty] | In opdracht |  | < Vul hiernaast de juiste status en datum in.
900096493 | 20 | Koelinstallatie lokaal | 736574 | Controle lekdichtheid en techn.staat computerkoeling 3, 6, 12 of 24m NIEUW vanaf 01-01-2016 | -13-149- Verordening (EU) 517/2014: art 3, zorgplicht / -13-172- Verordening (EU) 517/2014: art. 4, 5 en 6 / | 12 | maand | rapport en aant. in logboek | inspectie en onderhoud | 2016-11-04 | 1 | 25G30 | MARINE ETABLISSEMENT AMSTERDAM | 014 | Kantoor Koninklijke Marechaussee | 3 | 306 | CZSK | CZSK | E&RD DHG | 3019 | 502 | [12 empty] | In opdracht |  | < Vul hiernaast de juiste status en datum in. | bar: Nov
900096495 | 20 | Koelinstallatie lokaal | 736575 | Controle lekdichtheid en techn.staat computerkoeling 3, 6, 12 of 24m NIEUW vanaf 01-01-2016 | -13-149- Verordening (EU) 517/2014: art 3, zorgplicht / -13-172- Verordening (EU) 517/2014: art. 4, 5 en 6 / | 12 | maand | rapport en aant. in logboek | inspectie en onderhoud | 2017-01-10 | 1 | 25G30 | MARINE ETABLISSEMENT AMSTERDAM | 014 | Kantoor Koninklijke Marechaussee | 3 | 306 | CZSK | CZSK | E&RD DHG | 3019 | 502 | 1 | [11 empty] | In opdracht |  | < Vul hiernaast de juiste status en datum in.
900085363 | 20 | Koelinstallatie lokaal | 736597 | Controle lekdichtheid en techn.staat computerkoeling 3, 6, 12 of 24m NIEUW vanaf 01-01-2016 | -13-149- Verordening (EU) 517/2014: art 3, zorgplicht / -13-172- Verordening (EU) 517/2014: art. 4, 5 en 6 / | 12 | maand | rapport en aant. in logboek | inspectie en onderhoud | 2015-06-16 | 1 | 31H16 | FORT DE BILT ZUIDZIJDE | L | Kantoorgebouw | 0 | 015 | KMAR | KMAR | E&RD SSB | 3019 | 502 | [12 empty] | In opdracht |  | < Vul hiernaast de juiste status en datum in. | bar: Jun
900048394 | 20 | Koelinstallatie lokaal | 736598 | Controle lekdichtheid en techn.staat computerkoeling 3, 6, 12 of 24m NIEUW vanaf 01-01-2016 | -13-149- Verordening (EU) 517/2014: art 3, zorgplicht / -13-172- Verordening (EU) 517/2014: art. 4, 5 en 6 / | 12 | maand | rapport en aant. in logboek | inspectie en onderhoud | 2016-01-20 | 1 | 31H16 | FORT DE BILT ZUIDZIJDE | T | Kantoorgebouw | 0 | 023 | KMAR | KMAR | E&RD SSB | 3019 | 502 | 1 | [11 empty] | In opdracht |  | < Vul hiernaast de juiste status en datum in.
900083963 | 20 | Koelinstallatie lokaal | 736599 | Controle lekdichtheid en techn.staat computerkoeling 3, 6, 12 of 24m NIEUW vanaf 01-01-2016 | -13-149- Verordening (EU) 517/2014: art 3, zorgplicht / -13-172- Verordening (EU) 517/2014: art. 4, 5 en 6 / | 12 | maand | rapport en aant. in logboek | inspectie en onderhoud | 2017-01-19 | 1 | 32A03 | LANDGOED DE ZWALUWENBERG | 8 | Kantoorgebouw | 0 | 29 | BS | BS | E&RD SSB | 3019 | 502 | 1 | [11 empty] | In opdracht |  | < Vul hiernaast de juiste status en datum in.
900051493 | 20 | Koelinstallatie lokaal | 736600 | Controle lekdichtheid en techn.staat computerkoeling 3, 6, 12 of 24m NIEUW vanaf 01-01-2016 | -13-149- Verordening (EU) 517/2014: art 3, zorgplicht / -13-172- Verordening (EU) 517/2014: art. 4, 5 en 6 / | 12 | maand | rapport en aant. in logboek | inspectie en onderhoud | 2017-01-18 | 1 | 32A06 | ANTENNEPARK EEMNES | 001 | Radiostation | 0 | A009A | DMO | DMO | E&RD SSB | 3019 | 502 | 1 | [11 empty] | In opdracht |  | < Vul hiernaast de juiste status en datum in.
900048789 | 20 | Koelinstallatie lokaal | 736601 | Controle lekdichtheid en techn.staat computerkoeling 3, 6, 12 of 24m NIEUW vanaf 01-01-2016 | -13-149- Verordening (EU) 517/2014: art 3, zorgplicht / -13-172- Verordening (EU) 517/2014: art. 4, 5 en 6 / | 12 | maand | rapport en aant. in logboek | inspectie en onderhoud | 2015-03-11 | 1 | 32C04 | DU MOULINKAZERNE | D2 | Kantoorgebouw | 0 | 4 | CLAS | CLAS | E&RD SSB | 3019 | 502 |  |  | 1 | [9 empty] | In opdracht |  | < Vul hiernaast de juiste status en datum in.
900098797 | 20 | Koelinstallatie lokaal | 736602 | Controle lekdichtheid en techn.staat computerkoeling 3, 6, 12 of 24m NIEUW vanaf 01-01-2016 | -13-149- Verordening (EU) 517/2014: art 3, zorgplicht / -13-172- Verordening (EU) 517/2014: art. 4, 5 en 6 / | 12 | maand | rapport en aant. in logboek | inspectie en onderhoud | 2015-03-20 | 1 | 32C04 | DU MOULINKAZERNE | D2 | Kantoorgebouw | 1 | 11 | CLAS | CLAS | E&RD SSB | 3019 | 502 |  |  | 1 | [9 empty] | In opdracht |  | < Vul hiernaast de juiste status en datum in.
900051495 | 20 | Koelinstallatie lokaal | 736603 | Controle lekdichtheid en techn.staat computerkoeling 3, 6, 12 of 24m NIEUW vanaf 01-01-2016 | -13-149- Verordening (EU) 517/2014: art 3, zorgplicht / -13-172- Verordening (EU) 517/2014: art. 4, 5 en 6 / | 12 | maand | rapport en aant. in logboek | inspectie en onderhoud | 2016-01-13 | 1 | 32C04 | DU MOULINKAZERNE | D9 | Legeringsgebouw | 0 | 001 | CLAS | CLAS | E&RD SSB | 3019 | 502 | 1 | [11 empty] | In opdracht |  | < Vul hiernaast de juiste status en datum in.
900078229 | 20 | Koelinstallatie lokaal | 736604 | Controle lekdichtheid en techn.staat computerkoeling 3, 6, 12 of 24m NIEUW vanaf 01-01-2016 | -13-149- Verordening (EU) 517/2014: art 3, zorgplicht / -13-172- Verordening (EU) 517/2014: art. 4, 5 en 6 / | 12 | maand | rapport en aant. in logboek | inspectie en onderhoud | 2016-11-03 | 1 | 32C05 | LC KAMP SOESTERBERG | V31 | Basisdepot Intendance | 1 | 117A | CLAS | CLAS | E&RD SSB | 3019 | 502 | [12 empty] | In opdracht |  | < Vul hiernaast de juiste status en datum in. | bar: Nov
900048600 | 20 | Koelinstallatie lokaal | 736605 | Controle lekdichtheid en techn.staat computerkoeling 3, 6, 12 of 24m NIEUW vanaf 01-01-2016 | -13-149- Verordening (EU) 517/2014: art 3, zorgplicht / -13-172- Verordening (EU) 517/2014: art. 4, 5 en 6 / | 12 | maand | rapport en aant. in logboek | inspectie en onderhoud | 2016-11-02 | 1 | 32C13 | SOLDAAT KETTING OLIVIERKAZERNE | O25 | OCLOG | 0 | 008 | CLAS | CLAS | E&RD SSB | 3019 | 502 | [12 empty] | In opdracht |  | < Vul hiernaast de juiste status en datum in. | bar: Nov
900095397 | 20 | Koelinstallatie lokaal | 736606 | Controle lekdichtheid en techn.staat computerkoeling 3, 6, 12 of 24m NIEUW vanaf 01-01-2016 | -13-149- Verordening (EU) 517/2014: art 3, zorgplicht / -13-172- Verordening (EU) 517/2014: art. 4, 5 en 6 / | 12 | maand | rapport en aant. in logboek | inspectie en onderhoud | 2015-11-16 | 1 | 32D20 | BERNHARDKAZERNE | EN | DMO | 0 | 027 | CLAS | CLAS | E&RD SSB | 3019 | 502 | [12 empty] | In opdracht |  | < Vul hiernaast de juiste status en datum in. | bar: Nov
900048983 | 20 | Koelinstallatie lokaal | 736607 | Controle lekdichtheid en techn.staat computerkoeling 3, 6, 12 of 24m NIEUW vanaf 01-01-2016 | -13-149- Verordening (EU) 517/2014: art 3, zorgplicht / -13-172- Verordening (EU) 517/2014: art. 4, 5 en 6 / | 12 | maand | rapport en aant. in logboek | inspectie en onderhoud | 2015-02-03 | 1 | 32D21 | VAN BRAAM HOUCKGEESTKAZERNE | 081 | Kantoorgebouw Biak | 1 | 115 | CZSK | CZSK | E&RD SSB | 3019 | 502 |  | 1 | [10 empty] | In opdracht |  | < Vul hiernaast de juiste status en datum in.
900090208 | 20 | Koelinstallatie lokaal | 736950 | Techn. staat koelinst. < 5 ton CO2 comfortkoeling 1j NW per 01-01-2016 | -13-116- Besluit gefluoreerde broeikasgassen: art. 4 / -13-149- Verordening (EU) 517/2014: art 3, zorgplicht / | 1 | jaar | rapport | controle/preventief onderh. | 2016-06-01 | 1 | 09B50 | JOOST DOURLEINKAZERNE | 001 | Argus | 0 | 010 | CZSK | CZSK | E&RD DHR | 3019 | 502 |  |  |  | Apr: 0; Mei: 0; Jun: 1; Jul: 0; Aug: 0 | In opdracht |  | < Vul hiernaast de juiste status en datum in.
900090211 | 20 | Koelinstallatie lokaal | 736951 | Techn. staat koelinst. < 5 ton CO2 comfortkoeling 1j NW per 01-01-2016 | -13-116- Besluit gefluoreerde broeikasgassen: art. 4 / -13-149- Verordening (EU) 517/2014: art 3, zorgplicht / | 1 | jaar | rapport | controle/preventief onderh. | 2016-06-01 | 1 | 09B50 | JOOST DOURLEINKAZERNE | 006 | Witte Olifant | 0 | 003 | CZSK | CZSK | E&RD DHR | 3019 | 502 |  |  |  | Apr: 0; Mei: 0; Jun: 1; Jul: 0; Aug: 0 | In opdracht |  | < Vul hiernaast de juiste status en datum in.
900049346 | 20 | Koelinstallatie lokaal | 736952 | Techn. staat koelinst. < 5 ton CO2 comfortkoeling 1j NW per 01-01-2016 | -13-116- Besluit gefluoreerde broeikasgassen: art. 4 / -13-149- Verordening (EU) 517/2014: art 3, zorgplicht / | 1 | jaar | rapport | controle/preventief onderh. |  | 1 | 09B50 | JOOST DOURLEINKAZERNE | 036 | Amphitrite | 0 | 217 | CZSK | CZSK | E&RD DHR | 3019 | 502 | 1 | 0 | 0 | [9 empty] | In opdracht |  | < Vul hiernaast de juiste status en datum in.
900049355 | 20 | Koelinstallatie lokaal | 736953 | Techn. staat koelinst. < 5 ton CO2 comfortkoeling 1j NW per 01-01-2016 | -13-116- Besluit gefluoreerde broeikasgassen: art. 4 / -13-149- Verordening (EU) 517/2014: art 3, zorgplicht / | 1 | jaar | rapport | controle/preventief onderh. | 2014-10-07 | 1 | 09D04 | FORT HARSSENS | A001 | Marineclub | 0 | 001 | CZSK | CZSK | E&RD DHR | 3019 | 502 |  |  |  | Aug: 0; Sep: 0; Okt: 1; Nov: 0; Dec: 0 | In opdracht |  | < Vul hiernaast de juiste status en datum in.
900081427 | 20 | Koelinstallatie lokaal | 736954 | Techn. staat koelinst. < 5 ton CO2 comfortkoeling 1j NW per 01-01-2016 | -13-116- Besluit gefluoreerde broeikasgassen: art. 4 / -13-149- Verordening (EU) 517/2014: art 3, zorgplicht / | 1 | jaar | rapport | controle/preventief onderh. | 2016-03-10 | 1 | 09D04 | FORT HARSSENS | C002 | Laboratorium | 0 | 016 | CZSK | CZSK | E&RD DHR | 3019 | 502 | 0 | 0 | 1 | Apr: 0; Mei: 0 | In opdracht |  | < Vul hiernaast de juiste status en datum in.
900107910 | 20 | Koelinstallatie lokaal | 736955 | Techn. staat koelinst. < 5 ton CO2 comfortkoeling 1j NW per 01-01-2016 | -13-116- Besluit gefluoreerde broeikasgassen: art. 4 / -13-149- Verordening (EU) 517/2014: art 3, zorgplicht / | 1 | jaar | rapport | controle/preventief onderh. | 2016-03-10 | 1 | 09D04 | FORT HARSSENS | C002 | Laboratorium | 0 | 016 | CZSK | CZSK | E&RD DHR | 3019 | 502 | 0 | 0 | 1 | Apr: 0; Mei: 0 | In opdracht |  | < Vul hiernaast de juiste status en datum in.
900081410 | 20 | Koelinstallatie lokaal | 736956 | Techn. staat koelinst. < 5 ton CO2 comfortkoeling 1j NW per 01-01-2016 | -13-116- Besluit gefluoreerde broeikasgassen: art. 4 / -13-149- Verordening (EU) 517/2014: art 3, zorgplicht / | 1 | jaar | rapport | controle/preventief onderh. | 2014-10-09 | 1 | 09D04 | FORT HARSSENS | C002 | Laboratorium | 0 | 021 | CZSK | CZSK | E&RD DHR | 3019 | 502 |  |  |  | Aug: 0; Sep: 0; Okt: 1; Nov: 0; Dec: 0 | In opdracht |  | < Vul hiernaast de juiste status en datum in.
900081121 | 20 | Koelinstallatie lokaal | 736957 | Techn. staat koelinst. < 5 ton CO2 comfortkoeling 1j NW per 01-01-2016 | -13-116- Besluit gefluoreerde broeikasgassen: art. 4 / -13-149- Verordening (EU) 517/2014: art 3, zorgplicht / | 1 | jaar | rapport | controle/preventief onderh. | 2016-06-09 | 1 | 09D04 | FORT HARSSENS | C002 | Laboratorium | 0 | 7.1 | CZSK | CZSK | E&RD DHR | 3019 | 502 |  |  |  | Apr: 0; Mei: 0; Jun: 1; Jul: 0; Aug: 0 | In opdracht |  | < Vul hiernaast de juiste status en datum in.
900105219 | 20 | Koelinstallatie lokaal | 736958 | Techn. staat koelinst. < 5 ton CO2 comfortkoeling 1j NW per 01-01-2016 | -13-116- Besluit gefluoreerde broeikasgassen: art. 4 / -13-149- Verordening (EU) 517/2014: art 3, zorgplicht / | 1 | jaar | rapport | controle/preventief onderh. | 2016-03-10 | 1 | 09D04 | FORT HARSSENS | C002 | Laboratorium | 0 | B027 | CZSK | CZSK | E&RD DHR | 3019 | 502 | 0 | 0 | 1 | Apr: 0; Mei: 0 | In opdracht |  | < Vul hiernaast de juiste status en datum in.
900049121 | 20 | Koelinstallatie lokaal | 736959 | Techn. staat koelinst. < 5 ton CO2 comfortkoeling 1j NW per 01-01-2016 | -13-116- Besluit gefluoreerde broeikasgassen: art. 4 / -13-149- Verordening (EU) 517/2014: art 3, zorgplicht / | 1 | jaar | rapport | controle/preventief onderh. | 2016-06-06 | 1 | 09D24 | RVB VESTIGING DEN HELDER | 1 | RVB Vestiging Den Helder | 0 | 001 | DERDEN | DERDEN | E&RD DHR | 3019 | 502 |  |  |  | Apr: 0; Mei: 0; Jun: 1; Jul: 0; Aug: 0 | In opdracht |  | < Vul hiernaast de juiste status en datum in.
900049122 | 20 | Koelinstallatie lokaal | 736960 | Techn. staat koelinst. < 5 ton CO2 comfortkoeling 1j NW per 01-01-2016 | -13-116- Besluit gefluoreerde broeikasgassen: art. 4 / -13-149- Verordening (EU) 517/2014: art 3, zorgplicht / | 1 | jaar | rapport | controle/preventief onderh. | 2016-06-06 | 1 | 09D24 | RVB VESTIGING DEN HELDER | 1 | RVB Vestiging Den Helder | 0 | 001 | DERDEN | DERDEN | E&RD DHR | 3019 | 502 |  |  |  | Apr: 0; Mei: 0; Jun: 1; Jul: 0; Aug: 0 | In opdracht |  | < Vul hiernaast de juiste status en datum in.
900081403 | 20 | Koelinstallatie lokaal | 736961 | Techn. staat koelinst. < 5 ton CO2 comfortkoeling 1j NW per 01-01-2016 | -13-116- Besluit gefluoreerde broeikasgassen: art. 4 / -13-149- Verordening (EU) 517/2014: art 3, zorgplicht / | 1 | jaar | rapport | controle/preventief onderh. | 2016-06-06 | 1 | 09D24 | RVB VESTIGING DEN HELDER | 1 | RVB Vestiging Den Helder | 0 | 011 | DERDEN | DERDEN | E&RD DHR | 3019 | 502 |  |  |  | Apr: 0; Mei: 0; Jun: 1; Jul: 0; Aug: 0 | In opdracht |  | < Vul hiernaast de juiste status en datum in.
900049124 | 20 | Koelinstallatie lokaal | 736962 | Techn. staat koelinst. < 5 ton CO2 comfortkoeling 1j NW per 01-01-2016 | -13-116- Besluit gefluoreerde broeikasgassen: art. 4 / -13-149- Verordening (EU) 517/2014: art 3, zorgplicht / | 1 | jaar | rapport | controle/preventief onderh. | 2016-06-06 | 1 | 09D24 | RVB VESTIGING DEN HELDER | 1 | RVB Vestiging Den Helder | 0 | 018 | DERDEN | DERDEN | E&RD DHR | 3019 | 502 |  |  |  | Apr: 0; Mei: 0; Jun: 1; Jul: 0; Aug: 0 | In opdracht |  | < Vul hiernaast de juiste status en datum in.
900049125 | 20 | Koelinstallatie lokaal | 736963 | Techn. staat koelinst. < 5 ton CO2 comfortkoeling 1j NW per 01-01-2016 | -13-116- Besluit gefluoreerde broeikasgassen: art. 4 / -13-149- Verordening (EU) 517/2014: art 3, zorgplicht / | 1 | jaar | rapport | controle/preventief onderh. | 2015-06-23 | 1 | 09D24 | RVB VESTIGING DEN HELDER | 1 | RVB Vestiging Den Helder | 0 | 021 | DERDEN | DERDEN | E&RD DHR | 3019 | 502 |  |  |  | Apr: 0; Mei: 0; Jun: 1; Jul: 0; Aug: 0 | In opdracht |  | < Vul hiernaast de juiste status en datum in.
900049126 | 20 | Koelinstallatie lokaal | 736964 | Techn. staat koelinst. < 5 ton CO2 comfortkoeling 1j NW per 01-01-2016 | -13-116- Besluit gefluoreerde broeikasgassen: art. 4 / -13-149- Verordening (EU) 517/2014: art 3, zorgplicht / | 1 | jaar | rapport | controle/preventief onderh. | 2015-06-23 | 1 | 09D24 | RVB VESTIGING DEN HELDER | 1 | RVB Vestiging Den Helder | 0 | 021 | DERDEN | DERDEN | E&RD DHR | 3019 | 502 |  |  |  | Apr: 0; Mei: 0; Jun: 1; Jul: 0; Aug: 0 | In opdracht |  | < Vul hiernaast de juiste status en datum in.
900090213 | 20 | Koelinstallatie lokaal | 736965 | Techn. staat koelinst. < 5 ton CO2 comfortkoeling 1j NW per 01-01-2016 | -13-116- Besluit gefluoreerde broeikasgassen: art. 4 / -13-149- Verordening (EU) 517/2014: art 3, zorgplicht / | 1 | jaar | rapport | controle/preventief onderh. | 2016-06-06 | 1 | 09D24 | RVB VESTIGING DEN HELDER | 1 | RVB Vestiging Den Helder | 0 | 033 | DERDEN | DERDEN | E&RD DHR | 3019 | 502 |  |  |  | Apr: 0; Mei: 0; Jun: 1; Jul: 0; Aug: 0 | In opdracht |  | < Vul hiernaast de juiste status en datum in.
900090215 | 20 | Koelinstallatie lokaal | 736966 | Techn. staat koelinst. < 5 ton CO2 comfortkoeling 1j NW per 01-01-2016 | -13-116- Besluit gefluoreerde broeikasgassen: art. 4 / -13-149- Verordening (EU) 517/2014: art 3, zorgplicht / | 1 | jaar | rapport | controle/preventief onderh. | 2016-06-06 | 1 | 09D24 | RVB VESTIGING DEN HELDER | 1 | RVB Vestiging Den Helder | 0 | 035 | DERDEN | DERDEN | E&RD DHR | 3019 | 502 |  |  |  | Apr: 0; Mei: 0; Jun: 1; Jul: 0; Aug: 0 | In opdracht |  | < Vul hiernaast de juiste status en datum in.
900049127 | 20 | Koelinstallatie lokaal | 736967 | Techn. staat koelinst. < 5 ton CO2 comfortkoeling 1j NW per 01-01-2016 | -13-116- Besluit gefluoreerde broeikasgassen: art. 4 / -13-149- Verordening (EU) 517/2014: art 3, zorgplicht / | 1 | jaar | rapport | controle/preventief onderh. | 2016-06-06 | 1 | 09D24 | RVB VESTIGING DEN HELDER | 1 | RVB Vestiging Den Helder | 0 | 046 | DERDEN | DERDEN | E&RD DHR | 3019 | 502 |  |  |  | Apr: 0; Mei: 0; Jun: 1; Jul: 0; Aug: 0 | In opdracht |  | < Vul hiernaast de juiste status en datum in.
900049128 | 20 | Koelinstallatie lokaal | 736968 | Techn. staat koelinst. < 5 ton CO2 comfortkoeling 1j NW per 01-01-2016 | -13-116- Besluit gefluoreerde broeikasgassen: art. 4 / -13-149- Verordening (EU) 517/2014: art 3, zorgplicht / | 1 | jaar | rapport | controle/preventief onderh. | 2016-06-06 | 1 | 09D24 | RVB VESTIGING DEN HELDER | 1 | RVB Vestiging Den Helder | 0 | 048 | DERDEN | DERDEN | E&RD DHR | 3019 | 502 |  |  |  | Apr: 0; Mei: 0; Jun: 1; Jul: 0; Aug: 0 | In opdracht |  | < Vul hiernaast de juiste status en datum in.
900116204 | 20 | Koelinstallatie lokaal | 736991 | Techn. staat koelinst. < 5 ton CO2 comfortkoeling 1j NW per 01-01-2016 | -13-116- Besluit gefluoreerde broeikasgassen: art. 4 / -13-149- Verordening (EU) 517/2014: art 3, zorgplicht / | 1 | jaar | rapport | controle/preventief onderh. | 2016-03-07 | 1 | 14B03 | COMPLEX NIEUWE HAVEN | C001 | NBCD | 0 | 001 | CZSK | CZSK | E&RD DHR | 3019 | 502 | 0 | 0 | 1 | Apr: 0; Mei: 0 | In opdracht |  | < Vul hiernaast de juiste status en datum in.
900105416 | 20 | Koelinstallatie lokaal | 736992 | Techn. staat koelinst. < 5 ton CO2 comfortkoeling 1j NW per 01-01-2016 | -13-116- Besluit gefluoreerde broeikasgassen: art. 4 / -13-149- Verordening (EU) 517/2014: art 3, zorgplicht / | 1 | jaar | rapport | controle/preventief onderh. | 2015-07-13 | 1 | 14B03 | COMPLEX NIEUWE HAVEN | D441 | Portiersloge | 0 | 01 | CZSK | CZSK | E&RD DHR | 3019 | 502 |  |  |  | Mei: 0; Jun: 0; Jul: 1; Aug: 0; Sep: 0 | In opdracht |  | < Vul hiernaast de juiste status en datum in.
900107929 | 20 | Koelinstallatie lokaal | 736994 | Techn. staat koelinst. < 5 ton CO2 comfortkoeling 1j NW per 01-01-2016 | -13-116- Besluit gefluoreerde broeikasgassen: art. 4 / -13-149- Verordening (EU) 517/2014: art 3, zorgplicht / | 1 | jaar | rapport | controle/preventief onderh. | 2016-03-18 | 1 | 14B03 | COMPLEX NIEUWE HAVEN | G007 | Werkplaats Kleine Wapens | 0 | 005 | CZSK | CZSK | E&RD DHR | 3019 | 502 | 0 | 0 | 1 | Apr: 0; Mei: 0 | In opdracht |  | < Vul hiernaast de juiste status en datum in.
900076867 | 20 | Koelinstallatie lokaal | 736993 | Techn. staat koelinst. < 5 ton CO2 comfortkoeling 1j NW per 01-01-2016 | -13-116- Besluit gefluoreerde broeikasgassen: art. 4 / -13-149- Verordening (EU) 517/2014: art 3, zorgplicht / | 1 | jaar | rapport | controle/preventief onderh. | 2015-07-17 | 1 | 14B03 | COMPLEX NIEUWE HAVEN | G007 | Werkplaats Kleine Wapens | 0 | 005 | CZSK | CZSK | E&RD DHR | 3019 | 502 |  |  |  | Mei: 0; Jun: 0; Jul: 1; Aug: 0; Sep: 0 | In opdracht |  | < Vul hiernaast de juiste status en datum in.
900049401 | 20 | Koelinstallatie lokaal | 736995 | Techn. staat koelinst. < 5 ton CO2 comfortkoeling 1j NW per 01-01-2016 | -13-116- Besluit gefluoreerde broeikasgassen: art. 4 / -13-149- Verordening (EU) 517/2014: art 3, zorgplicht / | 1 | jaar | rapport | controle/preventief onderh. | 2016-03-18 | 1 | 14B03 | COMPLEX NIEUWE HAVEN | G014 | Werkplaats ROM | 0 | 001 | CZSK | CZSK | E&RD DHR | 3019 | 502 | 0 | 0 | 1 | Apr: 0; Mei: 0 | In opdracht |  | < Vul hiernaast de juiste status en datum in.
900049402 | 20 | Koelinstallatie lokaal | 736996 | Techn. staat koelinst. < 5 ton CO2 comfortkoeling 1j NW per 01-01-2016 | -13-116- Besluit gefluoreerde broeikasgassen: art. 4 / -13-149- Verordening (EU) 517/2014: art 3, zorgplicht / | 1 | jaar | rapport | controle/preventief onderh. | 2015-07-17 | 1 | 14B03 | COMPLEX NIEUWE HAVEN | G014 | Werkplaats ROM | 0 | 009 | CZSK | CZSK | E&RD DHR | 3019 | 502 |  |  |  | Mei: 0; Jun: 0; Jul: 1; Aug: 0; Sep: 0 | In opdracht |  | < Vul hiernaast de juiste status en datum in.
900049404 | 20 | Koelinstallatie lokaal | 736997 | Techn. staat koelinst. < 5 ton CO2 comfortkoeling 1j NW per 01-01-2016 | -13-116- Besluit gefluoreerde broeikasgassen: art. 4 / -13-149- Verordening (EU) 517/2014: art 3, zorgplicht / | 1 | jaar | rapport | controle/preventief onderh. | 2016-03-18 | 1 | 14B03 | COMPLEX NIEUWE HAVEN | G014 | Werkplaats ROM | 0 | 011 | CZSK | CZSK | E&RD DHR | 3019 | 502 | 0 | 0 | 1 | Apr: 0; Mei: 0 | In opdracht |  | < Vul hiernaast de juiste status en datum in.
900110573 | 20 | Koelinstallatie lokaal | 736998 | Techn. staat koelinst. < 5 ton CO2 comfortkoeling 1j NW per 01-01-2016 | -13-116- Besluit gefluoreerde broeikasgassen: art. 4 / -13-149- Verordening (EU) 517/2014: art 3, zorgplicht / | 1 | jaar | rapport | controle/preventief onderh. | 2016-03-03 | 1 | 14B03 | COMPLEX NIEUWE HAVEN | Q001 | IJsduiker | 1 | 107 | CZSK | CZSK | E&RD DHR | 3019 | 502 | 0 | 0 | 1 | Apr: 0; Mei: 0 | In opdracht |  | < Vul hiernaast de juiste status en datum in.
900110574 | 20 | Koelinstallatie lokaal | 736999 | Techn. staat koelinst. < 5 ton CO2 comfortkoeling 1j NW per 01-01-2016 | -13-116- Besluit gefluoreerde broeikasgassen: art. 4 / -13-149- Verordening (EU) 517/2014: art 3, zorgplicht / | 1 | jaar | rapport | controle/preventief onderh. | 2016-03-03 | 1 | 14B03 | COMPLEX NIEUWE HAVEN | Q001 | IJsduiker | 1 | 107 | CZSK | CZSK | E&RD DHR | 3019 | 502 | 0 | 0 | 1 | Apr: 0; Mei: 0 | In opdracht |  | < Vul hiernaast de juiste status en datum in.
900110575 | 20 | Koelinstallatie lokaal | 737000 | Techn. staat koelinst. < 5 ton CO2 comfortkoeling 1j NW per 01-01-2016 | -13-116- Besluit gefluoreerde broeikasgassen: art. 4 / -13-149- Verordening (EU) 517/2014: art 3, zorgplicht / | 1 | jaar | rapport | controle/preventief onderh. | 2016-03-03 | 1 | 14B03 | COMPLEX NIEUWE HAVEN | Q001 | IJsduiker | 1 | 107 | CZSK | CZSK | E&RD DHR | 3019 | 502 | 0 | 0 | 1 | Apr: 0; Mei: 0 | In opdracht |  | < Vul hiernaast de juiste status en datum in.
900051452 | 20 | Koelinstallatie lokaal | 737001 | Techn. staat koelinst. < 5 ton CO2 comfortkoeling 1j NW per 01-01-2016 | -13-116- Besluit gefluoreerde broeikasgassen: art. 4 / -13-149- Verordening (EU) 517/2014: art 3, zorgplicht / | 1 | jaar | rapport | controle/preventief onderh. | 2016-03-11 | 1 | 14B03 | COMPLEX NIEUWE HAVEN | R001 | Telefooncentrale / BTI | 0 | 001 | CZSK | CZSK | E&RD DHR | 3019 | 502 | 0 | 0 | 1 | Apr: 0; Mei: 0 | In opdracht |  | < Vul hiernaast de juiste status en datum in.
900051453 | 20 | Koelinstallatie lokaal | 737002 | Techn. staat koelinst. < 5 ton CO2 comfortkoeling 1j NW per 01-01-2016 | -13-116- Besluit gefluoreerde broeikasgassen: art. 4 / -13-149- Verordening (EU) 517/2014: art 3, zorgplicht / | 1 | jaar | rapport | controle/preventief onderh. | 2016-03-11 | 1 | 14B03 | COMPLEX NIEUWE HAVEN | R001 | Telefooncentrale / BTI | 0 | 001 | CZSK | CZSK | E&RD DHR | 3019 | 502 | 0 | 0 | 1 | Apr: 0; Mei: 0 | In opdracht |  | < Vul hiernaast de juiste status en datum in.
900105929 | 20 | Koelinstallatie lokaal | 737003 | Techn. staat koelinst. < 5 ton CO2 comfortkoeling 1j NW per 01-01-2016 | -13-116- Besluit gefluoreerde broeikasgassen: art. 4 / -13-149- Verordening (EU) 517/2014: art 3, zorgplicht / | 1 | jaar | rapport | controle/preventief onderh. | 2016-03-11 | 1 | 14B03 | COMPLEX NIEUWE HAVEN | R001 | Telefooncentrale / BTI | 0 | 001 | CZSK | CZSK | E&RD DHR | 3019 | 502 | 0 | 0 | 1 | Apr: 0; Mei: 0 | In opdracht |  | < Vul hiernaast de juiste status en datum in.
900049490 | 20 | Koelinstallatie lokaal | 737004 | Techn. staat koelinst. < 5 ton CO2 comfortkoeling 1j NW per 01-01-2016 | -13-116- Besluit gefluoreerde broeikasgassen: art. 4 / -13-149- Verordening (EU) 517/2014: art 3, zorgplicht / | 1 | jaar | rapport | controle/preventief onderh. | 2016-03-07 | 1 | 14B03 | COMPLEX NIEUWE HAVEN | R005 | Fregatvogel | 0 | 010 | CZSK | CZSK | E&RD DHR | 3019 | 502 | 0 | 0 | 1 | Apr: 0; Mei: 0 | In opdracht |  | < Vul hiernaast de juiste status en datum in.
900117833 | 20 | Koelinstallatie lokaal | 737005 | Techn. staat koelinst. < 5 ton CO2 comfortkoeling 1j NW per 01-01-2016 | -13-116- Besluit gefluoreerde broeikasgassen: art. 4 / -13-149- Verordening (EU) 517/2014: art 3, zorgplicht / | 1 | jaar | rapport | controle/preventief onderh. |  | 1 | 14B03 | COMPLEX NIEUWE HAVEN | R017 | Zilvermeeuw | 0 | 022 | CZSK | CZSK | E&RD DHR | 3019 | 502 | 1 | 0 | 0 | [9 empty] | In opdracht |  | < Vul hiernaast de juiste status en datum in.
900081533 | 20 | Koelinstallatie lokaal | 737006 | Techn. staat koelinst. < 5 ton CO2 comfortkoeling 1j NW per 01-01-2016 | -13-116- Besluit gefluoreerde broeikasgassen: art. 4 / -13-149- Verordening (EU) 517/2014: art 3, zorgplicht / | 1 | jaar | rapport | controle/preventief onderh. | 2016-06-09 | 1 | 14B03 | COMPLEX NIEUWE HAVEN | R044 | De Alk | 0 | 017 | CZSK | CZSK | E&RD DHR | 3019 | 502 |  |  |  | Apr: 0; Mei: 0; Jun: 1; Jul: 0; Aug: 0 | In opdracht |  | < Vul hiernaast de juiste status en datum in.
900083692 | 20 | Koelinstallatie lokaal | 737007 | Techn. staat koelinst. < 5 ton CO2 comfortkoeling 1j NW per 01-01-2016 | -13-116- Besluit gefluoreerde broeikasgassen: art. 4 / -13-149- Verordening (EU) 517/2014: art 3, zorgplicht / | 1 | jaar | rapport | controle/preventief onderh. | 2012-06-20 | 1 | 14B03 | COMPLEX NIEUWE HAVEN | R061 | Zeehaen | 14 | 1401 | CZSK | CZSK | E&RD DHR | 3019 | 502 |  |  |  | Apr: 0; Mei: 0; Jun: 1; Jul: 0; Aug: 0 | In opdracht |  | < Vul hiernaast de juiste status en datum in.
900083693 | 20 | Koelinstallatie lokaal | 737008 | Techn. staat koelinst. < 5 ton CO2 comfortkoeling 1j NW per 01-01-2016 | -13-116- Besluit gefluoreerde broeikasgassen: art. 4 / -13-149- Verordening (EU) 517/2014: art 3, zorgplicht / | 1 | jaar | rapport | controle/preventief onderh. | 2014-12-17 | 1 | 14B03 | COMPLEX NIEUWE HAVEN | R061 | Zeehaen | 14 | 1401 | CZSK | CZSK | E&RD DHR | 3019 | 502 |  |  |  | Okt: 0; Nov: 0; Dec: 1 | In opdracht |  | < Vul hiernaast de juiste status en datum in.
900049525 | 20 | Koelinstallatie lokaal | 737009 | Techn. staat koelinst. < 5 ton CO2 comfortkoeling 1j NW per 01-01-2016 | -13-116- Besluit gefluoreerde broeikasgassen: art. 4 / -13-149- Verordening (EU) 517/2014: art 3, zorgplicht / | 1 | jaar | rapport | controle/preventief onderh. | 2016-03-17 | 1 | 14B03 | COMPLEX NIEUWE HAVEN | R065 | Dwergstern | 0 | 001 | CZSK | CZSK | E&RD DHR | 3019 | 502 | 0 | 0 | 1 | Apr: 0; Mei: 0 | In opdracht |  | < Vul hiernaast de juiste status en datum in.
900049527 | 20 | Koelinstallatie lokaal | 737010 | Techn. staat koelinst. < 5 ton CO2 comfortkoeling 1j NW per 01-01-2016 | -13-116- Besluit gefluoreerde broeikasgassen: art. 4 / -13-149- Verordening (EU) 517/2014: art 3, zorgplicht / | 1 | jaar | rapport | controle/preventief onderh. | 2014-09-11 | 1 | 14B03 | COMPLEX NIEUWE HAVEN | V004 | Moormanbrug | 0 | 001 | CZSK | CZSK | E&RD DHR | 3019 | 502 |  |  |  | Jul: 0; Aug: 0; Sep: 1; Okt: 0; Nov: 0 | In opdracht |  | < Vul hiernaast de juiste status en datum in.
900049529 | 20 | Koelinstallatie lokaal | 737011 | Techn. staat koelinst. < 5 ton CO2 comfortkoeling 1j NW per 01-01-2016 | -13-116- Besluit gefluoreerde broeikasgassen: art. 4 / -13-149- Verordening (EU) 517/2014: art 3, zorgplicht / | 1 | jaar | rapport | controle/preventief onderh. | 2014-09-19 | 1 | 14B03 | COMPLEX NIEUWE HAVEN | V007 | Wachtgebouw | 0 | 001 | CZSK | CZSK | E&RD DHR | 3019 | 502 |  |  |  | Jul: 0; Aug: 0; Sep: 1; Okt: 0; Nov: 0 | In opdracht |  | < Vul hiernaast de juiste status en datum in.
900107980 | 20 | Koelinstallatie lokaal | 737012 | Techn. staat koelinst. < 5 ton CO2 comfortkoeling 1j NW per 01-01-2016 | -13-116- Besluit gefluoreerde broeikasgassen: art. 4 / -13-149- Verordening (EU) 517/2014: art 3, zorgplicht / | 1 | jaar | rapport | controle/preventief onderh. | 2016-03-11 | 1 | 14B03 | COMPLEX NIEUWE HAVEN | V007 | Wachtgebouw | 0 | 001 | CZSK | CZSK | E&RD DHR | 3019 | 502 | 0 | 0 | 1 | Apr: 0; Mei: 0 | In opdracht |  | < Vul hiernaast de juiste status en datum in.
900090255 | 20 | Koelinstallatie lokaal | 737013 | Techn. staat koelinst. < 5 ton CO2 comfortkoeling 1j NW per 01-01-2016 | -13-116- Besluit gefluoreerde broeikasgassen: art. 4 / -13-149- Verordening (EU) 517/2014: art 3, zorgplicht / | 1 | jaar | rapport | controle/preventief onderh. | 2016-03-11 | 1 | 14B03 | COMPLEX NIEUWE HAVEN | V009 | Wachtgebouw | 0 | 004 | CZSK | CZSK | E&RD DHR | 3019 | 502 | 0 | 0 | 1 | Apr: 0; Mei: 0 | In opdracht |  | < Vul hiernaast de juiste status en datum in.
900076929 | 20 | Koelinstallatie lokaal | 737014 | Techn. staat koelinst. < 5 ton CO2 comfortkoeling 1j NW per 01-01-2016 | -13-116- Besluit gefluoreerde broeikasgassen: art. 4 / -13-149- Verordening (EU) 517/2014: art 3, zorgplicht / | 1 | jaar | rapport | controle/preventief onderh. | 2016-03-11 | 1 | 14B03 | COMPLEX NIEUWE HAVEN | V009 | Wachtgebouw | 0 | 011 | CZSK | CZSK | E&RD DHR | 3019 | 502 | 0 | 0 | 1 | Apr: 0; Mei: 0 | In opdracht |  | < Vul hiernaast de juiste status en datum in.
900105656 | 20 | Koelinstallatie lokaal | 737015 | Techn. staat koelinst. < 5 ton CO2 comfortkoeling 1j NW per 01-01-2016 | -13-116- Besluit gefluoreerde broeikasgassen: art. 4 / -13-149- Verordening (EU) 517/2014: art 3, zorgplicht / | 1 | jaar | rapport | controle/preventief onderh. | 2016-03-04 | 1 | 14B03 | COMPLEX NIEUWE HAVEN | W001 | Swaan | 2 | 234 | CZSK | CZSK | E&RD DHR | 3019 | 502 | 0 | 0 | 1 | Apr: 0; Mei: 0 | In opdracht |  | < Vul hiernaast de juiste status en datum in.
900105655 | 20 | Koelinstallatie lokaal | 737016 | Techn. staat koelinst. < 5 ton CO2 comfortkoeling 1j NW per 01-01-2016 | -13-116- Besluit gefluoreerde broeikasgassen: art. 4 / -13-149- Verordening (EU) 517/2014: art 3, zorgplicht / | 1 | jaar | rapport | controle/preventief onderh. | 2016-03-04 | 1 | 14B03 | COMPLEX NIEUWE HAVEN | W001 | Swaan | 2 | 238 | CZSK | CZSK | E&RD DHR | 3019 | 502 | 0 | 0 | 1 | Apr: 0; Mei: 0 | In opdracht |  | < Vul hiernaast de juiste status en datum in.
900116206 | 20 | Koelinstallatie lokaal | 737017 | Techn. staat koelinst. < 5 ton CO2 comfortkoeling 1j NW per 01-01-2016 | -13-116- Besluit gefluoreerde broeikasgassen: art. 4 / -13-149- Verordening (EU) 517/2014: art 3, zorgplicht / | 1 | jaar | rapport | controle/preventief onderh. | 2016-06-08 | 1 | 14B03 | COMPLEX NIEUWE HAVEN | X002 | Soerabaja | 0 | 018 | CZSK | CZSK | E&RD DHR | 3019 | 502 |  |  |  | Apr: 0; Mei: 0; Jun: 1; Jul: 0; Aug: 0 | In opdracht |  | < Vul hiernaast de juiste status en datum in.
900110577 | 20 | Koelinstallatie lokaal | 737019 | Techn. staat koelinst. < 5 ton CO2 comfortkoeling 1j NW per 01-01-2016 | -13-116- Besluit gefluoreerde broeikasgassen: art. 4 / -13-149- Verordening (EU) 517/2014: art 3, zorgplicht / | 1 | jaar | rapport | controle/preventief onderh. | 2016-05-13 | 1 | 14B03 | COMPLEX NIEUWE HAVEN | X002 | Soerabaja | 1 | 107 | CZSK | CZSK | E&RD DHR | 3019 | 502 |  |  | 0 | Apr: 0; Mei: 1; Jun: 0; Jul: 0 | In opdracht |  | < Vul hiernaast de juiste status en datum in.
900110576 | 20 | Koelinstallatie lokaal | 737018 | Techn. staat koelinst. < 5 ton CO2 comfortkoeling 1j NW per 01-01-2016 | -13-116- Besluit gefluoreerde broeikasgassen: art. 4 / -13-149- Verordening (EU) 517/2014: art 3, zorgplicht / | 1 | jaar | rapport | controle/preventief onderh. | 2016-06-08 | 1 | 14B03 | COMPLEX NIEUWE HAVEN | X002 | Soerabaja | 1 | 107 | CZSK | CZSK | E&RD DHR | 3019 | 502 |  |  |  | Apr: 0; Mei: 0; Jun: 1; Jul: 0; Aug: 0 | In opdracht |  | < Vul hiernaast de juiste status en datum in.
900049579 | 20 | Koelinstallatie lokaal | 737020 | Techn. staat koelinst. < 5 ton CO2 comfortkoeling 1j NW per 01-01-2016 | -13-116- Besluit gefluoreerde broeikasgassen: art. 4 / -13-149- Verordening (EU) 517/2014: art 3, zorgplicht / | 1 | jaar | rapport | controle/preventief onderh. | 2016-06-08 | 1 | 14B03 | COMPLEX NIEUWE HAVEN | X012 | Faslane | 0 | 002 | CZSK | CZSK | E&RD DHR | 3019 | 502 |  |  |  | Apr: 0; Mei: 0; Jun: 1; Jul: 0; Aug: 0 | In opdracht |  | < Vul hiernaast de juiste status en datum in.
900076947 | 20 | Koelinstallatie lokaal | 737021 | Techn. staat koelinst. < 5 ton CO2 comfortkoeling 1j NW per 01-01-2016 | -13-116- Besluit gefluoreerde broeikasgassen: art. 4 / -13-149- Verordening (EU) 517/2014: art 3, zorgplicht / | 1 | jaar | rapport | controle/preventief onderh. | 2014-09-19 | 1 | 14B03 | COMPLEX NIEUWE HAVEN | Y049 | Wachtgebouw | 0 | 006 | CZSK | CZSK | E&RD DHR | 3019 | 502 |  |  |  | Jul: 0; Aug: 0; Sep: 1; Okt: 0; Nov: 0 | In opdracht |  | < Vul hiernaast de juiste status en datum in.
900079846 | 20 | Koelinstallatie lokaal | 737022 | Techn. staat koelinst. < 5 ton CO2 comfortkoeling 1j NW per 01-01-2016 | -13-116- Besluit gefluoreerde broeikasgassen: art. 4 / -13-149- Verordening (EU) 517/2014: art 3, zorgplicht / | 1 | jaar | rapport | controle/preventief onderh. | 2016-02-23 | 1 | 14B33 | MARINEKAZERNE ERFPRINS | 043H | Eendracht Hoog | 0 | 022 | CZSK | CZSK | E&RD DHR | 3019 | 502 | 0 | 1 | 0 | Apr: 0 | In opdracht |  | < Vul hiernaast de juiste status en datum in.
900049546 | 20 | Koelinstallatie lokaal | 737023 | Techn. staat koelinst. < 5 ton CO2 comfortkoeling 1j NW per 01-01-2016 | -13-116- Besluit gefluoreerde broeikasgassen: art. 4 / -13-149- Verordening (EU) 517/2014: art 3, zorgplicht / | 1 | jaar | rapport | controle/preventief onderh. | 2015-10-02 | 1 | 14B33 | MARINEKAZERNE ERFPRINS | 077 | Adm. v. Kinsbergen | 0 | 001 | CZSK | CZSK | E&RD DHR | 3019 | 502 |  |  |  | Aug: 0; Sep: 0; Okt: 1; Nov: 0; Dec: 0 | In opdracht |  | < Vul hiernaast de juiste status en datum in.
900105864 | 20 | Koelinstallatie lokaal | 737024 | Techn. staat koelinst. < 5 ton CO2 comfortkoeling 1j NW per 01-01-2016 | -13-116- Besluit gefluoreerde broeikasgassen: art. 4 / -13-149- Verordening (EU) 517/2014: art 3, zorgplicht / | 1 | jaar | rapport | controle/preventief onderh. | 2012-04-23 | 1 | 14B33 | MARINEKAZERNE ERFPRINS | 081 | Salamander | 3 | 302 | CZSK | CZSK | E&RD DHR | 3019 | 502 |  | 0 | 0 | Apr: 1; Mei: 0; Jun: 0 | In opdracht |  | < Vul hiernaast de juiste status en datum in.
900076937 | 20 | Koelinstallatie lokaal | 737025 | Techn. staat koelinst. < 5 ton CO2 comfortkoeling 1j NW per 01-01-2016 | -13-116- Besluit gefluoreerde broeikasgassen: art. 4 / -13-149- Verordening (EU) 517/2014: art 3, zorgplicht / | 1 | jaar | rapport | controle/preventief onderh. | 2013-06-07 | 1 | 14B36 | COMMANDEMENT DER ZEEMACHT | 001 | Kantoorgebouw | 0 | 001 | CZSK | CZSK | E&RD DHR | 3019 | 502 |  |  |  | Apr: 0; Mei: 0; Jun: 1; Jul: 0; Aug: 0 | In opdracht |  | < Vul hiernaast de juiste status en datum in.
900083689 | 20 | Koelinstallatie lokaal | 737026 | Techn. staat koelinst. < 5 ton CO2 comfortkoeling 1j NW per 01-01-2016 | -13-116- Besluit gefluoreerde broeikasgassen: art. 4 / -13-149- Verordening (EU) 517/2014: art 3, zorgplicht / | 1 | jaar | rapport | controle/preventief onderh. | 2014-10-03 | 1 | 14B36 | COMMANDEMENT DER ZEEMACHT | 001 | Kantoorgebouw | 0 | 014 | CZSK | CZSK | E&RD DHR | 3019 | 502 |  |  |  | Aug: 0; Sep: 0; Okt: 1; Nov: 0; Dec: 0 | In opdracht |  | < Vul hiernaast de juiste status en datum in.
900100689 | 20 | Koelinstallatie lokaal | 737027 | Techn. staat koelinst. < 5 ton CO2 comfortkoeling 1j NW per 01-01-2016 | -13-116- Besluit gefluoreerde broeikasgassen: art. 4 / -13-149- Verordening (EU) 517/2014: art 3, zorgplicht / | 1 | jaar | rapport | controle/preventief onderh. | 2014-10-03 | 1 | 14B36 | COMMANDEMENT DER ZEEMACHT | 001 | Kantoorgebouw | 0 | 040 | CZSK | CZSK | E&RD DHR | 3019 | 502 |  |  |  | Aug: 0; Sep: 0; Okt: 1; Nov: 0; Dec: 0 | In opdracht |  | < Vul hiernaast de juiste status en datum in.
900105902 | 20 | Koelinstallatie lokaal | 737028 | Techn. staat koelinst. < 5 ton CO2 comfortkoeling 1j NW per 01-01-2016 | -13-116- Besluit gefluoreerde broeikasgassen: art. 4 / -13-149- Verordening (EU) 517/2014: art 3, zorgplicht / | 1 | jaar | rapport | controle/preventief onderh. | 2016-05-31 | 1 | 14B36 | COMMANDEMENT DER ZEEMACHT | 001 | Kantoorgebouw | 1 | 104 | CZSK | CZSK | E&RD DHR | 3019 | 502 |  |  | 0 | Apr: 0; Mei: 1; Jun: 0; Jul: 0 | In opdracht |  | < Vul hiernaast de juiste status en datum in.
900049586 | 20 | Koelinstallatie lokaal | 737029 | Techn. staat koelinst. < 5 ton CO2 comfortkoeling 1j NW per 01-01-2016 | -13-116- Besluit gefluoreerde broeikasgassen: art. 4 / -13-149- Verordening (EU) 517/2014: art 3, zorgplicht / | 1 | jaar | rapport | controle/preventief onderh. | 2015-07-29 | 1 | 14B46 | MVK DE KOOY | 022 | M-2 | 0 | 001 | CLSK | CLSK | E&RD DHR | 3019 | 502 |  |  |  | Mei: 0; Jun: 0; Jul: 1; Aug: 0; Sep: 0 | In opdracht |  | < Vul hiernaast de juiste status en datum in.
900105212 | 20 | Koelinstallatie lokaal | 737030 | Techn. staat koelinst. < 5 ton CO2 comfortkoeling 1j NW per 01-01-2016 | -13-116- Besluit gefluoreerde broeikasgassen: art. 4 / -13-149- Verordening (EU) 517/2014: art 3, zorgplicht / | 1 | jaar | rapport | controle/preventief onderh. | 2015-07-29 | 1 | 14B46 | MVK DE KOOY | 049 | Lynx Full Mission Flight Trainer | 1 | 105 | CLSK | CLSK | E&RD DHR | 3019 | 502 |  |  |  | Mei: 0; Jun: 0; Jul: 1; Aug: 0; Sep: 0 | In opdracht |  | < Vul hiernaast de juiste status en datum in.
900108010 | 20 | Koelinstallatie lokaal | 737031 | Techn. staat koelinst. < 5 ton CO2 comfortkoeling 1j NW per 01-01-2016 | -13-116- Besluit gefluoreerde broeikasgassen: art. 4 / -13-149- Verordening (EU) 517/2014: art 3, zorgplicht / | 1 | jaar | rapport | controle/preventief onderh. | 2016-03-15 | 1 | 14B46 | MVK DE KOOY | 100 | ILS-gebouw | 0 | 001 | CLSK | CLSK | E&RD DHR | 3019 | 502 | 0 | 0 | 1 | Apr: 0; Mei: 0 | In opdracht |  | < Vul hiernaast de juiste status en datum in.
900108011 | 20 | Koelinstallatie lokaal | 737032 | Techn. staat koelinst. < 5 ton CO2 comfortkoeling 1j NW per 01-01-2016 | -13-116- Besluit gefluoreerde broeikasgassen: art. 4 / -13-149- Verordening (EU) 517/2014: art 3, zorgplicht / | 1 | jaar | rapport | controle/preventief onderh. | 2016-03-15 | 1 | 14B46 | MVK DE KOOY | 101 | ILS-gebouw | 0 | 001 | CLSK | CLSK | E&RD DHR | 3019 | 502 | 0 | 0 | 1 | Apr: 0; Mei: 0 | In opdracht |  | < Vul hiernaast de juiste status en datum in.
900105918 | 20 | Koelinstallatie lokaal | 737033 | Techn. staat koelinst. < 5 ton CO2 comfortkoeling 1j NW per 01-01-2016 | -13-116- Besluit gefluoreerde broeikasgassen: art. 4 / -13-149- Verordening (EU) 517/2014: art 3, zorgplicht / | 1 | jaar | rapport | controle/preventief onderh. | 2016-03-14 | 1 | 14B46 | MVK DE KOOY | 114 | Perseus | 1 | 153 | CLSK | CLSK | E&RD DHR | 3019 | 502 | 0 | 0 | 1 | Apr: 0; Mei: 0 | In opdracht |  | < Vul hiernaast de juiste status en datum in.
900090247 | 20 | Koelinstallatie lokaal | 737034 | Techn. staat koelinst. < 5 ton CO2 comfortkoeling 1j NW per 01-01-2016 | -13-116- Besluit gefluoreerde broeikasgassen: art. 4 / -13-149- Verordening (EU) 517/2014: art 3, zorgplicht / | 1 | jaar | rapport | controle/preventief onderh. | 2016-03-14 | 1 | 14B46 | MVK DE KOOY | 116B | Wachtgebouw | 0 | 05 | CLSK | CLSK | E&RD DHR | 3019 | 502 | 0 | 0 | 1 | Apr: 0; Mei: 0 | In opdracht |  | < Vul hiernaast de juiste status en datum in.
900049617 | 20 | Koelinstallatie lokaal | 737035 | Techn. staat koelinst. < 5 ton CO2 comfortkoeling 1j NW per 01-01-2016 | -13-116- Besluit gefluoreerde broeikasgassen: art. 4 / -13-149- Verordening (EU) 517/2014: art 3, zorgplicht / | 1 | jaar | rapport | controle/preventief onderh. | 2016-03-14 | 1 | 14B46 | MVK DE KOOY | 127 | Brandweerkazerne | 0 | 002 | CLSK | CLSK | E&RD DHR | 3019 | 502 | 0 | 0 | 1 | Apr: 0; Mei: 0 | In opdracht |  | < Vul hiernaast de juiste status en datum in.
900049618 | 20 | Koelinstallatie lokaal | 737036 | Techn. staat koelinst. < 5 ton CO2 comfortkoeling 1j NW per 01-01-2016 | -13-116- Besluit gefluoreerde broeikasgassen: art. 4 / -13-149- Verordening (EU) 517/2014: art 3, zorgplicht / | 1 | jaar | rapport | controle/preventief onderh. | 2016-03-14 | 1 | 14B46 | MVK DE KOOY | 127 | Brandweerkazerne | 0 | 002 | CLSK | CLSK | E&RD DHR | 3019 | 502 | 0 | 0 | 1 | Apr: 0; Mei: 0 | In opdracht |  | < Vul hiernaast de juiste status en datum in.
900049620 | 20 | Koelinstallatie lokaal | 737037 | Techn. staat koelinst. < 5 ton CO2 comfortkoeling 1j NW per 01-01-2016 | -13-116- Besluit gefluoreerde broeikasgassen: art. 4 / -13-149- Verordening (EU) 517/2014: art 3, zorgplicht / | 1 | jaar | rapport | controle/preventief onderh. | 2016-03-14 | 1 | 14B46 | MVK DE KOOY | 127 | Brandweerkazerne | 0 | 002 | CLSK | CLSK | E&RD DHR | 3019 | 502 | 0 | 0 | 1 | Apr: 0; Mei: 0 | In opdracht |  | < Vul hiernaast de juiste status en datum in.
900049621 | 20 | Koelinstallatie lokaal | 737038 | Techn. staat koelinst. < 5 ton CO2 comfortkoeling 1j NW per 01-01-2016 | -13-116- Besluit gefluoreerde broeikasgassen: art. 4 / -13-149- Verordening (EU) 517/2014: art 3, zorgplicht / | 1 | jaar | rapport | controle/preventief onderh. | 2016-03-14 | 1 | 14B46 | MVK DE KOOY | 127 | Brandweerkazerne | 0 | 002 | CLSK | CLSK | E&RD DHR | 3019 | 502 | 0 | 0 | 1 | Apr: 0; Mei: 0 | In opdracht |  | < Vul hiernaast de juiste status en datum in.
900049619 | 20 | Koelinstallatie lokaal | 737039 | Techn. staat koelinst. < 5 ton CO2 comfortkoeling 1j NW per 01-01-2016 | -13-116- Besluit gefluoreerde broeikasgassen: art. 4 / -13-149- Verordening (EU) 517/2014: art 3, zorgplicht / | 1 | jaar | rapport | controle/preventief onderh. | 2016-03-14 | 1 | 14B46 | MVK DE KOOY | 127 | Brandweerkazerne | 0 | G002 | CLSK | CLSK | E&RD DHR | 3019 | 502 | 0 | 0 | 1 | Apr: 0; Mei: 0 | In opdracht |  | < Vul hiernaast de juiste status en datum in.
900073111 | 20 | Koelinstallatie lokaal | 737040 | Techn. staat koelinst. < 5 ton CO2 comfortkoeling 1j NW per 01-01-2016 | -13-116- Besluit gefluoreerde broeikasgassen: art. 4 / -13-149- Verordening (EU) 517/2014: art 3, zorgplicht / | 1 | jaar | rapport | controle/preventief onderh. | 2016-03-14 | 1 | 14B46 | MVK DE KOOY | 127 | Brandweerkazerne | 0 | G005 | CLSK | CLSK | E&RD DHR | 3019 | 502 | 0 | 0 | 1 | Apr: 0; Mei: 0 | In opdracht |  | < Vul hiernaast de juiste status en datum in.
900049629 | 20 | Koelinstallatie lokaal | 737042 | Techn. staat koelinst. < 5 ton CO2 comfortkoeling 1j NW per 01-01-2016 | -13-116- Besluit gefluoreerde broeikasgassen: art. 4 / -13-149- Verordening (EU) 517/2014: art 3, zorgplicht / | 1 | jaar | rapport | controle/preventief onderh. | 2014-10-16 | 1 | 14C01 | SB PETTEN | B | Uitkijktoren / Radartoren | 0 | 001 | DMO | DMO | E&RD DHR | 3019 | 502 |  |  |  | Aug: 0; Sep: 0; Okt: 1; Nov: 0; Dec: 0 | In opdracht |  | < Vul hiernaast de juiste status en datum in.
900103320 | 20 | Koelinstallatie lokaal | 737074 | Techn. staat koelinst. < 5 ton CO2 comfortkoeling 1j NW per 01-01-2016 | -13-116- Besluit gefluoreerde broeikasgassen: art. 4 / -13-149- Verordening (EU) 517/2014: art 3, zorgplicht / | 1 | jaar | rapport | controle/preventief onderh. | 2016-07-15 | 1 | 25B16 | DLP AMSTERDAM HAVEN | 01 | Kantoorgebouw | 0 | 001 | KMAR | KMAR | E&RD DHG | 3019 | 502 |  |  |  | Mei: 0; Jun: 0; Jul: 1; Aug: 0; Sep: 0 | In opdracht |  | < Vul hiernaast de juiste status en datum in.
900103322 | 20 | Koelinstallatie lokaal | 737076 | Techn. staat koelinst. < 5 ton CO2 comfortkoeling 1j NW per 01-01-2016 | -13-116- Besluit gefluoreerde broeikasgassen: art. 4 / -13-149- Verordening (EU) 517/2014: art 3, zorgplicht / | 1 | jaar | rapport | controle/preventief onderh. | 2016-07-15 | 1 | 25D16 | ADP SCHIPHOL | B0700 | Manifold | 0 | 001 | DMO | DMO | E&RD DHG | 3019 | 502 |  |  |  | Mei: 0; Jun: 0; Jul: 1; Aug: 0; Sep: 0 | In opdracht |  | < Vul hiernaast de juiste status en datum in.
900118254 | 20 | Koelinstallatie lokaal | 737077 | Techn. staat koelinst. < 5 ton CO2 comfortkoeling 1j NW per 01-01-2016 | -13-116- Besluit gefluoreerde broeikasgassen: art. 4 / -13-149- Verordening (EU) 517/2014: art 3, zorgplicht / | 1 | jaar | rapport | controle/preventief onderh. |  | 1 | 25G30 | MARINE ETABLISSEMENT AMSTERDAM | 001 | Woonhuis Commandant | 0 | 1 | CZSK | CZSK | E&RD DHG | 3019 | 502 | 1 | 0 | 0 | [9 empty] | In opdracht |  | < Vul hiernaast de juiste status en datum in.
900118255 | 20 | Koelinstallatie lokaal | 737078 | Techn. staat koelinst. < 5 ton CO2 comfortkoeling 1j NW per 01-01-2016 | -13-116- Besluit gefluoreerde broeikasgassen: art. 4 / -13-149- Verordening (EU) 517/2014: art 3, zorgplicht / | 1 | jaar | rapport | controle/preventief onderh. |  | 1 | 25G30 | MARINE ETABLISSEMENT AMSTERDAM | 001 | Woonhuis Commandant | 0 | 1 | CZSK | CZSK | E&RD DHG | 3019 | 502 | 1 | 0 | 0 | [9 empty] | In opdracht |  | < Vul hiernaast de juiste status en datum in.
900118256 | 20 | Koelinstallatie lokaal | 737079 | Techn. staat koelinst. < 5 ton CO2 comfortkoeling 1j NW per 01-01-2016 | -13-116- Besluit gefluoreerde broeikasgassen: art. 4 / -13-149- Verordening (EU) 517/2014: art 3, zorgplicht / | 1 | jaar | rapport | controle/preventief onderh. |  | 1 | 25G30 | MARINE ETABLISSEMENT AMSTERDAM | 001 | Woonhuis Commandant | 0 | 1 | CZSK | CZSK | E&RD DHG | 3019 | 502 | 1 | 0 | 0 | [9 empty] | In opdracht |  | < Vul hiernaast de juiste status en datum in.
900118257 | 20 | Koelinstallatie lokaal | 737080 | Techn. staat koelinst. < 5 ton CO2 comfortkoeling 1j NW per 01-01-2016 | -13-116- Besluit gefluoreerde broeikasgassen: art. 4 / -13-149- Verordening (EU) 517/2014: art 3, zorgplicht / | 1 | jaar | rapport | controle/preventief onderh. |  | 1 | 25G30 | MARINE ETABLISSEMENT AMSTERDAM | 001 | Woonhuis Commandant | 0 | 1 | CZSK | CZSK | E&RD DHG | 3019 | 502 | 1 | 0 | 0 | [9 empty] | In opdracht |  | < Vul hiernaast de juiste status en datum in.
900118259 | 20 | Koelinstallatie lokaal | 737081 | Techn. staat koelinst. < 5 ton CO2 comfortkoeling 1j NW per 01-01-2016 | -13-116- Besluit gefluoreerde broeikasgassen: art. 4 / -13-149- Verordening (EU) 517/2014: art 3, zorgplicht / | 1 | jaar | rapport | controle/preventief onderh. |  | 1 | 25G30 | MARINE ETABLISSEMENT AMSTERDAM | 001 | Woonhuis Commandant | 0 | 1 | CZSK | CZSK | E&RD DHG | 3019 | 502 | 1 | 0 | 0 | [9 empty] | In opdracht |  | < Vul hiernaast de juiste status en datum in.
900118281 | 20 | Koelinstallatie lokaal | 737082 | Techn. staat koelinst. < 5 ton CO2 comfortkoeling 1j NW per 01-01-2016 | -13-116- Besluit gefluoreerde broeikasgassen: art. 4 / -13-149- Verordening (EU) 517/2014: art 3, zorgplicht / | 1 | jaar | rapport | controle/preventief onderh. |  | 1 | 25G30 | MARINE ETABLISSEMENT AMSTERDAM | 002 | Ziekenboeg / VBC | 1 | 104 | CZSK | CZSK | E&RD DHG | 3019 | 502 | 1 | 0 | 0 | [9 empty] | In opdracht |  | < Vul hiernaast de juiste status en datum in.
900118317 | 20 | Koelinstallatie lokaal | 737083 | Techn. staat koelinst. < 5 ton CO2 comfortkoeling 1j NW per 01-01-2016 | -13-116- Besluit gefluoreerde broeikasgassen: art. 4 / -13-149- Verordening (EU) 517/2014: art 3, zorgplicht / | 1 | jaar | rapport | controle/preventief onderh. |  | 1 | 25G30 | MARINE ETABLISSEMENT AMSTERDAM | 002 | Ziekenboeg / VBC | 1 | 104 | CZSK | CZSK | E&RD DHG | 3019 | 502 | 1 | 0 | 0 | [9 empty] | In opdracht |  | < Vul hiernaast de juiste status en datum in.
900118319 | 20 | Koelinstallatie lokaal | 737084 | Techn. staat koelinst. < 5 ton CO2 comfortkoeling 1j NW per 01-01-2016 | -13-116- Besluit gefluoreerde broeikasgassen: art. 4 / -13-149- Verordening (EU) 517/2014: art 3, zorgplicht / | 1 | jaar | rapport | controle/preventief onderh. |  | 1 | 25G30 | MARINE ETABLISSEMENT AMSTERDAM | 003 | Voorwerf | 0 | 001 | CZSK | CZSK | E&RD DHG | 3019 | 502 | 1 | 0 | 0 | [9 empty] | In opdracht |  | < Vul hiernaast de juiste status en datum in.
900103093 | 20 | Koelinstallatie lokaal | 737085 | Techn. staat koelinst. < 5 ton CO2 comfortkoeling 1j NW per 01-01-2016 | -13-116- Besluit gefluoreerde broeikasgassen: art. 4 / -13-149- Verordening (EU) 517/2014: art 3, zorgplicht / | 1 | jaar | rapport | controle/preventief onderh. | 2016-02-15 | 1 | 25G30 | MARINE ETABLISSEMENT AMSTERDAM | 007 | Wachtgebouw MBK | 0 | 02 | CZSK | CZSK | E&RD DHG | 3019 | 502 | 0 | 1 | 0 | Apr: 0 | In opdracht |  | < Vul hiernaast de juiste status en datum in.
900112199 | 20 | Koelinstallatie lokaal | 737086 | Techn. staat koelinst. < 5 ton CO2 comfortkoeling 1j NW per 01-01-2016 | -13-116- Besluit gefluoreerde broeikasgassen: art. 4 / -13-149- Verordening (EU) 517/2014: art 3, zorgplicht / | 1 | jaar | rapport | controle/preventief onderh. | 2016-02-15 | 1 | 25G30 | MARINE ETABLISSEMENT AMSTERDAM | 007 | Wachtgebouw MBK | 0 | 02 | CZSK | CZSK | E&RD DHG | 3019 | 502 | 0 | 1 | 0 | Apr: 0 | In opdracht |  | < Vul hiernaast de juiste status en datum in.
900103095 | 20 | Koelinstallatie lokaal | 737087 | Techn. staat koelinst. < 5 ton CO2 comfortkoeling 1j NW per 01-01-2016 | -13-116- Besluit gefluoreerde broeikasgassen: art. 4 / -13-149- Verordening (EU) 517/2014: art 3, zorgplicht / | 1 | jaar | rapport | controle/preventief onderh. | 2016-02-10 | 1 | 25G30 | MARINE ETABLISSEMENT AMSTERDAM | 007 | Wachtgebouw MBK | 1 | 106 | CZSK | CZSK | E&RD DHG | 3019 | 502 | 0 | 1 | 0 | Apr: 0 | In opdracht |  | < Vul hiernaast de juiste status en datum in.
900051461 | 20 | Koelinstallatie lokaal | 737088 | Techn. staat koelinst. < 5 ton CO2 comfortkoeling 1j NW per 01-01-2016 | -13-116- Besluit gefluoreerde broeikasgassen: art. 4 / -13-149- Verordening (EU) 517/2014: art 3, zorgplicht / | 1 | jaar | rapport | controle/preventief onderh. | 2016-02-23 | 1 | 25G30 | MARINE ETABLISSEMENT AMSTERDAM | 017 | Marvervcen | 0 | 01 | CZSK | CZSK | E&RD DHG | 3019 | 502 | 0 | 1 | 0 | Apr: 0 | In opdracht |  | < Vul hiernaast de juiste status en datum in.
900051462 | 20 | Koelinstallatie lokaal | 737089 | Techn. staat koelinst. < 5 ton CO2 comfortkoeling 1j NW per 01-01-2016 | -13-116- Besluit gefluoreerde broeikasgassen: art. 4 / -13-149- Verordening (EU) 517/2014: art 3, zorgplicht / | 1 | jaar | rapport | controle/preventief onderh. | 2016-02-12 | 1 | 25G30 | MARINE ETABLISSEMENT AMSTERDAM | 017 | Marvervcen | 0 | 02 | CZSK | CZSK | E&RD DHG | 3019 | 502 | 0 | 1 | 0 | Apr: 0 | In opdracht |  | < Vul hiernaast de juiste status en datum in.
900051464 | 20 | Koelinstallatie lokaal | 737090 | Techn. staat koelinst. < 5 ton CO2 comfortkoeling 1j NW per 01-01-2016 | -13-116- Besluit gefluoreerde broeikasgassen: art. 4 / -13-149- Verordening (EU) 517/2014: art 3, zorgplicht / | 1 | jaar | rapport | controle/preventief onderh. | 2016-02-12 | 1 | 25G30 | MARINE ETABLISSEMENT AMSTERDAM | 017 | Marvervcen | 0 | 07 | CZSK | CZSK | E&RD DHG | 3019 | 502 | 0 | 1 | 0 | Apr: 0 | In opdracht |  | < Vul hiernaast de juiste status en datum in.
900051465 | 20 | Koelinstallatie lokaal | 737091 | Techn. staat koelinst. < 5 ton CO2 comfortkoeling 1j NW per 01-01-2016 | -13-116- Besluit gefluoreerde broeikasgassen: art. 4 / -13-149- Verordening (EU) 517/2014: art 3, zorgplicht / | 1 | jaar | rapport | controle/preventief onderh. | 2016-02-12 | 1 | 25G30 | MARINE ETABLISSEMENT AMSTERDAM | 017 | Marvervcen | 0 | 10 | CZSK | CZSK | E&RD DHG | 3019 | 502 | 0 | 1 | 0 | Apr: 0 | In opdracht |  | < Vul hiernaast de juiste status en datum in.
900051466 | 20 | Koelinstallatie lokaal | 737092 | Techn. staat koelinst. < 5 ton CO2 comfortkoeling 1j NW per 01-01-2016 | -13-116- Besluit gefluoreerde broeikasgassen: art. 4 / -13-149- Verordening (EU) 517/2014: art 3, zorgplicht / | 1 | jaar | rapport | controle/preventief onderh. | 2016-02-12 | 1 | 25G30 | MARINE ETABLISSEMENT AMSTERDAM | 017 | Marvervcen | 0 | 12 | CZSK | CZSK | E&RD DHG | 3019 | 502 | 0 | 1 | 0 | Apr: 0 | In opdracht |  | < Vul hiernaast de juiste status en datum in.
900051467 | 20 | Koelinstallatie lokaal | 737093 | Techn. staat koelinst. < 5 ton CO2 comfortkoeling 1j NW per 01-01-2016 | -13-116- Besluit gefluoreerde broeikasgassen: art. 4 / -13-149- Verordening (EU) 517/2014: art 3, zorgplicht / | 1 | jaar | rapport | controle/preventief onderh. | 2016-02-12 | 1 | 25G30 | MARINE ETABLISSEMENT AMSTERDAM | 017 | Marvervcen | 0 | 13 | CZSK | CZSK | E&RD DHG | 3019 | 502 | 0 | 1 | 0 | Apr: 0 | In opdracht |  | < Vul hiernaast de juiste status en datum in.
900048320 | 20 | Koelinstallatie lokaal | 737218 | Techn. staat koelinst. < 5 ton CO2 comfortkoeling 1j NW per 01-01-2016 | -13-116- Besluit gefluoreerde broeikasgassen: art. 4 / -13-149- Verordening (EU) 517/2014: art 3, zorgplicht / | 1 | jaar | rapport | controle/preventief onderh. | 2016-01-07 | 1 | 31F11 | KORPORAAL V OUDHEUSDENKAZERNE | 1 | Wachtgebouw | 0 | 003 | CDC | CDC | E&RD SSB | 3019 | 502 | 1 | 0 | 0 | [9 empty] | In opdracht |  | < Vul hiernaast de juiste status en datum in.
900051478 | 20 | Koelinstallatie lokaal | 737219 | Techn. staat koelinst. < 5 ton CO2 comfortkoeling 1j NW per 01-01-2016 | -13-116- Besluit gefluoreerde broeikasgassen: art. 4 / -13-149- Verordening (EU) 517/2014: art 3, zorgplicht / | 1 | jaar | rapport | controle/preventief onderh. | 2016-01-07 | 1 | 31F11 | KORPORAAL V OUDHEUSDENKAZERNE | 1 | Wachtgebouw | 0 | 011 | CDC | CDC | E&RD SSB | 3019 | 502 | 1 | 0 | 0 | [9 empty] | In opdracht |  | < Vul hiernaast de juiste status en datum in.
900051479 | 20 | Koelinstallatie lokaal | 737220 | Techn. staat koelinst. < 5 ton CO2 comfortkoeling 1j NW per 01-01-2016 | -13-116- Besluit gefluoreerde broeikasgassen: art. 4 / -13-149- Verordening (EU) 517/2014: art 3, zorgplicht / | 1 | jaar | rapport | controle/preventief onderh. | 2016-01-07 | 1 | 31F11 | KORPORAAL V OUDHEUSDENKAZERNE | 1 | Wachtgebouw | 0 | 011 | CDC | CDC | E&RD SSB | 3019 | 502 | 1 | 0 | 0 | [9 empty] | In opdracht |  | < Vul hiernaast de juiste status en datum in.
900091305 | 20 | Koelinstallatie lokaal | 737221 | Techn. staat koelinst. < 5 ton CO2 comfortkoeling 1j NW per 01-01-2016 | -13-116- Besluit gefluoreerde broeikasgassen: art. 4 / -13-149- Verordening (EU) 517/2014: art 3, zorgplicht / | 1 | jaar | rapport | controle/preventief onderh. | 2016-01-08 | 1 | 31F11 | KORPORAAL V OUDHEUSDENKAZERNE | 11 | Lesgebouw | 0 | 017 | CDC | CDC | E&RD SSB | 3019 | 502 | 1 | 0 | 0 | [9 empty] | In opdracht |  | < Vul hiernaast de juiste status en datum in.
900091306 | 20 | Koelinstallatie lokaal | 737222 | Techn. staat koelinst. < 5 ton CO2 comfortkoeling 1j NW per 01-01-2016 | -13-116- Besluit gefluoreerde broeikasgassen: art. 4 / -13-149- Verordening (EU) 517/2014: art 3, zorgplicht / | 1 | jaar | rapport | controle/preventief onderh. | 2016-01-08 | 1 | 31F11 | KORPORAAL V OUDHEUSDENKAZERNE | 11 | Lesgebouw | 0 | 019 | CDC | CDC | E&RD SSB | 3019 | 502 | 1 | 0 | 0 | [9 empty] | In opdracht |  | < Vul hiernaast de juiste status en datum in.
900048322 | 20 | Koelinstallatie lokaal | 737223 | Techn. staat koelinst. < 5 ton CO2 comfortkoeling 1j NW per 01-01-2016 | -13-116- Besluit gefluoreerde broeikasgassen: art. 4 / -13-149- Verordening (EU) 517/2014: art 3, zorgplicht / | 1 | jaar | rapport | controle/preventief onderh. | 2015-05-27 | 1 | 31F11 | KORPORAAL V OUDHEUSDENKAZERNE | 11 | Lesgebouw | 0 | 027 | CDC | CDC | E&RD SSB | 3019 | 502 |  |  | 0 | Apr: 0; Mei: 1; Jun: 0; Jul: 0 | In opdracht |  | < Vul hiernaast de juiste status en datum in.
900048323 | 20 | Koelinstallatie lokaal | 737224 | Techn. staat koelinst. < 5 ton CO2 comfortkoeling 1j NW per 01-01-2016 | -13-116- Besluit gefluoreerde broeikasgassen: art. 4 / -13-149- Verordening (EU) 517/2014: art 3, zorgplicht / | 1 | jaar | rapport | controle/preventief onderh. | 2014-02-13 | 1 | 31F11 | KORPORAAL V OUDHEUSDENKAZERNE | 11 | Lesgebouw | 0 | 028 | CDC | CDC | E&RD SSB | 3019 | 502 | 0 | 1 | 0 | Apr: 0 | In opdracht |  | < Vul hiernaast de juiste status en datum in.
900051480 | 20 | Koelinstallatie lokaal | 737225 | Techn. staat koelinst. < 5 ton CO2 comfortkoeling 1j NW per 01-01-2016 | -13-116- Besluit gefluoreerde broeikasgassen: art. 4 / -13-149- Verordening (EU) 517/2014: art 3, zorgplicht / | 1 | jaar | rapport | controle/preventief onderh. | 2012-10-22 | 1 | 31F11 | KORPORAAL V OUDHEUSDENKAZERNE | 11 | Lesgebouw | 0 | 045E | CDC | CDC | E&RD SSB | 3019 | 502 |  |  |  | Aug: 0; Sep: 0; Okt: 1; Nov: 0; Dec: 0 | In opdracht |  | < Vul hiernaast de juiste status en datum in.
900048325 | 20 | Koelinstallatie lokaal | 737226 | Techn. staat koelinst. < 5 ton CO2 comfortkoeling 1j NW per 01-01-2016 | -13-116- Besluit gefluoreerde broeikasgassen: art. 4 / -13-149- Verordening (EU) 517/2014: art 3, zorgplicht / | 1 | jaar | rapport | controle/preventief onderh. | 2016-01-07 | 1 | 31F11 | KORPORAAL V OUDHEUSDENKAZERNE | 11 | Lesgebouw | 1 | 130 | CDC | CDC | E&RD SSB | 3019 | 502 | 1 | 0 | 0 | [9 empty] | In opdracht |  | < Vul hiernaast de juiste status en datum in.
900048350 | 20 | Koelinstallatie lokaal | 737227 | Techn. staat koelinst. < 5 ton CO2 comfortkoeling 1j NW per 01-01-2016 | -13-116- Besluit gefluoreerde broeikasgassen: art. 4 / -13-149- Verordening (EU) 517/2014: art 3, zorgplicht / | 1 | jaar | rapport | controle/preventief onderh. | 2014-02-13 | 1 | 31F11 | KORPORAAL V OUDHEUSDENKAZERNE | 4 | Bureelgebouw | 0 | 023 | CDC | CDC | E&RD SSB | 3019 | 502 | 0 | 1 | 0 | Apr: 0 | In opdracht |  | < Vul hiernaast de juiste status en datum in.
900048351 | 20 | Koelinstallatie lokaal | 737228 | Techn. staat koelinst. < 5 ton CO2 comfortkoeling 1j NW per 01-01-2016 | -13-116- Besluit gefluoreerde broeikasgassen: art. 4 / -13-149- Verordening (EU) 517/2014: art 3, zorgplicht / | 1 | jaar | rapport | controle/preventief onderh. | 2016-01-07 | 1 | 31F11 | KORPORAAL V OUDHEUSDENKAZERNE | 4 | Bureelgebouw | 1 | 103 | CDC | CDC | E&RD SSB | 3019 | 502 | 1 | 0 | 0 | [9 empty] | In opdracht |  | < Vul hiernaast de juiste status en datum in.
900048352 | 20 | Koelinstallatie lokaal | 737229 | Techn. staat koelinst. < 5 ton CO2 comfortkoeling 1j NW per 01-01-2016 | -13-116- Besluit gefluoreerde broeikasgassen: art. 4 / -13-149- Verordening (EU) 517/2014: art 3, zorgplicht / | 1 | jaar | rapport | controle/preventief onderh. | 2015-06-17 | 1 | 31F11 | KORPORAAL V OUDHEUSDENKAZERNE | 4 | Bureelgebouw | 1 | 116 | CDC | CDC | E&RD SSB | 3019 | 502 |  |  |  | Apr: 0; Mei: 0; Jun: 1; Jul: 0; Aug: 0 | In opdracht |  | < Vul hiernaast de juiste status en datum in.
900048353 | 20 | Koelinstallatie lokaal | 737230 | Techn. staat koelinst. < 5 ton CO2 comfortkoeling 1j NW per 01-01-2016 | -13-116- Besluit gefluoreerde broeikasgassen: art. 4 / -13-149- Verordening (EU) 517/2014: art 3, zorgplicht / | 1 | jaar | rapport | controle/preventief onderh. | 2015-06-17 | 1 | 31F11 | KORPORAAL V OUDHEUSDENKAZERNE | 4 | Bureelgebouw | 1 | 122 | CDC | CDC | E&RD SSB | 3019 | 502 |  |  |  | Apr: 0; Mei: 0; Jun: 1; Jul: 0; Aug: 0 | In opdracht |  | < Vul hiernaast de juiste status en datum in.
900048354 | 20 | Koelinstallatie lokaal | 737231 | Techn. staat koelinst. < 5 ton CO2 comfortkoeling 1j NW per 01-01-2016 | -13-116- Besluit gefluoreerde broeikasgassen: art. 4 / -13-149- Verordening (EU) 517/2014: art 3, zorgplicht / | 1 | jaar | rapport | controle/preventief onderh. | 2015-06-17 | 1 | 31F11 | KORPORAAL V OUDHEUSDENKAZERNE | 4 | Bureelgebouw | 1 | 124 | CDC | CDC | E&RD SSB | 3019 | 502 |  |  |  | Apr: 0; Mei: 0; Jun: 1; Jul: 0; Aug: 0 | In opdracht |  | < Vul hiernaast de juiste status en datum in.
900048355 | 20 | Koelinstallatie lokaal | 737232 | Techn. staat koelinst. < 5 ton CO2 comfortkoeling 1j NW per 01-01-2016 | -13-116- Besluit gefluoreerde broeikasgassen: art. 4 / -13-149- Verordening (EU) 517/2014: art 3, zorgplicht / | 1 | jaar | rapport | controle/preventief onderh. | 2015-06-17 | 1 | 31F11 | KORPORAAL V OUDHEUSDENKAZERNE | 4 | Bureelgebouw | 1 | 125 | CDC | CDC | E&RD SSB | 3019 | 502 |  |  |  | Apr: 0; Mei: 0; Jun: 1; Jul: 0; Aug: 0 | In opdracht |  | < Vul hiernaast de juiste status en datum in.
900048356 | 20 | Koelinstallatie lokaal | 737233 | Techn. staat koelinst. < 5 ton CO2 comfortkoeling 1j NW per 01-01-2016 | -13-116- Besluit gefluoreerde broeikasgassen: art. 4 / -13-149- Verordening (EU) 517/2014: art 3, zorgplicht / | 1 | jaar | rapport | controle/preventief onderh. | 2015-05-26 | 1 | 31F11 | KORPORAAL V OUDHEUSDENKAZERNE | 65 | Medisch Centrum / Fysiotherapie | 0 | 018 | CDC | CDC | E&RD SSB | 3019 | 502 |  |  | 0 | Apr: 0; Mei: 1; Jun: 0; Jul: 0 | In opdracht |  | < Vul hiernaast de juiste status en datum in.
900105502 | 20 | Koelinstallatie lokaal | 737234 | Techn. staat koelinst. < 5 ton CO2 comfortkoeling 1j NW per 01-01-2016 | -13-116- Besluit gefluoreerde broeikasgassen: art. 4 / -13-149- Verordening (EU) 517/2014: art 3, zorgplicht / | 1 | jaar | rapport | controle/preventief onderh. | 2016-01-07 | 1 | 31F11 | KORPORAAL V OUDHEUSDENKAZERNE | 66 | Tandarts | 0 | 014 | CDC | CDC | E&RD SSB | 3019 | 502 | 1 | 0 | 0 | [9 empty] | In opdracht |  | < Vul hiernaast de juiste status en datum in.
900048358 | 20 | Koelinstallatie lokaal | 737235 | Techn. staat koelinst. < 5 ton CO2 comfortkoeling 1j NW per 01-01-2016 | -13-116- Besluit gefluoreerde broeikasgassen: art. 4 / -13-149- Verordening (EU) 517/2014: art 3, zorgplicht / | 1 | jaar | rapport | controle/preventief onderh. | 2016-01-07 | 1 | 31F11 | KORPORAAL V OUDHEUSDENKAZERNE | 66 | Tandarts | 0 | 015 | CDC | CDC | E&RD SSB | 3019 | 502 | 1 | 0 | 0 | [9 empty] | In opdracht |  | < Vul hiernaast de juiste status en datum in.
900048359 | 20 | Koelinstallatie lokaal | 737236 | Techn. staat koelinst. < 5 ton CO2 comfortkoeling 1j NW per 01-01-2016 | -13-116- Besluit gefluoreerde broeikasgassen: art. 4 / -13-149- Verordening (EU) 517/2014: art 3, zorgplicht / | 1 | jaar | rapport | controle/preventief onderh. | 2016-01-08 | 1 | 31F11 | KORPORAAL V OUDHEUSDENKAZERNE | 68 | Magazijn OCMGD / KAZCO | 0 | 018 | CDC | CDC | E&RD SSB | 3019 | 502 | 1 | 0 | 0 | [9 empty] | In opdracht |  | < Vul hiernaast de juiste status en datum in.
900093877 | 20 | Koelinstallatie lokaal | 737237 | Techn. staat koelinst. < 5 ton CO2 comfortkoeling 1j NW per 01-01-2016 | -13-116- Besluit gefluoreerde broeikasgassen: art. 4 / -13-149- Verordening (EU) 517/2014: art 3, zorgplicht / | 1 | jaar | rapport | controle/preventief onderh. | 2015-06-16 | 1 | 31H16 | FORT DE BILT ZUIDZIJDE | B | Kantoorgebouw | 0 | 024A | KMAR | KMAR | E&RD SSB | 3019 | 502 |  |  |  | Apr: 0; Mei: 0; Jun: 1; Jul: 0; Aug: 0 | In opdracht |  | < Vul hiernaast de juiste status en datum in.
900094175 | 20 | Koelinstallatie lokaal | 737238 | Techn. staat koelinst. < 5 ton CO2 comfortkoeling 1j NW per 01-01-2016 | -13-116- Besluit gefluoreerde broeikasgassen: art. 4 / -13-149- Verordening (EU) 517/2014: art 3, zorgplicht / | 1 | jaar | rapport | controle/preventief onderh. | 2016-01-19 | 1 | 31H16 | FORT DE BILT ZUIDZIJDE | B | Kantoorgebouw | 1 | 132 | KMAR | KMAR | E&RD SSB | 3019 | 502 | 1 | 0 | 0 | [9 empty] | In opdracht |  | < Vul hiernaast de juiste status en datum in.
900048391 | 20 | Koelinstallatie lokaal | 737239 | Techn. staat koelinst. < 5 ton CO2 comfortkoeling 1j NW per 01-01-2016 | -13-116- Besluit gefluoreerde broeikasgassen: art. 4 / -13-149- Verordening (EU) 517/2014: art 3, zorgplicht / | 1 | jaar | rapport | controle/preventief onderh. | 2016-01-19 | 1 | 31H16 | FORT DE BILT ZUIDZIJDE | L | Kantoorgebouw | 0 | 001 | KMAR | KMAR | E&RD SSB | 3019 | 502 | 1 | 0 | 0 | [9 empty] | In opdracht |  | < Vul hiernaast de juiste status en datum in.
900048393 | 20 | Koelinstallatie lokaal | 737240 | Techn. staat koelinst. < 5 ton CO2 comfortkoeling 1j NW per 01-01-2016 | -13-116- Besluit gefluoreerde broeikasgassen: art. 4 / -13-149- Verordening (EU) 517/2014: art 3, zorgplicht / | 1 | jaar | rapport | controle/preventief onderh. | 2012-11-26 | 1 | 31H16 | FORT DE BILT ZUIDZIJDE | T | Kantoorgebouw | 0 | 009 | KMAR | KMAR | E&RD SSB | 3019 | 502 |  |  |  | Sep: 0; Okt: 0; Nov: 1; Dec: 0 | In opdracht |  | < Vul hiernaast de juiste status en datum in.
900094042 | 20 | Koelinstallatie lokaal | 737241 | Techn. staat koelinst. < 5 ton CO2 comfortkoeling 1j NW per 01-01-2016 | -13-116- Besluit gefluoreerde broeikasgassen: art. 4 / -13-149- Verordening (EU) 517/2014: art 3, zorgplicht / | 1 | jaar | rapport | controle/preventief onderh. | 2015-02-17 | 1 | 31H41 | MILITAIRE POSTORGANISATIE | 1 | Kantoor | 1 | 001 | CDC | CDC | E&RD SSB | 3019 | 502 | 0 | 1 | 0 | Apr: 0 | In opdracht |  | < Vul hiernaast de juiste status en datum in.
900094044 | 20 | Koelinstallatie lokaal | 737242 | Techn. staat koelinst. < 5 ton CO2 comfortkoeling 1j NW per 01-01-2016 | -13-116- Besluit gefluoreerde broeikasgassen: art. 4 / -13-149- Verordening (EU) 517/2014: art 3, zorgplicht / | 1 | jaar | rapport | controle/preventief onderh. | 2016-01-08 | 1 | 31H41 | MILITAIRE POSTORGANISATIE | 1 | Kantoor | 1 | 010 | CDC | CDC | E&RD SSB | 3019 | 502 | 1 | 0 | 0 | [9 empty] | In opdracht |  | < Vul hiernaast de juiste status en datum in.
900048431 | 20 | Koelinstallatie lokaal | 737243 | Techn. staat koelinst. < 5 ton CO2 comfortkoeling 1j NW per 01-01-2016 | -13-116- Besluit gefluoreerde broeikasgassen: art. 4 / -13-149- Verordening (EU) 517/2014: art 3, zorgplicht / | 1 | jaar | rapport | controle/preventief onderh. | 2016-01-08 | 1 | 31H41 | MILITAIRE POSTORGANISATIE | 1 | Kantoor | 1 | 014 | CDC | CDC | E&RD SSB | 3019 | 502 | 1 | 0 | 0 | [9 empty] | In opdracht |  | < Vul hiernaast de juiste status en datum in.
900048432 | 20 | Koelinstallatie lokaal | 737244 | Techn. staat koelinst. < 5 ton CO2 comfortkoeling 1j NW per 01-01-2016 | -13-116- Besluit gefluoreerde broeikasgassen: art. 4 / -13-149- Verordening (EU) 517/2014: art 3, zorgplicht / | 1 | jaar | rapport | controle/preventief onderh. | 2016-01-08 | 1 | 31H41 | MILITAIRE POSTORGANISATIE | 1 | Kantoor | 1 | 014A | CDC | CDC | E&RD SSB | 3019 | 502 | 1 | 0 | 0 | [9 empty] | In opdracht |  | < Vul hiernaast de juiste status en datum in.
900048434 | 20 | Koelinstallatie lokaal | 737245 | Techn. staat koelinst. < 5 ton CO2 comfortkoeling 1j NW per 01-01-2016 | -13-116- Besluit gefluoreerde broeikasgassen: art. 4 / -13-149- Verordening (EU) 517/2014: art 3, zorgplicht / | 1 | jaar | rapport | controle/preventief onderh. | 2016-01-08 | 1 | 31H41 | MILITAIRE POSTORGANISATIE | 1 | Kantoor | 1 | 016 | CDC | CDC | E&RD SSB | 3019 | 502 | 1 | 0 | 0 | [9 empty] | In opdracht |  | < Vul hiernaast de juiste status en datum in.
900048437 | 20 | Koelinstallatie lokaal | 737246 | Techn. staat koelinst. < 5 ton CO2 comfortkoeling 1j NW per 01-01-2016 | -13-116- Besluit gefluoreerde broeikasgassen: art. 4 / -13-149- Verordening (EU) 517/2014: art 3, zorgplicht / | 1 | jaar | rapport | controle/preventief onderh. | 2015-03-03 | 1 | 32A02 | BRIGADE UTRECHT | MB01 | Kantoorgebouw | 0 | 011 | KMAR | KMAR | E&RD SSB | 3019 | 502 | 0 | 0 | 1 | Apr: 0; Mei: 0 | In opdracht |  | < Vul hiernaast de juiste status en datum in.
900094005 | 20 | Koelinstallatie lokaal | 737247 | Techn. staat koelinst. < 5 ton CO2 comfortkoeling 1j NW per 01-01-2016 | -13-116- Besluit gefluoreerde broeikasgassen: art. 4 / -13-149- Verordening (EU) 517/2014: art 3, zorgplicht / | 1 | jaar | rapport | controle/preventief onderh. | 2016-01-21 | 1 | 32A02 | BRIGADE UTRECHT | MB01 | Kantoorgebouw | 1 | 111 | KMAR | KMAR | E&RD SSB | 3019 | 502 | 1 | 0 | 0 | [9 empty] | In opdracht |  | < Vul hiernaast de juiste status en datum in.
900105501 | 20 | Koelinstallatie lokaal | 737248 | Techn. staat koelinst. < 5 ton CO2 comfortkoeling 1j NW per 01-01-2016 | -13-116- Besluit gefluoreerde broeikasgassen: art. 4 / -13-149- Verordening (EU) 517/2014: art 3, zorgplicht / | 1 | jaar | rapport | controle/preventief onderh. | 2015-02-23 | 1 | 32A03 | LANDGOED DE ZWALUWENBERG | 1 | Hoofdgebouw | 0 | 112 | BS | BS | E&RD SSB | 3019 | 502 | 0 | 1 | 0 | Apr: 0 | In opdracht |  | < Vul hiernaast de juiste status en datum in.
900051484 | 20 | Koelinstallatie lokaal | 737249 | Techn. staat koelinst. < 5 ton CO2 comfortkoeling 1j NW per 01-01-2016 | -13-116- Besluit gefluoreerde broeikasgassen: art. 4 / -13-149- Verordening (EU) 517/2014: art 3, zorgplicht / | 1 | jaar | rapport | controle/preventief onderh. | 2016-01-26 | 1 | 32A03 | LANDGOED DE ZWALUWENBERG | 1 | Hoofdgebouw | 2 | Z04 | BS | BS | E&RD SSB | 3019 | 502 | 1 | 0 | 0 | [9 empty] | In opdracht |  | < Vul hiernaast de juiste status en datum in.
900051487 | 20 | Koelinstallatie lokaal | 737250 | Techn. staat koelinst. < 5 ton CO2 comfortkoeling 1j NW per 01-01-2016 | -13-116- Besluit gefluoreerde broeikasgassen: art. 4 / -13-149- Verordening (EU) 517/2014: art 3, zorgplicht / | 1 | jaar | rapport | controle/preventief onderh. | 2016-01-26 | 1 | 32A03 | LANDGOED DE ZWALUWENBERG | 1 | Hoofdgebouw | 2 | Z07 | BS | BS | E&RD SSB | 3019 | 502 | 1 | 0 | 0 | [9 empty] | In opdracht |  | < Vul hiernaast de juiste status en datum in.
900051486 | 20 | Koelinstallatie lokaal | 737251 | Techn. staat koelinst. < 5 ton CO2 comfortkoeling 1j NW per 01-01-2016 | -13-116- Besluit gefluoreerde broeikasgassen: art. 4 / -13-149- Verordening (EU) 517/2014: art 3, zorgplicht / | 1 | jaar | rapport | controle/preventief onderh. | 2016-01-26 | 1 | 32A03 | LANDGOED DE ZWALUWENBERG | 1 | Hoofdgebouw | 2 | Z08 | BS | BS | E&RD SSB | 3019 | 502 | 1 | 0 | 0 | [9 empty] | In opdracht |  | < Vul hiernaast de juiste status en datum in.
900048213 | 20 | Koelinstallatie lokaal | 737252 | Techn. staat koelinst. < 5 ton CO2 comfortkoeling 1j NW per 01-01-2016 | -13-116- Besluit gefluoreerde broeikasgassen: art. 4 / -13-149- Verordening (EU) 517/2014: art 3, zorgplicht / | 1 | jaar | rapport | controle/preventief onderh. | 2016-01-26 | 1 | 32A03 | LANDGOED DE ZWALUWENBERG | 1 | Hoofdgebouw | K1 | 04 | BS | BS | E&RD SSB | 3019 | 502 | 1 | 0 | 0 | [9 empty] | In opdracht |  | < Vul hiernaast de juiste status en datum in.
900048214 | 20 | Koelinstallatie lokaal | 737253 | Techn. staat koelinst. < 5 ton CO2 comfortkoeling 1j NW per 01-01-2016 | -13-116- Besluit gefluoreerde broeikasgassen: art. 4 / -13-149- Verordening (EU) 517/2014: art 3, zorgplicht / | 1 | jaar | rapport | controle/preventief onderh. | 2016-01-26 | 1 | 32A03 | LANDGOED DE ZWALUWENBERG | 10 | Plantongebouw | 0 | 03 | BS | BS | E&RD SSB | 3019 | 502 | 1 | 0 | 0 | [9 empty] | In opdracht |  | < Vul hiernaast de juiste status en datum in.
900048751 | 20 | Koelinstallatie lokaal | 737254 | Techn. staat koelinst. < 5 ton CO2 comfortkoeling 1j NW per 01-01-2016 | -13-116- Besluit gefluoreerde broeikasgassen: art. 4 / -13-149- Verordening (EU) 517/2014: art 3, zorgplicht / | 1 | jaar | rapport | controle/preventief onderh. | 2016-01-26 | 1 | 32A03 | LANDGOED DE ZWALUWENBERG | 1A | Kantoorgebouw | 0 | 6 | BS | BS | E&RD SSB | 3019 | 502 | 1 | 0 | 0 | [9 empty] | In opdracht |  | < Vul hiernaast de juiste status en datum in.
900048769 | 20 | Koelinstallatie lokaal | 737255 | Techn. staat koelinst. < 5 ton CO2 comfortkoeling 1j NW per 01-01-2016 | -13-116- Besluit gefluoreerde broeikasgassen: art. 4 / -13-149- Verordening (EU) 517/2014: art 3, zorgplicht / | 1 | jaar | rapport | controle/preventief onderh. | 2012-12-19 | 1 | 32C01 | LC MAARTENSDIJK | L1 | Magazijn | 0 | 001 | CZSK | CZSK | E&RD SSB | 3019 | 502 |  |  |  | Okt: 0; Nov: 0; Dec: 1 | In opdracht |  | < Vul hiernaast de juiste status en datum in.
900048780 | 20 | Koelinstallatie lokaal | 737256 | Techn. staat koelinst. < 5 ton CO2 comfortkoeling 1j NW per 01-01-2016 | -13-116- Besluit gefluoreerde broeikasgassen: art. 4 / -13-149- Verordening (EU) 517/2014: art 3, zorgplicht / | 1 | jaar | rapport | controle/preventief onderh. | 2016-01-14 | 1 | 32C04 | DU MOULINKAZERNE | D12 | Bureelgebouw | 0 | 001 | CLAS | CLAS | E&RD SSB | 3019 | 502 | 1 | 0 | 0 | [9 empty] | In opdracht |  | < Vul hiernaast de juiste status en datum in.
900048782 | 20 | Koelinstallatie lokaal | 737257 | Techn. staat koelinst. < 5 ton CO2 comfortkoeling 1j NW per 01-01-2016 | -13-116- Besluit gefluoreerde broeikasgassen: art. 4 / -13-149- Verordening (EU) 517/2014: art 3, zorgplicht / | 1 | jaar | rapport | controle/preventief onderh. | 2016-01-12 | 1 | 32C04 | DU MOULINKAZERNE | D12 | Bureelgebouw | 0 | 001 | CLAS | CLAS | E&RD SSB | 3019 | 502 | 1 | 0 | 0 | [9 empty] | In opdracht |  | < Vul hiernaast de juiste status en datum in.
900048786 | 20 | Koelinstallatie lokaal | 737258 | Techn. staat koelinst. < 5 ton CO2 comfortkoeling 1j NW per 01-01-2016 | -13-116- Besluit gefluoreerde broeikasgassen: art. 4 / -13-149- Verordening (EU) 517/2014: art 3, zorgplicht / | 1 | jaar | rapport | controle/preventief onderh. | 2016-01-14 | 1 | 32C04 | DU MOULINKAZERNE | D12 | Bureelgebouw | 0 | 003 | CLAS | CLAS | E&RD SSB | 3019 | 502 | 1 | 0 | 0 | [9 empty] | In opdracht |  | < Vul hiernaast de juiste status en datum in.
900048787 | 20 | Koelinstallatie lokaal | 737259 | Techn. staat koelinst. < 5 ton CO2 comfortkoeling 1j NW per 01-01-2016 | -13-116- Besluit gefluoreerde broeikasgassen: art. 4 / -13-149- Verordening (EU) 517/2014: art 3, zorgplicht / | 1 | jaar | rapport | controle/preventief onderh. | 2016-01-13 | 1 | 32C04 | DU MOULINKAZERNE | D16 | Kantoorgebouw | 1 | 131 | CLAS | CLAS | E&RD SSB | 3019 | 502 | 1 | 0 | 0 | [9 empty] | In opdracht |  | < Vul hiernaast de juiste status en datum in.
900048494 | 20 | Koelinstallatie lokaal | 737260 | Techn. staat koelinst. < 5 ton CO2 comfortkoeling 1j NW per 01-01-2016 | -13-116- Besluit gefluoreerde broeikasgassen: art. 4 / -13-149- Verordening (EU) 517/2014: art 3, zorgplicht / | 1 | jaar | rapport | controle/preventief onderh. | 2016-01-12 | 1 | 32C04 | DU MOULINKAZERNE | D21 | Kantoor / Autohobbyclub | 0 | 010 | CLAS | CLAS | E&RD SSB | 3019 | 502 | 1 | 0 | 0 | [9 empty] | In opdracht |  | < Vul hiernaast de juiste status en datum in.
900048497 | 20 | Koelinstallatie lokaal | 737261 | Techn. staat koelinst. < 5 ton CO2 comfortkoeling 1j NW per 01-01-2016 | -13-116- Besluit gefluoreerde broeikasgassen: art. 4 / -13-149- Verordening (EU) 517/2014: art 3, zorgplicht / | 1 | jaar | rapport | controle/preventief onderh. | 2016-01-14 | 1 | 32C04 | DU MOULINKAZERNE | D25 | Officiersmess | 0 | 1 | CLAS | CLAS | E&RD SSB | 3019 | 502 | 1 | 0 | 0 | [9 empty] | In opdracht |  | < Vul hiernaast de juiste status en datum in.
900048502 | 20 | Koelinstallatie lokaal | 737262 | Techn. staat koelinst. < 5 ton CO2 comfortkoeling 1j NW per 01-01-2016 | -13-116- Besluit gefluoreerde broeikasgassen: art. 4 / -13-149- Verordening (EU) 517/2014: art 3, zorgplicht / | 1 | jaar | rapport | controle/preventief onderh. | 2016-01-12 | 1 | 32C04 | DU MOULINKAZERNE | D38 | Portiersloge | 0 | 003 | CLAS | CLAS | E&RD SSB | 3019 | 502 | 1 | 0 | 0 | [9 empty] | In opdracht |  | < Vul hiernaast de juiste status en datum in.
900048504 | 20 | Koelinstallatie lokaal | 737263 | Techn. staat koelinst. < 5 ton CO2 comfortkoeling 1j NW per 01-01-2016 | -13-116- Besluit gefluoreerde broeikasgassen: art. 4 / -13-149- Verordening (EU) 517/2014: art 3, zorgplicht / | 1 | jaar | rapport | controle/preventief onderh. | 2016-06-16 | 1 | 32C04 | DU MOULINKAZERNE | D38 | Portiersloge | 0 | 010 | CLAS | CLAS | E&RD SSB | 3019 | 502 |  |  |  | Apr: 0; Mei: 0; Jun: 1; Jul: 0; Aug: 0 | In opdracht |  | < Vul hiernaast de juiste status en datum in.
900048505 | 20 | Koelinstallatie lokaal | 737264 | Techn. staat koelinst. < 5 ton CO2 comfortkoeling 1j NW per 01-01-2016 | -13-116- Besluit gefluoreerde broeikasgassen: art. 4 / -13-149- Verordening (EU) 517/2014: art 3, zorgplicht / | 1 | jaar | rapport | controle/preventief onderh. | 2016-01-12 | 1 | 32C04 | DU MOULINKAZERNE | D38 | Portiersloge | 0 | 010 | CLAS | CLAS | E&RD SSB | 3019 | 502 | 1 | 0 | 0 | [9 empty] | In opdracht |  | < Vul hiernaast de juiste status en datum in.
900051496 | 20 | Koelinstallatie lokaal | 737265 | Techn. staat koelinst. < 5 ton CO2 comfortkoeling 1j NW per 01-01-2016 | -13-116- Besluit gefluoreerde broeikasgassen: art. 4 / -13-149- Verordening (EU) 517/2014: art 3, zorgplicht / | 1 | jaar | rapport | controle/preventief onderh. | 2015-06-18 | 1 | 32C04 | DU MOULINKAZERNE | D9 | Legeringsgebouw | 0 | 001 | CLAS | CLAS | E&RD SSB | 3019 | 502 |  |  |  | Apr: 0; Mei: 0; Jun: 1; Jul: 0; Aug: 0 | In opdracht |  | < Vul hiernaast de juiste status en datum in.
900093816 | 20 | Koelinstallatie lokaal | 737266 | Techn. staat koelinst. < 5 ton CO2 comfortkoeling 1j NW per 01-01-2016 | -13-116- Besluit gefluoreerde broeikasgassen: art. 4 / -13-149- Verordening (EU) 517/2014: art 3, zorgplicht / | 1 | jaar | rapport | controle/preventief onderh. | 2016-01-19 | 1 | 32C04 | DU MOULINKAZERNE | G10 | Bureaugebouw | 0 | 0.08 | CLAS | CLAS | E&RD SSB | 3019 | 502 | 1 | 0 | 0 | [9 empty] | In opdracht |  | < Vul hiernaast de juiste status en datum in.
900093817 | 20 | Koelinstallatie lokaal | 737267 | Techn. staat koelinst. < 5 ton CO2 comfortkoeling 1j NW per 01-01-2016 | -13-116- Besluit gefluoreerde broeikasgassen: art. 4 / -13-149- Verordening (EU) 517/2014: art 3, zorgplicht / | 1 | jaar | rapport | controle/preventief onderh. | 2016-01-19 | 1 | 32C04 | DU MOULINKAZERNE | G10 | Bureaugebouw | 0 | 0.16 | CLAS | CLAS | E&RD SSB | 3019 | 502 | 1 | 0 | 0 | [9 empty] | In opdracht |  | < Vul hiernaast de juiste status en datum in.
900048552 | 20 | Koelinstallatie lokaal | 737268 | Techn. staat koelinst. < 5 ton CO2 comfortkoeling 1j NW per 01-01-2016 | -13-116- Besluit gefluoreerde broeikasgassen: art. 4 / -13-149- Verordening (EU) 517/2014: art 3, zorgplicht / | 1 | jaar | rapport | controle/preventief onderh. | 2016-01-14 | 1 | 32C05 | LC KAMP SOESTERBERG | V10 | Ontvangsthal | 0 | 29 | CLAS | CLAS | E&RD SSB | 3019 | 502 | 1 | 0 | 0 | [9 empty] | In opdracht |  | < Vul hiernaast de juiste status en datum in.
900048558 | 20 | Koelinstallatie lokaal | 737269 | Techn. staat koelinst. < 5 ton CO2 comfortkoeling 1j NW per 01-01-2016 | -13-116- Besluit gefluoreerde broeikasgassen: art. 4 / -13-149- Verordening (EU) 517/2014: art 3, zorgplicht / | 1 | jaar | rapport | controle/preventief onderh. | 2016-01-14 | 1 | 32C05 | LC KAMP SOESTERBERG | V2 | Kantoorgebouw | 0 | 29 | CLAS | CLAS | E&RD SSB | 3019 | 502 | 1 | 0 | 0 | [9 empty] | In opdracht |  | < Vul hiernaast de juiste status en datum in.
900048559 | 20 | Koelinstallatie lokaal | 737270 | Techn. staat koelinst. < 5 ton CO2 comfortkoeling 1j NW per 01-01-2016 | -13-116- Besluit gefluoreerde broeikasgassen: art. 4 / -13-149- Verordening (EU) 517/2014: art 3, zorgplicht / | 1 | jaar | rapport | controle/preventief onderh. | 2016-01-14 | 1 | 32C05 | LC KAMP SOESTERBERG | V2 | Kantoorgebouw | 0 | 30 | CLAS | CLAS | E&RD SSB | 3019 | 502 | 1 | 0 | 0 | [9 empty] | In opdracht |  | < Vul hiernaast de juiste status en datum in.
900048560 | 20 | Koelinstallatie lokaal | 737271 | Techn. staat koelinst. < 5 ton CO2 comfortkoeling 1j NW per 01-01-2016 | -13-116- Besluit gefluoreerde broeikasgassen: art. 4 / -13-149- Verordening (EU) 517/2014: art 3, zorgplicht / | 1 | jaar | rapport | controle/preventief onderh. | 2015-01-22 | 1 | 32C05 | LC KAMP SOESTERBERG | V2 | Kantoorgebouw | 0 | 31 | CLAS | CLAS | E&RD SSB | 3019 | 502 | 1 | 0 | 0 | [9 empty] | In opdracht |  | < Vul hiernaast de juiste status en datum in.
900048561 | 20 | Koelinstallatie lokaal | 737272 | Techn. staat koelinst. < 5 ton CO2 comfortkoeling 1j NW per 01-01-2016 | -13-116- Besluit gefluoreerde broeikasgassen: art. 4 / -13-149- Verordening (EU) 517/2014: art 3, zorgplicht / | 1 | jaar | rapport | controle/preventief onderh. | 2016-01-14 | 1 | 32C05 | LC KAMP SOESTERBERG | V2 | Kantoorgebouw | 0 | 32 | CLAS | CLAS | E&RD SSB | 3019 | 502 | 1 | 0 | 0 | [9 empty] | In opdracht |  | < Vul hiernaast de juiste status en datum in.
900048562 | 20 | Koelinstallatie lokaal | 737273 | Techn. staat koelinst. < 5 ton CO2 comfortkoeling 1j NW per 01-01-2016 | -13-116- Besluit gefluoreerde broeikasgassen: art. 4 / -13-149- Verordening (EU) 517/2014: art 3, zorgplicht / | 1 | jaar | rapport | controle/preventief onderh. | 2016-01-14 | 1 | 32C05 | LC KAMP SOESTERBERG | V2 | Kantoorgebouw | 0 | 34 | CLAS | CLAS | E&RD SSB | 3019 | 502 | 1 | 0 | 0 | [9 empty] | In opdracht |  | < Vul hiernaast de juiste status en datum in.
900048563 | 20 | Koelinstallatie lokaal | 737274 | Techn. staat koelinst. < 5 ton CO2 comfortkoeling 1j NW per 01-01-2016 | -13-116- Besluit gefluoreerde broeikasgassen: art. 4 / -13-149- Verordening (EU) 517/2014: art 3, zorgplicht / | 1 | jaar | rapport | controle/preventief onderh. | 2016-01-14 | 1 | 32C05 | LC KAMP SOESTERBERG | V2 | Kantoorgebouw | 0 | 34 | CLAS | CLAS | E&RD SSB | 3019 | 502 | 1 | 0 | 0 | [9 empty] | In opdracht |  | < Vul hiernaast de juiste status en datum in.
900048564 | 20 | Koelinstallatie lokaal | 737275 | Techn. staat koelinst. < 5 ton CO2 comfortkoeling 1j NW per 01-01-2016 | -13-116- Besluit gefluoreerde broeikasgassen: art. 4 / -13-149- Verordening (EU) 517/2014: art 3, zorgplicht / | 1 | jaar | rapport | controle/preventief onderh. | 2016-01-14 | 1 | 32C05 | LC KAMP SOESTERBERG | V2 | Kantoorgebouw | 0 | 35 | CLAS | CLAS | E&RD SSB | 3019 | 502 | 1 | 0 | 0 | [9 empty] | In opdracht |  | < Vul hiernaast de juiste status en datum in.
900116193 | 20 | Koelinstallatie lokaal | 737276 | Techn. staat koelinst. < 5 ton CO2 comfortkoeling 1j NW per 01-01-2016 | -13-116- Besluit gefluoreerde broeikasgassen: art. 4 / -13-149- Verordening (EU) 517/2014: art 3, zorgplicht / | 1 | jaar | rapport | controle/preventief onderh. |  | 1 | 32C05 | LC KAMP SOESTERBERG | V31 | Basisdepot Intendance | 0 | 015 | CLAS | CLAS | E&RD SSB | 3019 | 502 |  |  |  | Okt: 0; Nov: 0; Dec: 1 | In opdracht |  | < Vul hiernaast de juiste status en datum in.
900051497 | 20 | Koelinstallatie lokaal | 737277 | Techn. staat koelinst. < 5 ton CO2 comfortkoeling 1j NW per 01-01-2016 | -13-116- Besluit gefluoreerde broeikasgassen: art. 4 / -13-149- Verordening (EU) 517/2014: art 3, zorgplicht / | 1 | jaar | rapport | controle/preventief onderh. | 2016-01-13 | 1 | 32C05 | LC KAMP SOESTERBERG | V31 | Basisdepot Intendance | 0 | 015A | CLAS | CLAS | E&RD SSB | 3019 | 502 | 1 | 0 | 0 | [9 empty] | In opdracht |  | < Vul hiernaast de juiste status en datum in.
900051498 | 20 | Koelinstallatie lokaal | 737278 | Techn. staat koelinst. < 5 ton CO2 comfortkoeling 1j NW per 01-01-2016 | -13-116- Besluit gefluoreerde broeikasgassen: art. 4 / -13-149- Verordening (EU) 517/2014: art 3, zorgplicht / | 1 | jaar | rapport | controle/preventief onderh. | 2016-01-13 | 1 | 32C05 | LC KAMP SOESTERBERG | V31 | Basisdepot Intendance | 0 | 017 | CLAS | CLAS | E&RD SSB | 3019 | 502 | 1 | 0 | 0 | [9 empty] | In opdracht |  | < Vul hiernaast de juiste status en datum in.
900051499 | 20 | Koelinstallatie lokaal | 737279 | Techn. staat koelinst. < 5 ton CO2 comfortkoeling 1j NW per 01-01-2016 | -13-116- Besluit gefluoreerde broeikasgassen: art. 4 / -13-149- Verordening (EU) 517/2014: art 3, zorgplicht / | 1 | jaar | rapport | controle/preventief onderh. | 2016-01-13 | 1 | 32C05 | LC KAMP SOESTERBERG | V31 | Basisdepot Intendance | 0 | 025 | CLAS | CLAS | E&RD SSB | 3019 | 502 | 1 | 0 | 0 | [9 empty] | In opdracht |  | < Vul hiernaast de juiste status en datum in.
900048565 | 20 | Koelinstallatie lokaal | 737280 | Techn. staat koelinst. < 5 ton CO2 comfortkoeling 1j NW per 01-01-2016 | -13-116- Besluit gefluoreerde broeikasgassen: art. 4 / -13-149- Verordening (EU) 517/2014: art 3, zorgplicht / | 1 | jaar | rapport | controle/preventief onderh. | 2016-01-13 | 1 | 32C05 | LC KAMP SOESTERBERG | V31 | Basisdepot Intendance | 1 | 110 | CLAS | CLAS | E&RD SSB | 3019 | 502 | 1 | 0 | 0 | [9 empty] | In opdracht |  | < Vul hiernaast de juiste status en datum in.
900048566 | 20 | Koelinstallatie lokaal | 737281 | Techn. staat koelinst. < 5 ton CO2 comfortkoeling 1j NW per 01-01-2016 | -13-116- Besluit gefluoreerde broeikasgassen: art. 4 / -13-149- Verordening (EU) 517/2014: art 3, zorgplicht / | 1 | jaar | rapport | controle/preventief onderh. | 2016-01-13 | 1 | 32C05 | LC KAMP SOESTERBERG | V31 | Basisdepot Intendance | 1 | 111 | CLAS | CLAS | E&RD SSB | 3019 | 502 | 1 | 0 | 0 | [9 empty] | In opdracht |  | < Vul hiernaast de juiste status en datum in.
900085649 | 20 | Koelinstallatie lokaal | 737282 | Techn. staat koelinst. < 5 ton CO2 comfortkoeling 1j NW per 01-01-2016 | -13-116- Besluit gefluoreerde broeikasgassen: art. 4 / -13-149- Verordening (EU) 517/2014: art 3, zorgplicht / | 1 | jaar | rapport | controle/preventief onderh. | 2016-01-14 | 1 | 32C05 | LC KAMP SOESTERBERG | V40 | 3e Echelonswerkplaats | 0 | 01A | CLAS | CLAS | E&RD SSB | 3019 | 502 | 1 | 0 | 0 | [9 empty] | In opdracht |  | < Vul hiernaast de juiste status en datum in.
900048574 | 20 | Koelinstallatie lokaal | 737283 | Techn. staat koelinst. < 5 ton CO2 comfortkoeling 1j NW per 01-01-2016 | -13-116- Besluit gefluoreerde broeikasgassen: art. 4 / -13-149- Verordening (EU) 517/2014: art 3, zorgplicht / | 1 | jaar | rapport | controle/preventief onderh. | 2016-01-14 | 1 | 32C05 | LC KAMP SOESTERBERG | V40 | 3e Echelonswerkplaats | 0 | 53 | CLAS | CLAS | E&RD SSB | 3019 | 502 | 1 | 0 | 0 | [9 empty] | In opdracht |  | < Vul hiernaast de juiste status en datum in.
900048576 | 20 | Koelinstallatie lokaal | 737284 | Techn. staat koelinst. < 5 ton CO2 comfortkoeling 1j NW per 01-01-2016 | -13-116- Besluit gefluoreerde broeikasgassen: art. 4 / -13-149- Verordening (EU) 517/2014: art 3, zorgplicht / | 1 | jaar | rapport | controle/preventief onderh. |  | 1 | 32C05 | LC KAMP SOESTERBERG | V45 | Installatiegebouw | K1 | K1 | CLAS | CLAS | E&RD SSB | 3019 | 502 |  |  |  | Okt: 0; Nov: 0; Dec: 1 | In opdracht |  | < Vul hiernaast de juiste status en datum in.
900048577 | 20 | Koelinstallatie lokaal | 737285 | Techn. staat koelinst. < 5 ton CO2 comfortkoeling 1j NW per 01-01-2016 | -13-116- Besluit gefluoreerde broeikasgassen: art. 4 / -13-149- Verordening (EU) 517/2014: art 3, zorgplicht / | 1 | jaar | rapport | controle/preventief onderh. | 2016-01-14 | 1 | 32C05 | LC KAMP SOESTERBERG | V52 | Portiersloge | 0 | 3 | CLAS | CLAS | E&RD SSB | 3019 | 502 | 1 | 0 | 0 | [9 empty] | In opdracht |  | < Vul hiernaast de juiste status en datum in.
900048578 | 20 | Koelinstallatie lokaal | 737286 | Techn. staat koelinst. < 5 ton CO2 comfortkoeling 1j NW per 01-01-2016 | -13-116- Besluit gefluoreerde broeikasgassen: art. 4 / -13-149- Verordening (EU) 517/2014: art 3, zorgplicht / | 1 | jaar | rapport | controle/preventief onderh. | 2015-07-28 | 1 | 32C12 | WL SOESTERBERG | MSA | Kantoorgebouw | 0 | 003 | KMAR | KMAR | E&RD SSB | 3019 | 502 |  |  |  | Mei: 0; Jun: 0; Jul: 1; Aug: 0; Sep: 0 | In opdracht |  | < Vul hiernaast de juiste status en datum in.
900111302 | 20 | Koelinstallatie lokaal | 737287 | Techn. staat koelinst. < 5 ton CO2 comfortkoeling 1j NW per 01-01-2016 | -13-116- Besluit gefluoreerde broeikasgassen: art. 4 / -13-149- Verordening (EU) 517/2014: art 3, zorgplicht / | 1 | jaar | rapport | controle/preventief onderh. | 2016-01-05 | 1 | 32C13 | SOLDAAT KETTING OLIVIERKAZERNE | O12 | Instructiehal Rupsvoertuigen | 1 | 113 | CLAS | CLAS | E&RD SSB | 3019 | 502 | 1 | 0 | 0 | [9 empty] | In opdracht |  | < Vul hiernaast de juiste status en datum in.
900048582 | 20 | Koelinstallatie lokaal | 737288 | Techn. staat koelinst. < 5 ton CO2 comfortkoeling 1j NW per 01-01-2016 | -13-116- Besluit gefluoreerde broeikasgassen: art. 4 / -13-149- Verordening (EU) 517/2014: art 3, zorgplicht / | 1 | jaar | rapport | controle/preventief onderh. | 2016-01-05 | 1 | 32C13 | SOLDAAT KETTING OLIVIERKAZERNE | O12 | Instructiehal Rupsvoertuigen | 1 | 123 | CLAS | CLAS | E&RD SSB | 3019 | 502 | 1 | 0 | 0 | [9 empty] | In opdracht |  | < Vul hiernaast de juiste status en datum in.
900048583 | 20 | Koelinstallatie lokaal | 737289 | Techn. staat koelinst. < 5 ton CO2 comfortkoeling 1j NW per 01-01-2016 | -13-116- Besluit gefluoreerde broeikasgassen: art. 4 / -13-149- Verordening (EU) 517/2014: art 3, zorgplicht / | 1 | jaar | rapport | controle/preventief onderh. | 2016-01-05 | 1 | 32C13 | SOLDAAT KETTING OLIVIERKAZERNE | O12 | Instructiehal Rupsvoertuigen | 1 | 124 | CLAS | CLAS | E&RD SSB | 3019 | 502 | 1 | 0 | 0 | [9 empty] | In opdracht |  | < Vul hiernaast de juiste status en datum in.
900048584 | 20 | Koelinstallatie lokaal | 737290 | Techn. staat koelinst. < 5 ton CO2 comfortkoeling 1j NW per 01-01-2016 | -13-116- Besluit gefluoreerde broeikasgassen: art. 4 / -13-149- Verordening (EU) 517/2014: art 3, zorgplicht / | 1 | jaar | rapport | controle/preventief onderh. | 2016-01-05 | 1 | 32C13 | SOLDAAT KETTING OLIVIERKAZERNE | O12 | Instructiehal Rupsvoertuigen | 1 | 125 | CLAS | CLAS | E&RD SSB | 3019 | 502 | 1 | 0 | 0 | [9 empty] | In opdracht |  | < Vul hiernaast de juiste status en datum in.
900048585 | 20 | Koelinstallatie lokaal | 737291 | Techn. staat koelinst. < 5 ton CO2 comfortkoeling 1j NW per 01-01-2016 | -13-116- Besluit gefluoreerde broeikasgassen: art. 4 / -13-149- Verordening (EU) 517/2014: art 3, zorgplicht / | 1 | jaar | rapport | controle/preventief onderh. | 2016-01-05 | 1 | 32C13 | SOLDAAT KETTING OLIVIERKAZERNE | O12 | Instructiehal Rupsvoertuigen | 1 | 126 | CLAS | CLAS | E&RD SSB | 3019 | 502 | 1 | 0 | 0 | [9 empty] | In opdracht |  | < Vul hiernaast de juiste status en datum in.
900048586 | 20 | Koelinstallatie lokaal | 737292 | Techn. staat koelinst. < 5 ton CO2 comfortkoeling 1j NW per 01-01-2016 | -13-116- Besluit gefluoreerde broeikasgassen: art. 4 / -13-149- Verordening (EU) 517/2014: art 3, zorgplicht / | 1 | jaar | rapport | controle/preventief onderh. | 2016-01-04 | 1 | 32C13 | SOLDAAT KETTING OLIVIERKAZERNE | O13 | Instructiehal Rupsvoertuigen | 1 | 110 | CLAS | CLAS | E&RD SSB | 3019 | 502 | 1 | 0 | 0 | [9 empty] | In opdracht |  | < Vul hiernaast de juiste status en datum in.
900048587 | 20 | Koelinstallatie lokaal | 737293 | Techn. staat koelinst. < 5 ton CO2 comfortkoeling 1j NW per 01-01-2016 | -13-116- Besluit gefluoreerde broeikasgassen: art. 4 / -13-149- Verordening (EU) 517/2014: art 3, zorgplicht / | 1 | jaar | rapport | controle/preventief onderh. | 2015-06-09 | 1 | 32C13 | SOLDAAT KETTING OLIVIERKAZERNE | O13 | Instructiehal Rupsvoertuigen | 1 | 113 | CLAS | CLAS | E&RD SSB | 3019 | 502 |  |  |  | Apr: 0; Mei: 0; Jun: 1; Jul: 0; Aug: 0 | In opdracht |  | < Vul hiernaast de juiste status en datum in.
900048589 | 20 | Koelinstallatie lokaal | 737294 | Techn. staat koelinst. < 5 ton CO2 comfortkoeling 1j NW per 01-01-2016 | -13-116- Besluit gefluoreerde broeikasgassen: art. 4 / -13-149- Verordening (EU) 517/2014: art 3, zorgplicht / | 1 | jaar | rapport | controle/preventief onderh. | 2016-01-06 | 1 | 32C13 | SOLDAAT KETTING OLIVIERKAZERNE | O14 | Instructiehal Rupsvoertuigen | 0 | 13 | CLAS | CLAS | E&RD SSB | 3019 | 502 | 1 | 0 | 0 | [9 empty] | In opdracht |  | < Vul hiernaast de juiste status en datum in.
900048590 | 20 | Koelinstallatie lokaal | 737295 | Techn. staat koelinst. < 5 ton CO2 comfortkoeling 1j NW per 01-01-2016 | -13-116- Besluit gefluoreerde broeikasgassen: art. 4 / -13-149- Verordening (EU) 517/2014: art 3, zorgplicht / | 1 | jaar | rapport | controle/preventief onderh. | 2014-01-28 | 1 | 32C13 | SOLDAAT KETTING OLIVIERKAZERNE | O14 | Instructiehal Rupsvoertuigen | 0 | 22 | CLAS | CLAS | E&RD SSB | 3019 | 502 | 1 | 0 | 0 | [9 empty] | In opdracht |  | < Vul hiernaast de juiste status en datum in.
900048597 | 20 | Koelinstallatie lokaal | 737296 | Techn. staat koelinst. < 5 ton CO2 comfortkoeling 1j NW per 01-01-2016 | -13-116- Besluit gefluoreerde broeikasgassen: art. 4 / -13-149- Verordening (EU) 517/2014: art 3, zorgplicht / | 1 | jaar | rapport | controle/preventief onderh. | 2016-01-06 | 1 | 32C13 | SOLDAAT KETTING OLIVIERKAZERNE | O2 | Instructiehal Rupsvoertuigen | 1 | 124 | CLAS | CLAS | E&RD SSB | 3019 | 502 | 1 | 0 | 0 | [9 empty] | In opdracht |  | < Vul hiernaast de juiste status en datum in.
900048598 | 20 | Koelinstallatie lokaal | 737297 | Techn. staat koelinst. < 5 ton CO2 comfortkoeling 1j NW per 01-01-2016 | -13-116- Besluit gefluoreerde broeikasgassen: art. 4 / -13-149- Verordening (EU) 517/2014: art 3, zorgplicht / | 1 | jaar | rapport | controle/preventief onderh. | 2014-01-27 | 1 | 32C13 | SOLDAAT KETTING OLIVIERKAZERNE | O2 | Instructiehal Rupsvoertuigen | 1 | 124 | CLAS | CLAS | E&RD SSB | 3019 | 502 | 1 | 0 | 0 | [9 empty] | In opdracht |  | < Vul hiernaast de juiste status en datum in.
900048599 | 20 | Koelinstallatie lokaal | 737298 | Techn. staat koelinst. < 5 ton CO2 comfortkoeling 1j NW per 01-01-2016 | -13-116- Besluit gefluoreerde broeikasgassen: art. 4 / -13-149- Verordening (EU) 517/2014: art 3, zorgplicht / | 1 | jaar | rapport | controle/preventief onderh. | 2016-01-04 | 1 | 32C13 | SOLDAAT KETTING OLIVIERKAZERNE | O22 | Portiersloge | 0 | 3 | CLAS | CLAS | E&RD SSB | 3019 | 502 | 1 | 0 | 0 | [9 empty] | In opdracht |  | < Vul hiernaast de juiste status en datum in.
900098669 | 20 | Koelinstallatie lokaal | 737299 | Techn. staat koelinst. < 5 ton CO2 comfortkoeling 1j NW per 01-01-2016 | -13-116- Besluit gefluoreerde broeikasgassen: art. 4 / -13-149- Verordening (EU) 517/2014: art 3, zorgplicht / | 1 | jaar | rapport | controle/preventief onderh. | 2016-06-06 | 1 | 32C13 | SOLDAAT KETTING OLIVIERKAZERNE | O3 | Instructiehal | 0 | 001 | CLAS | CLAS | E&RD SSB | 3019 | 502 |  |  |  | Apr: 0; Mei: 0; Jun: 1; Jul: 0; Aug: 0 | In opdracht |  | < Vul hiernaast de juiste status en datum in.
900048609 | 20 | Koelinstallatie lokaal | 737300 | Techn. staat koelinst. < 5 ton CO2 comfortkoeling 1j NW per 01-01-2016 | -13-116- Besluit gefluoreerde broeikasgassen: art. 4 / -13-149- Verordening (EU) 517/2014: art 3, zorgplicht / | 1 | jaar | rapport | controle/preventief onderh. | 2014-01-27 | 1 | 32C13 | SOLDAAT KETTING OLIVIERKAZERNE | O4 | AOO Nouwenshal | 1 | 126 | CLAS | CLAS | E&RD SSB | 3019 | 502 | 1 | 0 | 0 | [9 empty] | In opdracht |  | < Vul hiernaast de juiste status en datum in.
900048610 | 20 | Koelinstallatie lokaal | 737301 | Techn. staat koelinst. < 5 ton CO2 comfortkoeling 1j NW per 01-01-2016 | -13-116- Besluit gefluoreerde broeikasgassen: art. 4 / -13-149- Verordening (EU) 517/2014: art 3, zorgplicht / | 1 | jaar | rapport | controle/preventief onderh. | 2015-06-09 | 1 | 32C13 | SOLDAAT KETTING OLIVIERKAZERNE | O4 | AOO Nouwenshal | 1 | 127 | CLAS | CLAS | E&RD SSB | 3019 | 502 |  |  |  | Apr: 0; Mei: 0; Jun: 1; Jul: 0; Aug: 0 | In opdracht |  | < Vul hiernaast de juiste status en datum in.
900048612 | 20 | Koelinstallatie lokaal | 737302 | Techn. staat koelinst. < 5 ton CO2 comfortkoeling 1j NW per 01-01-2016 | -13-116- Besluit gefluoreerde broeikasgassen: art. 4 / -13-149- Verordening (EU) 517/2014: art 3, zorgplicht / | 1 | jaar | rapport | controle/preventief onderh. | 2016-01-06 | 1 | 32C13 | SOLDAAT KETTING OLIVIERKAZERNE | O5 | Instructiehal Rupsvoertuigen | 0 | 1 | CLAS | CLAS | E&RD SSB | 3019 | 502 | 1 | 0 | 0 | [9 empty] | In opdracht |  | < Vul hiernaast de juiste status en datum in.
900048613 | 20 | Koelinstallatie lokaal | 737303 | Techn. staat koelinst. < 5 ton CO2 comfortkoeling 1j NW per 01-01-2016 | -13-116- Besluit gefluoreerde broeikasgassen: art. 4 / -13-149- Verordening (EU) 517/2014: art 3, zorgplicht / | 1 | jaar | rapport | controle/preventief onderh. | 2016-01-06 | 1 | 32C13 | SOLDAAT KETTING OLIVIERKAZERNE | O5 | Instructiehal Rupsvoertuigen | 0 | 12 | CLAS | CLAS | E&RD SSB | 3019 | 502 | 1 | 0 | 0 | [9 empty] | In opdracht |  | < Vul hiernaast de juiste status en datum in.
900094002 | 20 | Koelinstallatie lokaal | 737304 | Techn. staat koelinst. < 5 ton CO2 comfortkoeling 1j NW per 01-01-2016 | -13-116- Besluit gefluoreerde broeikasgassen: art. 4 / -13-149- Verordening (EU) 517/2014: art 3, zorgplicht / | 1 | jaar | rapport | controle/preventief onderh. | 2016-06-06 | 1 | 32C13 | SOLDAAT KETTING OLIVIERKAZERNE | O5 | Instructiehal Rupsvoertuigen | 0 | 5 | CLAS | CLAS | E&RD SSB | 3019 | 502 |  |  |  | Apr: 0; Mei: 0; Jun: 1; Jul: 0; Aug: 0 | In opdracht |  | < Vul hiernaast de juiste status en datum in.
900111390 | 20 | Koelinstallatie lokaal | 737305 | Techn. staat koelinst. < 5 ton CO2 comfortkoeling 1j NW per 01-01-2016 | -13-116- Besluit gefluoreerde broeikasgassen: art. 4 / -13-149- Verordening (EU) 517/2014: art 3, zorgplicht / | 1 | jaar | rapport | controle/preventief onderh. | 2016-06-06 | 1 | 32C13 | SOLDAAT KETTING OLIVIERKAZERNE | O5 | Instructiehal Rupsvoertuigen | 0 | 5 | CLAS | CLAS | E&RD SSB | 3019 | 502 |  |  |  | Apr: 0; Mei: 0; Jun: 1; Jul: 0; Aug: 0 | In opdracht |  | < Vul hiernaast de juiste status en datum in.
900048616 | 20 | Koelinstallatie lokaal | 737306 | Techn. staat koelinst. < 5 ton CO2 comfortkoeling 1j NW per 01-01-2016 | -13-116- Besluit gefluoreerde broeikasgassen: art. 4 / -13-149- Verordening (EU) 517/2014: art 3, zorgplicht / | 1 | jaar | rapport | controle/preventief onderh. | 2016-01-04 | 1 | 32C13 | SOLDAAT KETTING OLIVIERKAZERNE | O5 | Instructiehal Rupsvoertuigen | 1 | 125 | CLAS | CLAS | E&RD SSB | 3019 | 502 | 1 | 0 | 0 | [9 empty] | In opdracht |  | < Vul hiernaast de juiste status en datum in.
900048617 | 20 | Koelinstallatie lokaal | 737307 | Techn. staat koelinst. < 5 ton CO2 comfortkoeling 1j NW per 01-01-2016 | -13-116- Besluit gefluoreerde broeikasgassen: art. 4 / -13-149- Verordening (EU) 517/2014: art 3, zorgplicht / | 1 | jaar | rapport | controle/preventief onderh. | 2016-01-04 | 1 | 32C13 | SOLDAAT KETTING OLIVIERKAZERNE | O5 | Instructiehal Rupsvoertuigen | 1 | 126 | CLAS | CLAS | E&RD SSB | 3019 | 502 | 1 | 0 | 0 | [9 empty] | In opdracht |  | < Vul hiernaast de juiste status en datum in.
900048619 | 20 | Koelinstallatie lokaal | 737308 | Techn. staat koelinst. < 5 ton CO2 comfortkoeling 1j NW per 01-01-2016 | -13-116- Besluit gefluoreerde broeikasgassen: art. 4 / -13-149- Verordening (EU) 517/2014: art 3, zorgplicht / | 1 | jaar | rapport | controle/preventief onderh. | 2015-06-12 | 1 | 32C13 | SOLDAAT KETTING OLIVIERKAZERNE | O5 | Instructiehal Rupsvoertuigen | 1 | 128 | CLAS | CLAS | E&RD SSB | 3019 | 502 |  |  |  | Apr: 0; Mei: 0; Jun: 1; Jul: 0; Aug: 0 | In opdracht |  | < Vul hiernaast de juiste status en datum in.
900048620 | 20 | Koelinstallatie lokaal | 737309 | Techn. staat koelinst. < 5 ton CO2 comfortkoeling 1j NW per 01-01-2016 | -13-116- Besluit gefluoreerde broeikasgassen: art. 4 / -13-149- Verordening (EU) 517/2014: art 3, zorgplicht / | 1 | jaar | rapport | controle/preventief onderh. | 2016-01-05 | 1 | 32C13 | SOLDAAT KETTING OLIVIERKAZERNE | O5 | Instructiehal Rupsvoertuigen | 1 | 129 | CLAS | CLAS | E&RD SSB | 3019 | 502 | 1 | 0 | 0 | [9 empty] | In opdracht |  | < Vul hiernaast de juiste status en datum in.
900048621 | 20 | Koelinstallatie lokaal | 737310 | Techn. staat koelinst. < 5 ton CO2 comfortkoeling 1j NW per 01-01-2016 | -13-116- Besluit gefluoreerde broeikasgassen: art. 4 / -13-149- Verordening (EU) 517/2014: art 3, zorgplicht / | 1 | jaar | rapport | controle/preventief onderh. | 2016-01-05 | 1 | 32C13 | SOLDAAT KETTING OLIVIERKAZERNE | O5 | Instructiehal Rupsvoertuigen | 1 | 130 | CLAS | CLAS | E&RD SSB | 3019 | 502 | 1 | 0 | 0 | [9 empty] | In opdracht |  | < Vul hiernaast de juiste status en datum in.
900048622 | 20 | Koelinstallatie lokaal | 737311 | Techn. staat koelinst. < 5 ton CO2 comfortkoeling 1j NW per 01-01-2016 | -13-116- Besluit gefluoreerde broeikasgassen: art. 4 / -13-149- Verordening (EU) 517/2014: art 3, zorgplicht / | 1 | jaar | rapport | controle/preventief onderh. | 2016-01-05 | 1 | 32C13 | SOLDAAT KETTING OLIVIERKAZERNE | O5 | Instructiehal Rupsvoertuigen | 1 | 131 | CLAS | CLAS | E&RD SSB | 3019 | 502 | 1 | 0 | 0 | [9 empty] | In opdracht |  | < Vul hiernaast de juiste status en datum in.
900116914 | 20 | Koelinstallatie lokaal | 737312 | Techn. staat koelinst. < 5 ton CO2 comfortkoeling 1j NW per 01-01-2016 | -13-116- Besluit gefluoreerde broeikasgassen: art. 4 / -13-149- Verordening (EU) 517/2014: art 3, zorgplicht / | 1 | jaar | rapport | controle/preventief onderh. | 2016-06-06 | 1 | 32C13 | SOLDAAT KETTING OLIVIERKAZERNE | O5 | Instructiehal Rupsvoertuigen | 1 | 132 | CLAS | CLAS | E&RD SSB | 3019 | 502 |  |  |  | Apr: 0; Mei: 0; Jun: 1; Jul: 0; Aug: 0 | In opdracht |  | < Vul hiernaast de juiste status en datum in.
900048624 | 20 | Koelinstallatie lokaal | 737313 | Techn. staat koelinst. < 5 ton CO2 comfortkoeling 1j NW per 01-01-2016 | -13-116- Besluit gefluoreerde broeikasgassen: art. 4 / -13-149- Verordening (EU) 517/2014: art 3, zorgplicht / | 1 | jaar | rapport | controle/preventief onderh. | 2016-01-05 | 1 | 32C13 | SOLDAAT KETTING OLIVIERKAZERNE | O5 | Instructiehal Rupsvoertuigen | 1 | 133 | CLAS | CLAS | E&RD SSB | 3019 | 502 | 1 | 0 | 0 | [9 empty] | In opdracht |  | < Vul hiernaast de juiste status en datum in.
900048625 | 20 | Koelinstallatie lokaal | 737314 | Techn. staat koelinst. < 5 ton CO2 comfortkoeling 1j NW per 01-01-2016 | -13-116- Besluit gefluoreerde broeikasgassen: art. 4 / -13-149- Verordening (EU) 517/2014: art 3, zorgplicht / | 1 | jaar | rapport | controle/preventief onderh. | 2016-01-05 | 1 | 32C13 | SOLDAAT KETTING OLIVIERKAZERNE | O5 | Instructiehal Rupsvoertuigen | 1 | 134 | CLAS | CLAS | E&RD SSB | 3019 | 502 | 1 | 0 | 0 | [9 empty] | In opdracht |  | < Vul hiernaast de juiste status en datum in.
900048626 | 20 | Koelinstallatie lokaal | 737315 | Techn. staat koelinst. < 5 ton CO2 comfortkoeling 1j NW per 01-01-2016 | -13-116- Besluit gefluoreerde broeikasgassen: art. 4 / -13-149- Verordening (EU) 517/2014: art 3, zorgplicht / | 1 | jaar | rapport | controle/preventief onderh. | 2016-01-04 | 1 | 32C13 | SOLDAAT KETTING OLIVIERKAZERNE | O5 | Instructiehal Rupsvoertuigen | 1 | 135 | CLAS | CLAS | E&RD SSB | 3019 | 502 | 1 | 0 | 0 | [9 empty] | In opdracht |  | < Vul hiernaast de juiste status en datum in.
900048627 | 20 | Koelinstallatie lokaal | 737316 | Techn. staat koelinst. < 5 ton CO2 comfortkoeling 1j NW per 01-01-2016 | -13-116- Besluit gefluoreerde broeikasgassen: art. 4 / -13-149- Verordening (EU) 517/2014: art 3, zorgplicht / | 1 | jaar | rapport | controle/preventief onderh. | 2016-01-04 | 1 | 32C13 | SOLDAAT KETTING OLIVIERKAZERNE | O5 | Instructiehal Rupsvoertuigen | 1 | 136 | CLAS | CLAS | E&RD SSB | 3019 | 502 | 1 | 0 | 0 | [9 empty] | In opdracht |  | < Vul hiernaast de juiste status en datum in.
900048628 | 20 | Koelinstallatie lokaal | 737317 | Techn. staat koelinst. < 5 ton CO2 comfortkoeling 1j NW per 01-01-2016 | -13-116- Besluit gefluoreerde broeikasgassen: art. 4 / -13-149- Verordening (EU) 517/2014: art 3, zorgplicht / | 1 | jaar | rapport | controle/preventief onderh. | 2016-01-04 | 1 | 32C13 | SOLDAAT KETTING OLIVIERKAZERNE | O5 | Instructiehal Rupsvoertuigen | 1 | 137 | CLAS | CLAS | E&RD SSB | 3019 | 502 | 1 | 0 | 0 | [9 empty] | In opdracht |  | < Vul hiernaast de juiste status en datum in.
900116915 | 20 | Koelinstallatie lokaal | 737318 | Techn. staat koelinst. < 5 ton CO2 comfortkoeling 1j NW per 01-01-2016 | -13-116- Besluit gefluoreerde broeikasgassen: art. 4 / -13-149- Verordening (EU) 517/2014: art 3, zorgplicht / | 1 | jaar | rapport | controle/preventief onderh. | 2016-06-06 | 1 | 32C13 | SOLDAAT KETTING OLIVIERKAZERNE | O5 | Instructiehal Rupsvoertuigen | 1 | 138 | CLAS | CLAS | E&RD SSB | 3019 | 502 |  |  |  | Apr: 0; Mei: 0; Jun: 1; Jul: 0; Aug: 0 | In opdracht |  | < Vul hiernaast de juiste status en datum in.
900048630 | 20 | Koelinstallatie lokaal | 737319 | Techn. staat koelinst. < 5 ton CO2 comfortkoeling 1j NW per 01-01-2016 | -13-116- Besluit gefluoreerde broeikasgassen: art. 4 / -13-149- Verordening (EU) 517/2014: art 3, zorgplicht / | 1 | jaar | rapport | controle/preventief onderh. | 2016-01-04 | 1 | 32C13 | SOLDAAT KETTING OLIVIERKAZERNE | O5 | Instructiehal Rupsvoertuigen | 1 | 139 | CLAS | CLAS | E&RD SSB | 3019 | 502 | 1 | 0 | 0 | [9 empty] | In opdracht |  | < Vul hiernaast de juiste status en datum in.
900094046 | 20 | Koelinstallatie lokaal | 737320 | Techn. staat koelinst. < 5 ton CO2 comfortkoeling 1j NW per 01-01-2016 | -13-116- Besluit gefluoreerde broeikasgassen: art. 4 / -13-149- Verordening (EU) 517/2014: art 3, zorgplicht / | 1 | jaar | rapport | controle/preventief onderh. | 2015-03-03 | 1 | 32C18 | WALAARDT SACRE KAMP | 1 | Geneeskundige Dienst | 0 | 13 | CDC | CDC | E&RD SSB | 3019 | 502 | 0 | 0 | 1 | Apr: 0; Mei: 0 | In opdracht |  | < Vul hiernaast de juiste status en datum in.
900094048 | 20 | Koelinstallatie lokaal | 737321 | Techn. staat koelinst. < 5 ton CO2 comfortkoeling 1j NW per 01-01-2016 | -13-116- Besluit gefluoreerde broeikasgassen: art. 4 / -13-149- Verordening (EU) 517/2014: art 3, zorgplicht / | 1 | jaar | rapport | controle/preventief onderh. | 2016-01-21 | 1 | 32C18 | WALAARDT SACRE KAMP | 1 | Geneeskundige Dienst | 1 | 24 | CDC | CDC | E&RD SSB | 3019 | 502 | 1 | 0 | 0 | [9 empty] | In opdracht |  | < Vul hiernaast de juiste status en datum in.
900094047 | 20 | Koelinstallatie lokaal | 737322 | Techn. staat koelinst. < 5 ton CO2 comfortkoeling 1j NW per 01-01-2016 | -13-116- Besluit gefluoreerde broeikasgassen: art. 4 / -13-149- Verordening (EU) 517/2014: art 3, zorgplicht / | 1 | jaar | rapport | controle/preventief onderh. | 2016-01-21 | 1 | 32C18 | WALAARDT SACRE KAMP | 1 | Geneeskundige Dienst | 1 | 26 | CDC | CDC | E&RD SSB | 3019 | 502 | 1 | 0 | 0 | [9 empty] | In opdracht |  | < Vul hiernaast de juiste status en datum in.
900094049 | 20 | Koelinstallatie lokaal | 737323 | Techn. staat koelinst. < 5 ton CO2 comfortkoeling 1j NW per 01-01-2016 | -13-116- Besluit gefluoreerde broeikasgassen: art. 4 / -13-149- Verordening (EU) 517/2014: art 3, zorgplicht / | 1 | jaar | rapport | controle/preventief onderh. | 2016-01-21 | 1 | 32C18 | WALAARDT SACRE KAMP | 51 | Wachtgebouw | 0 | 3 | CDC | CDC | E&RD SSB | 3019 | 502 | 1 | 0 | 0 | [9 empty] | In opdracht |  | < Vul hiernaast de juiste status en datum in.
900084925 | 20 | Koelinstallatie lokaal | 737324 | Techn. staat koelinst. < 5 ton CO2 comfortkoeling 1j NW per 01-01-2016 | -13-116- Besluit gefluoreerde broeikasgassen: art. 4 / -13-149- Verordening (EU) 517/2014: art 3, zorgplicht / | 1 | jaar | rapport | controle/preventief onderh. | 2016-01-15 | 1 | 32C33 | CENTRUM MENS EN LUCHTVAART | 01 | Kantoorgebouw | 0 | 102 | CLSK | CLSK | E&RD SSB | 3019 | 502 | 1 | 0 | 0 | [9 empty] | In opdracht |  | < Vul hiernaast de juiste status en datum in.
900084932 | 20 | Koelinstallatie lokaal | 737325 | Techn. staat koelinst. < 5 ton CO2 comfortkoeling 1j NW per 01-01-2016 | -13-116- Besluit gefluoreerde broeikasgassen: art. 4 / -13-149- Verordening (EU) 517/2014: art 3, zorgplicht / | 1 | jaar | rapport | controle/preventief onderh. | 2016-01-15 | 1 | 32C33 | CENTRUM MENS EN LUCHTVAART | 01 | Kantoorgebouw | 0 | 109 | CLSK | CLSK | E&RD SSB | 3019 | 502 | 1 | 0 | 0 | [9 empty] | In opdracht |  | < Vul hiernaast de juiste status en datum in.
900093818 | 20 | Koelinstallatie lokaal | 737326 | Techn. staat koelinst. < 5 ton CO2 comfortkoeling 1j NW per 01-01-2016 | -13-116- Besluit gefluoreerde broeikasgassen: art. 4 / -13-149- Verordening (EU) 517/2014: art 3, zorgplicht / | 1 | jaar | rapport | controle/preventief onderh. | 2014-03-19 | 1 | 32C33 | CENTRUM MENS EN LUCHTVAART | 01 | Kantoorgebouw | 0 | 110 | CLSK | CLSK | E&RD SSB | 3019 | 502 | 0 | 0 | 1 | Apr: 0; Mei: 0 | In opdracht |  | < Vul hiernaast de juiste status en datum in.
900084939 | 20 | Koelinstallatie lokaal | 737327 | Techn. staat koelinst. < 5 ton CO2 comfortkoeling 1j NW per 01-01-2016 | -13-116- Besluit gefluoreerde broeikasgassen: art. 4 / -13-149- Verordening (EU) 517/2014: art 3, zorgplicht / | 1 | jaar | rapport | controle/preventief onderh. | 2016-01-15 | 1 | 32C33 | CENTRUM MENS EN LUCHTVAART | 01 | Kantoorgebouw | 0 | 126 | CLSK | CLSK | E&RD SSB | 3019 | 502 | 1 | 0 | 0 | [9 empty] | In opdracht |  | < Vul hiernaast de juiste status en datum in.
900084936 | 20 | Koelinstallatie lokaal | 737328 | Techn. staat koelinst. < 5 ton CO2 comfortkoeling 1j NW per 01-01-2016 | -13-116- Besluit gefluoreerde broeikasgassen: art. 4 / -13-149- Verordening (EU) 517/2014: art 3, zorgplicht / | 1 | jaar | rapport | controle/preventief onderh. | 2016-01-15 | 1 | 32C33 | CENTRUM MENS EN LUCHTVAART | 01 | Kantoorgebouw | 0 | 138 | CLSK | CLSK | E&RD SSB | 3019 | 502 | 1 | 0 | 0 | [9 empty] | In opdracht |  | < Vul hiernaast de juiste status en datum in.
900093878 | 20 | Koelinstallatie lokaal | 737329 | Techn. staat koelinst. < 5 ton CO2 comfortkoeling 1j NW per 01-01-2016 | -13-116- Besluit gefluoreerde broeikasgassen: art. 4 / -13-149- Verordening (EU) 517/2014: art 3, zorgplicht / | 1 | jaar | rapport | controle/preventief onderh. | 2016-01-15 | 1 | 32C33 | CENTRUM MENS EN LUCHTVAART | 01 | Kantoorgebouw | 0 | 145 | CLSK | CLSK | E&RD SSB | 3019 | 502 | 1 | 0 | 0 | [9 empty] | In opdracht |  | < Vul hiernaast de juiste status en datum in.
900090262 | 20 | Koelinstallatie lokaal | 737330 | Techn. staat koelinst. < 5 ton CO2 comfortkoeling 1j NW per 01-01-2016 | -13-116- Besluit gefluoreerde broeikasgassen: art. 4 / -13-149- Verordening (EU) 517/2014: art 3, zorgplicht / | 1 | jaar | rapport | controle/preventief onderh. | 2016-01-15 | 1 | 32C33 | CENTRUM MENS EN LUCHTVAART | 01 | Kantoorgebouw | 0 | 151 | CLSK | CLSK | E&RD SSB | 3019 | 502 | 1 | 0 | 0 | [9 empty] | In opdracht |  | < Vul hiernaast de juiste status en datum in.
900093879 | 20 | Koelinstallatie lokaal | 737331 | Techn. staat koelinst. < 5 ton CO2 comfortkoeling 1j NW per 01-01-2016 | -13-116- Besluit gefluoreerde broeikasgassen: art. 4 / -13-149- Verordening (EU) 517/2014: art 3, zorgplicht / | 1 | jaar | rapport | controle/preventief onderh. | 2016-01-15 | 1 | 32C33 | CENTRUM MENS EN LUCHTVAART | 01 | Kantoorgebouw | 0 | 160 | CLSK | CLSK | E&RD SSB | 3019 | 502 | 1 | 0 | 0 | [9 empty] | In opdracht |  | < Vul hiernaast de juiste status en datum in.
900048738 | 20 | Koelinstallatie lokaal | 737332 | Techn. staat koelinst. < 5 ton CO2 comfortkoeling 1j NW per 01-01-2016 | -13-116- Besluit gefluoreerde broeikasgassen: art. 4 / -13-149- Verordening (EU) 517/2014: art 3, zorgplicht / | 1 | jaar | rapport | controle/preventief onderh. | 2016-01-29 | 1 | 32C35 | CAMP NEW AMSTERDAM | A144C | Kantoorunit | 0 | 001 | CDC | CDC | E&RD SSB | 3019 | 502 | 1 | 0 | 0 | [9 empty] | In opdracht |  | < Vul hiernaast de juiste status en datum in.
900048742 | 20 | Koelinstallatie lokaal | 737333 | Techn. staat koelinst. < 5 ton CO2 comfortkoeling 1j NW per 01-01-2016 | -13-116- Besluit gefluoreerde broeikasgassen: art. 4 / -13-149- Verordening (EU) 517/2014: art 3, zorgplicht / | 1 | jaar | rapport | controle/preventief onderh. | 2016-01-29 | 1 | 32C35 | CAMP NEW AMSTERDAM | A144C | Kantoorunit | 0 | 001 | CDC | CDC | E&RD SSB | 3019 | 502 | 1 | 0 | 0 | [9 empty] | In opdracht |  | < Vul hiernaast de juiste status en datum in.
900048739 | 20 | Koelinstallatie lokaal | 737337 | Techn. staat koelinst. < 5 ton CO2 comfortkoeling 1j NW per 01-01-2016 | -13-116- Besluit gefluoreerde broeikasgassen: art. 4 / -13-149- Verordening (EU) 517/2014: art 3, zorgplicht / | 1 | jaar | rapport | controle/preventief onderh. | 2015-05-19 | 1 | 32C35 | CAMP NEW AMSTERDAM | A144C | Kantoorunit | 0 | 005 | CDC | CDC | E&RD SSB | 3019 | 502 |  |  | 0 | Apr: 0; Mei: 1; Jun: 0; Jul: 0 | In opdracht |  | < Vul hiernaast de juiste status en datum in.
900048745 | 20 | Koelinstallatie lokaal | 737342 | Techn. staat koelinst. < 5 ton CO2 comfortkoeling 1j NW per 01-01-2016 | -13-116- Besluit gefluoreerde broeikasgassen: art. 4 / -13-149- Verordening (EU) 517/2014: art 3, zorgplicht / | 1 | jaar | rapport | controle/preventief onderh. | 2016-01-29 | 1 | 32C35 | CAMP NEW AMSTERDAM | A144C | Kantoorunit | 0 | 005 | CDC | CDC | E&RD SSB | 3019 | 502 | 1 | 0 | 0 | [9 empty] | In opdracht |  | < Vul hiernaast de juiste status en datum in.
900048744 | 20 | Koelinstallatie lokaal | 737341 | Techn. staat koelinst. < 5 ton CO2 comfortkoeling 1j NW per 01-01-2016 | -13-116- Besluit gefluoreerde broeikasgassen: art. 4 / -13-149- Verordening (EU) 517/2014: art 3, zorgplicht / | 1 | jaar | rapport | controle/preventief onderh. | 2016-01-29 | 1 | 32C35 | CAMP NEW AMSTERDAM | A144C | Kantoorunit | 0 | 005 | CDC | CDC | E&RD SSB | 3019 | 502 | 1 | 0 | 0 | [9 empty] | In opdracht |  | < Vul hiernaast de juiste status en datum in.
900048743 | 20 | Koelinstallatie lokaal | 737340 | Techn. staat koelinst. < 5 ton CO2 comfortkoeling 1j NW per 01-01-2016 | -13-116- Besluit gefluoreerde broeikasgassen: art. 4 / -13-149- Verordening (EU) 517/2014: art 3, zorgplicht / | 1 | jaar | rapport | controle/preventief onderh. | 2016-01-29 | 1 | 32C35 | CAMP NEW AMSTERDAM | A144C | Kantoorunit | 0 | 005 | CDC | CDC | E&RD SSB | 3019 | 502 | 1 | 0 | 0 | [9 empty] | In opdracht |  | < Vul hiernaast de juiste status en datum in.
900048746 | 20 | Koelinstallatie lokaal | 737343 | Techn. staat koelinst. < 5 ton CO2 comfortkoeling 1j NW per 01-01-2016 | -13-116- Besluit gefluoreerde broeikasgassen: art. 4 / -13-149- Verordening (EU) 517/2014: art 3, zorgplicht / | 1 | jaar | rapport | controle/preventief onderh. | 2016-01-29 | 1 | 32C35 | CAMP NEW AMSTERDAM | A144C | Kantoorunit | 0 | 005 | CDC | CDC | E&RD SSB | 3019 | 502 | 1 | 0 | 0 | [9 empty] | In opdracht |  | < Vul hiernaast de juiste status en datum in.
900048737 | 20 | Koelinstallatie lokaal | 737336 | Techn. staat koelinst. < 5 ton CO2 comfortkoeling 1j NW per 01-01-2016 | -13-116- Besluit gefluoreerde broeikasgassen: art. 4 / -13-149- Verordening (EU) 517/2014: art 3, zorgplicht / | 1 | jaar | rapport | controle/preventief onderh. | 2016-09-14 | 1 | 32C35 | CAMP NEW AMSTERDAM | A144C | Kantoorunit | 0 | 005 | CDC | CDC | E&RD SSB | 3019 | 502 |  |  |  | Jul: 0; Aug: 0; Sep: 1; Okt: 0; Nov: 0 | In opdracht |  | < Vul hiernaast de juiste status en datum in.
900048736 | 20 | Koelinstallatie lokaal | 737335 | Techn. staat koelinst. < 5 ton CO2 comfortkoeling 1j NW per 01-01-2016 | -13-116- Besluit gefluoreerde broeikasgassen: art. 4 / -13-149- Verordening (EU) 517/2014: art 3, zorgplicht / | 1 | jaar | rapport | controle/preventief onderh. | 2015-05-19 | 1 | 32C35 | CAMP NEW AMSTERDAM | A144C | Kantoorunit | 0 | 005 | CDC | CDC | E&RD SSB | 3019 | 502 |  |  | 0 | Apr: 0; Mei: 1; Jun: 0; Jul: 0 | In opdracht |  | < Vul hiernaast de juiste status en datum in.
900048735 | 20 | Koelinstallatie lokaal | 737334 | Techn. staat koelinst. < 5 ton CO2 comfortkoeling 1j NW per 01-01-2016 | -13-116- Besluit gefluoreerde broeikasgassen: art. 4 / -13-149- Verordening (EU) 517/2014: art 3, zorgplicht / | 1 | jaar | rapport | controle/preventief onderh. | 2016-01-29 | 1 | 32C35 | CAMP NEW AMSTERDAM | A144C | Kantoorunit | 0 | 005 | CDC | CDC | E&RD SSB | 3019 | 502 | 1 | 0 | 0 | [9 empty] | In opdracht |  | < Vul hiernaast de juiste status en datum in.
900048741 | 20 | Koelinstallatie lokaal | 737339 | Techn. staat koelinst. < 5 ton CO2 comfortkoeling 1j NW per 01-01-2016 | -13-116- Besluit gefluoreerde broeikasgassen: art. 4 / -13-149- Verordening (EU) 517/2014: art 3, zorgplicht / | 1 | jaar | rapport | controle/preventief onderh. | 2016-01-29 | 1 | 32C35 | CAMP NEW AMSTERDAM | A144C | Kantoorunit | 0 | 005 | CDC | CDC | E&RD SSB | 3019 | 502 | 1 | 0 | 0 | [9 empty] | In opdracht |  | < Vul hiernaast de juiste status en datum in.
900048740 | 20 | Koelinstallatie lokaal | 737338 | Techn. staat koelinst. < 5 ton CO2 comfortkoeling 1j NW per 01-01-2016 | -13-116- Besluit gefluoreerde broeikasgassen: art. 4 / -13-149- Verordening (EU) 517/2014: art 3, zorgplicht / | 1 | jaar | rapport | controle/preventief onderh. | 2016-01-29 | 1 | 32C35 | CAMP NEW AMSTERDAM | A144C | Kantoorunit | 0 | 005 | CDC | CDC | E&RD SSB | 3019 | 502 | 1 | 0 | 0 | [9 empty] | In opdracht |  | < Vul hiernaast de juiste status en datum in.
900100498 | 20 | Koelinstallatie lokaal | 737344 | Techn. staat koelinst. < 5 ton CO2 comfortkoeling 1j NW per 01-01-2016 | -13-116- Besluit gefluoreerde broeikasgassen: art. 4 / -13-149- Verordening (EU) 517/2014: art 3, zorgplicht / | 1 | jaar | rapport | controle/preventief onderh. | 2016-02-01 | 1 | 32C35 | CAMP NEW AMSTERDAM | A158A | Ketelhuis | 0 | 081 | CDC | CDC | E&RD SSB | 3019 | 502 | 0 | 1 | 0 | Apr: 0 | In opdracht |  | < Vul hiernaast de juiste status en datum in.
900048519 | 20 | Koelinstallatie lokaal | 737345 | Techn. staat koelinst. < 5 ton CO2 comfortkoeling 1j NW per 01-01-2016 | -13-116- Besluit gefluoreerde broeikasgassen: art. 4 / -13-149- Verordening (EU) 517/2014: art 3, zorgplicht / | 1 | jaar | rapport | controle/preventief onderh. | 2016-02-01 | 1 | 32C35 | CAMP NEW AMSTERDAM | A159 | Wachtgebouw Poort Zuid | 0 | 1 | CDC | CDC | E&RD SSB | 3019 | 502 | 0 | 1 | 0 | Apr: 0 | In opdracht |  | < Vul hiernaast de juiste status en datum in.
900048520 | 20 | Koelinstallatie lokaal | 737346 | Techn. staat koelinst. < 5 ton CO2 comfortkoeling 1j NW per 01-01-2016 | -13-116- Besluit gefluoreerde broeikasgassen: art. 4 / -13-149- Verordening (EU) 517/2014: art 3, zorgplicht / | 1 | jaar | rapport | controle/preventief onderh. | 2014-03-07 | 1 | 32C35 | CAMP NEW AMSTERDAM | A18 | Magazijn / Computergebouw | 0 | 10 | CDC | CDC | E&RD SSB | 3019 | 502 | 0 | 0 | 1 | Apr: 0; Mei: 0 | In opdracht |  | < Vul hiernaast de juiste status en datum in.
900048522 | 20 | Koelinstallatie lokaal | 737347 | Techn. staat koelinst. < 5 ton CO2 comfortkoeling 1j NW per 01-01-2016 | -13-116- Besluit gefluoreerde broeikasgassen: art. 4 / -13-149- Verordening (EU) 517/2014: art 3, zorgplicht / | 1 | jaar | rapport | controle/preventief onderh. | 2014-03-07 | 1 | 32C35 | CAMP NEW AMSTERDAM | A18 | Magazijn / Computergebouw | 1 | 37 | CDC | CDC | E&RD SSB | 3019 | 502 | 0 | 0 | 1 | Apr: 0; Mei: 0 | In opdracht |  | < Vul hiernaast de juiste status en datum in.
900104669 | 20 | Koelinstallatie lokaal | 737351 | Techn. staat koelinst. < 5 ton CO2 comfortkoeling 1j NW per 01-01-2016 | -13-116- Besluit gefluoreerde broeikasgassen: art. 4 / -13-149- Verordening (EU) 517/2014: art 3, zorgplicht / | 1 | jaar | rapport | controle/preventief onderh. | 2016-02-01 | 1 | 32C35 | CAMP NEW AMSTERDAM | A44D | Huisvesting IVENT | 2 | 216 | CDC | CDC | E&RD SSB | 3019 | 502 | 0 | 1 | 0 | Apr: 0 | In opdracht |  | < Vul hiernaast de juiste status en datum in.
900104666 | 20 | Koelinstallatie lokaal | 737348 | Techn. staat koelinst. < 5 ton CO2 comfortkoeling 1j NW per 01-01-2016 | -13-116- Besluit gefluoreerde broeikasgassen: art. 4 / -13-149- Verordening (EU) 517/2014: art 3, zorgplicht / | 1 | jaar | rapport | controle/preventief onderh. | 2016-02-01 | 1 | 32C35 | CAMP NEW AMSTERDAM | A44D | Huisvesting IVENT | 2 | 216 | CDC | CDC | E&RD SSB | 3019 | 502 | 0 | 1 | 0 | Apr: 0 | In opdracht |  | < Vul hiernaast de juiste status en datum in.
900104667 | 20 | Koelinstallatie lokaal | 737349 | Techn. staat koelinst. < 5 ton CO2 comfortkoeling 1j NW per 01-01-2016 | -13-116- Besluit gefluoreerde broeikasgassen: art. 4 / -13-149- Verordening (EU) 517/2014: art 3, zorgplicht / | 1 | jaar | rapport | controle/preventief onderh. | 2015-05-20 | 1 | 32C35 | CAMP NEW AMSTERDAM | A44D | Huisvesting IVENT | 2 | 216 | CDC | CDC | E&RD SSB | 3019 | 502 |  |  | 0 | Apr: 0; Mei: 1; Jun: 0; Jul: 0 | In opdracht |  | < Vul hiernaast de juiste status en datum in.
900104668 | 20 | Koelinstallatie lokaal | 737350 | Techn. staat koelinst. < 5 ton CO2 comfortkoeling 1j NW per 01-01-2016 | -13-116- Besluit gefluoreerde broeikasgassen: art. 4 / -13-149- Verordening (EU) 517/2014: art 3, zorgplicht / | 1 | jaar | rapport | controle/preventief onderh. | 2016-02-01 | 1 | 32C35 | CAMP NEW AMSTERDAM | A44D | Huisvesting IVENT | 2 | 216 | CDC | CDC | E&RD SSB | 3019 | 502 | 0 | 1 | 0 | Apr: 0 | In opdracht |  | < Vul hiernaast de juiste status en datum in.
900092873 | 20 | Koelinstallatie lokaal | 737352 | Techn. staat koelinst. < 5 ton CO2 comfortkoeling 1j NW per 01-01-2016 | -13-116- Besluit gefluoreerde broeikasgassen: art. 4 / -13-149- Verordening (EU) 517/2014: art 3, zorgplicht / | 1 | jaar | rapport | controle/preventief onderh. | 2016-02-01 | 1 | 32C35 | CAMP NEW AMSTERDAM | A88 | Kantoor | 0 | 13 | CDC | CDC | E&RD SSB | 3019 | 502 | 0 | 1 | 0 | Apr: 0 | In opdracht |  | < Vul hiernaast de juiste status en datum in.
900092874 | 20 | Koelinstallatie lokaal | 737353 | Techn. staat koelinst. < 5 ton CO2 comfortkoeling 1j NW per 01-01-2016 | -13-116- Besluit gefluoreerde broeikasgassen: art. 4 / -13-149- Verordening (EU) 517/2014: art 3, zorgplicht / | 1 | jaar | rapport | controle/preventief onderh. | 2015-05-21 | 1 | 32C35 | CAMP NEW AMSTERDAM | A88 | Kantoor | 0 | 13 | CDC | CDC | E&RD SSB | 3019 | 502 |  |  | 0 | Apr: 0; Mei: 1; Jun: 0; Jul: 0 | In opdracht |  | < Vul hiernaast de juiste status en datum in.
900092877 | 20 | Koelinstallatie lokaal | 737354 | Techn. staat koelinst. < 5 ton CO2 comfortkoeling 1j NW per 01-01-2016 | -13-116- Besluit gefluoreerde broeikasgassen: art. 4 / -13-149- Verordening (EU) 517/2014: art 3, zorgplicht / | 1 | jaar | rapport | controle/preventief onderh. | 2015-05-21 | 1 | 32C35 | CAMP NEW AMSTERDAM | A88 | Kantoor | 0 | 15 | CDC | CDC | E&RD SSB | 3019 | 502 |  |  | 0 | Apr: 0; Mei: 1; Jun: 0; Jul: 0 | In opdracht |  | < Vul hiernaast de juiste status en datum in.
900092875 | 20 | Koelinstallatie lokaal | 737355 | Techn. staat koelinst. < 5 ton CO2 comfortkoeling 1j NW per 01-01-2016 | -13-116- Besluit gefluoreerde broeikasgassen: art. 4 / -13-149- Verordening (EU) 517/2014: art 3, zorgplicht / | 1 | jaar | rapport | controle/preventief onderh. | 2016-02-01 | 1 | 32C35 | CAMP NEW AMSTERDAM | A88 | Kantoor | 0 | 19 | CDC | CDC | E&RD SSB | 3019 | 502 | 0 | 1 | 0 | Apr: 0 | In opdracht |  | < Vul hiernaast de juiste status en datum in.
900092876 | 20 | Koelinstallatie lokaal | 737356 | Techn. staat koelinst. < 5 ton CO2 comfortkoeling 1j NW per 01-01-2016 | -13-116- Besluit gefluoreerde broeikasgassen: art. 4 / -13-149- Verordening (EU) 517/2014: art 3, zorgplicht / | 1 | jaar | rapport | controle/preventief onderh. | 2016-02-01 | 1 | 32C35 | CAMP NEW AMSTERDAM | A88 | Kantoor | 0 | 19 | CDC | CDC | E&RD SSB | 3019 | 502 | 0 | 1 | 0 | Apr: 0 | In opdracht |  | < Vul hiernaast de juiste status en datum in.
900119380 | 20 | Koelinstallatie lokaal | 737357 | Techn. staat koelinst. < 5 ton CO2 comfortkoeling 1j NW per 01-01-2016 | -13-116- Besluit gefluoreerde broeikasgassen: art. 4 / -13-149- Verordening (EU) 517/2014: art 3, zorgplicht / | 1 | jaar | rapport | controle/preventief onderh. |  | 1 | 32C37 | MASS-RADARCOMPLEX SOESTERBERG | 306 | Installatiegebouw Zendmast | 0 | 1 | CLSK | CLSK | E&RD SSB | 3019 | 502 | [12 empty] | In opdracht |  | < Vul hiernaast de juiste status en datum in.
900051511 | 20 | Koelinstallatie lokaal | 737358 | Techn. staat koelinst. < 5 ton CO2 comfortkoeling 1j NW per 01-01-2016 | -13-116- Besluit gefluoreerde broeikasgassen: art. 4 / -13-149- Verordening (EU) 517/2014: art 3, zorgplicht / | 1 | jaar | rapport | controle/preventief onderh. |  | 1 | 32D09 | SERGEANT-MAJOOR SCHEICKKAZERNE | L1 | Magazijn | 0 | 001 | CLAS | CLAS | E&RD SSB | 3019 | 502 |  |  |  | Okt: 0; Nov: 0; Dec: 1 | In opdracht |  | < Vul hiernaast de juiste status en datum in.
900102959 | 20 | Koelinstallatie lokaal | 737359 | Techn. staat koelinst. < 5 ton CO2 comfortkoeling 1j NW per 01-01-2016 | -13-116- Besluit gefluoreerde broeikasgassen: art. 4 / -13-149- Verordening (EU) 517/2014: art 3, zorgplicht / | 1 | jaar | rapport | controle/preventief onderh. | 2016-01-19 | 1 | 32D09 | SERGEANT-MAJOOR SCHEICKKAZERNE | W1 | Staf- / Lesgebouw | 1 | 1.62 | CLAS | CLAS | E&RD SSB | 3019 | 502 | 1 | 0 | 0 | [9 empty] | In opdracht |  | < Vul hiernaast de juiste status en datum in.
900103076 | 20 | Koelinstallatie lokaal | 737360 | Techn. staat koelinst. < 5 ton CO2 comfortkoeling 1j NW per 01-01-2016 | -13-116- Besluit gefluoreerde broeikasgassen: art. 4 / -13-149- Verordening (EU) 517/2014: art 3, zorgplicht / | 1 | jaar | rapport | controle/preventief onderh. | 2016-01-19 | 1 | 32D09 | SERGEANT-MAJOOR SCHEICKKAZERNE | W1 | Staf- / Lesgebouw | 1 | 1.75 | CLAS | CLAS | E&RD SSB | 3019 | 502 | 1 | 0 | 0 | [9 empty] | In opdracht |  | < Vul hiernaast de juiste status en datum in.
900103077 | 20 | Koelinstallatie lokaal | 737361 | Techn. staat koelinst. < 5 ton CO2 comfortkoeling 1j NW per 01-01-2016 | -13-116- Besluit gefluoreerde broeikasgassen: art. 4 / -13-149- Verordening (EU) 517/2014: art 3, zorgplicht / | 1 | jaar | rapport | controle/preventief onderh. | 2016-01-19 | 1 | 32D09 | SERGEANT-MAJOOR SCHEICKKAZERNE | W1 | Staf- / Lesgebouw | 1 | 1.75 | CLAS | CLAS | E&RD SSB | 3019 | 502 | 1 | 0 | 0 | [9 empty] | In opdracht |  | < Vul hiernaast de juiste status en datum in.
900103078 | 20 | Koelinstallatie lokaal | 737362 | Techn. staat koelinst. < 5 ton CO2 comfortkoeling 1j NW per 01-01-2016 | -13-116- Besluit gefluoreerde broeikasgassen: art. 4 / -13-149- Verordening (EU) 517/2014: art 3, zorgplicht / | 1 | jaar | rapport | controle/preventief onderh. | 2016-01-19 | 1 | 32D09 | SERGEANT-MAJOOR SCHEICKKAZERNE | W1 | Staf- / Lesgebouw | 1 | 1.75 | CLAS | CLAS | E&RD SSB | 3019 | 502 | 1 | 0 | 0 | [9 empty] | In opdracht |  | < Vul hiernaast de juiste status en datum in.
900048793 | 20 | Koelinstallatie lokaal | 737363 | Techn. staat koelinst. < 5 ton CO2 comfortkoeling 1j NW per 01-01-2016 | -13-116- Besluit gefluoreerde broeikasgassen: art. 4 / -13-149- Verordening (EU) 517/2014: art 3, zorgplicht / | 1 | jaar | rapport | controle/preventief onderh. | 2016-01-21 | 1 | 32D10 | INST BEDRIJF LANDSYSTEMEN | 1 | Herstelwerkplaats / Kantoor/Eetzaal | 0 | 001 | CLAS | CLAS | E&RD SSB | 3019 | 502 | 1 | 0 | 0 | [9 empty] | In opdracht |  | < Vul hiernaast de juiste status en datum in.
900048805 | 20 | Koelinstallatie lokaal | 737367 | Techn. staat koelinst. < 5 ton CO2 comfortkoeling 1j NW per 01-01-2016 | -13-116- Besluit gefluoreerde broeikasgassen: art. 4 / -13-149- Verordening (EU) 517/2014: art 3, zorgplicht / | 1 | jaar | rapport | controle/preventief onderh. | 2016-01-20 | 1 | 32D10 | INST BEDRIJF LANDSYSTEMEN | 1 | Herstelwerkplaats / Kantoor/Eetzaal | 0 | 001 | CLAS | CLAS | E&RD SSB | 3019 | 502 | 1 | 0 | 0 | [9 empty] | In opdracht |  | < Vul hiernaast de juiste status en datum in.
900048807 | 20 | Koelinstallatie lokaal | 737369 | Techn. staat koelinst. < 5 ton CO2 comfortkoeling 1j NW per 01-01-2016 | -13-116- Besluit gefluoreerde broeikasgassen: art. 4 / -13-149- Verordening (EU) 517/2014: art 3, zorgplicht / | 1 | jaar | rapport | controle/preventief onderh. | 2016-01-21 | 1 | 32D10 | INST BEDRIJF LANDSYSTEMEN | 1 | Herstelwerkplaats / Kantoor/Eetzaal | 0 | 001 | CLAS | CLAS | E&RD SSB | 3019 | 502 | 1 | 0 | 0 | [9 empty] | In opdracht |  | < Vul hiernaast de juiste status en datum in.
900048806 | 20 | Koelinstallatie lokaal | 737368 | Techn. staat koelinst. < 5 ton CO2 comfortkoeling 1j NW per 01-01-2016 | -13-116- Besluit gefluoreerde broeikasgassen: art. 4 / -13-149- Verordening (EU) 517/2014: art 3, zorgplicht / | 1 | jaar | rapport | controle/preventief onderh. | 2015-02-10 | 1 | 32D10 | INST BEDRIJF LANDSYSTEMEN | 1 | Herstelwerkplaats / Kantoor/Eetzaal | 0 | 001 | CLAS | CLAS | E&RD SSB | 3019 | 502 | 0 | 1 | 0 | Apr: 0 | In opdracht |  | < Vul hiernaast de juiste status en datum in.
900048837 | 20 | Koelinstallatie lokaal | 737370 | Techn. staat koelinst. < 5 ton CO2 comfortkoeling 1j NW per 01-01-2016 | -13-116- Besluit gefluoreerde broeikasgassen: art. 4 / -13-149- Verordening (EU) 517/2014: art 3, zorgplicht / | 1 | jaar | rapport | controle/preventief onderh. | 2016-01-21 | 1 | 32D10 | INST BEDRIJF LANDSYSTEMEN | 1 | Herstelwerkplaats / Kantoor/Eetzaal | 0 | 001 | CLAS | CLAS | E&RD SSB | 3019 | 502 | 1 | 0 | 0 | [9 empty] | In opdracht |  | < Vul hiernaast de juiste status en datum in.
900048794 | 20 | Koelinstallatie lokaal | 737364 | Techn. staat koelinst. < 5 ton CO2 comfortkoeling 1j NW per 01-01-2016 | -13-116- Besluit gefluoreerde broeikasgassen: art. 4 / -13-149- Verordening (EU) 517/2014: art 3, zorgplicht / | 1 | jaar | rapport | controle/preventief onderh. | 2016-01-20 | 1 | 32D10 | INST BEDRIJF LANDSYSTEMEN | 1 | Herstelwerkplaats / Kantoor/Eetzaal | 0 | 001 | CLAS | CLAS | E&RD SSB | 3019 | 502 | 1 | 0 | 0 | [9 empty] | In opdracht |  | < Vul hiernaast de juiste status en datum in.
900048798 | 20 | Koelinstallatie lokaal | 737365 | Techn. staat koelinst. < 5 ton CO2 comfortkoeling 1j NW per 01-01-2016 | -13-116- Besluit gefluoreerde broeikasgassen: art. 4 / -13-149- Verordening (EU) 517/2014: art 3, zorgplicht / | 1 | jaar | rapport | controle/preventief onderh. | 2016-01-20 | 1 | 32D10 | INST BEDRIJF LANDSYSTEMEN | 1 | Herstelwerkplaats / Kantoor/Eetzaal | 0 | 001 | CLAS | CLAS | E&RD SSB | 3019 | 502 | 1 | 0 | 0 | [9 empty] | In opdracht |  | < Vul hiernaast de juiste status en datum in.
900048803 | 20 | Koelinstallatie lokaal | 737366 | Techn. staat koelinst. < 5 ton CO2 comfortkoeling 1j NW per 01-01-2016 | -13-116- Besluit gefluoreerde broeikasgassen: art. 4 / -13-149- Verordening (EU) 517/2014: art 3, zorgplicht / | 1 | jaar | rapport | controle/preventief onderh. | 2016-01-20 | 1 | 32D10 | INST BEDRIJF LANDSYSTEMEN | 1 | Herstelwerkplaats / Kantoor/Eetzaal | 0 | 001 | CLAS | CLAS | E&RD SSB | 3019 | 502 | 1 | 0 | 0 | [9 empty] | In opdracht |  | < Vul hiernaast de juiste status en datum in.
900048838 | 20 | Koelinstallatie lokaal | 737371 | Techn. staat koelinst. < 5 ton CO2 comfortkoeling 1j NW per 01-01-2016 | -13-116- Besluit gefluoreerde broeikasgassen: art. 4 / -13-149- Verordening (EU) 517/2014: art 3, zorgplicht / | 1 | jaar | rapport | controle/preventief onderh. | 2015-02-11 | 1 | 32D10 | INST BEDRIJF LANDSYSTEMEN | 1 | Herstelwerkplaats / Kantoor/Eetzaal | 0 | 040 | CLAS | CLAS | E&RD SSB | 3019 | 502 | 0 | 1 | 0 | Apr: 0 | In opdracht |  | < Vul hiernaast de juiste status en datum in.
900048839 | 20 | Koelinstallatie lokaal | 737372 | Techn. staat koelinst. < 5 ton CO2 comfortkoeling 1j NW per 01-01-2016 | -13-116- Besluit gefluoreerde broeikasgassen: art. 4 / -13-149- Verordening (EU) 517/2014: art 3, zorgplicht / | 1 | jaar | rapport | controle/preventief onderh. | 2014-02-13 | 1 | 32D10 | INST BEDRIJF LANDSYSTEMEN | 1 | Herstelwerkplaats / Kantoor/Eetzaal | 0 | 044 | CLAS | CLAS | E&RD SSB | 3019 | 502 | 0 | 1 | 0 | Apr: 0 | In opdracht |  | < Vul hiernaast de juiste status en datum in.
900048840 | 20 | Koelinstallatie lokaal | 737373 | Techn. staat koelinst. < 5 ton CO2 comfortkoeling 1j NW per 01-01-2016 | -13-116- Besluit gefluoreerde broeikasgassen: art. 4 / -13-149- Verordening (EU) 517/2014: art 3, zorgplicht / | 1 | jaar | rapport | controle/preventief onderh. | 2016-01-20 | 1 | 32D10 | INST BEDRIJF LANDSYSTEMEN | 1 | Herstelwerkplaats / Kantoor/Eetzaal | 0 | 091L | CLAS | CLAS | E&RD SSB | 3019 | 502 | 1 | 0 | 0 | [9 empty] | In opdracht |  | < Vul hiernaast de juiste status en datum in.
900048795 | 20 | Koelinstallatie lokaal | 737374 | Techn. staat koelinst. < 5 ton CO2 comfortkoeling 1j NW per 01-01-2016 | -13-116- Besluit gefluoreerde broeikasgassen: art. 4 / -13-149- Verordening (EU) 517/2014: art 3, zorgplicht / | 1 | jaar | rapport | controle/preventief onderh. | 2016-01-20 | 1 | 32D10 | INST BEDRIJF LANDSYSTEMEN | 1 | Herstelwerkplaats / Kantoor/Eetzaal | 0 | 094A | CLAS | CLAS | E&RD SSB | 3019 | 502 | 1 | 0 | 0 | [9 empty] | In opdracht |  | < Vul hiernaast de juiste status en datum in.
900048848 | 20 | Koelinstallatie lokaal | 737375 | Techn. staat koelinst. < 5 ton CO2 comfortkoeling 1j NW per 01-01-2016 | -13-116- Besluit gefluoreerde broeikasgassen: art. 4 / -13-149- Verordening (EU) 517/2014: art 3, zorgplicht / | 1 | jaar | rapport | controle/preventief onderh. | 2016-05-30 | 1 | 32D10 | INST BEDRIJF LANDSYSTEMEN | 11 | Wachtgebouw | 0 | 001 | CLAS | CLAS | E&RD SSB | 3019 | 502 |  |  | 0 | Apr: 0; Mei: 1; Jun: 0; Jul: 0 | In opdracht |  | < Vul hiernaast de juiste status en datum in.
900048849 | 20 | Koelinstallatie lokaal | 737376 | Techn. staat koelinst. < 5 ton CO2 comfortkoeling 1j NW per 01-01-2016 | -13-116- Besluit gefluoreerde broeikasgassen: art. 4 / -13-149- Verordening (EU) 517/2014: art 3, zorgplicht / | 1 | jaar | rapport | controle/preventief onderh. | 2016-01-20 | 1 | 32D10 | INST BEDRIJF LANDSYSTEMEN | 11 | Wachtgebouw | 0 | 008 | CLAS | CLAS | E&RD SSB | 3019 | 502 | 1 | 0 | 0 | [9 empty] | In opdracht |  | < Vul hiernaast de juiste status en datum in.
900048851 | 20 | Koelinstallatie lokaal | 737377 | Techn. staat koelinst. < 5 ton CO2 comfortkoeling 1j NW per 01-01-2016 | -13-116- Besluit gefluoreerde broeikasgassen: art. 4 / -13-149- Verordening (EU) 517/2014: art 3, zorgplicht / | 1 | jaar | rapport | controle/preventief onderh. | 2015-02-10 | 1 | 32D10 | INST BEDRIJF LANDSYSTEMEN | 15 | Zeilmakerij / Timmerwerkplaats | 0 | 001B | CLAS | CLAS | E&RD SSB | 3019 | 502 | 0 | 1 | 0 | Apr: 0 | In opdracht |  | < Vul hiernaast de juiste status en datum in.
900105504 | 20 | Koelinstallatie lokaal | 737378 | Techn. staat koelinst. < 5 ton CO2 comfortkoeling 1j NW per 01-01-2016 | -13-116- Besluit gefluoreerde broeikasgassen: art. 4 / -13-149- Verordening (EU) 517/2014: art 3, zorgplicht / | 1 | jaar | rapport | controle/preventief onderh. | 2016-01-21 | 1 | 32D10 | INST BEDRIJF LANDSYSTEMEN | 3 | Motorenproefstand | 1 | 105 | CLAS | CLAS | E&RD SSB | 3019 | 502 | 1 | 0 | 0 | [9 empty] | In opdracht |  | < Vul hiernaast de juiste status en datum in.
900096340 | 20 | Koelinstallatie lokaal | 737379 | Techn. staat koelinst. < 5 ton CO2 comfortkoeling 1j NW per 01-01-2016 | -13-116- Besluit gefluoreerde broeikasgassen: art. 4 / -13-149- Verordening (EU) 517/2014: art 3, zorgplicht / | 1 | jaar | rapport | controle/preventief onderh. | 2016-01-08 | 1 | 32D20 | BERNHARDKAZERNE | AB2 | Wachtgebouw | 0 | 01 | CLAS | CLAS | E&RD SSB | 3019 | 502 | 1 | 0 | 0 | [9 empty] | In opdracht |  | < Vul hiernaast de juiste status en datum in.
900048862 | 20 | Koelinstallatie lokaal | 737380 | Techn. staat koelinst. < 5 ton CO2 comfortkoeling 1j NW per 01-01-2016 | -13-116- Besluit gefluoreerde broeikasgassen: art. 4 / -13-149- Verordening (EU) 517/2014: art 3, zorgplicht / | 1 | jaar | rapport | controle/preventief onderh. | 2016-01-13 | 1 | 32D20 | BERNHARDKAZERNE | AC2 | SIM-KKW | 0 | 04 | CLAS | CLAS | E&RD SSB | 3019 | 502 | 1 | 0 | 0 | [9 empty] | In opdracht |  | < Vul hiernaast de juiste status en datum in.
900048864 | 20 | Koelinstallatie lokaal | 737381 | Techn. staat koelinst. < 5 ton CO2 comfortkoeling 1j NW per 01-01-2016 | -13-116- Besluit gefluoreerde broeikasgassen: art. 4 / -13-149- Verordening (EU) 517/2014: art 3, zorgplicht / | 1 | jaar | rapport | controle/preventief onderh. | 2016-01-11 | 1 | 32D20 | BERNHARDKAZERNE | AE | 2e Echelonswerkplaats | 1 | 102 | CLAS | CLAS | E&RD SSB | 3019 | 502 | 1 | 0 | 0 | [9 empty] | In opdracht |  | < Vul hiernaast de juiste status en datum in.
900048863 | 20 | Koelinstallatie lokaal | 737382 | Techn. staat koelinst. < 5 ton CO2 comfortkoeling 1j NW per 01-01-2016 | -13-116- Besluit gefluoreerde broeikasgassen: art. 4 / -13-149- Verordening (EU) 517/2014: art 3, zorgplicht / | 1 | jaar | rapport | controle/preventief onderh. | 2016-01-11 | 1 | 32D20 | BERNHARDKAZERNE | AE | 2e Echelonswerkplaats | 1 | 103 | CLAS | CLAS | E&RD SSB | 3019 | 502 | 1 | 0 | 0 | [9 empty] | In opdracht |  | < Vul hiernaast de juiste status en datum in.
900091466 | 20 | Koelinstallatie lokaal | 737383 | Techn. staat koelinst. < 5 ton CO2 comfortkoeling 1j NW per 01-01-2016 | -13-116- Besluit gefluoreerde broeikasgassen: art. 4 / -13-149- Verordening (EU) 517/2014: art 3, zorgplicht / | 1 | jaar | rapport | controle/preventief onderh. | 2016-01-12 | 1 | 32D20 | BERNHARDKAZERNE | AF | 2e Echelons Werkplaats | 0 | 007 | CLAS | CLAS | E&RD SSB | 3019 | 502 | 1 | 0 | 0 | [9 empty] | In opdracht |  | < Vul hiernaast de juiste status en datum in.
900048874 | 20 | Koelinstallatie lokaal | 737384 | Techn. staat koelinst. < 5 ton CO2 comfortkoeling 1j NW per 01-01-2016 | -13-116- Besluit gefluoreerde broeikasgassen: art. 4 / -13-149- Verordening (EU) 517/2014: art 3, zorgplicht / | 1 | jaar | rapport | controle/preventief onderh. | 2016-01-11 | 1 | 32D20 | BERNHARDKAZERNE | B | Onderofficiersmess | 0 | 004 | CLAS | CLAS | E&RD SSB | 3019 | 502 | 1 | 0 | 0 | [9 empty] | In opdracht |  | < Vul hiernaast de juiste status en datum in.
900048873 | 20 | Koelinstallatie lokaal | 737385 | Techn. staat koelinst. < 5 ton CO2 comfortkoeling 1j NW per 01-01-2016 | -13-116- Besluit gefluoreerde broeikasgassen: art. 4 / -13-149- Verordening (EU) 517/2014: art 3, zorgplicht / | 1 | jaar | rapport | controle/preventief onderh. | 2016-01-11 | 1 | 32D20 | BERNHARDKAZERNE | B | Onderofficiersmess | 0 | 010 | CLAS | CLAS | E&RD SSB | 3019 | 502 | 1 | 0 | 0 | [9 empty] | In opdracht |  | < Vul hiernaast de juiste status en datum in.
900115129 | 20 | Koelinstallatie lokaal | 737386 | Techn. staat koelinst. < 5 ton CO2 comfortkoeling 1j NW per 01-01-2016 | -13-116- Besluit gefluoreerde broeikasgassen: art. 4 / -13-149- Verordening (EU) 517/2014: art 3, zorgplicht / | 1 | jaar | rapport | controle/preventief onderh. | 2016-01-13 | 1 | 32D20 | BERNHARDKAZERNE | C | Magazijn / Kantoren | 0 | 017 | CLAS | CLAS | E&RD SSB | 3019 | 502 | 1 | 0 | 0 | [9 empty] | In opdracht |  | < Vul hiernaast de juiste status en datum in.
900048875 | 20 | Koelinstallatie lokaal | 737387 | Techn. staat koelinst. < 5 ton CO2 comfortkoeling 1j NW per 01-01-2016 | -13-116- Besluit gefluoreerde broeikasgassen: art. 4 / -13-149- Verordening (EU) 517/2014: art 3, zorgplicht / | 1 | jaar | rapport | controle/preventief onderh. | 2016-01-08 | 1 | 32D20 | BERNHARDKAZERNE | D | Wachtgebouw | 0 | 003 | CLAS | CLAS | E&RD SSB | 3019 | 502 | 1 | 0 | 0 | [9 empty] | In opdracht |  | < Vul hiernaast de juiste status en datum in.
900048876 | 20 | Koelinstallatie lokaal | 737388 | Techn. staat koelinst. < 5 ton CO2 comfortkoeling 1j NW per 01-01-2016 | -13-116- Besluit gefluoreerde broeikasgassen: art. 4 / -13-149- Verordening (EU) 517/2014: art 3, zorgplicht / | 1 | jaar | rapport | controle/preventief onderh. | 2016-01-08 | 1 | 32D20 | BERNHARDKAZERNE | D | Wachtgebouw | 0 | 003 | CLAS | CLAS | E&RD SSB | 3019 | 502 | 1 | 0 | 0 | [9 empty] | In opdracht |  | < Vul hiernaast de juiste status en datum in.
900048880 | 20 | Koelinstallatie lokaal | 737389 | Techn. staat koelinst. < 5 ton CO2 comfortkoeling 1j NW per 01-01-2016 | -13-116- Besluit gefluoreerde broeikasgassen: art. 4 / -13-149- Verordening (EU) 517/2014: art 3, zorgplicht / | 1 | jaar | rapport | controle/preventief onderh. | 2016-01-11 | 1 | 32D20 | BERNHARDKAZERNE | EN | DMO | 0 | 030 | CLAS | CLAS | E&RD SSB | 3019 | 502 | 1 | 0 | 0 | [9 empty] | In opdracht |  | < Vul hiernaast de juiste status en datum in.
900048883 | 20 | Koelinstallatie lokaal | 737391 | Techn. staat koelinst. < 5 ton CO2 comfortkoeling 1j NW per 01-01-2016 | -13-116- Besluit gefluoreerde broeikasgassen: art. 4 / -13-149- Verordening (EU) 517/2014: art 3, zorgplicht / | 1 | jaar | rapport | controle/preventief onderh. | 2016-01-13 | 1 | 32D20 | BERNHARDKAZERNE | F | Kantoorgebouw | 0 | 007 | CLAS | CLAS | E&RD SSB | 3019 | 502 | 1 | 0 | 0 | [9 empty] | In opdracht |  | < Vul hiernaast de juiste status en datum in.
900111746 | 20 | Koelinstallatie lokaal | 737392 | Techn. staat koelinst. < 5 ton CO2 comfortkoeling 1j NW per 01-01-2016 | -13-116- Besluit gefluoreerde broeikasgassen: art. 4 / -13-149- Verordening (EU) 517/2014: art 3, zorgplicht / | 1 | jaar | rapport | controle/preventief onderh. | 2016-01-11 | 1 | 32D20 | BERNHARDKAZERNE | J | MGD / Tandheelkunde | 0 | 022 | CLAS | CLAS | E&RD SSB | 3019 | 502 | 1 | 0 | 0 | [9 empty] | In opdracht |  | < Vul hiernaast de juiste status en datum in.
900048890 | 20 | Koelinstallatie lokaal | 737393 | Techn. staat koelinst. < 5 ton CO2 comfortkoeling 1j NW per 01-01-2016 | -13-116- Besluit gefluoreerde broeikasgassen: art. 4 / -13-149- Verordening (EU) 517/2014: art 3, zorgplicht / | 1 | jaar | rapport | controle/preventief onderh. | 2015-06-02 | 1 | 32D20 | BERNHARDKAZERNE | J | MGD / Tandheelkunde | 0 | 031 | CLAS | CLAS | E&RD SSB | 3019 | 502 |  |  |  | Apr: 0; Mei: 0; Jun: 1; Jul: 0; Aug: 0 | In opdracht |  | < Vul hiernaast de juiste status en datum in.
900113078 | 20 | Koelinstallatie lokaal | 737394 | Techn. staat koelinst. < 5 ton CO2 comfortkoeling 1j NW per 01-01-2016 | -13-116- Besluit gefluoreerde broeikasgassen: art. 4 / -13-149- Verordening (EU) 517/2014: art 3, zorgplicht / | 1 | jaar | rapport | controle/preventief onderh. | 2016-01-12 | 1 | 32D20 | BERNHARDKAZERNE | J | MGD / Tandheelkunde | 0 | 038 | CLAS | CLAS | E&RD SSB | 3019 | 502 | 1 | 0 | 0 | [9 empty] | In opdracht |  | < Vul hiernaast de juiste status en datum in.
900048891 | 20 | Koelinstallatie lokaal | 737395 | Techn. staat koelinst. < 5 ton CO2 comfortkoeling 1j NW per 01-01-2016 | -13-116- Besluit gefluoreerde broeikasgassen: art. 4 / -13-149- Verordening (EU) 517/2014: art 3, zorgplicht / | 1 | jaar | rapport | controle/preventief onderh. | 2016-01-12 | 1 | 32D20 | BERNHARDKAZERNE | J | MGD / Tandheelkunde | 0 | 039 | CLAS | CLAS | E&RD SSB | 3019 | 502 | 1 | 0 | 0 | [9 empty] | In opdracht |  | < Vul hiernaast de juiste status en datum in.
900048892 | 20 | Koelinstallatie lokaal | 737396 | Techn. staat koelinst. < 5 ton CO2 comfortkoeling 1j NW per 01-01-2016 | -13-116- Besluit gefluoreerde broeikasgassen: art. 4 / -13-149- Verordening (EU) 517/2014: art 3, zorgplicht / | 1 | jaar | rapport | controle/preventief onderh. | 2016-01-12 | 1 | 32D20 | BERNHARDKAZERNE | J | MGD / Tandheelkunde | 0 | 040 | CLAS | CLAS | E&RD SSB | 3019 | 502 | 1 | 0 | 0 | [9 empty] | In opdracht |  | < Vul hiernaast de juiste status en datum in.
900048895 | 20 | Koelinstallatie lokaal | 737397 | Techn. staat koelinst. < 5 ton CO2 comfortkoeling 1j NW per 01-01-2016 | -13-116- Besluit gefluoreerde broeikasgassen: art. 4 / -13-149- Verordening (EU) 517/2014: art 3, zorgplicht / | 1 | jaar | rapport | controle/preventief onderh. | 2016-01-11 | 1 | 32D20 | BERNHARDKAZERNE | M | Kantoorgebouw | 1 | 122 | CLAS | CLAS | E&RD SSB | 3019 | 502 | 1 | 0 | 0 | [9 empty] | In opdracht |  | < Vul hiernaast de juiste status en datum in.
900048899 | 20 | Koelinstallatie lokaal | 737398 | Techn. staat koelinst. < 5 ton CO2 comfortkoeling 1j NW per 01-01-2016 | -13-116- Besluit gefluoreerde broeikasgassen: art. 4 / -13-149- Verordening (EU) 517/2014: art 3, zorgplicht / | 1 | jaar | rapport | controle/preventief onderh. |  | 1 | 32D20 | BERNHARDKAZERNE | Q | Keuken / Eetzalen | 0 | 006 | CLAS | CLAS | E&RD SSB | 3019 | 502 |  |  |  | Okt: 0; Nov: 0; Dec: 1 | In opdracht |  | < Vul hiernaast de juiste status en datum in.
900048930 | 20 | Koelinstallatie lokaal | 737399 | Techn. staat koelinst. < 5 ton CO2 comfortkoeling 1j NW per 01-01-2016 | -13-116- Besluit gefluoreerde broeikasgassen: art. 4 / -13-149- Verordening (EU) 517/2014: art 3, zorgplicht / | 1 | jaar | rapport | controle/preventief onderh. | 2016-01-11 | 1 | 32D20 | BERNHARDKAZERNE | S | Kantoor / Lesgebouw | 0 | 010 | CLAS | CLAS | E&RD SSB | 3019 | 502 | 1 | 0 | 0 | [9 empty] | In opdracht |  | < Vul hiernaast de juiste status en datum in.
900048931 | 20 | Koelinstallatie lokaal | 737400 | Techn. staat koelinst. < 5 ton CO2 comfortkoeling 1j NW per 01-01-2016 | -13-116- Besluit gefluoreerde broeikasgassen: art. 4 / -13-149- Verordening (EU) 517/2014: art 3, zorgplicht / | 1 | jaar | rapport | controle/preventief onderh. | 2016-01-11 | 1 | 32D20 | BERNHARDKAZERNE | S | Kantoor / Lesgebouw | 0 | 011 | CLAS | CLAS | E&RD SSB | 3019 | 502 | 1 | 0 | 0 | [9 empty] | In opdracht |  | < Vul hiernaast de juiste status en datum in.
900048932 | 20 | Koelinstallatie lokaal | 737401 | Techn. staat koelinst. < 5 ton CO2 comfortkoeling 1j NW per 01-01-2016 | -13-116- Besluit gefluoreerde broeikasgassen: art. 4 / -13-149- Verordening (EU) 517/2014: art 3, zorgplicht / | 1 | jaar | rapport | controle/preventief onderh. | 2016-01-11 | 1 | 32D20 | BERNHARDKAZERNE | S | Kantoor / Lesgebouw | 0 | 012 | CLAS | CLAS | E&RD SSB | 3019 | 502 | 1 | 0 | 0 | [9 empty] | In opdracht |  | < Vul hiernaast de juiste status en datum in.
900048933 | 20 | Koelinstallatie lokaal | 737402 | Techn. staat koelinst. < 5 ton CO2 comfortkoeling 1j NW per 01-01-2016 | -13-116- Besluit gefluoreerde broeikasgassen: art. 4 / -13-149- Verordening (EU) 517/2014: art 3, zorgplicht / | 1 | jaar | rapport | controle/preventief onderh. | 2016-01-11 | 1 | 32D20 | BERNHARDKAZERNE | S | Kantoor / Lesgebouw | 0 | 014 | CLAS | CLAS | E&RD SSB | 3019 | 502 | 1 | 0 | 0 | [9 empty] | In opdracht |  | < Vul hiernaast de juiste status en datum in.
900048934 | 20 | Koelinstallatie lokaal | 737403 | Techn. staat koelinst. < 5 ton CO2 comfortkoeling 1j NW per 01-01-2016 | -13-116- Besluit gefluoreerde broeikasgassen: art. 4 / -13-149- Verordening (EU) 517/2014: art 3, zorgplicht / | 1 | jaar | rapport | controle/preventief onderh. | 2016-01-11 | 1 | 32D20 | BERNHARDKAZERNE | S | Kantoor / Lesgebouw | 0 | 015 | CLAS | CLAS | E&RD SSB | 3019 | 502 | 1 | 0 | 0 | [9 empty] | In opdracht |  | < Vul hiernaast de juiste status en datum in.
900048935 | 20 | Koelinstallatie lokaal | 737404 | Techn. staat koelinst. < 5 ton CO2 comfortkoeling 1j NW per 01-01-2016 | -13-116- Besluit gefluoreerde broeikasgassen: art. 4 / -13-149- Verordening (EU) 517/2014: art 3, zorgplicht / | 1 | jaar | rapport | controle/preventief onderh. | 2016-01-11 | 1 | 32D20 | BERNHARDKAZERNE | S | Kantoor / Lesgebouw | 0 | 016 | CLAS | CLAS | E&RD SSB | 3019 | 502 | 1 | 0 | 0 | [9 empty] | In opdracht |  | < Vul hiernaast de juiste status en datum in.
900048936 | 20 | Koelinstallatie lokaal | 737405 | Techn. staat koelinst. < 5 ton CO2 comfortkoeling 1j NW per 01-01-2016 | -13-116- Besluit gefluoreerde broeikasgassen: art. 4 / -13-149- Verordening (EU) 517/2014: art 3, zorgplicht / | 1 | jaar | rapport | controle/preventief onderh. | 2016-01-11 | 1 | 32D20 | BERNHARDKAZERNE | S | Kantoor / Lesgebouw | 0 | 018 | CLAS | CLAS | E&RD SSB | 3019 | 502 | 1 | 0 | 0 | [9 empty] | In opdracht |  | < Vul hiernaast de juiste status en datum in.
900113077 | 20 | Koelinstallatie lokaal | 737406 | Techn. staat koelinst. < 5 ton CO2 comfortkoeling 1j NW per 01-01-2016 | -13-116- Besluit gefluoreerde broeikasgassen: art. 4 / -13-149- Verordening (EU) 517/2014: art 3, zorgplicht / | 1 | jaar | rapport | controle/preventief onderh. | 2016-01-14 | 1 | 32D20 | BERNHARDKAZERNE | U | Kantoor / Lesgebouw | 0 | 006 | CLAS | CLAS | E&RD SSB | 3019 | 502 | 1 | 0 | 0 | [9 empty] | In opdracht |  | < Vul hiernaast de juiste status en datum in.
900091465 | 20 | Koelinstallatie lokaal | 737407 | Techn. staat koelinst. < 5 ton CO2 comfortkoeling 1j NW per 01-01-2016 | -13-116- Besluit gefluoreerde broeikasgassen: art. 4 / -13-149- Verordening (EU) 517/2014: art 3, zorgplicht / | 1 | jaar | rapport | controle/preventief onderh. | 2016-01-14 | 1 | 32D20 | BERNHARDKAZERNE | W | Kantoorgebouw | 1 | 115 | CLAS | CLAS | E&RD SSB | 3019 | 502 | 1 | 0 | 0 | [9 empty] | In opdracht |  | < Vul hiernaast de juiste status en datum in.
900048939 | 20 | Koelinstallatie lokaal | 737408 | Techn. staat koelinst. < 5 ton CO2 comfortkoeling 1j NW per 01-01-2016 | -13-116- Besluit gefluoreerde broeikasgassen: art. 4 / -13-149- Verordening (EU) 517/2014: art 3, zorgplicht / | 1 | jaar | rapport | controle/preventief onderh. | 2016-01-28 | 1 | 32D21 | VAN BRAAM HOUCKGEESTKAZERNE | 001 | Jacmel ziekenboeg | 0 | 004 | CZSK | CZSK | E&RD SSB | 3019 | 502 | 1 | 0 | 0 | [9 empty] | In opdracht |  | < Vul hiernaast de juiste status en datum in.
900048940 | 20 | Koelinstallatie lokaal | 737409 | Techn. staat koelinst. < 5 ton CO2 comfortkoeling 1j NW per 01-01-2016 | -13-116- Besluit gefluoreerde broeikasgassen: art. 4 / -13-149- Verordening (EU) 517/2014: art 3, zorgplicht / | 1 | jaar | rapport | controle/preventief onderh. | 2016-01-28 | 1 | 32D21 | VAN BRAAM HOUCKGEESTKAZERNE | 001 | Jacmel ziekenboeg | 0 | 005 | CZSK | CZSK | E&RD SSB | 3019 | 502 | 1 | 0 | 0 | [9 empty] | In opdracht |  | < Vul hiernaast de juiste status en datum in.
900048941 | 20 | Koelinstallatie lokaal | 737410 | Techn. staat koelinst. < 5 ton CO2 comfortkoeling 1j NW per 01-01-2016 | -13-116- Besluit gefluoreerde broeikasgassen: art. 4 / -13-149- Verordening (EU) 517/2014: art 3, zorgplicht / | 1 | jaar | rapport | controle/preventief onderh. | 2016-01-28 | 1 | 32D21 | VAN BRAAM HOUCKGEESTKAZERNE | 001 | Jacmel ziekenboeg | 0 | 006 | CZSK | CZSK | E&RD SSB | 3019 | 502 | 1 | 0 | 0 | [9 empty] | In opdracht |  | < Vul hiernaast de juiste status en datum in.
900048942 | 20 | Koelinstallatie lokaal | 737411 | Techn. staat koelinst. < 5 ton CO2 comfortkoeling 1j NW per 01-01-2016 | -13-116- Besluit gefluoreerde broeikasgassen: art. 4 / -13-149- Verordening (EU) 517/2014: art 3, zorgplicht / | 1 | jaar | rapport | controle/preventief onderh. | 2015-02-02 | 1 | 32D21 | VAN BRAAM HOUCKGEESTKAZERNE | 001 | Jacmel ziekenboeg | 0 | 034 | CZSK | CZSK | E&RD SSB | 3019 | 502 | 0 | 1 | 0 | Apr: 0 | In opdracht |  | < Vul hiernaast de juiste status en datum in.
900048943 | 20 | Koelinstallatie lokaal | 737412 | Techn. staat koelinst. < 5 ton CO2 comfortkoeling 1j NW per 01-01-2016 | -13-116- Besluit gefluoreerde broeikasgassen: art. 4 / -13-149- Verordening (EU) 517/2014: art 3, zorgplicht / | 1 | jaar | rapport | controle/preventief onderh. | 2015-02-02 | 1 | 32D21 | VAN BRAAM HOUCKGEESTKAZERNE | 001 | Jacmel ziekenboeg | 1 | 111 | CZSK | CZSK | E&RD SSB | 3019 | 502 | 0 | 1 | 0 | Apr: 0 | In opdracht |  | < Vul hiernaast de juiste status en datum in.
900048966 | 20 | Koelinstallatie lokaal | 737413 | Techn. staat koelinst. < 5 ton CO2 comfortkoeling 1j NW per 01-01-2016 | -13-116- Besluit gefluoreerde broeikasgassen: art. 4 / -13-149- Verordening (EU) 517/2014: art 3, zorgplicht / | 1 | jaar | rapport | controle/preventief onderh. |  | 1 | 32D21 | VAN BRAAM HOUCKGEESTKAZERNE | 015 | Cafetaria | 0 | 001 | CZSK | CZSK | E&RD SSB | 3019 | 502 |  |  |  | Okt: 0; Nov: 0; Dec: 1 | In opdracht |  | < Vul hiernaast de juiste status en datum in.
900048969 | 20 | Koelinstallatie lokaal | 737414 | Techn. staat koelinst. < 5 ton CO2 comfortkoeling 1j NW per 01-01-2016 | -13-116- Besluit gefluoreerde broeikasgassen: art. 4 / -13-149- Verordening (EU) 517/2014: art 3, zorgplicht / | 1 | jaar | rapport | controle/preventief onderh. |  | 1 | 32D21 | VAN BRAAM HOUCKGEESTKAZERNE | 018 | Kantine | 0 | 003A | CZSK | CZSK | E&RD SSB | 3019 | 502 |  |  |  | Okt: 0; Nov: 0; Dec: 1 | In opdracht |  | < Vul hiernaast de juiste status en datum in.
900112564 | 20 | Koelinstallatie lokaal | 737415 | Techn. staat koelinst. < 5 ton CO2 comfortkoeling 1j NW per 01-01-2016 | -13-116- Besluit gefluoreerde broeikasgassen: art. 4 / -13-149- Verordening (EU) 517/2014: art 3, zorgplicht / | 1 | jaar | rapport | controle/preventief onderh. | 2016-01-28 | 1 | 32D21 | VAN BRAAM HOUCKGEESTKAZERNE | 031 | VBC | 0 | 012 | CZSK | CZSK | E&RD SSB | 3019 | 502 | 1 | 0 | 0 | [9 empty] | In opdracht |  | < Vul hiernaast de juiste status en datum in.
900087882 | 20 | Koelinstallatie lokaal | 737416 | Techn. staat koelinst. < 5 ton CO2 comfortkoeling 1j NW per 01-01-2016 | -13-116- Besluit gefluoreerde broeikasgassen: art. 4 / -13-149- Verordening (EU) 517/2014: art 3, zorgplicht / | 1 | jaar | rapport | controle/preventief onderh. | 2016-01-29 | 1 | 32D21 | VAN BRAAM HOUCKGEESTKAZERNE | 067 | Sporthal | 0 | 016 | CZSK | CZSK | E&RD SSB | 3019 | 502 | 1 | 0 | 0 | [9 empty] | In opdracht |  | < Vul hiernaast de juiste status en datum in.
900087883 | 20 | Koelinstallatie lokaal | 737417 | Techn. staat koelinst. < 5 ton CO2 comfortkoeling 1j NW per 01-01-2016 | -13-116- Besluit gefluoreerde broeikasgassen: art. 4 / -13-149- Verordening (EU) 517/2014: art 3, zorgplicht / | 1 | jaar | rapport | controle/preventief onderh. | 2016-01-29 | 1 | 32D21 | VAN BRAAM HOUCKGEESTKAZERNE | 067 | Sporthal | 0 | 016 | CZSK | CZSK | E&RD SSB | 3019 | 502 | 1 | 0 | 0 | [9 empty] | In opdracht |  | < Vul hiernaast de juiste status en datum in.
900048981 | 20 | Koelinstallatie lokaal | 737418 | Techn. staat koelinst. < 5 ton CO2 comfortkoeling 1j NW per 01-01-2016 | -13-116- Besluit gefluoreerde broeikasgassen: art. 4 / -13-149- Verordening (EU) 517/2014: art 3, zorgplicht / | 1 | jaar | rapport | controle/preventief onderh. | 2015-02-03 | 1 | 32D21 | VAN BRAAM HOUCKGEESTKAZERNE | 079 | Magazijn / Militair Trainingscentrum | 0 | 023 | CZSK | CZSK | E&RD SSB | 3019 | 502 | 0 | 1 | 0 | Apr: 0 | In opdracht |  | < Vul hiernaast de juiste status en datum in.
900048982 | 20 | Koelinstallatie lokaal | 737419 | Techn. staat koelinst. < 5 ton CO2 comfortkoeling 1j NW per 01-01-2016 | -13-116- Besluit gefluoreerde broeikasgassen: art. 4 / -13-149- Verordening (EU) 517/2014: art 3, zorgplicht / | 1 | jaar | rapport | controle/preventief onderh. | 2016-01-29 | 1 | 32D21 | VAN BRAAM HOUCKGEESTKAZERNE | 079 | Magazijn / Militair Trainingscentrum | 0 | 023 | CZSK | CZSK | E&RD SSB | 3019 | 502 | 1 | 0 | 0 | [9 empty] | In opdracht |  | < Vul hiernaast de juiste status en datum in.
900048985 | 20 | Koelinstallatie lokaal | 737420 | Techn. staat koelinst. < 5 ton CO2 comfortkoeling 1j NW per 01-01-2016 | -13-116- Besluit gefluoreerde broeikasgassen: art. 4 / -13-149- Verordening (EU) 517/2014: art 3, zorgplicht / | 1 | jaar | rapport | controle/preventief onderh. | 2016-01-29 | 1 | 32D21 | VAN BRAAM HOUCKGEESTKAZERNE | 089 | Wachtgebouw Durres | 0 | 14 | CZSK | CZSK | E&RD SSB | 3019 | 502 | 1 | 0 | 0 | [9 empty] | In opdracht |  | < Vul hiernaast de juiste status en datum in.
900048986 | 20 | Koelinstallatie lokaal | 737645 | Techn. staat koelinst. < 5 ton CO2 comfortkoeling 1j NW per 01-01-2016 | -13-116- Besluit gefluoreerde broeikasgassen: art. 4 / -13-149- Verordening (EU) 517/2014: art 3, zorgplicht / | 1 | jaar | rapport | controle/preventief onderh. |  | 1 | 38E03 | MC LOPIK | L09 | Magazijn | 0 | 003 | CDC | CDC | E&RD SSB | 3019 | 502 | 1 | 0 | 0 | [9 empty] | In opdracht |  | < Vul hiernaast de juiste status en datum in.
900048987 | 20 | Koelinstallatie lokaal | 737646 | Techn. staat koelinst. < 5 ton CO2 comfortkoeling 1j NW per 01-01-2016 | -13-116- Besluit gefluoreerde broeikasgassen: art. 4 / -13-149- Verordening (EU) 517/2014: art 3, zorgplicht / | 1 | jaar | rapport | controle/preventief onderh. |  | 1 | 38E03 | MC LOPIK | L09 | Magazijn | 0 | 003 | CDC | CDC | E&RD SSB | 3019 | 502 | 1 | 0 | 0 | [9 empty] | In opdracht |  | < Vul hiernaast de juiste status en datum in.
900048988 | 20 | Koelinstallatie lokaal | 737647 | Techn. staat koelinst. < 5 ton CO2 comfortkoeling 1j NW per 01-01-2016 | -13-116- Besluit gefluoreerde broeikasgassen: art. 4 / -13-149- Verordening (EU) 517/2014: art 3, zorgplicht / | 1 | jaar | rapport | controle/preventief onderh. |  | 1 | 38E03 | MC LOPIK | L09 | Magazijn | 0 | 003 | CDC | CDC | E&RD SSB | 3019 | 502 | 1 | 0 | 0 | [9 empty] | In opdracht |  | < Vul hiernaast de juiste status en datum in.
900049001 | 20 | Koelinstallatie lokaal | 737649 | Techn. staat koelinst. < 5 ton CO2 comfortkoeling 1j NW per 01-01-2016 | -13-116- Besluit gefluoreerde broeikasgassen: art. 4 / -13-149- Verordening (EU) 517/2014: art 3, zorgplicht / | 1 | jaar | rapport | controle/preventief onderh. | 2016-01-14 | 1 | 39B01 | MRC AARDENBURG | 18 | Sportgebouw | 0 | 006A | CDC | CDC | E&RD SSB | 3019 | 502 | 1 | 0 | 0 | [9 empty] | In opdracht |  | < Vul hiernaast de juiste status en datum in.
900049002 | 20 | Koelinstallatie lokaal | 737650 | Techn. staat koelinst. < 5 ton CO2 comfortkoeling 1j NW per 01-01-2016 | -13-116- Besluit gefluoreerde broeikasgassen: art. 4 / -13-149- Verordening (EU) 517/2014: art 3, zorgplicht / | 1 | jaar | rapport | controle/preventief onderh. |  | 1 | 39B01 | MRC AARDENBURG | 18 | Sportgebouw | 0 | 006B | CDC | CDC | E&RD SSB | 3019 | 502 | 1 | 0 | 0 | [9 empty] | In opdracht |  | < Vul hiernaast de juiste status en datum in.
900049021 | 20 | Koelinstallatie lokaal | 737651 | Techn. staat koelinst. < 5 ton CO2 comfortkoeling 1j NW per 01-01-2016 | -13-116- Besluit gefluoreerde broeikasgassen: art. 4 / -13-149- Verordening (EU) 517/2014: art 3, zorgplicht / | 1 | jaar | rapport | controle/preventief onderh. | 2016-01-07 | 1 | 39B01 | MRC AARDENBURG | 30 | Werkplaats / Orthopedie | 0 | 017 | CDC | CDC | E&RD SSB | 3019 | 502 | 1 | 0 | 0 | [9 empty] | In opdracht |  | < Vul hiernaast de juiste status en datum in.
900049022 | 20 | Koelinstallatie lokaal | 737652 | Techn. staat koelinst. < 5 ton CO2 comfortkoeling 1j NW per 01-01-2016 | -13-116- Besluit gefluoreerde broeikasgassen: art. 4 / -13-149- Verordening (EU) 517/2014: art 3, zorgplicht / | 1 | jaar | rapport | controle/preventief onderh. | 2016-01-07 | 1 | 39B01 | MRC AARDENBURG | 30 | Werkplaats / Orthopedie | 0 | 018 | CDC | CDC | E&RD SSB | 3019 | 502 | 1 | 0 | 0 | [9 empty] | In opdracht |  | < Vul hiernaast de juiste status en datum in.
900049023 | 20 | Koelinstallatie lokaal | 737653 | Techn. staat koelinst. < 5 ton CO2 comfortkoeling 1j NW per 01-01-2016 | -13-116- Besluit gefluoreerde broeikasgassen: art. 4 / -13-149- Verordening (EU) 517/2014: art 3, zorgplicht / | 1 | jaar | rapport | controle/preventief onderh. | 2016-01-07 | 1 | 39B01 | MRC AARDENBURG | 30 | Werkplaats / Orthopedie | 0 | 025 | CDC | CDC | E&RD SSB | 3019 | 502 | 1 | 0 | 0 | [9 empty] | In opdracht |  | < Vul hiernaast de juiste status en datum in.
900098472 | 20 | Koelinstallatie lokaal | 737656 | Techn. staat koelinst. < 5 ton CO2 comfortkoeling 1j NW per 01-01-2016 | -13-116- Besluit gefluoreerde broeikasgassen: art. 4 / -13-149- Verordening (EU) 517/2014: art 3, zorgplicht / | 1 | jaar | rapport | controle/preventief onderh. | 2014-02-07 | 1 | 39B01 | MRC AARDENBURG | 32D | Verpleeg / Medisch Centrum | 1 | 101 | CDC | CDC | E&RD SSB | 3019 | 502 | 0 | 1 | 0 | Apr: 0 | In opdracht |  | < Vul hiernaast de juiste status en datum in.
900105411 | 20 | Koelinstallatie lokaal | 739107 | Techn. staat koelinst. < 5 ton CO2 computerkoeling 1j NW per 01-01-2016 | -13-116- Besluit gefluoreerde broeikasgassen: art. 4 / / | 1 | jaar | rapport | controle/preventief onderh. | 2016-03-07 | 1 | 14B03 | COMPLEX NIEUWE HAVEN | C026 | Pompkamer Bever | 0 | 002 | CZSK | CZSK | E&RD DHR | 3019 | 502 | 0 | 0 | 1 | Apr: 0; Mei: 0 | In opdracht |  | < Vul hiernaast de juiste status en datum in.
900112974 | 20 | Koelinstallatie lokaal | 739108 | Techn. staat koelinst. < 5 ton CO2 computerkoeling 1j NW per 01-01-2016 | -13-116- Besluit gefluoreerde broeikasgassen: art. 4 / / | 1 | jaar | rapport | controle/preventief onderh. | 2016-03-09 | 1 | 14B03 | COMPLEX NIEUWE HAVEN | R045 | Centrale Meldkamer | 1 | 104 | CZSK | CZSK | E&RD DHR | 3019 | 502 | 0 | 0 | 1 | Apr: 0; Mei: 0 | In opdracht |  | < Vul hiernaast de juiste status en datum in.
900107979 | 20 | Koelinstallatie lokaal | 739109 | Techn. staat koelinst. < 5 ton CO2 computerkoeling 1j NW per 01-01-2016 | -13-116- Besluit gefluoreerde broeikasgassen: art. 4 / / | 1 | jaar | rapport | controle/preventief onderh. | 2016-03-09 | 1 | 14B03 | COMPLEX NIEUWE HAVEN | R045 | Centrale Meldkamer | 1 | 124 | CZSK | CZSK | E&RD DHR | 3019 | 502 | 0 | 0 | 1 | Apr: 0; Mei: 0 | In opdracht |  | < Vul hiernaast de juiste status en datum in.
900076928 | 20 | Koelinstallatie lokaal | 739110 | Techn. staat koelinst. < 5 ton CO2 computerkoeling 1j NW per 01-01-2016 | -13-116- Besluit gefluoreerde broeikasgassen: art. 4 / / | 1 | jaar | rapport | controle/preventief onderh. | 2016-06-09 | 1 | 14B03 | COMPLEX NIEUWE HAVEN | S001 | Kantoorgebouw | 0 | 001 | CZSK | CZSK | E&RD DHR | 3019 | 502 |  |  |  | Apr: 0; Mei: 0; Jun: 1; Jul: 0; Aug: 0 | In opdracht |  | < Vul hiernaast de juiste status en datum in.
900105791 | 20 | Koelinstallatie lokaal | 739111 | Techn. staat koelinst. < 5 ton CO2 computerkoeling 1j NW per 01-01-2016 | -13-116- Besluit gefluoreerde broeikasgassen: art. 4 / / | 1 | jaar | rapport | controle/preventief onderh. | 2016-03-03 | 1 | 14B03 | COMPLEX NIEUWE HAVEN | W005 | Zwaluw | 0 | 018 | CZSK | CZSK | E&RD DHR | 3019 | 502 | 0 | 0 | 1 | Apr: 0; Mei: 0 | In opdracht |  | < Vul hiernaast de juiste status en datum in.
900105818 | 20 | Koelinstallatie lokaal | 739112 | Techn. staat koelinst. < 5 ton CO2 computerkoeling 1j NW per 01-01-2016 | -13-116- Besluit gefluoreerde broeikasgassen: art. 4 / / | 1 | jaar | rapport | controle/preventief onderh. | 2016-03-03 | 1 | 14B03 | COMPLEX NIEUWE HAVEN | W005 | Zwaluw | 1 | 117 | CZSK | CZSK | E&RD DHR | 3019 | 502 | 0 | 0 | 1 | Apr: 0; Mei: 0 | In opdracht |  | < Vul hiernaast de juiste status en datum in.
900105819 | 20 | Koelinstallatie lokaal | 739113 | Techn. staat koelinst. < 5 ton CO2 computerkoeling 1j NW per 01-01-2016 | -13-116- Besluit gefluoreerde broeikasgassen: art. 4 / / | 1 | jaar | rapport | controle/preventief onderh. | 2016-03-03 | 1 | 14B03 | COMPLEX NIEUWE HAVEN | W005 | Zwaluw | 2 | 221 | CZSK | CZSK | E&RD DHR | 3019 | 502 | 0 | 0 | 1 | Apr: 0; Mei: 0 | In opdracht |  | < Vul hiernaast de juiste status en datum in.
900116203 | 20 | Koelinstallatie lokaal | 739114 | Techn. staat koelinst. < 5 ton CO2 computerkoeling 1j NW per 01-01-2016 | -13-116- Besluit gefluoreerde broeikasgassen: art. 4 / / | 1 | jaar | rapport | controle/preventief onderh. | 2016-02-23 | 1 | 14B33 | MARINEKAZERNE ERFPRINS | 077 | Adm. v. Kinsbergen | 0 | 019 | CZSK | CZSK | E&RD DHR | 3019 | 502 | 0 | 1 | 0 | Apr: 0 | In opdracht |  | < Vul hiernaast de juiste status en datum in.
900076938 | 20 | Koelinstallatie lokaal | 739115 | Techn. staat koelinst. < 5 ton CO2 computerkoeling 1j NW per 01-01-2016 | -13-116- Besluit gefluoreerde broeikasgassen: art. 4 / / | 1 | jaar | rapport | controle/preventief onderh. | 2016-05-31 | 1 | 14B37 | KIM | 010 | Neptunus | 0 | L0007 | CDC | CDC | E&RD DHR | 3019 | 502 |  |  | 0 | Apr: 0; Mei: 1; Jun: 0; Jul: 0 | In opdracht |  | < Vul hiernaast de juiste status en datum in.
900090248 | 20 | Koelinstallatie lokaal | 739116 | Techn. staat koelinst. < 5 ton CO2 computerkoeling 1j NW per 01-01-2016 | -13-116- Besluit gefluoreerde broeikasgassen: art. 4 / / | 1 | jaar | rapport | controle/preventief onderh. | 2016-03-14 | 1 | 14B46 | MVK DE KOOY | 116B | Wachtgebouw | 0 | 13 | CLSK | CLSK | E&RD DHR | 3019 | 502 | 0 | 0 | 1 | Apr: 0; Mei: 0 | In opdracht |  | < Vul hiernaast de juiste status en datum in.
900090249 | 20 | Koelinstallatie lokaal | 739117 | Techn. staat koelinst. < 5 ton CO2 computerkoeling 1j NW per 01-01-2016 | -13-116- Besluit gefluoreerde broeikasgassen: art. 4 / / | 1 | jaar | rapport | controle/preventief onderh. | 2016-03-14 | 1 | 14B46 | MVK DE KOOY | 116B | Wachtgebouw | 0 | 13 | CLSK | CLSK | E&RD DHR | 3019 | 502 | 0 | 0 | 1 | Apr: 0; Mei: 0 | In opdracht |  | < Vul hiernaast de juiste status en datum in.
900049622 | 20 | Koelinstallatie lokaal | 739118 | Techn. staat koelinst. < 5 ton CO2 computerkoeling 1j NW per 01-01-2016 | -13-116- Besluit gefluoreerde broeikasgassen: art. 4 / / | 1 | jaar | rapport | controle/preventief onderh. | 2016-03-14 | 1 | 14B46 | MVK DE KOOY | 127 | Brandweerkazerne | 0 | 009 | CLSK | CLSK | E&RD DHR | 3019 | 502 | 0 | 0 | 1 | Apr: 0; Mei: 0 | In opdracht |  | < Vul hiernaast de juiste status en datum in.
900094403 | 20 | Koelinstallatie lokaal | 739119 | Techn. staat koelinst. < 5 ton CO2 computerkoeling 1j NW per 01-01-2016 | -13-116- Besluit gefluoreerde broeikasgassen: art. 4 / / | 1 | jaar | rapport | controle/preventief onderh. | 2016-03-15 | 1 | 14B46 | MVK DE KOOY | 138 | Hangar NH90 | 1 | 102 | CLSK | CLSK | E&RD DHR | 3019 | 502 | 0 | 0 | 1 | Apr: 0; Mei: 0 | In opdracht |  | < Vul hiernaast de juiste status en datum in.
900076953 | 20 | Koelinstallatie lokaal | 739120 | Techn. staat koelinst. < 5 ton CO2 computerkoeling 1j NW per 01-01-2016 | -13-116- Besluit gefluoreerde broeikasgassen: art. 4 / / | 1 | jaar | rapport | controle/preventief onderh. | 2016-04-26 | 1 | 14C02 | ANTENNEPARK SCHOORL | 103 | Communicatiegebouw | 0 | 01 | DMO | DMO | E&RD DHR | 3019 | 502 |  | 0 | 0 | Apr: 1; Mei: 0; Jun: 0 | In opdracht |  | < Vul hiernaast de juiste status en datum in.
900094177 | 20 | Koelinstallatie lokaal | 739147 | Techn. staat koelinst. < 5 ton CO2 computerkoeling 1j NW per 01-01-2016 | -13-116- Besluit gefluoreerde broeikasgassen: art. 4 / / | 1 | jaar | rapport | controle/preventief onderh. | 2016-01-19 | 1 | 31H16 | FORT DE BILT ZUIDZIJDE | B | Kantoorgebouw | 0 | 025 | KMAR | KMAR | E&RD SSB | 3019 | 502 | 1 | 0 | 0 | [9 empty] | In opdracht |  | < Vul hiernaast de juiste status en datum in.
900094176 | 20 | Koelinstallatie lokaal | 739148 | Techn. staat koelinst. < 5 ton CO2 computerkoeling 1j NW per 01-01-2016 | -13-116- Besluit gefluoreerde broeikasgassen: art. 4 / / | 1 | jaar | rapport | controle/preventief onderh. | 2016-01-19 | 1 | 31H16 | FORT DE BILT ZUIDZIJDE | C | Bureelgebouw | 0 | 006 | KMAR | KMAR | E&RD SSB | 3019 | 502 | 1 | 0 | 0 | [9 empty] | In opdracht |  | < Vul hiernaast de juiste status en datum in.
900094174 | 20 | Koelinstallatie lokaal | 739149 | Techn. staat koelinst. < 5 ton CO2 computerkoeling 1j NW per 01-01-2016 | -13-116- Besluit gefluoreerde broeikasgassen: art. 4 / / | 1 | jaar | rapport | controle/preventief onderh. | 2016-01-19 | 1 | 31H16 | FORT DE BILT ZUIDZIJDE | L | Kantoorgebouw | 1 | 106 | KMAR | KMAR | E&RD SSB | 3019 | 502 | 1 | 0 | 0 | [9 empty] | In opdracht |  | < Vul hiernaast de juiste status en datum in.
900084907 | 20 | Koelinstallatie lokaal | 739150 | Techn. staat koelinst. < 5 ton CO2 computerkoeling 1j NW per 01-01-2016 | -13-116- Besluit gefluoreerde broeikasgassen: art. 4 / / | 1 | jaar | rapport | controle/preventief onderh. | 2016-01-19 | 1 | 31H16 | FORT DE BILT ZUIDZIJDE | T | Kantoorgebouw | 1 | 124 | KMAR | KMAR | E&RD SSB | 3019 | 502 | 1 | 0 | 0 | [9 empty] | In opdracht |  | < Vul hiernaast de juiste status en datum in.
900094041 | 20 | Koelinstallatie lokaal | 739151 | Techn. staat koelinst. < 5 ton CO2 computerkoeling 1j NW per 01-01-2016 | -13-116- Besluit gefluoreerde broeikasgassen: art. 4 / / | 1 | jaar | rapport | controle/preventief onderh. | 2014-01-02 | 1 | 31H41 | MILITAIRE POSTORGANISATIE | 1 | Kantoor | 1 | 009 | CDC | CDC | E&RD SSB | 3019 | 502 | 1 | 0 | 0 | [9 empty] | In opdracht |  | < Vul hiernaast de juiste status en datum in.
900048452 | 20 | Koelinstallatie lokaal | 739152 | Techn. staat koelinst. < 5 ton CO2 computerkoeling 1j NW per 01-01-2016 | -13-116- Besluit gefluoreerde broeikasgassen: art. 4 / / | 1 | jaar | rapport | controle/preventief onderh. | 2016-01-26 | 1 | 32A03 | LANDGOED DE ZWALUWENBERG | 1 | Hoofdgebouw | 1 | 213 | BS | BS | E&RD SSB | 3019 | 502 | 1 | 0 | 0 | [9 empty] | In opdracht |  | < Vul hiernaast de juiste status en datum in.
900109082 | 20 | Koelinstallatie lokaal | 739153 | Techn. staat koelinst. < 5 ton CO2 computerkoeling 1j NW per 01-01-2016 | -13-116- Besluit gefluoreerde broeikasgassen: art. 4 / / | 1 | jaar | rapport | controle/preventief onderh. | 2015-01-16 | 1 | 32C04 | DU MOULINKAZERNE | D2 | Kantoorgebouw | 0 | E | CLAS | CLAS | E&RD SSB | 3019 | 502 | 1 | 0 | 0 | [9 empty] | In opdracht |  | < Vul hiernaast de juiste status en datum in.
900091364 | 20 | Koelinstallatie lokaal | 739154 | Techn. staat koelinst. < 5 ton CO2 computerkoeling 1j NW per 01-01-2016 | -13-116- Besluit gefluoreerde broeikasgassen: art. 4 / / | 1 | jaar | rapport | controle/preventief onderh. | 2015-06-18 | 1 | 32C04 | DU MOULINKAZERNE | D2 | Kantoorgebouw | 1 | 12 | CLAS | CLAS | E&RD SSB | 3019 | 502 |  |  |  | Apr: 0; Mei: 0; Jun: 1; Jul: 0; Aug: 0 | In opdracht |  | < Vul hiernaast de juiste status en datum in.
900048550 | 20 | Koelinstallatie lokaal | 739155 | Techn. staat koelinst. < 5 ton CO2 computerkoeling 1j NW per 01-01-2016 | -13-116- Besluit gefluoreerde broeikasgassen: art. 4 / / | 1 | jaar | rapport | controle/preventief onderh. | 2015-01-23 | 1 | 32C05 | LC KAMP SOESTERBERG | V10 | Ontvangsthal | 0 | 01 | CLAS | CLAS | E&RD SSB | 3019 | 502 | 1 | 0 | 0 | [9 empty] | In opdracht |  | < Vul hiernaast de juiste status en datum in.
900048551 | 20 | Koelinstallatie lokaal | 739156 | Techn. staat koelinst. < 5 ton CO2 computerkoeling 1j NW per 01-01-2016 | -13-116- Besluit gefluoreerde broeikasgassen: art. 4 / / | 1 | jaar | rapport | controle/preventief onderh. | 2016-01-14 | 1 | 32C05 | LC KAMP SOESTERBERG | V10 | Ontvangsthal | 0 | 15A | CLAS | CLAS | E&RD SSB | 3019 | 502 | 1 | 0 | 0 | [9 empty] | In opdracht |  | < Vul hiernaast de juiste status en datum in.
900087893 | 20 | Koelinstallatie lokaal | 739157 | Techn. staat koelinst. < 5 ton CO2 computerkoeling 1j NW per 01-01-2016 | -13-116- Besluit gefluoreerde broeikasgassen: art. 4 / / | 1 | jaar | rapport | controle/preventief onderh. | 2016-01-14 | 1 | 32C05 | LC KAMP SOESTERBERG | V2 | Kantoorgebouw | 0 | 20 | CLAS | CLAS | E&RD SSB | 3019 | 502 | 1 | 0 | 0 | [9 empty] | In opdracht |  | < Vul hiernaast de juiste status en datum in.
900048601 | 20 | Koelinstallatie lokaal | 739158 | Techn. staat koelinst. < 5 ton CO2 computerkoeling 1j NW per 01-01-2016 | -13-116- Besluit gefluoreerde broeikasgassen: art. 4 / / | 1 | jaar | rapport | controle/preventief onderh. | 2015-07-07 | 1 | 32C13 | SOLDAAT KETTING OLIVIERKAZERNE | O25 | OCLOG | 1 | 108 | CLAS | CLAS | E&RD SSB | 3019 | 502 |  |  |  | Mei: 0; Jun: 0; Jul: 1; Aug: 0; Sep: 0 | In opdracht |  | < Vul hiernaast de juiste status en datum in.
900048602 | 20 | Koelinstallatie lokaal | 739159 | Techn. staat koelinst. < 5 ton CO2 computerkoeling 1j NW per 01-01-2016 | -13-116- Besluit gefluoreerde broeikasgassen: art. 4 / / | 1 | jaar | rapport | controle/preventief onderh. | 2016-01-05 | 1 | 32C13 | SOLDAAT KETTING OLIVIERKAZERNE | O25 | OCLOG | 2 | 208 | CLAS | CLAS | E&RD SSB | 3019 | 502 | 1 | 0 | 0 | [9 empty] | In opdracht |  | < Vul hiernaast de juiste status en datum in.
900048603 | 20 | Koelinstallatie lokaal | 739160 | Techn. staat koelinst. < 5 ton CO2 computerkoeling 1j NW per 01-01-2016 | -13-116- Besluit gefluoreerde broeikasgassen: art. 4 / / | 1 | jaar | rapport | controle/preventief onderh. | 2016-01-05 | 1 | 32C13 | SOLDAAT KETTING OLIVIERKAZERNE | O25 | OCLOG | 3 | 308 | CLAS | CLAS | E&RD SSB | 3019 | 502 | 1 | 0 | 0 | [9 empty] | In opdracht |  | < Vul hiernaast de juiste status en datum in.
900048618 | 20 | Koelinstallatie lokaal | 739161 | Techn. staat koelinst. < 5 ton CO2 computerkoeling 1j NW per 01-01-2016 | -13-116- Besluit gefluoreerde broeikasgassen: art. 4 / / | 1 | jaar | rapport | controle/preventief onderh. | 2016-01-04 | 1 | 32C13 | SOLDAAT KETTING OLIVIERKAZERNE | O5 | Instructiehal Rupsvoertuigen | 1 | 127 | CLAS | CLAS | E&RD SSB | 3019 | 502 | 1 | 0 | 0 | [9 empty] | In opdracht |  | < Vul hiernaast de juiste status en datum in.
900088165 | 20 | Koelinstallatie lokaal | 739162 | Techn. staat koelinst. < 5 ton CO2 computerkoeling 1j NW per 01-01-2016 | -13-116- Besluit gefluoreerde broeikasgassen: art. 4 / / | 1 | jaar | rapport | controle/preventief onderh. | 2016-01-14 | 1 | 32C33 | CENTRUM MENS EN LUCHTVAART | 01 | Kantoorgebouw | 0 | 117 | CLSK | CLSK | E&RD SSB | 3019 | 502 | 1 | 0 | 0 | [9 empty] | In opdracht |  | < Vul hiernaast de juiste status en datum in.
900084928 | 20 | Koelinstallatie lokaal | 739163 | Techn. staat koelinst. < 5 ton CO2 computerkoeling 1j NW per 01-01-2016 | -13-116- Besluit gefluoreerde broeikasgassen: art. 4 / / | 1 | jaar | rapport | controle/preventief onderh. | 2014-11-05 | 1 | 32C33 | CENTRUM MENS EN LUCHTVAART | 01 | Kantoorgebouw | 2 | 316 | CLSK | CLSK | E&RD SSB | 3019 | 502 |  |  |  | Sep: 0; Okt: 0; Nov: 1; Dec: 0 | In opdracht |  | < Vul hiernaast de juiste status en datum in.
900105249 | 20 | Koelinstallatie lokaal | 739164 | Techn. staat koelinst. < 5 ton CO2 computerkoeling 1j NW per 01-01-2016 | -13-116- Besluit gefluoreerde broeikasgassen: art. 4 / / | 1 | jaar | rapport | controle/preventief onderh. | 2016-06-30 | 1 | 32C35 | CAMP NEW AMSTERDAM | A16A | Huisvesting BSB | 0 | 020 | CDC | CDC | E&RD SSB | 3019 | 502 |  |  |  | Apr: 0; Mei: 0; Jun: 1; Jul: 0; Aug: 0 | In opdracht |  | < Vul hiernaast de juiste status en datum in.
900111748 | 20 | Koelinstallatie lokaal | 739165 | Techn. staat koelinst. < 5 ton CO2 computerkoeling 1j NW per 01-01-2016 | -13-116- Besluit gefluoreerde broeikasgassen: art. 4 / / | 1 | jaar | rapport | controle/preventief onderh. | 2016-06-30 | 1 | 32C35 | CAMP NEW AMSTERDAM | A77 | Kantoor | 0 | 3 | CDC | CDC | E&RD SSB | 3019 | 502 |  |  |  | Apr: 0; Mei: 0; Jun: 1; Jul: 0; Aug: 0 | In opdracht |  | < Vul hiernaast de juiste status en datum in.
900102958 | 20 | Koelinstallatie lokaal | 739166 | Techn. staat koelinst. < 5 ton CO2 computerkoeling 1j NW per 01-01-2016 | -13-116- Besluit gefluoreerde broeikasgassen: art. 4 / / | 1 | jaar | rapport | controle/preventief onderh. | 2016-01-19 | 1 | 32D09 | SERGEANT-MAJOOR SCHEICKKAZERNE | W1 | Staf- / Lesgebouw | 1 | 1.05 | CLAS | CLAS | E&RD SSB | 3019 | 502 | 1 | 0 | 0 | [9 empty] | In opdracht |  | < Vul hiernaast de juiste status en datum in.
900112262 | 20 | Koelinstallatie lokaal | 739167 | Techn. staat koelinst. < 5 ton CO2 computerkoeling 1j NW per 01-01-2016 | -13-116- Besluit gefluoreerde broeikasgassen: art. 4 / / | 1 | jaar | rapport | controle/preventief onderh. | 2014-01-06 | 1 | 32D20 | BERNHARDKAZERNE | J | MGD / Tandheelkunde | 1 | 103 | CLAS | CLAS | E&RD SSB | 3019 | 502 | 1 | 0 | 0 | [9 empty] | In opdracht |  | < Vul hiernaast de juiste status en datum in.
900048938 | 20 | Koelinstallatie lokaal | 739168 | Techn. staat koelinst. < 5 ton CO2 computerkoeling 1j NW per 01-01-2016 | -13-116- Besluit gefluoreerde broeikasgassen: art. 4 / / | 1 | jaar | rapport | controle/preventief onderh. | 2015-06-05 | 1 | 32D20 | BERNHARDKAZERNE | X | Gevechtstrainingsschool | 1 | 127 | CLAS | CLAS | E&RD SSB | 3019 | 502 |  |  |  | Apr: 0; Mei: 0; Jun: 1; Jul: 0; Aug: 0 | In opdracht |  | < Vul hiernaast de juiste status en datum in.
900048984 | 20 | Koelinstallatie lokaal | 739169 | Techn. staat koelinst. < 5 ton CO2 computerkoeling 1j NW per 01-01-2016 | -13-116- Besluit gefluoreerde broeikasgassen: art. 4 / / | 1 | jaar | rapport | controle/preventief onderh. |  | 1 | 32D21 | VAN BRAAM HOUCKGEESTKAZERNE | 089 | Wachtgebouw Durres | 0 | 13 | CZSK | CZSK | E&RD SSB | 3019 | 502 |  |  |  | Okt: 0; Nov: 0; Dec: 1 | In opdracht |  | < Vul hiernaast de juiste status en datum in.
900049027 | 20 | Koelinstallatie lokaal | 739184 | Techn. staat koelinst. < 5 ton CO2 computerkoeling 1j NW per 01-01-2016 | -13-116- Besluit gefluoreerde broeikasgassen: art. 4 / / | 1 | jaar | rapport | controle/preventief onderh. | 2016-01-14 | 1 | 39B01 | MRC AARDENBURG | 37 | Arbeidsrevalidatie Aardenburg | 0 | 005 | CDC | CDC | E&RD SSB | 3019 | 502 | 1 | 0 | 0 | [9 empty] | In opdracht |  | < Vul hiernaast de juiste status en datum in.
900049028 | 20 | Koelinstallatie lokaal | 739185 | Techn. staat koelinst. < 5 ton CO2 computerkoeling 1j NW per 01-01-2016 | -13-116- Besluit gefluoreerde broeikasgassen: art. 4 / / | 1 | jaar | rapport | controle/preventief onderh. | 2016-01-14 | 1 | 39B01 | MRC AARDENBURG | 37 | Arbeidsrevalidatie Aardenburg | 0 | 017A | CDC | CDC | E&RD SSB | 3019 | 502 | 1 | 0 | 0 | [9 empty] | In opdracht |  | < Vul hiernaast de juiste status en datum in.
900122067 | 20 | Koelinstallatie lokaal | 739186 | Techn. staat koelinst. < 5 ton CO2 computerkoeling 1j NW per 01-01-2016 | -13-116- Besluit gefluoreerde broeikasgassen: art. 4 / / | 1 | jaar | rapport | controle/preventief onderh. |  | 1 | 39B01 | MRC AARDENBURG | 52 | Sportcomplex / Zwembad | 0 | 039 | CDC | CDC | E&RD SSB | 3019 | 502 | 1 | 0 | 0 | [9 empty] | In opdracht |  | < Vul hiernaast de juiste status en datum in.
900097266 | 20 | Koelinstallatie lokaal | 739187 | Techn. staat koelinst. < 5 ton CO2 computerkoeling 1j NW per 01-01-2016 | -13-116- Besluit gefluoreerde broeikasgassen: art. 4 / / | 1 | jaar | rapport | controle/preventief onderh. | 2016-01-14 | 1 | 39B01 | MRC AARDENBURG | 7 | CAREN | 0 | 002 | CDC | CDC | E&RD SSB | 3019 | 502 | 1 | 0 | 0 | [9 empty] | In opdracht |  | < Vul hiernaast de juiste status en datum in.
900097267 | 20 | Koelinstallatie lokaal | 739188 | Techn. staat koelinst. < 5 ton CO2 computerkoeling 1j NW per 01-01-2016 | -13-116- Besluit gefluoreerde broeikasgassen: art. 4 / / | 1 | jaar | rapport | controle/preventief onderh. | 2016-01-14 | 1 | 39B01 | MRC AARDENBURG | 7 | CAREN | 0 | 002 | CDC | CDC | E&RD SSB | 3019 | 502 | 1 | 0 | 0 | [9 empty] | In opdracht |  | < Vul hiernaast de juiste status en datum in.
900051438 | 21 | Koelinstallatie centraal | 734145 | Controle lekdichtheid en techn.staat comfortkoeling 3, 6, 12 of 24m NIEUW vanaf 01-01-2016 | -13-149- Verordening (EU) 517/2014: art 3, zorgplicht / -13-172- Verordening (EU) 517/2014: art. 4, 5 en 6 / | 12 | maand | rapport en aant. in logboek | inspectie en onderhoud | 2014-10-07 | 1 | 09D04 | FORT HARSSENS | A001 | Marineclub | 1 | 101 | CZSK | CZSK | E&RD DHR | 3019 | 502 | [12 empty] | In opdracht |  | < Vul hiernaast de juiste status en datum in. | bar: Okt
900051437 | 21 | Koelinstallatie centraal | 734144 | Controle lekdichtheid en techn.staat comfortkoeling 3, 6, 12 of 24m NIEUW vanaf 01-01-2016 | -13-149- Verordening (EU) 517/2014: art 3, zorgplicht / -13-172- Verordening (EU) 517/2014: art. 4, 5 en 6 / | 12 | maand | rapport en aant. in logboek | inspectie en onderhoud | 2014-10-07 | 1 | 09D04 | FORT HARSSENS | A001 | Marineclub | 1 | 101 | CZSK | CZSK | E&RD DHR | 3019 | 502 | [12 empty] | In opdracht |  | < Vul hiernaast de juiste status en datum in. | bar: Okt
900091298 | 21 | Koelinstallatie centraal | 734146 | Controle lekdichtheid en techn.staat comfortkoeling 3, 6, 12 of 24m NIEUW vanaf 01-01-2016 | -13-149- Verordening (EU) 517/2014: art 3, zorgplicht / -13-172- Verordening (EU) 517/2014: art. 4, 5 en 6 / | 12 | maand | rapport en aant. in logboek | inspectie en onderhoud | 2016-12-02 | 1 | 09D04 | FORT HARSSENS | C002 | Laboratorium | 1 | B137 | CZSK | CZSK | E&RD DHR | 3019 | 502 | [12 empty] | In opdracht |  | < Vul hiernaast de juiste status en datum in. | bar: Dec
900117838 | 21 | Koelinstallatie centraal | 734150 | Controle lekdichtheid en techn.staat comfortkoeling 3, 6, 12 of 24m NIEUW vanaf 01-01-2016 | -13-149- Verordening (EU) 517/2014: art 3, zorgplicht / -13-172- Verordening (EU) 517/2014: art. 4, 5 en 6 / | 12 | maand | rapport en aant. in logboek | inspectie en onderhoud | 2016-12-02 | 1 | 09D04 | FORT HARSSENS | C002 | Laboratorium | 1 | B157 | CZSK | CZSK | E&RD DHR | 3019 | 502 | [12 empty] | In opdracht |  | < Vul hiernaast de juiste status en datum in. | bar: Dec
900117835 | 21 | Koelinstallatie centraal | 734147 | Controle lekdichtheid en techn.staat comfortkoeling 3, 6, 12 of 24m NIEUW vanaf 01-01-2016 | -13-149- Verordening (EU) 517/2014: art 3, zorgplicht / -13-172- Verordening (EU) 517/2014: art. 4, 5 en 6 / | 12 | maand | rapport en aant. in logboek | inspectie en onderhoud | 2016-12-02 | 1 | 09D04 | FORT HARSSENS | C002 | Laboratorium | 1 | B157 | CZSK | CZSK | E&RD DHR | 3019 | 502 | [12 empty] | In opdracht |  | < Vul hiernaast de juiste status en datum in. | bar: Dec
900117836 | 21 | Koelinstallatie centraal | 734148 | Controle lekdichtheid en techn.staat comfortkoeling 3, 6, 12 of 24m NIEUW vanaf 01-01-2016 | -13-149- Verordening (EU) 517/2014: art 3, zorgplicht / -13-172- Verordening (EU) 517/2014: art. 4, 5 en 6 / | 12 | maand | rapport en aant. in logboek | inspectie en onderhoud | 2016-12-02 | 1 | 09D04 | FORT HARSSENS | C002 | Laboratorium | 1 | B157 | CZSK | CZSK | E&RD DHR | 3019 | 502 | [12 empty] | In opdracht |  | < Vul hiernaast de juiste status en datum in. | bar: Dec
900117837 | 21 | Koelinstallatie centraal | 734149 | Controle lekdichtheid en techn.staat comfortkoeling 3, 6, 12 of 24m NIEUW vanaf 01-01-2016 | -13-149- Verordening (EU) 517/2014: art 3, zorgplicht / -13-172- Verordening (EU) 517/2014: art. 4, 5 en 6 / | 12 | maand | rapport en aant. in logboek | inspectie en onderhoud | 2016-12-02 | 1 | 09D04 | FORT HARSSENS | C002 | Laboratorium | 1 | B157 | CZSK | CZSK | E&RD DHR | 3019 | 502 | [12 empty] | In opdracht |  | < Vul hiernaast de juiste status en datum in. | bar: Dec
900107915 | 21 | Koelinstallatie centraal | 734151 | Controle lekdichtheid en techn.staat comfortkoeling 3, 6, 12 of 24m NIEUW vanaf 01-01-2016 | -13-149- Verordening (EU) 517/2014: art 3, zorgplicht / -13-172- Verordening (EU) 517/2014: art. 4, 5 en 6 / | 12 | maand | rapport en aant. in logboek | inspectie en onderhoud | 2016-05-30 | 1 | 09D04 | FORT HARSSENS | D002 | Havendienst | 3 | 307 | CZSK | CZSK | E&RD DHR | 3019 | 502 | [12 empty] | In opdracht |  | < Vul hiernaast de juiste status en datum in. | bar: Mei
900108985 | 21 | Koelinstallatie centraal | 734162 | Controle lekdichtheid en techn.staat comfortkoeling 3, 6, 12 of 24m NIEUW vanaf 01-01-2016 | -13-149- Verordening (EU) 517/2014: art 3, zorgplicht / -13-172- Verordening (EU) 517/2014: art. 4, 5 en 6 / | 12 | maand | rapport en aant. in logboek | inspectie en onderhoud | 2016-11-22 | 1 | 14B03 | COMPLEX NIEUWE HAVEN | A001 | Repro Noord | 0 | 007 | CZSK | CZSK | E&RD DHR | 3019 | 502 | [12 empty] | In opdracht |  | < Vul hiernaast de juiste status en datum in. | bar: Nov
900104922 | 21 | Koelinstallatie centraal | 734163 | Controle lekdichtheid en techn.staat comfortkoeling 3, 6, 12 of 24m NIEUW vanaf 01-01-2016 | -13-149- Verordening (EU) 517/2014: art 3, zorgplicht / -13-172- Verordening (EU) 517/2014: art. 4, 5 en 6 / | 12 | maand | rapport en aant. in logboek | inspectie en onderhoud | 2016-11-21 | 1 | 14B03 | COMPLEX NIEUWE HAVEN | C001 | NBCD | 1 | 114 | CZSK | CZSK | E&RD DHR | 3019 | 502 | [12 empty] | In opdracht |  | < Vul hiernaast de juiste status en datum in. | bar: Nov
900117839 | 21 | Koelinstallatie centraal | 733961 | Controle lekdichtheid en techn.staat comfortkoeling 3, 6, 12 of 24m NIEUW vanaf 01-01-2016 | -13-149- Verordening (EU) 517/2014: art 3, zorgplicht / -13-172- Verordening (EU) 517/2014: art. 4, 5 en 6 / | 6 | maand | rapport en aant. in logboek | inspectie en onderhoud | 2016-11-24 | 2 | 14B03 | COMPLEX NIEUWE HAVEN | D440 | Phoenix | 0 | 001 | CZSK | CZSK | E&RD DHR | 3019 | 502 | [12 empty] | In opdracht |  | < Vul hiernaast de juiste status en datum in. | bar: Mei; Nov
900113741 | 21 | Koelinstallatie centraal | 733962 | Controle lekdichtheid en techn.staat comfortkoeling 3, 6, 12 of 24m NIEUW vanaf 01-01-2016 | -13-149- Verordening (EU) 517/2014: art 3, zorgplicht / -13-172- Verordening (EU) 517/2014: art. 4, 5 en 6 / | 6 | maand | rapport en aant. in logboek | inspectie en onderhoud | 2015-12-07 | 2 | 14B03 | COMPLEX NIEUWE HAVEN | E015 | Zeearend (NLBEOPS) | 5 | 5.051 | CZSK | CZSK | E&RD DHR | 3019 | 502 | [12 empty] | In opdracht |  | < Vul hiernaast de juiste status en datum in. | bar: Jun; Dec
900113742 | 21 | Koelinstallatie centraal | 733963 | Controle lekdichtheid en techn.staat comfortkoeling 3, 6, 12 of 24m NIEUW vanaf 01-01-2016 | -13-149- Verordening (EU) 517/2014: art 3, zorgplicht / -13-172- Verordening (EU) 517/2014: art. 4, 5 en 6 / | 6 | maand | rapport en aant. in logboek | inspectie en onderhoud | 2015-12-07 | 2 | 14B03 | COMPLEX NIEUWE HAVEN | E015 | Zeearend (NLBEOPS) | 5 | 5.051 | CZSK | CZSK | E&RD DHR | 3019 | 502 | [12 empty] | In opdracht |  | < Vul hiernaast de juiste status en datum in. | bar: Jun; Dec
900083681 | 21 | Koelinstallatie centraal | 734164 | Controle lekdichtheid en techn.staat comfortkoeling 3, 6, 12 of 24m NIEUW vanaf 01-01-2016 | -13-149- Verordening (EU) 517/2014: art 3, zorgplicht / -13-172- Verordening (EU) 517/2014: art. 4, 5 en 6 / | 12 | maand | rapport en aant. in logboek | inspectie en onderhoud | 2016-06-09 | 1 | 14B03 | COMPLEX NIEUWE HAVEN | J001 | Atjehzicht / Marine Postkamer | 0 | 039 | CZSK | CZSK | E&RD DHR | 3019 | 502 | [12 empty] | In opdracht |  | < Vul hiernaast de juiste status en datum in. | bar: Jun
900105445 | 21 | Koelinstallatie centraal | 734165 | Controle lekdichtheid en techn.staat comfortkoeling 3, 6, 12 of 24m NIEUW vanaf 01-01-2016 | -13-149- Verordening (EU) 517/2014: art 3, zorgplicht / -13-172- Verordening (EU) 517/2014: art. 4, 5 en 6 / | 12 | maand | rapport en aant. in logboek | inspectie en onderhoud | 2016-11-23 | 1 | 14B03 | COMPLEX NIEUWE HAVEN | L001 | Beheerdersgebouw | 0 | 001 | CZSK | CZSK | E&RD DHR | 3019 | 502 | [12 empty] | In opdracht |  | < Vul hiernaast de juiste status en datum in. | bar: Nov
900105446 | 21 | Koelinstallatie centraal | 734166 | Controle lekdichtheid en techn.staat comfortkoeling 3, 6, 12 of 24m NIEUW vanaf 01-01-2016 | -13-149- Verordening (EU) 517/2014: art 3, zorgplicht / -13-172- Verordening (EU) 517/2014: art. 4, 5 en 6 / | 12 | maand | rapport en aant. in logboek | inspectie en onderhoud | 2015-07-08 | 1 | 14B03 | COMPLEX NIEUWE HAVEN | N001 | MBS / TA Werkplaats | 0 | 001 | CZSK | CZSK | E&RD DHR | 3019 | 502 | [12 empty] | In opdracht |  | < Vul hiernaast de juiste status en datum in. | bar: Jul
900108785 | 21 | Koelinstallatie centraal | 734167 | Controle lekdichtheid en techn.staat comfortkoeling 3, 6, 12 of 24m NIEUW vanaf 01-01-2016 | -13-149- Verordening (EU) 517/2014: art 3, zorgplicht / -13-172- Verordening (EU) 517/2014: art. 4, 5 en 6 / | 12 | maand | rapport en aant. in logboek | inspectie en onderhoud | 2016-06-08 | 1 | 14B03 | COMPLEX NIEUWE HAVEN | P001 | Flevo | 0 | 011 | CZSK | CZSK | E&RD DHR | 3019 | 502 | [12 empty] | In opdracht |  | < Vul hiernaast de juiste status en datum in. | bar: Jun
900107971 | 21 | Koelinstallatie centraal | 734168 | Controle lekdichtheid en techn.staat comfortkoeling 3, 6, 12 of 24m NIEUW vanaf 01-01-2016 | -13-149- Verordening (EU) 517/2014: art 3, zorgplicht / -13-172- Verordening (EU) 517/2014: art. 4, 5 en 6 / | 12 | maand | rapport en aant. in logboek | inspectie en onderhoud | 2015-12-08 | 1 | 14B03 | COMPLEX NIEUWE HAVEN | P007 | Gruno | 2 | 203 | CZSK | CZSK | E&RD DHR | 3019 | 502 | [12 empty] | In opdracht |  | < Vul hiernaast de juiste status en datum in. | bar: Dec
900105447 | 21 | Koelinstallatie centraal | 734169 | Controle lekdichtheid en techn.staat comfortkoeling 3, 6, 12 of 24m NIEUW vanaf 01-01-2016 | -13-149- Verordening (EU) 517/2014: art 3, zorgplicht / -13-172- Verordening (EU) 517/2014: art. 4, 5 en 6 / | 12 | maand | rapport en aant. in logboek | inspectie en onderhoud | 2015-07-06 | 1 | 14B03 | COMPLEX NIEUWE HAVEN | Q001 | IJsduiker | 0 | 042 | CZSK | CZSK | E&RD DHR | 3019 | 502 | [12 empty] | In opdracht |  | < Vul hiernaast de juiste status en datum in. | bar: Jul
900107972 | 21 | Koelinstallatie centraal | 734170 | Controle lekdichtheid en techn.staat comfortkoeling 3, 6, 12 of 24m NIEUW vanaf 01-01-2016 | -13-149- Verordening (EU) 517/2014: art 3, zorgplicht / -13-172- Verordening (EU) 517/2014: art. 4, 5 en 6 / | 12 | maand | rapport en aant. in logboek | inspectie en onderhoud | 2014-12-12 | 1 | 14B03 | COMPLEX NIEUWE HAVEN | Q001 | IJsduiker | 0 | 061 | CZSK | CZSK | E&RD DHR | 3019 | 502 | [12 empty] | In opdracht |  | < Vul hiernaast de juiste status en datum in. | bar: Dec
900081113 | 21 | Koelinstallatie centraal | 734172 | Controle lekdichtheid en techn.staat comfortkoeling 3, 6, 12 of 24m NIEUW vanaf 01-01-2016 | -13-149- Verordening (EU) 517/2014: art 3, zorgplicht / -13-172- Verordening (EU) 517/2014: art. 4, 5 en 6 / | 12 | maand | rapport en aant. in logboek | inspectie en onderhoud | 2014-09-10 | 1 | 14B03 | COMPLEX NIEUWE HAVEN | Q001 | IJsduiker | 5 | 506 | CZSK | CZSK | E&RD DHR | 3019 | 502 | [12 empty] | In opdracht |  | < Vul hiernaast de juiste status en datum in. | bar: Sep
900081112 | 21 | Koelinstallatie centraal | 734171 | Controle lekdichtheid en techn.staat comfortkoeling 3, 6, 12 of 24m NIEUW vanaf 01-01-2016 | -13-149- Verordening (EU) 517/2014: art 3, zorgplicht / -13-172- Verordening (EU) 517/2014: art. 4, 5 en 6 / | 12 | maand | rapport en aant. in logboek | inspectie en onderhoud | 2014-09-10 | 1 | 14B03 | COMPLEX NIEUWE HAVEN | Q001 | IJsduiker | 5 | 506 | CZSK | CZSK | E&RD DHR | 3019 | 502 | [12 empty] | In opdracht |  | < Vul hiernaast de juiste status en datum in. | bar: Sep
900105451 | 21 | Koelinstallatie centraal | 733964 | Controle lekdichtheid en techn.staat comfortkoeling 3, 6, 12 of 24m NIEUW vanaf 01-01-2016 | -13-149- Verordening (EU) 517/2014: art 3, zorgplicht / -13-172- Verordening (EU) 517/2014: art. 4, 5 en 6 / | 6 | maand | rapport en aant. in logboek | inspectie en onderhoud | 2015-11-20 | 2 | 14B03 | COMPLEX NIEUWE HAVEN | Q012 | Zeeduiker | 1 | 115 | CZSK | CZSK | E&RD DHR | 3019 | 502 | [12 empty] | In opdracht |  | < Vul hiernaast de juiste status en datum in. | bar: Mei; Nov
900116197 | 21 | Koelinstallatie centraal | 734173 | Controle lekdichtheid en techn.staat comfortkoeling 3, 6, 12 of 24m NIEUW vanaf 01-01-2016 | -13-149- Verordening (EU) 517/2014: art 3, zorgplicht / -13-172- Verordening (EU) 517/2014: art. 4, 5 en 6 / | 12 | maand | rapport en aant. in logboek | inspectie en onderhoud | 2016-11-24 | 1 | 14B03 | COMPLEX NIEUWE HAVEN | R004 | Centrale Ziekenboeg | 0 | 001 | CZSK | CZSK | E&RD DHR | 3019 | 502 | [12 empty] | In opdracht |  | < Vul hiernaast de juiste status en datum in. | bar: Nov
900116198 | 21 | Koelinstallatie centraal | 734174 | Controle lekdichtheid en techn.staat comfortkoeling 3, 6, 12 of 24m NIEUW vanaf 01-01-2016 | -13-149- Verordening (EU) 517/2014: art 3, zorgplicht / -13-172- Verordening (EU) 517/2014: art. 4, 5 en 6 / | 12 | maand | rapport en aant. in logboek | inspectie en onderhoud | 2016-11-24 | 1 | 14B03 | COMPLEX NIEUWE HAVEN | R004 | Centrale Ziekenboeg | 0 | 001 | CZSK | CZSK | E&RD DHR | 3019 | 502 | [12 empty] | In opdracht |  | < Vul hiernaast de juiste status en datum in. | bar: Nov
900117840 | 21 | Koelinstallatie centraal | 734175 | Controle lekdichtheid en techn.staat comfortkoeling 3, 6, 12 of 24m NIEUW vanaf 01-01-2016 | -13-149- Verordening (EU) 517/2014: art 3, zorgplicht / -13-172- Verordening (EU) 517/2014: art. 4, 5 en 6 / | 12 | maand | rapport en aant. in logboek | inspectie en onderhoud |  | 1 | 14B03 | COMPLEX NIEUWE HAVEN | R004 | Centrale Ziekenboeg | 0 | 006 | CZSK | CZSK | E&RD DHR | 3019 | 502 | 1 | [11 empty] | In opdracht |  | < Vul hiernaast de juiste status en datum in.
900117841 | 21 | Koelinstallatie centraal | 734176 | Controle lekdichtheid en techn.staat comfortkoeling 3, 6, 12 of 24m NIEUW vanaf 01-01-2016 | -13-149- Verordening (EU) 517/2014: art 3, zorgplicht / -13-172- Verordening (EU) 517/2014: art. 4, 5 en 6 / | 12 | maand | rapport en aant. in logboek | inspectie en onderhoud |  | 1 | 14B03 | COMPLEX NIEUWE HAVEN | R004 | Centrale Ziekenboeg | 0 | 006 | CZSK | CZSK | E&RD DHR | 3019 | 502 | 1 | [11 empty] | In opdracht |  | < Vul hiernaast de juiste status en datum in.
900100679 | 21 | Koelinstallatie centraal | 734177 | Controle lekdichtheid en techn.staat comfortkoeling 3, 6, 12 of 24m NIEUW vanaf 01-01-2016 | -13-149- Verordening (EU) 517/2014: art 3, zorgplicht / -13-172- Verordening (EU) 517/2014: art. 4, 5 en 6 / | 12 | maand | rapport en aant. in logboek | inspectie en onderhoud | 2014-08-28 | 1 | 14B03 | COMPLEX NIEUWE HAVEN | R004 | Centrale Ziekenboeg | 2 | 202 | CZSK | CZSK | E&RD DHR | 3019 | 502 | [12 empty] | In opdracht |  | < Vul hiernaast de juiste status en datum in. | bar: Aug
900117842 | 21 | Koelinstallatie centraal | 734178 | Controle lekdichtheid en techn.staat comfortkoeling 3, 6, 12 of 24m NIEUW vanaf 01-01-2016 | -13-149- Verordening (EU) 517/2014: art 3, zorgplicht / -13-172- Verordening (EU) 517/2014: art. 4, 5 en 6 / | 12 | maand | rapport en aant. in logboek | inspectie en onderhoud |  | 1 | 14B03 | COMPLEX NIEUWE HAVEN | R004 | Centrale Ziekenboeg | 2 | 202 | CZSK | CZSK | E&RD DHR | 3019 | 502 | 1 | [11 empty] | In opdracht |  | < Vul hiernaast de juiste status en datum in.
900107978 | 21 | Koelinstallatie centraal | 734179 | Controle lekdichtheid en techn.staat comfortkoeling 3, 6, 12 of 24m NIEUW vanaf 01-01-2016 | -13-149- Verordening (EU) 517/2014: art 3, zorgplicht / -13-172- Verordening (EU) 517/2014: art. 4, 5 en 6 / | 12 | maand | rapport en aant. in logboek | inspectie en onderhoud | 2014-08-26 | 1 | 14B03 | COMPLEX NIEUWE HAVEN | R018 | Albatros | K1 | CK04 | CZSK | CZSK | E&RD DHR | 3019 | 502 | [12 empty] | In opdracht |  | < Vul hiernaast de juiste status en datum in. | bar: Aug
900110640 | 21 | Koelinstallatie centraal | 734180 | Controle lekdichtheid en techn.staat comfortkoeling 3, 6, 12 of 24m NIEUW vanaf 01-01-2016 | -13-149- Verordening (EU) 517/2014: art 3, zorgplicht / -13-172- Verordening (EU) 517/2014: art. 4, 5 en 6 / | 12 | maand | rapport en aant. in logboek | inspectie en onderhoud | 2015-07-01 | 1 | 14B03 | COMPLEX NIEUWE HAVEN | R045 | Centrale Meldkamer | 0 | 001 | CZSK | CZSK | E&RD DHR | 3019 | 502 | [12 empty] | In opdracht |  | < Vul hiernaast de juiste status en datum in. | bar: Jul
900105622 | 21 | Koelinstallatie centraal | 734182 | Controle lekdichtheid en techn.staat comfortkoeling 3, 6, 12 of 24m NIEUW vanaf 01-01-2016 | -13-149- Verordening (EU) 517/2014: art 3, zorgplicht / -13-172- Verordening (EU) 517/2014: art. 4, 5 en 6 / | 12 | maand | rapport en aant. in logboek | inspectie en onderhoud | 2016-11-24 | 1 | 14B03 | COMPLEX NIEUWE HAVEN | R045 | Centrale Meldkamer | 0 | 006 | CZSK | CZSK | E&RD DHR | 3019 | 502 | [12 empty] | In opdracht |  | < Vul hiernaast de juiste status en datum in. | bar: Nov
900105621 | 21 | Koelinstallatie centraal | 734181 | Controle lekdichtheid en techn.staat comfortkoeling 3, 6, 12 of 24m NIEUW vanaf 01-01-2016 | -13-149- Verordening (EU) 517/2014: art 3, zorgplicht / -13-172- Verordening (EU) 517/2014: art. 4, 5 en 6 / | 12 | maand | rapport en aant. in logboek | inspectie en onderhoud | 2016-11-24 | 1 | 14B03 | COMPLEX NIEUWE HAVEN | R045 | Centrale Meldkamer | 0 | 006 | CZSK | CZSK | E&RD DHR | 3019 | 502 | [12 empty] | In opdracht |  | < Vul hiernaast de juiste status en datum in. | bar: Nov
900105628 | 21 | Koelinstallatie centraal | 734183 | Controle lekdichtheid en techn.staat comfortkoeling 3, 6, 12 of 24m NIEUW vanaf 01-01-2016 | -13-149- Verordening (EU) 517/2014: art 3, zorgplicht / -13-172- Verordening (EU) 517/2014: art. 4, 5 en 6 / | 12 | maand | rapport en aant. in logboek | inspectie en onderhoud | 2016-03-08 | 1 | 14B03 | COMPLEX NIEUWE HAVEN | R060 | Marine Hoofdkwartier KW | 0 | 001 | CZSK | CZSK | E&RD DHR | 3019 | 502 |  |  | 1 | [9 empty] | In opdracht |  | < Vul hiernaast de juiste status en datum in.
900116199 | 21 | Koelinstallatie centraal | 734185 | Controle lekdichtheid en techn.staat comfortkoeling 3, 6, 12 of 24m NIEUW vanaf 01-01-2016 | -13-149- Verordening (EU) 517/2014: art 3, zorgplicht / -13-172- Verordening (EU) 517/2014: art. 4, 5 en 6 / | 12 | maand | rapport en aant. in logboek | inspectie en onderhoud | 2016-11-22 | 1 | 14B03 | COMPLEX NIEUWE HAVEN | R060 | Marine Hoofdkwartier KW | 0 | 001 | CZSK | CZSK | E&RD DHR | 3019 | 502 | [12 empty] | In opdracht |  | < Vul hiernaast de juiste status en datum in. | bar: Nov
900105629 | 21 | Koelinstallatie centraal | 734184 | Controle lekdichtheid en techn.staat comfortkoeling 3, 6, 12 of 24m NIEUW vanaf 01-01-2016 | -13-149- Verordening (EU) 517/2014: art 3, zorgplicht / -13-172- Verordening (EU) 517/2014: art. 4, 5 en 6 / | 12 | maand | rapport en aant. in logboek | inspectie en onderhoud | 2016-11-22 | 1 | 14B03 | COMPLEX NIEUWE HAVEN | R060 | Marine Hoofdkwartier KW | 0 | 001 | CZSK | CZSK | E&RD DHR | 3019 | 502 | [12 empty] | In opdracht |  | < Vul hiernaast de juiste status en datum in. | bar: Nov
900105630 | 21 | Koelinstallatie centraal | 734186 | Controle lekdichtheid en techn.staat comfortkoeling 3, 6, 12 of 24m NIEUW vanaf 01-01-2016 | -13-149- Verordening (EU) 517/2014: art 3, zorgplicht / -13-172- Verordening (EU) 517/2014: art. 4, 5 en 6 / | 12 | maand | rapport en aant. in logboek | inspectie en onderhoud | 2014-09-24 | 1 | 14B03 | COMPLEX NIEUWE HAVEN | R062 | Zeekoet | 0 | 001 | CZSK | CZSK | E&RD DHR | 3019 | 502 | [12 empty] | In opdracht |  | < Vul hiernaast de juiste status en datum in. | bar: Sep
900105631 | 21 | Koelinstallatie centraal | 733966 | Controle lekdichtheid en techn.staat comfortkoeling 3, 6, 12 of 24m NIEUW vanaf 01-01-2016 | -13-149- Verordening (EU) 517/2014: art 3, zorgplicht / -13-172- Verordening (EU) 517/2014: art. 4, 5 en 6 / | 6 | maand | rapport en aant. in logboek | inspectie en onderhoud | 2014-12-08 | 2 | 14B03 | COMPLEX NIEUWE HAVEN | R065 | Dwergstern | 0 | 001 | CZSK | CZSK | E&RD DHR | 3019 | 502 | [12 empty] | In opdracht |  | < Vul hiernaast de juiste status en datum in. | bar: Jun; Dec
900105632 | 21 | Koelinstallatie centraal | 734187 | Controle lekdichtheid en techn.staat comfortkoeling 3, 6, 12 of 24m NIEUW vanaf 01-01-2016 | -13-149- Verordening (EU) 517/2014: art 3, zorgplicht / -13-172- Verordening (EU) 517/2014: art. 4, 5 en 6 / | 12 | maand | rapport en aant. in logboek | inspectie en onderhoud | 2015-07-13 | 1 | 14B03 | COMPLEX NIEUWE HAVEN | R076 | Raalte - C | 0 | 003E | CZSK | CZSK | E&RD DHR | 3019 | 502 | [12 empty] | In opdracht |  | < Vul hiernaast de juiste status en datum in. | bar: Jul
900105633 | 21 | Koelinstallatie centraal | 733968 | Controle lekdichtheid en techn.staat comfortkoeling 3, 6, 12 of 24m NIEUW vanaf 01-01-2016 | -13-149- Verordening (EU) 517/2014: art 3, zorgplicht / -13-172- Verordening (EU) 517/2014: art. 4, 5 en 6 / | 6 | maand | rapport en aant. in logboek | inspectie en onderhoud | 2014-12-08 | 2 | 14B03 | COMPLEX NIEUWE HAVEN | W001 | Swaan | 0 | 004 | CZSK | CZSK | E&RD DHR | 3019 | 502 | [12 empty] | In opdracht |  | < Vul hiernaast de juiste status en datum in. | bar: Jun; Dec
900051054 | 21 | Koelinstallatie centraal | 733967 | Controle lekdichtheid en techn.staat comfortkoeling 3, 6, 12 of 24m NIEUW vanaf 01-01-2016 | -13-149- Verordening (EU) 517/2014: art 3, zorgplicht / -13-172- Verordening (EU) 517/2014: art. 4, 5 en 6 / | 6 | maand | rapport en aant. in logboek | inspectie en onderhoud | 2016-11-23 | 2 | 14B03 | COMPLEX NIEUWE HAVEN | W001 | Swaan | 0 | 004 | CZSK | CZSK | E&RD DHR | 3019 | 502 | [12 empty] | In opdracht |  | < Vul hiernaast de juiste status en datum in. | bar: Mei; Nov
900091605 | 21 | Koelinstallatie centraal | 734188 | Controle lekdichtheid en techn.staat comfortkoeling 3, 6, 12 of 24m NIEUW vanaf 01-01-2016 | -13-149- Verordening (EU) 517/2014: art 3, zorgplicht / -13-172- Verordening (EU) 517/2014: art. 4, 5 en 6 / | 12 | maand | rapport en aant. in logboek | inspectie en onderhoud | 2014-02-07 | 1 | 14B03 | COMPLEX NIEUWE HAVEN | W001 | Swaan | 4 | 400 | CZSK | CZSK | E&RD DHR | 3019 | 502 |  | 1 | [10 empty] | In opdracht |  | < Vul hiernaast de juiste status en datum in.
900105790 | 21 | Koelinstallatie centraal | 733970 | Controle lekdichtheid en techn.staat comfortkoeling 3, 6, 12 of 24m NIEUW vanaf 01-01-2016 | -13-149- Verordening (EU) 517/2014: art 3, zorgplicht / -13-172- Verordening (EU) 517/2014: art. 4, 5 en 6 / | 6 | maand | rapport en aant. in logboek | inspectie en onderhoud |  | 2 | 14B03 | COMPLEX NIEUWE HAVEN | W001A | Energiegebouw | 0 | 002 | CZSK | CZSK | E&RD DHR | 3019 | 502 | 1 | [11 empty] | In opdracht |  | < Vul hiernaast de juiste status en datum in. | bar: Jul
900105789 | 21 | Koelinstallatie centraal | 733969 | Controle lekdichtheid en techn.staat comfortkoeling 3, 6, 12 of 24m NIEUW vanaf 01-01-2016 | -13-149- Verordening (EU) 517/2014: art 3, zorgplicht / -13-172- Verordening (EU) 517/2014: art. 4, 5 en 6 / | 6 | maand | rapport en aant. in logboek | inspectie en onderhoud |  | 2 | 14B03 | COMPLEX NIEUWE HAVEN | W001A | Energiegebouw | 0 | 002 | CZSK | CZSK | E&RD DHR | 3019 | 502 | 1 | [11 empty] | In opdracht |  | < Vul hiernaast de juiste status en datum in. | bar: Jul
900090202 | 21 | Koelinstallatie centraal | 734189 | Controle lekdichtheid en techn.staat comfortkoeling 3, 6, 12 of 24m NIEUW vanaf 01-01-2016 | -13-149- Verordening (EU) 517/2014: art 3, zorgplicht / -13-172- Verordening (EU) 517/2014: art. 4, 5 en 6 / | 12 | maand | rapport en aant. in logboek | inspectie en onderhoud | 2015-09-25 | 1 | 14B03 | COMPLEX NIEUWE HAVEN | W005 | Zwaluw | 2 | 221 | CZSK | CZSK | E&RD DHR | 3019 | 502 | [12 empty] | In opdracht |  | < Vul hiernaast de juiste status en datum in. | bar: Sep
900107991 | 21 | Koelinstallatie centraal | 734190 | Controle lekdichtheid en techn.staat comfortkoeling 3, 6, 12 of 24m NIEUW vanaf 01-01-2016 | -13-149- Verordening (EU) 517/2014: art 3, zorgplicht / -13-172- Verordening (EU) 517/2014: art. 4, 5 en 6 / | 12 | maand | rapport en aant. in logboek | inspectie en onderhoud | 2016-06-08 | 1 | 14B03 | COMPLEX NIEUWE HAVEN | X001 | Waalhaven | 0 | 000 | CZSK | CZSK | E&RD DHR | 3019 | 502 | [12 empty] | In opdracht |  | < Vul hiernaast de juiste status en datum in. | bar: Jun
900117843 | 21 | Koelinstallatie centraal | 734191 | Controle lekdichtheid en techn.staat comfortkoeling 3, 6, 12 of 24m NIEUW vanaf 01-01-2016 | -13-149- Verordening (EU) 517/2014: art 3, zorgplicht / -13-172- Verordening (EU) 517/2014: art. 4, 5 en 6 / | 12 | maand | rapport en aant. in logboek | inspectie en onderhoud | 2016-11-24 | 1 | 14B03 | COMPLEX NIEUWE HAVEN | X011 | Walvis | 0 | 001 | CZSK | CZSK | E&RD DHR | 3019 | 502 | [12 empty] | In opdracht |  | < Vul hiernaast de juiste status en datum in. | bar: Nov
900117844 | 21 | Koelinstallatie centraal | 733971 | Controle lekdichtheid en techn.staat comfortkoeling 3, 6, 12 of 24m NIEUW vanaf 01-01-2016 | -13-149- Verordening (EU) 517/2014: art 3, zorgplicht / -13-172- Verordening (EU) 517/2014: art. 4, 5 en 6 / | 6 | maand | rapport en aant. in logboek | inspectie en onderhoud | 2016-12-02 | 2 | 14B33 | MARINEKAZERNE ERFPRINS | 014 | Jurrjens | 0 | 001 | CZSK | CZSK | E&RD DHR | 3019 | 502 | [12 empty] | In opdracht |  | < Vul hiernaast de juiste status en datum in. | bar: Jun; Dec
900104915 | 21 | Koelinstallatie centraal | 733972 | Controle lekdichtheid en techn.staat comfortkoeling 3, 6, 12 of 24m NIEUW vanaf 01-01-2016 | -13-149- Verordening (EU) 517/2014: art 3, zorgplicht / -13-172- Verordening (EU) 517/2014: art. 4, 5 en 6 / | 6 | maand | rapport en aant. in logboek | inspectie en onderhoud | 2016-12-02 | 2 | 14B33 | MARINEKAZERNE ERFPRINS | 014 | Jurrjens | 0 | 042A | CZSK | CZSK | E&RD DHR | 3019 | 502 | [12 empty] | In opdracht |  | < Vul hiernaast de juiste status en datum in. | bar: Jun; Dec
900104916 | 21 | Koelinstallatie centraal | 733973 | Controle lekdichtheid en techn.staat comfortkoeling 3, 6, 12 of 24m NIEUW vanaf 01-01-2016 | -13-149- Verordening (EU) 517/2014: art 3, zorgplicht / -13-172- Verordening (EU) 517/2014: art. 4, 5 en 6 / | 6 | maand | rapport en aant. in logboek | inspectie en onderhoud | 2016-12-02 | 2 | 14B33 | MARINEKAZERNE ERFPRINS | 014 | Jurrjens | 1 | 1G2A | CZSK | CZSK | E&RD DHR | 3019 | 502 | [12 empty] | In opdracht |  | < Vul hiernaast de juiste status en datum in. | bar: Jun; Dec
900104918 | 21 | Koelinstallatie centraal | 733974 | Controle lekdichtheid en techn.staat comfortkoeling 3, 6, 12 of 24m NIEUW vanaf 01-01-2016 | -13-149- Verordening (EU) 517/2014: art 3, zorgplicht / -13-172- Verordening (EU) 517/2014: art. 4, 5 en 6 / | 6 | maand | rapport en aant. in logboek | inspectie en onderhoud | 2016-12-02 | 2 | 14B33 | MARINEKAZERNE ERFPRINS | 014 | Jurrjens | 2 | 277 | CZSK | CZSK | E&RD DHR | 3019 | 502 | [12 empty] | In opdracht |  | < Vul hiernaast de juiste status en datum in. | bar: Jun; Dec
900104919 | 21 | Koelinstallatie centraal | 734192 | Controle lekdichtheid en techn.staat comfortkoeling 3, 6, 12 of 24m NIEUW vanaf 01-01-2016 | -13-149- Verordening (EU) 517/2014: art 3, zorgplicht / -13-172- Verordening (EU) 517/2014: art. 4, 5 en 6 / | 12 | maand | rapport en aant. in logboek | inspectie en onderhoud | 2014-07-11 | 1 | 14B33 | MARINEKAZERNE ERFPRINS | 014 | Jurrjens | 2 | 277 | CZSK | CZSK | E&RD DHR | 3019 | 502 | [12 empty] | In opdracht |  | < Vul hiernaast de juiste status en datum in. | bar: Jul
900104920 | 21 | Koelinstallatie centraal | 733975 | Controle lekdichtheid en techn.staat comfortkoeling 3, 6, 12 of 24m NIEUW vanaf 01-01-2016 | -13-149- Verordening (EU) 517/2014: art 3, zorgplicht / -13-172- Verordening (EU) 517/2014: art. 4, 5 en 6 / | 6 | maand | rapport en aant. in logboek | inspectie en onderhoud | 2016-07-19 | 2 | 14B33 | MARINEKAZERNE ERFPRINS | 014 | Jurrjens | 3 | 348B | CZSK | CZSK | E&RD DHR | 3019 | 502 | 1 | [11 empty] | In opdracht |  | < Vul hiernaast de juiste status en datum in. | bar: Jul
900089884 | 21 | Koelinstallatie centraal | 734193 | Controle lekdichtheid en techn.staat comfortkoeling 3, 6, 12 of 24m NIEUW vanaf 01-01-2016 | -13-149- Verordening (EU) 517/2014: art 3, zorgplicht / -13-172- Verordening (EU) 517/2014: art. 4, 5 en 6 / | 12 | maand | rapport en aant. in logboek | inspectie en onderhoud | 2014-07-10 | 1 | 14B33 | MARINEKAZERNE ERFPRINS | 014 | Jurrjens | 4 | 402 | CZSK | CZSK | E&RD DHR | 3019 | 502 | [12 empty] | In opdracht |  | < Vul hiernaast de juiste status en datum in. | bar: Jul
900105823 | 21 | Koelinstallatie centraal | 734194 | Controle lekdichtheid en techn.staat comfortkoeling 3, 6, 12 of 24m NIEUW vanaf 01-01-2016 | -13-149- Verordening (EU) 517/2014: art 3, zorgplicht / -13-172- Verordening (EU) 517/2014: art. 4, 5 en 6 / | 12 | maand | rapport en aant. in logboek | inspectie en onderhoud | 2016-12-02 | 1 | 14B33 | MARINEKAZERNE ERFPRINS | 021 | Flores | 1 | 124 | CZSK | CZSK | E&RD DHR | 3019 | 502 | [12 empty] | In opdracht |  | < Vul hiernaast de juiste status en datum in. | bar: Dec
900100686 | 21 | Koelinstallatie centraal | 733976 | Controle lekdichtheid en techn.staat comfortkoeling 3, 6, 12 of 24m NIEUW vanaf 01-01-2016 | -13-149- Verordening (EU) 517/2014: art 3, zorgplicht / -13-172- Verordening (EU) 517/2014: art. 4, 5 en 6 / | 6 | maand | rapport en aant. in logboek | inspectie en onderhoud | 2014-12-09 | 2 | 14B33 | MARINEKAZERNE ERFPRINS | 037 | Cerberus | 4 | 407 | CZSK | CZSK | E&RD DHR | 3019 | 502 | [12 empty] | In opdracht |  | < Vul hiernaast de juiste status en datum in. | bar: Jun; Dec
900117845 | 21 | Koelinstallatie centraal | 733977 | Controle lekdichtheid en techn.staat comfortkoeling 3, 6, 12 of 24m NIEUW vanaf 01-01-2016 | -13-149- Verordening (EU) 517/2014: art 3, zorgplicht / -13-172- Verordening (EU) 517/2014: art. 4, 5 en 6 / | 6 | maand | rapport en aant. in logboek | inspectie en onderhoud | 2016-12-02 | 2 | 14B33 | MARINEKAZERNE ERFPRINS | 046 | Athene | 2 | 221 | CZSK | CZSK | E&RD DHR | 3019 | 502 | [12 empty] | In opdracht |  | < Vul hiernaast de juiste status en datum in. | bar: Jun; Dec
900100688 | 21 | Koelinstallatie centraal | 733979 | Controle lekdichtheid en techn.staat comfortkoeling 3, 6, 12 of 24m NIEUW vanaf 01-01-2016 | -13-149- Verordening (EU) 517/2014: art 3, zorgplicht / -13-172- Verordening (EU) 517/2014: art. 4, 5 en 6 / | 6 | maand | rapport en aant. in logboek | inspectie en onderhoud | 2016-06-27 | 2 | 14B33 | MARINEKAZERNE ERFPRINS | 081 | Salamander | 3 | 301 | CZSK | CZSK | E&RD DHR | 3019 | 502 | [12 empty] | In opdracht |  | < Vul hiernaast de juiste status en datum in. | bar: Jun; Dec
900100687 | 21 | Koelinstallatie centraal | 733978 | Controle lekdichtheid en techn.staat comfortkoeling 3, 6, 12 of 24m NIEUW vanaf 01-01-2016 | -13-149- Verordening (EU) 517/2014: art 3, zorgplicht / -13-172- Verordening (EU) 517/2014: art. 4, 5 en 6 / | 6 | maand | rapport en aant. in logboek | inspectie en onderhoud | 2016-06-02 | 2 | 14B33 | MARINEKAZERNE ERFPRINS | 081 | Salamander | 3 | 301 | CZSK | CZSK | E&RD DHR | 3019 | 502 | [12 empty] | In opdracht |  | < Vul hiernaast de juiste status en datum in. | bar: Jun; Dec
900117846 | 21 | Koelinstallatie centraal | 733980 | Controle lekdichtheid en techn.staat comfortkoeling 3, 6, 12 of 24m NIEUW vanaf 01-01-2016 | -13-149- Verordening (EU) 517/2014: art 3, zorgplicht / -13-172- Verordening (EU) 517/2014: art. 4, 5 en 6 / | 6 | maand | rapport en aant. in logboek | inspectie en onderhoud | 2016-02-24 | 2 | 14B37 | KIM | 002 | Klooster | 0 | K0001 | CDC | CDC | E&RD DHR | 3019 | 502 |  | 1 | [10 empty] | In opdracht |  | < Vul hiernaast de juiste status en datum in. | bar: Aug
900105904 | 21 | Koelinstallatie centraal | 734195 | Controle lekdichtheid en techn.staat comfortkoeling 3, 6, 12 of 24m NIEUW vanaf 01-01-2016 | -13-149- Verordening (EU) 517/2014: art 3, zorgplicht / -13-172- Verordening (EU) 517/2014: art. 4, 5 en 6 / | 12 | maand | rapport en aant. in logboek | inspectie en onderhoud | 2015-12-11 | 1 | 14B37 | KIM | 005 | Enys House / Eetzaal | 0 | 003 | CDC | CDC | E&RD DHR | 3019 | 502 | [12 empty] | In opdracht |  | < Vul hiernaast de juiste status en datum in. | bar: Dec
900100680 | 21 | Koelinstallatie centraal | 734196 | Controle lekdichtheid en techn.staat comfortkoeling 3, 6, 12 of 24m NIEUW vanaf 01-01-2016 | -13-149- Verordening (EU) 517/2014: art 3, zorgplicht / -13-172- Verordening (EU) 517/2014: art. 4, 5 en 6 / | 12 | maand | rapport en aant. in logboek | inspectie en onderhoud | 2014-10-01 | 1 | 14B37 | KIM | 005 | Enys House / Eetzaal | 3 | E3001 | CDC | CDC | E&RD DHR | 3019 | 502 | [12 empty] | In opdracht |  | < Vul hiernaast de juiste status en datum in. | bar: Okt
900100681 | 21 | Koelinstallatie centraal | 734197 | Controle lekdichtheid en techn.staat comfortkoeling 3, 6, 12 of 24m NIEUW vanaf 01-01-2016 | -13-149- Verordening (EU) 517/2014: art 3, zorgplicht / -13-172- Verordening (EU) 517/2014: art. 4, 5 en 6 / | 12 | maand | rapport en aant. in logboek | inspectie en onderhoud | 2014-10-01 | 1 | 14B37 | KIM | 005 | Enys House / Eetzaal | 3 | E3001 | CDC | CDC | E&RD DHR | 3019 | 502 | [12 empty] | In opdracht |  | < Vul hiernaast de juiste status en datum in. | bar: Okt
900105906 | 21 | Koelinstallatie centraal | 734198 | Controle lekdichtheid en techn.staat comfortkoeling 3, 6, 12 of 24m NIEUW vanaf 01-01-2016 | -13-149- Verordening (EU) 517/2014: art 3, zorgplicht / -13-172- Verordening (EU) 517/2014: art. 4, 5 en 6 / | 12 | maand | rapport en aant. in logboek | inspectie en onderhoud | 2015-12-11 | 1 | 14B37 | KIM | 010 | Neptunus | 0 | L0032 | CDC | CDC | E&RD DHR | 3019 | 502 | [12 empty] | In opdracht |  | < Vul hiernaast de juiste status en datum in. | bar: Dec
900117848 | 21 | Koelinstallatie centraal | 733982 | Controle lekdichtheid en techn.staat comfortkoeling 3, 6, 12 of 24m NIEUW vanaf 01-01-2016 | -13-149- Verordening (EU) 517/2014: art 3, zorgplicht / -13-172- Verordening (EU) 517/2014: art. 4, 5 en 6 / | 6 | maand | rapport en aant. in logboek | inspectie en onderhoud | 2016-02-24 | 2 | 14B37 | KIM | 037 | SHS-trainer | 2 | 2.03 | CDC | CDC | E&RD DHR | 3019 | 502 |  | 1 | [10 empty] | In opdracht |  | < Vul hiernaast de juiste status en datum in. | bar: Aug
900117849 | 21 | Koelinstallatie centraal | 734199 | Controle lekdichtheid en techn.staat comfortkoeling 3, 6, 12 of 24m NIEUW vanaf 01-01-2016 | -13-149- Verordening (EU) 517/2014: art 3, zorgplicht / -13-172- Verordening (EU) 517/2014: art. 4, 5 en 6 / | 12 | maand | rapport en aant. in logboek | inspectie en onderhoud |  | 1 | 14B37 | KIM | 037 | SHS-trainer | 2 | 2.03 | CDC | CDC | E&RD DHR | 3019 | 502 | [12 empty] | In opdracht |  | < Vul hiernaast de juiste status en datum in.
900117850 | 21 | Koelinstallatie centraal | 734200 | Controle lekdichtheid en techn.staat comfortkoeling 3, 6, 12 of 24m NIEUW vanaf 01-01-2016 | -13-149- Verordening (EU) 517/2014: art 3, zorgplicht / -13-172- Verordening (EU) 517/2014: art. 4, 5 en 6 / | 12 | maand | rapport en aant. in logboek | inspectie en onderhoud |  | 1 | 14B37 | KIM | 037 | SHS-trainer | 2 | 2.03 | CDC | CDC | E&RD DHR | 3019 | 502 | [12 empty] | In opdracht |  | < Vul hiernaast de juiste status en datum in.
900117847 | 21 | Koelinstallatie centraal | 733981 | Controle lekdichtheid en techn.staat comfortkoeling 3, 6, 12 of 24m NIEUW vanaf 01-01-2016 | -13-149- Verordening (EU) 517/2014: art 3, zorgplicht / -13-172- Verordening (EU) 517/2014: art. 4, 5 en 6 / | 6 | maand | rapport en aant. in logboek | inspectie en onderhoud | 2016-02-24 | 2 | 14B37 | KIM | 037 | SHS-trainer | 2 | 2.03 | CDC | CDC | E&RD DHR | 3019 | 502 |  | 1 | [10 empty] | In opdracht |  | < Vul hiernaast de juiste status en datum in. | bar: Aug
900105908 | 21 | Koelinstallatie centraal | 734201 | Controle lekdichtheid en techn.staat comfortkoeling 3, 6, 12 of 24m NIEUW vanaf 01-01-2016 | -13-149- Verordening (EU) 517/2014: art 3, zorgplicht / -13-172- Verordening (EU) 517/2014: art. 4, 5 en 6 / | 12 | maand | rapport en aant. in logboek | inspectie en onderhoud | 2016-06-03 | 1 | 14B38 | MARINEMUSEUM-OUDE RIJKSWERF | 003 | Oude Sloepenloods | 0 | 003 | CZSK | CZSK | E&RD DHR | 3019 | 502 | [12 empty] | In opdracht |  | < Vul hiernaast de juiste status en datum in. | bar: Jun
900105909 | 21 | Koelinstallatie centraal | 734202 | Controle lekdichtheid en techn.staat comfortkoeling 3, 6, 12 of 24m NIEUW vanaf 01-01-2016 | -13-149- Verordening (EU) 517/2014: art 3, zorgplicht / -13-172- Verordening (EU) 517/2014: art. 4, 5 en 6 / | 12 | maand | rapport en aant. in logboek | inspectie en onderhoud | 2016-06-03 | 1 | 14B38 | MARINEMUSEUM-OUDE RIJKSWERF | 004 | Torentje | 0 | 009 | CZSK | CZSK | E&RD DHR | 3019 | 502 | [12 empty] | In opdracht |  | < Vul hiernaast de juiste status en datum in. | bar: Jun
900105910 | 21 | Koelinstallatie centraal | 734203 | Controle lekdichtheid en techn.staat comfortkoeling 3, 6, 12 of 24m NIEUW vanaf 01-01-2016 | -13-149- Verordening (EU) 517/2014: art 3, zorgplicht / -13-172- Verordening (EU) 517/2014: art. 4, 5 en 6 / | 12 | maand | rapport en aant. in logboek | inspectie en onderhoud | 2016-06-03 | 1 | 14B38 | MARINEMUSEUM-OUDE RIJKSWERF | 005 | Museum Dependance | 0 | 012 | CZSK | CZSK | E&RD DHR | 3019 | 502 | [12 empty] | In opdracht |  | < Vul hiernaast de juiste status en datum in. | bar: Jun
900116200 | 21 | Koelinstallatie centraal | 734205 | Controle lekdichtheid en techn.staat comfortkoeling 3, 6, 12 of 24m NIEUW vanaf 01-01-2016 | -13-149- Verordening (EU) 517/2014: art 3, zorgplicht / -13-172- Verordening (EU) 517/2014: art. 4, 5 en 6 / | 12 | maand | rapport en aant. in logboek | inspectie en onderhoud | 2016-06-03 | 1 | 14B38 | MARINEMUSEUM-OUDE RIJKSWERF | 020 | Brughuis De Ruyter | 0 | 003 | CZSK | CZSK | E&RD DHR | 3019 | 502 | [12 empty] | In opdracht |  | < Vul hiernaast de juiste status en datum in. | bar: Jun
900112233 | 21 | Koelinstallatie centraal | 734204 | Controle lekdichtheid en techn.staat comfortkoeling 3, 6, 12 of 24m NIEUW vanaf 01-01-2016 | -13-149- Verordening (EU) 517/2014: art 3, zorgplicht / -13-172- Verordening (EU) 517/2014: art. 4, 5 en 6 / | 12 | maand | rapport en aant. in logboek | inspectie en onderhoud | 2016-06-03 | 1 | 14B38 | MARINEMUSEUM-OUDE RIJKSWERF | 020 | Brughuis De Ruyter | 0 | 003 | CZSK | CZSK | E&RD DHR | 3019 | 502 | [12 empty] | In opdracht |  | < Vul hiernaast de juiste status en datum in. | bar: Jun
900104912 | 21 | Koelinstallatie centraal | 734206 | Controle lekdichtheid en techn.staat comfortkoeling 3, 6, 12 of 24m NIEUW vanaf 01-01-2016 | -13-149- Verordening (EU) 517/2014: art 3, zorgplicht / -13-172- Verordening (EU) 517/2014: art. 4, 5 en 6 / | 12 | maand | rapport en aant. in logboek | inspectie en onderhoud | 2015-07-20 | 1 | 14B46 | MVK DE KOOY | 039 | Aeolus | 0 | 005 | CLSK | CLSK | E&RD DHR | 3019 | 502 | [12 empty] | In opdracht |  | < Vul hiernaast de juiste status en datum in. | bar: Jul
900103898 | 21 | Koelinstallatie centraal | 734207 | Controle lekdichtheid en techn.staat comfortkoeling 3, 6, 12 of 24m NIEUW vanaf 01-01-2016 | -13-149- Verordening (EU) 517/2014: art 3, zorgplicht / -13-172- Verordening (EU) 517/2014: art. 4, 5 en 6 / | 12 | maand | rapport en aant. in logboek | inspectie en onderhoud | 2015-09-16 | 1 | 14B46 | MVK DE KOOY | 048 | Gemini | 0 | 013 | CLSK | CLSK | E&RD DHR | 3019 | 502 | [12 empty] | In opdracht |  | < Vul hiernaast de juiste status en datum in. | bar: Sep
900117851 | 21 | Koelinstallatie centraal | 734208 | Controle lekdichtheid en techn.staat comfortkoeling 3, 6, 12 of 24m NIEUW vanaf 01-01-2016 | -13-149- Verordening (EU) 517/2014: art 3, zorgplicht / -13-172- Verordening (EU) 517/2014: art. 4, 5 en 6 / | 12 | maand | rapport en aant. in logboek | inspectie en onderhoud | 2016-12-08 | 1 | 14B46 | MVK DE KOOY | 063 | Kantoorgebouw | 0 | 001 | CLSK | CLSK | E&RD DHR | 3019 | 502 | [12 empty] | In opdracht |  | < Vul hiernaast de juiste status en datum in. | bar: Dec
900105917 | 21 | Koelinstallatie centraal | 734209 | Controle lekdichtheid en techn.staat comfortkoeling 3, 6, 12 of 24m NIEUW vanaf 01-01-2016 | -13-149- Verordening (EU) 517/2014: art 3, zorgplicht / -13-172- Verordening (EU) 517/2014: art. 4, 5 en 6 / | 12 | maand | rapport en aant. in logboek | inspectie en onderhoud | 2015-09-16 | 1 | 14B46 | MVK DE KOOY | 070 | Hangar B-8 | 1 | 126 | CLSK | CLSK | E&RD DHR | 3019 | 502 | [12 empty] | In opdracht |  | < Vul hiernaast de juiste status en datum in. | bar: Sep
900051059 | 21 | Koelinstallatie centraal | 734210 | Controle lekdichtheid en techn.staat comfortkoeling 3, 6, 12 of 24m NIEUW vanaf 01-01-2016 | -13-149- Verordening (EU) 517/2014: art 3, zorgplicht / -13-172- Verordening (EU) 517/2014: art. 4, 5 en 6 / | 12 | maand | rapport en aant. in logboek | inspectie en onderhoud | 2015-07-21 | 1 | 14B46 | MVK DE KOOY | 074 | Hangar VSQ-860 B-18 | 0 | 001 | CLSK | CLSK | E&RD DHR | 3019 | 502 | [12 empty] | In opdracht |  | < Vul hiernaast de juiste status en datum in. | bar: Jul
900108012 | 21 | Koelinstallatie centraal | 734211 | Controle lekdichtheid en techn.staat comfortkoeling 3, 6, 12 of 24m NIEUW vanaf 01-01-2016 | -13-149- Verordening (EU) 517/2014: art 3, zorgplicht / -13-172- Verordening (EU) 517/2014: art. 4, 5 en 6 / | 12 | maand | rapport en aant. in logboek | inspectie en onderhoud | 2016-12-08 | 1 | 14B46 | MVK DE KOOY | 120 | Onderhoudsdienst | 1 | A1T01 | CLSK | CLSK | E&RD DHR | 3019 | 502 | [12 empty] | In opdracht |  | < Vul hiernaast de juiste status en datum in. | bar: Dec
900102392 | 21 | Koelinstallatie centraal | 733983 | Controle lekdichtheid en techn.staat comfortkoeling 3, 6, 12 of 24m NIEUW vanaf 01-01-2016 | -13-149- Verordening (EU) 517/2014: art 3, zorgplicht / -13-172- Verordening (EU) 517/2014: art. 4, 5 en 6 / | 6 | maand | rapport en aant. in logboek | inspectie en onderhoud | 2015-07-24 | 2 | 14B46 | MVK DE KOOY | 120 | Onderhoudsdienst | 1 | E1T04 | CLSK | CLSK | E&RD DHR | 3019 | 502 | 1 | [11 empty] | In opdracht |  | < Vul hiernaast de juiste status en datum in. | bar: Jul
900102394 | 21 | Koelinstallatie centraal | 733984 | Controle lekdichtheid en techn.staat comfortkoeling 3, 6, 12 of 24m NIEUW vanaf 01-01-2016 | -13-149- Verordening (EU) 517/2014: art 3, zorgplicht / -13-172- Verordening (EU) 517/2014: art. 4, 5 en 6 / | 6 | maand | rapport en aant. in logboek | inspectie en onderhoud | 2014-12-09 | 2 | 14B46 | MVK DE KOOY | 120 | Onderhoudsdienst | 1 | E1T04 | CLSK | CLSK | E&RD DHR | 3019 | 502 | [12 empty] | In opdracht |  | < Vul hiernaast de juiste status en datum in. | bar: Jun; Dec
900105921 | 21 | Koelinstallatie centraal | 734212 | Controle lekdichtheid en techn.staat comfortkoeling 3, 6, 12 of 24m NIEUW vanaf 01-01-2016 | -13-149- Verordening (EU) 517/2014: art 3, zorgplicht / -13-172- Verordening (EU) 517/2014: art. 4, 5 en 6 / | 12 | maand | rapport en aant. in logboek | inspectie en onderhoud | 2016-03-14 | 1 | 14B46 | MVK DE KOOY | 127 | Brandweerkazerne | 1 | 108 | CLSK | CLSK | E&RD DHR | 3019 | 502 |  |  | 1 | [9 empty] | In opdracht |  | < Vul hiernaast de juiste status en datum in.
900106694 | 21 | Koelinstallatie centraal | 734213 | Controle lekdichtheid en techn.staat comfortkoeling 3, 6, 12 of 24m NIEUW vanaf 01-01-2016 | -13-149- Verordening (EU) 517/2014: art 3, zorgplicht / -13-172- Verordening (EU) 517/2014: art. 4, 5 en 6 / | 12 | maand | rapport en aant. in logboek | inspectie en onderhoud | 2017-01-19 | 1 | 14B47 | ANTENNEPARK JULIANADORP | R20 | R20 ZENDERSTATION | 0 | 008 | DMO | DMO | E&RD DHR | 3019 | 502 | 1 | [11 empty] | In opdracht |  | < Vul hiernaast de juiste status en datum in.
900105926 | 21 | Koelinstallatie centraal | 733985 | Controle lekdichtheid en techn.staat comfortkoeling 3, 6, 12 of 24m NIEUW vanaf 01-01-2016 | -13-149- Verordening (EU) 517/2014: art 3, zorgplicht / -13-172- Verordening (EU) 517/2014: art. 4, 5 en 6 / | 6 | maand | rapport en aant. in logboek | inspectie en onderhoud | 2015-10-15 | 2 | 14B58 | ANTENNEPARK HUISDUINEN | 010 | Esbjerg | 0 | 001 | DMO | DMO | E&RD DHR | 3019 | 502 | [12 empty] | In opdracht |  | < Vul hiernaast de juiste status en datum in. | bar: Apr; Okt
900105927 | 21 | Koelinstallatie centraal | 733986 | Controle lekdichtheid en techn.staat comfortkoeling 3, 6, 12 of 24m NIEUW vanaf 01-01-2016 | -13-149- Verordening (EU) 517/2014: art 3, zorgplicht / -13-172- Verordening (EU) 517/2014: art. 4, 5 en 6 / | 6 | maand | rapport en aant. in logboek | inspectie en onderhoud | 2015-10-15 | 2 | 14B58 | ANTENNEPARK HUISDUINEN | 010 | Esbjerg | 0 | 001 | DMO | DMO | E&RD DHR | 3019 | 502 | [12 empty] | In opdracht |  | < Vul hiernaast de juiste status en datum in. | bar: Apr; Okt
900116371 | 21 | Koelinstallatie centraal | 733995 | Controle lekdichtheid en techn.staat comfortkoeling 3, 6, 12 of 24m NIEUW vanaf 01-01-2016 | -13-149- Verordening (EU) 517/2014: art 3, zorgplicht / -13-172- Verordening (EU) 517/2014: art. 4, 5 en 6 / | 6 | maand | rapport en aant. in logboek | inspectie en onderhoud | 2016-11-17 | 2 | 25D18 | KONINGIN M┴XIMAKAZERNE | 006 | Installatiegebouw | 0 | 0110 | KMAR | KMAR | E&RD DHG | 3019 | 502 | [12 empty] | In opdracht |  | < Vul hiernaast de juiste status en datum in. | bar: Mei; Nov
900113211 | 21 | Koelinstallatie centraal | 733996 | Controle lekdichtheid en techn.staat comfortkoeling 3, 6, 12 of 24m NIEUW vanaf 01-01-2016 | -13-149- Verordening (EU) 517/2014: art 3, zorgplicht / -13-172- Verordening (EU) 517/2014: art. 4, 5 en 6 / | 6 | maand | rapport en aant. in logboek | inspectie en onderhoud | 2016-02-15 | 2 | 25G30 | MARINE ETABLISSEMENT AMSTERDAM | 012 | Kantoor TIVC | 0 | 20 | CZSK | CZSK | E&RD DHG | 3019 | 502 |  | 1 | [10 empty] | In opdracht |  | < Vul hiernaast de juiste status en datum in. | bar: Aug
900107289 | 21 | Koelinstallatie centraal | 734241 | Controle lekdichtheid en techn.staat comfortkoeling 3, 6, 12 of 24m NIEUW vanaf 01-01-2016 | -13-149- Verordening (EU) 517/2014: art 3, zorgplicht / -13-172- Verordening (EU) 517/2014: art. 4, 5 en 6 / | 12 | maand | rapport en aant. in logboek | inspectie en onderhoud | 2016-02-15 | 1 | 25G30 | MARINE ETABLISSEMENT AMSTERDAM | 024 | Kantoor Natres / DPD | 2 | 205 | CZSK | CZSK | E&RD DHG | 3019 | 502 |  | 1 | [10 empty] | In opdracht |  | < Vul hiernaast de juiste status en datum in.
900113572 | 21 | Koelinstallatie centraal | 734242 | Controle lekdichtheid en techn.staat comfortkoeling 3, 6, 12 of 24m NIEUW vanaf 01-01-2016 | -13-149- Verordening (EU) 517/2014: art 3, zorgplicht / -13-172- Verordening (EU) 517/2014: art. 4, 5 en 6 / | 12 | maand | rapport en aant. in logboek | inspectie en onderhoud | 2016-03-03 | 1 | 25G30 | MARINE ETABLISSEMENT AMSTERDAM | 025 | Legering Onderofficieren | 0 | 001 | CZSK | CZSK | E&RD DHG | 3019 | 502 |  |  | 1 | [9 empty] | In opdracht |  | < Vul hiernaast de juiste status en datum in.
900050952 | 21 | Koelinstallatie centraal | 734300 | Controle lekdichtheid en techn.staat comfortkoeling 3, 6, 12 of 24m NIEUW vanaf 01-01-2016 | -13-149- Verordening (EU) 517/2014: art 3, zorgplicht / -13-172- Verordening (EU) 517/2014: art. 4, 5 en 6 / | 12 | maand | rapport en aant. in logboek | inspectie en onderhoud | 2016-01-08 | 1 | 31F11 | KORPORAAL V OUDHEUSDENKAZERNE | 11 | Lesgebouw | 1 | 127 | CDC | CDC | E&RD SSB | 3019 | 502 | 1 | [11 empty] | In opdracht |  | < Vul hiernaast de juiste status en datum in.
900105500 | 21 | Koelinstallatie centraal | 734302 | Controle lekdichtheid en techn.staat comfortkoeling 3, 6, 12 of 24m NIEUW vanaf 01-01-2016 | -13-149- Verordening (EU) 517/2014: art 3, zorgplicht / -13-172- Verordening (EU) 517/2014: art. 4, 5 en 6 / | 12 | maand | rapport en aant. in logboek | inspectie en onderhoud | 2015-01-20 | 1 | 31F11 | KORPORAAL V OUDHEUSDENKAZERNE | 4 | Bureelgebouw | 0 | 023 | CDC | CDC | E&RD SSB | 3019 | 502 | 1 | [11 empty] | In opdracht |  | < Vul hiernaast de juiste status en datum in.
900050955 | 21 | Koelinstallatie centraal | 734301 | Controle lekdichtheid en techn.staat comfortkoeling 3, 6, 12 of 24m NIEUW vanaf 01-01-2016 | -13-149- Verordening (EU) 517/2014: art 3, zorgplicht / -13-172- Verordening (EU) 517/2014: art. 4, 5 en 6 / | 12 | maand | rapport en aant. in logboek | inspectie en onderhoud | 2016-01-07 | 1 | 31F11 | KORPORAAL V OUDHEUSDENKAZERNE | 4 | Bureelgebouw | 0 | 023 | CDC | CDC | E&RD SSB | 3019 | 502 | 1 | [11 empty] | In opdracht |  | < Vul hiernaast de juiste status en datum in.
900089958 | 21 | Koelinstallatie centraal | 734303 | Controle lekdichtheid en techn.staat comfortkoeling 3, 6, 12 of 24m NIEUW vanaf 01-01-2016 | -13-149- Verordening (EU) 517/2014: art 3, zorgplicht / -13-172- Verordening (EU) 517/2014: art. 4, 5 en 6 / | 12 | maand | rapport en aant. in logboek | inspectie en onderhoud | 2016-01-19 | 1 | 31H16 | FORT DE BILT ZUIDZIJDE | M | Kantine / Kantoorgebouw | 1 | 102 | KMAR | KMAR | E&RD SSB | 3019 | 502 | 1 | [11 empty] | In opdracht |  | < Vul hiernaast de juiste status en datum in.
900084895 | 21 | Koelinstallatie centraal | 734304 | Controle lekdichtheid en techn.staat comfortkoeling 3, 6, 12 of 24m NIEUW vanaf 01-01-2016 | -13-149- Verordening (EU) 517/2014: art 3, zorgplicht / -13-172- Verordening (EU) 517/2014: art. 4, 5 en 6 / | 12 | maand | rapport en aant. in logboek | inspectie en onderhoud | 2015-02-25 | 1 | 32A03 | LANDGOED DE ZWALUWENBERG | 3A | Dienstgebouw Betonnen Onderkomen | K1 | 002 | BS | BS | E&RD SSB | 3019 | 502 |  | 1 | [10 empty] | In opdracht |  | < Vul hiernaast de juiste status en datum in.
900084896 | 21 | Koelinstallatie centraal | 734305 | Controle lekdichtheid en techn.staat comfortkoeling 3, 6, 12 of 24m NIEUW vanaf 01-01-2016 | -13-149- Verordening (EU) 517/2014: art 3, zorgplicht / -13-172- Verordening (EU) 517/2014: art. 4, 5 en 6 / | 12 | maand | rapport en aant. in logboek | inspectie en onderhoud | 2015-02-25 | 1 | 32A03 | LANDGOED DE ZWALUWENBERG | 3A | Dienstgebouw Betonnen Onderkomen | K1 | 002 | BS | BS | E&RD SSB | 3019 | 502 |  | 1 | [10 empty] | In opdracht |  | < Vul hiernaast de juiste status en datum in.
900051443 | 21 | Koelinstallatie centraal | 734306 | Controle lekdichtheid en techn.staat comfortkoeling 3, 6, 12 of 24m NIEUW vanaf 01-01-2016 | -13-149- Verordening (EU) 517/2014: art 3, zorgplicht / -13-172- Verordening (EU) 517/2014: art. 4, 5 en 6 / | 12 | maand | rapport en aant. in logboek | inspectie en onderhoud | 2015-03-25 | 1 | 32A06 | ANTENNEPARK EEMNES | 001 | Radiostation | 0 | A006A | DMO | DMO | E&RD SSB | 3019 | 502 |  |  | 1 | [9 empty] | In opdracht |  | < Vul hiernaast de juiste status en datum in.
900051444 | 21 | Koelinstallatie centraal | 734307 | Controle lekdichtheid en techn.staat comfortkoeling 3, 6, 12 of 24m NIEUW vanaf 01-01-2016 | -13-149- Verordening (EU) 517/2014: art 3, zorgplicht / -13-172- Verordening (EU) 517/2014: art. 4, 5 en 6 / | 12 | maand | rapport en aant. in logboek | inspectie en onderhoud | 2015-03-25 | 1 | 32A06 | ANTENNEPARK EEMNES | 001 | Radiostation | 0 | A006A | DMO | DMO | E&RD SSB | 3019 | 502 |  |  | 1 | [9 empty] | In opdracht |  | < Vul hiernaast de juiste status en datum in.
900051040 | 21 | Koelinstallatie centraal | 734308 | Controle lekdichtheid en techn.staat comfortkoeling 3, 6, 12 of 24m NIEUW vanaf 01-01-2016 | -13-149- Verordening (EU) 517/2014: art 3, zorgplicht / -13-172- Verordening (EU) 517/2014: art. 4, 5 en 6 / | 12 | maand | rapport en aant. in logboek | inspectie en onderhoud | 2016-11-02 | 1 | 32C04 | DU MOULINKAZERNE | D21 | Kantoor / Autohobbyclub | 0 | 011 | CLAS | CLAS | E&RD SSB | 3019 | 502 | [12 empty] | In opdracht |  | < Vul hiernaast de juiste status en datum in. | bar: Nov
900084952 | 21 | Koelinstallatie centraal | 734309 | Controle lekdichtheid en techn.staat comfortkoeling 3, 6, 12 of 24m NIEUW vanaf 01-01-2016 | -13-149- Verordening (EU) 517/2014: art 3, zorgplicht / -13-172- Verordening (EU) 517/2014: art. 4, 5 en 6 / | 12 | maand | rapport en aant. in logboek | inspectie en onderhoud | 2015-01-15 | 1 | 32C04 | DU MOULINKAZERNE | D40 | Sportgebouw | 0 | 024 | CLAS | CLAS | E&RD SSB | 3019 | 502 | 1 | [11 empty] | In opdracht |  | < Vul hiernaast de juiste status en datum in.
900087892 | 21 | Koelinstallatie centraal | 734311 | Controle lekdichtheid en techn.staat comfortkoeling 3, 6, 12 of 24m NIEUW vanaf 01-01-2016 | -13-149- Verordening (EU) 517/2014: art 3, zorgplicht / -13-172- Verordening (EU) 517/2014: art. 4, 5 en 6 / | 12 | maand | rapport en aant. in logboek | inspectie en onderhoud | 2016-07-01 | 1 | 32C04 | DU MOULINKAZERNE | D5 | Keuken / Eetzaal | 0 | 1 | CLAS | CLAS | E&RD SSB | 3019 | 502 | [12 empty] | In opdracht |  | < Vul hiernaast de juiste status en datum in. | bar: Jul
900087891 | 21 | Koelinstallatie centraal | 734310 | Controle lekdichtheid en techn.staat comfortkoeling 3, 6, 12 of 24m NIEUW vanaf 01-01-2016 | -13-149- Verordening (EU) 517/2014: art 3, zorgplicht / -13-172- Verordening (EU) 517/2014: art. 4, 5 en 6 / | 12 | maand | rapport en aant. in logboek | inspectie en onderhoud | 2016-07-01 | 1 | 32C04 | DU MOULINKAZERNE | D5 | Keuken / Eetzaal | 0 | 1 | CLAS | CLAS | E&RD SSB | 3019 | 502 | [12 empty] | In opdracht |  | < Vul hiernaast de juiste status en datum in. | bar: Jul
900078228 | 21 | Koelinstallatie centraal | 734312 | Controle lekdichtheid en techn.staat comfortkoeling 3, 6, 12 of 24m NIEUW vanaf 01-01-2016 | -13-149- Verordening (EU) 517/2014: art 3, zorgplicht / -13-172- Verordening (EU) 517/2014: art. 4, 5 en 6 / | 12 | maand | rapport en aant. in logboek | inspectie en onderhoud | 2016-11-14 | 1 | 32C04 | DU MOULINKAZERNE | G10 | Bureaugebouw | 1 | 1.31 | CLAS | CLAS | E&RD SSB | 3019 | 502 | [12 empty] | In opdracht |  | < Vul hiernaast de juiste status en datum in. | bar: Nov
900051002 | 21 | Koelinstallatie centraal | 734313 | Controle lekdichtheid en techn.staat comfortkoeling 3, 6, 12 of 24m NIEUW vanaf 01-01-2016 | -13-149- Verordening (EU) 517/2014: art 3, zorgplicht / -13-172- Verordening (EU) 517/2014: art. 4, 5 en 6 / | 12 | maand | rapport en aant. in logboek | inspectie en onderhoud | 2016-11-03 | 1 | 32C05 | LC KAMP SOESTERBERG | V31C | Kantoor | 1 | C117A | CLAS | CLAS | E&RD SSB | 3019 | 502 | [12 empty] | In opdracht |  | < Vul hiernaast de juiste status en datum in. | bar: Nov
900051000 | 21 | Koelinstallatie centraal | 734314 | Controle lekdichtheid en techn.staat comfortkoeling 3, 6, 12 of 24m NIEUW vanaf 01-01-2016 | -13-149- Verordening (EU) 517/2014: art 3, zorgplicht / -13-172- Verordening (EU) 517/2014: art. 4, 5 en 6 / | 12 | maand | rapport en aant. in logboek | inspectie en onderhoud | 2016-11-03 | 1 | 32C05 | LC KAMP SOESTERBERG | V31C | Kantoor | 1 | C121A | CLAS | CLAS | E&RD SSB | 3019 | 502 | [12 empty] | In opdracht |  | < Vul hiernaast de juiste status en datum in. | bar: Nov
900104905 | 21 | Koelinstallatie centraal | 734005 | Controle lekdichtheid en techn.staat comfortkoeling 3, 6, 12 of 24m NIEUW vanaf 01-01-2016 | -13-149- Verordening (EU) 517/2014: art 3, zorgplicht / -13-172- Verordening (EU) 517/2014: art. 4, 5 en 6 / | 6 | maand | rapport en aant. in logboek | inspectie en onderhoud | 2017-01-05 | 2 | 32C05 | LC KAMP SOESTERBERG | V31G | Kledingmagazijn | 1 | G119 | CLAS | CLAS | E&RD SSB | 3019 | 502 | 1 | [11 empty] | In opdracht |  | < Vul hiernaast de juiste status en datum in. | bar: Jul
900104906 | 21 | Koelinstallatie centraal | 734006 | Controle lekdichtheid en techn.staat comfortkoeling 3, 6, 12 of 24m NIEUW vanaf 01-01-2016 | -13-149- Verordening (EU) 517/2014: art 3, zorgplicht / -13-172- Verordening (EU) 517/2014: art. 4, 5 en 6 / | 6 | maand | rapport en aant. in logboek | inspectie en onderhoud | 2015-10-29 | 2 | 32C05 | LC KAMP SOESTERBERG | V31G | Kledingmagazijn | 1 | G119 | CLAS | CLAS | E&RD SSB | 3019 | 502 | [12 empty] | In opdracht |  | < Vul hiernaast de juiste status en datum in. | bar: Apr; Okt
900090266 | 21 | Koelinstallatie centraal | 734315 | Controle lekdichtheid en techn.staat comfortkoeling 3, 6, 12 of 24m NIEUW vanaf 01-01-2016 | -13-149- Verordening (EU) 517/2014: art 3, zorgplicht / -13-172- Verordening (EU) 517/2014: art. 4, 5 en 6 / | 12 | maand | rapport en aant. in logboek | inspectie en onderhoud | 2016-06-06 | 1 | 32C13 | SOLDAAT KETTING OLIVIERKAZERNE | O13 | Instructiehal Rupsvoertuigen | 1 | 119 | CLAS | CLAS | E&RD SSB | 3019 | 502 | [12 empty] | In opdracht |  | < Vul hiernaast de juiste status en datum in. | bar: Jun
900090264 | 21 | Koelinstallatie centraal | 734316 | Controle lekdichtheid en techn.staat comfortkoeling 3, 6, 12 of 24m NIEUW vanaf 01-01-2016 | -13-149- Verordening (EU) 517/2014: art 3, zorgplicht / -13-172- Verordening (EU) 517/2014: art. 4, 5 en 6 / | 12 | maand | rapport en aant. in logboek | inspectie en onderhoud | 2016-01-04 | 1 | 32C13 | SOLDAAT KETTING OLIVIERKAZERNE | O13 | Instructiehal Rupsvoertuigen | 1 | 121 | CLAS | CLAS | E&RD SSB | 3019 | 502 | 1 | [11 empty] | In opdracht |  | < Vul hiernaast de juiste status en datum in.
900090263 | 21 | Koelinstallatie centraal | 734317 | Controle lekdichtheid en techn.staat comfortkoeling 3, 6, 12 of 24m NIEUW vanaf 01-01-2016 | -13-149- Verordening (EU) 517/2014: art 3, zorgplicht / -13-172- Verordening (EU) 517/2014: art. 4, 5 en 6 / | 12 | maand | rapport en aant. in logboek | inspectie en onderhoud | 2016-01-04 | 1 | 32C13 | SOLDAAT KETTING OLIVIERKAZERNE | O13 | Instructiehal Rupsvoertuigen | 1 | 122 | CLAS | CLAS | E&RD SSB | 3019 | 502 | 1 | [11 empty] | In opdracht |  | < Vul hiernaast de juiste status en datum in.
900087897 | 21 | Koelinstallatie centraal | 734007 | Controle lekdichtheid en techn.staat comfortkoeling 3, 6, 12 of 24m NIEUW vanaf 01-01-2016 | -13-149- Verordening (EU) 517/2014: art 3, zorgplicht / -13-172- Verordening (EU) 517/2014: art. 4, 5 en 6 / | 6 | maand | rapport en aant. in logboek | inspectie en onderhoud | 2017-01-05 | 2 | 32C13 | SOLDAAT KETTING OLIVIERKAZERNE | O2 | Instructiehal Rupsvoertuigen | 1 | 125 | CLAS | CLAS | E&RD SSB | 3019 | 502 | 1 | [11 empty] | In opdracht |  | < Vul hiernaast de juiste status en datum in. | bar: Jul
900050954 | 21 | Koelinstallatie centraal | 734008 | Controle lekdichtheid en techn.staat comfortkoeling 3, 6, 12 of 24m NIEUW vanaf 01-01-2016 | -13-149- Verordening (EU) 517/2014: art 3, zorgplicht / -13-172- Verordening (EU) 517/2014: art. 4, 5 en 6 / | 6 | maand | rapport en aant. in logboek | inspectie en onderhoud | 2016-01-06 | 2 | 32C13 | SOLDAAT KETTING OLIVIERKAZERNE | O25 | OCLOG | 4 | 401 | CLAS | CLAS | E&RD SSB | 3019 | 502 | 1 | [11 empty] | In opdracht |  | < Vul hiernaast de juiste status en datum in. | bar: Jul
900084940 | 21 | Koelinstallatie centraal | 734318 | Controle lekdichtheid en techn.staat comfortkoeling 3, 6, 12 of 24m NIEUW vanaf 01-01-2016 | -13-149- Verordening (EU) 517/2014: art 3, zorgplicht / -13-172- Verordening (EU) 517/2014: art. 4, 5 en 6 / | 12 | maand | rapport en aant. in logboek | inspectie en onderhoud | 2016-11-03 | 1 | 32C33 | CENTRUM MENS EN LUCHTVAART | 01 | Kantoorgebouw | 0 | 135 | CLSK | CLSK | E&RD SSB | 3019 | 502 | [12 empty] | In opdracht |  | < Vul hiernaast de juiste status en datum in. | bar: Nov
900114414 | 21 | Koelinstallatie centraal | 734319 | Controle lekdichtheid en techn.staat comfortkoeling 3, 6, 12 of 24m NIEUW vanaf 01-01-2016 | -13-149- Verordening (EU) 517/2014: art 3, zorgplicht / -13-172- Verordening (EU) 517/2014: art. 4, 5 en 6 / | 12 | maand | rapport en aant. in logboek | inspectie en onderhoud | 2016-11-03 | 1 | 32C33 | CENTRUM MENS EN LUCHTVAART | 01 | Kantoorgebouw | 0 | 135 | CLSK | CLSK | E&RD SSB | 3019 | 502 | [12 empty] | In opdracht |  | < Vul hiernaast de juiste status en datum in. | bar: Nov
900090198 | 21 | Koelinstallatie centraal | 734320 | Controle lekdichtheid en techn.staat comfortkoeling 3, 6, 12 of 24m NIEUW vanaf 01-01-2016 | -13-149- Verordening (EU) 517/2014: art 3, zorgplicht / -13-172- Verordening (EU) 517/2014: art. 4, 5 en 6 / | 12 | maand | rapport en aant. in logboek | inspectie en onderhoud | 2016-12-19 | 1 | 32C35 | CAMP NEW AMSTERDAM | A101 | Kantoorgebouw | 0 | L004 | CDC | CDC | E&RD SSB | 3019 | 502 | [12 empty] | In opdracht |  | < Vul hiernaast de juiste status en datum in. | bar: Dec
900051597 | 21 | Koelinstallatie centraal | 734322 | Controle lekdichtheid en techn.staat comfortkoeling 3, 6, 12 of 24m NIEUW vanaf 01-01-2016 | -13-149- Verordening (EU) 517/2014: art 3, zorgplicht / -13-172- Verordening (EU) 517/2014: art. 4, 5 en 6 / | 12 | maand | rapport en aant. in logboek | inspectie en onderhoud | 2016-07-08 | 1 | 32C35 | CAMP NEW AMSTERDAM | A101 | Kantoorgebouw | 2 | L218 | CDC | CDC | E&RD SSB | 3019 | 502 | [12 empty] | In opdracht |  | < Vul hiernaast de juiste status en datum in. | bar: Jul
900050988 | 21 | Koelinstallatie centraal | 734321 | Controle lekdichtheid en techn.staat comfortkoeling 3, 6, 12 of 24m NIEUW vanaf 01-01-2016 | -13-149- Verordening (EU) 517/2014: art 3, zorgplicht / -13-172- Verordening (EU) 517/2014: art. 4, 5 en 6 / | 12 | maand | rapport en aant. in logboek | inspectie en onderhoud | 2015-01-29 | 1 | 32C35 | CAMP NEW AMSTERDAM | A101 | Kantoorgebouw | 2 | L218 | CDC | CDC | E&RD SSB | 3019 | 502 | 1 | [11 empty] | In opdracht |  | < Vul hiernaast de juiste status en datum in.
900051045 | 21 | Koelinstallatie centraal | 734323 | Controle lekdichtheid en techn.staat comfortkoeling 3, 6, 12 of 24m NIEUW vanaf 01-01-2016 | -13-149- Verordening (EU) 517/2014: art 3, zorgplicht / -13-172- Verordening (EU) 517/2014: art. 4, 5 en 6 / | 12 | maand | rapport en aant. in logboek | inspectie en onderhoud | 2016-12-19 | 1 | 32C35 | CAMP NEW AMSTERDAM | A116 | Kantoorgebouw | 0 | 0.01 | CDC | CDC | E&RD SSB | 3019 | 502 | [12 empty] | In opdracht |  | < Vul hiernaast de juiste status en datum in. | bar: Dec
900050957 | 21 | Koelinstallatie centraal | 734324 | Controle lekdichtheid en techn.staat comfortkoeling 3, 6, 12 of 24m NIEUW vanaf 01-01-2016 | -13-149- Verordening (EU) 517/2014: art 3, zorgplicht / -13-172- Verordening (EU) 517/2014: art. 4, 5 en 6 / | 12 | maand | rapport en aant. in logboek | inspectie en onderhoud | 2016-01-28 | 1 | 32C35 | CAMP NEW AMSTERDAM | A144 | Joint CIS Groep | 0 | A101 | CDC | CDC | E&RD SSB | 3019 | 502 | 1 | [11 empty] | In opdracht |  | < Vul hiernaast de juiste status en datum in.
900050990 | 21 | Koelinstallatie centraal | 734009 | Controle lekdichtheid en techn.staat comfortkoeling 3, 6, 12 of 24m NIEUW vanaf 01-01-2016 | -13-149- Verordening (EU) 517/2014: art 3, zorgplicht / -13-172- Verordening (EU) 517/2014: art. 4, 5 en 6 / | 6 | maand | rapport en aant. in logboek | inspectie en onderhoud | 2016-07-27 | 2 | 32C35 | CAMP NEW AMSTERDAM | A144 | Joint CIS Groep | 0 | A101 | CDC | CDC | E&RD SSB | 3019 | 502 | 1 | [11 empty] | In opdracht |  | < Vul hiernaast de juiste status en datum in. | bar: Jul
900085340 | 21 | Koelinstallatie centraal | 734325 | Controle lekdichtheid en techn.staat comfortkoeling 3, 6, 12 of 24m NIEUW vanaf 01-01-2016 | -13-149- Verordening (EU) 517/2014: art 3, zorgplicht / -13-172- Verordening (EU) 517/2014: art. 4, 5 en 6 / | 12 | maand | rapport en aant. in logboek | inspectie en onderhoud | 2016-12-19 | 1 | 32C35 | CAMP NEW AMSTERDAM | A16 | Magazijn / Kantoor BSB | 0 | 001 | CDC | CDC | E&RD SSB | 3019 | 502 | [12 empty] | In opdracht |  | < Vul hiernaast de juiste status en datum in. | bar: Dec
900119379 | 21 | Koelinstallatie centraal | 734326 | Controle lekdichtheid en techn.staat comfortkoeling 3, 6, 12 of 24m NIEUW vanaf 01-01-2016 | -13-149- Verordening (EU) 517/2014: art 3, zorgplicht / -13-172- Verordening (EU) 517/2014: art. 4, 5 en 6 / | 12 | maand | rapport en aant. in logboek | inspectie en onderhoud |  | 1 | 32C35 | CAMP NEW AMSTERDAM | A165 | Hoofdgebouw BSB | 4 | 404 | CDC | CDC | E&RD SSB | 3019 | 502 | 1 | [11 empty] | In opdracht |  | < Vul hiernaast de juiste status en datum in.
900105248 | 21 | Koelinstallatie centraal | 734011 | Controle lekdichtheid en techn.staat comfortkoeling 3, 6, 12 of 24m NIEUW vanaf 01-01-2016 | -13-149- Verordening (EU) 517/2014: art 3, zorgplicht / -13-172- Verordening (EU) 517/2014: art. 4, 5 en 6 / | 6 | maand | rapport en aant. in logboek | inspectie en onderhoud | 2016-06-30 | 2 | 32C35 | CAMP NEW AMSTERDAM | A16A | Huisvesting BSB | 0 | 018 | CDC | CDC | E&RD SSB | 3019 | 502 | [12 empty] | In opdracht |  | < Vul hiernaast de juiste status en datum in. | bar: Jun; Dec
900105247 | 21 | Koelinstallatie centraal | 734010 | Controle lekdichtheid en techn.staat comfortkoeling 3, 6, 12 of 24m NIEUW vanaf 01-01-2016 | -13-149- Verordening (EU) 517/2014: art 3, zorgplicht / -13-172- Verordening (EU) 517/2014: art. 4, 5 en 6 / | 6 | maand | rapport en aant. in logboek | inspectie en onderhoud | 2016-06-30 | 2 | 32C35 | CAMP NEW AMSTERDAM | A16A | Huisvesting BSB | 0 | 018 | CDC | CDC | E&RD SSB | 3019 | 502 | [12 empty] | In opdracht |  | < Vul hiernaast de juiste status en datum in. | bar: Jun; Dec
900103615 | 21 | Koelinstallatie centraal | 734327 | Controle lekdichtheid en techn.staat comfortkoeling 3, 6, 12 of 24m NIEUW vanaf 01-01-2016 | -13-149- Verordening (EU) 517/2014: art 3, zorgplicht / -13-172- Verordening (EU) 517/2014: art. 4, 5 en 6 / | 12 | maand | rapport en aant. in logboek | inspectie en onderhoud | 2016-12-19 | 1 | 32C35 | CAMP NEW AMSTERDAM | A26A | Kantoorgebouw | 1 | 101 | CDC | CDC | E&RD SSB | 3019 | 502 | [12 empty] | In opdracht |  | < Vul hiernaast de juiste status en datum in. | bar: Dec
900097727 | 21 | Koelinstallatie centraal | 734328 | Controle lekdichtheid en techn.staat comfortkoeling 3, 6, 12 of 24m NIEUW vanaf 01-01-2016 | -13-149- Verordening (EU) 517/2014: art 3, zorgplicht / -13-172- Verordening (EU) 517/2014: art. 4, 5 en 6 / | 12 | maand | rapport en aant. in logboek | inspectie en onderhoud | 2016-12-19 | 1 | 32C35 | CAMP NEW AMSTERDAM | A44B | Lesgebouw / Kantoor BSB | 0 | 22 | CDC | CDC | E&RD SSB | 3019 | 502 | [12 empty] | In opdracht |  | < Vul hiernaast de juiste status en datum in. | bar: Dec
900097726 | 21 | Koelinstallatie centraal | 734329 | Controle lekdichtheid en techn.staat comfortkoeling 3, 6, 12 of 24m NIEUW vanaf 01-01-2016 | -13-149- Verordening (EU) 517/2014: art 3, zorgplicht / -13-172- Verordening (EU) 517/2014: art. 4, 5 en 6 / | 12 | maand | rapport en aant. in logboek | inspectie en onderhoud | 2016-12-19 | 1 | 32C35 | CAMP NEW AMSTERDAM | A44B | Lesgebouw / Kantoor BSB | 0 | 40B | CDC | CDC | E&RD SSB | 3019 | 502 | [12 empty] | In opdracht |  | < Vul hiernaast de juiste status en datum in. | bar: Dec
900084955 | 21 | Koelinstallatie centraal | 734012 | Controle lekdichtheid en techn.staat comfortkoeling 3, 6, 12 of 24m NIEUW vanaf 01-01-2016 | -13-149- Verordening (EU) 517/2014: art 3, zorgplicht / -13-172- Verordening (EU) 517/2014: art. 4, 5 en 6 / | 6 | maand | rapport en aant. in logboek | inspectie en onderhoud | 2016-02-21 | 2 | 32C35 | CAMP NEW AMSTERDAM | A44D | Huisvesting IVENT | 2 | 202 | CDC | CDC | E&RD SSB | 3019 | 502 |  | 1 | [10 empty] | In opdracht |  | < Vul hiernaast de juiste status en datum in. | bar: Aug
900102960 | 21 | Koelinstallatie centraal | 734013 | Controle lekdichtheid en techn.staat comfortkoeling 3, 6, 12 of 24m NIEUW vanaf 01-01-2016 | -13-149- Verordening (EU) 517/2014: art 3, zorgplicht / -13-172- Verordening (EU) 517/2014: art. 4, 5 en 6 / | 6 | maand | rapport en aant. in logboek | inspectie en onderhoud | 2017-01-10 | 2 | 32D09 | SERGEANT-MAJOOR SCHEICKKAZERNE | W1 | Staf- / Lesgebouw | 0 | 0.53 | CLAS | CLAS | E&RD SSB | 3019 | 502 | 1 | [11 empty] | In opdracht |  | < Vul hiernaast de juiste status en datum in. | bar: Jul
900102955 | 21 | Koelinstallatie centraal | 734331 | Controle lekdichtheid en techn.staat comfortkoeling 3, 6, 12 of 24m NIEUW vanaf 01-01-2016 | -13-149- Verordening (EU) 517/2014: art 3, zorgplicht / -13-172- Verordening (EU) 517/2014: art. 4, 5 en 6 / | 12 | maand | rapport en aant. in logboek | inspectie en onderhoud | 2016-01-19 | 1 | 32D09 | SERGEANT-MAJOOR SCHEICKKAZERNE | W1 | Staf- / Lesgebouw | 1 | 1.48 | CLAS | CLAS | E&RD SSB | 3019 | 502 | 1 | [11 empty] | In opdracht |  | < Vul hiernaast de juiste status en datum in.
900102956 | 21 | Koelinstallatie centraal | 734332 | Controle lekdichtheid en techn.staat comfortkoeling 3, 6, 12 of 24m NIEUW vanaf 01-01-2016 | -13-149- Verordening (EU) 517/2014: art 3, zorgplicht / -13-172- Verordening (EU) 517/2014: art. 4, 5 en 6 / | 12 | maand | rapport en aant. in logboek | inspectie en onderhoud | 2016-01-19 | 1 | 32D09 | SERGEANT-MAJOOR SCHEICKKAZERNE | W1 | Staf- / Lesgebouw | 1 | 1.48 | CLAS | CLAS | E&RD SSB | 3019 | 502 | 1 | [11 empty] | In opdracht |  | < Vul hiernaast de juiste status en datum in.
900102954 | 21 | Koelinstallatie centraal | 734330 | Controle lekdichtheid en techn.staat comfortkoeling 3, 6, 12 of 24m NIEUW vanaf 01-01-2016 | -13-149- Verordening (EU) 517/2014: art 3, zorgplicht / -13-172- Verordening (EU) 517/2014: art. 4, 5 en 6 / | 12 | maand | rapport en aant. in logboek | inspectie en onderhoud | 2015-01-21 | 1 | 32D09 | SERGEANT-MAJOOR SCHEICKKAZERNE | W1 | Staf- / Lesgebouw | 1 | 1.48 | CLAS | CLAS | E&RD SSB | 3019 | 502 | 1 | [11 empty] | In opdracht |  | < Vul hiernaast de juiste status en datum in.
900102957 | 21 | Koelinstallatie centraal | 734333 | Controle lekdichtheid en techn.staat comfortkoeling 3, 6, 12 of 24m NIEUW vanaf 01-01-2016 | -13-149- Verordening (EU) 517/2014: art 3, zorgplicht / -13-172- Verordening (EU) 517/2014: art. 4, 5 en 6 / | 12 | maand | rapport en aant. in logboek | inspectie en onderhoud | 2016-01-19 | 1 | 32D09 | SERGEANT-MAJOOR SCHEICKKAZERNE | W1 | Staf- / Lesgebouw | 1 | 1.48 | CLAS | CLAS | E&RD SSB | 3019 | 502 | 1 | [11 empty] | In opdracht |  | < Vul hiernaast de juiste status en datum in.
900106270 | 21 | Koelinstallatie centraal | 734334 | Controle lekdichtheid en techn.staat comfortkoeling 3, 6, 12 of 24m NIEUW vanaf 01-01-2016 | -13-149- Verordening (EU) 517/2014: art 3, zorgplicht / -13-172- Verordening (EU) 517/2014: art. 4, 5 en 6 / | 12 | maand | rapport en aant. in logboek | inspectie en onderhoud | 2016-11-03 | 1 | 32D10 | INST BEDRIJF LANDSYSTEMEN | 1 | Herstelwerkplaats / Kantoor/Eetzaal | 1 | 1V6 | CLAS | CLAS | E&RD SSB | 3019 | 502 | [12 empty] | In opdracht |  | < Vul hiernaast de juiste status en datum in. | bar: Nov
900105495 | 21 | Koelinstallatie centraal | 734335 | Controle lekdichtheid en techn.staat comfortkoeling 3, 6, 12 of 24m NIEUW vanaf 01-01-2016 | -13-149- Verordening (EU) 517/2014: art 3, zorgplicht / -13-172- Verordening (EU) 517/2014: art. 4, 5 en 6 / | 12 | maand | rapport en aant. in logboek | inspectie en onderhoud | 2016-05-23 | 1 | 32D20 | BERNHARDKAZERNE | AC11 | Bureelgebouw | 2 | 248 | CLAS | CLAS | E&RD SSB | 3019 | 502 | [12 empty] | In opdracht |  | < Vul hiernaast de juiste status en datum in. | bar: Mei
900105494 | 21 | Koelinstallatie centraal | 734014 | Controle lekdichtheid en techn.staat comfortkoeling 3, 6, 12 of 24m NIEUW vanaf 01-01-2016 | -13-149- Verordening (EU) 517/2014: art 3, zorgplicht / -13-172- Verordening (EU) 517/2014: art. 4, 5 en 6 / | 6 | maand | rapport en aant. in logboek | inspectie en onderhoud | 2016-05-23 | 2 | 32D20 | BERNHARDKAZERNE | AC11 | Bureelgebouw | 2 | 248 | CLAS | CLAS | E&RD SSB | 3019 | 502 | [12 empty] | In opdracht |  | < Vul hiernaast de juiste status en datum in. | bar: Mei; Nov
900105496 | 21 | Koelinstallatie centraal | 734336 | Controle lekdichtheid en techn.staat comfortkoeling 3, 6, 12 of 24m NIEUW vanaf 01-01-2016 | -13-149- Verordening (EU) 517/2014: art 3, zorgplicht / -13-172- Verordening (EU) 517/2014: art. 4, 5 en 6 / | 12 | maand | rapport en aant. in logboek | inspectie en onderhoud | 2016-05-23 | 1 | 32D20 | BERNHARDKAZERNE | AC11 | Bureelgebouw | 2 | 256 | CLAS | CLAS | E&RD SSB | 3019 | 502 | [12 empty] | In opdracht |  | < Vul hiernaast de juiste status en datum in. | bar: Mei
900071180 | 21 | Koelinstallatie centraal | 734017 | Controle lekdichtheid en techn.staat comfortkoeling 3, 6, 12 of 24m NIEUW vanaf 01-01-2016 | -13-149- Verordening (EU) 517/2014: art 3, zorgplicht / -13-172- Verordening (EU) 517/2014: art. 4, 5 en 6 / | 6 | maand | rapport en aant. in logboek | inspectie en onderhoud | 2017-01-05 | 2 | 32D20 | BERNHARDKAZERNE | AE8 | Tactis | 1 | 201 | CLAS | CLAS | E&RD SSB | 3019 | 502 | 1 | [11 empty] | In opdracht |  | < Vul hiernaast de juiste status en datum in. | bar: Jul
900071179 | 21 | Koelinstallatie centraal | 734016 | Controle lekdichtheid en techn.staat comfortkoeling 3, 6, 12 of 24m NIEUW vanaf 01-01-2016 | -13-149- Verordening (EU) 517/2014: art 3, zorgplicht / -13-172- Verordening (EU) 517/2014: art. 4, 5 en 6 / | 6 | maand | rapport en aant. in logboek | inspectie en onderhoud | 2017-01-04 | 2 | 32D20 | BERNHARDKAZERNE | AE8 | Tactis | 1 | 201 | CLAS | CLAS | E&RD SSB | 3019 | 502 | 1 | [11 empty] | In opdracht |  | < Vul hiernaast de juiste status en datum in. | bar: Jul
900071178 | 21 | Koelinstallatie centraal | 734015 | Controle lekdichtheid en techn.staat comfortkoeling 3, 6, 12 of 24m NIEUW vanaf 01-01-2016 | -13-149- Verordening (EU) 517/2014: art 3, zorgplicht / -13-172- Verordening (EU) 517/2014: art. 4, 5 en 6 / | 6 | maand | rapport en aant. in logboek | inspectie en onderhoud | 2017-01-05 | 2 | 32D20 | BERNHARDKAZERNE | AE8 | Tactis | 1 | 201 | CLAS | CLAS | E&RD SSB | 3019 | 502 | 1 | [11 empty] | In opdracht |  | < Vul hiernaast de juiste status en datum in. | bar: Jul
900113209 | 21 | Koelinstallatie centraal | 734018 | Controle lekdichtheid en techn.staat comfortkoeling 3, 6, 12 of 24m NIEUW vanaf 01-01-2016 | -13-149- Verordening (EU) 517/2014: art 3, zorgplicht / -13-172- Verordening (EU) 517/2014: art. 4, 5 en 6 / | 6 | maand | rapport en aant. in logboek | inspectie en onderhoud | 2017-01-04 | 2 | 32D20 | BERNHARDKAZERNE | AO | Instructiegebouw | 0 | 001 | CLAS | CLAS | E&RD SSB | 3019 | 502 | 1 | [11 empty] | In opdracht |  | < Vul hiernaast de juiste status en datum in. | bar: Jul
900113210 | 21 | Koelinstallatie centraal | 734019 | Controle lekdichtheid en techn.staat comfortkoeling 3, 6, 12 of 24m NIEUW vanaf 01-01-2016 | -13-149- Verordening (EU) 517/2014: art 3, zorgplicht / -13-172- Verordening (EU) 517/2014: art. 4, 5 en 6 / | 6 | maand | rapport en aant. in logboek | inspectie en onderhoud | 2017-01-04 | 2 | 32D20 | BERNHARDKAZERNE | AO | Instructiegebouw | 0 | 001 | CLAS | CLAS | E&RD SSB | 3019 | 502 | 1 | [11 empty] | In opdracht |  | < Vul hiernaast de juiste status en datum in. | bar: Jul
900111387 | 21 | Koelinstallatie centraal | 734020 | Controle lekdichtheid en techn.staat comfortkoeling 3, 6, 12 of 24m NIEUW vanaf 01-01-2016 | -13-149- Verordening (EU) 517/2014: art 3, zorgplicht / -13-172- Verordening (EU) 517/2014: art. 4, 5 en 6 / | 6 | maand | rapport en aant. in logboek | inspectie en onderhoud | 2016-10-31 | 2 | 32D20 | BERNHARDKAZERNE | AR | Rijsimulator | 0 | 009 | CLAS | CLAS | E&RD SSB | 3019 | 502 | [12 empty] | In opdracht |  | < Vul hiernaast de juiste status en datum in. | bar: Apr; Okt
900051039 | 21 | Koelinstallatie centraal | 734337 | Controle lekdichtheid en techn.staat comfortkoeling 3, 6, 12 of 24m NIEUW vanaf 01-01-2016 | -13-149- Verordening (EU) 517/2014: art 3, zorgplicht / -13-172- Verordening (EU) 517/2014: art. 4, 5 en 6 / | 12 | maand | rapport en aant. in logboek | inspectie en onderhoud |  | 1 | 32D20 | BERNHARDKAZERNE | M | Kantoorgebouw | 1 | 107 | CLAS | CLAS | E&RD SSB | 3019 | 502 | 1 | [11 empty] | In opdracht |  | < Vul hiernaast de juiste status en datum in.
900051023 | 21 | Koelinstallatie centraal | 734338 | Controle lekdichtheid en techn.staat comfortkoeling 3, 6, 12 of 24m NIEUW vanaf 01-01-2016 | -13-149- Verordening (EU) 517/2014: art 3, zorgplicht / -13-172- Verordening (EU) 517/2014: art. 4, 5 en 6 / | 12 | maand | rapport en aant. in logboek | inspectie en onderhoud |  | 1 | 32D20 | BERNHARDKAZERNE | M | Kantoorgebouw | 1 | 108 | CLAS | CLAS | E&RD SSB | 3019 | 502 | 1 | [11 empty] | In opdracht |  | < Vul hiernaast de juiste status en datum in.
900051031 | 21 | Koelinstallatie centraal | 734339 | Controle lekdichtheid en techn.staat comfortkoeling 3, 6, 12 of 24m NIEUW vanaf 01-01-2016 | -13-149- Verordening (EU) 517/2014: art 3, zorgplicht / -13-172- Verordening (EU) 517/2014: art. 4, 5 en 6 / | 12 | maand | rapport en aant. in logboek | inspectie en onderhoud | 2016-10-28 | 1 | 32D20 | BERNHARDKAZERNE | M | Kantoorgebouw | 1 | 108 | CLAS | CLAS | E&RD SSB | 3019 | 502 | [12 empty] | In opdracht |  | < Vul hiernaast de juiste status en datum in. | bar: Okt
900050959 | 21 | Koelinstallatie centraal | 734340 | Controle lekdichtheid en techn.staat comfortkoeling 3, 6, 12 of 24m NIEUW vanaf 01-01-2016 | -13-149- Verordening (EU) 517/2014: art 3, zorgplicht / -13-172- Verordening (EU) 517/2014: art. 4, 5 en 6 / | 12 | maand | rapport en aant. in logboek | inspectie en onderhoud | 2015-01-14 | 1 | 32D20 | BERNHARDKAZERNE | W | Kantoorgebouw | 0 | 001 | CLAS | CLAS | E&RD SSB | 3019 | 502 | 1 | [11 empty] | In opdracht |  | < Vul hiernaast de juiste status en datum in.
900092271 | 21 | Koelinstallatie centraal | 734341 | Controle lekdichtheid en techn.staat comfortkoeling 3, 6, 12 of 24m NIEUW vanaf 01-01-2016 | -13-149- Verordening (EU) 517/2014: art 3, zorgplicht / -13-172- Verordening (EU) 517/2014: art. 4, 5 en 6 / | 12 | maand | rapport en aant. in logboek | inspectie en onderhoud | 2016-11-14 | 1 | 32D21 | VAN BRAAM HOUCKGEESTKAZERNE | 090 | Kantoorgebouw As Samawah | 2 | 249 | CZSK | CZSK | E&RD SSB | 3019 | 502 | [12 empty] | In opdracht |  | < Vul hiernaast de juiste status en datum in. | bar: Nov
900090805 | 21 | Koelinstallatie centraal | 734417 | Controle lekdichtheid en techn.staat comfortkoeling 3, 6, 12 of 24m NIEUW vanaf 01-01-2016 | -13-149- Verordening (EU) 517/2014: art 3, zorgplicht / -13-172- Verordening (EU) 517/2014: art. 4, 5 en 6 / | 12 | maand | rapport en aant. in logboek | inspectie en onderhoud | 2016-01-14 | 1 | 39B01 | MRC AARDENBURG | 1 | Kantoor / Portier | K1 | K09 | CDC | CDC | E&RD SSB | 3019 | 502 | 1 | [11 empty] | In opdracht |  | < Vul hiernaast de juiste status en datum in.
900098709 | 21 | Koelinstallatie centraal | 734418 | Controle lekdichtheid en techn.staat comfortkoeling 3, 6, 12 of 24m NIEUW vanaf 01-01-2016 | -13-149- Verordening (EU) 517/2014: art 3, zorgplicht / -13-172- Verordening (EU) 517/2014: art. 4, 5 en 6 / | 12 | maand | rapport en aant. in logboek | inspectie en onderhoud | 2016-11-01 | 1 | 39B01 | MRC AARDENBURG | 30 | Werkplaats / Orthopedie | 0 | 001 | CDC | CDC | E&RD SSB | 3019 | 502 | [12 empty] | In opdracht |  | < Vul hiernaast de juiste status en datum in. | bar: Nov
900098392 | 21 | Koelinstallatie centraal | 734419 | Controle lekdichtheid en techn.staat comfortkoeling 3, 6, 12 of 24m NIEUW vanaf 01-01-2016 | -13-149- Verordening (EU) 517/2014: art 3, zorgplicht / -13-172- Verordening (EU) 517/2014: art. 4, 5 en 6 / | 12 | maand | rapport en aant. in logboek | inspectie en onderhoud | 2016-11-01 | 1 | 39B01 | MRC AARDENBURG | 32 | Verpleeg / Medisch Centrum | 1 | 103 | CDC | CDC | E&RD SSB | 3019 | 502 | [12 empty] | In opdracht |  | < Vul hiernaast de juiste status en datum in. | bar: Nov
900098792 | 21 | Koelinstallatie centraal | 734053 | Controle lekdichtheid en techn.staat comfortkoeling 3, 6, 12 of 24m NIEUW vanaf 01-01-2016 | -13-149- Verordening (EU) 517/2014: art 3, zorgplicht / -13-172- Verordening (EU) 517/2014: art. 4, 5 en 6 / | 6 | maand | rapport en aant. in logboek | inspectie en onderhoud | 2017-01-05 | 2 | 39B01 | MRC AARDENBURG | 32A | Verpleeg- / Medisch Centrum | 1 | 102 | CDC | CDC | E&RD SSB | 3019 | 502 | 1 | [11 empty] | In opdracht |  | < Vul hiernaast de juiste status en datum in. | bar: Jul
900098384 | 21 | Koelinstallatie centraal | 734420 | Controle lekdichtheid en techn.staat comfortkoeling 3, 6, 12 of 24m NIEUW vanaf 01-01-2016 | -13-149- Verordening (EU) 517/2014: art 3, zorgplicht / -13-172- Verordening (EU) 517/2014: art. 4, 5 en 6 / | 12 | maand | rapport en aant. in logboek | inspectie en onderhoud | 2014-11-25 | 1 | 39B01 | MRC AARDENBURG | 32D | Verpleeg / Medisch Centrum | 0 | 031 | CDC | CDC | E&RD SSB | 3019 | 502 | [12 empty] | In opdracht |  | < Vul hiernaast de juiste status en datum in. | bar: Nov
900098366 | 21 | Koelinstallatie centraal | 734054 | Controle lekdichtheid en techn.staat comfortkoeling 3, 6, 12 of 24m NIEUW vanaf 01-01-2016 | -13-149- Verordening (EU) 517/2014: art 3, zorgplicht / -13-172- Verordening (EU) 517/2014: art. 4, 5 en 6 / | 6 | maand | rapport en aant. in logboek | inspectie en onderhoud | 2017-01-05 | 2 | 39B01 | MRC AARDENBURG | 32D | Verpleeg / Medisch Centrum | 0 | 070 | CDC | CDC | E&RD SSB | 3019 | 502 | 1 | [11 empty] | In opdracht |  | < Vul hiernaast de juiste status en datum in. | bar: Jul
900097265 | 21 | Koelinstallatie centraal | 734421 | Controle lekdichtheid en techn.staat comfortkoeling 3, 6, 12 of 24m NIEUW vanaf 01-01-2016 | -13-149- Verordening (EU) 517/2014: art 3, zorgplicht / -13-172- Verordening (EU) 517/2014: art. 4, 5 en 6 / | 12 | maand | rapport en aant. in logboek | inspectie en onderhoud | 2016-11-01 | 1 | 39B01 | MRC AARDENBURG | 7 | CAREN | 0 | 002 | CDC | CDC | E&RD SSB | 3019 | 502 | [12 empty] | In opdracht |  | < Vul hiernaast de juiste status en datum in. | bar: Nov
900107970 | 21 | Koelinstallatie centraal | 734856 | Techn. staat koelinst. < 5 ton CO2 comfortkoeling 1j NW per 01-01-2016 | -13-116- Besluit gefluoreerde broeikasgassen: art. 4 / -13-149- Verordening (EU) 517/2014: art 3, zorgplicht / | 1 | jaar | rapport | controle/preventief onderh. | 2016-06-09 | 1 | 14B03 | COMPLEX NIEUWE HAVEN | N001 | MBS / TA Werkplaats | 0 | 003 | CZSK | CZSK | E&RD DHR | 3019 | 502 |  |  |  | Apr: 0; Mei: 0; Jun: 1; Jul: 0; Aug: 0 | In opdracht |  | < Vul hiernaast de juiste status en datum in.
900083680 | 21 | Koelinstallatie centraal | 734857 | Techn. staat koelinst. < 5 ton CO2 comfortkoeling 1j NW per 01-01-2016 | -13-116- Besluit gefluoreerde broeikasgassen: art. 4 / -13-149- Verordening (EU) 517/2014: art 3, zorgplicht / | 1 | jaar | rapport | controle/preventief onderh. | 2016-03-02 | 1 | 14B03 | COMPLEX NIEUWE HAVEN | N004 | Portiersloge | 0 | 5 | CZSK | CZSK | E&RD DHR | 3019 | 502 | 0 | 0 | 1 | Apr: 0; Mei: 0 | In opdracht |  | < Vul hiernaast de juiste status en datum in.
900105620 | 21 | Koelinstallatie centraal | 734858 | Techn. staat koelinst. < 5 ton CO2 comfortkoeling 1j NW per 01-01-2016 | -13-116- Besluit gefluoreerde broeikasgassen: art. 4 / -13-149- Verordening (EU) 517/2014: art 3, zorgplicht / | 1 | jaar | rapport | controle/preventief onderh. | 2015-07-01 | 1 | 14B03 | COMPLEX NIEUWE HAVEN | R045 | Centrale Meldkamer | 0 | 006 | CZSK | CZSK | E&RD DHR | 3019 | 502 |  |  |  | Mei: 0; Jun: 0; Jul: 1; Aug: 0; Sep: 0 | In opdracht |  | < Vul hiernaast de juiste status en datum in.
900117864 | 21 | Koelinstallatie centraal | 734859 | Techn. staat koelinst. < 5 ton CO2 comfortkoeling 1j NW per 01-01-2016 | -13-116- Besluit gefluoreerde broeikasgassen: art. 4 / -13-149- Verordening (EU) 517/2014: art 3, zorgplicht / | 1 | jaar | rapport | controle/preventief onderh. |  | 1 | 14B46 | MVK DE KOOY | 041 | Vliegdienstgebouw | 4 | 401 | CLSK | CLSK | E&RD DHR | 3019 | 502 | [12 empty] | In opdracht |  | < Vul hiernaast de juiste status en datum in.
900117865 | 21 | Koelinstallatie centraal | 734860 | Techn. staat koelinst. < 5 ton CO2 comfortkoeling 1j NW per 01-01-2016 | -13-116- Besluit gefluoreerde broeikasgassen: art. 4 / -13-149- Verordening (EU) 517/2014: art 3, zorgplicht / | 1 | jaar | rapport | controle/preventief onderh. |  | 1 | 14B46 | MVK DE KOOY | 041 | Vliegdienstgebouw | 4 | 401 | CLSK | CLSK | E&RD DHR | 3019 | 502 | [12 empty] | In opdracht |  | < Vul hiernaast de juiste status en datum in.
900108008 | 21 | Koelinstallatie centraal | 734861 | Techn. staat koelinst. < 5 ton CO2 comfortkoeling 1j NW per 01-01-2016 | -13-116- Besluit gefluoreerde broeikasgassen: art. 4 / -13-149- Verordening (EU) 517/2014: art 3, zorgplicht / | 1 | jaar | rapport | controle/preventief onderh. | 2016-03-14 | 1 | 14B46 | MVK DE KOOY | 049 | Lynx Full Mission Flight Trainer | 1 | 102 | CLSK | CLSK | E&RD DHR | 3019 | 502 | 0 | 0 | 1 | Apr: 0; Mei: 0 | In opdracht |  | < Vul hiernaast de juiste status en datum in.
900108009 | 21 | Koelinstallatie centraal | 734862 | Techn. staat koelinst. < 5 ton CO2 comfortkoeling 1j NW per 01-01-2016 | -13-116- Besluit gefluoreerde broeikasgassen: art. 4 / -13-149- Verordening (EU) 517/2014: art 3, zorgplicht / | 1 | jaar | rapport | controle/preventief onderh. | 2016-03-14 | 1 | 14B46 | MVK DE KOOY | 049 | Lynx Full Mission Flight Trainer | 1 | 109 | CLSK | CLSK | E&RD DHR | 3019 | 502 | 0 | 0 | 1 | Apr: 0; Mei: 0 | In opdracht |  | < Vul hiernaast de juiste status en datum in.
900115410 | 21 | Koelinstallatie centraal | 734903 | Techn. staat koelinst. < 5 ton CO2 comfortkoeling 1j NW per 01-01-2016 | -13-116- Besluit gefluoreerde broeikasgassen: art. 4 / -13-149- Verordening (EU) 517/2014: art 3, zorgplicht / | 1 | jaar | rapport | controle/preventief onderh. | 2015-11-18 | 1 | 32A04 | WP DRAKENSTEIJN | DRA2 | Wachtgebouw | 0 | 03 | KMAR | KMAR | E&RD SSB | 3019 | 502 |  |  |  | Sep: 0; Okt: 0; Nov: 1; Dec: 0 | In opdracht |  | < Vul hiernaast de juiste status en datum in.
900097736 | 21 | Koelinstallatie centraal | 734904 | Techn. staat koelinst. < 5 ton CO2 comfortkoeling 1j NW per 01-01-2016 | -13-116- Besluit gefluoreerde broeikasgassen: art. 4 / -13-149- Verordening (EU) 517/2014: art 3, zorgplicht / | 1 | jaar | rapport | controle/preventief onderh. | 2016-01-15 | 1 | 32C33 | CENTRUM MENS EN LUCHTVAART | 01 | Kantoorgebouw | 0 | 137 | CLSK | CLSK | E&RD SSB | 3019 | 502 | 1 | 0 | 0 | [9 empty] | In opdracht |  | < Vul hiernaast de juiste status en datum in.
900092338 | 21 | Koelinstallatie centraal | 734905 | Techn. staat koelinst. < 5 ton CO2 comfortkoeling 1j NW per 01-01-2016 | -13-116- Besluit gefluoreerde broeikasgassen: art. 4 / -13-149- Verordening (EU) 517/2014: art 3, zorgplicht / | 1 | jaar | rapport | controle/preventief onderh. | 2016-02-12 | 1 | 32C35 | CAMP NEW AMSTERDAM | A89 | Beveiliging CNA | 0 | 042 | CDC | CDC | E&RD SSB | 3019 | 502 | 0 | 1 | 0 | Apr: 0 | In opdracht |  | < Vul hiernaast de juiste status en datum in.
900051032 | 21 | Koelinstallatie centraal | 734906 | Techn. staat koelinst. < 5 ton CO2 comfortkoeling 1j NW per 01-01-2016 | -13-116- Besluit gefluoreerde broeikasgassen: art. 4 / -13-149- Verordening (EU) 517/2014: art 3, zorgplicht / | 1 | jaar | rapport | controle/preventief onderh. | 2016-01-11 | 1 | 32D20 | BERNHARDKAZERNE | X | Gevechtstrainingsschool | 2 | 205 | CLAS | CLAS | E&RD SSB | 3019 | 502 | 1 | 0 | 0 | [9 empty] | In opdracht |  | < Vul hiernaast de juiste status en datum in.
900051010 | 21 | Koelinstallatie centraal | 734907 | Techn. staat koelinst. < 5 ton CO2 comfortkoeling 1j NW per 01-01-2016 | -13-116- Besluit gefluoreerde broeikasgassen: art. 4 / -13-149- Verordening (EU) 517/2014: art 3, zorgplicht / | 1 | jaar | rapport | controle/preventief onderh. | 2016-01-12 | 1 | 32D20 | BERNHARDKAZERNE | X | Gevechtstrainingsschool | 2 | 212 | CLAS | CLAS | E&RD SSB | 3019 | 502 | 1 | 0 | 0 | [9 empty] | In opdracht |  | < Vul hiernaast de juiste status en datum in.
900051015 | 21 | Koelinstallatie centraal | 734908 | Techn. staat koelinst. < 5 ton CO2 comfortkoeling 1j NW per 01-01-2016 | -13-116- Besluit gefluoreerde broeikasgassen: art. 4 / -13-149- Verordening (EU) 517/2014: art 3, zorgplicht / | 1 | jaar | rapport | controle/preventief onderh. | 2016-01-11 | 1 | 32D20 | BERNHARDKAZERNE | X | Gevechtstrainingsschool | 2 | 217 | CLAS | CLAS | E&RD SSB | 3019 | 502 | 1 | 0 | 0 | [9 empty] | In opdracht |  | < Vul hiernaast de juiste status en datum in.
900051036 | 21 | Koelinstallatie centraal | 734909 | Techn. staat koelinst. < 5 ton CO2 comfortkoeling 1j NW per 01-01-2016 | -13-116- Besluit gefluoreerde broeikasgassen: art. 4 / -13-149- Verordening (EU) 517/2014: art 3, zorgplicht / | 1 | jaar | rapport | controle/preventief onderh. | 2016-01-11 | 1 | 32D20 | BERNHARDKAZERNE | X | Gevechtstrainingsschool | 2 | 222 | CLAS | CLAS | E&RD SSB | 3019 | 502 | 1 | 0 | 0 | [9 empty] | In opdracht |  | < Vul hiernaast de juiste status en datum in.
900051012 | 21 | Koelinstallatie centraal | 734910 | Techn. staat koelinst. < 5 ton CO2 comfortkoeling 1j NW per 01-01-2016 | -13-116- Besluit gefluoreerde broeikasgassen: art. 4 / -13-149- Verordening (EU) 517/2014: art 3, zorgplicht / | 1 | jaar | rapport | controle/preventief onderh. | 2015-01-14 | 1 | 32D20 | BERNHARDKAZERNE | X | Gevechtstrainingsschool | 2 | 229 | CLAS | CLAS | E&RD SSB | 3019 | 502 | 1 | 0 | 0 | [9 empty] | In opdracht |  | < Vul hiernaast de juiste status en datum in.

## Objectadressen
Object | Objectnaam | Adres | Postcode | Plaats | Land
09B50 | JOOST DOURLEINKAZERNE | Mokweg 18 | 1797SB | Den Hoorn | NL
09D04 | FORT HARSSENS | Bevesierweg 1 | 1781AT | Den Helder | NL
09D24 | RVB VESTIGING DEN HELDER | Nieuweweg 3A | 1782AZ | Den Helder | NL
14B03 | COMPLEX NIEUWE HAVEN | Het Nieuwe Diep 27D | 1781AD | Den Helder | NL
14B33 | MARINEKAZERNE ERFPRINS | Schapendijkje 8 | 1782TG | Den Helder | NL
14B36 | COMMANDEMENT DER ZEEMACHT | Het Nieuwe Diep 5 | 1781AC | Den Helder | NL
14B37 | KIM | Het Nieuwe Diep 8 | 1781AC | Den Helder | NL
14B38 | MARINEMUSEUM-OUDE RIJKSWERF | Hoofdgracht 3 | 1781AA | Den Helder | NL
14B46 | MVK DE KOOY | Rijksweg 20 | 1786PT | Den Helder | NL
14B47 | ANTENNEPARK JULIANADORP | Nieuweweg 24 B | 1784PJ | Den Helder | NL
14B58 | ANTENNEPARK HUISDUINEN | Zeeweg 14 | 1789AC | Huisduinen | NL
14C01 | SB PETTEN | S St Maartenszee 1 | 1755SB | Petten | NL
14C02 | ANTENNEPARK SCHOORL | Hargerstrandweg 1 | 1871GZ | Schoorl | NL
25A52 | DLP FELISON TERMINAL | Cruiseboulevard 10 | 1976EB | IJmuiden | NL
25B16 | DLP AMSTERDAM HAVEN | Radarweg 34 | 1042AA | Amsterdam | NL
25D08 | COMPLEX BADHOEVEDORP | Lindberghstraat 34 | 1171GC | Badhoevedorp | NL
25D16 | ADP SCHIPHOL | Oude Vijfhuizerweg 6 | 1118LV | Schiphol | NL
25D18 | KONINGIN M┴XIMAKAZERNE | Sloterweg 400 | 1171VK | Badhoevedorp | NL
25G30 | MARINE ETABLISSEMENT AMSTERDAM | Kattenburgerstraat 7 | 1018JA | Amsterdam | NL
31F11 | KORPORAAL V OUDHEUSDENKAZERNE | Noodweg 37 | 1213PW | Hilversum | NL
31H16 | FORT DE BILT ZUIDZIJDE | Biltsestraatweg 225 | 3584BE | Utrecht | NL
31H41 | MILITAIRE POSTORGANISATIE | Europalaan 22-24 | 3526KS | Utrecht | NL
32A02 | BRIGADE UTRECHT | Amsterdamsestraatweg 13 | 3744AA | Baarn | NL
32A03 | LANDGOED DE ZWALUWENBERG | Utrechtseweg 225 | 1213TR | Hilversum | NL
32A04 | WP DRAKENSTEIJN | Slotlaan 8 | 3749AA | Lage Vuursche | NL
32A06 | ANTENNEPARK EEMNES | Volkersweg 1 | 3755PG | Eemnes | NL
32C01 | LC MAARTENSDIJK | Nieuwe Weteringseweg 229 | 3737MH | Groenekan | NL
32C04 | DU MOULINKAZERNE | Het Zeisterspoor 19 | 3769AP | Soesterberg | NL
32C05 | LC KAMP SOESTERBERG | Het Zeisterspoor 8 | 3769AP | Soesterberg | NL
32C12 | WL SOESTERBERG | Veldm Montgomeryweg 2 | 3769BJ | Soesterberg | NL
32C13 | SOLDAAT KETTING OLIVIERKAZERNE | Het Zeisterspoor 1 | 3769AP | Soesterberg | NL
32C18 | WALAARDT SACRE KAMP | Hobbemalaan 5 | 3712AZ | Huis ter Heide | NL
32C33 | CENTRUM MENS EN LUCHTVAART | Kampweg 3 | 3769DE | Soesterberg | NL
32C35 | CAMP NEW AMSTERDAM | Dolderseweg 34 | 3712BR | Huis ter Heide | NL
32C37 | MASS-RADARCOMPLEX SOESTERBERG | Verlengde Paltzerweg 1 | 3768MX | Soest | NL
32D09 | SERGEANT-MAJOOR SCHEICKKAZERNE | Het Zeisterspoor 12 | 3769AP | Soesterberg | NL
32D10 | INST BEDRIJF LANDSYSTEMEN | Kolonel H L van Royenweg 3 | 3832RN | Leusden | NL
32D20 | BERNHARDKAZERNE | Barchman Wuytierslaan 198 | 3818LN | Amersfoort | NL
32D21 | VAN BRAAM HOUCKGEESTKAZERNE | Oude Arnhemse Bovenweg 1D | 3941XM | Doorn | NL
38E03 | MC LOPIK | M A Reinaldaweg 6 | 3411MB | Lopik | NL
39B01 | MRC AARDENBURG | Korte Molenweg 3 | 3941PW | Doorn | NL