## Voorblad
Bijlage 5: Componentenlijst
Titel |  | Koelinstallaties ZUID P4 2017-2019
Uitvoeringsjaar |  | 2020
Opdrachtnummer |  | P-1003851-P004
SAPnummer |  | P-1003851-P004
Deze export bevat de volgende componenten:
| Component | Aantal
20 | Koelinstallatie lokaal | 893
21 | Koelinstallatie centraal | 389
98 | Warmtepomp | 18

## 20
ComponentID | ComponentSoortID | ComponentSoort | Object | Objectnaam | Gebouw | Gebouwnaam | BVO | Bouwlaag | Ruimte | Hoofdgebruiker | Objecthoofdgebruiker | Dienstkring | Aantal | Aantal binnen units | BI code | Bouwjaar | Buiten gebruik gesteld | Categorie koelinstallatie | CO2-equivalent inhoud | DVD-code | Fabrikant | GWP-waarde | Hermetisch gesloten | Hoeveelheid koelmiddel | Installatienummer | Lekdetectie aanwezig | Locatie logboek | Nadere locatiebepaling | Nadere specificatie bwd/instl | Nom_koelvermogen gebouw (comf) | Nominaal koelvermogen inst_ | Onderhoudsplicht | Serienummer | Soort koelinstallatie lokaal | Soort koelmiddel | Split-unit | STEK-nummer | Type
900087337 | 20 | Koelinstallatie lokaal | 44C03 | COMMANDO LUCHTSTRIJDKRACHTEN | 2 | De Cockpit |  | 1 | 14 | CLSK | CLSK | E&RD BRD | 1 |  | 1 | 2001 | Nee | Computer/apparatuurkoeling | 8,87 | 1 | RC Pegasus | 1,774 | Nee | 5,00 |  | Nee | DVD Dienstkring Rijen |  | Koeling voor de serverruimte |  |  | Ja, vastgoedbeh. | 32630101460 | Airco-unit | R407C | Nee | Euro 2 01 14 01 | DXA.U 15.E1 S3S
900089047 | 20 | Koelinstallatie lokaal | 44D02 | KONINKLIJKE MILITAIRE ACADEMIE | B1 | Rekenkamer |  | 0 | 18 | CDC | CDC | E&RD BRD | 1 |  | 1 | 2010 | Nee | Comfortkoeling | 4,38 | 1 | Toshiba | 2,088 | Nee | 2,10 | V1100-95729 | Nee | DVD Dienstkring Rijen | tegen de gevel |  |  | 6,7 | Ja, vastgoedbeh. |  | Airco-unit | R401A | Nee | KMA-B1-18-01 | RAV-SM804UT-E/ SP802AT-E
900112240 | 20 | Koelinstallatie lokaal | 44D02 | KONINKLIJKE MILITAIRE ACADEMIE | C | Arsenaal |  | 0 | 10A | CDC | CDC | E&RD BRD | 1 |  | 1 | 2012 | Nee | Computer/apparatuurkoeling | 2,51 | 1 | Mitsubishi | 2,088 | Nee | 1,20 | A17543207/13 | Nee | DVD Dienstkring Rijen |  | T.b.v. serverruimte |  | 10,0 | Ja, vastgoedbeh. | 2012019T / 2005818T | Airco-unit | R410A | Nee | KMA C 10A 01 | MUZ-GE25VA / MSZ-GE42VA
900112405 | 20 | Koelinstallatie lokaal | 44D02 | KONINKLIJKE MILITAIRE ACADEMIE | C | Arsenaal |  | 1 | 109 | CDC | CDC | E&RD BRD | 1 |  | 1 | 2013 | Nee | Computer/apparatuurkoeling | 6,26 | 1 | Hidros | 2,088 | Nee | 3,00 | 481110-01 | Nee | DVD Dienstkring Rijen | Zolder TD binnenopstelling (warmtepomp) | T.b.v. converctoren |  | 16,0 | Ja, vastgoedbeh. | 2390/127644/12 | Airco-unit | R410A | Nee | KMA C 109 01 | Koelmachine CSA 16
900078462 | 20 | Koelinstallatie lokaal | 44D02 | KONINKLIJKE MILITAIRE ACADEMIE | D | Prins Willem I Paviljoen (M) |  | 0 | 011A | CDC | CDC | E&RD BRD | 1 |  | 1 | 2005 | Nee | Computer/apparatuurkoeling | 2,51 | 1 | Sanyo | 2,088 | Nee | 1,20 |  | Nee | DVD Dienstkring Rijen | tegen de gevel | Koeling t.b.v. data-installatie |  | 3,5 | Ja, vastgoedbeh. | 00069556 | Airco-unit | R410A | Nee | KMA D 011A-1 | SAP-CLR124E
900112183 | 20 | Koelinstallatie lokaal | 44D02 | KONINKLIJKE MILITAIRE ACADEMIE | E | Prins Frederik Paviljoen |  | 0 | 017 | CDC | CDC | E&RD BRD | 1 |  | 1 | 2011 | Nee | Comfortkoeling | 3,93 | 1 | Mitsubishi | 2,088 | Nee | 1,88 | 11839-4811XC-02 | Nee | DVD Dienstkring Rijen | Buitendeel op dak gebouw EI | Binnenunit in lok 017 |  | 6,0 | Ja, vastgoedbeh. | 820604 | Airco-unit | R410A | Nee | KMA E 017 | WSH-RP 60I
900112184 | 20 | Koelinstallatie lokaal | 44D02 | KONINKLIJKE MILITAIRE ACADEMIE | E | Prins Frederik Paviljoen |  | 8 | 824 | CDC | CDC | E&RD BRD | 1 |  | 1 | 2011 | Nee | Comfortkoeling | 3,93 | 1 | Mitsubishi | 2,088 | Nee | 1,88 | 11839-4811XC-01 | Nee | DVD Dienstkring Rijen | op dak | Binnenunit in lok 824 |  | 6,0 | Ja, vastgoedbeh. | 820604 | Airco-unit | R410A | Nee | KMA E 824 | WSH-RP 60I
900106213 | 20 | Koelinstallatie lokaal | 44D02 | KONINKLIJKE MILITAIRE ACADEMIE | E | Prins Frederik Paviljoen |  | 9 | 925 | CDC | CDC | E&RD BRD | 1 |  | 1 | 2012 | Nee | Comfortkoeling | 3,03 | 1 | Samsung | 2,088 | Nee | 1,45 | V1100-95858A | Nee | DVD Dienstkring Rijen | Op dak in technische ruimte | Binnenunit in lok 005 |  | 5,6 | Ja, vastgoedbeh. |  | Airco-unit | R401A | Nee | KMA E 005 01 | IVPLH-052
900106214 | 20 | Koelinstallatie lokaal | 44D02 | KONINKLIJKE MILITAIRE ACADEMIE | E | Prins Frederik Paviljoen |  | 9 | 925 | CDC | CDC | E&RD BRD | 1 |  | 2 | 2012 | Nee | Comfortkoeling | 3,03 | 2 | Samsung | 2,088 | Nee | 1,45 | V1100-95858B | Nee | DVD Dienstkring Rijen | Op dak in technische ruimte | Binnenunit in lok 005 |  | 5,6 | Ja, vastgoedbeh. |  | Airco-unit | R401A | Nee | KMA E 005 02 | IVPLH-052
900076966 | 20 | Koelinstallatie lokaal | 44D02 | KONINKLIJKE MILITAIRE ACADEMIE | EI | Sportgebouw |  | 1 | 149A | CDC | CDC | E&RD BRD | 1 |  | 1 |  | Nee | Comfortkoeling | 2,13 |  | Carrier | 2,088 | Nee | 1,02 |  | Nee | DVD Dienstkring Rijen |  | Airco Split 3 - HD 33 LD 18.5 - Thermisch |  | 5,5 | Ja, vastgoedbeh. |  | Airco-unit | R410A | Nee | KMA-E1-2.49A-3 | 38 GLS-18G -703 EL-40 / 1x 42 HWS 020
900076965 | 20 | Koelinstallatie lokaal | 44D02 | KONINKLIJKE MILITAIRE ACADEMIE | EI | Sportgebouw |  | 1 | 149B | CDC | CDC | E&RD BRD | 1 |  | 1 |  | Nee | Comfortkoeling | 2,13 | 1 | Carrier | 2,088 | Nee | 1,02 |  | Nee | DVD Dienstkring Rijen |  | Airco Split 2 - HD 33 LD 18.5 - Thermisch |  | 5,5 | Ja, vastgoedbeh. |  | Airco-unit | R410A | Nee | KMA-E1-2.49B-2 | 38GLS- 18 G- 703 EL -40 / 1x 42 HWS 020
900076967 | 20 | Koelinstallatie lokaal | 44D02 | KONINKLIJKE MILITAIRE ACADEMIE | EI | Sportgebouw |  | 1 | 149C | CDC | CDC | E&RD BRD | 1 |  | 1 |  | Nee | Comfortkoeling | 1,09 |  | Carrier | 2,088 | Nee | 0,52 |  | Nee | DVD Dienstkring Rijen |  | Airco Split 1 - Thermisch |  | 2,0 | Ja, vastgoedbeh. |  | Airco-unit | R410A | Nee | KMA-E1-2.49C-1 | 38GLS/ 076-703 EL-40 / 1x 42HWS 007
900092082 | 20 | Koelinstallatie lokaal | 44D02 | KONINKLIJKE MILITAIRE ACADEMIE | F | Prins Maurits Paviljoen |  | 4 | 424A | CDC | CDC | E&RD BRD | 1 |  | 2 | 2009 | Nee | Comfortkoeling | 7,31 | 2 | Mitsubishi | 2,088 | Nee | 3,50 | 12201-4811ma4/2 | Nee | DVD Dienstkring Rijen | recht boven op het dak 424A | Binnenunit in ruimte 424A |  |  | Ja, vastgoedbeh. | 99m01049 | Airco-unit | R410A | Nee | KMA F 424a 02 | PUHZ-RP60i HAH
900092083 | 20 | Koelinstallatie lokaal | 44D02 | KONINKLIJKE MILITAIRE ACADEMIE | F | Prins Maurits Paviljoen |  | 4 | 424A | CDC | CDC | E&RD BRD | 1 |  | 1 | 2009 | Nee | Comfortkoeling | 7,31 | 1 | Mitsubishi | 2,088 | Nee | 3,50 | 12201-4811ma4/1 | Nee | DVD Dienstkring Rijen | op het dak | Binnenunit in ruimte 124a |  |  | Ja, vastgoedbeh. | 98m01020 | Airco-unit | R410A | Nee | KMA F 424a 01 | PUHZ-RP60i HAH
900047938 | 20 | Koelinstallatie lokaal | 44D02 | KONINKLIJKE MILITAIRE ACADEMIE | G | Aula |  | 1 | 108 | CDC | CDC | E&RD BRD | 1 |  | 1 | 1995 | Nee | Comfortkoeling | 2,53 | 1 | Daikin | 1,810 | Nee | 1,40 |  | Nee | DVD Dienstkring Rijen | Binnenunit in ruimte 102 | Airco Split |  | 3,5 | Ja, vastgoedbeh. | 1507506 / 2507412 | Airco-unit | R22 | Nee | KMA-G-102-01 | Binnen FT353 DB7V1 / Buiten R35 DB7V1
900083385 | 20 | Koelinstallatie lokaal | 44D02 | KONINKLIJKE MILITAIRE ACADEMIE | H | Prins Hendrikpaviljoen |  | 0 | 1 | CDC | CDC | E&RD BRD | 1 |  | 1 | 2005 | Nee | Comfortkoeling | 4,18 | 1 | LG | 2,088 | Nee | 2,00 | R0099 41095-41 | Nee | DVD Dienstkring Rijen | Buiten onder de trap | Binnenunit in lok. 9 |  |  | Ja, vastgoedbeh. | 801KAXV00058 | Airco-unit | R410A | Nee | KMA-H-07-01 | VV24W
900047941 | 20 | Koelinstallatie lokaal | 44D02 | KONINKLIJKE MILITAIRE ACADEMIE | H | Prins Hendrikpaviljoen |  | 2 | 203 | CDC | CDC | E&RD BRD | 1 |  | 1 |  | Nee | Comfortkoeling | 2,99 |  | Polar Air cassetemodel | 1,810 | Nee | 1,65 |  | Nee | DVD Dienstkring Rijen |  | Airco |  |  | Ja, vastgoedbeh. |  | Airco-unit | R22 | Nee | KMA-H-215A-05
900047942 | 20 | Koelinstallatie lokaal | 44D02 | KONINKLIJKE MILITAIRE ACADEMIE | H | Prins Hendrikpaviljoen |  | 2 | 205 | CDC | CDC | E&RD BRD | 1 |  | 1 |  | Nee | Comfortkoeling | 2,44 |  | Polar Air wandmodel | 1,810 | Nee | 1,35 |  | Nee | DVD Dienstkring Rijen |  | Airco |  |  | Ja, vastgoedbeh. |  | Airco-unit | R22 | Nee | KMA-H-214-04
900107395 | 20 | Koelinstallatie lokaal | 44D02 | KONINKLIJKE MILITAIRE ACADEMIE | H | Prins Hendrikpaviljoen |  | 2 | 205 | CDC | CDC | E&RD BRD | 1 |  | 2 | 2013 | Nee | Comfortkoeling | 3,34 | 1 | Mitsubishi | 2,088 | Nee | 1,60 | 12201-4811xc13-4 | Nee | DVD Dienstkring Rijen |  | F-12201-4811xc13-4 |  | 5,0 | Ja, vastgoedbeh. | 26P06131 | Airco-unit | R410A | Nee | KMA H 205 01 | SUZ-KA50VA2
900112551 | 20 | Koelinstallatie lokaal | 44D02 | KONINKLIJKE MILITAIRE ACADEMIE | H | Prins Hendrikpaviljoen |  | 2 | 206 | CDC | CDC | E&RD BRD | 1 |  | 1 | 2013 | Nee | Comfortkoeling | 2,55 | 1 | Panasonic | 2,088 | Nee | 1,22 | KOS04 13017 | Nee | DVD Dienstkring Rijen |  |  |  |  | Ja, vastgoedbeh. |  | Airco-unit | R410A | Nee | KMA H 214 04 | CU-RE 15 NKE
900047939 | 20 | Koelinstallatie lokaal | 44D02 | KONINKLIJKE MILITAIRE ACADEMIE | H | Prins Hendrikpaviljoen |  | 2 | 213 | CDC | CDC | E&RD BRD | 1 |  | 1 |  | Nee | Comfortkoeling | 6,68 | 1 | Daikin | 2,088 | Nee | 3,20 |  | Nee | DVD Dienstkring Rijen |  | Airco |  | 7,1 | Ja, vastgoedbeh. |  | Airco-unit | R410A | Nee | KMA-H-213-03 | RZQ71B7V3B / 1x FCQ71B7V1
900047940 | 20 | Koelinstallatie lokaal | 44D02 | KONINKLIJKE MILITAIRE ACADEMIE | H | Prins Hendrikpaviljoen |  | 2 | 215 | CDC | CDC | E&RD BRD | 1 |  | 1 |  | Nee | Comfortkoeling | 2,51 | 1 | Daikin | 2,088 | Nee | 1,20 | 1309347 | Nee | DVD Dienstkring Rijen |  | Airco |  |  | Ja, vastgoedbeh. |  | Airco-unit | R410A | Nee | KMA-H-215B-06 | RXS50BVMB/ FFQ50BV1B
900097249 | 20 | Koelinstallatie lokaal | 44D02 | KONINKLIJKE MILITAIRE ACADEMIE | J | Huis Van Brecht |  | 3 | 301 | CDC | CDC | E&RD BRD | 1 |  | 1 | 1997 | Nee | Comfortkoeling | 6,70 | 1 | Daikin | 1,810 | Nee | 3,70 |  | Nee | DVD Dienstkring Rijen | op zolder | Multi split |  | 9,0 | Ja, vastgoedbeh. | 1700550 | Airco-unit | R22 | Nee | KMA J 202/205 03 | MA90CJ7W11
900097243 | 20 | Koelinstallatie lokaal | 44D02 | KONINKLIJKE MILITAIRE ACADEMIE | J | Huis Van Brecht |  | 3 | 303 | CDC | CDC | E&RD BRD | 1 |  | 1 | 2006 | Nee | Comfortkoeling | 1,98 | 1 | Sanyo | 2,088 | Nee | 0,95 | 4811XC10.03.07 - B 0790 | Nee | DVD Dienstkring Rijen | Binnenunit op vliering / Buitenunit op zolder |  |  | 2,6 | Ja, vastgoedbeh. | 00212546 (bi) - 00841846 (bu) | Airco-unit | R410A | Nee | KMA J 220 03 | SAP-KRV 93EH (bi) - SAP-CRV 93EH (bu)
900097244 | 20 | Koelinstallatie lokaal | 44D02 | KONINKLIJKE MILITAIRE ACADEMIE | J | Huis Van Brecht |  | 3 | 304 | CDC | CDC | E&RD BRD | 1 |  | 1 | 2006 | Nee | Comfortkoeling | 2,30 | 1 | Sanyo | 2,088 | Nee | 1,10 | 4811XC10.02.07B 0790 | Nee | DVD Dienstkring Rijen | Binnenunit op vliering / Buitenunit op zolder | 307972-16 |  | 3,5 | Ja, vastgoedbeh. | 00780046 (bi) - 00714146 (bu) | Airco-unit | R410A | Nee | KMA J 207 02 | SAP-KRV 123EH (bi) - SAP-CRV 123EH (bu)
900097245 | 20 | Koelinstallatie lokaal | 44D02 | KONINKLIJKE MILITAIRE ACADEMIE | J | Huis Van Brecht |  | 3 | 304 | CDC | CDC | E&RD BRD | 1 |  | 2 | 2006 | Nee | Comfortkoeling | 2,30 | 2 | Sanyo | 2,088 | Nee | 1,10 | 4811XC10.01.07B 0790 | Nee | DVD Dienstkring Rijen | Binnenunit op vliering / Buitenunit op zolder | 307972-15 |  | 3,5 | Ja, vastgoedbeh. | 00776346 (bi) - 00714346 (bu) | Airco-unit | R410A | Nee | KMA J 207 01 | SAP-KRV 123EH (bi) - SAP-CRV 123EH (bu)
900097246 | 20 | Koelinstallatie lokaal | 44D02 | KONINKLIJKE MILITAIRE ACADEMIE | J | Huis Van Brecht |  | 3 | 305 | CDC | CDC | E&RD BRD | 1 |  | 1 | 2006 | Nee | Comfortkoeling | 1,98 | 1 | Sanyo | 2,088 | Nee | 0,95 | 4811XC10.04.07 | Nee | DVD Dienstkring Rijen | Binnenunit op vliering / Buitenunit op zolder | t.b.v. lok 221 |  | 2,6 | Ja, vastgoedbeh. | 00802346 (bi) - 00841546 (bu) | Airco-unit | R410A | Nee | KMA J 221 04 | SAP-KRV 93EH (bi) - SAP-CRV 93EH (bu)
900097247 | 20 | Koelinstallatie lokaal | 44D02 | KONINKLIJKE MILITAIRE ACADEMIE | J | Huis Van Brecht |  | 3 | 307 | CDC | CDC | E&RD BRD | 1 |  | 1 | 2006 | Nee | Comfortkoeling | 2,30 | 1 | Sanyo | 2,088 | Nee | 1,10 | 4811XC10.06.07 - B 0790 | Nee | DVD Dienstkring Rijen | Binnenunit op vliering / Buitenunit op zolder |  |  | 3,5 | Ja, vastgoedbeh. | 00774146 (bi) - 00713746 (bu) | Airco-unit | R410A | Nee | KMA J 222 06 | SAP-KRV 123EH (bi) - SAP-CRV 123EH (bu)
900097248 | 20 | Koelinstallatie lokaal | 44D02 | KONINKLIJKE MILITAIRE ACADEMIE | J | Huis Van Brecht |  | 3 | 307 | CDC | CDC | E&RD BRD | 1 |  | 2 | 2006 | Nee | Comfortkoeling | 1,98 | 2 | Sanyo | 2,088 | Nee | 0,95 | B 0790 | Nee | DVD Dienstkring Rijen | Binnenunit op vliering / Buitenunit op zolder | binnenunit in lok 222A |  | 2,6 | Ja, vastgoedbeh. | 00841646 (bu) | Airco-unit | R410A | Nee | KMA J 222A 05 | SAP-KRV 93EH (bi) - SAP-CRV 93EH (bu)
900091475 | 20 | Koelinstallatie lokaal | 44D02 | KONINKLIJKE MILITAIRE ACADEMIE | K | Voormalige Rijks HBS |  | 4 | R201 | CDC | CDC | E&RD BRD | 1 |  | 1 | 2008 | Nee | Comfortkoeling | 2,51 | 1 | Mitsubishi | 2,088 | Nee | 1,20 |  | Nee | DVD Dienstkring Rijen | op het dak boven lokaal R201 | Binnenunit in lokaal R203 (telematicaruimte) |  |  | Ja, vastgoedbeh. | 7000149 | Airco-unit | R410A | Nee | KMA K R201 01 | MCF GA 60VB
900047959 | 20 | Koelinstallatie lokaal | 44D02 | KONINKLIJKE MILITAIRE ACADEMIE | S1 | Portiersloge Kraanpoort |  | 0 | 2 | CDC | CDC | E&RD BRD | 1 |  | 1 | 2006 | Nee | Comfortkoeling | 2,51 | 1 | Carrier | 2,088 | Nee | 1,20 | 307972-21 | Nee | DVD Dienstkring Rijen | Condensor staat in de kelder onder ruimte 9 | Airco Split (Wacht 2 ) |  | 5,5 | Ja, vastgoedbeh. |  | Airco-unit | R410A | Nee | KMA S1-01 | 38 GLS-18G O5AO128587 / 1x 42 VK 018
900051817 | 20 | Koelinstallatie lokaal | 44D02 | KONINKLIJKE MILITAIRE ACADEMIE | S1 | Portiersloge Kraanpoort |  | 0 | 3 | CDC | CDC | E&RD BRD | 1 |  | 1 | 2006 | Nee | Comfortkoeling | 1,17 | 1 | Carrier | 2,088 | Nee | 0,56 | 307972-22 | Nee | DVD Dienstkring Rijen | Condensor staat in de kelder onder ruimte 9 | Airco Split (wacht 3) |  | 3,2 | Ja, vastgoedbeh. |  | Airco-unit | R410A | Nee | KMA-S1-02 | 38 GL-012G 03AM153318-1x 42 WS 012-7 GC
900051818 | 20 | Koelinstallatie lokaal | 44D02 | KONINKLIJKE MILITAIRE ACADEMIE | S1 | Portiersloge Kraanpoort |  | 0 | 3 | CDC | CDC | E&RD BRD | 1 |  | 2 | 2006 | Nee | Comfortkoeling | 1,17 | 2 | Carrier | 2,088 | Nee | 0,56 | 307972-23 | Nee | DVD Dienstkring Rijen | Condensor staat in de kelder onder ruimte 9 | Airco Split (wacht3) |  | 3,2 | Ja, vastgoedbeh. |  | Airco-unit | R410A | Nee | KMA -S1-03 | 38 GL-012G 03AM153520-1x 42 WS 012-7 GC
900109652 | 20 | Koelinstallatie lokaal | 44D02 | KONINKLIJKE MILITAIRE ACADEMIE | W | Gouverneurswoning |  | 0 | 110 | CDC | CDC | E&RD BRD | 1 |  | 1 | 2004 | Nee | Comfortkoeling | 2,00 | 1 | Daikin | 2,088 | Nee | 0,96 | 307972-4 | Nee | DVD Dienstkring Rijen | op dak | Binnenunit in lok 141 |  |  | Ja, vastgoedbeh. | 4900835 | Airco-unit | R410A | Nee | KMA W 1eVerd 01 | RXS25BVMB - FLXS25BVMB
900109653 | 20 | Koelinstallatie lokaal | 44D02 | KONINKLIJKE MILITAIRE ACADEMIE | W | Gouverneurswoning |  | 0 | 110 | CDC | CDC | E&RD BRD | 1 |  | 2 | 1999 | Nee | Comfortkoeling | 2,84 | 2 | Daikin | 1,810 | Nee | 1,57 | 307972-3 | Nee | DVD Dienstkring Rijen | op dak | Binnenunit in lok 145 |  |  | Ja, vastgoedbeh. | 8900427 | Airco-unit | R22 | Nee | KMA W 1eVerd 02 | R45 DBV1B - FL45 GV1NB
900109654 | 20 | Koelinstallatie lokaal | 44D02 | KONINKLIJKE MILITAIRE ACADEMIE | W | Gouverneurswoning |  | 0 | 110 | CDC | CDC | E&RD BRD | 1 |  | 3 | 2004 | Nee | Comfortkoeling | 2,09 | 3 | Daikin | 2,088 | Nee | 1,00 | 307972-5 | Nee | DVD Dienstkring Rijen | op dak | Binnenunit in lok 147 |  |  | Ja, vastgoedbeh. | 4007975 | Airco-unit | R410A | Nee | KMA W 1eVerd 03 | RXS35D2VMB - FVXS35BVMB
900077672 | 20 | Koelinstallatie lokaal | 44G04 | LCW DONGEN | A | Kantoorgebouw |  | 0 | 11 | CDC | CDC | E&RD BRD | 1 |  | 1 | 2007 | Nee | Comfortkoeling | 2,17 |  | LG Airconditioning | 2,088 | Nee | 1,04 | V1100-95627-B | Nee | DVD Dienstkring Rijen | aan de gevel | Binnendeel UV12 Buitendeel UU12 W |  |  | Ja, vastgoedbeh. |  | Airco-unit | R410A | Nee | LCD-A-11-01 | Inverter
900110190 | 20 | Koelinstallatie lokaal | 44G04 | LCW DONGEN | A | Kantoorgebouw |  | 0 | 12 | CDC | CDC | E&RD BRD | 1 |  | 1 | 2010 | Nee | Comfortkoeling | 1,34 | 1 | Zymbo | 2,088 | Nee | 0,64 |  | Nee | DVD Dienstkring Rijen |  |  |  |  | Ja, vastgoedbeh. |  | Airco-unit | R410A | Nee | MCD A 12 01 | AS 09AAH/CF
900077677 | 20 | Koelinstallatie lokaal | 44G04 | LCW DONGEN | A | Kantoorgebouw |  | 0 | 18 | CDC | CDC | E&RD BRD | 1 |  | 1 | 2007 | Nee | Comfortkoeling | 2,17 |  | LG Airconditioning | 2,088 | Nee | 1,04 | V1100-95627-C | Nee | DVD Dienstkring Rijen | aan de gevel | Binnendeel UV12 Buitendeel UU12 W |  |  | Ja, vastgoedbeh. |  | Airco-unit | R410A | Nee | LCD-A-18-01 | Inverter
900117759 | 20 | Koelinstallatie lokaal | 44G04 | LCW DONGEN | A | Kantoorgebouw |  | 0 | 7A | CDC | CDC | E&RD BRD | 1 |  | 1 |  | Nee | Comfortkoeling | 3,97 | 1 | Aircool | 2,088 | Nee | 1,90 | L0271-200436-052 | Nee | DVD Dienstkring Rijen geb 110 |  |  |  |  | Ja, vastgoedbeh. | 791470 | Airco-unit | R410A | Nee |  | ASU 71HMF
900047962 | 20 | Koelinstallatie lokaal | 44G04 | LCW DONGEN | A | Kantoorgebouw |  | 0 | 7E | CDC | CDC | E&RD BRD | 1 |  | 1 |  | Nee | Comfortkoeling | 3,62 |  | Daikin | 1,810 | Nee | 2,00 |  | Nee | DVD Dienstkring Rijen |  | Airco Split / Wartel lek pers 14-11-06 1.2kg |  | 7,1 | Ja, vastgoedbeh. |  | Airco-unit | R22 | Nee | LCD-A-7A-03 | R71 F / 1x FHYC 71 F
900047964 | 20 | Koelinstallatie lokaal | 44G04 | LCW DONGEN | A | Kantoorgebouw |  | 0 | 8B | CDC | CDC | E&RD BRD | 1 |  | 1 |  | Nee | Comfortkoeling | 1,19 |  | Toshiba | 1,810 | Nee | 0,66 |  | Nee | DVD Dienstkring Rijen |  | Airco |  |  | Ja, vastgoedbeh. |  | Airco-unit | R22 | Nee | MCD-A-7B-01
900047967 | 20 | Koelinstallatie lokaal | 44G04 | LCW DONGEN | AQ | Kantoorgebouw |  | 0 | 25 | CDC | CDC | E&RD BRD | 1 |  | 1 |  | Nee | Comfortkoeling | 1,41 |  | Daikin | 1,810 | Nee | 0,78 |  | Nee | DVD Dienstkring Rijen |  | Airco Split |  | 3,5 | Ja, vastgoedbeh. |  | Airco-unit | R22 | Nee | LCD-AQ-25-01 | R35 NV 1 G / 1x FH 35 NVEQ
900047974 | 20 | Koelinstallatie lokaal | 44G04 | LCW DONGEN | B | Telecommunicatie |  | 0 | 24 | CDC | CDC | E&RD BRD | 1 |  | 1 | 2000 | Nee | Comfortkoeling | 4,53 | 1 | Daikin | 1,810 | Nee | 2,50 | 25298011 | Nee | DVD Dienstkring Rijen | op dak | binnen uint in lok. 24 |  | 10,0 | Ja, vastgoedbeh. | 6500443 | Airco-unit | R22 | Nee | LCD-B-24-07 | R100 FJY 1 / 1x FH 100 FJV 1
900047975 | 20 | Koelinstallatie lokaal | 44G04 | LCW DONGEN | B | Telecommunicatie |  | 0 | 24 | CDC | CDC | E&RD BRD | 1 |  | 3 | 1999 | Nee | Comfortkoeling | 3,08 | 3 | Daikin | 1,810 | Nee | 1,70 |  | Nee | DVD Dienstkring Rijen | Binnen unit in lok. 24A | op dak |  | 6,0 | Ja, vastgoedbeh. |  | Airco-unit | R22 | Nee | LCD-B-24A-08 | R60 F 7 W1 / 1x FT 60 GV 1 B
900047969 | 20 | Koelinstallatie lokaal | 44G04 | LCW DONGEN | B | Telecommunicatie |  | 0 | 29 | CDC | CDC | E&RD BRD | 1 |  | 3 | 1995 | Nee | Comfortkoeling | 5,25 | 3 | Daikin | 1,810 | Nee | 2,90 |  | Nee | DVD Dienstkring Rijen | binnen unit in lok. 29 | op dak |  | 12,5 | Ja, vastgoedbeh. | 8500502 | Airco-unit | R22 | Nee | LCD-B-29-02 | R 125 BJY 1 / 1x FHC 125 CJV1
900047970 | 20 | Koelinstallatie lokaal | 44G04 | LCW DONGEN | B | Telecommunicatie |  | 0 | 29 | CDC | CDC | E&RD BRD | 1 |  | 1 | 1995 | Nee | Comfortkoeling | 4,53 | 1 | Daikin | 1,810 | Nee | 2,50 |  | Nee | DVD Dienstkring Rijen | op dak | Binnen unit in lok. 29 |  | 10,0 | Ja, vastgoedbeh. | 1500786 | Airco-unit | R22 | Nee | LCD-B-29-03 | R 100 BJ7W1 / 1x FHC 100 CJV 1
900047971 | 20 | Koelinstallatie lokaal | 44G04 | LCW DONGEN | B | Telecommunicatie |  | 0 | 29 | CDC | CDC | E&RD BRD | 1 |  | 2 | 1995 | Nee | Comfortkoeling | 5,61 | 2 | Daikin | 1,810 | Nee | 3,10 |  | Nee | DVD Dienstkring Rijen | Binnen unit in lok. 29 | op dak aan gevel lok. 29 |  | 12,5 | Ja, vastgoedbeh. | 8500464 | Airco-unit | R22 | Nee | LCD-B-29-05 | R 125 BJY 1 / 1x FHC 125 CJV 1
900086047 | 20 | Koelinstallatie lokaal | 44G04 | LCW DONGEN | B | Telecommunicatie |  | 0 | 29F | CDC | CDC | E&RD BRD | 1 |  | 1 | 1995 | Nee | Comfortkoeling | 3,82 | 1 | Carrier | 2,088 | Nee | 1,83 | R0099-43359-26 | Nee | DVD Dienstkring Rijen | op dak naast gevel lok. 29F | Binnen unit in lok. 29H Chiller |  |  | Ja, vastgoedbeh. |  | Airco-unit | R410A | Nee | MCD-B-29F
900116194 | 20 | Koelinstallatie lokaal | 44G04 | LCW DONGEN | B | Telecommunicatie |  | 0 | 29F | CDC | CDC | E&RD BRD | 1 |  | 2 | 2015 | Nee | Comfortkoeling | 1,46 | 2 | Fujitsu | 2,088 | Nee | 0,70 | LCD-B-29F-01 | Nee | Expertise Realisatie Defensie Breda | Buiten |  |  | 2,5 | Ja, vastgoedbeh. | E020977 | Airco-unit | R410A | Nee | L0271-200436.053 | ASYG 9LMCA
900083070 | 20 | Koelinstallatie lokaal | 44G04 | LCW DONGEN | B | Telecommunicatie |  | 0 | 34C | CDC | CDC | E&RD BRD | 1 |  | 1 | 2009 | Nee | Comfortkoeling | 4,18 |  | LG | 2,088 | Nee | 2,00 | E 0201-01-6036 | Nee | DVD Dienstkring Rijen | Unit op dak |  |  |  | Ja, vastgoedbeh. |  | Airco-unit | R410A | Nee | LCD-B-34C-10 | FM 25AH
900086048 | 20 | Koelinstallatie lokaal | 44G04 | LCW DONGEN | B | Telecommunicatie |  | 0 | 41D | CDC | CDC | E&RD BRD | 1 |  | 1 | 2000 | Nee | Comfortkoeling | 3,97 | 1 | Clima | 2,088 | Nee | 1,90 | 1697-51041B-1 | Nee | DVD Dienstkring Rijen | Aan de gevel | Binnen unit in lok. 41D |  |  | Ja, vastgoedbeh. |  | Airco-unit | R410A | Nee |  | S1170
900047973 | 20 | Koelinstallatie lokaal | 44G04 | LCW DONGEN | B | Telecommunicatie |  | 0 | 43 | CDC | CDC | E&RD BRD | 1 |  | 1 |  | Nee | Comfortkoeling | 3,62 | 1 | Daikin | 1,810 | Nee | 2,00 |  | Nee | DVD Dienstkring Rijen |  | Airco split |  | 7,1 | Ja, vastgoedbeh. |  | Airco-unit | R22 | Nee | LCD-B-43-09 | R71 FY 1 / 1x FHYK 71 FJV 1
900047972 | 20 | Koelinstallatie lokaal | 44G04 | LCW DONGEN | B | Telecommunicatie |  | 0 | 43Q | CDC | CDC | E&RD BRD | 1 |  | 1 |  | Nee | Comfortkoeling | 2,84 |  | Daikin | 1,810 | Nee | 1,57 |  | Nee | DVD Dienstkring Rijen |  | Airco Split |  | 4,5 | Ja, vastgoedbeh. |  | Airco-unit | R22 | Nee | LCD-B-43q-06 | R45 DB 7 V11 / 1x FM 45 FJV 11
900086045 | 20 | Koelinstallatie lokaal | 44G04 | LCW DONGEN | B | Telecommunicatie |  | 1 | 49 | CDC | CDC | E&RD BRD | 1 |  | 1 |  | Nee | Comfortkoeling | 3,62 | 1 | Daikin | 1,810 | Nee | 2,00 | R0099-MCD-B-43-09 | Nee | DVD Dienstkring Rijen | Boven aan de gevel |  |  | 7,1 | Ja, vastgoedbeh. |  | Airco-unit | R22 | Nee |  | R71FJY1
900077701 | 20 | Koelinstallatie lokaal | 44G04 | LCW DONGEN | C | Radarwerkplaats |  | 0 | 15A | CDC | CDC | E&RD BRD | 1 |  | 1 | 2007 | Nee | Comfortkoeling | 2,71 | 1 | LG Airconditioning | 2,088 | Nee | 1,30 |  | Nee | DVD Dienstkring Rijen | Buitenunit tegen de gevel op het dak | Steknummer Installateur V1100-95627-D |  |  | Ja, vastgoedbeh. |  | Airco-unit | R410A | Nee | LCD-C-15A-01 | Binnendeel UV12 Buitendeel UU12 W
900047976 | 20 | Koelinstallatie lokaal | 44G04 | LCW DONGEN | C | Radarwerkplaats |  | 0 | 16A | CDC | CDC | E&RD BRD | 1 |  | 1 |  | Nee | Comfortkoeling | 2,51 |  | Daikin | 2,088 | Nee | 1,20 |  | Nee | DVD Dienstkring Rijen | Binnenunit in lok. 16 | Airco |  | 2,5 | Ja, vastgoedbeh. |  | Airco-unit | R410A | Nee | LCD-C-receptie-01 | RXs 25 B2VMB / 1x FTxs50BvmB
900077679 | 20 | Koelinstallatie lokaal | 44G04 | LCW DONGEN | D | Radarwerkplaats |  | 1 | 39 | CDC | CDC | E&RD BRD | 1 |  | 1 | 2007 | Nee | Comfortkoeling | 4,49 |  | LG Airconditioning | 2,088 | Nee | 2,15 | LCD-D-39-01 | Nee | DVD Dienstkring Rijen | t.b.v. ruimte 39 - 40 - 41 | Buitendeel MS 07AH |  |  | Ja, vastgoedbeh. |  | Airco-unit | R410A | Nee | V1100-95627-A | Binnendeel 2x MT 2x MS07
900101027 | 20 | Koelinstallatie lokaal | 44G04 | LCW DONGEN | O | Werkplaats TD |  | 0 | 18 | CDC | CDC | E&RD BRD | 1 |  | 1 |  | Nee | Comfortkoeling | 4,71 | 1 | Mitsubishi | 1,810 | Nee | 2,60 |  | Nee | DVD Dienstkring Rijen |  |  |  |  | Ja, vastgoedbeh. |  | Airco-unit | R22 | Nee |  | FDC 502 E
900047979 | 20 | Koelinstallatie lokaal | 44G04 | LCW DONGEN | O | Werkplaats TD |  | 0 | 20 | CDC | CDC | E&RD BRD | 1 |  | 1 |  | Nee | Comfortkoeling | 1,48 |  | Mitsubishi | 1,810 | Nee | 0,82 |  | Nee | DVD Dienstkring Rijen |  | Airco Split |  | 3,6 | Ja, vastgoedbeh. |  | Airco-unit | R22 | Nee | LCD-O-20-01 | SRK 3522 K2F / 1x SCK 3522 K2 F
900047982 | 20 | Koelinstallatie lokaal | 44G04 | LCW DONGEN | R | Portiersloge |  | 0 | 1 | CDC | CDC | E&RD BRD | 1 |  | 1 |  | Nee | Comfortkoeling | 2,17 | 1 | Toshiba | 1,810 | Nee | 1,20 |  | Nee | DVD Dienstkring Rijen | Buitenunit op dak | Airco Split |  |  | Ja, vastgoedbeh. |  | Airco-unit | R22 | Nee | LCD-R-01-01 | RAVS 387 E / 1x RAV 387 CED
900047983 | 20 | Koelinstallatie lokaal | 44G04 | LCW DONGEN | S | Kantoorgebouw |  | 0 | 7 | CDC | CDC | E&RD BRD | 1 |  | 1 |  | Nee | Comfortkoeling | 0,91 |  | Toshiba | 1,810 | Nee | 0,50 |  | Nee | DVD Dienstkring Rijen |  | Airco |  |  | Ja, vastgoedbeh. |  | Airco-unit | R22 | Nee | LCD-S-07-01 | RAS 30 BA / 1x RAS 30 BKW
900047985 | 20 | Koelinstallatie lokaal | 44G04 | LCW DONGEN | T | Kantinegebouw |  | 0 | 10A | CDC | CDC | E&RD BRD | 1 |  | 1 |  | Nee | Comfortkoeling | 2,53 |  | Mitsubishi | 1,810 | Nee | 1,40 |  | Nee | DVD Dienstkring Rijen | Buitenunit aan gevel lok. 6 | Airco Split |  | 7,1 | Ja, vastgoedbeh. |  | Airco-unit | R22 | Nee | LCD-T-10A-02 | FDC 301 EA / 1x FDT 301 EA
900047986 | 20 | Koelinstallatie lokaal | 44G04 | LCW DONGEN | T | Kantinegebouw |  | 0 | 10C | CDC | CDC | E&RD BRD | 1 |  | 1 |  | Nee | Comfortkoeling | 2,53 |  | Mitsubishi | 1,810 | Nee | 1,40 |  | Nee | DVD Dienstkring Rijen |  | Airco Split |  | 7,1 | Ja, vastgoedbeh. |  | Airco-unit | R22 | Nee | LCD-T-10A-03 | FDC 301 EA / 1x FDT 301 EA
900047984 | 20 | Koelinstallatie lokaal | 44G04 | LCW DONGEN | T | Kantinegebouw |  | 0 | 10D | CDC | CDC | E&RD BRD | 1 |  | 1 |  | Nee | Comfortkoeling | 4,11 |  | Toshiba | 1,810 | Nee | 2,27 |  | Nee | DVD Dienstkring Rijen | Buitenunit aan gevel lok. 10D | Airco |  |  | Ja, vastgoedbeh. |  | Airco-unit | R22 | Nee | LCD-T-10D-01 | RAV 182 A-PE / 1x RAV 183 K- PE
900047987 | 20 | Koelinstallatie lokaal | 44G04 | LCW DONGEN | W | Kantoorgebouw |  | 0 | 17 | CDC | CDC | E&RD BRD | 1 |  | 1 | 2003 | Nee | Comfortkoeling | 2,00 | 1 | Daikin | 2,088 | Nee | 0,96 |  | Nee | DVD Dienstkring Rijen | Achter aan gevel | Airco Split |  | 2,5 | Ja, vastgoedbeh. | 3906823 | Airco-unit | R410A | Nee | LCD-W-17-01 | RXS 25 BVMB / 1x FTXS 25 BVMB
900081245 | 20 | Koelinstallatie lokaal | 45A03 | FORT CREVECOEUR | 4 | Kantoor / Lesgebouw |  | 0 | 0.06 | CLAS | CLAS | E&RD OIR | 1 |  | 1 | 2006 | Nee | Comfortkoeling | 3,02 |  | Emicon | 1,774 | Nee | 1,70 | NB | Nee | DVD Dienstkring Oirschot | Buiten bij TR lokaal 0.06 | Splitunit |  |  | Ja, vastgoedbeh. | 05C193 | Airco-unit | R407C | Nee |  | RAE51PS.K
900106318 | 20 | Koelinstallatie lokaal | 45A06 | ENGELENSE GAT | 2 | AS-magazijn 2 |  | 0 | 11 | CLAS | CLAS | E&RD OIR | 1 |  | 1 | 2010 | Nee | Comfortkoeling | 1,55 | 1 | Daikin | 2,088 | Nee | 0,74 | NB | Nee | DVD Dienstkring Oirschot | boven plafond ruimte 11 | plafond moeilijk beloopbaar |  | 2,5 | Ja, vastgoedbeh. | E019506 / 2010 | Airco-unit | R410A | Nee |  | RX25JV1B
900106322 | 20 | Koelinstallatie lokaal | 45A06 | ENGELENSE GAT | 2 | AS-magazijn 2 |  | 0 | 18 | CLAS | CLAS | E&RD OIR | 1 |  | 1 | 2010 | Nee | Comfortkoeling | 1,55 | 1 | Daikin | 2,088 | Nee | 0,74 | NB | Nee | DVD Dienstkring Oirschot | boven plafond ruimte 18 | plafond moeilijk beloopbaar |  | 2,5 | Ja, vastgoedbeh. | E019606 / | Airco-unit | R410A | Nee |  | RX25JV1B
900047747 | 20 | Koelinstallatie lokaal | 45A06 | ENGELENSE GAT | A | Kantine / Kantoor / Lesgebouw |  | 0 | 13 | CLAS | CLAS | E&RD OIR | 1 |  | 1 | 2005 | Nee | Comfortkoeling | 2,84 | 1 | Aermec | 1,774 | Nee | 1,60 |  | Nee | DVD Dienstkring Oirschot |  | Buiten Unit 1 |  | 4,5 | Ja, vastgoedbeh. |  | Airco-unit | R407C | Nee | R1109-0265.01 | CXM1207
900119575 | 20 | Koelinstallatie lokaal | 45A06 | ENGELENSE GAT | A | Kantine / Kantoor / Lesgebouw |  | 0 | 13 | CLAS | CLAS | E&RD OIR | 1 |  | 2 |  | Nee | Comfortkoeling | 2,71 | 2 | LG | 2,088 | Nee | 1,30 | 307957.001 | Nee | Expertise Realisatie Defensie Oirschot |  |  |  |  | Ja, vastgoedbeh. | 802KAHG00049/802KAQJ03727 | Airco-unit | R410A | Nee |  | LG FM 21 AH(A3UW216FA3)- 2x MS 12 AH
900119577 | 20 | Koelinstallatie lokaal | 45A06 | ENGELENSE GAT | A | Kantine / Kantoor / Lesgebouw |  | 1 | 140 | CLAS | CLAS | E&RD OIR | 1 |  | 1 | 2010 | Nee | Comfortkoeling | 4,18 | 2 | Daikin | 2,088 | Nee | 2,00 | 307957.006 | Nee | Expertise Realisatie Defensie Oirschot |  |  |  |  | Ja, vastgoedbeh. | J127302 | Airco-unit | R410A | Nee |  | 3MXS 52 E3 V1B met 2x cassette bin.deel
900096083 | 20 | Koelinstallatie lokaal | 45B02 | DISTRICT ZUID | 1 | Kantoorgebouw |  | 3 | 3.17 | KMAR | KMAR | E&RD OIR | 1 |  | 1 | 2010 | Nee | Comfortkoeling | 4,59 | 1 | LG | 2,088 | Nee | 2,20 | K0099-44937 | Nee | DVD Dienstkring Oirschot | 3e verdieping bureauruimte 3.17 | hangt buiten tegen gevel bij ruimte 3.17 (LG Electronics Inc |  | 6,0 | Ja, vastgoedbeh. | 904KACA00003 | Airco-unit | R410A | Nee | E05789 | UB21H NG1 UU21WH U41
900081251 | 20 | Koelinstallatie lokaal | 45B02 | DISTRICT ZUID | 1 | Kantoorgebouw |  | 5 | 5.17 | KMAR | KMAR | E&RD OIR | 1 |  | 1 | 2005 | Nee | Comfortkoeling | 5,69 | Koeling fitnesruimte | Western | 2,107 | Nee | 2,70 | 3164-01 | Nee | DVD Dienstkring Oirschot | tbv fitnesruimte | buiten unit |  | 9,0 | Ja, vastgoedbeh. | NB | Airco-unit | R407A | Nee | W0619 | MOU-24HP
900047749 | 20 | Koelinstallatie lokaal | 45B02 | DISTRICT ZUID | 1 | Kantoorgebouw |  | 5 | 5.18 | KMAR | KMAR | E&RD OIR | 1 |  | 1 | 1997 | Nee | Comfortkoeling | 13,58 | 75KM1 | Refac | 1,810 | Nee | 7,50 | 5031-003 | Nee | DVD Dienstkring Oirschot | op dak | Buiten Unit 3 |  | 3,5 | Ja, vastgoedbeh. | NB | Airco-unit | R22 | Nee | S0274 | PHLA-15E / aircube
900047755 | 20 | Koelinstallatie lokaal | 45C16 | LUNETTENKAZERNE | 1 | Magazijn / Stalling |  | 0 | 12 | CLAS | CLAS | E&RD OIR | 1 |  | 1 | 1998 | Nee | Comfortkoeling | 2,53 | 1 | Carrier | 1,810 | Nee | 1,40 |  | Nee | DVD Dienstkring Oirschot | tbv lok.2a en 35 | Buiten Unit 1 |  |  | Ja, vastgoedbeh. |  | Airco-unit | R22 | Nee | W0367-5260GC-IKM
900087131 | 20 | Koelinstallatie lokaal | 45C16 | LUNETTENKAZERNE | 16 | Onderhoudswerkplaats |  | 0 | 23 | CLAS | CLAS | E&RD OIR | 1 |  | 1 |  | Nee | Comfortkoeling | 1,46 |  | Carrier | 2,088 | Nee | 0,70 | 4125-123 | Nee | DVD Dienstkring Oirschot | aan buitenmuur bij lokaal 23 (Unit B) | tbv lokaal 129 |  |  | Ja, vastgoedbeh. |  | Airco-unit | R410A | Nee |  | Z007803G1
900068402 | 20 | Koelinstallatie lokaal | 45C16 | LUNETTENKAZERNE | 16 | Onderhoudswerkplaats |  | 0 | 30 | CLAS | CLAS | E&RD OIR | 1 |  | 1 |  | Nee | Comfortkoeling | 1,25 | 01 | Carrier | 2,088 | Nee | 0,60 | 4129 | Nee | DVD Dienstkring Oirschot | aan buitenmuur bij lokaal 30 2x3,5kW | tbv lokaal 113 (en 29) |  | 7,0 | Ja, vastgoedbeh. | 04AMI31245 | Airco-unit | R410A | Nee | 4129 | 38GL2M24G
900087132 | 20 | Koelinstallatie lokaal | 45C16 | LUNETTENKAZERNE | 16 | Onderhoudswerkplaats |  | 0 | 30 | CLAS | CLAS | E&RD OIR | 1 |  | 2 |  | Nee | Comfortkoeling | 2,30 | 02 | Carrier | 2,088 | Nee | 1,10 | 4125-132 | Nee | DVD Dienstkring Oirschot | aan buitenmuur bij lokaal 30 (2x3,5kW) | tbv lokaal 114 |  | 7,0 | Ja, vastgoedbeh. | 04AMI3148 | Airco-unit | AZ20 | Nee |  | 38GLZM24G
900087135 | 20 | Koelinstallatie lokaal | 45C16 | LUNETTENKAZERNE | 16 | Onderhoudswerkplaats |  | 0 | 30 | CLAS | CLAS | E&RD OIR | 1 |  | 3 | 2006 | Nee | Comfortkoeling | 1,25 | 03 | Carrier | 2,088 | Nee | 0,60 | 4125-124 | Nee | DVD Dienstkring Oirschot | aan buitenmuur bij lokaal 30 | tbv lokaal 30A |  | 2,7 | Ja, vastgoedbeh. | 06ANI16193 | Airco-unit | R410A | Nee |  | 38GLS-09G-703EC40
900087136 | 20 | Koelinstallatie lokaal | 45C16 | LUNETTENKAZERNE | 16 | Onderhoudswerkplaats |  | 0 | 30 | CLAS | CLAS | E&RD OIR | 1 |  | 4 | 2006 | Nee | Comfortkoeling | 2,09 | 04 | LG | 2,088 | Nee | 1,00 | 5125-112 | Nee | DVD Dienstkring Oirschot | aan de muur bij lokaal 30 | tbv lokaal 115 |  | 3,4 | Ja, vastgoedbeh. | 603KAED00076 | Airco-unit | R410A | Nee |  | UU12WUEB
900105364 | 20 | Koelinstallatie lokaal | 45C16 | LUNETTENKAZERNE | 16 | Onderhoudswerkplaats |  | 1 | 104 | CLAS | CLAS | E&RD OIR | 1 |  | 1 | 2011 | Nee | Comfortkoeling | 2,71 | 1 | LG Electronics Inc. | 2,088 | Nee | 1,30 | 5263NT102/1 | Nee | DVD Dienstkring Oirschot | lokaal 104 | certificaatnummer 12201 |  |  | Ja, vastgoedbeh. | SNR003 KABG00349 | Airco-unit | R410A | Nee | E07427 | UU18W
900119691 | 20 | Koelinstallatie lokaal | 45C16 | LUNETTENKAZERNE | 16 | Onderhoudswerkplaats |  | 1 | 104B | CLAS | CLAS | E&RD OIR | 1 |  | 1 |  | Nee | Comfortkoeling | 2,71 | 1 | LG | 2,088 | Nee | 1,30 | 301666.039 | Nee | Expertise Realisatie Defensie Oirschot |  |  |  |  | Ja, vastgoedbeh. | 003KARB00350/003KAAL00152 | Airco-unit | R410A | Nee
900068441 | 20 | Koelinstallatie lokaal | 45C16 | LUNETTENKAZERNE | 34 | Interim Wapenkamer |  | 0 | 1 | CLAS | CLAS | E&RD OIR | 1 |  | 1 | 1999 | Nee | Comfortkoeling | 3,98 |  | Daikin | 1,810 | Nee | 2,20 | 4125-116 | Nee | DVD Dienstkring Oirschot | buiten op plateau | Buiten Unit 1 |  | 8,0 | Ja, vastgoedbeh. | 3901670 | Airco-unit | R22 | Nee | 4125-116 | ER3DAW1
900097053 | 20 | Koelinstallatie lokaal | 45C16 | LUNETTENKAZERNE | 8 | Instructiegebouw |  | 1 | 1.02 | CLAS | CLAS | E&RD OIR | 1 |  | 1 | 2010 | Nee | Comfortkoeling | 2,09 |  | LG | 2,088 | Nee | 1,00 |  | Nee | DVD Dienstkring Oirschot | tbv ruimte 1.02 |  |  |  | Ja, vastgoedbeh. | 2233940 | Airco-unit | R410A | Nee |  | DGS501AD5BOSWBFT
900068405 | 20 | Koelinstallatie lokaal | 45C16 | LUNETTENKAZERNE | L | MGD-Gebouw |  | 0 | 12 | CLAS | CLAS | E&RD OIR | 1 |  | 1 | 1981 | Nee | Comfortkoeling | 2,72 |  | Carrier | 1,810 | Nee | 1,50 | 4125-118 | Nee | DVD Dienstkring Oirschot | achterkant op het dak | split-unit |  | 5,5 | Ja, vastgoedbeh. | L0155/0000-31062 | Airco-unit | R22 | Nee | S0027-4125-118 | 38 VAN 018
900075306 | 20 | Koelinstallatie lokaal | 45C16 | LUNETTENKAZERNE | L | MGD-Gebouw |  | 0 | 21A | CLAS | CLAS | E&RD OIR | 1 |  | 1 | 2008 | Nee | Comfortkoeling | 2,51 |  | LG | 2,088 | Nee | 1,20 | 4125-007 | Nee | DVD Dienstkring Oirschot | aan de gevel | split unit lok. 121 |  | 2,6 | Ja, vastgoedbeh. | 708KAKN00437 | Airco-unit | AZ20 | Nee | S0027 | S09AW
900068406 | 20 | Koelinstallatie lokaal | 45C16 | LUNETTENKAZERNE | L | MGD-Gebouw |  | 0 | 6 | CLAS | CLAS | E&RD OIR | 1 |  | 1 | 1997 | Nee | Comfortkoeling | 2,09 |  | LG | 2,088 | Nee | 1,00 | NB | Nee | DVD Dienstkring Oirschot | aan de gevel | tegen gevel ruimte 6 |  | 3,5 | Ja, vastgoedbeh. | 709KAQJ00124 | Airco-unit | R410A | Nee |  | S12AW
900047751 | 20 | Koelinstallatie lokaal | 45C16 | LUNETTENKAZERNE | L | MGD-Gebouw |  | 1 | 113 | CLAS | CLAS | E&RD OIR | 1 |  | 1 | 2008 | Nee | Comfortkoeling | 3,76 |  | LG | 2,088 | Nee | 1,80 | 4125-025 | Nee | DVD Dienstkring Oirschot | balkon 1e verdieping | EBD 28-1-2008 / spiltunit |  | 1,9 | Ja, vastgoedbeh. | 705KAQJ00356 | Airco-unit | R410A | Nee | S0027-4125-025 | UU18WUEC
900047752 | 20 | Koelinstallatie lokaal | 45C16 | LUNETTENKAZERNE | L | MGD-Gebouw |  | 1 | 114 | CLAS | CLAS | E&RD OIR | 1 |  | 1 | 2008 | Nee | Comfortkoeling | 5,64 |  | LG | 2,088 | Nee | 2,70 | 4125-026 | Nee | DVD Dienstkring Oirschot | op balkon 1e verdieping | EBD 28-1-2008 / splitunit |  | 3,4 | Ja, vastgoedbeh. | 709KAYR00050 | Airco-unit | R410A | Nee | S0027-4125-026 | UU37WUEC
900047753 | 20 | Koelinstallatie lokaal | 45C16 | LUNETTENKAZERNE | L | MGD-Gebouw |  | 1 | 121 | CLAS | CLAS | E&RD OIR | 1 |  | 1 | 2008 | Nee | Comfortkoeling | 3,34 |  | LG | 2,088 | Nee | 1,60 | 4125-027 | Nee | DVD Dienstkring Oirschot | op balkon 1e verdieping | EBD 28-1-2008 / splitunit |  | 1,9 | Ja, vastgoedbeh. | 709KAWQ00281 | Airco-unit | R410A | Nee | S0027-4125-027 | UU18WUEC
900047786 | 20 | Koelinstallatie lokaal | 45C21 | VAN BREDERODEKAZERNE | J | Vergadergebouw |  | 0 | 4 | CLAS | CLAS | E&RD OIR | 1 |  | 1 | 1999 | Nee | Comfortkoeling | 1,77 |  | LG | 2,088 | Nee | 0,85 | 9125-111 | Nee | DVD Dienstkring Oirschot | tegen gevel 16A | buiten unit tbv lokaal 4 |  | 3,5 | Ja, vastgoedbeh. | 505KAUU00038 | Airco-unit | R410A | Nee | 9125-111 | S12ACL
900047783 | 20 | Koelinstallatie lokaal | 45C21 | VAN BREDERODEKAZERNE | K | Kantoor / Museum / Telefooncentrale |  | 0 | 12 | CLAS | CLAS | E&RD OIR | 1 |  | 1 | 1999 | Nee | Comfortkoeling | 1,67 |  | Carrier | 2,088 | Nee | 0,80 | 4125-158 | Nee | DVD Dienstkring Oirschot | aan buiten muur | Buiten Unit 3 tbv lokaal 12 |  | 3,2 | Ja, vastgoedbeh. | NB | Airco-unit | R410A | Nee | 4125-158 | BCS012B
900122040 | 20 | Koelinstallatie lokaal | 45C21 | VAN BREDERODEKAZERNE | K | Kantoor / Museum / Telefooncentrale |  | 0 | 14 | CLAS | CLAS | E&RD OIR | 1 |  | 1 |  | Nee | Comfortkoeling | 9,85 | 1 | Uniflair | 1,774 | Nee | 5,55 | 307958.019 | Nee | Expertise - Realisatie Defensie Oirschot |  |  |  |  | Ja, vastgoedbeh. | UCU098159 | Airco-unit | R407C | Nee |  | SDA 0351 A
900047782 | 20 | Koelinstallatie lokaal | 45C21 | VAN BREDERODEKAZERNE | K | Kantoor / Museum / Telefooncentrale |  | 0 | 18 | CLAS | CLAS | E&RD OIR | 1 |  | 1 | 1999 | Nee | Comfortkoeling | 2,71 | 1 | Carrier | 2,088 | Nee | 1,30 | 4125-154 | Nee | DVD Dienstkring Oirschot | aan muur buitengevel BG | Buiten Unit 2 tbv lokaal 18 |  | 6,5 | Ja, vastgoedbeh. | 06AH118202 | Airco-unit | R410A | Nee | W0619-2844-02 | 38 GLS 024 G
900086915 | 20 | Koelinstallatie lokaal | 45C21 | VAN BREDERODEKAZERNE | K | Kantoor / Museum / Telefooncentrale |  | 0 | 18 | CLAS | CLAS | E&RD OIR | 1 |  | 2 | 1999 | Nee | Comfortkoeling | 2,71 | 2 | Carrier | 2,088 | Nee | 1,30 | 4125-155 | Nee | DVD Dienstkring Oirschot | aan muur buitengevel BG |  |  | 6,5 | Ja, vastgoedbeh. | 06AH140054 | Airco-unit | R410A | Nee |  | 38GLS-24G-903EC
900047784 | 20 | Koelinstallatie lokaal | 45C21 | VAN BREDERODEKAZERNE | K | Kantoor / Museum / Telefooncentrale |  | K1 | 08 | CLAS | CLAS | E&RD OIR | 1 |  | 1 | 1999 | Nee | Comfortkoeling | 2,51 |  | Carrier | 2,088 | Nee | 1,20 |  | Nee | DVD Dienstkring Oirschot |  | Buiten Unit 1 |  | 6,5 | Ja, vastgoedbeh. |  | Airco-unit | R410A | Nee | W0619-2844-01 | 38 GLS 024 G
900087035 | 20 | Koelinstallatie lokaal | 45C21 | VAN BREDERODEKAZERNE | N | Kantoorgebouw |  | 0 | 0.09 | CLAS | CLAS | E&RD OIR | 1 |  | 1 | 2004 | Nee | Comfortkoeling | 3,37 |  | Aircool | 1,774 | Nee | 1,90 | 4125-157 | Nee | DVD Dienstkring Oirschot | op BG bij ruimte 0.09 | Tbv ruimte 1.09 |  | 6,0 | Ja, vastgoedbeh. | NB | Airco-unit | R407C | Nee |  | KFR-61W/AXc
900068432 | 20 | Koelinstallatie lokaal | 45C21 | VAN BREDERODEKAZERNE | Q | Kantoorgebouw |  | 0 | 0.21 | CLAS | CLAS | E&RD OIR | 1 |  | 1 | 1997 | Nee | Comfortkoeling | 2,53 |  | Carrier | 1,810 | Nee | 1,40 | 4125-153 | Nee | DVD Dienstkring Oirschot | Tbv lok. 21 | Buiten Unit 1 |  |  | Ja, vastgoedbeh. | L0155/0000-31080 | Airco-unit | R22 | Nee | 4125-153 | 007244G06
900081210 | 20 | Koelinstallatie lokaal | 45C21 | VAN BREDERODEKAZERNE | R | Portiersloge |  | 0 | 10 | CLAS | CLAS | E&RD OIR | 1 |  | 1 | 1999 | Nee | Comfortkoeling | 4,16 |  | LG | 1,810 | Nee | 2,30 | NB | Nee | DVD Dienstkring Oirschot | op dak (NB) tbv ruimte 10 | voor beveiligde ruimte |  |  | Ja, vastgoedbeh. | NB | Airco-unit | R22 | Nee |  | Servex
900047780 | 20 | Koelinstallatie lokaal | 45C21 | VAN BREDERODEKAZERNE | R | Portiersloge |  | 0 | 13 | CLAS | CLAS | E&RD OIR | 1 |  | 1 | 1999 | Nee | Comfortkoeling | 4,16 |  | Daikin | 1,810 | Nee | 2,30 | N.B. | Nee | DVD Dienstkring Oirschot | op dak (NB) tbv ruimte 13 | Buiten Unit 1 |  | 5,6 | Ja, vastgoedbeh. | N.B. | Airco-unit | R22 | Nee | 4125-110 | MA56DA7V11
900106332 | 20 | Koelinstallatie lokaal | 45C21 | VAN BREDERODEKAZERNE | S | Lesgebouw |  | 1 | 107 | CLAS | CLAS | E&RD OIR | 1 |  | 1 | 2012 | Nee | Comfortkoeling | 1,98 | 1 | Mitsubishi | 2,088 | Nee | 0,95 | S0476-12-072 | Nee | DVD Dienstkring Oirschot | op dak boven ruimte 107 | Splitunit STB |  | 2,5 | Ja, vastgoedbeh. | 10193051T | Airco-unit | R410A | Nee | FG-0081/1 | MUZ-GE25 VA
900106333 | 20 | Koelinstallatie lokaal | 45C21 | VAN BREDERODEKAZERNE | S | Lesgebouw |  | 1 | 108 | CLAS | CLAS | E&RD OIR | 1 |  | 1 | 2012 | Nee | Comfortkoeling | 5,22 | 1 | Mitsubishi | 2,088 | Nee | 2,50 | S0476-12-071 | Nee | DVD Dienstkring Oirschot | op dak boven ruimte 108 | leverancier STB install PR01155 |  | 5,0 | Ja, vastgoedbeh. | 12412278 | Airco-unit | R410A | Nee | FG-0081/1 | PUHZ-RP50VHA4
900087034 | 20 | Koelinstallatie lokaal | 45C21 | VAN BREDERODEKAZERNE | Z | Kantoorgebouw |  | 0 | 0.10 | CLAS | CLAS | E&RD OIR | 1 |  | 1 | 1996 | Nee | Comfortkoeling | 3,37 |  | Aircool | 1,774 | Nee | 1,90 | 4125-156 | Nee | DVD Dienstkring Oirschot | tbv Lok 1.09 |  |  | 6,0 | Ja, vastgoedbeh. | NB | Airco-unit | R407C | Nee |  | KFR-61W/AXc
900116533 | 20 | Koelinstallatie lokaal | 45F13 | SPRINGTERREIN SCHAIJK | 50A | Unit Wachtgebouw |  | 0 | 1 | CLAS | CLAS | E&RD OIR | 1 |  | 1 | 2009 | Nee | Comfortkoeling | 2,19 | 1 | Fuji electric | 2,088 | Nee | 1,05 |  | Nee | Expertise en Realisatie Defensie Oirschot | tegen buiten gevel van lok.1 (naast geb.7) | Binnen unit lok.1 (type.RVG 12 LAC) heat.4,5kW |  | 3,5 | Ja, vastgoedbeh. | E000044 | Airco-unit | R410A | Nee |  | ROV 12 LAC
900047794 | 20 | Koelinstallatie lokaal | 45F13 | SPRINGTERREIN SCHAIJK | 7 | Instructiegebouw / Lunchaccomodatie |  | 0 | 0.05A | CLAS | CLAS | E&RD OIR | 1 |  | 1 | 2003 | Nee | Computer/apparatuurkoeling | 2,65 |  | Carrier | 2,088 | Nee | 1,27 | 5375JA0101 | Nee | DVD Dienstkring Oirschot | dak laagbouw | Buiten Unit 3 |  | 6,5 | Ja, vastgoedbeh. | NB | Airco-unit | R410A | Nee | S0169-5375JA0101 | 38GLS24G903EC
900047793 | 20 | Koelinstallatie lokaal | 45F13 | SPRINGTERREIN SCHAIJK | 7 | Instructiegebouw / Lunchaccomodatie |  | 0 | 0.18 | CLAS | CLAS | E&RD OIR | 1 |  | 1 | 2004 | Nee | Comfortkoeling | 4,97 | 1 | Daikin | 1,774 | Nee | 2,80 | 4791.103 (thermofrost nr) | Nee | DVD Dienstkring Oirschot | buiten muur ruimte 0.18 | Buiten Unit 1 |  | 7,1 | Ja, vastgoedbeh. | 2405739 | Koel- of vriescel | R407C | Nee | G0055/DGW022-010 | RP71L7W1
900047792 | 20 | Koelinstallatie lokaal | 45F13 | SPRINGTERREIN SCHAIJK | 7 | Instructiegebouw / Lunchaccomodatie |  | 2 | 2.36 | CLAS | CLAS | E&RD OIR | 1 |  | 1 | 2005 | Nee | Comfortkoeling | 8,52 |  | Carrier | 1,774 | Nee | 4,80 | 805071 | Nee | DVD Dienstkring Oirschot | op dak | Buiten Unit 2 |  | 17,3 | Ja, vastgoedbeh. | 07AMI20464 | Airco-unit | R407C | Nee | C0174-805071 | 30RA017C-9-HZ
900048138 | 20 | Koelinstallatie lokaal | 45H03 | VLIEGBASIS VOLKEL | 025 | Werkplaats Hangar 4 |  | 0 | 15 | CLSK | CLSK | E&RD OIR | 1 |  | 1 | 2005 | Nee | Comfortkoeling | 2,30 |  | Toshiba | 2,088 | Nee | 1,10 |  | Nee | DVD Dienstkring Volkel | Hangaar 4 / boven op cadalto |  |  | 5,0 | Ja, vastgoedbeh. |  | Airco-unit | R410A | Nee |  | RAS-m18yAV-1
900115555 | 20 | Koelinstallatie lokaal | 45H03 | VLIEGBASIS VOLKEL | 025 | Werkplaats Hangar 4 |  | 1 | 102 | CLSK | CLSK | E&RD OIR | 1 |  | 1 |  | Nee | Comfortkoeling | 1,54 | 1 | Toshiba | 1,810 | Nee | 0,85 |  | Nee | Expertise Realisatie Defensie Oirschot | op dak kantoor unit (in hangaar) |  |  | 2,4 | Ja, vastgoedbeh. |  | Airco-unit | R22 | Nee
900048108 | 20 | Koelinstallatie lokaal | 45H03 | VLIEGBASIS VOLKEL | 082 | Zendergebouw |  | 0 | 2 | CLSK | CLSK | E&RD OIR | 1 |  | 1 | 2006 | Nee | Comfortkoeling | 3,34 | 1 | Carrier | 2,088 | Nee | 1,20 | 302032.003 | Nee | DVD Dienstkring Volkel |  | t.b.v. ruimte 2 |  | 5,5 | Ja, vastgoedbeh. | 40QKX012 | Airco-unit | R410A | Nee | 821103 | 38GLS018G
900048107 | 20 | Koelinstallatie lokaal | 45H03 | VLIEGBASIS VOLKEL | 082 | Zendergebouw |  | 0 | 6 | CLSK | CLSK | E&RD OIR | 1 |  | 1 | 2006 | Nee | Comfortkoeling | 5,85 | 1 | Carrier | 2,088 | Nee | 3,80 | W0619-1239-01 | Nee | DVD Dienstkring Volkel | Op dak | t.b.v. ruimte 5 |  | 13,6 | Ja, vastgoedbeh. | 40QKX036 | Airco-unit | R410A | Nee | 821103 | Comfort 38GLS060G9/4
900104937 | 20 | Koelinstallatie lokaal | 45H03 | VLIEGBASIS VOLKEL | 098 | Werkplaats / Stalling KLPD |  | 0 | 4 | CLSK | CLSK | E&RD OIR | 1 |  | 1 | 2006 | Nee | Comfortkoeling | 1,12 | 1 | Airwell | 1,774 | Nee | 0,63 | 302032.138 | Nee | DVD Dienstkring Volkel | Tegen muur ruimte 4 |  |  | 2,5 | Ja, vastgoedbeh. | 7SP061424 | Airco-unit | R407C | Nee | 817622 | GC Compact 9 NRC
900104938 | 20 | Koelinstallatie lokaal | 45H03 | VLIEGBASIS VOLKEL | 098 | Werkplaats / Stalling KLPD |  | 0 | 4 | CLSK | CLSK | E&RD OIR | 1 |  | 2 | 2006 | Nee | Comfortkoeling | 1,12 | 2 | Airwell | 1,774 | Nee | 0,63 | 302032.139 | Nee | DVD Dienstkring Volkel | tegen muur ruimte 4 |  |  | 2,5 | Ja, vastgoedbeh. | 7SP061424 | Airco-unit | R407C | Nee | 817622 | GC Compact 9 NRC
900120174 | 20 | Koelinstallatie lokaal | 45H03 | VLIEGBASIS VOLKEL | 1000 | Stafgebouw 640 Sqn |  | 0 | 04 | CLSK | CLSK | E&RD OIR | 1 |  | 1 |  | Nee | Comfortkoeling | 2,30 | 1 | Toshiba | 2,088 | Nee | 1,10 | 302032.249 | Nee | Expertise Realisatie Defensie Oirschot |  |  |  |  | Ja, vastgoedbeh. | 12800122/10930067 | Airco-unit | R410A | Nee |  | RAS16SA02-E
900113299 | 20 | Koelinstallatie lokaal | 45H03 | VLIEGBASIS VOLKEL | 1000 | Stafgebouw 640 Sqn |  | 1 | 113 | CLSK | CLSK | E&RD OIR | 1 |  | 1 | 2012 | Nee | Comfortkoeling | 1,77 |  | Toshiba | 2,088 | Nee | 0,85 | 11914/1206001131 | Nee | DVD Oirschot | buitendeel op dak |  |  | 4,5 | Ja, vastgoedbeh. | 190013022 | Airco-unit | R410A | Nee | 1206001131 | Ras16
900113300 | 20 | Koelinstallatie lokaal | 45H03 | VLIEGBASIS VOLKEL | 1000 | Stafgebouw 640 Sqn |  | 1 | 115 | CLSK | CLSK | E&RD OIR | 1 |  | 1 | 2012 | Nee | Comfortkoeling | 1,67 |  | Toshiba | 2,088 | Nee | 0,80 | 11914/1206001130 | Nee | DVD Oirschot | buitendeel op dak |  |  | 3,5 | Ja, vastgoedbeh. | 19013021 | Airco-unit | R410A | Nee | 1206001130 | Ras13
900051632 | 20 | Koelinstallatie lokaal | 45H03 | VLIEGBASIS VOLKEL | 1000 | Stafgebouw 640 Sqn |  | 1 | 131 | CLSK | CLSK | E&RD OIR | 1 |  | 1 | 2004 | Nee | Comfortkoeling | 3,13 | 1 | Toshiba | 2,088 | Nee | 1,50 | T 0275.VV1000-01 | Nee | DVD Dienstkring Volkel |  |  |  | 5,3 | Ja, vastgoedbeh. | 405E0451 | Airco-unit | R410A | Nee | T 0275 | RAV SM800 AT-E
900051633 | 20 | Koelinstallatie lokaal | 45H03 | VLIEGBASIS VOLKEL | 1000 | Stafgebouw 640 Sqn |  | 1 | 131 | CLSK | CLSK | E&RD OIR | 1 |  | 2 | 2004 | Nee | Comfortkoeling | 3,13 | 2 | Toshiba | 2,088 | Nee | 1,50 | T 0275.VV1000-02 | Nee | DVD Dienstkring Volkel |  |  |  | 5,3 | Ja, vastgoedbeh. | 407E0163 | Airco-unit | R410A | Nee | T 0275 | RAV SM800 AT-E
900051634 | 20 | Koelinstallatie lokaal | 45H03 | VLIEGBASIS VOLKEL | 1000 | Stafgebouw 640 Sqn |  | 1 | 131 | CLSK | CLSK | E&RD OIR | 1 |  | 3 | 2004 | Nee | Comfortkoeling | 3,13 | 3 | Toshiba | 2,088 | Nee | 1,50 | T 0275.VV1000-03 | Nee | DVD Dienstkring Volkel |  |  |  | 6,7 | Ja, vastgoedbeh. | 407E0207 | Airco-unit | R401A | Nee | T 0275 | RAV SM800 AT-E
900093868 | 20 | Koelinstallatie lokaal | 45H03 | VLIEGBASIS VOLKEL | 1000 | Stafgebouw 640 Sqn |  | 1 | 135 | CLSK | CLSK | E&RD OIR | 1 |  | 1 | 2010 | Nee | Comfortkoeling | 7,31 | 1 | Mitsubishi | 2,088 | Nee | 3,50 | T 0275 / 1000-06 | Nee | DVD Dienstkring Volkel | 134/135 | buitendeel op het dak |  | 7,1 | Ja, vastgoedbeh. | 91405118 | Airco-unit | R410A | Nee | 275 | PSH-RP71 VHA4
900093869 | 20 | Koelinstallatie lokaal | 45H03 | VLIEGBASIS VOLKEL | 1000 | Stafgebouw 640 Sqn |  | 1 | 135 | CLSK | CLSK | E&RD OIR | 1 |  | 2 | 2010 | Nee | Comfortkoeling | 7,31 | 2 | Mitsubishi | 2,088 | Nee | 3,50 | T 0275 / 1000-5 | Nee | DVD Dienstkring Volkel | buitendeel op dak | 134/135 |  | 7,1 | Ja, vastgoedbeh. | 92405609 | Airco-unit | R410A | Nee | 275 | PSH-RP71 VHA4
900119601 | 20 | Koelinstallatie lokaal | 45H03 | VLIEGBASIS VOLKEL | 1018 | P&O Advies |  | 0 | 10 | CLSK | CLSK | E&RD OIR | 1 |  | 1 | 2016 | Nee | Comfortkoeling | 1,46 | 1 | Fujitsu | 2,088 | Nee | 0,70 | 302.032.265 | Nee | Expertise Realisatie Defensie Oirschot |  | t.b.v. ruimte 11 |  | 2,7 | Ja, vastgoedbeh. | NB | Airco-unit | R410A | Nee |  | AOYG09LMCA
900119603 | 20 | Koelinstallatie lokaal | 45H03 | VLIEGBASIS VOLKEL | 1018 | P&O Advies |  | 0 | 11 | CLSK | CLSK | E&RD OIR | 1 |  | 1 | 2016 | Nee | Comfortkoeling | 1,46 | 1 | Fujitsu | 2,088 | Nee | 0,70 | 302.032.265 | Nee | Expertise Realisatie Defensie Oirschot |  |  |  | 2,7 | Ja, vastgoedbeh. |  | Airco-unit | R410A | Nee |  | AOYG09LMCA
900119604 | 20 | Koelinstallatie lokaal | 45H03 | VLIEGBASIS VOLKEL | 1018 | P&O Advies |  | 0 | 12 | CLSK | CLSK | E&RD OIR | 1 |  | 1 | 2016 | Nee | Comfortkoeling | 1,46 | 1 | Fujitsu | 2,088 | Nee | 0,70 | 302.032.262 | Nee | Expertise Realisatie Defensie Oirschot |  |  |  | 2,7 | Ja, vastgoedbeh. |  | Airco-unit | R410A | Nee |  | AOYG09LMCA
900119606 | 20 | Koelinstallatie lokaal | 45H03 | VLIEGBASIS VOLKEL | 1018 | P&O Advies |  | 0 | 14 | CLSK | CLSK | E&RD OIR | 1 |  | 1 | 2016 | Nee | Comfortkoeling | 1,46 | 1 | Fujitsu | 2,088 | Nee | 0,70 | 302.032.263 | Nee | Expertise Realisatie Defensie Oirschot |  |  |  | 2,7 | Ja, vastgoedbeh. |  | Airco-unit | R410A | Nee |  | AOYG09LMCA
900119612 | 20 | Koelinstallatie lokaal | 45H03 | VLIEGBASIS VOLKEL | 1018 | P&O Advies |  | 0 | 15 | CLSK | CLSK | E&RD OIR | 1 |  | 1 | 2016 | Nee | Comfortkoeling | 1,46 | 1 | Fujitsu | 2,088 | Nee | 0,70 | 302.032.266 | Nee | Expertise Realisatie Defensie Oirschot |  |  |  | 2,7 | Ja, vastgoedbeh. | NB | Airco-unit | R410A | Nee |  | AOYG09LMCA
900119613 | 20 | Koelinstallatie lokaal | 45H03 | VLIEGBASIS VOLKEL | 1018 | P&O Advies |  | 0 | 16 | CLSK | CLSK | E&RD OIR | 1 |  | 1 | 2016 | Nee | Comfortkoeling | 1,46 | 1 | Fujitsu | 2,088 | Nee | 0,70 | 302.032.267 | Nee | Expertise Realisatie Defensie Oirschot |  |  |  | 2,7 | Ja, vastgoedbeh. | NB | Airco-unit | R410A | Nee |  | AOYG09LMCA
900119614 | 20 | Koelinstallatie lokaal | 45H03 | VLIEGBASIS VOLKEL | 1018 | P&O Advies |  | 0 | 2 | CLSK | CLSK | E&RD OIR | 1 |  | 1 | 2016 | Nee | Comfortkoeling | 1,46 | 1 | Fujitsu | 2,088 | Nee | 0,70 | 302.032.268 | Nee | Expertise Realisatie Defensie Oirschot |  |  |  | 2,7 | Ja, vastgoedbeh. | NB | Airco-unit | R410A | Nee |  | AOYG09LMCA
900119615 | 20 | Koelinstallatie lokaal | 45H03 | VLIEGBASIS VOLKEL | 1018 | P&O Advies |  | 0 | 3 | CLSK | CLSK | E&RD OIR | 1 |  | 1 | 2016 | Nee | Comfortkoeling | 1,46 | 1 | Fujitsu | 2,088 | Nee | 0,70 | 302.032.269 | Nee | Expertise Realisatie Defensie Oirschot |  |  |  | 2,7 | Ja, vastgoedbeh. |  | Airco-unit | R410A | Nee |  | AOYG09LMCA
900111148 | 20 | Koelinstallatie lokaal | 45H03 | VLIEGBASIS VOLKEL | 1020 | Wachtgebouw Hoofdpoort |  | 0 | 6 | CLSK | CLSK | E&RD OIR | 1 |  | 1 | 2012 | Nee | Comfortkoeling | 2,40 | 1 | Mitsubishi | 2,088 | Nee | 1,15 | 12439 | Nee | DVD Dienstkring Volkel | buitendeel op dak | buitendl MUZ GE35 VA binnendl MSZ GE35 VA |  | 3,5 | Ja, vastgoedbeh. | 1004309T | Airco-unit | R410A | Nee | 828377 | WSH-M35i
900047951 | 20 | Koelinstallatie lokaal | 45H03 | VLIEGBASIS VOLKEL | 1022 | VVA / Open Skies |  | 1 | 102 | CLSK | CLSK | E&RD OIR | 1 |  | 1 | 2003 | Nee | Comfortkoeling | 27,50 | 1 | Toshiba | 1,774 | Nee | 15,50 | T0275 | Nee | DVD Dienstkring Volkel | Vva/Open Skies | Op dak in cascade |  | 22,4 | Ja, vastgoedbeh. | 34480001 | Airco-unit | R407C | Nee | T0275 | MM-A0224 CT
900047952 | 20 | Koelinstallatie lokaal | 45H03 | VLIEGBASIS VOLKEL | 1022 | VVA / Open Skies |  | 1 | 102 | CLSK | CLSK | E&RD OIR | 1 |  | 2 | 2003 | Nee | Comfortkoeling | 26,61 | 2 | Toshiba | 1,774 | Nee | 15,00 | T0275 | Nee | DVD Dienstkring Volkel | Vva/Open Skies | Op dak in cascade |  | 22,4 | Ja, vastgoedbeh. | 34480002 | Airco-unit | R407C | Nee | T0275 | MM-A0224 CX
900104959 | 20 | Koelinstallatie lokaal | 45H03 | VLIEGBASIS VOLKEL | 1026 | ILS-gebouw A1 |  | 0 | 1 | CLSK | CLSK | E&RD OIR | 1 |  | 1 | 2009 | Nee | Comfortkoeling | 1,92 | 1 | York | 2,088 | Nee | 0,92 | WB11004303 | Nee | DVD Dienstkring Volkel | tegen buitenmuur thermofrost nr 302031.041 | Onderkomen Ils A1 |  | 2,6 | Ja, vastgoedbeh. | 132301123060600032 | Airco-unit | R410A | Nee | 826456 | RAKC09FS BAR
900047954 | 20 | Koelinstallatie lokaal | 45H03 | VLIEGBASIS VOLKEL | 1027 | ILS-gebouw A2 |  | 0 | 1 | CLSK | CLSK | E&RD OIR | 1 |  | 1 | 2008 | Nee | Comfortkoeling | 1,92 | 1 | York | 2,088 | Nee | 0,92 | NB | Nee | in gebouw | Onderkomen Ils A2 | Thermofrost 302032-42 |  | 2,6 | Ja, vastgoedbeh. | 1323011230600036 | Airco-unit | R410A | Nee |  | RAJC09FS BAR
900104961 | 20 | Koelinstallatie lokaal | 45H03 | VLIEGBASIS VOLKEL | 1028 | ILS-gebouw A3 |  | 0 | 1 | CLSK | CLSK | E&RD OIR | 1 |  | 1 | 2009 | Nee | Comfortkoeling | 1,92 | 1 | York | 2,088 | Nee | 0,92 | WB11004308 | Nee | DVD Dienstkring Volkel | Onderkomen Ils A3 | thermofrost nr 302032.44 |  | 2,6 | Ja, vastgoedbeh. | 1323011230600035 | Airco-unit | R410A | Nee | 826456 | RAJC09FS BAR
900104962 | 20 | Koelinstallatie lokaal | 45H03 | VLIEGBASIS VOLKEL | 1029 | ILS-gebouw A4 |  | 0 | 1 | CLSK | CLSK | E&RD OIR | 1 |  | 1 | 2009 | Nee | Comfortkoeling | 1,92 | 1 | York | 2,088 | Nee | 0,92 | WB11004305 | Nee | DVD Dienstkring Volkel | Onderkomen Ils A4 | Thermofrost 302032-43 |  | 3,2 | Ja, vastgoedbeh. | thermofrost nr 302032.43 | Airco-unit | R410A | Nee | 826456 | RAJC09 ES BAR
900048116 | 20 | Koelinstallatie lokaal | 45H03 | VLIEGBASIS VOLKEL | 1040 | Loods Traumahelikopter |  | 0 | 4 | CLSK | CLSK | E&RD OIR | 1 |  | 1 | 1996 | Nee | Comfortkoeling | 0,91 |  | Carrier | 1,810 | Nee | 0,50 |  | Nee | DVD Dienstkring Volkel | Trauma Heliloods | op dak laagbouw |  | 1,8 | Ja, vastgoedbeh. | 02AF105664 | Airco-unit | R22 | Nee | M0185 | 38 SDF-06N-703 EC-40
900048117 | 20 | Koelinstallatie lokaal | 45H03 | VLIEGBASIS VOLKEL | 1040 | Loods Traumahelikopter |  | 0 | 4 | CLSK | CLSK | E&RD OIR | 1 |  | 2 | 1996 | Nee | Comfortkoeling | 0,91 |  | Carrier | 1,810 | Nee | 0,50 |  | Nee | DVD Dienstkring Volkel | Trauma Heliloods | op dak laagbouw |  | 1,8 | Ja, vastgoedbeh. | 02AF105660 | Airco-unit | R22 | Nee | M0185 | 38 SDF-06N-703 EC-40
900048110 | 20 | Koelinstallatie lokaal | 45H03 | VLIEGBASIS VOLKEL | 1042 | Lvb Zendergebouw | 15 | 0 | 2 | CLSK | CLSK | E&RD OIR | 1 |  | 1 | 2010 | Nee | Computer/apparatuurkoeling | 1,88 | 1 | Haier | 2,088 | Nee | 2,20 | 302032.175 | Nee | DVD Dienstkring Volkel |  |  |  |  | Ja, vastgoedbeh. | AC0LJ0E0100AT7640005 | Airco-unit | R407C | Nee |  | AU092AAB34A
900091899 | 20 | Koelinstallatie lokaal | 45H03 | VLIEGBASIS VOLKEL | 1058 | Kantoor GSE-beheer (1053) |  | 0 | 1 | CLSK | CLSK | E&RD OIR | 1 |  | 1 | 2009 | Nee | Comfortkoeling | 1,67 | 1 | Carrier | 2,088 | Nee | 0,80 | 905133 | Nee | DVD Dienstkring Volkel | buitenunit op dak |  |  | 3,5 | Ja, vastgoedbeh. | 72900716 | Airco-unit | R410A | Nee | 080019-1 | 38NYV035M
900120682 | 20 | Koelinstallatie lokaal | 45H03 | VLIEGBASIS VOLKEL | 1060 | Stafgebouw 313 |  | 0 | 61 | CLSK | CLSK | E&RD OIR | 1 |  | 1 |  | Nee | Comfortkoeling | 6,70 |  | Daikin | 2,088 | Nee | 3,20 |  | Nee | Expertise Realisatie Defensie Oirschot |  | Gegevens koelmiddel nog aanleveren |  |  | Ja, vastgoedbeh. |  | Airco-unit | R410A | Nee
900091901 | 20 | Koelinstallatie lokaal | 45H03 | VLIEGBASIS VOLKEL | 1068 | Kantoor GSE-beheer (1063) |  | 0 | 1 | CLSK | CLSK | E&RD OIR | 1 |  | 1 | 2009 | Nee | Comfortkoeling | 1,67 | 1 | Carrier | 2,088 | Nee | 0,80 | 905133 | Nee | DVD Dienstkring Volkel | buitenunit op dak |  |  | 3,5 | Ja, vastgoedbeh. | 72900770 | Airco-unit | R410A | Nee | 080019-2 | 38NYV035M
900073444 | 20 | Koelinstallatie lokaal | 45H03 | VLIEGBASIS VOLKEL | 110 | Kantoorgebouw |  | 0 | 25 | CLSK | CLSK | E&RD OIR | 1 |  | 1 | 2008 | Nee | Comfortkoeling | 1,32 |  | Toshiba | 2,088 | Nee | 0,63 |  | Nee | NVT | Patchruimte |  |  | 2,6 | Ja, vastgoedbeh. | 72800253 | Airco-unit | R410A | Nee |  | RAS 10 SKV/SAV
900104939 | 20 | Koelinstallatie lokaal | 45H03 | VLIEGBASIS VOLKEL | 110 | Kantoorgebouw |  | 0 | 30 | CLSK | CLSK | E&RD OIR | 1 |  | 1 | 2008 | Nee | Comfortkoeling | 6,26 | 1 | Toshiba | 2,088 | Nee | 3,00 | WB11005341 | Nee | DVD Dienstkring Volkel |  |  |  | 2,0 | Ja, vastgoedbeh. | thermofrost nr 302032.049 | Airco-unit | R410A | Nee | 817622 | RAV-110 2 AT-E
900077649 | 20 | Koelinstallatie lokaal | 45H03 | VLIEGBASIS VOLKEL | 1102 | Observatie-unit (411) |  | 0 | 1 | CLSK | CLSK | E&RD OIR | 1 |  | 1 | 2008 | Nee | Comfortkoeling | 1,88 |  | Mitsubishi | 2,088 | Nee | 0,90 | 28108 | Nee | DVD Dienstkring Volkel | Airco Split Unit |  |  | 2,5 | Ja, vastgoedbeh. |  | Airco-unit | R410A | Nee | B0025 | SRK25 2C S
900094179 | 20 | Koelinstallatie lokaal | 45H03 | VLIEGBASIS VOLKEL | 1103 | Wachtgebouw Brandweer |  | 0 | 1 | CLSK | CLSK | E&RD OIR | 1 |  | 1 | 2008 | Nee | Comfortkoeling | 1,67 | 1 | Toshiba | 2,088 | Nee | 0,80 | 28430 | Nee | DVD Dienstkring Volkel | buitenunit op dak |  |  |  | Ja, vastgoedbeh. | 72700658 | Airco-unit | R410A | Nee |  | splitunit RAS
900091900 | 20 | Koelinstallatie lokaal | 45H03 | VLIEGBASIS VOLKEL | 1107 | Lesgebouw (609) |  | 0 | 1 | CLSK | CLSK | E&RD OIR | 1 |  | 1 | 2009 | Nee | Comfortkoeling | 1,67 | 1 | Carrier | 2,088 | Nee | 0,80 | 905133 | Nee | DVD Dienstkring Volkel | buitenunit op dak | 302032-180 |  | 3,5 | Ja, vastgoedbeh. | 82500390 | Airco-unit | R410A | Nee | 080019-2 | 38NYV035M
900103674 | 20 | Koelinstallatie lokaal | 45H03 | VLIEGBASIS VOLKEL | 1111 | Kantoor Hondensectie |  | 0 | 2 | CLSK | CLSK | E&RD OIR | 1 |  | 2 | 2012 | Nee | Computer/apparatuurkoeling | 2,40 | 2 | Mitsubishi | 2,088 | Nee | 1,15 | 12409 | Nee | DVD Dienstkring Volkel | op dak boven ruimte 2 (gang) | airco serverruimte (lok.18) |  | 3,5 | Ja, vastgoedbeh. | 1004350T | Airco-unit | R410A | Nee | B0025 | MUZ-GE35VA
900117058 | 20 | Koelinstallatie lokaal | 45H03 | VLIEGBASIS VOLKEL | 1116 | MUNSS Operations Center |  | 1 | 1.08 | CLSK | CLSK | E&RD OIR | 1 |  | 1 | 2014 | Nee | Comfortkoeling | 2,51 | 1 | Daikin | 2,088 | Nee | 1,20 |  | Nee | Expertise en Realisatie Defensie Oirschot | op het dak boven lok.1.08 |  |  |  | Ja, vastgoedbeh. | J058740 | Airco-unit | R410A | Nee |  | RXS35L2V1B
900117060 | 20 | Koelinstallatie lokaal | 45H03 | VLIEGBASIS VOLKEL | 1116 | MUNSS Operations Center |  | 1 | 1.08 | CLSK | CLSK | E&RD OIR | 1 |  | 3 | 2015 | Nee | Comfortkoeling | 3,55 | 3 | Daikin | 2,088 | Nee | 1,70 |  | Nee | Expertise en Realisatie Defensie Oirschot | op het dak boven lok.1.08 |  |  |  | Ja, vastgoedbeh. | J040833 | Airco-unit | R410A | Nee |  | RXS50L2V1B
900048106 | 20 | Koelinstallatie lokaal | 45H03 | VLIEGBASIS VOLKEL | 142 | Installatiegebouw TACAN / Trafo T25 |  | 0 | 1 | CLSK | CLSK | E&RD OIR | 1 |  | 1 | 2007 | Nee | Comfortkoeling | 5,85 | 1 | Toshiba | 2,088 | Nee | 2,80 | T0275-142 | Nee | DVD Dienstkring Volkel | Installatiegeb. Tacan | thermofrost nr 302032-5 |  | 12,3 | Ja, vastgoedbeh. | 70520087 | Airco-unit | R410A | Nee | T0275 | RAV-SM1402UT
900096089 | 20 | Koelinstallatie lokaal | 45H03 | VLIEGBASIS VOLKEL | 2001 | Kinderdagverblijf |  | 0 | 13 | CLSK | CLSK | E&RD OIR | 1 |  | 1 | 2009 | Nee | Comfortkoeling | 2,09 |  | StorkAir | 2,088 | Nee | 1,00 |  | Nee | DVD Dienstkring Volkel | Ruimte 13 WTW-unit met Comfort-unit | gekoppeld met WHR 950 |  |  | Ja, vastgoedbeh. |  | Airco-unit | R410A | Nee |  | Artic
900096090 | 20 | Koelinstallatie lokaal | 45H03 | VLIEGBASIS VOLKEL | 2001 | Kinderdagverblijf |  | 0 | 18 | CLSK | CLSK | E&RD OIR | 1 |  | 1 | 2009 | Nee | Comfortkoeling | 2,09 |  | StorkAir | 2,088 | Nee | 1,00 |  | Nee | DVD Dienstkring Volkel | Ruimte 18 WTW-unit met Comfort-unit | gekoppeld met WHR 950 |  |  | Ja, vastgoedbeh. |  | Airco-unit | R410A | Nee |  | Artic 950
900096091 | 20 | Koelinstallatie lokaal | 45H03 | VLIEGBASIS VOLKEL | 2001 | Kinderdagverblijf |  | 0 | 4 | CLSK | CLSK | E&RD OIR | 1 |  | 1 | 2009 | Nee | Comfortkoeling | 2,09 |  | StorkAir | 2,088 | Nee | 1,00 |  | Nee | DVD Dienstkring Volkel | Ruimte 4 WTW-unit met Comfort-unit | gekoppeld met WHR 950 |  |  | Ja, vastgoedbeh. |  | Airco-unit | R410A | Nee |  | Artic 959
900096317 | 20 | Koelinstallatie lokaal | 45H03 | VLIEGBASIS VOLKEL | 225 | Hangar 5 WTC |  | 0 | 21 | CLSK | CLSK | E&RD OIR | 1 |  | 1 | 2010 | Nee | Comfortkoeling | 37,58 |  | Mitsubishi | 2,088 | Nee | 18,00 | 10462 | Nee | DVD Dienstkring Volkel | binnenunit in verlaagd plafond | tbv ruimte 20,9,21,11,12,17,10,18,7 |  | 40,0 | Ja, vastgoedbeh. | 04W09192 | Airco-unit | R410A | Nee | B0025 / 828377 | PUHY-P350
900115845 | 20 | Koelinstallatie lokaal | 45H03 | VLIEGBASIS VOLKEL | 227 | Werkplaats Houtbewerking |  | 0 | 2 | CLSK | CLSK | E&RD OIR | 1 |  | 1 | 2012 | Nee | Comfortkoeling | 2,03 | 001 | Panasonic | 2,088 | Nee | 0,97 |  | Nee | Expertise en Realisatie Defensie Oirschot | Tegen buitengevel lok.2 (naast buiten deur lok.1) | Thermofrost nr. 302032.214 |  | 3,0 | Ja, vastgoedbeh. | nb | Airco-unit | R410A | Nee |  | Inverter
900113725 | 20 | Koelinstallatie lokaal | 45H03 | VLIEGBASIS VOLKEL | 228 | Werkplaats Metaal- / Plaatbewerking |  | 0 | 3A | CLSK | CLSK | E&RD OIR | 1 |  | 1 | 2010 | Nee | Comfortkoeling | 1,77 | 1 | Panasonic | 2,088 | Nee | 0,85 | 40504-12057 | Nee | kromstraat 8 Uden | single split systeem | airco komt van geb.286 lok.109a |  | 2,5 | Ja, vastgoedbeh. | 2917314147R | Airco-unit | R410A | Nee |  | WA-9HP/I/ST
900113726 | 20 | Koelinstallatie lokaal | 45H03 | VLIEGBASIS VOLKEL | 228 | Werkplaats Metaal- / Plaatbewerking |  | 0 | 5A | CLSK | CLSK | E&RD OIR | 1 | 1 | 1 | 2010 | Nee | Comfortkoeling | 1,77 | 1 | Panasonic | 2,088 | Nee | 0,85 | 40504-12056 | Nee | Op locatie |  |  |  | 2,5 | Ja, vastgoedbeh. | 2917201045R | Airco-unit | R410A | Ja |  | WA-9HP/I/ST
900096928 | 20 | Koelinstallatie lokaal | 45H03 | VLIEGBASIS VOLKEL | 265 | Werkplaats Electro / Foto |  | 0 | 17 | CLSK | CLSK | E&RD OIR | 1 |  | 1 | 2011 | Nee | Comfortkoeling | 2,61 | 1 | Fujitsu | 2,088 | Nee | 1,25 | 302032-136 | Nee | DVD Dienstkring Volkel |  |  |  |  | Ja, vastgoedbeh. | R008149 | Airco-unit | R410A | Nee | 826456 | AOYA18LALL
900096929 | 20 | Koelinstallatie lokaal | 45H03 | VLIEGBASIS VOLKEL | 265 | Werkplaats Electro / Foto |  | 0 | 17 | CLSK | CLSK | E&RD OIR | 1 |  | 2 | 2011 | Nee | Comfortkoeling | 2,61 | 2 | Fujitsu | 2,088 | Nee | 1,25 | 302032-135 | Nee | DVD Dienstkring Volkel |  |  |  |  | Ja, vastgoedbeh. | R008029 | Airco-unit | R410A | Nee | 826456 | AOYA18LALL
900051700 | 20 | Koelinstallatie lokaal | 45H03 | VLIEGBASIS VOLKEL | 272 | Kantoor WMP / APV / USAFE |  | 0 | 10 | CLSK | CLSK | E&RD OIR | 1 |  | 1 | 1998 | Nee | Comfortkoeling | 4,89 | 1 | Toshiba | 1,810 | Nee | 2,70 | T0275.0071 | Nee | DVD Dienstkring Volkel | thermofrost nr. 302032.007 | order WB11004343 |  | 10,0 | Ja, vastgoedbeh. | 84180071 | Airco-unit | R22 | Nee | 82645 | RAV-363A8-PE
900120677 | 20 | Koelinstallatie lokaal | 45H03 | VLIEGBASIS VOLKEL | 272 | Kantoor WMP / APV / USAFE |  | 0 | 10 | CLSK | CLSK | E&RD OIR | 1 |  | 2 |  | Nee | Comfortkoeling | 2,90 | 2 | Daikin | 1,810 | Nee | 1,60 |  | Nee | Expertise Realisatie Defensie Oirschot |  |  |  |  | Ja, vastgoedbeh. |  | Airco-unit | R22 | Nee |  | R45DB7V1
900048146 | 20 | Koelinstallatie lokaal | 45H03 | VLIEGBASIS VOLKEL | 272 | Kantoor WMP / APV / USAFE |  | 0 | 11 | CLSK | CLSK | E&RD OIR | 1 |  | 1 | 2005 | Nee | Comfortkoeling | 5,22 | 1 | Toshiba | 2,088 | Nee | 2,50 |  | Nee | DVD Dienstkring Volkel | Kantoor Hsc/Wmp | order nr. WB11005325 |  | 10,0 | Ja, vastgoedbeh. | thermofrost nr. 302032.055 | Airco-unit | R410A | Nee | 826456 | RAVSP1100AFE
900120091 | 20 | Koelinstallatie lokaal | 45H03 | VLIEGBASIS VOLKEL | 272 | Kantoor WMP / APV / USAFE |  | 0 | 24 | CLSK | CLSK | E&RD OIR | 1 |  | 1 | 2015 | Nee | Computer/apparatuurkoeling | 4,38 | 1 | Fujitsu | 2,088 | Nee | 2,10 | 302032.251 | Nee | Expertise Realisatie Defensie Oirschot | Gevel |  |  |  | Ja, vastgoedbeh. | T000234/T009214 | Airco-unit | R410A | Nee |  | ABYG36LRTE
900048147 | 20 | Koelinstallatie lokaal | 45H03 | VLIEGBASIS VOLKEL | 272 | Kantoor WMP / APV / USAFE |  | 1 | 111 | CLSK | CLSK | E&RD OIR | 1 |  | 1 | 1998 | Nee | Comfortkoeling | 4,89 | 1 | Toshiba | 1,810 | Nee | 2,70 | T0275.0090 | Nee | DVD Dienstkring Volkel | Kantoor Hsc/Wmp | thermofrost nr. 302032.008 0rder WB11004342 |  | 10,5 | Ja, vastgoedbeh. | 84180090 | Airco-unit | R22 | Nee | T0275.0090 | RAV-363 A8-BE
900095850 | 20 | Koelinstallatie lokaal | 45H03 | VLIEGBASIS VOLKEL | 286 | Kantoorgebouw Staf C-640 |  | 0 | 6A | CLSK | CLSK | E&RD OIR | 1 |  | 1 | 2010 | Nee | Comfortkoeling | 2,03 | 1 | Panasonic | 2,088 | Nee | 0,97 | 11914/1101001106 | Nee | DVD Dienstkring Volkel | buitendeel tegen buitengevel | Single Split 1 buitendeel en 1 binnendeel |  | 3,5 | Ja, vastgoedbeh. | 1101001106 | Airco-unit | R410A | Nee | K0014 | WA 12HP/I/ST
900095854 | 20 | Koelinstallatie lokaal | 45H03 | VLIEGBASIS VOLKEL | 286 | Kantoorgebouw Staf C-640 |  | 0 | 8A | CLSK | CLSK | E&RD OIR | 1 | 1 | 1 | 2010 | Nee | Comfortkoeling | 2,03 | 1 | Panasonic | 2,088 | Nee | 0,97 | 11914/1101001107 | Nee | DVD Dienstkring Volkel | Aan gevel |  |  | 3,5 | Ja, vastgoedbeh. | 1101001107 | Airco-unit | R410A | Ja | K0014 | WA 12HP/I/ST
900095860 | 20 | Koelinstallatie lokaal | 45H03 | VLIEGBASIS VOLKEL | 286 | Kantoorgebouw Staf C-640 |  | 0 | 9A | CLSK | CLSK | E&RD OIR | 1 | 1 | 1 | 2010 | Nee | Comfortkoeling | 2,03 | 1 | Panasonic | 2,088 | Nee | 0,97 | 11914/1101001108 | Nee | DVD Dienstkring Volkel | Aan gevel |  |  | 3,5 | Ja, vastgoedbeh. | 1101001108 | Airco-unit | R410A | Ja | K0014 | WA 12HP/I/ST
900095852 | 20 | Koelinstallatie lokaal | 45H03 | VLIEGBASIS VOLKEL | 286 | Kantoorgebouw Staf C-640 |  | 1 | 108 | CLSK | CLSK | E&RD OIR | 1 | 1 | 1 | 2010 | Nee | Comfortkoeling | 2,03 | 1 | Panasonic | 2,088 | Nee | 0,97 | 11914/1101001111 | Nee | DVD Dienstkring Volkel | Aan gevel | binnen unit Qlima SN-D202293040114C18120063 |  | 3,5 | Ja, vastgoedbeh. | 1101001111 | Airco-unit | R410A | Ja | K0014 | WA 12HP/I/ST
900080281 | 20 | Koelinstallatie lokaal | 45H03 | VLIEGBASIS VOLKEL | 299 | Kantoor DBBO |  | 0 | 14 | CLSK | CLSK | E&RD OIR | 1 | 1 | 2 | 2009 | Nee | Computer/apparatuurkoeling | 1,32 | 2 | Toshiba | 2,088 | Nee | 0,63 |  | Nee | DVD Dienstkring Volkel |  | Airco serverruimte kelder 003 |  | 2,5 | Ja, vastgoedbeh. | 82500013 | Airco-unit | R410A | Ja | T0275 | RAS-10SAV-E
900093821 | 20 | Koelinstallatie lokaal | 45H03 | VLIEGBASIS VOLKEL | 299 | Kantoor DBBO |  | 0 | 14 | CLSK | CLSK | E&RD OIR | 1 | 1 | 1 | 2010 | Nee | Computer/apparatuurkoeling | 2,92 | 1 | Toshiba | 2,088 | Nee | 1,40 | 0275/5403BC/8/02 | Nee | DVD Dienstkring Volkel |  | Binnenunit in patchruimte kelder 003 |  | 5,0 | Ja, vastgoedbeh. | 804P0331 | Airco-unit | R410A | Ja | 0275 | RAS-18SAV-E
900048144 | 20 | Koelinstallatie lokaal | 45H03 | VLIEGBASIS VOLKEL | 299 | Kantoor DBBO |  | 0 | 15 | CLSK | CLSK | E&RD OIR | 1 | 3 | 1 | 2004 | Nee | Comfortkoeling | 4,59 | 1 | Toshiba | 2,088 | Nee | 2,20 | M0185-417-160 | Nee | DVD Dienstkring Volkel | tbv. lok,15-17-18 |  |  | 8,0 | Ja, vastgoedbeh. | 105N0064 | Airco-unit | R410A | Ja | 275 | RAS-4M27YACV-E
900095856 | 20 | Koelinstallatie lokaal | 45H03 | VLIEGBASIS VOLKEL | 299 | Kantoor DBBO |  | 1 | 103 | CLSK | CLSK | E&RD OIR | 1 | 1 | 1 | 2011 | Nee | Comfortkoeling | 1,77 | 1 | Panasonic | 2,088 | Nee | 0,85 | 11914/1101001105 | Nee | DVD Dienstkring Volkel | Aan gevel tbv.lok,103 |  |  | 2,5 | Ja, vastgoedbeh. | 1101001105 | Airco-unit | R401A | Ja | K0014 | WA 09HP/I/ST
900121147 | 20 | Koelinstallatie lokaal | 45H03 | VLIEGBASIS VOLKEL | 299 | Kantoor DBBO |  | 1 | 105 | CLSK | CLSK | E&RD OIR | 1 | 1 | 1 | 2011 | Nee | Comfortkoeling | 1,77 | 1 | Panasonic | 2,088 | Nee | 0,85 | 11914/1101001104 | Nee | Expertise - Realisatie Defensie Oirschot | Aan gevel tbv.lok,105 |  |  | 2,5 | Ja, vastgoedbeh. | 1101001104 | Airco-unit | R401A | Ja |  | WA 12HP-I-ST
900048109 | 20 | Koelinstallatie lokaal | 45H03 | VLIEGBASIS VOLKEL | 309 | Opslag Gebouw |  | 0 | 4 | CLSK | CLSK | E&RD OIR | 1 |  | 1 | 2004 | Nee | Comfortkoeling | 2,05 | 1 | Toshiba | 2,088 | Nee | 0,98 | 302032-10 | Nee | DVD Dienstkring Volkel | Aan gevel |  |  | 3,8 | Ja, vastgoedbeh. | 82300246 | Airco-unit | R410A | Nee | T0275 | RAS-13GA-ES2
900051702 | 20 | Koelinstallatie lokaal | 45H03 | VLIEGBASIS VOLKEL | 311 | Werkplaats GU |  | 0 | 1 | CLSK | CLSK | E&RD OIR | 1 |  | 1 | 1999 | Nee | Comfortkoeling | 2,17 | 1 | Fujitsu | 1,810 | Nee | 1,20 |  | Nee | DVD Dienstkring Volkel | boven op lok.13 in hal lok.1 | tbv lok.13 |  |  | Ja, vastgoedbeh. |  | Airco-unit | R22 | Nee |  | Clima
900117375 | 20 | Koelinstallatie lokaal | 45H03 | VLIEGBASIS VOLKEL | 317 | Kantoorgebouw Staf |  | 0 | 35 | CLSK | CLSK | E&RD OIR | 1 |  | 1 | 2015 | Nee | Comfortkoeling | 3,55 | 1 | Fujitsu | 2,088 | Nee | 1,70 |  | Nee | Expertise en Realisatie Defensie Oirschot |  |  |  |  | Ja, vastgoedbeh. | 1301778-01 | Airco-unit | R410A | Nee | 1301778-01 | Auy24LVLA
900106361 | 20 | Koelinstallatie lokaal | 45H03 | VLIEGBASIS VOLKEL | 317 | Kantoorgebouw Staf |  | 1 | 107 | CLSK | CLSK | E&RD OIR | 1 |  | 1 | 1996 | Nee | Comfortkoeling | 1,36 | 1 | Carrier | 1,810 | Nee | 0,75 | 302032-182 | Nee | DVD Dienstkring Volkel | Aan muur plafondhoogte BG |  |  |  | Ja, vastgoedbeh. |  | Airco-unit | R22 | Nee |  | 38CF009C7CPN
900106363 | 20 | Koelinstallatie lokaal | 45H03 | VLIEGBASIS VOLKEL | 317 | Kantoorgebouw Staf |  | 1 | 112 | CLSK | CLSK | E&RD OIR | 1 |  | 1 | 1995 | Nee | Comfortkoeling | 0,80 | 1 | Carrier | 1,810 | Nee | 0,44 | 302032-183 | Nee | DVD Dienstkring Volkel | Tegen muur op plafondhoogte BG |  |  | 1,0 | Ja, vastgoedbeh. |  | Airco-unit | R22 | Ja | M0185
900120683 | 20 | Koelinstallatie lokaal | 45H03 | VLIEGBASIS VOLKEL | 317 | Kantoorgebouw Staf |  | 1 | 117 | CLSK | CLSK | E&RD OIR | 1 |  | 1 |  | Nee | Comfortkoeling | 6,70 |  | NB | 2,088 | Nee | 3,20 |  | Nee | Expertise Realisatie Defensie Oirschot |  | Gegevens koelmiddel nog aanleveren |  |  | Ja, vastgoedbeh. |  | Airco-unit | R410A | Nee
900082948 | 20 | Koelinstallatie lokaal | 45H03 | VLIEGBASIS VOLKEL | 317 | Kantoorgebouw Staf |  | 1 | 131 | CLSK | CLSK | E&RD OIR | 1 |  | 1 | 2008 | Nee | Comfortkoeling | 2,51 | 1 | Toshiba | 2,088 | Nee | 1,20 | 302032.150 | Nee | DVD Dienstkring Volkel | Op dak boven ruimte 131 | t.b.v. ruimte 130 en 131 binnenunit RAS-M113SMUCV |  | 5,0 | Ja, vastgoedbeh. | 801P1895 | Airco-unit | R410A | Ja | T0275 | RAS M18GAV-E
900120160 | 20 | Koelinstallatie lokaal | 45H03 | VLIEGBASIS VOLKEL | 317 | Kantoorgebouw Staf |  | 1 | 1E | CLSK | CLSK | E&RD OIR | 1 |  | 1 |  | Nee | Comfortkoeling | 1,67 | 1 | Mitsubishi | 2,088 | Nee | 0,80 | 302032.253 | Nee | Expertise Realisatie Defensie Oirschot |  |  |  |  | Ja, vastgoedbeh. | 3000404T | Airco-unit | R410A | Nee |  | MUZSA35VE
900048113 | 20 | Koelinstallatie lokaal | 45H03 | VLIEGBASIS VOLKEL | 398 | LC-bunker 06 |  | 0 | 1 | CLSK | CLSK | E&RD OIR | 1 |  | 1 | 1994 | Nee | Comfortkoeling | 2,46 | 1- | Trane | 1,810 | Nee | 1,36 |  | Nee | DVD Dienstkring Volkel | Lc Bunker 06 op platdak | Binnen unit lok.1 snB05201022 |  |  | Ja, vastgoedbeh. | C02120180 | Airco-unit | R22 | Nee |  | TWK515661B00A1
900107634 | 20 | Koelinstallatie lokaal | 45H03 | VLIEGBASIS VOLKEL | 398 | LC-bunker 06 |  | 0 | 1 | CLSK | CLSK | E&RD OIR | 1 |  | 2 | 2012 | Nee | Comfortkoeling | 3,24 | 1 | Mitsubishi | 2,088 | Nee | 1,55 | NB | Nee | DVD Dienstkring Volkel | buiten unit naast trap naar lok.1 | binnenunit type MSZ GE50VA sn L20E90DS2004137T lok.6 |  |  | Ja, vastgoedbeh. | L20E9A551004154T | Airco-unit | R410A | Nee | 302032-151 | MUZ GE50VA
900120681 | 20 | Koelinstallatie lokaal | 45H03 | VLIEGBASIS VOLKEL | 398 | LC-bunker 06 |  | 0 | 1 | CLSK | CLSK | E&RD OIR | 1 |  | 3 |  | Nee | Comfortkoeling | 6,70 |  | Fujitsu | 2,088 | Nee | 3,20 | 302032.288 | Nee | Expertise Realisatie Defensie Oirschot |  | Gegevens koelmiddel nog aanleveren |  |  | Ja, vastgoedbeh. |  | Airco-unit | R410A | Nee
900048112 | 20 | Koelinstallatie lokaal | 45H03 | VLIEGBASIS VOLKEL | 399 | LC-bunker 24 |  | 0 | 1 | CLSK | CLSK | E&RD OIR | 1 |  | 1 | 1990 | Nee | Comfortkoeling | 2,62 |  | Toshiba | 1,810 | Nee | 1,45 |  | Nee | DVD Dienstkring Volkel | Lc Bunker 24 |  |  | 5,6 | Ja, vastgoedbeh. | 85280249/85180016 | Airco-unit | R22 | Nee |  | RAV182 A-PV
900051712 | 20 | Koelinstallatie lokaal | 45H03 | VLIEGBASIS VOLKEL | 399 | LC-bunker 24 |  | K1 | 006 | CLSK | CLSK | E&RD OIR | 1 |  | 1 | 2003 | Nee | Comfortkoeling | 1,72 |  | Daikin | 1,810 | Nee | 0,95 |  | Nee | DVD Dienstkring Volkel |  |  |  | 3,5 | Ja, vastgoedbeh. | 2911032 | Airco-unit | R22 | Nee |  | RX 35jvinb9
900108763 | 20 | Koelinstallatie lokaal | 45H03 | VLIEGBASIS VOLKEL | 404 | Kantoorgebouw USAFE |  | 0 | 12 | CLSK | CLSK | E&RD OIR | 1 |  | 2 | 2012 | Nee | Comfortkoeling | 3,24 | 2 | Mitsubishi | 2,088 | Nee | 1,55 | 301027 | Nee | DVD Dienstkring Volkel | buitendeel tegen gevel | single splitunit buiten en binnendeel |  | 5,0 | Ja, vastgoedbeh. | 1008569T | Airco-unit | R410A | Nee | 100843 | MUZ-GE 50VA
900108764 | 20 | Koelinstallatie lokaal | 45H03 | VLIEGBASIS VOLKEL | 404 | Kantoorgebouw USAFE |  | 0 | 12 | CLSK | CLSK | E&RD OIR | 1 |  | 1 | 2012 | Nee | Comfortkoeling | 3,24 | 1 | Mitsubishi | 2,088 | Nee | 1,55 | 301026 | Nee | DVD Dienstkring Volkel | buitendeel tegen gevel | singlesplit binnen en buitendeel |  | 5,0 | Ja, vastgoedbeh. | 0017115T | Airco-unit | R410A | Nee | 100843 | MUZ-GE 50VA
900108767 | 20 | Koelinstallatie lokaal | 45H03 | VLIEGBASIS VOLKEL | 404 | Kantoorgebouw USAFE |  | 0 | 25 | CLSK | CLSK | E&RD OIR | 1 |  | 1 | 2012 | Nee | Comfortkoeling | 2,40 | 1 | Mitsubishi | 2,088 | Nee | 1,15 | 301015 | Nee | DVD Dienstkring Volkel | buiten tegen de gevel | singlesplit binnen en buitendeel |  | 3,5 | Ja, vastgoedbeh. | 1026158T | Airco-unit | R410A | Nee | 100843 | MUZ-GE 35VA
900120134 | 20 | Koelinstallatie lokaal | 45H03 | VLIEGBASIS VOLKEL | 404 | Kantoorgebouw USAFE |  | 0 | 4 | CLSK | CLSK | E&RD OIR | 1 |  | 1 |  | Nee | Comfortkoeling | 3,13 | 1 | Mitsubishi | 2,088 | Nee | 1,50 | 302032.019 | Nee | Expertise Realisatie Defensie Oirschot |  |  |  |  | Ja, vastgoedbeh. | 7003330T | Airco-unit | R410A | Nee |  | MUGA50VB
900120135 | 20 | Koelinstallatie lokaal | 45H03 | VLIEGBASIS VOLKEL | 404 | Kantoorgebouw USAFE |  | 0 | 4 | CLSK | CLSK | E&RD OIR | 1 |  | 2 |  | Nee | Comfortkoeling | 3,13 | 2 | Mitsubishi | 2,088 | Nee | 1,50 | 302032.020 | Nee | Expertise Realisatie Defensie Oirschot |  |  |  |  | Ja, vastgoedbeh. | 7003199/700160T | Airco-unit | R410A | Nee |  | MUGA50VB
900108757 | 20 | Koelinstallatie lokaal | 45H03 | VLIEGBASIS VOLKEL | 404 | Kantoorgebouw USAFE |  | 0 | 5 | CLSK | CLSK | E&RD OIR | 1 |  | 1 | 2012 | Nee | Comfortkoeling | 2,40 | 1 | Mitsubishi | 2,088 | Nee | 1,15 | 301024 | Nee | DVD Dienstkring Volkel | buiten op dak | single split binnen en buiten unit |  | 3,5 | Ja, vastgoedbeh. | 1026160T | Airco-unit | R410A | Nee | 100843 | MUZ-GE 35VA
900108759 | 20 | Koelinstallatie lokaal | 45H03 | VLIEGBASIS VOLKEL | 404 | Kantoorgebouw USAFE |  | 0 | 6 | CLSK | CLSK | E&RD OIR | 1 |  | 1 | 2012 | Nee | Comfortkoeling | 2,40 | 1 | Mitsubishi | 2,088 | Nee | 1,15 | 301025 | Nee | DVD Dienstkring Volkel | buitenunit op dak | single split binnen en buiten unit |  | 3,5 | Ja, vastgoedbeh. | 1026152T | Airco-unit | R410A | Nee | 100843 | MUZ-GE 35VA
900094285 | 20 | Koelinstallatie lokaal | 45H03 | VLIEGBASIS VOLKEL | 404 | Kantoorgebouw USAFE |  | 1 | 104 | CLSK | CLSK | E&RD OIR | 1 |  | 1 | 2011 | Nee | Comfortkoeling | 2,92 | 1 | Toshiba | 2,088 | Nee | 1,40 |  | Nee | DVD Dienstkring Volkel | op platdak aanbouw | buitendeel tbv lokaal 104 |  |  | Ja, vastgoedbeh. | 02500102 | Airco-unit | R410A | Nee | T 0275 | RAS-18SAV2-E
900048111 | 20 | Koelinstallatie lokaal | 45H03 | VLIEGBASIS VOLKEL | 411 | Personeelsonderkomen QRA |  | 0 | 11 | CLSK | CLSK | E&RD OIR | 1 |  | 1 | 1993 | Nee | Comfortkoeling | 2,53 | 1 | Carrier | 1,810 | Nee | 1,40 | 417215 | Nee | DVD Dienstkring Volkel | Personeelonderkomen Qra | thermofrost nr. 302032.022 |  | 4,7 | Ja, vastgoedbeh. | nb | Airco-unit | R22 | Nee | T0275GB411 | 38VAN-015R-703-4C
900120092 | 20 | Koelinstallatie lokaal | 45H03 | VLIEGBASIS VOLKEL | 411 | Personeelsonderkomen QRA |  | 0 | 4 | CLSK | CLSK | E&RD OIR | 1 |  | 1 |  | Nee | Comfortkoeling | 2,51 | 1 | Toshiba | 2,088 | Nee | 1,20 | 302032.023 | Nee | Expertise Realisatie Defensie Oirschot |  |  |  |  | Ja, vastgoedbeh. | 708P0026 | Airco-unit | R410A | Nee |  | RASM18GACU
900051716 | 20 | Koelinstallatie lokaal | 45H03 | VLIEGBASIS VOLKEL | 472 | Werkplaats Run-up |  | 0 | 5 | CLSK | CLSK | E&RD OIR | 1 |  | 1 | 1997 | Nee | Comfortkoeling | 4,61 |  | RC / Personal | 1,774 | Nee | 2,60 |  | Nee | DVD Dienstkring Volkel | ruimte 4 |  |  |  | Ja, vastgoedbeh. |  | Airco-unit | R407C | Nee |  | DXA 0/3.1.F
900118926 | 20 | Koelinstallatie lokaal | 45H03 | VLIEGBASIS VOLKEL | 500 | Bunker OCC / Communicatie / FM |  | 0 | 12 | CLSK | CLSK | E&RD OIR | 1 |  | 1 | 2015 | Nee | Comfortkoeling | 2,30 | 1 | Toshiba | 2,088 | Nee | 1,10 |  | Nee | Expertise - Realisatie Defensie Oirschot | op het dak boven lok.12 |  |  | 5,0 | Ja, vastgoedbeh. | 52900034 | Airco-unit | R410A | Nee |  | RAV-SM564ATP-E
900101017 | 20 | Koelinstallatie lokaal | 45H03 | VLIEGBASIS VOLKEL | 500 | Bunker OCC / Communicatie / FM |  | 0 | 19 | CLSK | CLSK | E&RD OIR | 1 |  | 1 | 2009 | Nee | Computer/apparatuurkoeling | 21,29 | 1 | Stulz Airconditioning | 1,774 | Nee | 12,00 | S-0405/2813005 | Nee | in ruimte 19 aanwezig bij koeling | Nafin ruimte (apparte toegang) (condenser 1 op het dak) | lekdetectie aanwezig |  | 23,8 | Ja, vastgoedbeh. | 0530090732/01/01 | Airco-unit | R407C | Nee | S-0405 | ASU 261 A
900101018 | 20 | Koelinstallatie lokaal | 45H03 | VLIEGBASIS VOLKEL | 500 | Bunker OCC / Communicatie / FM |  | 0 | 19 | CLSK | CLSK | E&RD OIR | 1 |  | 2 | 2009 | Nee | Computer/apparatuurkoeling | 21,47 | 2 | Stulz Airconditioning | 1,774 | Nee | 12,10 | S-0405/2813006 | Nee | in ruimte 19 aanwezig bij koeling ( | Nafin ruimte (apparte toegang) (condenser 2 op het dak) | lekdetectie aanwezig |  | 23,8 | Ja, vastgoedbeh. | 0530090732/01/02 | Airco-unit | R407C | Nee | S-0405 | ASU 261 A
900118924 | 20 | Koelinstallatie lokaal | 45H03 | VLIEGBASIS VOLKEL | 500 | Bunker OCC / Communicatie / FM |  | 0 | 7 | CLSK | CLSK | E&RD OIR | 1 |  | 1 | 2015 | Nee | Comfortkoeling | 3,55 | 1 | Toshiba | 2,088 | Nee | 1,70 |  | Nee | Expertise - Realisatie Defensie Oirschot | op het dak boven lok.7 |  |  | 6,7 | Ja, vastgoedbeh. | 52900343 | Airco-unit | R410A | Nee |  | RAV-SM804ATP-E
900118925 | 20 | Koelinstallatie lokaal | 45H03 | VLIEGBASIS VOLKEL | 500 | Bunker OCC / Communicatie / FM |  | 0 | 7 | CLSK | CLSK | E&RD OIR | 1 |  | 2 | 2015 | Nee | Comfortkoeling | 2,30 | 2 | Toshiba | 2,088 | Nee | 1,10 |  | Nee | Expertise - Realisatie Defensie Oirschot | op het dak boven lok.7 |  |  | 6,7 | Ja, vastgoedbeh. | 52900347 | Airco-unit | R410A | Nee |  | RAV-SM804ATP-E
900118922 | 20 | Koelinstallatie lokaal | 45H03 | VLIEGBASIS VOLKEL | 500 | Bunker OCC / Communicatie / FM |  | 0 | 8 | CLSK | CLSK | E&RD OIR | 1 |  | 1 | 2015 | Nee | Comfortkoeling | 5,85 | 1 | Toshiba | 2,088 | Nee | 2,80 |  | Nee | Expertise - Realisatie Defensie Oirschot | op het dak boven lok.8 |  |  | 10,0 | Ja, vastgoedbeh. | 52600409 | Airco-unit | R410A | Nee |  | RAV-SM1104ATP-E
900118923 | 20 | Koelinstallatie lokaal | 45H03 | VLIEGBASIS VOLKEL | 500 | Bunker OCC / Communicatie / FM |  | 0 | 8 | CLSK | CLSK | E&RD OIR | 1 |  | 2 | 2015 | Nee | Comfortkoeling | 5,85 | 2 | Toshiba | 2,088 | Nee | 2,80 |  | Nee | Expertise - Realisatie Defensie Oirschot | op het dak boven lok.8 |  |  | 10,0 | Ja, vastgoedbeh. | 52900153 | Airco-unit | R410A | Nee |  | RAV-SM1104ATP-E
900108421 | 20 | Koelinstallatie lokaal | 45H03 | VLIEGBASIS VOLKEL | 501 | Kantoorbunker |  | 0 | 7 | CLSK | CLSK | E&RD OIR | 1 |  | 1 | 2012 | Nee | Comfortkoeling | 2,19 | 1 | Mitsubishi | 2,088 | Nee | 1,05 | 12445 | Nee | DVD Dienstkring Volkel | Tegen buitengevel lok.7 | singlesplit systeem |  | 3,6 | Ja, vastgoedbeh. | P05832 | Airco-unit | R410A | Nee | 828377 | SUZ-KA35 VA
900098711 | 20 | Koelinstallatie lokaal | 45H03 | VLIEGBASIS VOLKEL | 502 | Kantoorbunker (S.P.B.F.) |  | 0 | 12A | CLSK | CLSK | E&RD OIR | 1 |  | 1 | 2011 | Nee | Comfortkoeling | 3,34 | 1 | Mitsubishi | 2,088 | Nee | 1,60 | 11004 | Nee | DVD Dienstkring Volkel | Op dak en lokaal 12A | Compressor en verdamper in lbk |  | 6,0 | Ja, vastgoedbeh. | PAC-IF011B-E Serie no. 07U05364 | Airco-unit | R410A | Nee | K0504 | Mr. Slim PUHZ-RP50 (Mitsubishi Elecric)
900098710 | 20 | Koelinstallatie lokaal | 45H03 | VLIEGBASIS VOLKEL | 502 | Kantoorbunker (S.P.B.F.) |  | 0 | 4 | CLSK | CLSK | E&RD OIR | 1 |  | 1 | 2011 | Nee | Comfortkoeling | 5,22 | 1 | Mitsubishi | 2,088 | Nee | 2,50 | 11005 | Nee | DVD Dienstkring Volkel | Op dak (SUZ-KA50 VA) en tbv lokaal 4 (verwarmcap 5,5kW) | 1 Buitendeel en 1 Binnendeel type PCA-RP50KA en PAC SA88HA |  | 5,0 | Ja, vastgoedbeh. | PAC-IF011B-E serie no. OXP 07689 | Airco-unit | R410A | Nee | K0504 | Mr Slim PSH-S50i (Mitsubishi Electric)
900100086 | 20 | Koelinstallatie lokaal | 45H03 | VLIEGBASIS VOLKEL | 700 | Bedrijfsrestaurant |  | 0 | 155 | CLSK | CLSK | E&RD OIR | 1 |  | 1 | 2011 | Nee | Comfortkoeling | 2,51 | 1 | Daikin | 2,088 | Nee | 1,20 | 11914 / 1112001111 | Nee | DVD Dienstkring Volkel |  | Single splitsysteem |  | 3,5 | Ja, vastgoedbeh. | J136455 | Airco-unit | R410A | Nee | 11914 | FTXS35J2V1B
900086910 | 20 | Koelinstallatie lokaal | 45H03 | VLIEGBASIS VOLKEL | 700 | Bedrijfsrestaurant |  | 0 | 17 | CLSK | CLSK | E&RD OIR | 1 |  | 1 | 2008 | Nee | Comfortkoeling | 1,55 |  | Daikin | 2,088 | Nee | 0,74 |  | Nee | DVD Dienstkring Volkel | op dak boven ruimte 17 |  |  | 2,5 | Ja, vastgoedbeh. | E014774 | Airco-unit | R410A | Nee |  | RX25GV1B
900111149 | 20 | Koelinstallatie lokaal | 45H03 | VLIEGBASIS VOLKEL | 759 | Personeelsgebouw Schietbaan |  | 0 | 3 | CLSK | CLSK | E&RD OIR | 1 |  | 1 | 2013 | Nee | Comfortkoeling | 1,55 | 1 | Daikin | 2,088 | Nee | 0,74 | 13405 | Nee | DVD Dienstkring Volkel | dak | singlesplit binnen (lok 3) en buitendeel op dak |  | 3,0 | Ja, vastgoedbeh. | 3P291567-8A | Airco-unit | R410A | Nee | 828377 | RX25J3V1B
900048153 | 20 | Koelinstallatie lokaal | 45H03 | VLIEGBASIS VOLKEL | 788 | X-Servicing / Traumateam |  | 0 | 2 | CLSK | CLSK | E&RD OIR | 1 |  | 1 | 2004 | Nee | Comfortkoeling | 1,67 |  | Carrier | 2,088 | Nee | 0,80 | H114-24743-788-2-3 | Nee | DVD Dienstkring Volkel | X-servicing | 2x 3,5kW |  | 7,0 | Ja, vastgoedbeh. | 04AP146784 | Airco-unit | R410A | Nee | E05525 | 38GL4M24G
900048151 | 20 | Koelinstallatie lokaal | 45H03 | VLIEGBASIS VOLKEL | 788 | X-Servicing / Traumateam |  | 0 | 5 | CLSK | CLSK | E&RD OIR | 1 |  | 1 | 2004 | Nee | Comfortkoeling | 1,88 |  | Carrier | 2,088 | Nee | 0,90 | H114-24734-788-5 | Nee | DVD Dienstkring Volkel | X-servicing |  |  | 4,1 | Ja, vastgoedbeh. | 3503Y00656 | Airco-unit | R410A | Nee | E05525 | 38CS014GM
900048152 | 20 | Koelinstallatie lokaal | 45H03 | VLIEGBASIS VOLKEL | 788 | X-Servicing / Traumateam |  | 0 | 7A | CLSK | CLSK | E&RD OIR | 1 |  | 1 | 2004 | Nee | Comfortkoeling | 1,46 |  | Carrier | 2,088 | Nee | 0,70 | H114-788-7A | Nee | DVD Dienstkring Volkel | X-servicing |  |  | 2,7 | Ja, vastgoedbeh. | 0603Y40530 | Airco-unit | R410A | Nee | E05525 | 42PQV009
900047946 | 20 | Koelinstallatie lokaal | 45H03 | VLIEGBASIS VOLKEL | 788 | X-Servicing / Traumateam |  | 0 | 7B | CLSK | CLSK | E&RD OIR | 1 |  | 1 | 2004 | Nee | Comfortkoeling | 1,67 |  | Carrier | 2,088 | Nee | 0,80 | H114-24743-788-2-3 | Nee | DVD Dienstkring Volkel | X-servicing |  |  |  | Ja, vastgoedbeh. | 03API4661 | Airco-unit | R410A | Nee | E05525 | 38VYM-28
900047947 | 20 | Koelinstallatie lokaal | 45H03 | VLIEGBASIS VOLKEL | 834 | Kantoorgebouw |  | 0 | 12 | CLSK | CLSK | E&RD OIR | 1 |  | 1 | 2004 | Nee | Comfortkoeling | 1,67 |  | Carrier | 2,088 | Nee | 0,80 | H114-24743-788/09 | Nee | DVD Dienstkring Volkel | op het dak |  |  | 5,0 | Ja, vastgoedbeh. | 401P0T05 | Airco-unit | R410A | Nee |  | 38VYX050
900051724 | 20 | Koelinstallatie lokaal | 45H03 | VLIEGBASIS VOLKEL | 834 | Kantoorgebouw |  | 0 | 14 | CLSK | CLSK | E&RD OIR | 1 | 3 | 1 | 1995 | Nee | Comfortkoeling | 6,70 | 1 | Daikin | 1,810 | Nee | 3,70 | 417229 | Nee | DVD Dienstkring Volkel | op het dak | tbv.lok.13(2x)-14(1x) |  | 9,0 | Ja, vastgoedbeh. | 1100026 | Airco-unit | R22 | Ja |  | MA90CJ41
900095858 | 20 | Koelinstallatie lokaal | 45H03 | VLIEGBASIS VOLKEL | 859 | DBBO Commandopost |  | 0 | 7 | CLSK | CLSK | E&RD OIR | 1 |  | 1 | 2010 | Nee | Comfortkoeling | 1,77 | 1 | Panasonic | 2,088 | Nee | 0,85 | 11914/1101001102 | Nee | DVD Dienstkring Volkel | buitendeel tegen buitengevel | Single Split 1 buitendeel en 1 binnendeel |  | 2,5 | Ja, vastgoedbeh. | 1101001102 | Airco-unit | R410A | Nee | K0014 | WA 09HP/I/ST
900095859 | 20 | Koelinstallatie lokaal | 45H03 | VLIEGBASIS VOLKEL | 859 | DBBO Commandopost |  | 0 | 9 | CLSK | CLSK | E&RD OIR | 1 |  | 1 | 2010 | Nee | Comfortkoeling | 2,40 | 1 | Panasonic | 2,088 | Nee | 1,15 | 11914/11010011103 | Nee | DVD Dienstkring Volkel | buitendeel tegen buitengevel | Single Split 1 buitendeel en 1 binnendeel |  | 5,0 | Ja, vastgoedbeh. | 11010011103 | Airco-unit | R410A | Nee | K0014 | WA 18HP/I/ST
900087553 | 20 | Koelinstallatie lokaal | 45H03 | VLIEGBASIS VOLKEL | 878 | Cargo-Hal |  | 0 | 2 | CLSK | CLSK | E&RD OIR | 1 |  | 1 | 2009 | Nee | Comfortkoeling | 1,55 |  | Daikin | 2,088 | Nee | 0,74 | 0781703 | Nee | DVD Dienstkring Volkel | binnenunit ruimte 2 | P-2000594-P020-01VKL |  | 2,5 | Ja, vastgoedbeh. | E012483 | Airco-unit | R410A | Nee | T0275 | FTX/RG25
900096930 | 20 | Koelinstallatie lokaal | 45H03 | VLIEGBASIS VOLKEL | 878 | Cargo-Hal |  | 0 | 7 | CLSK | CLSK | E&RD OIR | 1 |  | 1 | 2011 | Nee | Comfortkoeling | 1,36 | 1 | Fujitsu | 2,088 | Nee | 0,65 | 302032-137 | Nee | DVD Dienstkring Volkel |  |  |  |  | Ja, vastgoedbeh. | E006770 | Airco-unit | R410A | Nee | 826456 | AOYG09LEL
900116303 | 20 | Koelinstallatie lokaal | 45H03 | VLIEGBASIS VOLKEL | 878 | Cargo-Hal |  | 0 | 9 | CLSK | CLSK | E&RD OIR | 1 |  | 1 |  | Nee | Comfortkoeling | 1,46 | 1 | AMCOR | 2,088 | Nee | 0,70 |  | Nee | Expertise - Realisatie Defensie Oirschot | 1ste vanaf lok.11 |  |  | 3,0 | Ja, vastgoedbeh. | 070608282 | Airco-unit | R410A | Nee |  | AMC 15KE-410
900116304 | 20 | Koelinstallatie lokaal | 45H03 | VLIEGBASIS VOLKEL | 878 | Cargo-Hal |  | 0 | 9 | CLSK | CLSK | E&RD OIR | 1 |  | 2 |  | Nee | Comfortkoeling | 1,46 | 2 | AMCOR | 2,088 | Nee | 0,70 |  | Nee | Expertise - Realisatie Defensie Oirschot | 2de vanaf lok.11 |  |  | 3,0 | Ja, vastgoedbeh. | 070608285 | Airco-unit | R410A | Nee |  | AMC 15KE-410
900116305 | 20 | Koelinstallatie lokaal | 45H03 | VLIEGBASIS VOLKEL | 878 | Cargo-Hal |  | 0 | 9 | CLSK | CLSK | E&RD OIR | 1 |  | 3 |  | Nee | Comfortkoeling | 1,46 | 3 | AMCOR | 2,088 | Nee | 0,70 |  | Nee | Expertise - Realisatie Defensie Oirschot | 3de vanaf lok.11 |  |  | 3,0 | Ja, vastgoedbeh. | 070608269 | Airco-unit | R410A | Nee |  | AMC 15KE-410
900116306 | 20 | Koelinstallatie lokaal | 45H03 | VLIEGBASIS VOLKEL | 878 | Cargo-Hal |  | 0 | 9 | CLSK | CLSK | E&RD OIR | 1 |  | 4 |  | Nee | Comfortkoeling | 1,46 | 4 | AMCOR | 2,088 | Nee | 0,70 |  | Nee | Expertise - Realisatie Defensie Oirschot | 4de vanaf lok.11 |  |  | 3,0 | Ja, vastgoedbeh. | 070608247 | Airco-unit | R410A | Nee |  | AMC 15KE-410
900077995 | 20 | Koelinstallatie lokaal | 45H03 | VLIEGBASIS VOLKEL | 903 | Werkcentrum EGRESS (H4) |  | 0 | 3 | CLSK | CLSK | E&RD OIR | 1 |  | 1 | 1995 | Nee | Comfortkoeling | 1,00 |  | Carrier | 1,810 | Nee | 0,55 |  | Nee | DVD Dienstkring Volkel | Werkcentrum Egres bij H4 | 230V 50 Hz 1130 Watt |  | 3,2 | Ja, vastgoedbeh. |  | Airco-unit | R22 | Nee |  | 38SDF10N703EC40
900077999 | 20 | Koelinstallatie lokaal | 45H03 | VLIEGBASIS VOLKEL | 903 | Werkcentrum EGRESS (H4) |  | 0 | 9 | CLSK | CLSK | E&RD OIR | 1 |  | 1 | 1995 | Nee | Comfortkoeling | 1,00 |  | Carrier | 1,810 | Nee | 0,55 |  | Nee | DVD Dienstkring Volkel | Werkcentrum Egres bij H4 | 230V 50 Hz 1130 Watt |  | 3,2 | Ja, vastgoedbeh. |  | Airco-unit | R22 | Nee |  | 38SDF10N703EC40
900116323 | 20 | Koelinstallatie lokaal | 45H03 | VLIEGBASIS VOLKEL | 910 | Kantoor Cdo |  | 0 | 2 | CLSK | CLSK | E&RD OIR | 1 |  | 1 | 2011 | Nee | Comfortkoeling | 1,88 | 1 | Panasonic | 2,088 | Nee | 0,90 | 900095857 | Nee | Expertise - Realisatie Defensie Oirschot | tegen buiten gevel van lok.3 | binnen unit lok.3 koeling 3,5kW-verwarmen 4,25kW |  | 3,5 | Ja, vastgoedbeh. | 11914-1101001101 | Airco-unit | R401A | Nee |  | WA12HP/I/ST
900051736 | 20 | Koelinstallatie lokaal | 45H07 | DVD DIENSTKRING VOLKEL | 002 | Kantoor / Kantine |  | 0 | 23 | CDC | CDC | E&RD OIR | 1 |  | 1 | 2001 | Nee | Comfortkoeling | 1,63 |  | Toshiba | 1,810 | Nee | 0,90 |  | Nee | DVD Dienstkring Volkel |  |  |  | 3,6 | Ja, vastgoedbeh. | 02AF105664 | Airco-unit | R22 | Nee |  | RAS-13 YA-E
900051737 | 20 | Koelinstallatie lokaal | 45H07 | DVD DIENSTKRING VOLKEL | 004 | Kantoor/Magazijn |  | 0 | 2 | CDC | CDC | E&RD OIR | 1 |  | 1 | 1989 | Nee | Comfortkoeling | 3,22 | 1 | General El.24H | 1,810 | Nee | 1,78 |  | Nee | DVD Dienstkring Volkel | buiten tegen muur | tbv.lok.2 |  |  | Ja, vastgoedbeh. | 4800969 | Airco-unit | R22 | Nee |  | El.24H
900051738 | 20 | Koelinstallatie lokaal | 45H07 | DVD DIENSTKRING VOLKEL | 004 | Kantoor/Magazijn |  | 0 | 2 | CDC | CDC | E&RD OIR | 1 |  | 2 | 1998 | Nee | Comfortkoeling | 0,91 | 2 | Carrier | 1,810 | Nee | 0,50 |  | Nee | DVD Dienstkring Volkel | buiten tegen muur | tbv lok.12 |  | 1,7 | Ja, vastgoedbeh. | 02AF105665 | Airco-unit | R22 | Nee |  | 38 SDF-06N-703EC-40
900120675 | 20 | Koelinstallatie lokaal | 45H07 | DVD DIENSTKRING VOLKEL | 004 | Kantoor/Magazijn |  | 1 | 106 | CDC | CDC | E&RD OIR | 1 |  | 1 |  | Nee | Comfortkoeling | 0,72 | 1 | Stork Air | 1,430 | Nee | 0,50 |  | Nee | Expertise Realisatie Defensie Oirschot |  | t.b.v. LBK |  |  | Ja, vastgoedbeh. |  | Airco-unit | R134A | Nee |  | ARTIC950LEC
900112555 | 20 | Koelinstallatie lokaal | 46B06 | POST GENNEP/GOCH A77 | 1 | Post Gennep / Goch A77 |  | 0 | 2 | KMAR | KMAR | E&RD OIR | 1 |  | 1 |  | Nee | Comfortkoeling | 2,09 | let op gebouw duitse kant | Daikin | 2,088 | Nee | 1,00 |  | Nee | DVD Dienstkring Volkel | ruimte 1.02 duitse gebouw |  |  |  | Ja, vastgoedbeh. |  | Airco-unit | R410A | Nee | 817622 | RKS35D2VMS
900112556 | 20 | Koelinstallatie lokaal | 46B06 | POST GENNEP/GOCH A77 | 1 | Post Gennep / Goch A77 |  | 0 | 5 | KMAR | KMAR | E&RD OIR | 1 |  | 1 |  | Nee | Comfortkoeling | 1,67 | let op gebouw duitse kant | Daikin | 2,088 | Nee | 0,80 |  | Nee | DVD Dienstkring Volkel | ruimte 1.05 duitse gebouw |  |  |  | Ja, vastgoedbeh. |  | Airco-unit | R410A | Nee | 817622 | RXS 250 2VM
900112558 | 20 | Koelinstallatie lokaal | 46B06 | POST GENNEP/GOCH A77 | 1 | Post Gennep / Goch A77 |  | 0 | 6 | KMAR | KMAR | E&RD OIR | 1 |  | 1 |  | Nee | Comfortkoeling | 11,07 | let op gebouw duitse kant | Daikin | 2,088 | Nee | 5,30 |  | Nee | DVD Dienstkring Volkel | ruimte 1.06 duitse gebouw |  |  |  | Ja, vastgoedbeh. |  | Airco-unit | R410A | Nee | 825129 | RZQ125B7WIB
900112557 | 20 | Koelinstallatie lokaal | 46B06 | POST GENNEP/GOCH A77 | 1 | Post Gennep / Goch A77 |  | 0 | 8 | KMAR | KMAR | E&RD OIR | 1 |  | 1 |  | Nee | Comfortkoeling | 3,13 | let op gebouw duitse kant | Daikin | 2,088 | Nee | 1,50 |  | Nee | DVD Dienstkring Volkel | ruimte 1.08 duitse gebouw |  |  |  | Ja, vastgoedbeh. |  | Airco-unit | R410A | Nee | 825129 | RXS 50 E2ViB
900098647 | 20 | Koelinstallatie lokaal | 49F02 | ENGELBRECHT VAN NASSAUKAZERNE | D1 | Sportgebouw / MGD |  | 0 | 26 | CLAS | CLAS | E&RD BRD | 1 |  | 1 | 2000 | Nee | Comfortkoeling | 1,13 | 1 | Carrier | 2,088 | Nee | 0,54 | 2-b | Nee | DVD Dienstkring Woensdrecht | Bali | binnenunit SN03AMI19825 |  | 2,7 | Ja, vastgoedbeh. |  | Airco-unit | R410A | Nee | 49F02 d1 2-b | 38GL009G
900078810 | 20 | Koelinstallatie lokaal | 49F02 | ENGELBRECHT VAN NASSAUKAZERNE | D1 | Sportgebouw / MGD |  | 0 | 42 | CLAS | CLAS | E&RD BRD | 1 |  | 2 | 2000 | Nee | Comfortkoeling | 2,13 | 2 | Carrier | 1,774 | Nee | 1,20 | 40 | Nee | DVD Dienstkring Woensdrecht | MGD |  |  | 5,5 | Ja, vastgoedbeh. |  | Airco-unit | R407C | Nee | 49F02 D1 1-a | 38GLS186
900078811 | 20 | Koelinstallatie lokaal | 49F02 | ENGELBRECHT VAN NASSAUKAZERNE | D1 | Sportgebouw / MGD |  | 0 | 42 | CLAS | CLAS | E&RD BRD | 1 |  | 1 | 2003 | Nee | Comfortkoeling | 2,21 | 1 | Daikin | 2,088 | Nee | 1,06 | 36 | Nee | DVD Dienstkring Woensdrecht | Apotheek |  |  | 3,5 | Ja, vastgoedbeh. |  | Airco-unit | R410A | Nee | 49F02 D1 12-c | RXZ35B
900078808 | 20 | Koelinstallatie lokaal | 49F02 | ENGELBRECHT VAN NASSAUKAZERNE | F1 | Wachtgebouw |  | 0 | 12 | CLAS | CLAS | E&RD BRD | 1 |  | 1 | 2008 | Nee | Comfortkoeling | 5,74 | 1 | Daikin | 2,088 | Nee | 2,75 | 038A | Nee | DVD Dienstkring Woensdrecht | Binnenunit in lok. 12 | Kluis |  | 7,1 | Ja, vastgoedbeh. |  | Airco-unit | R410A | Nee | 49F02 F1 4-b | RZQ71C7VIB
900107662 | 20 | Koelinstallatie lokaal | 49F02 | ENGELBRECHT VAN NASSAUKAZERNE | F1 | Wachtgebouw |  | 0 | 17 | CLAS | CLAS | E&RD BRD | 1 |  | 1 | 2012 | Nee | Comfortkoeling | 7,93 | 1 | Uniflair-APAC | 2,088 | Nee | 3,80 |  | Nee | DVD Dienstkring Woensdrecht | op dak | Binnenunit in lok 17 |  | 6,0 | Ja, vastgoedbeh. | UCW108852 | Airco-unit | R410A | Nee | 49F02 F1 7 01 | CAP0251P / SDAC0151
900078807 | 20 | Koelinstallatie lokaal | 49F02 | ENGELBRECHT VAN NASSAUKAZERNE | F1 | Wachtgebouw |  | 0 | 3 | CLAS | CLAS | E&RD BRD | 1 |  | 1 | 2007 | Nee | Comfortkoeling | 2,09 | 1 | Daikin | 2,088 | Nee | 1,00 | 701384 | Nee | DVD Dienstkring Woensdrecht | t.b.v. koelbatterij in LBK in riumte 21 | voor wachtkamer ruimte 3 |  | 3,5 | Ja, vastgoedbeh. |  | Airco-unit | R410A | Nee | 49F02 F1 5-c | RXS35E2V1B
900078790 | 20 | Koelinstallatie lokaal | 49F02 | ENGELBRECHT VAN NASSAUKAZERNE | H1 | Magazijn |  | 1 | 116 | CLAS | CLAS | E&RD BRD | 1 |  | 1 | 2004 | Nee | Comfortkoeling | 0,21 | 1 | Daikin | 2,088 | Nee | 0,10 | 23 | Nee | DVD Dienstkring Woensdrecht | lok 116 |  |  | 3,5 | Ja, vastgoedbeh. |  | Airco-unit | R410A | Nee | 49F02 H1 9-a | RX 835 cvmb
900096069 | 20 | Koelinstallatie lokaal | 49F02 | ENGELBRECHT VAN NASSAUKAZERNE | MH | Legeringunits | 630 | 0 | 29 | CLAS | CLAS | E&RD BRD | 1 |  | 1 | 2010 | Nee | Comfortkoeling | 1,55 | 1 | Daikin | 2,088 | Nee | 0,74 | 7-A | Nee | DVD Dienstkring Woensdrecht | op dak |  |  | 2,0 | Ja, vastgoedbeh. | E005782 | Airco-unit | R410A | Nee | 49F02-MH-7-a | RXS20JVIB
900078788 | 20 | Koelinstallatie lokaal | 49F02 | ENGELBRECHT VAN NASSAUKAZERNE | O | Kantoorgebouw |  | 1 | 136 | CLAS | CLAS | E&RD BRD | 1 |  | 1 | 2008 | Nee | Comfortkoeling | 3,65 | 1 | Daikin | 2,088 | Nee | 1,75 | SO273 4/ | Nee | DVD Dienstkring Woensdrecht |  |  |  | 5,0 | Ja, vastgoedbeh. |  | Airco-unit | R410A | Nee | 49F02 O 6-a | RXF50G2VIB
900078789 | 20 | Koelinstallatie lokaal | 49F02 | ENGELBRECHT VAN NASSAUKAZERNE | O | Kantoorgebouw |  | 2 | 215 | CLAS | CLAS | E&RD BRD | 1 |  | 1 | 2002 | Nee | Comfortkoeling | 3,65 | 1 | Daikin | 2,088 | Nee | 0,84 | 30 | Nee | DVD Dienstkring Woensdrecht |  | lok 215 |  | 2,5 | Ja, vastgoedbeh. |  | Airco-unit | R410A | Nee | 49F02 O 8-b | RKD 25KZ 1b
900081671 | 20 | Koelinstallatie lokaal | 49F04 | LOGISTIEK CENTRUM RUCPHEN | L1 | Kantine | 596 | 0 | 12 | CLAS | CLAS | E&RD BRD | 1 |  | 1 | 2003 | Nee | Comfortkoeling | 0,80 | 1 | Kruger | 1,774 | Nee | 0,45 | 152 | Nee | DVD Dienstkring Woensdrecht |  | Luchtdroger |  |  | Ja, vastgoedbeh. |  | Airco-unit | R407C | Nee | 49F04 L1 3-a | Calorex DH30
900108894 | 20 | Koelinstallatie lokaal | 49F04 | LOGISTIEK CENTRUM RUCPHEN | L2 | Magazijn | 596 | 0 | 3 | CLAS | CLAS | E&RD BRD | 1 |  | 1 | 2010 | Nee | Comfortkoeling | 4,59 | 1 | Fuji Electric | 2,088 | Nee | 2,20 | 307987-004 | Nee | DVD Dienstkring Woensdrecht | Tegen de buitengevel | Binnenunit in lok 2 |  | 5,4 | Ja, vastgoedbeh. | T002155 | Airco-unit | R410A | Nee | 49F04 L2 2A | ROA18LAT3
900078764 | 20 | Koelinstallatie lokaal | 49F04 | LOGISTIEK CENTRUM RUCPHEN | W | Wachtgebouw |  | 0 | 7C | CLAS | CLAS | E&RD BRD | 1 |  | 1 | 2008 | Nee | Computer/apparatuurkoeling | 2,51 | 1 | Daikin | 2,088 | Nee | 1,20 | 307987-001 | Nee | DVD Dienstkring Woensdrecht | serverruimte | 63A |  | 3,5 | Ja, vastgoedbeh. | J079470 | Airco-unit | R410A | Nee | 49F04 W 1-a | RXS 35G2VIB
900078812 | 20 | Koelinstallatie lokaal | 49F07 | POST ROOSENDAAL STATION | A | Kantoorunit |  | 1 | 1.01 | KMAR | KMAR | E&RD BRD | 1 |  | 1 | 2002 | Nee | Comfortkoeling | 3,28 | 1 | Daikin | 1,774 | Nee | 1,85 | 4702VX10 | Nee | DVD Dienstkring Woensdrecht | binnen | 2,1 |  | 6,0 | Ja, vastgoedbeh. |  | Airco-unit | R407C | Nee | 49F07 A 1-a | R60GZ7W1
900078813 | 20 | Koelinstallatie lokaal | 49F07 | POST ROOSENDAAL STATION | A | Kantoorunit |  | 1 | 1.01 | KMAR | KMAR | E&RD BRD | 1 |  | 2 | 2002 | Nee | Comfortkoeling | 2,31 | 2 | Daikin | 1,774 | Nee | 1,30 | 4702VX10.. | Nee | DVD Dienstkring Woensdrecht |  | 2,4 |  | 3,5 | Ja, vastgoedbeh. |  | Airco-unit | R407C | Nee | 49F07 A 2-b | R35GZ7V11
900073354 | 20 | Koelinstallatie lokaal | 49G01 | VLIEGBASIS WOENSDRECHT | 009 | Hoofdwacht |  | 0 | 13 | CLSK | CLSK | E&RD BRD | 1 |  | 1 | 2005 | Nee | Comfortkoeling | 1,67 | 1 | Daikin | 2,088 | Nee | 0,80 | 232 | Nee | DVD Dienstkring Woensdrecht | kantoor |  |  | 2,0 | Ja, vastgoedbeh. |  | Airco-unit | R410A | Nee | 49G01 009 232 b | RX525DVMB / RX525DVMB
900073355 | 20 | Koelinstallatie lokaal | 49G01 | VLIEGBASIS WOENSDRECHT | 009 | Hoofdwacht |  | 0 | 18 | CLSK | CLSK | E&RD BRD | 1 |  | 1 | 2005 | Nee | Computer/apparatuurkoeling | 2,09 | 1 | Daikin | 2,088 | Nee | 1,00 | 231 | Nee | DVD Dienstkring Woensdrecht | telematicaruimte |  |  | 2,5 | Ja, vastgoedbeh. |  | Airco-unit | R410A | Nee | 49G01 009 231 a | RX525D2VMB / RX525D2VMB
900098286 | 20 | Koelinstallatie lokaal | 49G01 | VLIEGBASIS WOENSDRECHT | 101 | Werkplaats DMO LCW |  | 0 | 14 | CLSK | CLSK | E&RD BRD | 1 |  | 1 | 2010 | Nee | Computer/apparatuurkoeling | 2,09 | 304 | Daikin | 2,088 | Nee | 1,00 |  | Nee | DVD Dienstkring Woensdrecht | Lan-ruimte 14 |  |  | 3,5 | Ja, vastgoedbeh. |  | Airco-unit | R410A | Nee | 49G01 101 304-b | RXS35G
900078820 | 20 | Koelinstallatie lokaal | 49G01 | VLIEGBASIS WOENSDRECHT | 105 | Werkcentrum Accessoires / Hydroliek T.17 |  | 0 | 5 | CLSK | CLSK | E&RD BRD | 1 |  | 1 | 2008 | Nee | Comfortkoeling | 3,55 | 1 | Daikin | 2,088 | Nee | 1,70 | 100754-018 | Nee | DVD Dienstkring Woensdrecht | clean room | 284 |  | 5,0 | Ja, vastgoedbeh. |  | Airco-unit | R410A | Nee | 49G01 105 284-a | RXS50G2V1B
900081747 | 20 | Koelinstallatie lokaal | 49G01 | VLIEGBASIS WOENSDRECHT | 105 | Werkcentrum Accessoires / Hydroliek T.17 |  | 1 | 9 | CLSK | CLSK | E&RD BRD | 1 |  | 1 | 2007 | Nee | Comfortkoeling | 7,10 | 280 | Lennox | 1,774 | Nee | 4,00 | 280 | Nee | DVD Dienstkring Woensdrecht | op dak |  |  |  | Ja, vastgoedbeh. |  | Airco-unit | R407C | Nee | 49G01 105 280 01 | Ecolean
900108124 | 20 | Koelinstallatie lokaal | 49G01 | VLIEGBASIS WOENSDRECHT | 109 | Verkeerstoren / Tr.12 |  | 0 | 18 | CLSK | CLSK | E&RD BRD | 1 |  | 1 | 2006 | Nee | Comfortkoeling | 7,10 | 1 | Lennox | 1,774 | Nee | 4,00 | 263 | Nee | DVD Dienstkring Woensdrecht | op het platte dak | T.b.v. verkeerstleidingsruimte |  |  | Ja, vastgoedbeh. |  | Airco-unit | R407C | Nee | 49G01 109 263-01 | Ecolean
900048206 | 20 | Koelinstallatie lokaal | 49G01 | VLIEGBASIS WOENSDRECHT | 109 | Verkeerstoren / Tr.12 |  | 0 | 19 | CLSK | CLSK | E&RD BRD | 1 |  | 1 | 2001 | Nee | Comfortkoeling | 2,08 | 1 | Daikin | 1,810 | Nee | 1,15 | 200 | Nee | DVD Dienstkring Woensdrecht | VVA | Inverter |  | 5,0 | Ja, vastgoedbeh. |  | Airco-unit | R22 | Nee | 49G01 109 200-d | RXD50JV1B
900048205 | 20 | Koelinstallatie lokaal | 49G01 | VLIEGBASIS WOENSDRECHT | 109 | Verkeerstoren / Tr.12 |  | 0 | 31 | CLSK | CLSK | E&RD BRD | 1 |  | 1 | 2000 | Nee | Comfortkoeling | 1,50 | 1 | Toshiba | 1,810 | Nee | 0,83 | 171 | Nee | DVD Dienstkring Woensdrecht | Tegen de buitengevel | Binnenunit in lok 31 |  | 3,7 | Ja, vastgoedbeh. | 93290039 | Airco-unit | R22 | Nee | 49G01 109 171-c | RAS 13 SA-E / RAS 13 SK-E
900081749 | 20 | Koelinstallatie lokaal | 49G01 | VLIEGBASIS WOENSDRECHT | 109 | Verkeerstoren / Tr.12 |  | 0 | 8 | CLSK | CLSK | E&RD BRD | 1 |  | 1 | 2000 | Nee | Comfortkoeling | 15,08 | 1 | Western | 1,774 | Nee | 8,50 | 177 | Nee | DVD Dienstkring Woensdrecht | VVA buiten in terrein | Chiller |  | 12,5 | Ja, vastgoedbeh. | AIRB5761 3375 | Airco-unit | R407C | Nee | 49G01 109 177 02 | Alfa 181 ST
900081750 | 20 | Koelinstallatie lokaal | 49G01 | VLIEGBASIS WOENSDRECHT | 109 | Verkeerstoren / Tr.12 |  | 0 | 8 | CLSK | CLSK | E&RD BRD | 1 |  | 2 | 2003 | Nee | Comfortkoeling | 3,90 | 2 | warmtepomp 1 | 1,774 | Nee | 2,20 | 205 | Nee | DVD Dienstkring Woensdrecht | Ketelhuis ruimte 8 | 4,6 |  | 4,6 | Ja, vastgoedbeh. |  | Airco-unit | R407C | Nee | 49G01 109 205-e | IVT Greenline D-16
900081751 | 20 | Koelinstallatie lokaal | 49G01 | VLIEGBASIS WOENSDRECHT | 109 | Verkeerstoren / Tr.12 |  | 0 | 8 | CLSK | CLSK | E&RD BRD | 1 |  | 3 | 2003 | Nee | Comfortkoeling | 3,90 | 3 | warmtepomp 2 | 1,774 | Nee | 2,20 | 206 | Nee | DVD Dienstkring Woensdrecht | ketelhuis |  |  | 4,6 | Ja, vastgoedbeh. |  | Airco-unit | R407C | Nee | 49G01 109 206-f | IVT Greenline D-16
900098289 | 20 | Koelinstallatie lokaal | 49G01 | VLIEGBASIS WOENSDRECHT | 109 | Verkeerstoren / Tr.12 |  | 1 | 102 | CLSK | CLSK | E&RD BRD | 1 |  | 1 | 2010 | Nee | Comfortkoeling | 1,67 | 50 | Fujitsu | 2,088 | Nee | 0,80 |  | Nee | DVD Dienstkring Woensdrecht | Observatieruimte | tegen de gevel |  |  | Ja, vastgoedbeh. |  | Airco-unit | R410A | Nee | 49G01 109 50-a | AOYR12LGC
900098288 | 20 | Koelinstallatie lokaal | 49G01 | VLIEGBASIS WOENSDRECHT | 109 | Verkeerstoren / Tr.12 |  | 2 | 202 | CLSK | CLSK | E&RD BRD | 1 |  | 1 | 2010 | Nee | Comfortkoeling | 1,67 | 51 | Fujitsu | 2,088 | Nee | 0,80 |  | Nee | DVD Dienstkring Woensdrecht | Observatieruimte | tegen de gevel |  |  | Ja, vastgoedbeh. |  | Airco-unit | R410A | Nee | 49G01 109 51-b | AOYR12LGC
900048491 | 20 | Koelinstallatie lokaal | 49G01 | VLIEGBASIS WOENSDRECHT | 11 | Werkplaats DMO LCW |  | 0 | 14 | CLSK | CLSK | E&RD BRD | 1 |  | 1 | 1998 | Nee | Comfortkoeling | 6,70 | 1 | Refac | 1,810 | Nee | 3,70 | 156 | Nee | DVD Dienstkring Woensdrecht | NDO |  |  | 2,5 | Ja, vastgoedbeh. |  | Airco-unit | R22 | Nee | 49G01 11 156-02 | KNA-4E
900048192 | 20 | Koelinstallatie lokaal | 49G01 | VLIEGBASIS WOENSDRECHT | 11 | Werkplaats DMO LCW |  | 0 | 23 | CLSK | CLSK | E&RD BRD | 1 |  | 1 | 2003 | Nee | Comfortkoeling | 8,34 | 1 | Technair | 1,774 | Nee | 4,70 | 208 | Nee | DVD Dienstkring Woensdrecht | Rub. Repair |  |  | 2,9 | Ja, vastgoedbeh. |  | Airco-unit | R407C | Nee | 49G01 11 208-03 | OKA41H
900081757 | 20 | Koelinstallatie lokaal | 49G01 | VLIEGBASIS WOENSDRECHT | 11 | Werkplaats DMO LCW |  | 0 | 24 | CLSK | CLSK | E&RD BRD | 1 |  | 1 | 1994 | Nee | Comfortkoeling | 6,34 | 1 | Refac | 1,810 | Nee | 3,50 | 6 | Nee | DVD Dienstkring Woensdrecht | Galva bordes |  |  | 5,8 | Ja, vastgoedbeh. |  | Airco-unit | R22 | Nee | 49G01 11 6 01 | PHL-7
900081758 | 20 | Koelinstallatie lokaal | 49G01 | VLIEGBASIS WOENSDRECHT | 11 | Werkplaats DMO LCW |  | 0 | 24 | CLSK | CLSK | E&RD BRD | 1 |  | 2 | 2003 | Nee | Comfortkoeling | 95,80 | 2 | Western | 1,774 | Nee | 54,00 | 209 | Nee | DVD Dienstkring Woensdrecht | Buiten hal 1 | 54kg (2x27) |  |  | Ja, vastgoedbeh. | 014684 | Airco-unit | R407C | Nee | 49G01 11 209-04 | ZTA18.4 ST/LN
900048489 | 20 | Koelinstallatie lokaal | 49G01 | VLIEGBASIS WOENSDRECHT | 11 | Werkplaats DMO LCW |  | 0 | 8 | CLSK | CLSK | E&RD BRD | 1 |  | 1 | 2004 | Nee | Comfortkoeling | 3,55 | 1 | Daikin | 2,088 | Nee | 1,70 | 7A | Nee | DVD Dienstkring Woensdrecht | Lasserij couveuse |  |  | 6,0 | Ja, vastgoedbeh. |  | Airco-unit | R410A | Nee | 49G01 11 8-7A | RXS60BVMB
900079098 | 20 | Koelinstallatie lokaal | 49G01 | VLIEGBASIS WOENSDRECHT | 11 | Werkplaats DMO LCW |  | 0 | 82 | CLSK | CLSK | E&RD BRD | 1 |  | 1 | 2008 | Nee | Comfortkoeling | 5,22 | 283 | LG | 2,088 | Nee | 2,50 | 283 | Nee | DVD Dienstkring Woensdrecht |  | moet nog logboek van komen |  |  | Ja, vastgoedbeh. |  | Airco-unit | R410A | Nee | 49G01 11 283 c | AAVH388D
900048207 | 20 | Koelinstallatie lokaal | 49G01 | VLIEGBASIS WOENSDRECHT | 119 | Hangar Noord T.9 |  | 0 | 18 | CLSK | CLSK | E&RD BRD | 1 |  | 1 | 1988 | Nee | Comfortkoeling | 1,63 | 1 | Carrier | 1,810 | Nee | 0,90 | 54 | Nee | DVD Dienstkring Woensdrecht | Briefingruimte |  |  | 4,4 | Ja, vastgoedbeh. |  | Airco-unit | R22 | Nee | 49G01 119 54-a | 53-VAH-015
900108133 | 20 | Koelinstallatie lokaal | 49G01 | VLIEGBASIS WOENSDRECHT | 119 | Hangar Noord T.9 |  | 1 | 1.01 | CLSK | CLSK | E&RD BRD | 1 |  | 1 | 2000 | Nee | Comfortkoeling | 4,38 | 1 | Carrier | 2,088 | Nee | 2,10 | 174 | Nee | DVD Dienstkring Woensdrecht | Flight simulator | Binnenunit in lok 36 |  | 8,2 | Ja, vastgoedbeh. | 03AL127484 | Airco-unit | R410A | Nee | 49g01 119 174-b | 38GL-02869
900048209 | 20 | Koelinstallatie lokaal | 49G01 | VLIEGBASIS WOENSDRECHT | 128 | Zendergebouw T.7 |  | 0 | 5 | CLSK | CLSK | E&RD BRD | 1 |  | 1 | 2005 | Nee | Comfortkoeling | 2,09 | 1 | LG | 2,088 | Nee | 1,00 | 234 | Nee | DVD Dienstkring Woensdrecht | Zender |  |  |  | Ja, vastgoedbeh. |  | Airco-unit | R410A | Nee | 49G01 128 234-a | UU12-UEB
900091110 | 20 | Koelinstallatie lokaal | 49G01 | VLIEGBASIS WOENSDRECHT | 128 | Zendergebouw T.7 |  | 0 | 6 | CLSK | CLSK | E&RD BRD | 1 |  | 1 | 2001 | Nee | Comfortkoeling | 2,66 | 1 | Daikin | 1,774 | Nee | 1,50 | 5 | Nee | DVD Dienstkring Woensdrecht | Tegen de voorgevel | Binnenunit in lok. 6 |  | 4,5 | Ja, vastgoedbeh. | 1101810 | Airco-unit | R407C | Nee | 49G01 128 5-b | R45G27v11
900048193 | 20 | Koelinstallatie lokaal | 49G01 | VLIEGBASIS WOENSDRECHT | 13 | Werkplaats / Magazijn / Kantoor |  | 0 | 13 | CLSK | CLSK | E&RD BRD | 1 |  | 1 | 2006 | Nee | Comfortkoeling | 1,67 | 1 | Daikin | 2,088 | Nee | 0,80 | 261 | Nee | DVD Dienstkring Woensdrecht | lokaal 13 |  |  | 6,8 | Ja, vastgoedbeh. |  | Airco-unit | R410A | Nee | 49G01 13 261 a | 4MXS68E2V1B / FTXS25
900048224 | 20 | Koelinstallatie lokaal | 49G01 | VLIEGBASIS WOENSDRECHT | 161 | Kantoorunit Tekenkamer |  | 0 | 3 | CLSK | CLSK | E&RD BRD | 1 |  | 1 | 1998 | Nee | Comfortkoeling | 4,89 | 1 | Toshiba | 1,810 | Nee | 2,70 | 151 | Nee | DVD Dienstkring Woensdrecht | Tekenkamer |  |  |  | Ja, vastgoedbeh. |  | Airco-unit | R22 | Nee | 49G01 161 151-a | RAV-362UPE
900048225 | 20 | Koelinstallatie lokaal | 49G01 | VLIEGBASIS WOENSDRECHT | 161 | Kantoorunit Tekenkamer |  | 0 | 3 | CLSK | CLSK | E&RD BRD | 1 |  | 2 | 1998 | Nee | Comfortkoeling | 4,89 | 2 | Toshiba | 1,810 | Nee | 2,70 | 152 | Nee | DVD Dienstkring Woensdrecht | Tekenkamer |  |  |  | Ja, vastgoedbeh. |  | Airco-unit | R22 | Nee | 49G01 161 152-b | RAV-362UPE
900048229 | 20 | Koelinstallatie lokaal | 49G01 | VLIEGBASIS WOENSDRECHT | 262 | Bedrijfsrestaurant |  | 0 | 22 | CLSK | CLSK | E&RD BRD | 1 |  | 1 | 1995 | Nee | Comfortkoeling | 2,17 | 1 | Toshiba | 1,810 | Nee | 1,20 | 100754-035 | Nee | DVD Dienstkring Woensdrecht | Pantry OO mess | 49G01 262 61-c |  |  | Ja, vastgoedbeh. |  | Airco-unit | R22 | Nee |  | RAV 132A.PE
900048230 | 20 | Koelinstallatie lokaal | 49G01 | VLIEGBASIS WOENSDRECHT | 262 | Bedrijfsrestaurant |  | 0 | 34 | CLSK | CLSK | E&RD BRD | 1 |  | 1 | 1995 | Nee | Comfortkoeling | 2,17 | 1 | Toshiba | 1,810 | Nee | 1,20 | 100754-036 | Nee | DVD Dienstkring Woensdrecht | Pantry O mess | Klimaatsence (49G01 262 62-d) |  |  | Ja, vastgoedbeh. |  | Airco-unit | R22 | Nee | 49G01 262 62-d | RAV 5367E
900048227 | 20 | Koelinstallatie lokaal | 49G01 | VLIEGBASIS WOENSDRECHT | 262 | Bedrijfsrestaurant |  | 0 | 49 | CLSK | CLSK | E&RD BRD | 1 |  | 1 | 2004 | Nee | Comfortkoeling | 4,97 | 1 | Daikin | 1,774 | Nee | 2,80 | 199754-033 | Nee | DVD Dienstkring Woensdrecht | Ontvangst goederen | 49G01 262 223-a |  | 7,1 | Ja, vastgoedbeh. | 2405241 | Airco-unit | R407C | Nee | 49G01 262 223-a | RP71L7W1
900048231 | 20 | Koelinstallatie lokaal | 49G01 | VLIEGBASIS WOENSDRECHT | 262 | Bedrijfsrestaurant |  | 0 | 70 | CLSK | CLSK | E&RD BRD | 1 |  | 1 | 1999 | Nee | Comfortkoeling | 2,99 | 1 | Toshiba | 1,810 | Nee | 1,65 | 100754-037 | Nee | DVD Dienstkring Woensdrecht | Spoelkeuken | 49G01 262 164-e |  |  | Ja, vastgoedbeh. |  | Airco-unit | R22 | Nee | 49G01 262 164-e | RAV-242U-/242A8-PE
900116494 | 20 | Koelinstallatie lokaal | 49G01 | VLIEGBASIS WOENSDRECHT | 262 | Bedrijfsrestaurant |  | 0 | 70 | CLSK | CLSK | E&RD BRD | 1 |  | 2 | 2015 | Nee | Comfortkoeling | 3,55 | 2 | Fujitsu | 2,088 | Nee | 1,70 | 49G01 - 262 - 329 - F | Nee | in gebouw B08 |  |  |  | 8,0 | Ja, vastgoedbeh. | R027159 | Airco-unit | R410A | Nee | 100754.267 | Auy24lvla
900048228 | 20 | Koelinstallatie lokaal | 49G01 | VLIEGBASIS WOENSDRECHT | 262 | Bedrijfsrestaurant |  | 0 | 8 | CLSK | CLSK | E&RD BRD | 1 |  | 1 | 1995 | Nee | Comfortkoeling | 2,17 | 1 | Toshiba | 1,810 | Nee | 1,20 | 100754-034 | Nee | DVD Dienstkring Woensdrecht | Pantry K mess | 49G01 262 60-b |  |  | Ja, vastgoedbeh. |  | Airco-unit | R22 | Nee | 49G01 262 60-b | RAV/32A.PE
900048233 | 20 | Koelinstallatie lokaal | 49G01 | VLIEGBASIS WOENSDRECHT | 263 | Kantoorgebouw |  | 0 | 23 | CLSK | CLSK | E&RD BRD | 1 |  | 2 | 1996 | Nee | Comfortkoeling | 1,81 | 2 | Toshiba | 1,810 | Nee | 1,00 | 72 | Nee | DVD Dienstkring Woensdrecht | Lan Ruimte | 100754 39 |  |  | Ja, vastgoedbeh. | 20869 00370 72 | Airco-unit | R22 | Nee | 49G01 263 72-a | RAS-13 EK/EA 074 KG
900081766 | 20 | Koelinstallatie lokaal | 49G01 | VLIEGBASIS WOENSDRECHT | 263 | Kantoorgebouw |  | 0 | 24 | CLSK | CLSK | E&RD BRD | 1 |  | 1 | 1999 | Nee | Comfortkoeling | 54,99 | 1 | Refac | 1,774 | Nee | 31,00 | 158 | Nee | DVD Dienstkring Woensdrecht |  |  |  |  | Ja, vastgoedbeh. | 562494 | Airco-unit | R407C | Nee | 49G01 263 158 01 | WA-075E-R407c/ECS400V
900048194 | 20 | Koelinstallatie lokaal | 49G01 | VLIEGBASIS WOENSDRECHT | 28 | Kantine |  | 0 | 8 | CLSK | CLSK | E&RD BRD | 1 |  | 1 | 2006 | Nee | Comfortkoeling | 1,67 | 1 | Daikin | 2,088 | Nee | 0,80 | 267 | Nee | DVD Dienstkring Woensdrecht | Buiten | 100754.230 |  | 2,5 | Ja, vastgoedbeh. | 6619822 | Airco-unit | R410A | Nee | 49G01 28 267 a | RXS25D3VMB / FDX25EAVMB
900079095 | 20 | Koelinstallatie lokaal | 49G01 | VLIEGBASIS WOENSDRECHT | 30 | Dienstkringgebouw |  | 0 | 15 | CLSK | CLSK | E&RD BRD | 1 |  | 1 | 2008 | Nee | Comfortkoeling | 2,51 | 1 | Daikin | 2,088 | Nee | 1,20 | 287 | Nee | DVD Dienstkring Woensdrecht | Lan-ruimte | aan de gevel |  | 3,5 | Ja, vastgoedbeh. |  | Airco-unit | R410A | Nee | 49G01 30 287 A | RXS35G2V1B
900098357 | 20 | Koelinstallatie lokaal | 49G01 | VLIEGBASIS WOENSDRECHT | 315 | Kantoorgebouw |  | 0 | 14 | CLSK | CLSK | E&RD BRD | 1 |  | 1 | 2010 | Nee | Comfortkoeling | 2,09 | 1 | Daikin | 2,088 | Nee | 1,00 | 305 | Nee | DVD Dienstkring Woensdrecht | op dak | Lan ruimte |  | 2,5 | Ja, vastgoedbeh. |  | Airco-unit | R410A | Nee | 49G01 315 305-a | RXS25G / FTX25G
900048238 | 20 | Koelinstallatie lokaal | 49G01 | VLIEGBASIS WOENSDRECHT | 382 | Magazijn E&V DMO LCW |  | 0 | 1 | CLSK | CLSK | E&RD BRD | 1 |  | 1 | 2007 | Nee | Comfortkoeling | 2,09 | 1 | LG | 2,088 | Nee | 1,00 | 268A | Nee | DVD Dienstkring Woensdrecht | Warehouse |  |  | 3,5 | Ja, vastgoedbeh. |  | Airco-unit | R410A | Nee | 49G01 382 268-a | S12AW
900048239 | 20 | Koelinstallatie lokaal | 49G01 | VLIEGBASIS WOENSDRECHT | 463 | Facilitairgebouw BOTC |  | 0 | 4 | CLSK | CLSK | E&RD BRD | 1 |  | 1 | 1999 | Nee | Comfortkoeling | 4,68 | 1 | Carrier | 2,088 | Nee | 2,24 | 9 | Nee | DVD Dienstkring Woensdrecht | Op dak |  |  | 6,3 | Ja, vastgoedbeh. |  | Airco-unit | R410A | Nee | 49G01 463 9-a | 38 GL 24 N
900048197 | 20 | Koelinstallatie lokaal | 49G01 | VLIEGBASIS WOENSDRECHT | 52 | Kantoorgebouw |  | 0 | 4 | CLSK | CLSK | E&RD BRD | 1 |  | 1 | 2006 | Nee | Comfortkoeling | 2,51 | 1 | Mitsubishi | 2,088 | Nee | 1,20 | 266 | Nee | DVD Dienstkring Woensdrecht | lan Ruimte lok4 | Tegen de buitengevel |  | 2,5 | Ja, vastgoedbeh. | 640908515 | Airco-unit | R410A | Nee | 49G01 52 266 a | SRC25ZD-S1 / SRC25ZFXS
900048253 | 20 | Koelinstallatie lokaal | 49G01 | VLIEGBASIS WOENSDRECHT | 602 | Brandweerkazerne |  | 0 | 37 | CLSK | CLSK | E&RD BRD | 1 |  | 1 | 2003 | Nee | Computer/apparatuurkoeling | 2,80 | 1 | Carrier | 2,088 | Nee | 1,34 | 204 | Nee | DVD Dienstkring Woensdrecht | meld/patchruimte | 2x0,67kg - 2x2,5kW |  | 5,0 | Ja, vastgoedbeh. |  | Airco-unit | R410A | Nee | 49G01 602 204-a | 38GL2M18G
900048254 | 20 | Koelinstallatie lokaal | 49G01 | VLIEGBASIS WOENSDRECHT | 603 | Wachtgebouw |  | 0 | 6 | CLSK | CLSK | E&RD BRD | 1 |  | 1 | 2001 | Nee | Comfortkoeling | 1,09 | 1 | Carrier | 2,088 | Nee | 0,52 | 201 | Nee | DVD Dienstkring Woensdrecht | Wacht | binnenunit 42VKG009W |  | 2,9 | Ja, vastgoedbeh. |  | Airco-unit | R410A | Nee | 49G01 603 201-a | 42VKG009W
900112355 | 20 | Koelinstallatie lokaal | 49G01 | VLIEGBASIS WOENSDRECHT | 607 | Opslagfaciliteit LCW |  | 2 | 2.22 | CLSK | CLSK | E&RD BRD | 1 |  | 1 | 2012 | Nee | Comfortkoeling | 3,24 | 1 | Mitsubishi Electric | 2,088 | Nee | 1,55 | 314-a | Nee | DVD Dienstkring Woensdrecht | op dak van ruimte 2.22 | Binnenunit in lok 1.54 telematicaruimte |  | 5,0 | Ja, vastgoedbeh. | 0019828T | Airco-unit | R410A | Nee | 49G01 607 314 a | MUZ-GE50VA
900111418 | 20 | Koelinstallatie lokaal | 49G01 | VLIEGBASIS WOENSDRECHT | 607 | Opslagfaciliteit LCW |  | 3 | 3.06 | CLSK | CLSK | E&RD BRD | 1 |  | 1 | 2012 | Nee | Comfortkoeling | 7,31 | 1 | Mitsubishi | 2,088 | Nee | 3,50 | 317-04 | Nee | DVD Dienstkring Woensdrecht | op het dak | Binnenunit in lok 1.10 |  |  | Ja, vastgoedbeh. | 1ZU19227 | Airco-unit | R410A | Nee | 49G01 607 317 04 | PUHZ RP71 VHA4
900072372 | 20 | Koelinstallatie lokaal | 49G01 | VLIEGBASIS WOENSDRECHT | 608 | Onderhoudshangar |  | 0 | 3 | CLSK | CLSK | E&RD BRD | 1 |  | 1 | 2007 | Nee | Comfortkoeling | 1,67 | 277 | Diakin | 2,088 | Nee | 0,80 | 277 | Nee | DVD Dienstkring Woensdrecht |  |  |  |  | Ja, vastgoedbeh. |  | Airco-unit | R410A | Nee | 49G01 608 277-a | RXS25DVMB
900048256 | 20 | Koelinstallatie lokaal | 49G01 | VLIEGBASIS WOENSDRECHT | 622 | Systeemunit |  | 0 | 2 | CLSK | CLSK | E&RD BRD | 1 |  | 2 | 2002 | Nee | Comfortkoeling | 1,75 | 2 | Daikin | 2,088 | Nee | 0,84 | 193 | Nee | DVD Dienstkring Woensdrecht | Kantoor |  |  | 3,5 | Ja, vastgoedbeh. |  | Airco-unit | R410A | Nee | 49G01 622 193-b | RXD35KZV1B
900048255 | 20 | Koelinstallatie lokaal | 49G01 | VLIEGBASIS WOENSDRECHT | 622 | Systeemunit |  | 0 | 5 | CLSK | CLSK | E&RD BRD | 1 |  | 1 | 2002 | Nee | Comfortkoeling | 2,51 | 1 | Daikin | 2,088 | Nee | 1,20 | 192 | Nee | DVD Dienstkring Woensdrecht | balie |  |  | 5,0 | Ja, vastgoedbeh. |  | Airco-unit | R410A | Nee | 49G01 622 192-a | RX50AZVMB
900121975 | 20 | Koelinstallatie lokaal | 49G01 | VLIEGBASIS WOENSDRECHT | 637 | Unit Radarapparatuur |  | 0 | 1 | CLSK | CLSK | E&RD BRD | 1 |  | 1 | 2016 | Nee | Computer/apparatuurkoeling | 1,88 | 1 | Fujitsu | 2,088 | Nee | 0,85 | 49G01-637-337-A | Nee | Expertise Realisatie Defensie Breda | Ils middenbaan | binnenunit AUYG12LCLC |  |  | Ja, vastgoedbeh. | F114744 | Airco-unit | AZ20 | Nee | 49G01- 637-337 -a | ASYG12LLCC
900121976 | 20 | Koelinstallatie lokaal | 49G01 | VLIEGBASIS WOENSDRECHT | 638 | Unit Radarapparatuur |  | 0 | 1 | CLSK | CLSK | E&RD BRD | 1 |  | 1 | 2016 | Nee | Computer/apparatuurkoeling | 0,85 | 1 | Fujitsu | 2,088 | Nee | 0,85 | 49G01-638-338-A | Nee | Expertise Realisatie Defensie Breda | Ils kop25 | binnenunit AUYG12LMCA |  |  | Ja, vastgoedbeh. |  | Airco-unit | R410A | Nee | 49G01- 638-338-a | ASYG14LMCA
900121977 | 20 | Koelinstallatie lokaal | 49G01 | VLIEGBASIS WOENSDRECHT | 639 | Unit Radarapparatuur |  | 0 | 1 | CLSK | CLSK | E&RD BRD | 1 |  | 1 | 2016 | Nee | Computer/apparatuurkoeling | 1,88 | 1 | Fujitsu | 2,088 | Nee | 0,85 | 49G01-639-339-A | Nee | Expertise Realisatie Defensie Breda | Ils middenbaan | binnenunit AUYG12LCLC |  |  | Ja, vastgoedbeh. | F114738 | Airco-unit | R410A | Nee | 49G01- 639 -339-a | ASYG12LLCC
900121978 | 20 | Koelinstallatie lokaal | 49G01 | VLIEGBASIS WOENSDRECHT | 640 | Unit Radarapparatuur |  | 0 | 1 | CLSK | CLSK | E&RD BRD | 1 |  | 1 | 2016 | Nee | Computer/apparatuurkoeling | 1,88 | 1 | Fujitsu | 2,088 | Nee | 0,85 | 49G01-640-340-A | Nee | Expertise Realisatie Defensie Breda | Ils 07 | binnenunit AUYG12LCLC |  |  | Ja, vastgoedbeh. | F114746 | Airco-unit | R410A | Nee | 49G01- 639 -339-a | ASYG12LLCC
900048257 | 20 | Koelinstallatie lokaal | 49G01 | VLIEGBASIS WOENSDRECHT | 643 | Bureau-units |  | 0 | 4 | CLSK | CLSK | E&RD BRD | 1 |  | 1 | 2002 | Nee | Comfortkoeling | 4,44 | 1-1 | Haier | 1,774 | Nee | 2,50 | 211 | Nee | DVD Dienstkring Woensdrecht | Studieruimte | binnenunit AC242ACMAA |  |  | Ja, vastgoedbeh. |  | Airco-unit | R407C | Nee | 49G01 643 211-b | HCFU24
900077871 | 20 | Koelinstallatie lokaal | 49G01 | VLIEGBASIS WOENSDRECHT | 643 | Bureau-units |  | 0 | 4 | CLSK | CLSK | E&RD BRD | 1 |  | 2 | 2002 | Nee | Comfortkoeling | 4,44 | 2 | Haier | 1,774 | Nee | 2,50 | 212 | Nee | DVD Dienstkring Woensdrecht | Studieruimte | binnenunit AC242ACMAA |  |  | Ja, vastgoedbeh. |  | Airco-unit | R407C | Nee | 49G01 643 212-b | HCFU24
900118898 | 20 | Koelinstallatie lokaal | 49G01 | VLIEGBASIS WOENSDRECHT | 701 | Beproeving |  | 1 | 106 | CLSK | CLSK | E&RD BRD | 1 |  | 1 | 2013 | Nee | Comfortkoeling | 836,85 | 1 | Schiesel | 3,985 | Nee | 210,00 | 49G01-701-333-2 | Nee | B08 | tbv. lok.13 (klimaatkamer) warm | condensor/verdampe in het terrein (grote unit) |  | 69,0 | Ja, vastgoedbeh. | 1399-001 | Airco-unit | R507 | Nee | 100754-270 | EV3B-HSN.7461-70/ Guntner S GVH 100.2C/4
900118899 | 20 | Koelinstallatie lokaal | 49G01 | VLIEGBASIS WOENSDRECHT | 701 | Beproeving |  | 1 | 106 | CLSK | CLSK | E&RD BRD | 1 |  | 2 | 2013 | Nee | Comfortkoeling | 380,10 | 2 | Schiesel | 1,810 | Nee | 110,00 | 49G01-701-334-3 | Nee | B08 | tbv. lok.13 (klimaatkamer) koud | condensor/verdampe in het terrein (grote unit) |  |  | Ja, vastgoedbeh. |  | Airco-unit | R23 | Nee | 100754-271 | EV3B-HSN.7461-70/ Guntner S GVH 100.2C/4
900122092 | 20 | Koelinstallatie lokaal | 49G01 | VLIEGBASIS WOENSDRECHT | 703 | Avionica |  | 2 | 2.06 | CLSK | CLSK | E&RD BRD | 1 |  | 1 | 2012 | Nee | Comfortkoeling | 60,97 | 1 | GEA | 2,088 | Nee | 29,20 | 100754.263 | Nee | Expertise Realisatie Defensie Breda |  | Waterkoelaggregaat 2 circuits (koelmiddel 2x14,6kg) |  |  | Ja, vastgoedbeh. | 32017792 | Airco-unit | R410A | Nee |  | GLWC1204 BD2
900122093 | 20 | Koelinstallatie lokaal | 49G01 | VLIEGBASIS WOENSDRECHT | 703 | Avionica |  | 2 | 2.06 | CLSK | CLSK | E&RD BRD | 1 |  | 2 | 2012 | Nee | Comfortkoeling | 60,97 | 2 | GEA | 2,088 | Nee | 29,20 | 100754.264 | Nee | Expertise Realisatie Defensie Breda |  | Waterkoelaggregaat 2 circuits (koelmiddel 2x14,6 kg) |  |  | Ja, vastgoedbeh. | 32017791 | Airco-unit | R410A | Nee |  | GLWC1204 BD2
900098408 | 20 | Koelinstallatie lokaal | 49G01 | VLIEGBASIS WOENSDRECHT | 705 | Wachtgebouw Zandfort |  | 0 | 1 | CLSK | CLSK | E&RD BRD | 1 |  | 1 | 2009 | Nee | Comfortkoeling | 2,09 | 1 | Daikin | 2,088 | Nee | 1,00 | 300 | Nee | DVD Dienstkring Woensdrecht | Wachtruimte | binnenunit RXS35E |  | 3,5 | Ja, vastgoedbeh. |  | Airco-unit | R410A | Nee | 49G01 705 300-a | RXS35E
900096320 | 20 | Koelinstallatie lokaal | 49G01 | VLIEGBASIS WOENSDRECHT | 708 | VUT |  | 0 | 15 | CLSK | CLSK | E&RD BRD | 1 |  | 1 | 2010 | Nee | Comfortkoeling | 2,30 | 1 | LG | 2,088 | Nee | 1,10 | 6073-0066 | Nee | DVD Dienstkring Woensdrecht | op het dak | t.b.v. lok 21 (patchruimte) |  |  | Ja, vastgoedbeh. |  | Airco-unit | R410A | Nee | 49G01 708 313-a | SO9AM 41UG
900113878 | 20 | Koelinstallatie lokaal | 49G01 | VLIEGBASIS WOENSDRECHT | 85 | Opleidingscentrum |  | 1 | 1B.20 | CLSK | CLSK | E&RD BRD | 1 |  | 1 | 2014 | Nee | Comfortkoeling | 2,51 | 1 | Daikin | 2,088 | Nee | 1,20 | 323 | Nee | Woensdrecht B08 Servicedienst | Op het dak | Binnenunit in lok 1B.20 |  | 3,4 | Ja, vastgoedbeh. | J011182 | Airco-unit | R410A | Nee | 49G01 85 323 22 | RXS35L2V1B
900048262 | 20 | Koelinstallatie lokaal | 49G01 | VLIEGBASIS WOENSDRECHT | B05 | Dining Hall |  | 0 | 13 | CLSK | CLSK | E&RD BRD | 1 |  | 3 | 2008 | Nee | Comfortkoeling | 8,35 | 3 | LG | 2,088 | Nee | 4,00 | 100754-84 | Nee | DVD Dienstkring Woensdrecht | Op het dak | T.b.v. Spoelkeuken |  |  | Ja, vastgoedbeh. |  | Airco-unit | R410A | Nee | 49G01 B05 282 01 | UU49UHC
900048266 | 20 | Koelinstallatie lokaal | 49G01 | VLIEGBASIS WOENSDRECHT | B111 | Werkcentrum Zuurstof |  | 0 | 3 | CLSK | CLSK | E&RD BRD | 1 |  | 1 | 2007 | Nee | Comfortkoeling | 2,30 | 1 | LG | 2,088 | Nee | 1,10 | 273 | Nee | DVD Dienstkring Woensdrecht | Werkplaats | binnenunit UU12W |  |  | Ja, vastgoedbeh. |  | Airco-unit | R410A | Nee | 49G01 B111 273-a | AUU W126 C
900048267 | 20 | Koelinstallatie lokaal | 49G01 | VLIEGBASIS WOENSDRECHT | B111 | Werkcentrum Zuurstof |  | 0 | 5 | CLSK | CLSK | E&RD BRD | 1 |  | 2 | 2007 | Nee | Comfortkoeling | 2,30 | 2 | LG | 2,088 | Nee | 1,10 | 274 | Nee | DVD Dienstkring Woensdrecht | Werkplaats | binnenunit UU12W |  |  | Ja, vastgoedbeh. |  | Airco-unit | R410A | Nee | 49G01 B111 274-b | AUU W126 C
900048268 | 20 | Koelinstallatie lokaal | 49G01 | VLIEGBASIS WOENSDRECHT | B111 | Werkcentrum Zuurstof |  | 0 | 7 | CLSK | CLSK | E&RD BRD | 1 |  | 1 | 1994 | Nee | Comfortkoeling | 2,53 | 1 | Dantherm | 1,810 | Nee | 1,40 | 153 | Nee | DVD Dienstkring Woensdrecht | Luchtdroger |  |  |  | Ja, vastgoedbeh. |  | Airco-unit | R22 | Nee | 49G01 B111 153-c | CDP E 30
900048269 | 20 | Koelinstallatie lokaal | 49G01 | VLIEGBASIS WOENSDRECHT | B112 | Kantoorgebouw JMG |  | 0 | 1 | CLSK | CLSK | E&RD BRD | 1 |  | 1 | 1993 | Nee | Comfortkoeling | 3,44 | 1 | Hitachi | 1,810 | Nee | 1,90 | 108 | Nee | DVD Dienstkring Woensdrecht | Dak (meteo) | 2,5 |  | 2,5 | Ja, vastgoedbeh. |  | Airco-unit | R22 | Nee | 49G01 B112 108-a | RAS 3255 CF / RAC 2259 G
900111420 | 20 | Koelinstallatie lokaal | 49G01 | VLIEGBASIS WOENSDRECHT | B112 | Kantoorgebouw JMG |  | 0 | 14 | CLSK | CLSK | E&RD BRD | 1 |  | 1 | 2013 | Nee | Comfortkoeling | 8,77 | 1 | Uniflair-APAC | 2,088 | Nee | 4,20 | 322-10 | Nee | DVD Dienstkring Woensdrecht | op het dak | Binnenunit in lok 14 |  |  | Ja, vastgoedbeh. | UCX112753 | Airco-unit | R410A | Nee | 49G01 B112 322 10 | SDAC0251A
900048273 | 20 | Koelinstallatie lokaal | 49G01 | VLIEGBASIS WOENSDRECHT | B112 | Kantoorgebouw JMG |  | 0 | 3 | CLSK | CLSK | E&RD BRD | 1 |  | 1 | 2002 | Nee | Comfortkoeling | 2,13 | 1 | Toshiba | 1,774 | Nee | 1,20 | 195 | Nee | DVD Dienstkring Woensdrecht | LAN-ruimte nr 3 |  |  | 1,5 | Ja, vastgoedbeh. |  | Airco-unit | R407C | Nee | 49G01 B112 195-e | RAV164A-PE
900121979 | 20 | Koelinstallatie lokaal | 49G01 | VLIEGBASIS WOENSDRECHT | B112 | Kantoorgebouw JMG |  | 1 | 109 | CLSK | CLSK | E&RD BRD | 1 |  | 1 |  | Nee | Comfortkoeling | 1,78 | 1 | Fujitsu | 2,088 | Nee | 0,85 | 49G01-B112-336-B | Nee | Expertise Realisatie Defensie Breda | Leslokaal 109 | binnenunit AUYG24LVLA |  |  | Ja, vastgoedbeh. | R039492 | Airco-unit | R410A | Nee | 49G01 B112 127-b | AOYG24LALA
900048271 | 20 | Koelinstallatie lokaal | 49G01 | VLIEGBASIS WOENSDRECHT | B112 | Kantoorgebouw JMG |  | 1 | 110 | CLSK | CLSK | E&RD BRD | 1 |  | 1 | 1995 | Nee | Comfortkoeling | 3,98 | 1 | Technibel | 1,810 | Nee | 2,20 | 128 | Nee | DVD Dienstkring Woensdrecht | Leslokaal 110 |  |  | 4,6 | Ja, vastgoedbeh. |  | Airco-unit | R22 | Nee | 49G01 B112 128-c | CSP 330
900048272 | 20 | Koelinstallatie lokaal | 49G01 | VLIEGBASIS WOENSDRECHT | B112 | Kantoorgebouw JMG |  | 1 | 111 | CLSK | CLSK | E&RD BRD | 1 |  | 1 | 1995 | Nee | Comfortkoeling | 4,71 | 1 | Technibel | 1,810 | Nee | 2,60 | 129 | Nee | DVD Dienstkring Woensdrecht | Leslokaal 111 |  |  | 4,6 | Ja, vastgoedbeh. |  | Airco-unit | R22 | Nee | 49G01 B112 129-d | CSP 330 / GR330x72AB
900048276 | 20 | Koelinstallatie lokaal | 49G01 | VLIEGBASIS WOENSDRECHT | B112 | Kantoorgebouw JMG |  | 1 | 117 | CLSK | CLSK | E&RD BRD | 1 |  | 1 | 2001 | Nee | Comfortkoeling | 4,79 | 1 | Toshiba | 1,774 | Nee | 2,70 | 188 | Nee | DVD Dienstkring Woensdrecht | Lokaal 117 |  |  | 2,0 | Ja, vastgoedbeh. |  | Airco-unit | R407C | Nee | 49G01 B112 188-f | RAV364A8 14880020
900048277 | 20 | Koelinstallatie lokaal | 49G01 | VLIEGBASIS WOENSDRECHT | B112 | Kantoorgebouw JMG |  | 1 | 118 | CLSK | CLSK | E&RD BRD | 1 |  | 1 | 2005 | Nee | Comfortkoeling | 8,98 | 1 | Daikin | 2,088 | Nee | 4,30 | 292 | Nee | DVD Dienstkring Woensdrecht | Lokaal 118 | Op het dak |  | 10,0 | Ja, vastgoedbeh. |  | Airco-unit | R410A | Nee | 49G01 B112 292 08 | RZQ100B8WIB
900048278 | 20 | Koelinstallatie lokaal | 49G01 | VLIEGBASIS WOENSDRECHT | B112 | Kantoorgebouw JMG |  | 1 | 130 | CLSK | CLSK | E&RD BRD | 1 |  | 1 | 2008 | Nee | Comfortkoeling | 9,19 | 293 | Daikin | 2,088 | Nee | 4,40 | 293 | Nee | DVD Dienstkring Woensdrecht | Lokaal 130 |  |  | 10,0 | Ja, vastgoedbeh. |  | Airco-unit | R410A | Nee | 49G01 B112 293 09 | RZQ100B8WIB
900087887 | 20 | Koelinstallatie lokaal | 49G01 | VLIEGBASIS WOENSDRECHT | B112 | Kantoorgebouw JMG |  | K1 | 001 | CLSK | CLSK | E&RD BRD | 1 |  | 1 | 2009 | Nee | Comfortkoeling | 30,16 | 297 | Carrier | 1,774 | Nee | 17,00 | C0174/702089 | Nee | DVD Dienstkring Woensdrecht | techn. ruimte | watergekoeld |  | 79,0 | Ja, vastgoedbeh. | 12T908006 | Airco-unit | R407C | Nee | 49G01 B112 297 01 | 30RY080-B0346-PEE
900087888 | 20 | Koelinstallatie lokaal | 49G01 | VLIEGBASIS WOENSDRECHT | B112 | Kantoorgebouw JMG |  | K1 | 002 | CLSK | CLSK | E&RD BRD | 1 |  | 1 | 2009 | Nee | Comfortkoeling | 30,16 | 298 | Carrier | 1,774 | Nee | 17,00 | C0174/702090 | Nee | DVD Dienstkring Woensdrecht | techn. ruimte | watergekoeld |  | 79,0 | Ja, vastgoedbeh. | 12T908007 | Airco-unit | R407C | Nee | 49G01 B112 298 02 | 30RY080-B0346-PEE
900079094 | 20 | Koelinstallatie lokaal | 49G01 | VLIEGBASIS WOENSDRECHT | B114 | Voertuigwerkplaats / Mechanica |  | 0 | 20 | CLSK | CLSK | E&RD BRD | 1 |  | 1 | 2008 | Nee | Comfortkoeling | 7,52 | 1 | LG | 2,088 | Nee | 3,60 | 289 | Nee | DVD Dienstkring Woensdrecht | laadruimte lok.20 |  |  |  | Ja, vastgoedbeh. |  | Airco-unit | R410A | Nee | 49G01 B114 289 02 | UU43W
900079093 | 20 | Koelinstallatie lokaal | 49G01 | VLIEGBASIS WOENSDRECHT | B114 | Voertuigwerkplaats / Mechanica |  | 0 | 7A | CLSK | CLSK | E&RD BRD | 1 |  | 1 | 2008 | Nee | Comfortkoeling | 3,76 | 1 | LG | 2,088 | Nee | 1,80 | 288 | Nee | DVD Dienstkring Woensdrecht | lok. 7A |  |  |  | Ja, vastgoedbeh. |  | Airco-unit | R410A | Nee | 49G01 B114 288-a | S24AW
900104325 | 20 | Koelinstallatie lokaal | 49G01 | VLIEGBASIS WOENSDRECHT | B22 | Kantoor / Verblijf Transportgroep |  | 0 | 10 | CLSK | CLSK | E&RD BRD | 1 |  | 1 | 2012 | Nee | Comfortkoeling | 2,09 | 1 | Daikin | 2,088 | Nee | 1,00 | 320-B | Nee | DVD Dienstkring Woensdrecht | tegen de zijgevel | Binnenunit in lok 10 |  | 2,5 | Ja, vastgoedbeh. | J051927 | Airco-unit | R410A | Nee | 49G01 B22 320 B | RXS25J2V1B / FTXS25J
900048265 | 20 | Koelinstallatie lokaal | 49G01 | VLIEGBASIS WOENSDRECHT | B22 | Kantoor / Verblijf Transportgroep |  | 0 | 12 | CLSK | CLSK | E&RD BRD | 1 |  | 1 | 2007 | Nee | Comfortkoeling | 1,88 | 279 | Daikin | 2,088 | Nee | 0,90 | 279 | Nee | DVD Dienstkring Woensdrecht | aanbouw |  |  | 2,5 | Ja, vastgoedbeh. |  | Airco-unit | R410A | Nee | 49G01 B22 279 | RSKE25
900073288 | 20 | Koelinstallatie lokaal | 49G01 | VLIEGBASIS WOENSDRECHT | B33A | Wachtgebouw |  | 0 | 1 | CLSK | CLSK | E&RD BRD | 1 |  | 1 | 2008 | Nee | Comfortkoeling | 2,09 | 291 | Daikin | 2,088 | Nee | 1,00 | 291 | Nee | DVD Dienstkring Woensdrecht | Wachtlokaal |  |  | 2,5 | Ja, vastgoedbeh. |  | Airco-unit | R410A | Nee | 49G01 B33a 291-a | RXS25G2V1B
900107752 | 20 | Koelinstallatie lokaal | 49G01 | VLIEGBASIS WOENSDRECHT | B53 | Lesgebouw |  | 0 | 7 | CLSK | CLSK | E&RD BRD | 1 |  | 1 | 2012 | Nee | Comfortkoeling | 9,40 | 1 | Mitsubishi | 2,088 | Nee | 4,50 | 12136 | Nee | DVD Dienstkring Woensdrecht | Achtergevel | Binnenunit in lok 7 |  | 13,6 | Ja, vastgoedbeh. | 2G01032 | Airco-unit | R410A | Nee | 49G01-B53-321-01 | PUHZ-P140YHA / PCA-RP140KAQ
900096591 | 20 | Koelinstallatie lokaal | 49G12 | BRIGADE SCHELDESTROMEN | A | Hoofdgebouw |  | 0 | 10 | KMAR | KMAR | E&RD BRD | 1 |  | 1 | 2005 | Nee | Comfortkoeling | 1,65 | 1 | Daikin | 2,088 | Nee | 0,79 | 195 | Nee | VLB WDT geb b08 | Buiten tegen gevel | T.b.v. lok 8 |  | 2,5 | Ja, vastgoedbeh. |  | Airco-unit | R410A | Nee | 49G12 A 5-e | RKH25CVMB9
900078817 | 20 | Koelinstallatie lokaal | 49G12 | BRIGADE SCHELDESTROMEN | A | Hoofdgebouw |  | 0 | 26 | KMAR | KMAR | E&RD BRD | 1 |  | 1 | 2007 | Nee | Comfortkoeling | 3,13 | 1 | Daikin | 2,088 | Nee | 1,50 | 194A | Nee | VLB WDT geb b08 | Buiten tegen gevel | T.b.v. lok 26 serverruimte |  | 6,0 | Ja, vastgoedbeh. | J006648 | Airco-unit | R410A | Nee | 49G12 A 4-d | RXS60FZV1B
900107355 | 20 | Koelinstallatie lokaal | 50B04 | SEELIGKAZERNE | B | Wachtgebouw |  | 0 | 1 | CDC | CDC | E&RD BRD | 1 |  | 1 | 2013 | Nee | Comfortkoeling | 2,30 | 1 | Toshiba | 2,088 | Nee | 1,10 | 225000452/954 | Nee | DVD Dienstkring Rijen | op dak |  |  | 5,0 | Ja, vastgoedbeh. |  | Airco-unit | R410A | Nee | Seelig B 1 01 | RAS 16SAV E1
900113888 | 20 | Koelinstallatie lokaal | 50B04 | SEELIGKAZERNE | R | Kantoorgebouw |  | 1 | 134 | CDC | CDC | E&RD BRD | 1 |  | 1 | 2012 | Nee | Comfortkoeling | 5,12 | 1 | Airwel | 2,088 | Nee | 2,45 |  | Nee | DVD Breda | Buiten op het Dak | Binnenunit in lok 134 |  |  | Ja, vastgoedbeh. |  | Airco-unit | R410A | Nee | Seelig-R-134-01 | GCN37NRCT
900048003 | 20 | Koelinstallatie lokaal | 50B05 | TRIP VAN ZOUDTLANDTKAZERNE | A | Kantoorgebouw |  | 0 | 6 | CDC | CDC | E&RD BRD | 1 |  | 1 | 1999 | Nee | Comfortkoeling | 3,08 | 1 | Daikin | 1,810 | Nee | 1,70 | 307974-1 | Nee | DVD Dienstkring Rijen | Tegen de buitengevel | Buitenunit 1 |  | 2,3 | Ja, vastgoedbeh. | 1904259 | Airco-unit | R22 | Nee | Trip-A-3-01 | R60F7V1 / 1x FT60GV18
900051837 | 20 | Koelinstallatie lokaal | 50B05 | TRIP VAN ZOUDTLANDTKAZERNE | A-B | MGD |  | 0 | 25 | CDC | CDC | E&RD BRD | 1 |  | 1 | 2004 | Nee | Comfortkoeling | 2,30 | 1 | Sanjo | 2,088 | Nee | 1,10 | 307974-3 | Nee | DVD Dienstkring Rijen | Tegen de buitengevel | Airco |  | 3,6 | Ja, vastgoedbeh. | 01237146 | Airco-unit | R410A | Nee | Trip-AB-24-04 | SAP-CR 123EH - 1x SAP KR 123EH
900051835 | 20 | Koelinstallatie lokaal | 50B05 | TRIP VAN ZOUDTLANDTKAZERNE | A-B | MGD |  | 0 | 49 | CDC | CDC | E&RD BRD | 1 |  | 1 |  | Nee | Comfortkoeling | 1,60 | 1 | Yamitso | 1,774 | Nee | 0,90 |  | Nee | DVD Dienstkring Rijen |  | Airco |  |  | Ja, vastgoedbeh. |  | Airco-unit | R407C | Nee | Trip-AB-49-01 | FJKI12HN4A - 1x FJK012HN4A
900051836 | 20 | Koelinstallatie lokaal | 50B05 | TRIP VAN ZOUDTLANDTKAZERNE | A-B | MGD |  | 0 | 5 | CDC | CDC | E&RD BRD | 1 |  | 1 |  | Nee | Comfortkoeling | 6,06 | 1 | Sanyo | 2,088 | Nee | 2,90 |  | Nee | DVD Dienstkring Rijen |  | Airco-Split |  |  | Ja, vastgoedbeh. |  | Airco-unit | R410A | Nee | Trip-AB-4/5-02 | SAP-CMRV2433GJHA-2xSAP-KMRV936GJH1xAP-KM
900107165 | 20 | Koelinstallatie lokaal | 50B05 | TRIP VAN ZOUDTLANDTKAZERNE | AD | Wachtgebouw |  | 0 | 12 | CDC | CDC | E&RD BRD | 1 |  | 1 | 2005 | Nee | Comfortkoeling | 1,17 | 1 | Carrier | 2,088 | Nee | 0,56 | 307974-7 | Nee | DVD Dienstkring Rijen | op het dak |  |  | 2,4 | Ja, vastgoedbeh. | 04AMI51702 | Airco-unit | R410A | Nee | Trip-AD-kantoor-02 | 38 GL 012G / 42 HWV 009
900048004 | 20 | Koelinstallatie lokaal | 50B05 | TRIP VAN ZOUDTLANDTKAZERNE | AD | Wachtgebouw |  | 0 | 13 | CDC | CDC | E&RD BRD | 1 |  | 2 | 2005 | Nee | Comfortkoeling | 1,17 | 2 | Carrier | 2,088 | Nee | 0,56 |  | Nee | DVD Dienstkring Rijen | op het dak | Buitenunit |  | 2,9 | Ja, vastgoedbeh. | M0371/13128003J23 | Airco-unit | R410A | Nee | Trip-AD-Server-03 | 38 GL 012 G / 42HWV009
900048007 | 20 | Koelinstallatie lokaal | 50B05 | TRIP VAN ZOUDTLANDTKAZERNE | AD | Wachtgebouw |  | 0 | 13 | CDC | CDC | E&RD BRD | 1 |  | 1 | 2005 | Nee | Comfortkoeling | 1,17 | 1 | Carrier | 2,088 | Nee | 0,56 |  | Nee | DVD Dienstkring Rijen | op dak | Buitenunit 2 |  | 3,2 | Ja, vastgoedbeh. |  | Airco-unit | R410A | Nee | Trip-AD-Server-01 | 38GL 012 G / 1x 42 VKX 012
900048005 | 20 | Koelinstallatie lokaal | 50B05 | TRIP VAN ZOUDTLANDTKAZERNE | AD | Wachtgebouw |  | 0 | 4 | CDC | CDC | E&RD BRD | 1 |  | 1 | 1999 | Nee | Comfortkoeling | 1,17 | 1 | Carrier | 2,088 | Nee | 0,56 | 307974-8 | Nee | DVD Dienstkring Rijen | op het dak | Buitenunit |  | 3,2 | Ja, vastgoedbeh. |  | Airco-unit | R410A | Nee | Trip-AD-Meldk-04 | 38 GLS 096 / 42VKX 012
900048008 | 20 | Koelinstallatie lokaal | 50B05 | TRIP VAN ZOUDTLANDTKAZERNE | B | Kantoorgebouw |  | 0 | 11 | CDC | CDC | E&RD BRD | 1 |  | 1 | 1997 | Nee | Comfortkoeling | 5,43 | 1 | Daikin | 1,810 | Nee | 3,00 | 307974.009 | Nee | DVD Dienstkring Rijen | Tegen de buitengevel | Buitenunit |  | 12,5 | Ja, vastgoedbeh. | 1701422 | Airco-unit | R22 | Nee | Trip-B-11-01 | R125F7JW1 / 1x FHY 125 FJV 1
900114968 | 20 | Koelinstallatie lokaal | 50B05 | TRIP VAN ZOUDTLANDTKAZERNE | C | Kantoorgebouw |  | 0 | 14 | CDC | CDC | E&RD BRD | 1 |  | 1 | 2014 | Nee | Comfortkoeling | 7,31 | 1 | Klimaatgroep Holland | 2,088 | Nee | 3,50 | KGH10243T3327 | Nee | Expertise en Realisatie Defensie Breda | Buiten tegen de gevel | Binnenunit in lok 14 |  | 7,1 | Ja, vastgoedbeh. |  | Airco-unit | R410A | Nee | Trip-C-14-1 | Comfortplus CP1500H-S
900114969 | 20 | Koelinstallatie lokaal | 50B05 | TRIP VAN ZOUDTLANDTKAZERNE | C | Kantoorgebouw |  | 0 | 18 | CDC | CDC | E&RD BRD | 1 |  | 1 | 2014 | Nee | Comfortkoeling | 7,31 | 1 | Klimaatgroep Holland | 2,088 | Nee | 3,50 | KGH10243T3509 | Nee | Expertise en Realisatie Defensie Breda | Buiten tegen de gevel | Binnenunit in lok 18 |  | 7,1 | Ja, vastgoedbeh. |  | Airco-unit | R410A | Nee | Trip-C-18-1 | Comfortplus CP1500H-S
900106963 | 20 | Koelinstallatie lokaal | 50B05 | TRIP VAN ZOUDTLANDTKAZERNE | H-Q | Keuken / Eetzaal / Mess |  | 0 | 4 | CDC | CDC | E&RD BRD | 1 |  | 1 | 2012 | Nee | Comfortkoeling | 2,92 | 1 | Samsung | 2,088 | Nee | 1,40 | V1100-95863 | Nee | DVD Dienstkring Rijen | op dak | Binnenunit in lok 4 |  |  | Ja, vastgoedbeh. | plaatje ID 900048017 | Airco-unit | R410A | Nee | Trip-HQ-4-13 | RC052DHXEA
900048033 | 20 | Koelinstallatie lokaal | 50B05 | TRIP VAN ZOUDTLANDTKAZERNE | JI | Kantoorgebouw |  | 0 | 19 | CDC | CDC | E&RD BRD | 1 |  | 1 |  | Nee | Comfortkoeling | 4,53 | 1 | Toshiba | 1,810 | Nee | 2,50 |  | Nee | DVD Dienstkring Rijen |  | Airco Split |  |  | Ja, vastgoedbeh. |  | Airco-unit | R22 | Nee | Trip-J1-19-02 | RAV 360A 8 P / 1x RAV 360 UP
900048032 | 20 | Koelinstallatie lokaal | 50B05 | TRIP VAN ZOUDTLANDTKAZERNE | JI | Kantoorgebouw |  | 0 | 20 | CDC | CDC | E&RD BRD | 1 |  | 1 |  | Nee | Comfortkoeling | 2,90 |  | Toshiba | 1,810 | Nee | 1,60 |  | Nee | DVD Dienstkring Rijen |  | airco |  |  | Ja, vastgoedbeh. |  | Airco-unit | R22 | Nee | Trip-J1-19-01 | RAV 240 A8 P / 1x RAV 240UP
900076738 | 20 | Koelinstallatie lokaal | 50B05 | TRIP VAN ZOUDTLANDTKAZERNE | L | Kantoorgebouw |  | 0 | 2B | CDC | CDC | E&RD BRD | 1 |  | 1 | 2005 | Nee | Comfortkoeling | 6,74 |  | Yamitso | 1,774 | Nee | 3,80 |  | Nee | DVD Dienstkring Rijen |  | Binnenunit 01 |  |  | Ja, vastgoedbeh. |  | Airco-unit | R407C | Nee | Trip-L-2-01 | KFR 120w TBN - 1x N34005
900107913 | 20 | Koelinstallatie lokaal | 50B05 | TRIP VAN ZOUDTLANDTKAZERNE | W | Magazijn |  | 0 | 2 | CDC | CDC | E&RD BRD | 1 |  | 1 | 2013 | Nee | Comfortkoeling | 7,73 | 1 | Uniflair | 2,088 | Nee | 3,70 | A0315/UCW110553/001 | Nee | DVD Dienstkring Rijen | in de ruimte |  |  | 11,0 | Ja, vastgoedbeh. | UCW110553/UZW048842 | Airco-unit | R410A | Nee | Trip-W-02-1 | SDA 0351A/30COp0361p3
900108784 | 20 | Koelinstallatie lokaal | 50B05 | TRIP VAN ZOUDTLANDTKAZERNE | W | Magazijn |  | 0 | 2 | CDC | CDC | E&RD BRD | 1 |  | 2 | 2013 | Nee | Comfortkoeling | 9,81 | 2 | Uniflair | 2,088 | Nee | 4,70 | A0315/UCW110553/002 | Nee | DVD Dienstkring Rijen | in de ruimte |  |  | 11,0 | Ja, vastgoedbeh. | UCW110554/UZW048843 | Airco-unit | R410A | Nee | Trip-W-02-2 | SDA 0351A/30COp0361p3
900094349 | 20 | Koelinstallatie lokaal | 50B06 | KC DE LA REYWEG | FII | Portiersloge |  | 0 | 01 | CDC | CDC | E&RD BRD | 1 |  | 1 | 2005 | Nee | Comfortkoeling | 2,09 | 1 | Daikin | 2,088 | Nee | 1,00 | R1135 | Nee | DVD Dienstkring Rijen | Naast gebouw op de grond |  |  | 3,5 | Ja, vastgoedbeh. | 6507432 | Airco-unit | R410A | Nee | De la reyweg FII 01 | RXS35D2VMB
900075799 | 20 | Koelinstallatie lokaal | 50B09 | POST BREDA | A | Kazerne |  | 0 | 006 | DERDEN | DERDEN | E&RD BRD | 1 |  | 1 |  | Nee | Comfortkoeling | 4,59 |  | Toshiba | 2,088 | Nee | 2,20 |  | Nee | DVD Dienstkring Rijen |  | 2xlok 18, 1xlok 06, 1xlok 07 - Buitenunit A |  |  | Ja, vastgoedbeh. |  | Airco-unit | R410A | Nee | KMAR-E-06 - 07 -18-02 | RAS-4M27YACV-E - Ras-M10YKCV-E
900075801 | 20 | Koelinstallatie lokaal | 50B09 | POST BREDA | A | Kazerne |  | 0 | 008 | DERDEN | DERDEN | E&RD BRD | 1 |  | 1 |  | Nee | Comfortkoeling | 4,59 |  | Toshiba | 2,088 | Nee | 2,20 |  | Nee | DVD Dienstkring Rijen |  | 1xlok 08, 1xlok 09, 1xlok 20 - Buitenunit C |  |  | Ja, vastgoedbeh. |  | Airco-unit | R410A | Nee | KMAR-08 09 -20 - 05 | RAS-4M27YACV-E - Ras-M10YKCV-E
900075800 | 20 | Koelinstallatie lokaal | 50B09 | POST BREDA | A | Kazerne |  | 0 | 011 | DERDEN | DERDEN | E&RD BRD | 1 |  | 1 |  | Nee | Comfortkoeling | 4,59 |  | Toshiba | 2,088 | Nee | 2,20 |  | Nee | DVD Dienstkring Rijen |  | 1xlok 11, 1xlok 12, 1xlok 22, 1xlok 23 - Buitenunit B |  |  | Ja, vastgoedbeh. |  | Airco-unit | R410A | Nee | KMAR-E-11 -12 - 22 - 23-04 | RAS-4M27YACV-E - Ras-M10YKCV-E
900075802 | 20 | Koelinstallatie lokaal | 50B09 | POST BREDA | A | Kazerne |  | 0 | 013 | DERDEN | DERDEN | E&RD BRD | 1 |  | 1 |  | Nee | Comfortkoeling | 3,13 |  | Toshiba | 2,088 | Nee | 1,50 |  | Nee | DVD Dienstkring Rijen |  | 1x lok 13, 1xlok 19 en 1xlok 24 - Buitenunit D |  |  | Ja, vastgoedbeh. |  | Airco-unit | R410A | Nee | KMAR-E-13 - 19 - 24-03 | RAS-3M23YACV-E - RAS-M10UKCV-E
900075803 | 20 | Koelinstallatie lokaal | 50B09 | POST BREDA | A | Kazerne |  | 0 | 1A | DERDEN | DERDEN | E&RD BRD | 1 |  | 1 |  | Nee | Comfortkoeling | 1,09 |  | Toshiba | 2,088 | Nee | 0,52 |  | Nee | DVD Dienstkring Rijen |  | Buitenunit E |  |  | Ja, vastgoedbeh. |  | Airco-unit | R410A | Nee | KMAR-E-01A-01 | RAS-07YA-ES - 1x RAS-10UKP-ES
900075798 | 20 | Koelinstallatie lokaal | 50B09 | POST BREDA | A | Kazerne |  | 1 | 53 | DERDEN | DERDEN | E&RD BRD | 1 |  | 1 |  | Nee | Comfortkoeling | 3,98 | 1 | Aermec | 1,810 | Nee | 2,20 |  | Nee | DVD Dienstkring Rijen | tegen de gevel | Binnenunit in lok. 53 |  |  | Ja, vastgoedbeh. |  | Airco-unit | R22 | Nee | KMAR-A-53-06 | FCX102UE-LP7016751 - 1x FCD 102UE-LP
900081703 | 20 | Koelinstallatie lokaal | 50E03 | VLIEGBASIS GILZE-RIJEN | 101 | Hoofdstafgebouw |  | 0 | 28 | CLSK | CLSK | E&RD BRD | 1 |  | 1 | 2008 | Nee | Comfortkoeling | 5,43 |  | Daikin | 2,088 | Nee | 2,60 | 3257-0 / 000841-04 | Nee | DVD Dienstkring Rijen |  | CIS Ruimte EO2635 |  | 6,8 | Ja, vastgoedbeh. |  | Airco-unit | R410A | Nee | 746 101 28 01 | Multisplitunit 4MXS68 - FTXS25DW
900081702 | 20 | Koelinstallatie lokaal | 50E03 | VLIEGBASIS GILZE-RIJEN | 101 | Hoofdstafgebouw |  | 1 | 126 | CLSK | CLSK | E&RD BRD | 1 |  | 1 | 2008 | Nee | Comfortkoeling | 4,18 |  | Daikin | 2,088 | Nee | 2,00 |  | Nee | DVD Dienstkring Rijen |  |  |  | 2,5 | Ja, vastgoedbeh. |  | Airco-unit | R410A | Nee | EO2635 | Multisplitunit FTXS25DW
900113213 | 20 | Koelinstallatie lokaal | 50E03 | VLIEGBASIS GILZE-RIJEN | 116 | Hoofdwacht |  | 0 | 03 | CLSK | CLSK | E&RD BRD | 1 |  | 1 | 2014 | Nee | Comfortkoeling | 2,46 | 1 | Fujitsu | 2,088 | Nee | 1,18 | 307977.265 | Nee | DVD Dienstkring Rijen | Buiten tegen de gevel |  |  | 4,2 | Ja, vastgoedbeh. | E024211 | Airco-unit | R410A | Nee | 746 116 03 01 | ASYG24LFCC
900096282 | 20 | Koelinstallatie lokaal | 50E03 | VLIEGBASIS GILZE-RIJEN | 116 | Hoofdwacht |  | 0 | 04 | CLSK | CLSK | E&RD BRD | 1 |  | 1 | 2011 | Nee | Comfortkoeling | 1,67 | 1 | Fuji Electric | 2,088 | Nee | 0,80 | V1100 95791 | Nee | DVD Dienstkring Rijen | tegen de gevel |  |  |  | Ja, vastgoedbeh. |  | Airco-unit | R410A | Nee | 746 116 04 01 | RSW-12L
900048050 | 20 | Koelinstallatie lokaal | 50E03 | VLIEGBASIS GILZE-RIJEN | 116 | Hoofdwacht |  | 0 | 07 | CLSK | CLSK | E&RD BRD | 1 |  | 1 |  | Nee | Comfortkoeling | 1,50 | 1 | Toshiba | 1,810 | Nee | 0,83 |  | Nee | DVD Dienstkring Rijen | aan de gevel | Binnenunit in lok. 7 |  | 3,6 | Ja, vastgoedbeh. | 92391163 | Airco-unit | R22 | Nee | 746 116 07 04 | RAS 13 SAE
900048049 | 20 | Koelinstallatie lokaal | 50E03 | VLIEGBASIS GILZE-RIJEN | 116 | Hoofdwacht |  | 0 | 08 | CLSK | CLSK | E&RD BRD | 1 |  | 1 |  | Nee | Comfortkoeling | 1,50 | 1 | Toshiba | 1,810 | Nee | 0,83 |  | Nee | DVD Dienstkring Rijen |  | Binnenunit in lok. 8 |  | 3,6 | Ja, vastgoedbeh. | 92391165 | Airco-unit | R22 | Nee | 746 116 006 3 | RAS 13 SAE
900048048 | 20 | Koelinstallatie lokaal | 50E03 | VLIEGBASIS GILZE-RIJEN | 116 | Hoofdwacht |  | 0 | 12 | CLSK | CLSK | E&RD BRD | 1 |  | 1 | 1998 | Nee | Comfortkoeling | 4,34 | 1 | Sanyo | 1,810 | Nee | 2,40 |  | Nee | DVD Dienstkring Rijen |  | Buitenunit nr 02 / 30-04-05 R22/0,95kg lek perswartel |  |  | Ja, vastgoedbeh. |  | Airco-unit | R22 | Nee | 746 116 12 02 | SPW-C253G8 / 1x SPW-X253GS
900048052 | 20 | Koelinstallatie lokaal | 50E03 | VLIEGBASIS GILZE-RIJEN | 151 | Kantoor |  | 0 | 18 | CLSK | CLSK | E&RD BRD | 1 |  | 1 | 1990 | Nee | Comfortkoeling | 2,35 | 1 | Trane | 1,810 | Nee | 1,30 | 307977-23 | Nee | DVD Dienstkring Rijen | Buiten tegen de gevel | Binnenunit in lok 18 |  |  | Ja, vastgoedbeh. | EO7259872 | Airco-unit | R22 | Nee | 746 151 11 07 | TTB715A500AO / 1x TCC718C500A
900048054 | 20 | Koelinstallatie lokaal | 50E03 | VLIEGBASIS GILZE-RIJEN | 154 | Kantoor Voorlichting |  | 0 | 1 | CLSK | CLSK | E&RD BRD | 1 |  | 1 |  | Nee | Comfortkoeling | 2,90 | 1 | Mitsubishi | 1,810 | Nee | 1,60 |  | Nee | DVD Dienstkring Rijen | Binnenunit in lok. 4 | Buitenunit nr 02 |  | 3,5 | Ja, vastgoedbeh. |  | Airco-unit | R22 | Nee | 746 154 02 02 | SCT403 / 1x SRT403
900075669 | 20 | Koelinstallatie lokaal | 50E03 | VLIEGBASIS GILZE-RIJEN | 154 | Kantoor Voorlichting |  | 0 | 3 | CLSK | CLSK | E&RD BRD | 1 |  | 1 | 2008 | Nee | Comfortkoeling | 1,88 |  | LG Aircondition | 2,088 | Nee | 0,90 |  | Nee | DVD Dienstkring Rijen | Binnenunit in lok. 2 | Achter gebouw aan gevel |  |  | Ja, vastgoedbeh. |  | Airco-unit | R410A | Nee | 746 154 02 04 | Binnenunit G09AH - Buitenunit G09AH
900048055 | 20 | Koelinstallatie lokaal | 50E03 | VLIEGBASIS GILZE-RIJEN | 198 | Kantoor Staf / CIS |  | 0 | 13 | CLSK | CLSK | E&RD BRD | 1 |  | 1 | 1995 | Nee | Comfortkoeling | 4,16 | 1 | Sanyo | 1,810 | Nee | 2,30 |  | Nee | DVD Dienstkring Rijen |  | Buitenunit nr 01 |  |  | Ja, vastgoedbeh. | 0023157 | Airco-unit | R22 | Nee | 746 198 13 01 | SAPC225Q38/E
900048057 | 20 | Koelinstallatie lokaal | 50E03 | VLIEGBASIS GILZE-RIJEN | 198 | Kantoor Staf / CIS |  | 0 | 14 | CLSK | CLSK | E&RD BRD | 1 |  | 1 | 1997 | Nee | Comfortkoeling | 4,33 | 1 | Toshiba | 1,810 | Nee | 2,39 |  | Nee | DVD Dienstkring Rijen | Buitenunit nr 03 | Binnenunit in lok 14 |  | 2,7 | Ja, vastgoedbeh. | 74680147 | Airco-unit | R22 | Nee | 746 198 14 03 | RAV242-C-PE / 1x RAV242A8
900082877 | 20 | Koelinstallatie lokaal | 50E03 | VLIEGBASIS GILZE-RIJEN | 198 | Kantoor Staf / CIS |  | 0 | 15 | CLSK | CLSK | E&RD BRD | 1 |  | 1 | 1995 | Nee | Comfortkoeling | 4,16 | 1 | Sanyo | 1,810 | Nee | 2,30 |  | Nee | DVD Dienstkring Rijen | Buiten naast de gevel | Binnenunit in lok 15 |  | 6,0 | Ja, vastgoedbeh. | 0023157 | Airco-unit | R22 | Nee | 746 198 15 01 | SAP-C225G38/ E
900048058 | 20 | Koelinstallatie lokaal | 50E03 | VLIEGBASIS GILZE-RIJEN | 198 | Kantoor Staf / CIS |  | 0 | 16B | CLSK | CLSK | E&RD BRD | 1 |  | 8 | 1997 | Nee | Comfortkoeling | 3,06 | 8 | Sanyo | 1,810 | Nee | 1,69 |  | Nee | DVD Dienstkring Rijen |  | Buitenunit nr 05 |  |  | Ja, vastgoedbeh. | 0036577 | Airco-unit | R22 | Nee | 746 198 19 05 | SAP C185QS / 1x SAP FT 185 QS
900048059 | 20 | Koelinstallatie lokaal | 50E03 | VLIEGBASIS GILZE-RIJEN | 198 | Kantoor Staf / CIS |  | 0 | 17 | CLSK | CLSK | E&RD BRD | 1 |  | 7 | 1997 | Nee | Comfortkoeling | 1,56 | 7 | Sanyo | 1,810 | Nee | 0,86 |  | Nee | DVD Dienstkring Rijen |  | Buitenunit nr 07 |  |  | Ja, vastgoedbeh. | 0037377 | Airco-unit | R22 | Nee | 746 198 17 07 | SAP-C126Q5 / 1x SAP K 165 QS5
900051845 | 20 | Koelinstallatie lokaal | 50E03 | VLIEGBASIS GILZE-RIJEN | 198 | Kantoor Staf / CIS |  | 0 | 17 | CLSK | CLSK | E&RD BRD | 1 |  | 6 | 1997 | Nee | Comfortkoeling | 3,17 | 6 | Sanyo | 1,810 | Nee | 1,75 |  | Nee | DVD Dienstkring Rijen | Buitenunit nr 06 |  |  |  | Ja, vastgoedbeh. | 0022977 | Airco-unit | R22 | Nee | 746 198 18 06 | SAP-C185Q38 - 1x SAP K 185 QS
900048060 | 20 | Koelinstallatie lokaal | 50E03 | VLIEGBASIS GILZE-RIJEN | 198 | Kantoor Staf / CIS |  | 0 | 19 | CLSK | CLSK | E&RD BRD | 1 |  | 5 | 1997 | Nee | Comfortkoeling | 1,56 | 5 | Sanyo | 1,810 | Nee | 0,86 |  | Nee | DVD Dienstkring Rijen |  | Buitenunit nr 08 |  |  | Ja, vastgoedbeh. | 0009277 | Airco-unit | R22 | Nee | 746 198 16 08 | SAP-C165Q5 / 1x SAP K 126 QS5
900051844 | 20 | Koelinstallatie lokaal | 50E03 | VLIEGBASIS GILZE-RIJEN | 198 | Kantoor Staf / CIS |  | 0 | 19 | CLSK | CLSK | E&RD BRD | 1 |  | 4 | 1996 | Nee | Comfortkoeling | 3,17 | 4 | Sanyo | 1,810 | Nee | 1,75 |  | Nee | DVD Dienstkring Rijen |  | Buitenunit nr 04 |  |  | Ja, vastgoedbeh. | 0040867 | Airco-unit | R22 | Nee | 746 198 20 04 | SAPC185Q38 - 1x SAP FT 185F QS5
900048061 | 20 | Koelinstallatie lokaal | 50E03 | VLIEGBASIS GILZE-RIJEN | 198 | Kantoor Staf / CIS |  | 0 | 2 | CLSK | CLSK | E&RD BRD | 1 |  | 1 | 1997 | Nee | Comfortkoeling | 4,34 | 1 | Sanyo | 1,810 | Nee | 2,40 | 7461980902 | Nee | DVD Dienstkring Rijen | tegen de gevel, op de grond | Buitenunit nr 09 |  | 2,7 | Ja, vastgoedbeh. | 0034879 | Airco-unit | R22 | Nee | 746 198 02 09 | SPW-C253G8 / 1x SPW T 253 GS56
900082970 | 20 | Koelinstallatie lokaal | 50E03 | VLIEGBASIS GILZE-RIJEN | 198 | Kantoor Staf / CIS |  | 0 | 24 | CLSK | CLSK | E&RD BRD | 1 |  | 10 | 2008 | Nee | Comfortkoeling | 1,50 | 10 | Toshiba | 2,088 | Nee | 0,72 | 820264 | Nee | DVD Dienstkring Rijen | op dak | wandmodel |  | 2,7 | Ja, vastgoedbeh. | 72700058 | Airco-unit | R410A | Nee | 746 198 24 10 | RAS-10GA-ES2
900082977 | 20 | Koelinstallatie lokaal | 50E03 | VLIEGBASIS GILZE-RIJEN | 198 | Kantoor Staf / CIS |  | 0 | 25 | CLSK | CLSK | E&RD BRD | 1 |  | 11 | 2008 | Nee | Comfortkoeling | 1,50 | 11 | Toshiba | 2,088 | Nee | 0,72 | 820264 | Nee | DVD Dienstkring Rijen | op dak | wandmodel |  | 2,7 | Ja, vastgoedbeh. | 72700055 | Airco-unit | R410A | Nee | 746 198 25 11 | RAS-10GA-ES2
900103912 | 20 | Koelinstallatie lokaal | 50E03 | VLIEGBASIS GILZE-RIJEN | 198 | Kantoor Staf / CIS |  | 0 | 26 | CLSK | CLSK | E&RD BRD | 1 |  | 1 | 2008 | Nee | Comfortkoeling | 2,63 | 1 | Toshiba | 2,088 | Nee | 1,26 | 820264 | Nee | DVD Dienstkring Rijen | op dak | wandmodel |  | 5,3 | Ja, vastgoedbeh. | 82400011 | Airco-unit | R410A | Nee | 746 198 26 17 | RAS-18GA-ES2
900082979 | 20 | Koelinstallatie lokaal | 50E03 | VLIEGBASIS GILZE-RIJEN | 198 | Kantoor Staf / CIS |  | 0 | 27 | CLSK | CLSK | E&RD BRD | 1 |  | 13 | 2008 | Nee | Comfortkoeling | 2,05 | 13 | Toshiba | 2,088 | Nee | 0,98 | 820264 | Nee | DVD Dienstkring Rijen | op dak | wandmodel |  | 3,8 | Ja, vastgoedbeh. | 72600053 | Airco-unit | R410A | Nee | 746 198 27 13 | Ras 13 GA-ES2
900082980 | 20 | Koelinstallatie lokaal | 50E03 | VLIEGBASIS GILZE-RIJEN | 198 | Kantoor Staf / CIS |  | 0 | 27 | CLSK | CLSK | E&RD BRD | 1 |  | 14 | 2008 | Nee | Comfortkoeling | 2,05 | 14 | Toshiba | 2,088 | Nee | 0,98 | 820264 | Nee | DVD Dienstkring Rijen | Op dak | wandmodel |  | 3,8 | Ja, vastgoedbeh. | 72600037 | Airco-unit | R410A | Nee | 746 198 27 14 | Ras 13 GA-ES2
900082981 | 20 | Koelinstallatie lokaal | 50E03 | VLIEGBASIS GILZE-RIJEN | 198 | Kantoor Staf / CIS |  | 0 | 30 | CLSK | CLSK | E&RD BRD | 1 |  | 15 | 2008 | Nee | Comfortkoeling | 2,63 | 15 | Toshiba | 2,088 | Nee | 1,26 | 820264 | Nee | DVD Dienstkring Rijen | Op dak | wandmodel |  | 5,3 | Ja, vastgoedbeh. | 82400001 | Airco-unit | R410A | Nee | 746 198 30 15 | RAS-18GA-ES2
900122058 | 20 | Koelinstallatie lokaal | 50E03 | VLIEGBASIS GILZE-RIJEN | 198 | Kantoor Staf / CIS |  | 0 | 31 | CLSK | CLSK | E&RD BRD | 1 |  | 1 | 2010 | Nee | Comfortkoeling | 3,55 | 1 | Toshiba | 2,088 | Nee | 1,70 | 307977.078 | Nee | In gebouw |  | Wandmodel |  |  | Ja, vastgoedbeh. | 72700126/72700107 | Airco-unit | R410A | Nee |  | RAS 24 GA ES2/RAS 24 GKP ES2
900048056 | 20 | Koelinstallatie lokaal | 50E03 | VLIEGBASIS GILZE-RIJEN | 198 | Kantoor Staf / CIS |  | 0 | 9 | CLSK | CLSK | E&RD BRD | 1 |  | 1 | 1997 | Nee | Comfortkoeling | 4,34 | 1 | Sanyo | 1,810 | Nee | 2,40 |  | Nee | DVD Dienstkring Rijen |  | Buitenunit nr 02 |  |  | Ja, vastgoedbeh. | 0016669 | Airco-unit | R22 | Nee | 746 198 09 02 | SPWG25168
900048063 | 20 | Koelinstallatie lokaal | 50E03 | VLIEGBASIS GILZE-RIJEN | 201 | Onderkomen KLu Kapel |  | 0 | 11 | CLSK | CLSK | E&RD BRD | 1 |  | 2 |  | Nee | Comfortkoeling | 3,53 | 2 | Daikin | 1,810 | Nee | 1,95 |  | Nee | DVD Dienstkring Rijen |  | Buitenunit nr 02 |  | 6,0 | Ja, vastgoedbeh. |  | Airco-unit | R22 | Nee | 746 201 11 02 | R60 CV1 / 1x FT 603 D7V1
900048064 | 20 | Koelinstallatie lokaal | 50E03 | VLIEGBASIS GILZE-RIJEN | 201 | Onderkomen KLu Kapel |  | 0 | 14 | CLSK | CLSK | E&RD BRD | 1 |  | 1 |  | Nee | Comfortkoeling | 2,84 | 1 | Daikin | 1,810 | Nee | 1,57 |  | Nee | DVD Dienstkring Rijen |  | Buitenunit nr 03 |  | 4,5 | Ja, vastgoedbeh. |  | Airco-unit | R22 | Nee | 746 201 15 03 | R45D7V1 / 1x FT 453 D7V1
900048065 | 20 | Koelinstallatie lokaal | 50E03 | VLIEGBASIS GILZE-RIJEN | 201 | Onderkomen KLu Kapel |  | 0 | 16 | CLSK | CLSK | E&RD BRD | 1 |  | 1 |  | Nee | Comfortkoeling | 2,84 | 1 | Daikin | 1,810 | Nee | 1,57 |  | Nee | DVD Dienstkring Rijen |  | Buitenunit nr 04 |  | 4,5 | Ja, vastgoedbeh. |  | Airco-unit | R22 | Nee | 746 201 16 04 | R45 D7V1 / 1x FT 453 D7V1
900048066 | 20 | Koelinstallatie lokaal | 50E03 | VLIEGBASIS GILZE-RIJEN | 201 | Onderkomen KLu Kapel |  | 0 | 8 | CLSK | CLSK | E&RD BRD | 1 |  | 1 |  | Nee | Comfortkoeling | 3,53 | 1 | Daikin | 1,810 | Nee | 1,95 |  | Nee | DVD Dienstkring Rijen |  | Buitenunit nr 05 |  | 6,0 | Ja, vastgoedbeh. |  | Airco-unit | R22 | Nee | 746 201 08 05 | R60 CV1 / 1x FT 603 D7V1
900112151 | 20 | Koelinstallatie lokaal | 50E03 | VLIEGBASIS GILZE-RIJEN | 209 | Kantoren / Werkplaats / Instructiebad |  | 0 | 34 | CLSK | CLSK | E&RD BRD | 1 |  | 1 | 2013 | Nee | Comfortkoeling | 10,44 | 1 | Mitsubishi | 2,088 | Nee | 5,00 |  | Nee | DVD Dienstkring Rijen | op dak | Binnenunit in lok 34 |  | 10,0 | Ja, vastgoedbeh. | KGN10243T2997 | Airco-unit | R410A | Nee | 746 209 34 01 | PUHZ-RP100
900112152 | 20 | Koelinstallatie lokaal | 50E03 | VLIEGBASIS GILZE-RIJEN | 209 | Kantoren / Werkplaats / Instructiebad |  | 0 | 36 | CLSK | CLSK | E&RD BRD | 1 |  | 1 | 2013 | Nee | Comfortkoeling | 10,44 | 1 | Mitsubishi | 2,088 | Nee | 5,00 | KGH10243T2998 | Nee | DVD Dienstkring Rijen | op dak | Binnenunit in lok 36 |  | 10,0 | Ja, vastgoedbeh. |  | Airco-unit | R410A | Nee | 746 209 36 01 | PUHZ-RP100
900104189 | 20 | Koelinstallatie lokaal | 50E03 | VLIEGBASIS GILZE-RIJEN | 209 | Kantoren / Werkplaats / Instructiebad |  | 0 | 49 | CLSK | CLSK | E&RD BRD | 1 |  | 1 | 2011 | Nee | Comfortkoeling | 1,55 | 1 | Daikin | 2,088 | Nee | 0,74 | R0099 | Nee | DVD Dienstkring Rijen | Kantoor container | op dak |  |  | Ja, vastgoedbeh. |  | Airco-unit | R410A | Nee | 746 209 49 01 | RK 25 GV1B / FTK25GV1B
900117760 | 20 | Koelinstallatie lokaal | 50E03 | VLIEGBASIS GILZE-RIJEN | 225 | Verkeerstoren / Transformator T20 |  | 4 | 024 | CLSK | CLSK | E&RD BRD | 1 |  | 1 |  | Nee | Comfortkoeling | 2,40 | 1 | Mitsubishi electric | 2,088 | Nee | 1,15 | L0271-307977-274 | Nee | DVD Dienstkring Rijen geb 110 | op bordes |  |  |  | Ja, vastgoedbeh. |  | Airco-unit | R410A | Nee |  | SUZ-KA35VA3/PKA-RP35HL
900086416 | 20 | Koelinstallatie lokaal | 50E03 | VLIEGBASIS GILZE-RIJEN | 322 | Kantoorgebouw |  | 0 | 07 | CLSK | CLSK | E&RD BRD | 1 |  | 1 | 2005 | Nee | Comfortkoeling | 4,44 | 1 | Mitsubishi Electric | 1,774 | Nee | 2,50 |  | Nee | DVD Dienstkring Rijen | Binnen unit in lok. 01 | aan de gevel |  |  | Ja, vastgoedbeh. | 5H000240 | Airco-unit | R407C | Nee | 746-322-REC-06 | PUH-P35VGAA
900117140 | 20 | Koelinstallatie lokaal | 50E03 | VLIEGBASIS GILZE-RIJEN | 337 | Flight Simulator |  | 1 | 22 | CLSK | CLSK | E&RD BRD | 1 |  | 1 | 2015 | Nee | Comfortkoeling | 3,76 | 1 | Fujitsu | 2,088 | Nee | 1,80 | L0271-307977-272 | Nee | In archief gebouw 110 vlb. Gilze Rijen | Condensor op dak | Airco Splitsysteem |  | 7,1 | Ja, vastgoedbeh. |  | Airco-unit | R410A | Nee | L0271 | ASYG24LFCC
900117139 | 20 | Koelinstallatie lokaal | 50E03 | VLIEGBASIS GILZE-RIJEN | 337 | Flight Simulator |  | 1 | 24 | CLSK | CLSK | E&RD BRD | 1 |  | 1 | 2015 | Nee | Comfortkoeling | 2,51 | 1 | Fujitsu | 2,088 | Nee | 1,20 | L0271-307977-273 | Nee | In archief gebouw 110 vlb. Gilze Rijen | Condensor op dak | Airco Splitsysteem |  | 5,2 | Ja, vastgoedbeh. |  | Airco-unit | R410A | Nee | L0271 | ASYG18LFCC
900079028 | 20 | Koelinstallatie lokaal | 50E03 | VLIEGBASIS GILZE-RIJEN | 341 | Kantoor |  | 0 | 13 | CLSK | CLSK | E&RD BRD | 1 |  | 1 | 2007 | Nee | Comfortkoeling | 2,30 |  | LG | 2,088 | Nee | 1,10 |  | Nee | DVD Dienstkring Rijen | Buitenunit in ruimte 17 butenzijde - Toestelnr. 000841-02 |  |  |  | Ja, vastgoedbeh. |  | Airco-unit | R410A | Nee | 746 341 13 01 | UU12W / UV12
900079029 | 20 | Koelinstallatie lokaal | 50E03 | VLIEGBASIS GILZE-RIJEN | 341 | Kantoor |  | 0 | 15 | CLSK | CLSK | E&RD BRD | 1 |  | 1 | 2007 | Nee | Comfortkoeling | 2,30 |  | LG | 2,088 | Nee | 1,10 |  | Nee | DVD Dienstkring Rijen | Buitenunit in ruimte 17 butenzijde - Toestelnr. 000841-03 |  |  |  | Ja, vastgoedbeh. |  | Airco-unit | R410A | Nee | 746 341 15 01 | UU12W / UV12
900083843 | 20 | Koelinstallatie lokaal | 50E03 | VLIEGBASIS GILZE-RIJEN | 342 | On / Off Equipment |  | 0 | A01 | CLSK | CLSK | E&RD BRD | 1 |  | 1 | 2007 | Nee | Comfortkoeling | 0,56 | 1 | Colt | 1,430 | Nee | 0,39 |  | Nee | DVD Dienstkring Rijen | boven verlaagd plafond | Gevoed door hoofdunit in ruimte A143 |  |  | Ja, vastgoedbeh. |  | Airco-unit | R134A | Nee | 746 342 A01 01 | Cal-01
900083849 | 20 | Koelinstallatie lokaal | 50E03 | VLIEGBASIS GILZE-RIJEN | 342 | On / Off Equipment |  | 0 | A09 | CLSK | CLSK | E&RD BRD | 1 |  | 1 | 2007 | Nee | Comfortkoeling | 1,33 | 1 | Colt | 1,774 | Nee | 0,75 |  | Nee | DVD Dienstkring Rijen | boven verlaagd plafond | Gevoed door hoofdunit in ruimte A143 |  |  | Ja, vastgoedbeh. |  | Airco-unit | R407C | Nee | 746 342 A09 01 | Cal-02
900083850 | 20 | Koelinstallatie lokaal | 50E03 | VLIEGBASIS GILZE-RIJEN | 342 | On / Off Equipment |  | 0 | A09 | CLSK | CLSK | E&RD BRD | 1 |  | 2 | 2007 | Nee | Comfortkoeling | 1,33 | 2 | Colt | 1,774 | Nee | 0,75 |  | Nee | DVD Dienstkring Rijen | boven verlaagd plafond | Gevoed door hoofdunit in ruimte A143 |  |  | Ja, vastgoedbeh. |  | Airco-unit | R407C | Nee | 746 342 A09 02 | Cal-02
900083851 | 20 | Koelinstallatie lokaal | 50E03 | VLIEGBASIS GILZE-RIJEN | 342 | On / Off Equipment |  | 0 | A10 | CLSK | CLSK | E&RD BRD | 1 |  | 1 | 2007 | Nee | Comfortkoeling | 0,56 | 1 | Colt | 1,430 | Nee | 0,39 |  | Nee | DVD Dienstkring Rijen | boven verlaagd plafond | Gevoed door hoofdunit in ruimte A143 |  |  | Ja, vastgoedbeh. |  | Airco-unit | R134A | Nee | 746 342 A10 01 | Cal-01
900083852 | 20 | Koelinstallatie lokaal | 50E03 | VLIEGBASIS GILZE-RIJEN | 342 | On / Off Equipment |  | 0 | A11 | CLSK | CLSK | E&RD BRD | 1 |  | 1 | 2007 | Nee | Comfortkoeling | 0,56 | 1 | Colt | 1,430 | Nee | 0,39 |  | Nee | DVD Dienstkring Rijen | boven verlaagd plafond | Gevoed door hoofdunit in ruimte A143 |  |  | Ja, vastgoedbeh. |  | Airco-unit | R134A | Nee | 746 342 A11 01 | Cal-01
900083853 | 20 | Koelinstallatie lokaal | 50E03 | VLIEGBASIS GILZE-RIJEN | 342 | On / Off Equipment |  | 0 | A12 | CLSK | CLSK | E&RD BRD | 1 |  | 1 | 2007 | Nee | Comfortkoeling | 1,33 | 1 | Colt | 1,774 | Nee | 0,75 |  | Nee | DVD Dienstkring Rijen | boven verlaagd plafond | Gevoed door hoofdunit in ruimte A143 |  |  | Ja, vastgoedbeh. |  | Airco-unit | R407C | Nee | 746 342 A12 01 | Cal-02
900083854 | 20 | Koelinstallatie lokaal | 50E03 | VLIEGBASIS GILZE-RIJEN | 342 | On / Off Equipment |  | 0 | A13 | CLSK | CLSK | E&RD BRD | 1 |  | 1 | 2007 | Nee | Comfortkoeling | 0,56 | 1 | Colt | 1,430 | Nee | 0,39 |  | Nee | DVD Dienstkring Rijen | boven verlaagd plafond | Gevoed door hoofdunit in ruimte A143 |  |  | Ja, vastgoedbeh. |  | Airco-unit | R134A | Nee | 746 342 A13 01 | Cal-01
900083855 | 20 | Koelinstallatie lokaal | 50E03 | VLIEGBASIS GILZE-RIJEN | 342 | On / Off Equipment |  | 0 | A14 | CLSK | CLSK | E&RD BRD | 1 |  | 1 | 2007 | Nee | Comfortkoeling | 0,56 | 1 | Colt | 1,430 | Nee | 0,39 |  | Nee | DVD Dienstkring Rijen | boven verlaagd plafond | Gevoed door hoofdunit in ruimte A143 |  |  | Ja, vastgoedbeh. |  | Airco-unit | R134A | Nee | 746 342 A14 01 | Cal-01
900083856 | 20 | Koelinstallatie lokaal | 50E03 | VLIEGBASIS GILZE-RIJEN | 342 | On / Off Equipment |  | 0 | A15 | CLSK | CLSK | E&RD BRD | 1 |  | 1 | 2007 | Nee | Comfortkoeling | 0,56 | 1 | Colt | 1,430 | Nee | 0,39 |  | Nee | DVD Dienstkring Rijen | boven verlaagd plafond | Gevoed door hoofdunit in ruimte A143 |  |  | Ja, vastgoedbeh. |  | Airco-unit | R134A | Nee | 746 342 A15 01 | Cal-01
900083857 | 20 | Koelinstallatie lokaal | 50E03 | VLIEGBASIS GILZE-RIJEN | 342 | On / Off Equipment |  | 0 | A16 | CLSK | CLSK | E&RD BRD | 1 |  | 1 | 2007 | Nee | Comfortkoeling | 0,56 | 1 | Colt | 1,430 | Nee | 0,39 |  | Nee | DVD Dienstkring Rijen | boven verlaagd plafond | Gevoed door hoofdunit in ruimte A143 |  |  | Ja, vastgoedbeh. |  | Airco-unit | R134A | Nee | 746 342 A16 01 | Cal-01
900083858 | 20 | Koelinstallatie lokaal | 50E03 | VLIEGBASIS GILZE-RIJEN | 342 | On / Off Equipment |  | 0 | A17 | CLSK | CLSK | E&RD BRD | 1 |  | 1 | 2007 | Nee | Comfortkoeling | 0,56 | 1 | Colt | 1,430 | Nee | 0,39 |  | Nee | DVD Dienstkring Rijen | boven verlaagd plafond | Gevoed door hoofdunit in ruimte A143 |  |  | Ja, vastgoedbeh. |  | Airco-unit | R134A | Nee | 746 342 A17 01 | Cal-01
900083859 | 20 | Koelinstallatie lokaal | 50E03 | VLIEGBASIS GILZE-RIJEN | 342 | On / Off Equipment |  | 0 | A18 | CLSK | CLSK | E&RD BRD | 1 |  | 1 | 2007 | Nee | Comfortkoeling | 0,56 | 1 | Colt | 1,430 | Nee | 0,39 |  | Nee | DVD Dienstkring Rijen | boven verlaagd plafond | Gevoed door hoofdunit in ruimte A143 |  |  | Ja, vastgoedbeh. |  | Airco-unit | R134A | Nee | 746 342 A18 01 | Cal-01
900083860 | 20 | Koelinstallatie lokaal | 50E03 | VLIEGBASIS GILZE-RIJEN | 342 | On / Off Equipment |  | 0 | A29 | CLSK | CLSK | E&RD BRD | 1 |  | 1 | 2007 | Nee | Comfortkoeling | 0,56 | 1 | Colt | 1,430 | Nee | 0,39 |  | Nee | DVD Dienstkring Rijen | boven verlaagd plafond | Gevoed door hoofdunit in ruimte A143 |  |  | Ja, vastgoedbeh. |  | Airco-unit | R134A | Nee | 746 342 A29 01 | Cal-01
900083861 | 20 | Koelinstallatie lokaal | 50E03 | VLIEGBASIS GILZE-RIJEN | 342 | On / Off Equipment |  | 0 | A30 | CLSK | CLSK | E&RD BRD | 1 |  | 1 | 2007 | Nee | Comfortkoeling | 0,56 | 1 | Colt | 1,430 | Nee | 0,39 |  | Nee | DVD Dienstkring Rijen | boven verlaagd plafond | Gevoed door hoofdunit in ruimte A143 |  |  | Ja, vastgoedbeh. |  | Airco-unit | R134A | Nee | 746 342 A30 01 | Cal-01
900083862 | 20 | Koelinstallatie lokaal | 50E03 | VLIEGBASIS GILZE-RIJEN | 342 | On / Off Equipment |  | 0 | A31 | CLSK | CLSK | E&RD BRD | 1 |  | 1 | 2007 | Nee | Comfortkoeling | 0,56 | 1 | Colt | 1,430 | Nee | 0,39 |  | Nee | DVD Dienstkring Rijen | boven verlaagd plafond | Gevoed door hoofdunit in ruimte A143 |  |  | Ja, vastgoedbeh. |  | Airco-unit | R134A | Nee | 746 342 A31 01 | Cal-01
900083863 | 20 | Koelinstallatie lokaal | 50E03 | VLIEGBASIS GILZE-RIJEN | 342 | On / Off Equipment |  | 0 | A43 | CLSK | CLSK | E&RD BRD | 1 |  | 1 | 2007 | Nee | Comfortkoeling | 0,56 | 1 | Colt | 1,430 | Nee | 0,39 |  | Nee | DVD Dienstkring Rijen | boven verlaagd plafond | Gevoed door hoofdunit in ruimte A143 |  |  | Ja, vastgoedbeh. |  | Airco-unit | R134A | Nee | 746 342 A43 01 | Cal-01
900083864 | 20 | Koelinstallatie lokaal | 50E03 | VLIEGBASIS GILZE-RIJEN | 342 | On / Off Equipment |  | 0 | A45 | CLSK | CLSK | E&RD BRD | 1 |  | 1 | 2007 | Nee | Comfortkoeling | 0,56 | 1 | Colt | 1,430 | Nee | 0,39 |  | Nee | DVD Dienstkring Rijen | boven verlaagd plafond | Gevoed door hoofdunit in ruimte A143 |  |  | Ja, vastgoedbeh. |  | Airco-unit | R134A | Nee | 746 342 A45 01 | Cal-01
900083865 | 20 | Koelinstallatie lokaal | 50E03 | VLIEGBASIS GILZE-RIJEN | 342 | On / Off Equipment |  | 0 | A46 | CLSK | CLSK | E&RD BRD | 1 |  | 1 | 2007 | Nee | Comfortkoeling | 0,56 | 1 | Colt | 1,430 | Nee | 0,39 |  | Nee | DVD Dienstkring Rijen | boven verlaagd plafond | Gevoed door hoofdunit in ruimte A143 |  |  | Ja, vastgoedbeh. |  | Airco-unit | R134A | Nee | 746 342 A46 01 | Cal-01
900083866 | 20 | Koelinstallatie lokaal | 50E03 | VLIEGBASIS GILZE-RIJEN | 342 | On / Off Equipment |  | 0 | A47 | CLSK | CLSK | E&RD BRD | 1 |  | 1 | 2007 | Nee | Comfortkoeling | 0,56 | 1 | Colt | 1,430 | Nee | 0,39 |  | Nee | DVD Dienstkring Rijen | boven verlaagd plafond | Gevoed door hoofdunit in ruimte A143 |  |  | Ja, vastgoedbeh. |  | Airco-unit | R134A | Nee | 746 342 A47 01 | Cal-01
900083867 | 20 | Koelinstallatie lokaal | 50E03 | VLIEGBASIS GILZE-RIJEN | 342 | On / Off Equipment |  | 0 | A47 | CLSK | CLSK | E&RD BRD | 1 |  | 2 | 2007 | Nee | Comfortkoeling | 0,56 | 2 | Colt | 1,430 | Nee | 0,39 |  | Nee | DVD Dienstkring Rijen | boven verlaagd plafond | Gevoed door hoofdunit in ruimte A143 |  |  | Ja, vastgoedbeh. |  | Airco-unit | R134A | Nee | 746 342 A47 02 | Cal-01
900083868 | 20 | Koelinstallatie lokaal | 50E03 | VLIEGBASIS GILZE-RIJEN | 342 | On / Off Equipment |  | 0 | A48 | CLSK | CLSK | E&RD BRD | 1 |  | 1 | 2007 | Nee | Comfortkoeling | 0,56 | 1 | Colt | 1,430 | Nee | 0,39 |  | Nee | DVD Dienstkring Rijen | boven verlaagd plafond | Gevoed door hoofdunit in ruimte A143 |  |  | Ja, vastgoedbeh. |  | Airco-unit | R134A | Nee | 746 342 A48 01 | Cal-01
900083815 | 20 | Koelinstallatie lokaal | 50E03 | VLIEGBASIS GILZE-RIJEN | 342 | On / Off Equipment |  | 0 | A49 | CLSK | CLSK | E&RD BRD | 1 |  | 1 | 2008 | Nee | Comfortkoeling | 1,32 | 14 | Carrier | 2,088 | Nee | 0,63 | 3194913028 | Nee | DVD Dienstkring Rijen | Dockcefs A49A |  |  | 2,5 | Ja, vastgoedbeh. |  | Airco-unit | R410A | Nee | 746 342 A49 01 | 42NQV025M
900083819 | 20 | Koelinstallatie lokaal | 50E03 | VLIEGBASIS GILZE-RIJEN | 342 | On / Off Equipment |  | 0 | A49 | CLSK | CLSK | E&RD BRD | 1 |  | 2 | 2008 | Nee | Comfortkoeling | 1,32 | 15 | Carrier | 2,088 | Nee | 0,63 | 3194913029 | Nee | DVD Dienstkring Rijen | Dockcefs A49B |  |  | 2,5 | Ja, vastgoedbeh. |  | Airco-unit | R410A | Nee | 746 342 A49 02 | 42NQV025M
900083821 | 20 | Koelinstallatie lokaal | 50E03 | VLIEGBASIS GILZE-RIJEN | 342 | On / Off Equipment |  | 0 | A49 | CLSK | CLSK | E&RD BRD | 1 |  | 3 | 2008 | Nee | Comfortkoeling | 1,32 | 16 | Carrier | 2,088 | Nee | 0,63 | 3194913026 | Nee | DVD Dienstkring Rijen | Dockcefs A49C |  |  | 2,5 | Ja, vastgoedbeh. |  | Airco-unit | R410A | Nee | 746 342 A49 03 | 42NQV025M
900083823 | 20 | Koelinstallatie lokaal | 50E03 | VLIEGBASIS GILZE-RIJEN | 342 | On / Off Equipment |  | 0 | A49 | CLSK | CLSK | E&RD BRD | 1 |  | 4 | 2008 | Nee | Comfortkoeling | 1,32 | 17 | Carrier | 2,088 | Nee | 0,63 | 3194913027 | Nee | DVD Dienstkring Rijen | Dockcefs A49D |  |  | 2,5 | Ja, vastgoedbeh. |  | Airco-unit | R410A | Nee | 746 342 A49 04 | 42NQV025M
900091112 | 20 | Koelinstallatie lokaal | 50E03 | VLIEGBASIS GILZE-RIJEN | 342 | On / Off Equipment |  | 0 | A49E | CLSK | CLSK | E&RD BRD | 1 |  | 1 | 2010 | Nee | Comfortkoeling | 1,67 | 1 | Carrier | 2,088 | Nee | 0,80 | E0201-1/6520 | Nee | DVD Dienstkring Rijen |  |  |  | 3,5 | Ja, vastgoedbeh. |  | Airco-unit | R410A | Nee | 746 342 A49E 01 | 42NQV035G / 38NYV035H2
900083832 | 20 | Koelinstallatie lokaal | 50E03 | VLIEGBASIS GILZE-RIJEN | 342 | On / Off Equipment |  | 0 | A65 | CLSK | CLSK | E&RD BRD | 1 |  | 1 | 2008 | Nee | Comfortkoeling | 1,32 | 18 | Carrier | 2,088 | Nee | 0,63 | 3194913025 | Nee | DVD Dienstkring Rijen | Patch ruimte, buitendeel op dak |  |  | 2,9 | Ja, vastgoedbeh. |  | Airco-unit | R410A | Nee | 746 342 A65 01 | 42VMC012-7comp
900083930 | 20 | Koelinstallatie lokaal | 50E03 | VLIEGBASIS GILZE-RIJEN | 342 | On / Off Equipment |  | 0 | B02 | CLSK | CLSK | E&RD BRD | 1 |  | 1 | 2007 | Nee | Comfortkoeling | 1,48 | 1 | Colt | 2,346 | Nee | 0,63 |  | Nee | DVD Dienstkring Rijen | boven verlaagd plafond | Gevoed door hoofdunit in ruimte A143 |  |  | Ja, vastgoedbeh. |  | Airco-unit | R410C | Nee | 746 342 B02 01 | Cal-02
900083931 | 20 | Koelinstallatie lokaal | 50E03 | VLIEGBASIS GILZE-RIJEN | 342 | On / Off Equipment |  | 0 | B02 | CLSK | CLSK | E&RD BRD | 1 |  | 2 | 2007 | Nee | Comfortkoeling | 1,32 | 2 | Colt | 2,088 | Nee | 0,63 |  | Nee | DVD Dienstkring Rijen | boven verlaagd plafond | Gevoed door hoofdunit in ruimte A143 |  |  | Ja, vastgoedbeh. |  | Airco-unit | R410C | Nee | 746 342 B02 02 | Cal-02
900083921 | 20 | Koelinstallatie lokaal | 50E03 | VLIEGBASIS GILZE-RIJEN | 342 | On / Off Equipment |  | 0 | B04 | CLSK | CLSK | E&RD BRD | 1 |  | 7 | 2008 | Nee | Comfortkoeling | 1,32 | 07 | Carrier | 2,088 | Nee | 0,63 | 3194911021 | Nee | DVD Dienstkring Rijen | Dockcefs B04B | op dak |  | 2,5 | Ja, vastgoedbeh. |  | Airco-unit | R410A | Nee | 746 342 B04 01 | 42NQV025M
900083919 | 20 | Koelinstallatie lokaal | 50E03 | VLIEGBASIS GILZE-RIJEN | 342 | On / Off Equipment |  | 0 | B05 | CLSK | CLSK | E&RD BRD | 1 |  | 1 | 2008 | Nee | Comfortkoeling | 1,32 | 01 | Carrier | 2,088 | Nee | 0,63 | 3194911030 | Nee | DVD Dienstkring Rijen | Dockcefs B05A |  |  | 2,5 | Ja, vastgoedbeh. |  | Airco-unit | R410A | Nee | 746 342 B05 01 | 42NQV025M
900083920 | 20 | Koelinstallatie lokaal | 50E03 | VLIEGBASIS GILZE-RIJEN | 342 | On / Off Equipment |  | 0 | B05 | CLSK | CLSK | E&RD BRD | 1 |  | 2 | 2008 | Nee | Comfortkoeling | 1,32 | 02 | Carrier | 2,088 | Nee | 0,63 | 3194911024 | Nee | DVD Dienstkring Rijen | dockcefs B05B |  |  | 2,5 | Ja, vastgoedbeh. |  | Airco-unit | R410A | Nee | 746 342 B05 02 | 42NQV025M
900083922 | 20 | Koelinstallatie lokaal | 50E03 | VLIEGBASIS GILZE-RIJEN | 342 | On / Off Equipment |  | 0 | B06 | CLSK | CLSK | E&RD BRD | 1 |  | 3 | 2008 | Nee | Comfortkoeling | 1,32 | 03 | Carrier | 2,088 | Nee | 0,63 | 3194911023 | Nee | DVD Dienstkring Rijen | Dockcefs B06A |  |  | 2,5 | Ja, vastgoedbeh. |  | Airco-unit | R410A | Nee | 746 342 B06 01 | 42NQV025M
900083923 | 20 | Koelinstallatie lokaal | 50E03 | VLIEGBASIS GILZE-RIJEN | 342 | On / Off Equipment |  | 0 | B06 | CLSK | CLSK | E&RD BRD | 1 |  | 4 | 2008 | Nee | Comfortkoeling | 1,32 | 04 | Carrier | 2,088 | Nee | 0,63 | 3194911022 | Nee | DVD Dienstkring Rijen | Dockcefs B06B |  |  | 2,5 | Ja, vastgoedbeh. |  | Airco-unit | R410A | Nee | 746 342 B06 02 | 42NQV025M
900083924 | 20 | Koelinstallatie lokaal | 50E03 | VLIEGBASIS GILZE-RIJEN | 342 | On / Off Equipment |  | 0 | B07 | CLSK | CLSK | E&RD BRD | 1 |  | 5 | 2008 | Nee | Comfortkoeling | 1,32 | 05 | Carrier | 2,088 | Nee | 0,63 | 3194911029 | Nee | DVD Dienstkring Rijen | Dockcefs B07A | op dak |  | 2,5 | Ja, vastgoedbeh. |  | Airco-unit | R410A | Nee | 746 342 B07 01 | 42NQV025M
900083925 | 20 | Koelinstallatie lokaal | 50E03 | VLIEGBASIS GILZE-RIJEN | 342 | On / Off Equipment |  | 0 | B07 | CLSK | CLSK | E&RD BRD | 1 |  | 6 | 2008 | Nee | Comfortkoeling | 1,32 | 06 | Carrier | 2,088 | Nee | 0,63 | 3194911020 | Nee | DVD Dienstkring Rijen | Dockcefs B07B | op dak |  | 2,5 | Ja, vastgoedbeh. |  | Airco-unit | R410A | Nee | 746 342 B07 02 | 42NQV025M
900083932 | 20 | Koelinstallatie lokaal | 50E03 | VLIEGBASIS GILZE-RIJEN | 342 | On / Off Equipment |  | 0 | B09 | CLSK | CLSK | E&RD BRD | 1 |  | 1 | 2007 | Nee | Comfortkoeling | 1,32 | 1 | Colt | 2,088 | Nee | 0,63 |  | Nee | DVD Dienstkring Rijen | boven verlaagd plafond | Gevoed door hoofdunit in ruimte A143 |  |  | Ja, vastgoedbeh. |  | Airco-unit | R410C | Nee | 746 342 B09 01 | Cal-02
900083933 | 20 | Koelinstallatie lokaal | 50E03 | VLIEGBASIS GILZE-RIJEN | 342 | On / Off Equipment |  | 0 | B09 | CLSK | CLSK | E&RD BRD | 1 |  | 2 | 2007 | Nee | Comfortkoeling | 1,32 | 2 | Colt | 2,088 | Nee | 0,63 |  | Nee | DVD Dienstkring Rijen | boven verlaagd plafond | Gevoed door hoofdunit in ruimte A143 |  |  | Ja, vastgoedbeh. |  | Airco-unit | R410C | Nee | 746 342 B09 02 | Cal-02
900083934 | 20 | Koelinstallatie lokaal | 50E03 | VLIEGBASIS GILZE-RIJEN | 342 | On / Off Equipment |  | 0 | B10 | CLSK | CLSK | E&RD BRD | 1 |  | 1 | 2007 | Nee | Comfortkoeling | 1,32 | 1 | Colt | 2,088 | Nee | 0,63 |  | Nee | DVD Dienstkring Rijen | bovenverlaagd plafond | Gevoed door hoofdunit in ruimte A143 |  |  | Ja, vastgoedbeh. |  | Airco-unit | R410C | Nee | 746 342 B10 01 | Cal-02
900083935 | 20 | Koelinstallatie lokaal | 50E03 | VLIEGBASIS GILZE-RIJEN | 342 | On / Off Equipment |  | 0 | B10 | CLSK | CLSK | E&RD BRD | 1 |  | 2 | 2007 | Nee | Comfortkoeling | 1,32 | 2 | Colt | 2,088 | Nee | 0,63 |  | Nee | DVD Dienstkring Rijen | boven verlaagd plafond | Gevoed door hoofdunit in ruimte A143 |  |  | Ja, vastgoedbeh. |  | Airco-unit | R410C | Nee | 746 342 B10 02 | Cal-02
900083936 | 20 | Koelinstallatie lokaal | 50E03 | VLIEGBASIS GILZE-RIJEN | 342 | On / Off Equipment |  | 0 | B11 | CLSK | CLSK | E&RD BRD | 1 |  | 1 | 2007 | Nee | Comfortkoeling | 1,32 | 1 | Colt | 2,088 | Nee | 0,63 |  | Nee | DVD Dienstkring Rijen | boven verlaagd plafond | Gevoed door hoofdunit in ruimte A143 |  |  | Ja, vastgoedbeh. |  | Airco-unit | R410C | Nee | 746 342 B11 01 | Cal-02
900083937 | 20 | Koelinstallatie lokaal | 50E03 | VLIEGBASIS GILZE-RIJEN | 342 | On / Off Equipment |  | 0 | B11 | CLSK | CLSK | E&RD BRD | 1 |  | 2 | 2007 | Nee | Comfortkoeling | 1,32 | 2 | Colt | 2,088 | Nee | 0,63 |  | Nee | DVD Dienstkring Rijen | boven verlaagd plafond | Gevoed door hoofdunit in ruimte A143 |  |  | Ja, vastgoedbeh. |  | Airco-unit | R410C | Nee | 746 342 B11 02 | Cal-02
900083938 | 20 | Koelinstallatie lokaal | 50E03 | VLIEGBASIS GILZE-RIJEN | 342 | On / Off Equipment |  | 0 | B12 | CLSK | CLSK | E&RD BRD | 1 |  | 1 | 2007 | Nee | Comfortkoeling | 1,32 | 1 | Colt | 2,088 | Nee | 0,63 |  | Nee | DVD Dienstkring Rijen | boven verlaagd plafond | Gevoed door hoofdunit in ruimte A143 |  |  | Ja, vastgoedbeh. |  | Airco-unit | R410C | Nee | 746 342 B12 01 | Cal-02
900083939 | 20 | Koelinstallatie lokaal | 50E03 | VLIEGBASIS GILZE-RIJEN | 342 | On / Off Equipment |  | 0 | B12 | CLSK | CLSK | E&RD BRD | 1 |  | 2 | 2007 | Nee | Comfortkoeling | 1,32 | 2 | Colt | 2,088 | Nee | 0,63 |  | Nee | DVD Dienstkring Rijen | boven verlaagd plafond | Gevoed door hoofdunit in ruimte A143 |  |  | Ja, vastgoedbeh. |  | Airco-unit | R410C | Nee | 746 342 B12 02 | Cal-02
900083918 | 20 | Koelinstallatie lokaal | 50E03 | VLIEGBASIS GILZE-RIJEN | 342 | On / Off Equipment |  | 0 | B15 | CLSK | CLSK | E&RD BRD | 1 |  | 1 | 2008 | Nee | Comfortkoeling | 1,32 | 19 | Carrier | 2,088 | Nee | 0,63 | 3194911033 | Nee | DVD Dienstkring Rijen | Patch ruimte |  |  | 2,9 | Ja, vastgoedbeh. |  | Airco-unit | R410A | Nee | 746 342 B15 01 | 42VMC012-7 comp
900083940 | 20 | Koelinstallatie lokaal | 50E03 | VLIEGBASIS GILZE-RIJEN | 342 | On / Off Equipment |  | 0 | B19 | CLSK | CLSK | E&RD BRD | 1 |  | 1 | 2007 | Nee | Comfortkoeling | 1,32 | 1 | Colt | 2,088 | Nee | 0,63 |  | Nee | DVD Dienstkring Rijen | boven verlaagd plafond | Gevoed door hoofdunit in ruimte A143 |  |  | Ja, vastgoedbeh. |  | Airco-unit | R410C | Nee | 746 342 B19 01 | Cal-02
900083941 | 20 | Koelinstallatie lokaal | 50E03 | VLIEGBASIS GILZE-RIJEN | 342 | On / Off Equipment |  | 0 | B19 | CLSK | CLSK | E&RD BRD | 1 |  | 2 | 2007 | Nee | Comfortkoeling | 1,32 | 2 | Colt | 2,088 | Nee | 0,63 |  | Nee | DVD Dienstkring Rijen | boven verlaagd plafond | Gevoed door hoofdunit in ruimte A143 |  |  | Ja, vastgoedbeh. |  | Airco-unit | R410C | Nee | 746 342 B19 02 | Cal-02
900083942 | 20 | Koelinstallatie lokaal | 50E03 | VLIEGBASIS GILZE-RIJEN | 342 | On / Off Equipment |  | 0 | B20 | CLSK | CLSK | E&RD BRD | 1 |  | 1 | 2007 | Nee | Comfortkoeling | 1,32 | 1 | Colt | 2,088 | Nee | 0,63 |  | Nee | DVD Dienstkring Rijen | boven verlaagd plafond | Gevoed door hoofdunit in ruimte A143 |  |  | Ja, vastgoedbeh. |  | Airco-unit | R410C | Nee | 746 342 B20 01 | Cal-02
900083943 | 20 | Koelinstallatie lokaal | 50E03 | VLIEGBASIS GILZE-RIJEN | 342 | On / Off Equipment |  | 0 | B20 | CLSK | CLSK | E&RD BRD | 1 |  | 2 | 2007 | Nee | Comfortkoeling | 1,32 | 2 | Colt | 2,088 | Nee | 0,63 |  | Nee | DVD Dienstkring Rijen | boven verlaagd plafond | Gevoed door hoofdunit in ruimte A143 |  |  | Ja, vastgoedbeh. |  | Airco-unit | R410C | Nee | 746 342 B20 02 | Cal-02
900083944 | 20 | Koelinstallatie lokaal | 50E03 | VLIEGBASIS GILZE-RIJEN | 342 | On / Off Equipment |  | 0 | B21 | CLSK | CLSK | E&RD BRD | 1 |  | 1 | 2007 | Nee | Comfortkoeling | 1,32 | 1 | Colt | 2,088 | Nee | 0,63 |  | Nee | DVD Dienstkring Rijen | boven verlaagd plafond | Gevoed door hoofdunit in ruimte A143 |  |  | Ja, vastgoedbeh. |  | Airco-unit | R410C | Nee | 746 342 B21 01 | Cal-02
900083945 | 20 | Koelinstallatie lokaal | 50E03 | VLIEGBASIS GILZE-RIJEN | 342 | On / Off Equipment |  | 0 | B21 | CLSK | CLSK | E&RD BRD | 1 |  | 2 | 2007 | Nee | Comfortkoeling | 1,32 | 2 | Colt | 2,088 | Nee | 0,63 |  | Nee | DVD Dienstkring Rijen | boven verlaagd plafond | Gevoed door hoofdunit in ruimte A143 |  |  | Ja, vastgoedbeh. |  | Airco-unit | R410C | Nee | 746 342 B21 02 | Cal-02
900083926 | 20 | Koelinstallatie lokaal | 50E03 | VLIEGBASIS GILZE-RIJEN | 342 | On / Off Equipment |  | 0 | C01 | CLSK | CLSK | E&RD BRD | 1 |  | 8 | 2008 | Nee | Comfortkoeling | 1,32 | 08 | Carrier | 2,088 | Nee | 0,63 | 3194911025 | Nee | DVD Dienstkring Rijen | Dockcefs C01A |  |  | 2,5 | Ja, vastgoedbeh. |  | Airco-unit | R410A | Nee | 746 342 C01 01 | 42NQV025M
900083927 | 20 | Koelinstallatie lokaal | 50E03 | VLIEGBASIS GILZE-RIJEN | 342 | On / Off Equipment |  | 0 | C01 | CLSK | CLSK | E&RD BRD | 1 |  | 9 | 2008 | Nee | Comfortkoeling | 1,32 | 09 | Carrier | 2,088 | Nee | 0,63 | 3194911026 | Nee | DVD Dienstkring Rijen | Dockcefs C01B |  |  | 2,5 | Ja, vastgoedbeh. |  | Airco-unit | R410A | Nee | 746 342 C01 02 | 42NQV025M
900083928 | 20 | Koelinstallatie lokaal | 50E03 | VLIEGBASIS GILZE-RIJEN | 342 | On / Off Equipment |  | 0 | C03 | CLSK | CLSK | E&RD BRD | 1 |  | 1 | 2008 | Nee | Comfortkoeling | 1,32 | 10 | Carrier | 2,088 | Nee | 0,63 | 3194911027 | Nee | DVD Dienstkring Rijen | Dockcefs C03A |  |  | 2,5 | Ja, vastgoedbeh. |  | Airco-unit | R410C | Nee | 746 342 C03 01 | 42NQV025M
900083929 | 20 | Koelinstallatie lokaal | 50E03 | VLIEGBASIS GILZE-RIJEN | 342 | On / Off Equipment |  | 0 | C03 | CLSK | CLSK | E&RD BRD | 1 |  | 2 | 2008 | Nee | Comfortkoeling | 1,32 | 11 | Carrier | 2,088 | Nee | 0,63 | 3194911028 | Nee | DVD Dienstkring Rijen | Dockcefs C03B |  |  | 2,5 | Ja, vastgoedbeh. |  | Airco-unit | R410C | Nee | 746 342 C03 02 | 42NQV025M
900083869 | 20 | Koelinstallatie lokaal | 50E03 | VLIEGBASIS GILZE-RIJEN | 342 | On / Off Equipment |  | 1 | A103 | CLSK | CLSK | E&RD BRD | 1 |  | 1 | 2007 | Nee | Comfortkoeling | 0,56 | 1 | Colt | 1,430 | Nee | 0,39 |  | Nee | DVD Dienstkring Rijen | boven verlaagd plafond | Gevoed door hoofdunit in ruimte A143 |  |  | Ja, vastgoedbeh. |  | Airco-unit | R134A | Nee | 746 342 A103 01 | Cal-01
900083870 | 20 | Koelinstallatie lokaal | 50E03 | VLIEGBASIS GILZE-RIJEN | 342 | On / Off Equipment |  | 1 | A105 | CLSK | CLSK | E&RD BRD | 1 |  | 1 | 2007 | Nee | Comfortkoeling | 2,30 | 1 | Colt | 2,088 | Nee | 1,10 |  | Nee | DVD Dienstkring Rijen | boven verlaagd plafond | Gevoed door hoofdunit in ruimte A143 |  |  | Ja, vastgoedbeh. |  | Airco-unit | R410A | Nee | 746 342 A105 01 | Cal-03
900083871 | 20 | Koelinstallatie lokaal | 50E03 | VLIEGBASIS GILZE-RIJEN | 342 | On / Off Equipment |  | 1 | A106 | CLSK | CLSK | E&RD BRD | 1 |  | 1 | 2007 | Nee | Comfortkoeling | 0,56 | 1 | Colt | 1,430 | Nee | 0,39 |  | Nee | DVD Dienstkring Rijen | boven verlaagd plafond | Gevoed door hoofdunit in ruimte A143 |  |  | Ja, vastgoedbeh. |  | Airco-unit | R134A | Nee | 746 342 A106 01 | Cal-01
900083872 | 20 | Koelinstallatie lokaal | 50E03 | VLIEGBASIS GILZE-RIJEN | 342 | On / Off Equipment |  | 1 | A107 | CLSK | CLSK | E&RD BRD | 1 |  | 1 | 2007 | Nee | Comfortkoeling | 0,56 | 1 | Colt | 1,430 | Nee | 0,39 |  | Nee | DVD Dienstkring Rijen | boen verlaagd plafond | Gevoed door hoofdunit in ruimte A143 |  |  | Ja, vastgoedbeh. |  | Airco-unit | R134A | Nee | 746 342 A107 01 | Cal/01
900083873 | 20 | Koelinstallatie lokaal | 50E03 | VLIEGBASIS GILZE-RIJEN | 342 | On / Off Equipment |  | 1 | A108 | CLSK | CLSK | E&RD BRD | 1 |  | 1 | 2007 | Nee | Comfortkoeling | 0,56 | 1 | Colt | 1,430 | Nee | 0,39 |  | Nee | DVD Dienstkring Rijen | boven verlaagd plafond | Gevoed door hoofdunit in ruimte A143 |  |  | Ja, vastgoedbeh. |  | Airco-unit | R134A | Nee | 746 342 A108 01 | Cal-01
900083874 | 20 | Koelinstallatie lokaal | 50E03 | VLIEGBASIS GILZE-RIJEN | 342 | On / Off Equipment |  | 1 | A116 | CLSK | CLSK | E&RD BRD | 1 |  | 1 | 2007 | Nee | Comfortkoeling | 2,30 | 1 | Colt | 2,088 | Nee | 1,10 |  | Nee | DVD Dienstkring Rijen | boven verlaagd plafond | Gevoed door hoofdunit in ruimte A143 |  |  | Ja, vastgoedbeh. |  | Airco-unit | R410A | Nee | 746 342 A116 01 | Cal-03
900083875 | 20 | Koelinstallatie lokaal | 50E03 | VLIEGBASIS GILZE-RIJEN | 342 | On / Off Equipment |  | 1 | A117 | CLSK | CLSK | E&RD BRD | 1 |  | 1 | 2007 | Nee | Comfortkoeling | 2,30 | 1 | Colt | 2,088 | Nee | 1,10 |  | Nee | DVD Dienstkring Rijen | boven verlaagd plafond | Gevoed door hoofdunit in ruimte A143 |  |  | Ja, vastgoedbeh. |  | Airco-unit | R410A | Nee | 746 342 A117 01 | Cal-03
900083876 | 20 | Koelinstallatie lokaal | 50E03 | VLIEGBASIS GILZE-RIJEN | 342 | On / Off Equipment |  | 1 | A119 | CLSK | CLSK | E&RD BRD | 1 |  | 1 | 2007 | Nee | Comfortkoeling | 1,33 | 1 | Colt | 1,774 | Nee | 0,75 |  | Nee | DVD Dienstkring Rijen | boven verlaagd plafond | Gevoed door hoofdunit in ruimte A143 |  |  | Ja, vastgoedbeh. |  | Airco-unit | R407C | Nee | 746 342 A119 01 | Cal-02
900083877 | 20 | Koelinstallatie lokaal | 50E03 | VLIEGBASIS GILZE-RIJEN | 342 | On / Off Equipment |  | 1 | A125 | CLSK | CLSK | E&RD BRD | 1 |  | 1 | 2007 | Nee | Comfortkoeling | 2,30 | 1 | Colt | 2,088 | Nee | 1,10 |  | Nee | DVD Dienstkring Rijen | boven verlaagd plafond | Gevoed door hoofdunit in ruimte A143 |  |  | Ja, vastgoedbeh. |  | Airco-unit | R410A | Nee | 746 342 A125 01 | Cal-03
900083878 | 20 | Koelinstallatie lokaal | 50E03 | VLIEGBASIS GILZE-RIJEN | 342 | On / Off Equipment |  | 1 | A126 | CLSK | CLSK | E&RD BRD | 1 |  | 1 | 2007 | Nee | Comfortkoeling | 2,30 | 1 | Colt | 2,088 | Nee | 1,10 |  | Nee | DVD Dienstkring Rijen | boven verlaagd plafond | Gevoed door hoofdunit in ruimte A143 |  |  | Ja, vastgoedbeh. |  | Airco-unit | R410A | Nee | 746 342 A126 01 | Cal-03
900083879 | 20 | Koelinstallatie lokaal | 50E03 | VLIEGBASIS GILZE-RIJEN | 342 | On / Off Equipment |  | 1 | A128 | CLSK | CLSK | E&RD BRD | 1 |  | 1 | 2007 | Nee | Comfortkoeling | 1,33 | 1 | Colt | 1,774 | Nee | 0,75 |  | Nee | DVD Dienstkring Rijen | boven verlaagd plafond | Gevoed door hoofdunit in ruimte A143 |  |  | Ja, vastgoedbeh. |  | Airco-unit | R407C | Nee | 746 342 A128 01 | Cal-02
900083880 | 20 | Koelinstallatie lokaal | 50E03 | VLIEGBASIS GILZE-RIJEN | 342 | On / Off Equipment |  | 1 | A128 | CLSK | CLSK | E&RD BRD | 1 |  | 2 | 2007 | Nee | Comfortkoeling | 1,33 | 2 | Colt | 1,774 | Nee | 0,75 |  | Nee | DVD Dienstkring Rijen | boven verlaagd plafond | Gevoed door hoofdunit in ruimte A143 |  |  | Ja, vastgoedbeh. |  | Airco-unit | R407C | Nee | 746 342 A128 02 | Cal-02
900083881 | 20 | Koelinstallatie lokaal | 50E03 | VLIEGBASIS GILZE-RIJEN | 342 | On / Off Equipment |  | 1 | A129 | CLSK | CLSK | E&RD BRD | 1 |  | 1 | 2007 | Nee | Comfortkoeling | 0,56 | 1 | Colt | 1,430 | Nee | 0,39 |  | Nee | DVD Dienstkring Rijen | boven verlaagd plafond | Gevoed door hoofdunit in ruimte A143 |  |  | Ja, vastgoedbeh. |  | Airco-unit | R134A | Nee | 746 342 A129 01 | Cal-01
900083882 | 20 | Koelinstallatie lokaal | 50E03 | VLIEGBASIS GILZE-RIJEN | 342 | On / Off Equipment |  | 1 | A130 | CLSK | CLSK | E&RD BRD | 1 |  | 1 | 2007 | Nee | Comfortkoeling | 1,33 | 1 | Colt | 1,774 | Nee | 0,75 |  | Nee | DVD Dienstkring Rijen | boven verlaagd plafond | Gevoed door hoofdunit in ruimte A143 |  |  | Ja, vastgoedbeh. |  | Airco-unit | R407C | Nee | 746 342 A130 01 | Cal-02
900083883 | 20 | Koelinstallatie lokaal | 50E03 | VLIEGBASIS GILZE-RIJEN | 342 | On / Off Equipment |  | 1 | A131 | CLSK | CLSK | E&RD BRD | 1 |  | 1 | 2007 | Nee | Comfortkoeling | 0,56 | 1 | Colt | 1,430 | Nee | 0,39 |  | Nee | DVD Dienstkring Rijen | boven verlaagd plafond | Gevoed door hoofdunit in ruimte A143 |  |  | Ja, vastgoedbeh. |  | Airco-unit | R134A | Nee | 746 342 A131 01 | Cal-01
900083884 | 20 | Koelinstallatie lokaal | 50E03 | VLIEGBASIS GILZE-RIJEN | 342 | On / Off Equipment |  | 1 | A132 | CLSK | CLSK | E&RD BRD | 1 |  | 1 | 2007 | Nee | Comfortkoeling | 0,56 | 1 | Colt | 1,430 | Nee | 0,39 |  | Nee | DVD Dienstkring Rijen | boven verlaagd plafond | Gevoed door hoofdunit in ruimte A143 |  |  | Ja, vastgoedbeh. |  | Airco-unit | R134A | Nee | 746 342 A132 01 | Cal-01
900083885 | 20 | Koelinstallatie lokaal | 50E03 | VLIEGBASIS GILZE-RIJEN | 342 | On / Off Equipment |  | 1 | A133 | CLSK | CLSK | E&RD BRD | 1 |  | 1 | 2007 | Nee | Comfortkoeling | 2,30 | 1 | Colt | 2,088 | Nee | 1,10 |  | Nee | DVD Dienstkring Rijen | boven verlaagd plafond | Gevoed door hoofdunit in ruimte A143 |  |  | Ja, vastgoedbeh. |  | Airco-unit | R410A | Nee | 746 342 A133 01 | Cal-03
900083840 | 20 | Koelinstallatie lokaal | 50E03 | VLIEGBASIS GILZE-RIJEN | 342 | On / Off Equipment |  | 1 | A143 | CLSK | CLSK | E&RD BRD | 1 |  | 1 | 2008 | Nee | Comfortkoeling | 1,32 | 12 | Carrier | 2,088 | Nee | 0,63 | 3194911032 | Nee | DVD Dienstkring Rijen | Patch ruimte, buitendeel in ruimte A143 |  |  | 2,9 | Ja, vastgoedbeh. |  | Airco-unit | R410A | Nee | 746 342 A143 04 | 42VMC012-7comp
900083835 | 20 | Koelinstallatie lokaal | 50E03 | VLIEGBASIS GILZE-RIJEN | 342 | On / Off Equipment |  | 1 | A153 | CLSK | CLSK | E&RD BRD | 1 |  | 1 | 2008 | Nee | Comfortkoeling | 1,67 | 13 | Carrier | 2,088 | Nee | 0,80 | 3194911031 | Nee | DVD Dienstkring Rijen | Patch ruimte, buitendeel op dak |  |  | 2,9 | Ja, vastgoedbeh. |  | Airco-unit | R410A | Nee | 746 342 A153 01 | 42MVC012-7comp
900103937 | 20 | Koelinstallatie lokaal | 50E03 | VLIEGBASIS GILZE-RIJEN | 350 | Washangar |  | 0 | 03 | CLSK | CLSK | E&RD BRD | 1 |  | 1 | 2005 | Nee | Comfortkoeling | 2,51 | 1 | Carrier | 2,088 | Nee | 1,20 | 307977-43 | Nee | DVD Dienstkring Rijen | op dak |  |  |  | Ja, vastgoedbeh. |  | Airco-unit | R410A | Nee | 746 350 03 01 | 38GLPO 18G
900113667 | 20 | Koelinstallatie lokaal | 50E03 | VLIEGBASIS GILZE-RIJEN | 362 | Kantoor TOP |  | 0 | 2 | CLSK | CLSK | E&RD BRD | 1 |  | 1 | 2014 | Nee | Comfortkoeling | 1,46 | 1 | Fujitsu | 2,088 | Nee | 0,70 | 307977.267 | Nee | DVD Breda | Buiten naast de gevel | Binnenunit in lok 2 |  | 4,2 | Ja, vastgoedbeh. | E042796/ E017750 | Airco-unit | R410A | Nee | 746 362 03 01 | ASYG09LMCA
900107909 | 20 | Koelinstallatie lokaal | 50E03 | VLIEGBASIS GILZE-RIJEN | 376 | Plantongebouw (Hfdprt) |  | 0 | 4 | CLSK | CLSK | E&RD BRD | 1 |  | 1 | 2013 | Nee | Comfortkoeling | 3,24 | 1 | Mitsubishi | 2,088 | Nee | 1,55 | 301090 | Nee | DVD Dienstkring Rijen | Tegen de achtergevel |  |  | 5,0 | Ja, vastgoedbeh. | 1008902T | Airco-unit | R410A | Nee | 746 376 04 01 | MUZ-GE50VA
900048076 | 20 | Koelinstallatie lokaal | 50E03 | VLIEGBASIS GILZE-RIJEN | 411 | Hangar Voertuigonderdelen |  | 0 | 10 | CLSK | CLSK | E&RD BRD | 1 |  | 1 | 1998 | Nee | Comfortkoeling | 4,11 |  | Toshiba | 1,810 | Nee | 2,27 |  | Nee | DVD Dienstkring Rijen | Binnenunit in lok. 9 | Buitenunit nr 01 |  |  | Ja, vastgoedbeh. | 84580394 | Airco-unit | R22 | Nee | 746 411 09 01 | RAV 182C-PE / 1x RAV182A-PE
900048077 | 20 | Koelinstallatie lokaal | 50E03 | VLIEGBASIS GILZE-RIJEN | 450 | Personeelsonderkomen / Kennel |  | 0 | 3 | CLSK | CLSK | E&RD BRD | 1 |  | 1 | 1998 | Nee | Comfortkoeling | 1,53 |  | Sanyo | 1,774 | Nee | 0,86 |  | Nee | DVD Dienstkring Rijen |  | Buitenunit nr 01 / Documentatie Multisplit |  |  | Ja, vastgoedbeh. |  | Airco-unit | R407C | Nee | 746-450-05-01 | CR 128E
900048080 | 20 | Koelinstallatie lokaal | 50E03 | VLIEGBASIS GILZE-RIJEN | 454 | Kantoorgebouw |  | 0 | 6 | CLSK | CLSK | E&RD BRD | 1 |  | 1 |  | Nee | Comfortkoeling | 1,53 |  | Sanyo | 1,774 | Nee | 0,86 |  | Nee | DVD Dienstkring Rijen | Binnenunit in lok. 4 | Buitenunit nr 02 op dak |  |  | Ja, vastgoedbeh. | 0172997 | Airco-unit | R407C | Nee | 746 454 04 02 | SAP-KR 128 -E / 1x SAP CR 128E
900048082 | 20 | Koelinstallatie lokaal | 50E03 | VLIEGBASIS GILZE-RIJEN | 454 | Kantoorgebouw |  | 0 | 7 | CLSK | CLSK | E&RD BRD | 1 |  | 1 |  | Nee | Comfortkoeling | 3,24 |  | Sanyo | 1,810 | Nee | 1,79 |  | Nee | DVD Dienstkring Rijen |  | Buitenunit nr 06 |  |  | Ja, vastgoedbeh. |  | Airco-unit | R22 | Nee | 746 454 07 06 | SAP C 185 L / 1x SPW X 183 QS
900048083 | 20 | Koelinstallatie lokaal | 50E03 | VLIEGBASIS GILZE-RIJEN | 486 | Opslag (bij 453) |  | 0 | 81 | CLSK | CLSK | E&RD BRD | 1 |  | 1 | 1997 | Nee | Comfortkoeling | 1,81 | 1 | Hitachi | 1,810 | Nee | 1,00 | A1501/3030/022 | Nee | DVD Dienstkring Rijen | op dak | Buitenunit 01 |  |  | Ja, vastgoedbeh. |  | Airco-unit | R22 | Nee | 746 486 00 01 | RAC 2183G / 1x GUX2183
900106823 | 20 | Koelinstallatie lokaal | 50E03 | VLIEGBASIS GILZE-RIJEN | 496 | Squadroncomplex |  | 0 | 16 | CLSK | CLSK | E&RD BRD | 1 |  | 1 | 2012 | Nee | Comfortkoeling | 1,98 | 1 | Samsung | 2,088 | Nee | 0,95 | V1100-95859 | Nee | DVD Dienstkring Rijen | op het dak | Binnenunit in lok 16 |  | 3,5 | Ja, vastgoedbeh. |  | Airco-unit | R410A | Nee | 746 496 16 01 | RC035DHXEA / IPNCO-35
900105052 | 20 | Koelinstallatie lokaal | 50E03 | VLIEGBASIS GILZE-RIJEN | 496 | Squadroncomplex |  | 0 | 35 | CLSK | CLSK | E&RD BRD | 1 |  | 1 | 2012 | Nee | Comfortkoeling | 4,53 | 1 | LG | 2,088 | Nee | 2,17 | R0099-10401-185 | Nee | DVD Dienstkring Rijen | op het dak |  |  | 7,1 | Ja, vastgoedbeh. |  | Airco-unit | R410A | Nee | 746 496 35 01 | UU24W UED / UB24 NHD
900078586 | 20 | Koelinstallatie lokaal | 50E03 | VLIEGBASIS GILZE-RIJEN | 496 | Squadroncomplex |  | 0 | 61A | CLSK | CLSK | E&RD BRD | 1 |  | 1 | 1997 | Nee | Comfortkoeling | 1,56 | 1 | Sanyo | 1,810 | Nee | 0,86 | Airco no. 1 | Nee | DVD Dienstkring Rijen | Buitenunit in ruimte 62 | Buitenunit nr. 01 / was airco 746 306 05 02 van gebouw 306 |  | 3,4 | Ja, vastgoedbeh. | 0046977 | Airco-unit | R22 | Nee | 746 496 61A | SAP 1265 Q5 - 1x SAP K 165 Qs 5
900078587 | 20 | Koelinstallatie lokaal | 50E03 | VLIEGBASIS GILZE-RIJEN | 496 | Squadroncomplex |  | 0 | 61C | CLSK | CLSK | E&RD BRD | 1 |  | 1 | 1998 | Nee | Comfortkoeling | 1,53 | 1 | Sanyo | 1,774 | Nee | 0,86 |  | Nee | DVD Dienstkring Rijen | Buitenunit in ruimte 61B | Buitenunit nr. 03 |  | 3,2 | Ja, vastgoedbeh. | 0028287 | Airco-unit | R407C | Nee | 746 496 61C 03 | SAPKR123E / 1x SAP-KR123E
900078588 | 20 | Koelinstallatie lokaal | 50E03 | VLIEGBASIS GILZE-RIJEN | 496 | Squadroncomplex |  | 0 | 61D | CLSK | CLSK | E&RD BRD | 1 |  | 1 | 2004 | Nee | Comfortkoeling | 1,98 | 1 | Sanyo | 2,088 | Nee | 0,95 |  | Nee | DVD Dienstkring Rijen | Buitenunit in ruimte 61B | Buitenunit nr. 4 |  | 3,7 | Ja, vastgoedbeh. | 00294046 | Airco-unit | R410A | Nee | 746 496 61B | SAP KR123E - 1x SAP CR123E
900079063 | 20 | Koelinstallatie lokaal | 50E03 | VLIEGBASIS GILZE-RIJEN | 500 | Shelter ALVB |  | 0 | 008 | CLSK | CLSK | E&RD BRD | 1 |  | 1 | 2008 | Nee | Comfortkoeling | 3,13 |  | LG Electronics | 2,088 | Nee | 1,50 | E0201-1-5894 | Nee | DVD Dienstkring Rijen | Buiten-unit op dak - Type FM17AH | Split-unit |  |  | Ja, vastgoedbeh. | 803 KAPB00008 | Airco-unit | R410A | Nee | 746 500 008 01 | Binnen-unit UV18WUEC
900096815 | 20 | Koelinstallatie lokaal | 50E03 | VLIEGBASIS GILZE-RIJEN | 500 | Shelter ALVB |  | 0 | 016 | CLSK | CLSK | E&RD BRD | 1 |  | 1 | 2010 | Nee | Comfortkoeling | 7,27 | 1 | Uniflair | 1,774 | Nee | 4,10 | A0315/UCU098155-001 | Nee | DVD Dienstkring Rijen | op dak |  |  |  | Ja, vastgoedbeh. | UZU043085 / UCU098155 | Airco-unit | R407C | Nee | 746 500 016 05 | 30CAL0361P4 / SDA0351A
900113879 | 20 | Koelinstallatie lokaal | 50E03 | VLIEGBASIS GILZE-RIJEN | 501 | Shelter CIS |  | 0 | 09A | CLSK | CLSK | E&RD BRD | 1 |  | 1 | 2014 | Nee | Comfortkoeling | 2,19 | 1 | Fujitsu | 2,088 | Nee | 1,05 | 307977.264 | Nee | DVD Breda | Buiten tegen de gevel | 1301801 |  | 4,2 | Ja, vastgoedbeh. | E004398/ E005404 | Airco-unit | R410A | Nee | 746 501 09a 01 | AOYG14LMCA
900079064 | 20 | Koelinstallatie lokaal | 50E03 | VLIEGBASIS GILZE-RIJEN | 501 | Shelter CIS |  | 0 | 11 | CLSK | CLSK | E&RD BRD | 1 |  | 1 | 2008 | Nee | Comfortkoeling | 5,32 |  | LG Electronics | 2,088 | Nee | 2,55 | E0201-1-5894 1 | Nee | DVD Dienstkring Rijen | Buiten-unit op dak - Type FM30AH - Serienr. 804KARW01046 | Split-unit - Installatie tevens voor ruimte 12 |  |  | Ja, vastgoedbeh. |  | Airco-unit | R410A | Nee | 746 501 11 01 | Binnen-unit MV18AH
900048085 | 20 | Koelinstallatie lokaal | 50E03 | VLIEGBASIS GILZE-RIJEN | 501 | Shelter CIS |  | 1 | 15 | CLSK | CLSK | E&RD BRD | 1 |  | 1 | 1996 | Nee | Comfortkoeling | 4,14 |  | Western | 1,810 | Nee | 2,29 |  | Nee | DVD Dienstkring Rijen |  | Buitenunit nr 04 |  |  | Ja, vastgoedbeh. |  | Airco-unit | R22 | Nee | 746 501 15 04 | CUE 1003-FA / 1x HLRC 380
900079066 | 20 | Koelinstallatie lokaal | 50E03 | VLIEGBASIS GILZE-RIJEN | 602 | Bunker SOF |  | 0 | 19 | CLSK | CLSK | E&RD BRD | 1 |  | 1 | 2008 | Nee | Comfortkoeling | 3,13 |  | LG Electronics | 2,088 | Nee | 1,50 | E0201-1 / 5894-3 | Nee | DVD Dienstkring Rijen | Buiten-unit aan gevel | Split-unit |  |  | Ja, vastgoedbeh. | 803 KAKN 00333 | Airco-unit | R410A | Nee | 746 602 19 01 | Binnen-unit UH18NHC
900088047 | 20 | Koelinstallatie lokaal | 50E03 | VLIEGBASIS GILZE-RIJEN | 602 | Bunker SOF |  | 0 | 20 | CLSK | CLSK | E&RD BRD | 1 |  | 1 | 2006 | Nee | Comfortkoeling | 2,09 | 1 | Toshiba | 2,088 | Nee | 1,00 |  | Nee | DVD Dienstkring Rijen | Tegen gevel van ruimte 18 | Binnenunit in lok. 20 |  |  | Ja, vastgoedbeh. | 608P0185 | Airco-unit | R410C | Nee | 746-602-20-05 | RAV-SM562AT-E
900051863 | 20 | Koelinstallatie lokaal | 50E03 | VLIEGBASIS GILZE-RIJEN | 602 | Bunker SOF |  | 0 | 4 | CLSK | CLSK | E&RD BRD | 1 |  | 1 |  | Nee | Comfortkoeling | 2,77 | 1 | Sanyo | 1,810 | Nee | 1,53 |  | Nee | DVD Dienstkring Rijen | aan de gevel | Buitenunit nr 04 - opgeslagen322 komt van 101 no 746 101 12 |  |  | Ja, vastgoedbeh. | 002529 | Airco-unit | R22 | Nee | 746 602 12 04 | SAP C 162 GL5 - 1x SAP C162 GL5
900110227 | 20 | Koelinstallatie lokaal | 50E03 | VLIEGBASIS GILZE-RIJEN | 602 | Bunker SOF |  | 0 | 6 | CLSK | CLSK | E&RD BRD | 1 |  | 1 | 2013 | Nee | Comfortkoeling | 8,14 | 1 | APAC/Uniflair | 2,088 | Nee | 3,90 | A0315-UCX113179/001 | Nee | DVD Dienstkring Rijen |  |  |  | 7,3 | Ja, vastgoedbeh. | UX113179/ UZX050V60 | Airco-unit | R410A | Nee | 746 602 06 01 | SDAC 0251HP
900107433 | 20 | Koelinstallatie lokaal | 50E03 | VLIEGBASIS GILZE-RIJEN | 712 | Kantoor CIS / LVL |  | 1 | 123 | CLSK | CLSK | E&RD BRD | 1 |  | 1 | 2004 | Nee | Comfortkoeling | 2,88 | 1 | Carrier | 2,088 | Nee | 1,38 | B0365714094 / 307977-062 | Nee | DVD Dienstkring Rijen | 2x2,5kW | Split unit 01 op dak |  | 5,0 | Ja, vastgoedbeh. |  | Airco-unit | R410A | Nee | 746.712.122.01 | 38 GL2m18GS / 05API133505
900107434 | 20 | Koelinstallatie lokaal | 50E03 | VLIEGBASIS GILZE-RIJEN | 712 | Kantoor CIS / LVL |  | 1 | 123 | CLSK | CLSK | E&RD BRD | 1 |  | 2 | 2005 | Nee | Comfortkoeling | 2,63 | 2 | Carrier | 2,088 | Nee | 1,26 | B0365714039 | Nee | DVD Dienstkring Rijen | Binnenunit in serverruimte | Split unit 02 op dak |  | 5,5 | Ja, vastgoedbeh. |  | Airco-unit | R410A | Nee | 746.712.26.02 | 38 GLP018G9 / 01AP108651
900088093 | 20 | Koelinstallatie lokaal | 50E03 | VLIEGBASIS GILZE-RIJEN | 717 | Kinderdagverblijf |  | 0 | 04 | CLSK | CLSK | E&RD BRD | 1 |  | 1 | 2007 | Nee | Comfortkoeling | 4,28 | 1 | Lennox | 2,088 | Nee | 2,05 |  | Nee | DVD Dienstkring Rijen | op dak | 307977-84 centraal links |  |  | Ja, vastgoedbeh. |  | Airco-unit | R410A | Nee | 746 717 04 01 | HM 18 NO
900088094 | 20 | Koelinstallatie lokaal | 50E03 | VLIEGBASIS GILZE-RIJEN | 717 | Kinderdagverblijf |  | 0 | 04 | CLSK | CLSK | E&RD BRD | 1 |  | 2 | 2007 | Nee | Comfortkoeling | 4,28 | 2 | Lennox | 2,088 | Nee | 2,05 |  | Nee | DVD Dienstkring Rijen | op dak | 307977-85 centraal rechts |  |  | Ja, vastgoedbeh. |  | Airco-unit | R410A | Nee | 746 717 04 02 | HM 18 NO
900088095 | 20 | Koelinstallatie lokaal | 50E03 | VLIEGBASIS GILZE-RIJEN | 717 | Kinderdagverblijf |  | 0 | 06 | CLSK | CLSK | E&RD BRD | 1 |  | 1 | 2007 | Nee | Comfortkoeling | 4,28 | 1 | Lennox | 2,088 | Nee | 2,05 |  | Nee | DVD Dienstkring Rijen | op dak | 307977-86 |  |  | Ja, vastgoedbeh. |  | Airco-unit | R410A | Nee | 746 717 06 01 | HM 18 NO
900088096 | 20 | Koelinstallatie lokaal | 50E03 | VLIEGBASIS GILZE-RIJEN | 717 | Kinderdagverblijf |  | 0 | 12 | CLSK | CLSK | E&RD BRD | 1 |  | 1 | 2007 | Nee | Comfortkoeling | 4,28 | 1 | Lennox | 2,088 | Nee | 2,05 |  | Nee | DVD Dienstkring Rijen | op dak | 307977-87 |  |  | Ja, vastgoedbeh. |  | Airco-unit | R410A | Nee | 746 717 12 01 | HM 18 NO
900088097 | 20 | Koelinstallatie lokaal | 50E03 | VLIEGBASIS GILZE-RIJEN | 717 | Kinderdagverblijf |  | 0 | 15 | CLSK | CLSK | E&RD BRD | 1 |  | 1 | 2007 | Nee | Comfortkoeling | 4,28 | 1 | Lennox | 2,088 | Nee | 2,05 |  | Nee | DVD Dienstkring Rijen | op dak | 307977-88 |  |  | Ja, vastgoedbeh. |  | Airco-unit | R410A | Nee | 746 717 15 01 | HM 18 NO
900088092 | 20 | Koelinstallatie lokaal | 50E03 | VLIEGBASIS GILZE-RIJEN | 717 | Kinderdagverblijf |  | 0 | 18 | CLSK | CLSK | E&RD BRD | 1 |  | 1 | 2007 | Nee | Comfortkoeling | 4,28 | 1 | Lennox | 2,088 | Nee | 2,05 |  | Nee | DVD Dienstkring Rijen | op dak | 307977-89 |  |  | Ja, vastgoedbeh. |  | Airco-unit | R410A | Nee | 746 717 18 01 | HM 18 NO
900088091 | 20 | Koelinstallatie lokaal | 50E03 | VLIEGBASIS GILZE-RIJEN | 717 | Kinderdagverblijf |  | 0 | 21 | CLSK | CLSK | E&RD BRD | 1 |  | 1 | 2007 | Nee | Comfortkoeling | 4,28 | 1 | Lennox | 2,088 | Nee | 2,05 |  | Nee | DVD Dienstkring Rijen | op dak | 307977-90 |  |  | Ja, vastgoedbeh. |  | Airco-unit | R410A | Nee | 746 717 21 01 | HM 18NO
900097165 | 20 | Koelinstallatie lokaal | 50E03 | VLIEGBASIS GILZE-RIJEN | 725 | ILS-gebouw |  | 0 | 1 | CLSK | CLSK | E&RD BRD | 1 |  | 1 |  | Nee | Comfortkoeling | 1,92 | 1 | York | 2,088 | Nee | 0,92 |  | Nee | DVD Dienstkring Rijen | Tegen de buitengevel |  |  | 2,6 | Ja, vastgoedbeh. |  | Airco-unit | R410A | Nee | 746 725 01 | RAJC09FS-BAR-G
900098790 | 20 | Koelinstallatie lokaal | 50E03 | VLIEGBASIS GILZE-RIJEN | 726 | ILS-gebouw |  | 0 | 1 | CLSK | CLSK | E&RD BRD | 1 |  | 1 | 2003 | Nee | Comfortkoeling | 1,92 | 1 | York | 2,088 | Nee | 0,92 |  | Nee | DVD Dienstkring Rijen | Aan de gevel |  |  | 2,6 | Ja, vastgoedbeh. |  | Airco-unit | R410A | Nee | 746 726 01 | RAJC09FS-BAR-G
900110228 | 20 | Koelinstallatie lokaal | 50E03 | VLIEGBASIS GILZE-RIJEN | 750 | Squadrongebouw Complex 1 |  | 0 | 003 | CLSK | CLSK | E&RD BRD | 1 |  | 1 | 2006 | Nee | Comfortkoeling | 3,01 | 1 | Carrier | 2,088 | Nee | 1,44 |  | Nee | DVD Dienstkring Rijen |  | info volgt A Jonkergouw |  |  | Ja, vastgoedbeh. |  | Airco-unit | R410A | Nee | 746 750 02 01 | 38XPS 050H7
900110229 | 20 | Koelinstallatie lokaal | 50E03 | VLIEGBASIS GILZE-RIJEN | 750 | Squadrongebouw Complex 1 |  | 0 | 09 | CLSK | CLSK | E&RD BRD | 1 |  | 1 | 2006 | Nee | Comfortkoeling | 3,01 | 1 | Carrier | 2,088 | Nee | 1,44 |  | Nee | DVD Dienstkring Rijen |  | info volgt A Jonkergouw |  |  | Ja, vastgoedbeh. |  | Airco-unit | R410A | Nee | 746 750 05 01 | 38XPS 050H7
900077208 | 20 | Koelinstallatie lokaal | 50E03 | VLIEGBASIS GILZE-RIJEN | 750 | Squadrongebouw Complex 1 |  | 0 | 51 | CLSK | CLSK | E&RD BRD | 1 |  | 1 | 2006 | Nee | Comfortkoeling | 5,23 |  | Trane | 1,774 | Nee | 2,95 |  | Nee | DVD Dienstkring Rijen | Opslag plonspakken |  |  |  | Ja, vastgoedbeh. | UCQ 070219 | Airco-unit | R407C | Nee | 746 750 51 02 | JUAC0125B
900088131 | 20 | Koelinstallatie lokaal | 50E03 | VLIEGBASIS GILZE-RIJEN | 765 | Gezondheidscentrum |  | 0 | 32 | CLSK | CLSK | E&RD BRD | 1 |  | 1 | 2008 | Nee | Comfortkoeling | 1,55 | 1 | Daikin | 2,088 | Nee | 0,74 | 5121-RD-117-02-S | Nee | DVD Dienstkring Rijen | op dak | Binnenunit in lok. 32 |  | 2,0 | Ja, vastgoedbeh. | E006822 | Airco-unit | R410A | Nee | 746 765 32 01 | FTX20GV1B
900088130 | 20 | Koelinstallatie lokaal | 50E03 | VLIEGBASIS GILZE-RIJEN | 765 | Gezondheidscentrum |  | 0 | 73 | CLSK | CLSK | E&RD BRD | 1 |  | 1 | 2008 | Nee | Comfortkoeling | 1,55 | 1 | Daikin | 2,088 | Nee | 0,74 | 5121-RD-117-03-S | Nee | DVD Dienstkring Rijen | op dak | Binnenunit in lok. 73 |  | 2,0 | Ja, vastgoedbeh. | E006564 | Airco-unit | R410A | Nee | 746 765 73 01 | RX20GV1B
900077303 | 20 | Koelinstallatie lokaal | 50E03 | VLIEGBASIS GILZE-RIJEN | 800 | Squadrongebouw Complex 2 |  | 0 | 51 | CLSK | CLSK | E&RD BRD | 1 |  | 1 | 2006 | Nee | Comfortkoeling | 5,23 |  | Trane | 1,774 | Nee | 2,95 |  | Nee | DVD Dienstkring Rijen | Opslag plonspakken |  |  |  | Ja, vastgoedbeh. | UCQ 072656 | Airco-unit | R407C | Nee | 746 800 51 02 | JUAC0125B (H)
900110230 | 20 | Koelinstallatie lokaal | 50E03 | VLIEGBASIS GILZE-RIJEN | 800 | Squadrongebouw Complex 2 |  | 0 | 69 | CLSK | CLSK | E&RD BRD | 1 |  | 1 | 2006 | Nee | Comfortkoeling | 2,71 | 1 | Daikin | 2,088 | Nee | 1,30 |  | Nee | DVD Dienstkring Rijen |  | info volgt A Jonkergouw |  |  | Ja, vastgoedbeh. |  | Airco-unit | R410A | Nee | 746 800 69 01 | RXS 42GV2V1B / FTXS 42G2V1B
900110231 | 20 | Koelinstallatie lokaal | 50E03 | VLIEGBASIS GILZE-RIJEN | 800 | Squadrongebouw Complex 2 |  | 0 | 70 | CLSK | CLSK | E&RD BRD | 1 |  | 1 | 2006 | Nee | Comfortkoeling | 2,71 | 1 | Daikin | 2,088 | Nee | 1,30 |  | Nee | DVD Dienstkring Rijen |  | info volgt A Jonkergouw |  |  | Ja, vastgoedbeh. |  | Airco-unit | R410A | Nee | 746 800 70 01 | RXS 42GV2V1B / FTXS 42G2V1B
900082792 | 20 | Koelinstallatie lokaal | 50E03 | VLIEGBASIS GILZE-RIJEN | 810 | Brandweerkazerne |  | 0 | 16 | CLSK | CLSK | E&RD BRD | 1 |  | 1 | 2008 | Nee | Comfortkoeling | 2,71 | 1 | Daikin | 2,088 | Nee | 1,30 | ID 26674 | Nee | DVD Dienstkring Rijen | op dak |  |  | 4,2 | Ja, vastgoedbeh. |  | Airco-unit | R410A | Nee | 746 810 16 02 | FTXS42G / RXS42G
900082793 | 20 | Koelinstallatie lokaal | 50E03 | VLIEGBASIS GILZE-RIJEN | 810 | Brandweerkazerne |  | 0 | 23 | CLSK | CLSK | E&RD BRD | 1 |  | 1 | 2008 | Nee | Comfortkoeling | 1,46 | 1 | Daikin | 2,088 | Nee | 0,70 | ID 26673 | Nee | DVD Dienstkring Rijen | op dak ruimte 22 | type inverter |  | 2,5 | Ja, vastgoedbeh. | E012064/2008 | Airco-unit | R410A | Nee | 746 810 22 03 | FTX25GV / RX25GV
900082794 | 20 | Koelinstallatie lokaal | 50E03 | VLIEGBASIS GILZE-RIJEN | 810 | Brandweerkazerne |  | 0 | 36 | CLSK | CLSK | E&RD BRD | 1 |  | 1 | 2008 | Nee | Comfortkoeling | 3,55 | 1 | Daikin | 2,088 | Nee | 1,70 | ID nummer 26671 | Nee | DVD Dienstkring Rijen | Op dak communicatieruimte |  |  | 5,0 | Ja, vastgoedbeh. | J033165-2008 | Airco-unit | R410A | Nee | 746 810 36 04 | FTXS50G / RXS50G
900082964 | 20 | Koelinstallatie lokaal | 50E03 | VLIEGBASIS GILZE-RIJEN | 810 | Brandweerkazerne |  | 0 | 36 | CLSK | CLSK | E&RD BRD | 1 |  | 2 | 2008 | Nee | Comfortkoeling | 3,55 | 2 | Daikin | 2,088 | Nee | 1,70 | ID nummer 26672 | Nee | DVD Dienstkring Rijen | Op dak communicatieruimte |  |  | 5,0 | Ja, vastgoedbeh. | J033161-2008 | Airco-unit | R410A | Nee | 746 810 36 05 | FTXS50G / RXS50G
900113880 | 20 | Koelinstallatie lokaal | 50E03 | VLIEGBASIS GILZE-RIJEN | 825 | WE Vliegtuiguitrusting |  | 1 | 102 | CLSK | CLSK | E&RD BRD | 1 |  | 1 | 2014 | Nee | Comfortkoeling | 1,46 | 1 | Fujitsu | 2,088 | Nee | 0,70 | L0271307977.266 | Nee | DVD Breda | Op het dak | 1301801 Binnenunit in lok 03 |  | 2,5 | Ja, vastgoedbeh. | E007435 | Airco-unit | R410A | Nee | 746 825 102 01 | ASYG09LMCA
900090851 | 20 | Koelinstallatie lokaal | 50E03 | VLIEGBASIS GILZE-RIJEN | 830 | PVE Mechanica |  | 0 | 12 | CLSK | CLSK | E&RD BRD | 1 |  | 1 | 2009 | Nee | Comfortkoeling | 3,55 | 1 | Daikin | 2,088 | Nee | 1,70 | 5121RD121-02 | Nee | DVD Dienstkring Rijen | Dak bouwdeel A | 828406 |  | 5,0 | Ja, vastgoedbeh. | J072902 | Airco-unit | R410A | Nee | 746 830 12 01 | RXS50G2V1B
900090853 | 20 | Koelinstallatie lokaal | 50E03 | VLIEGBASIS GILZE-RIJEN | 830 | PVE Mechanica |  | 1 | 103 | CLSK | CLSK | E&RD BRD | 1 |  | 1 | 2009 | Nee | Comfortkoeling | 3,55 | 1 | Daikin | 2,088 | Nee | 1,70 | 5121RD121-03 | Nee | DVD Dienstkring Rijen | Dak bouwdeel B |  |  | 5,0 | Ja, vastgoedbeh. | J017490 | Airco-unit | R410A | Nee | 746 830 103 01 | RXS50G2V1B
900090854 | 20 | Koelinstallatie lokaal | 50E03 | VLIEGBASIS GILZE-RIJEN | 830 | PVE Mechanica |  | 1 | 105 | CLSK | CLSK | E&RD BRD | 1 |  | 1 | 2009 | Nee | Comfortkoeling | 2,71 | 1 | Daikin | 2,088 | Nee | 1,30 | 5121RD121-04 | Nee | DVD Dienstkring Rijen | Dak bouwdeel C |  |  | 5,0 | Ja, vastgoedbeh. | J017489 | Airco-unit | R410A | Nee | 746 830 105 01 | RXS50G2V1B
900085644 | 20 | Koelinstallatie lokaal | 50E03 | VLIEGBASIS GILZE-RIJEN | 835 | Energiegebouw T35 / Ketelhuis |  | 0 | 01 | CLSK | CLSK | E&RD BRD | 1 |  | 1 | 2009 | Nee | Comfortkoeling | 2,05 | 1 | Toshiba | 2,088 | Nee | 0,98 | V100-95708 | Nee | DVD Dienstkring Rijen |  |  |  |  | Ja, vastgoedbeh. |  | Airco-unit | R410A | Nee | 746 835 01 01 | RAS-13SA/RAS-18SKP
900091704 | 20 | Koelinstallatie lokaal | 50E03 | VLIEGBASIS GILZE-RIJEN | B11 | LC-bunker |  | 0 | 7 | CLSK | CLSK | E&RD BRD | 1 |  | 1 | 2010 | Nee | Comfortkoeling | 2,05 | 1 | LG | 2,088 | Nee | 0,98 | 336300504034-1 | Nee | DVD Dienstkring Rijen | op het dak van observatieruimte 823897 | Binnenunit in lok. 7 |  |  | Ja, vastgoedbeh. | 7609174167 | Airco-unit | R410A | Nee | 746 B11 7 01 | K09 AHH N41/K09 AH U41
900091670 | 20 | Koelinstallatie lokaal | 50E03 | VLIEGBASIS GILZE-RIJEN | B12 | LC-bunker |  | 0 | 1 | CLSK | CLSK | E&RD BRD | 1 |  | 1 | 2010 | Nee | Comfortkoeling | 1,94 | 1 | LG | 2,088 | Nee | 0,93 | 336300504034-2 | Nee | DVD Dienstkring Rijen | op het dak 823521 | Binnenunit ik lok. 1 |  |  | Ja, vastgoedbeh. | 904TKP5009403 | Airco-unit | R410A | Nee | 746 B12 1 01 | K09 AHH N41/ K09 AH U41
900048090 | 20 | Koelinstallatie lokaal | 50E13 | KAMP ALPHEN | 1 | Kantoor / Wachtgebouw |  | 0 | 2 | DMO | DMO | E&RD BRD | 1 |  | 1 | 2000 | Nee | Comfortkoeling | 1,81 |  | Sanyo | 1,810 | Nee | 1,00 |  | Nee | DVD Dienstkring Rijen |  | Buitenunit nr 1 |  |  | Ja, vastgoedbeh. |  | Airco-unit | R22 | Nee | 747.001.02.01 | SPWX123GS56
900048091 | 20 | Koelinstallatie lokaal | 50E13 | KAMP ALPHEN | 1 | Kantoor / Wachtgebouw |  | 0 | 9 | DMO | DMO | E&RD BRD | 1 |  | 1 | 2000 | Nee | Comfortkoeling | 1,81 |  | Sanyo | 1,810 | Nee | 1,00 |  | Nee | DVD Dienstkring Rijen |  | Buitenunit nr 2 |  |  | Ja, vastgoedbeh. |  | Airco-unit | R22 | Nee | 747.001.09.02 | SPWX123GS56 / 1x SAP - 128EA
900112560 | 20 | Koelinstallatie lokaal | 50E13 | KAMP ALPHEN | 7 | Kantoor / Keuken |  | 0 | 22 | DMO | DMO | E&RD BRD | 1 |  | 1 | 2013 | Nee | Comfortkoeling | 2,82 | 1 | Mitsubishi | 2,088 | Nee | 1,35 | E0611897 | Nee | DVD Dienstkring Rijen | Op de grond |  |  |  | Ja, vastgoedbeh. | KOS04 828349 | Airco-unit | R410A | Nee | 747 07 22 01 | 50ZKS
900087532 | 20 | Koelinstallatie lokaal | 51B12 | GENM DE R V S KAZERNE | 100 | Portiersloge |  | 0 | 10 | CLAS | CLAS | E&RD OIR | 1 |  | 1 | 2009 | Nee | Comfortkoeling | 3,34 | 1 | Mitsubischi | 2,088 | Nee | 1,60 | 3247-264 | Nee | DVD Dienstkring Oirschot | buiten-unit op dak |  |  | 5,0 | Ja, vastgoedbeh. |  | Airco-unit | R410A | Nee | E05789 | SUZ-KA50vA
900047843 | 20 | Koelinstallatie lokaal | 51B12 | GENM DE R V S KAZERNE | 100 | Portiersloge |  | 0 | 13 | CLAS | CLAS | E&RD OIR | 1 |  | 1 | 2001 | Nee | Comfortkoeling | 1,04 |  | Carrier | 2,088 | Nee | 0,50 | 3247-126 | Nee | DVD Dienstkring Oirschot | binnenunit in ruimte 13 | Buiten Unit op dak |  | 2,9 | Ja, vastgoedbeh. | NB | Airco-unit | R410A | Nee | S0027-3247-126 | 38GLS09G02AM13133
900047844 | 20 | Koelinstallatie lokaal | 51B12 | GENM DE R V S KAZERNE | 100 | Portiersloge |  | 0 | 14 | CLAS | CLAS | E&RD OIR | 1 |  | 1 | 2001 | Nee | Comfortkoeling | 1,04 |  | Carrier | 2,088 | Nee | 0,50 | 3247-125 | Nee | DVD Dienstkring Oirschot | binnenunit in ruimte 14 | Buiten Unit op dak |  | 2,9 | Ja, vastgoedbeh. | NB | Airco-unit | R410A | Nee | S0027-3247-125 | 38GLS09G02AMI13137
900047846 | 20 | Koelinstallatie lokaal | 51B12 | GENM DE R V S KAZERNE | 100 | Portiersloge |  | 0 | 3 | CLAS | CLAS | E&RD OIR | 1 |  | 1 | 1999 | Nee | Comfortkoeling | 2,53 |  | Daikin | 1,810 | Nee | 1,40 | 3247-123 | Nee | DVD Dienstkring Oirschot | binnen unit in ruimte 3 | Buiten Unit 1 op dak |  | 3,5 | Ja, vastgoedbeh. | NB | Airco-unit | R22 | Nee | S0027-3247-123 | R 35 D
900077974 | 20 | Koelinstallatie lokaal | 51B12 | GENM DE R V S KAZERNE | 105 | Magazijn Textiel |  | 0 | 11 | CLAS | CLAS | E&RD OIR | 1 |  | 1 | 2008 | Nee | Comfortkoeling | 3,55 |  | Toshiba | 2,088 | Nee | 1,70 |  | Nee | DVD Dienstkring Oirschot | Op Dak lok. 11 | Binnen unit lok. 11 |  | 6,7 | Ja, vastgoedbeh. | 803P0915 | Airco-unit | R410A | Nee |  | RAV-SM803AT-E
900083514 | 20 | Koelinstallatie lokaal | 51B12 | GENM DE R V S KAZERNE | 105 | Magazijn Textiel |  | 0 | 13 | CLAS | CLAS | E&RD OIR | 1 |  | 1 | 2008 | Nee | Comfortkoeling | 3,13 |  | Toshiba | 2,088 | Nee | 1,50 | L01555/000/30963 | Nee | DVD Dienstkring Oirschot |  | gegevens nakijken |  |  | Ja, vastgoedbeh. | NB | Airco-unit | R410A | Nee | L01555 | splitunit
900083513 | 20 | Koelinstallatie lokaal | 51B12 | GENM DE R V S KAZERNE | 105 | Magazijn Textiel |  | 0 | 4 | CLAS | CLAS | E&RD OIR | 1 |  | 1 | 2008 | Nee | Comfortkoeling | 3,13 |  | Toshiba | 2,088 | Nee | 1,50 | NB | Nee | DVD Dienstkring Oirschot |  | gegevens nakijken |  |  | Ja, vastgoedbeh. | NB | Airco-unit | R410A | Nee |  | Splitunit
900083740 | 20 | Koelinstallatie lokaal | 51B12 | GENM DE R V S KAZERNE | 119 | Kantoorgebouw |  | 0 | 15 | CLAS | CLAS | E&RD OIR | 1 |  | 1 | 2009 | Nee | Comfortkoeling | 1,40 |  | Carrier | 2,088 | Nee | 0,67 | NB | Nee | DVD Dienstkring Oirschot | aan de buitengevel ruimte 15 (2x2,6kW) |  |  | 5,2 | Ja, vastgoedbeh. | 09APL18969 | Airco-unit | R410A | Nee |  | 30GL2M1BG
900122063 | 20 | Koelinstallatie lokaal | 51B12 | GENM DE R V S KAZERNE | 128 | Sportgebouw |  | 0 | 20 | CLAS | CLAS | E&RD OIR | 1 |  | 1 | 2007 | Nee | Comfortkoeling | 8,52 | 1 | Verhulst | 1,774 | Nee | 4,80 | 307903.087 | Nee | Expertise en Realisatie Defensie Oirschot | op dak | t.b.v. LBK |  |  | Ja, vastgoedbeh. | S1306K22952 | Airco-unit | R407C | Nee |  | ECOstor 0304-0304
900122064 | 20 | Koelinstallatie lokaal | 51B12 | GENM DE R V S KAZERNE | 141 | Zwembad |  | K1 | 11 | CLAS | CLAS | E&RD OIR | 1 |  | 1 | 2008 | Nee | Comfortkoeling | 31,93 | 1 | AL-KO | 1,774 | Nee | 18,00 | 307903.112 | Nee | Expertise en Realisatie Defensie Oirschot | tbv. LBK |  |  |  | Ja, vastgoedbeh. | 3144986 | Airco-unit | R407C | Nee |  | Therm AT4 16x16
900047828 | 20 | Koelinstallatie lokaal | 51B12 | GENM DE R V S KAZERNE | 146 | Kantine / Bioscoop |  | 1 | 77 | CLAS | CLAS | E&RD OIR | 1 |  | 1 | 2004 | Nee | Comfortkoeling | 1,67 | 1 | Carrier | 2,088 | Nee | 0,80 | 3247-156 | Nee | DVD Dienstkring Oirschot | tegen buitenmuur bij ruimte 51A begane grond | Buiten Unit 4 W0619-2822-011 t.b.v. lokaal 77 |  | 3,5 | Ja, vastgoedbeh. | NB | Airco-unit | R410A | Nee | S0027-3247-156 | 38BCS0120/2204X00023
900047823 | 20 | Koelinstallatie lokaal | 51B12 | GENM DE R V S KAZERNE | 148 | Werkplaats Specifiek |  | 0 | 23 | CLAS | CLAS | E&RD OIR | 1 |  | 1 | 2005 | Nee | Comfortkoeling | 1,46 | 1 | Carrier | 2,088 | Nee | 0,70 | NB | Nee | DVD Dienstkring Oirschot | op dak tbv ruimte 23 | Buiten Unit 3 boven ruimte 23 |  |  | Ja, vastgoedbeh. | NB | Airco-unit | R410A | Nee | S0027-3247-201 | Airco-unit
900122052 | 20 | Koelinstallatie lokaal | 51B12 | GENM DE R V S KAZERNE | 148 | Werkplaats Specifiek |  | 0 | 23 | CLAS | CLAS | E&RD OIR | 1 | 1 | 2 | 2014 | Nee | Computer/apparatuurkoeling | 2,09 | 2 | Daikin | 2,088 | Nee | 1,00 | 307903.140 | Nee | Expertise - Realisatie Defensie Oirschot |  |  |  |  | Ja, vastgoedbeh. | J035215 / E027914 | Airco-unit | R410A | Ja |  | RXS25L2V1B / FLXS25BAVMB
900068446 | 20 | Koelinstallatie lokaal | 51B12 | GENM DE R V S KAZERNE | 177 | Lesgebouw |  | 1 | 20 | CLAS | CLAS | E&RD OIR | 1 |  | 1 | 1999 | Nee | Comfortkoeling | 2,51 |  | Carrier | 2,088 | Nee | 1,20 | 3247-199 | Nee | DVD Dienstkring Oirschot | tegen buitenmuur lokaal 20 | Buiten Unit 1 |  | 6,3 | Ja, vastgoedbeh. | 04AHI05126 | Airco-unit | R410A | Nee | W0619-3247-199 | 38GLS240-703EC-40
900068447 | 20 | Koelinstallatie lokaal | 51B12 | GENM DE R V S KAZERNE | 200 | Onderofficiersmess |  | 0 | 313 | CLAS | CLAS | E&RD OIR | 1 |  | 1 | 1997 | Nee | Comfortkoeling | 1,27 | 1 | Toshiba | 1,810 | Nee | 0,70 | 3247-135 | Nee | DVD Dienstkring Oirschot | op dak boven ruimte 313 |  |  | 2,6 | Ja, vastgoedbeh. | NB | Airco-unit | R22 | Nee | NB | RAS-10SAE
900068448 | 20 | Koelinstallatie lokaal | 51B12 | GENM DE R V S KAZERNE | 200 | Onderofficiersmess |  | 0 | 322 | CLAS | CLAS | E&RD OIR | 1 |  | 1 | 1997 | Nee | Comfortkoeling | 3,13 |  | Carrier | 2,088 | Nee | 1,50 | NB | Nee | DVD Dienstkring Oirschot | op dak boven ruimte 322 | binnenunit in ruimte 322 |  | 5,5 | Ja, vastgoedbeh. | NB | Airco-unit | R410A | Nee | NB | 32GLH-18G
900084887 | 20 | Koelinstallatie lokaal | 51B12 | GENM DE R V S KAZERNE | 205 | AS-opslag |  | 0 | 37 | CLAS | CLAS | E&RD OIR | 1 |  | 1 | 1987 | Nee | Comfortkoeling | 1,34 | 11 | Fuji | 1,810 | Nee | 0,74 | 0000-30984 | Nee | DVD Dienstkring Oirschot | op dak ruimte 37 | buiten unit |  | 3,5 | Ja, vastgoedbeh. | 400140107 | Airco-unit | R22 | Nee | L00155-0000-30984 | ROW-93N
900047813 | 20 | Koelinstallatie lokaal | 51B12 | GENM DE R V S KAZERNE | 205 | AS-opslag |  | 0 | 37C | CLAS | CLAS | E&RD OIR | 1 |  | 1 | 1999 | Nee | Comfortkoeling | 1,13 |  | Carrier | 2,088 | Nee | 0,54 | 2847-03 | Nee | DVD Dienstkring Oirschot | op dak van cadalto ruimte 37c | Buiten Unit 13 |  | 2,3 | Ja, vastgoedbeh. | G03AII26077 | Airco-unit | R410A | Nee | W0619-2847-03 | 38GLS07
900047815 | 20 | Koelinstallatie lokaal | 51B12 | GENM DE R V S KAZERNE | 205 | AS-opslag |  | 0 | 37D | CLAS | CLAS | E&RD OIR | 1 |  | 1 | 1999 | Nee | Comfortkoeling | 1,15 |  | Carrier | 2,088 | Nee | 0,55 | 2847-02 | Nee | DVD Dienstkring Oirschot | op dak cadalto ruimte 37c | Buiten Unit 19 |  | 2,7 | Ja, vastgoedbeh. | G05AHI26631 | Airco-unit | R410A | Nee | W0619-2847-02 | 38GLS09
900068458 | 20 | Koelinstallatie lokaal | 51B12 | GENM DE R V S KAZERNE | 205 | AS-opslag |  | 1 | 105 | CLAS | CLAS | E&RD OIR | 1 |  | 1 | 2007 | Nee | Comfortkoeling | 2,51 | 01 | LG | 2,088 | Nee | 1,20 | 3247-262 | Nee | DVD Dienstkring Oirschot | op dak bij buitenmuur ruimte 105 |  |  | 5,3 | Ja, vastgoedbeh. | 712KAGS03175 | Airco-unit | R410A | Nee | S0027 | S18AW
900047806 | 20 | Koelinstallatie lokaal | 51B12 | GENM DE R V S KAZERNE | 205 | AS-opslag |  | 1 | 107 | CLAS | CLAS | E&RD OIR | 1 |  | 1 | 1996 | Nee | Comfortkoeling | 3,62 |  | Lennox | 1,810 | Nee | 2,00 | 0000-30983 | Nee | DVD Dienstkring Oirschot | op dak ruimte 107 | Buiten Unit tbv ruimte 107 |  |  | Ja, vastgoedbeh. | NB | Airco-unit | R22 | Nee | L0155-0000-30983 | TCU 12 C
900047808 | 20 | Koelinstallatie lokaal | 51B12 | GENM DE R V S KAZERNE | 205 | AS-opslag |  | 1 | 108 | CLAS | CLAS | E&RD OIR | 1 |  | 1 | 1996 | Nee | Comfortkoeling | 1,46 | 02 | Carrier | 2,088 | Nee | 0,70 | NB | Nee | DVD Dienstkring Oirschot | op dak ruimte 108 | Buiten Unit tbv ruimte 108 |  | 3,2 | Ja, vastgoedbeh. | NB | Airco-unit | R410A | Nee | W003675688GN26-2 | Splitunit 42 HMC012
900047816 | 20 | Koelinstallatie lokaal | 51B12 | GENM DE R V S KAZERNE | 205 | AS-opslag |  | 1 | 109 | CLAS | CLAS | E&RD OIR | 1 |  | 4 | 1996 | Nee | Comfortkoeling | 4,18 | 04 | Lennox | 2,088 | Nee | 2,00 | 0000-30981 | Nee | DVD Dienstkring Oirschot | op dak ruimte 109 | Buiten Unit tbv ruimte 109 |  |  | Ja, vastgoedbeh. | NB | Airco-unit | R410A | Nee | L0155-000-30981 | TCU 12 C
900119372 | 20 | Koelinstallatie lokaal | 51B12 | GENM DE R V S KAZERNE | 205 | AS-opslag |  | 1 | 109 | CLAS | CLAS | E&RD OIR | 1 | 1 | 1 |  | Nee | Comfortkoeling | 1,52 | 1 | Carrier | 2,088 | Nee | 0,73 | 307903.058 | Nee | Expertise Realisatie Defensie Oirschot |  |  |  |  | Ja, vastgoedbeh. |  | Airco-unit | R410A | Ja |  | 38 BC/42 HNC 012
900047809 | 20 | Koelinstallatie lokaal | 51B12 | GENM DE R V S KAZERNE | 205 | AS-opslag |  | 1 | 110 | CLAS | CLAS | E&RD OIR | 1 |  | 1 | 1996 | Nee | Comfortkoeling | 3,62 | 1 | Lennox | 1,810 | Nee | 2,00 | 0000-30980 | Nee | DVD Dienstkring Oirschot | op dak ruimte 110 | Buiten Unit tbv ruimte 110 |  |  | Ja, vastgoedbeh. | NB | Airco-unit | R22 | Nee | L0155-0000-30980 | TCU 12 C
900047810 | 20 | Koelinstallatie lokaal | 51B12 | GENM DE R V S KAZERNE | 205 | AS-opslag |  | 1 | 111 | CLAS | CLAS | E&RD OIR | 1 |  | 1 | 1997 | Nee | Comfortkoeling | 3,62 | 06 | Lennox | 1,810 | Nee | 2,00 | 0000-30979 | Nee | DVD Dienstkring Oirschot | op dak ruimte 111 | Buiten Unit tbv ruimte 111 |  |  | Ja, vastgoedbeh. | NB | Airco-unit | R22 | Nee | L0155-0000-30979 | TCU 12 C
900047811 | 20 | Koelinstallatie lokaal | 51B12 | GENM DE R V S KAZERNE | 205 | AS-opslag |  | 1 | 112 | CLAS | CLAS | E&RD OIR | 1 |  | 1 | 1997 | Nee | Comfortkoeling | 1,46 | 07 | Carrier | 2,088 | Nee | 0,70 | 0000-30978 | Nee | DVD Dienstkring Oirschot | op dak ruimte 112 | Buiten Unit 11 |  | 3,2 | Ja, vastgoedbeh. | NB | Airco-unit | R410A | Nee | L0155-0000-30978 | 38BCS0126
900047807 | 20 | Koelinstallatie lokaal | 51B12 | GENM DE R V S KAZERNE | 205 | AS-opslag |  | 1 | 113 | CLAS | CLAS | E&RD OIR | 1 |  | 1 | 1996 | Nee | Comfortkoeling | 3,62 |  | Lennox | 1,810 | Nee | 2,00 | 0000-30977 | Nee | DVD Dienstkring Oirschot | op dat ruimte 113 | Buiten Unit tbv ruimte |  |  | Ja, vastgoedbeh. | NB | Airco-unit | R22 | Nee | L0155-0000-30977 | TCU 12 C
900047814 | 20 | Koelinstallatie lokaal | 51B12 | GENM DE R V S KAZERNE | 205 | AS-opslag |  | 1 | 114 | CLAS | CLAS | E&RD OIR | 1 |  | 1 | 1997 | Nee | Comfortkoeling | 3,62 | 09 | Lennox | 1,810 | Nee | 2,00 | 0000-30976 | Nee | DVD Dienstkring Oirschot | op dak ruimte 114 | Buiten Unit tbv ruimte 114 |  |  | Ja, vastgoedbeh. | NB | Airco-unit | R22 | Nee | L0155-0000-30976 | TCU 12 C
900084886 | 20 | Koelinstallatie lokaal | 51B12 | GENM DE R V S KAZERNE | 205 | AS-opslag |  | 1 | 115B | CLAS | CLAS | E&RD OIR | 1 |  | 1 | 1998 | Nee | Comfortkoeling | 2,14 | 10 | Aermec | 1,810 | Nee | 1,18 | K0504-98033 | Nee | DVD Dienstkring Oirschot | op dak ruimte 115B | buiten unit tbv ruimte 115B |  | 5,0 | Ja, vastgoedbeh. | 06980091857 | Airco-unit | R22 | Nee | K0504 | CX-163-LP7161602
900047804 | 20 | Koelinstallatie lokaal | 51B12 | GENM DE R V S KAZERNE | 206 | Werkplaats |  | 0 | 6 | CLAS | CLAS | E&RD OIR | 1 |  | 1 | 2002 | Nee | Comfortkoeling | 1,25 | Buiten Unit 01 | Carrier | 2,088 | Nee | 0,60 | 3247-209 | Nee | DVD Dienstkring Oirschot | buitenunit tegen buitenmuur ruimte 7 (van 7 tijdelijk 22) | tbv lokaal 9a |  | 2,3 | Ja, vastgoedbeh. | NB | Airco-unit | R410A | Nee | W03675688GN20601 | 38GLS-07G
900084881 | 20 | Koelinstallatie lokaal | 51B12 | GENM DE R V S KAZERNE | 206 | Werkplaats |  | 0 | 6 | CLAS | CLAS | E&RD OIR | 1 |  | 2 | 2002 | Nee | Comfortkoeling | 1,25 | Buiten Unit 03 | Carrier | 2,088 | Nee | 0,60 | 3247-204 | Nee | DVD Dienstkring Oirschot | buitenunit tegen buitenmuur ruimte 7 (van 7 tijdelijk 22) | tbv lokaal 6 |  | 2,3 | Ja, vastgoedbeh. | NB | Airco-unit | R410A | Nee | NB | 38GLS07
900084882 | 20 | Koelinstallatie lokaal | 51B12 | GENM DE R V S KAZERNE | 206 | Werkplaats |  | 0 | 6 | CLAS | CLAS | E&RD OIR | 1 |  | 3 | 2002 | Nee | Comfortkoeling | 1,25 | Buiten Unit 02 | Carrier | 2,088 | Nee | 0,60 | 3247-205 | Nee | DVD Dienstkring Oirschot | tegen buitenmuur ruimte 7 (van 7 tijdelijk 22) | tbv ruimte 5-6 |  | 2,3 | Ja, vastgoedbeh. | NB | Airco-unit | R410A | Nee | NB | 38GLS07
900047802 | 20 | Koelinstallatie lokaal | 51B12 | GENM DE R V S KAZERNE | 206 | Werkplaats |  | 0 | 8 | CLAS | CLAS | E&RD OIR | 1 |  | 4 | 2002 | Nee | Comfortkoeling | 1,09 | Buiten Unit 04 | Carrier | 2,088 | Nee | 0,52 |  | Nee | DVD Dienstkring Oirschot | (van 9a tijdelijk 22) | Buiten Unit 04 |  | 2,3 | Ja, vastgoedbeh. |  | Airco-unit | R410A | Nee | W03675688GN20604 | 38GLS-07G
900106833 | 20 | Koelinstallatie lokaal | 51B12 | GENM DE R V S KAZERNE | 216 | Kantoorgebouw |  | 0 | 14 | CLAS | CLAS | E&RD OIR | 1 |  | 1 | 1999 | Nee | Comfortkoeling | 1,25 | 1 | Carrier | 2,088 | Nee | 0,60 | 3247-112 | Nee | DVD Dienstkring Oirschot |  |  |  | 2,7 | Ja, vastgoedbeh. | NB | Airco-unit | R410A | Nee |  | 38GLS09G703EC40
900085943 | 20 | Koelinstallatie lokaal | 51B12 | GENM DE R V S KAZERNE | 221 | Lesgebouw |  | 0 | 16 | CLAS | CLAS | E&RD OIR | 1 |  | 1 | 2005 | Nee | Comfortkoeling | 3,92 |  | Carrier | 3,922 | Nee | 1,00 | NB | Nee | DVD Dienstkring Oirschot | op dak boven ruimte 16 |  |  |  | Ja, vastgoedbeh. | NB | Airco-unit | R404A | Nee |  | Splitunit
900092712 | 20 | Koelinstallatie lokaal | 51B12 | GENM DE R V S KAZERNE | 258 | Werkplaats |  | 0 | 10 | CLAS | CLAS | E&RD OIR | 1 |  | 1 | 2009 | Nee | Comfortkoeling | 3,34 | 1 | Mitsubishi | 2,088 | Nee | 1,60 | 3247-264 | Nee | DVD Dienstkring Oirschot |  | nieuw |  | 5,0 | Ja, vastgoedbeh. |  | Airco-unit | R401A | Nee | E05789 | SUZ-KA50VA
900092711 | 20 | Koelinstallatie lokaal | 51B12 | GENM DE R V S KAZERNE | 258 | Werkplaats |  | 0 | 3 | CLAS | CLAS | E&RD OIR | 1 |  | 1 | 2010 | Nee | Comfortkoeling | 1,88 | 1 | Tronix | 2,088 | Nee | 0,90 | 3247-264 | Nee | DVD Dienstkring Oirschot |  | als warmtepomp 2850W |  | 2,7 | Ja, vastgoedbeh. | 508K17830197 | Airco-unit | R401A | Nee | EO3834 | ACTRSP 2.7
900085258 | 20 | Koelinstallatie lokaal | 51B12 | GENM DE R V S KAZERNE | 327 | Kantoorgebouw |  | 2 | 2.02 | CLAS | CLAS | E&RD OIR | 1 |  | 1 | 2007 | Nee | Comfortkoeling | 6,16 |  | Mitsubishi | 2,088 | Nee | 2,95 | S0405/2625904 | Nee | DVD Dienstkring Oirschot | op dak boven ruimte 2.02 | Splitunit |  | 7,1 | Ja, vastgoedbeh. | W80800210VF | Airco-unit | R410A | Nee | S0405 | FDENA301
900085257 | 20 | Koelinstallatie lokaal | 51B12 | GENM DE R V S KAZERNE | 327 | Kantoorgebouw |  | 2 | 2.08 | CLAS | CLAS | E&RD OIR | 1 |  | 1 | 2007 | Nee | Comfortkoeling | 6,16 |  | Mitsubishi | 2,088 | Nee | 2,95 | S0405/2625905 | Nee | DVD Dienstkring Oirschot | op dak boven ruimte 2.08 | Splitunit |  | 7,1 | Ja, vastgoedbeh. | W80800303VF | Airco-unit | R410A | Nee | S0405 | FDENA301
900047884 | 20 | Koelinstallatie lokaal | 51B12 | GENM DE R V S KAZERNE | 328 | Kantoorgebouw |  | 1 | 107 | CLAS | CLAS | E&RD OIR | 1 |  | 1 | 2001 | Nee | Comfortkoeling | 2,13 | carrier 01 | Carrier | 2,088 | Nee | 1,02 | 3247-250 | Nee | DVD Dienstkring Oirschot | op het dak boven ruimte 107 en tbv | Buiten Unit 2 |  | 5,5 | Ja, vastgoedbeh. | 02AMI27570 | Airco-unit | R410A | Nee | S0027-3247-250 | 38 GLS 18G 703 EC 40
900047801 | 20 | Koelinstallatie lokaal | 51B12 | GENM DE R V S KAZERNE | 34 | Kantoorgebouw |  | 0 | 12 | CLAS | CLAS | E&RD OIR | 1 |  | 1 | 2009 | Nee | Comfortkoeling | 7,52 | Inverter | LG | 2,088 | Nee | 3,60 | 3247-263 | Nee | DVD Dienstkring Oirschot | binnenunit type AUUW488D lokaal 12 | koelcap. 7,8kW - heating 8kW |  | 7,8 | Ja, vastgoedbeh. | 901KAWQ00065 | Airco-unit | R410A | Nee | S0027-3247-263 | UU49W
900047798 | 20 | Koelinstallatie lokaal | 51B12 | GENM DE R V S KAZERNE | 522 | Bedrijfsgebouw |  | 0 | 0.36 | CLAS | CLAS | E&RD OIR | 1 |  | 1 | 2004 | Nee | Comfortkoeling | 4,44 |  | Toshiba | 1,774 | Nee | 2,50 | 3247-249 | Nee | DVD Dienstkring Oirschot | op dak (Voets en Donkers) | Buiten Unit 1instal.id.nr. 5688GN26/522-01 |  | 10,5 | Ja, vastgoedbeh. | 138289.5 | Airco-unit | R407C | Nee | V0349-138295 | RAV-364K-A8-PE
900068541 | 20 | Koelinstallatie lokaal | 51B12 | GENM DE R V S KAZERNE | 540 | Lunchaccommodatie |  | 0 | 0.05 | CLAS | CLAS | E&RD OIR | 1 |  | 1 | 2003 | Nee | Comfortkoeling | 2,51 | 1 | Carrier | 2,088 | Nee | 1,20 | 06193000-01 | Nee | DVD Dienstkring Oirschot | in ruimte 0.05 aan de buiten muur | id.nr. V0349-1382900 |  | 5,5 | Ja, vastgoedbeh. | 08A0101661 | Airco-unit | R410A | Nee | W0619-3000-01 | 38GLP018
900047796 | 20 | Koelinstallatie lokaal | 51B12 | GENM DE R V S KAZERNE | 540 | Lunchaccommodatie |  | 0 | 0.20 | CLAS | CLAS | E&RD OIR | 1 |  | 1 | 2003 | Nee | Comfortkoeling | 9,05 | code 84KM1 | Western | 1,774 | Nee | 5,10 | 139289-4 | Nee | DVD Dienstkring Oirschot | Buiten Unit 1 op dak boven ruimte 0.20 | tbv ruimte 0.20 |  |  | Ja, vastgoedbeh. | NB | Airco-unit | R407C | Nee | V0349-139289-4 | 3247-014
900047797 | 20 | Koelinstallatie lokaal | 51B12 | GENM DE R V S KAZERNE | 540 | Lunchaccommodatie |  | 0 | 0.20 | CLAS | CLAS | E&RD OIR | 1 |  | 2 | 2003 | Nee | Comfortkoeling | 9,05 | code 84KM2 | Western | 1,774 | Nee | 5,10 | 139289-3 | Nee | DVD Dienstkring Oirschot | Buiten Unit 2 op dak boven ruimte 0.20 | tbv ruimte 0.20 |  |  | Ja, vastgoedbeh. | NB | Airco-unit | R407C | Nee | V0349-139289-3 | 3247-016
900122065 | 20 | Koelinstallatie lokaal | 51B12 | GENM DE R V S KAZERNE | 540 | Lunchaccommodatie |  | 0 | 0.20 | CLAS | CLAS | E&RD OIR | 1 |  | 3 | 2015 | Nee | Comfortkoeling | 10,29 | 3 | Airedale | 1,774 | Nee | 5,80 | 307903.138 | Nee | Expertise en Realisatie Defensie Oirschot | koude keuken |  |  | 8,2 | Ja, vastgoedbeh. | 82243553.002 | Airco-unit | R407C | Nee |  | CUS 2.5 THIEM
900122066 | 20 | Koelinstallatie lokaal | 51B12 | GENM DE R V S KAZERNE | 540 | Lunchaccommodatie |  | 0 | 0.20 | CLAS | CLAS | E&RD OIR | 1 |  | 4 | 2015 | Nee | Comfortkoeling | 9,93 | 4 | Airedale | 1,774 | Nee | 5,60 | 307903.139 | Nee | Expertise en Realisatie Defensie Oirschot | koude keuken |  | 8,2 |  | Ja, vastgoedbeh. | 82.243.553.001 | Airco-unit | R407C | Nee |  | CUS 2.5 THIEM
900119373 | 20 | Koelinstallatie lokaal | 51B12 | GENM DE R V S KAZERNE | 541 | Kantoor Milieudepot |  | 0 | 3 | CLAS | CLAS | E&RD OIR | 1 |  | 1 | 2007 | Nee | Comfortkoeling | 1,67 |  | Daikin | 2,088 | Nee | 0,80 | 307903.136 | Nee | Expertise Realisatie Defensie Oirschot |  |  |  |  | Ja, vastgoedbeh. | J001508 | Airco-unit | R410A | Nee |  | ARX25E2V1B
900119374 | 20 | Koelinstallatie lokaal | 51B12 | GENM DE R V S KAZERNE | 542 | Werkplaats |  | 1 | 104 | CLAS | CLAS | E&RD OIR | 1 |  | 1 |  | Nee | Comfortkoeling | 1,67 | 1 | Mitsubishi | 2,088 | Nee | 0,80 | 307903.137 | Nee | Expertise Realisatie Defensie Oirschot |  |  |  |  | Ja, vastgoedbeh. | ZIP00716 | Airco-unit | R410A | Nee |  | SUZ KA25VA3
900091457 | 20 | Koelinstallatie lokaal | 51B12 | GENM DE R V S KAZERNE | 571 | Was- / Kleedruimte |  | 0 | 0.09 | CLAS | CLAS | E&RD OIR | 1 |  | 1 | 2009 | Nee | Comfortkoeling | 2,57 | 1 | Western | 2,088 | Nee | 1,23 |  | Nee | DVD Dienstkring Oirschot | gang | nieuw |  | 3,5 | Ja, vastgoedbeh. | 5929-00/9105/1 | Airco-unit | R410A | Nee | 5929-00/9105/1 | WAW-12INHPR4A
900047853 | 20 | Koelinstallatie lokaal | 51B12 | GENM DE R V S KAZERNE | 82 | Kantoor | 637 | 0 | 7 | CLAS | CLAS | E&RD OIR | 1 |  | 1 | 1996 | Nee | Comfortkoeling | 1,81 |  | Toshiba | 1,810 | Nee | 1,00 | L0155/0000-31560 | Nee | DVD Dienstkring Oirschot | aan de gevel | Buiten Unit 1 |  |  | Ja, vastgoedbeh. | 072393606 | Airco-unit | R22 | Nee | S0027-3247-194 | RAS 135A E
900099433 | 20 | Koelinstallatie lokaal | 51B12 | GENM DE R V S KAZERNE | 85 | Kantoorgebouw |  | 0 | 6 | CLAS | CLAS | E&RD OIR | 1 |  | 1 | 2011 | Nee | Comfortkoeling | 3,55 | 1 | Toshiba | 2,088 | Nee | 1,70 | BV36262952 | Nee | DVD Dienstkring Oirschot |  |  |  |  | Ja, vastgoedbeh. | 108P0500 | Airco-unit | R410A | Nee | BV36262952 | buiten RAVSM803ATE binnen RAVSM804UT
900047800 | 20 | Koelinstallatie lokaal | 51B12 | GENM DE R V S KAZERNE | 85 | Kantoorgebouw |  | 0 | 7 | CLAS | CLAS | E&RD OIR | 1 |  | 1 | 1999 | Nee | Comfortkoeling | 1,17 | 1 | Carrier | 2,088 | Nee | 0,56 | 3247-122 | Nee | DVD Dienstkring Oirschot | Aan buitengevel begane grond ruimte 7 | tbv ruimte 7 |  |  | Ja, vastgoedbeh. | W06192812.03 | Airco-unit | R410A | Nee | 3247-122 | Green Splitunit
900095151 | 20 | Koelinstallatie lokaal | 51B12 | GENM DE R V S KAZERNE | 85 | Kantoorgebouw |  | 0 | 9 | CLAS | CLAS | E&RD OIR | 1 |  | 1 | 2010 | Nee | Comfortkoeling | 2,51 | 1 | Daikin | 2,088 | Nee | 1,20 | JO58206 | Nee | DVD Dienstkring Oirschot |  | School |  | 3,5 | Ja, vastgoedbeh. | EO18944 | Airco-unit | R410A | Nee | EO5789 | FLX835BAVMB
900106025 | 20 | Koelinstallatie lokaal | 51B12 | GENM DE R V S KAZERNE | 85 | Kantoorgebouw |  | 1 | 43 | CLAS | CLAS | E&RD OIR | 1 |  | 1 | 1999 | Nee | Comfortkoeling | 1,15 | 1 | Carrier | 2,088 | Nee | 0,55 | S0027-3247-227 | Nee | DVD Dienstkring Oirschot | tegen de binnenwand | Buitenunit tegen buitengevel |  | 2,7 | Ja, vastgoedbeh. |  | Airco-unit | R410A | Nee | 830443 | 38GLS09G703EC40
900092546 | 20 | Koelinstallatie lokaal | 51B12 | GENM DE R V S KAZERNE | 85B | Kantoorunit | 18 | 0 | 1 | CLAS | CLAS | E&RD OIR | 1 |  | 1 | 2003 | Nee | Comfortkoeling | 2,09 | 1 | Toshiba | 2,088 | Nee | 1,00 | NB | Nee | DVD Dienstkring Oirschot | op dak niet begaanbaar | gegevens controleren |  | 3,2 | Ja, vastgoedbeh. | NB | Airco-unit | R410A | Nee |  | Splitunit
900106338 | 20 | Koelinstallatie lokaal | 51B12 | GENM DE R V S KAZERNE | L9 | Magazijn / Werkplaats |  | 0 | 15 | CLAS | CLAS | E&RD OIR | 1 |  | 1 |  | Nee | Comfortkoeling | 1,42 | 1 | Western | 1,774 | Nee | 0,80 |  | Nee | DVD Dienstkring Oirschot | Aan buitenwand |  |  |  | Ja, vastgoedbeh. |  | Airco-unit | R407C | Nee |  | WAW09HP
900079850 | 20 | Koelinstallatie lokaal | 51B12 | GENM DE R V S KAZERNE | S1 | Kantine / Schijvenloods CA |  | 0 | 3 | CLAS | CLAS | E&RD OIR | 1 |  | 1 | 2008 | Nee | Comfortkoeling | 1,67 |  | Carrier | 2,088 | Nee | 0,80 | 14152 | Nee | DVD Dienstkring Oirschot | tegen buitengevel lok. 3 | binnenunit serie nr. 82100018 tegen binnenmuur |  | 2,5 | Ja, vastgoedbeh. | 82100637 | Airco-unit | R410A | Nee | K0028 | 38NYV025M / 42NQV025M
900047850 | 20 | Koelinstallatie lokaal | 51B12 | GENM DE R V S KAZERNE | S1 | Kantine / Schijvenloods CA |  | 0 | 8 | CLAS | CLAS | E&RD OIR | 1 |  | 1 | 2006 | Nee | Comfortkoeling | 4,18 | 1 | Carrier | 2,088 | Nee | 2,00 | 11605-1 | Nee | DVD Dienstkring Oirschot | binnenunit serienr. 62800268 tegen muur | Buiten Unit 4 buiten tegen muur lokaal 8 |  | 3,5 | Ja, vastgoedbeh. | 62500102 | Airco-unit | R410A | Nee | W0619-11605-01 | 38VYX035-R
900085456 | 20 | Koelinstallatie lokaal | 51B12 | GENM DE R V S KAZERNE | W | Wachtgebouw |  | 0 | 6A | CLAS | CLAS | E&RD OIR | 1 |  | 1 | 1998 | Nee | Comfortkoeling | 2,09 |  | Carrier | 2,088 | Nee | 1,00 | NB | Nee | DVD Dienstkring Oirschot | NB |  |  |  | Ja, vastgoedbeh. | NB | Airco-unit | R410A | Nee |  | Puron
900048094 | 20 | Koelinstallatie lokaal | 51D05 | VLIEGBASIS EINDHOVEN | 112 | Hangar Diversen Hobbyclub |  | 0 | 16 | CLSK | CLSK | E&RD OIR | 1 |  | 1 | 1991 | Nee | Comfortkoeling | 1,36 |  | Western | 1,810 | Nee | 0,75 | NB | Nee | DVD Dienstkring Rijen | op dak boven ruimte 16 | Buitenunit nr 01 |  |  | Ja, vastgoedbeh. | NB | Airco-unit | R22 | Nee | 731 112 16 01 | CU120
900105414 | 20 | Koelinstallatie lokaal | 51D05 | VLIEGBASIS EINDHOVEN | 120 | Trafogebouw T15 |  | 0 | 1 | CLSK | CLSK | E&RD OIR | 1 |  | 1 |  | Nee | Comfortkoeling | 1,18 | 1 | Dantherm | 1,810 | Nee | 0,65 | 7463290401 | Nee | DVD Dienstkring Volkel | hoogspanningsruimte |  |  |  | Ja, vastgoedbeh. | R0099-7463290401 | Airco-unit | R22 | Nee | R0099 | ontvochtiger
900048095 | 20 | Koelinstallatie lokaal | 51D05 | VLIEGBASIS EINDHOVEN | 203 | Kantoor Grod |  | 0 | 12 | CLSK | CLSK | E&RD OIR | 1 |  | 1 | 2006 | Nee | Comfortkoeling | 5,22 | 1 | Sanyo | 2,088 | Nee | 2,50 | thermofrost 3307602-4 | Nee | DVD Dienstkring Volkel / Eindhoven | tegen buitenmuur lokaal 12 | Duosplit airco |  | 4,0 | Ja, vastgoedbeh. | 0003994-40 | Airco-unit | R410A | Nee | R0099 | SAP-CMRV1923GJH
900075796 | 20 | Koelinstallatie lokaal | 51D05 | VLIEGBASIS EINDHOVEN | 203 | Kantoor Grod |  | 0 | 7 | CLSK | CLSK | E&RD OIR | 1 |  | 1 | 1989 | Nee | Comfortkoeling | 2,90 | 1 | Daikin | 1,810 | Nee | 1,60 | thermofrost 3307602-6 | Nee | DVD Dienstkring Volkel / Eindhoven | buiten tegen muur ruimte 7 | Buitenunit nr 01 |  | 4,5 | Ja, vastgoedbeh. | 7372036601 | Airco-unit | R22 | Nee | R0099 | R35GVEQ
900075795 | 20 | Koelinstallatie lokaal | 51D05 | VLIEGBASIS EINDHOVEN | 262 | Wachtgebouw (Kanaalpoort) |  | 0 | 5 | CLSK | CLSK | E&RD OIR | 1 |  | 1 | 1995 | Nee | Comfortkoeling | 1,36 | 1 | Western | 1,810 | Nee | 0,75 |  | Nee | DVD Dienstkring Rijen | Binnenunit in lok. 1 | Buitenunit nr 01 |  |  | Ja, vastgoedbeh. |  | Airco-unit | R22 | Nee | 731 262 01 01 | CUE20 - 1x HLR90
900103774 | 20 | Koelinstallatie lokaal | 51D05 | VLIEGBASIS EINDHOVEN | 265 | Verkeerstoren |  | 0 | 2 | CLSK | CLSK | E&RD OIR | 1 |  | 1 | 1997 | Nee | Comfortkoeling | 2,05 | 1 | Carrier | 2,088 | Nee | 0,98 | 731 265 0103 | Nee | DVD Dienstkring Volkel | buiten tegen muur ruimte 2 | thermofrostnr 307602-7 |  | 2,0 | Ja, vastgoedbeh. | NB | Airco-unit | R410A | Nee | R0099 | splitunit
900048097 | 20 | Koelinstallatie lokaal | 51D05 | VLIEGBASIS EINDHOVEN | 265 | Verkeerstoren |  | 0 | 3 | CLSK | CLSK | E&RD OIR | 1 |  | 1 | 2005 | Nee | Comfortkoeling | 1,46 | 1 | Toshiba | 2,088 | Nee | 0,70 | V1100-95515 | Nee | DVD Dienstkring Rijen | buiten tegen muur ruimte 3 | thermofrostnr 307602-8 |  | 1,1 | Ja, vastgoedbeh. | 52300513 | Airco-unit | R410A | Nee | R0099 | RAS 10UA- ES4
900048096 | 20 | Koelinstallatie lokaal | 51D05 | VLIEGBASIS EINDHOVEN | 265 | Verkeerstoren |  | 2 | 7 | CLSK | CLSK | E&RD OIR | 1 |  | 1 | 1997 | Nee | Comfortkoeling | 1,61 | 1 | Mitsubishi | 1,810 | Nee | 0,89 | 731 265 0802 | Nee | DVD Dienstkring Volkel / Eindhoven | aan de gevel | Binnenunit in ruimte 8 (Meteo) |  | 3,0 | Ja, vastgoedbeh. | 771200239RE | Airco-unit | R22 | Nee | R0099 | SCT323HENF-L
900119695 | 20 | Koelinstallatie lokaal | 51D05 | VLIEGBASIS EINDHOVEN | 266 | Crewroom GROD |  | 0 | 7 | CLSK | CLSK | E&RD OIR | 1 |  | 1 | 2015 | Nee | Comfortkoeling | 2,51 | 1 | Fujitsu | 2,088 | Nee | 1,20 | 307.602.193 | Nee | Expertise Realisatie Defensie Oirschot | tegen buitenmuur lokaal 7 | t.b.v. ruimte 7 |  | 6,8 | Ja, vastgoedbeh. | R030555 | Airco-unit | R410A | Nee |  | ABYG24LALA
900075793 | 20 | Koelinstallatie lokaal | 51D05 | VLIEGBASIS EINDHOVEN | 289 | Trafogebouw T14 |  | 0 | 2 | CLSK | CLSK | E&RD OIR | 1 |  | 1 | 2010 | Nee | Comfortkoeling | 3,55 | 1 | Fujitsu | 2,088 | Nee | 1,70 | Binnen unit ABYF24LBT | Nee | DVD Dienstkring Rijen | Thermofrost nr 307602-73 | Buitenunit nr 01 |  | 7,1 | Ja, vastgoedbeh. | R003547 | Airco-unit | R410A | Nee | 731 289 T14 01 | AOYF24LAL
900105861 | 20 | Koelinstallatie lokaal | 51D05 | VLIEGBASIS EINDHOVEN | 291 | Trafogebouw T12 |  | 0 | 2 | CLSK | CLSK | E&RD OIR | 1 |  | 1 | 1995 | Nee | Comfortkoeling | 6,92 | 1 | Sanyo | 2,346 | Nee | 2,95 | 307602-12 | Nee | DVD Dienstkring Volkel | Naast deur lok.2 | Thermofrostnummer 307602-12 |  | 1,8 | Ja, vastgoedbeh. | 0040518 | Airco-unit | R417A | Nee | R0099 | SADC161B
900075789 | 20 | Koelinstallatie lokaal | 51D05 | VLIEGBASIS EINDHOVEN | 333 | Wachtgebouw (Hoofdwacht) | 536 | 0 | 18 | CLSK | CLSK | E&RD OIR | 1 |  | 4 | 2006 | Nee | Comfortkoeling | 2,92 | 4 | Mitsubishi | 2,088 | Nee | 1,40 | 3307602-14 | Nee | DVD Dienstkring Eindhoven | aan de gevel ruimte 18 | Binnenunit in lok 19 |  | 5,7 | Ja, vastgoedbeh. | 550100438 | Airco-unit | R410A | Nee | 731 333 19 03 | SRC50CE-S - 1x SRK 50 CE-s
900089924 | 20 | Koelinstallatie lokaal | 51D05 | VLIEGBASIS EINDHOVEN | 333 | Wachtgebouw (Hoofdwacht) | 536 | 0 | 18 | CLSK | CLSK | E&RD OIR | 1 |  | 2 | 2001 | Nee | Comfortkoeling | 2,26 | 2 | Mitsubishi | 1,810 | Nee | 1,25 | 3307602-15 | Nee | DVD Dienstkring Eindhoven | aan de gevel | Binnenunit in lok 18 |  | 3,7 | Ja, vastgoedbeh. | 84HA 02521 NG | Airco-unit | R22 | Nee | 731 333 16 01 | FCD256HEN2 - FDC 256 HEN2
900089927 | 20 | Koelinstallatie lokaal | 51D05 | VLIEGBASIS EINDHOVEN | 333 | Wachtgebouw (Hoofdwacht) | 536 | 0 | 18 | CLSK | CLSK | E&RD OIR | 1 |  | 1 | 2010 | Nee | Comfortkoeling | 1,50 | 1 | Toshiba | 2,088 | Nee | 0,72 | V1100-95739 | Nee | DVD Dienstkring Eindhoven | tegen de gevel ruimte 18 | Binnenunit in lok 16 |  | 2,7 | Ja, vastgoedbeh. | 82400028 | Airco-unit | R410A | Nee | 731 333 18 01 | RAS-10GA - RAS-13 SKP
900119692 | 20 | Koelinstallatie lokaal | 51D05 | VLIEGBASIS EINDHOVEN | 333 | Wachtgebouw (Hoofdwacht) | 536 | 0 | 18 | CLSK | CLSK | E&RD OIR | 1 |  | 3 | 2015 | Nee | Comfortkoeling | 1,77 | 3 | Fujitsu | 2,088 | Nee | 0,85 | 307.602.192 | Nee | Expertise Realisatie Defensie Oirschot | aan gevel ruimte 17 | Buitenunit in lok 17A |  | 5,2 | Ja, vastgoedbeh. | R023709 | Airco-unit | R410A | Nee |  | ABYG18LVTB
900089727 | 20 | Koelinstallatie lokaal | 51D05 | VLIEGBASIS EINDHOVEN | 333 | Wachtgebouw (Hoofdwacht) | 536 | 0 | 7 | CLSK | CLSK | E&RD OIR | 1 |  | 1 | 2002 | Nee | Comfortkoeling | 2,35 | 1 | Mitsubishi | 1,810 | Nee | 1,30 |  | Nee | DVD Dienstkring Eindhoven | aan gevel ruimte 7 | 3307602-16 |  | 3,5 | Ja, vastgoedbeh. | 152100749 RE | Airco-unit | R22 | Nee | 731 333 07 02 | SRC 408 CENF-L / SCK 408 CENF-L
900111412 | 20 | Koelinstallatie lokaal | 51D05 | VLIEGBASIS EINDHOVEN | 353 | Wachtgebouw (572) |  | 0 | 2 | CLSK | CLSK | E&RD OIR | 1 |  | 1 | 2013 | Nee | Comfortkoeling | 1,77 | 1 | Fujitsu | 2,088 | Nee | 0,85 | 307602-122 | Nee | DVD Dienstkring Volkel |  |  |  | 3,4 | Ja, vastgoedbeh. | E007857 / E001293 | Airco-unit | R410A | Nee | 821558 | ASYG12LMCA binnen / AOYG12LMCA buiten
900103288 | 20 | Koelinstallatie lokaal | 51D05 | VLIEGBASIS EINDHOVEN | 375 | Brandweerkazerne |  | 0 | 003 | CLSK | CLSK | E&RD OIR | 1 |  | 1 | 1997 | Nee | Comfortkoeling | 1,56 | 1 | Sanyo | 1,810 | Nee | 0,86 | 307602-27 | Nee | DVD Dienstkring Volkel | tegen de gevel | Binnenunit in lok 005 |  | 3,4 | Ja, vastgoedbeh. | 0030877 | Airco-unit | R22 | Nee |  | SAP-C126Q5
900075777 | 20 | Koelinstallatie lokaal | 51D05 | VLIEGBASIS EINDHOVEN | 375 | Brandweerkazerne |  | 0 | 019 | CLSK | CLSK | E&RD OIR | 1 |  | 1 | 2005 | Nee | Comfortkoeling | 1,94 | 1 | LG | 2,088 | Nee | 0,93 | 307602-28 | Nee | DVD Dienstkring Eindhoven | op de grond, tegen de gevel | Buitenunit nr 01 |  | 3,5 | Ja, vastgoedbeh. | 705KACA02299 | Airco-unit | R410A | Nee | 731 375 19 13 | G12AH (ASUH126E2AO)
900119693 | 20 | Koelinstallatie lokaal | 51D05 | VLIEGBASIS EINDHOVEN | 375 | Brandweerkazerne |  | 0 | 022 | CLSK | CLSK | E&RD OIR | 1 |  | 1 | 2015 | Nee | Comfortkoeling | 2,32 |  | Fujitsu | 1,810 | Nee | 1,70 | 307.602.194 | Nee | Expertise Realisatie Defensie Oirschot | tegen de gevel | Binnenunit in lok 022 |  | 6,8 | Ja, vastgoedbeh. | 0031767 | Airco-unit | R410A | Nee |  | ABYG24LVTA
900075780 | 20 | Koelinstallatie lokaal | 51D05 | VLIEGBASIS EINDHOVEN | 375 | Brandweerkazerne |  | 1 | 035 | CLSK | CLSK | E&RD OIR | 1 |  | 3 | 1999 | Nee | Comfortkoeling | 1,95 | 3 | Western | 1,810 | Nee | 1,08 | 731 375 33 06 | Nee | DVD Dienstkring Rijen | op plat dak buiten bij ruimte 035 |  |  | 2,0 | Ja, vastgoedbeh. | 307602-19 (Thermofrost) | Airco-unit | R22 | Nee | R0099 | CUX20
900075782 | 20 | Koelinstallatie lokaal | 51D05 | VLIEGBASIS EINDHOVEN | 375 | Brandweerkazerne |  | 1 | 035 | CLSK | CLSK | E&RD OIR | 1 |  | 2 | 1999 | Nee | Comfortkoeling | 1,95 | 2 | Western | 1,810 | Nee | 1,08 | 731 375 34 05 | Nee | DVD Dienstkring Volkel / Eindhoven | 1x HLR 90 |  |  |  | Ja, vastgoedbeh. | 307602-20 (Thermofrost) | Airco-unit | R22 | Nee | R0099 | CUX150
900111413 | 20 | Koelinstallatie lokaal | 51D05 | VLIEGBASIS EINDHOVEN | 375 | Brandweerkazerne |  | 1 | 035 | CLSK | CLSK | E&RD OIR | 1 |  | 5 | 2013 | Nee | Comfortkoeling | 7,20 | 5 | Fujitsu | 2,088 | Nee | 3,45 | L0217 307602-124 | Nee | DVD Dienstkring Volkel |  |  |  | 9,4 | Ja, vastgoedbeh. |  | Airco-unit | R410A | Nee | L0217 817622 | AOYG36LATT
900075783 | 20 | Koelinstallatie lokaal | 51D05 | VLIEGBASIS EINDHOVEN | 375 | Brandweerkazerne |  | 1 | 042 | CLSK | CLSK | E&RD OIR | 1 |  | 2 | 1991 | Nee | Comfortkoeling | 1,88 | 2 | Western | 1,810 | Nee | 1,04 | 307602-24 (Thermofrost) | Nee | DVD Dienstkring Volkel / Eindhoven | meest linkse |  |  | 1,6 | Ja, vastgoedbeh. | 3691 | Airco-unit | R22 | Nee | R0099 | R252DA - 1x FT 252 D
900075785 | 20 | Koelinstallatie lokaal | 51D05 | VLIEGBASIS EINDHOVEN | 375 | Brandweerkazerne |  | 1 | 042 | CLSK | CLSK | E&RD OIR | 1 |  | 4 | 1991 | Nee | Comfortkoeling | 1,88 | 4 | Western | 1,810 | Nee | 1,04 | 30760-22 (Thermofrost) | Nee | DVD Dienstkring Rijen | de meest rechtse | Buitenunit nr 07 |  | 1,6 | Ja, vastgoedbeh. | 3693 | Airco-unit | R22 | Nee | 731 375 43 03 | R 252 DA - 1x FT 252 D
900075786 | 20 | Koelinstallatie lokaal | 51D05 | VLIEGBASIS EINDHOVEN | 375 | Brandweerkazerne |  | 1 | 042 | CLSK | CLSK | E&RD OIR | 1 |  | 3 | 1991 | Nee | Comfortkoeling | 1,88 | 3 | Western | 1,810 | Nee | 1,04 | 307602-25 (thermofrost) | Nee | DVD Dienstkring Rijen | 2e van links | Buitenunit nr 08 |  | 1,6 | Ja, vastgoedbeh. | 3690 | Airco-unit | R22 | Nee | 731 375 44 04 | R252 DA - 1x FT 252 D
900104138 | 20 | Koelinstallatie lokaal | 51D05 | VLIEGBASIS EINDHOVEN | 405 | Hangar 334 SQN |  | 0 | 15 | CLSK | CLSK | E&RD OIR | 1 |  | 1 |  | Nee | Comfortkoeling | 1,46 | 1 | Fujitsu | 2,088 | Nee | 0,70 |  | Nee | DVD Dienstkring Volkel | Door wand lok.15 (mono blok) |  |  |  | Ja, vastgoedbeh. |  | Airco-unit | R410A | Nee
900104137 | 20 | Koelinstallatie lokaal | 51D05 | VLIEGBASIS EINDHOVEN | 405 | Hangar 334 SQN |  | 0 | 16 | CLSK | CLSK | E&RD OIR | 1 |  | 1 |  | Nee | Comfortkoeling | 1,46 | 1 | Fujitsu | 2,088 | Nee | 0,70 |  | Nee | DVD Dienstkring Volkel | Door wand lok.16 (mono blok) |  |  |  | Ja, vastgoedbeh. |  | Airco-unit | R410A | Nee
900103157 | 20 | Koelinstallatie lokaal | 51D05 | VLIEGBASIS EINDHOVEN | 405 | Hangar 334 SQN |  | 0 | 17 | CLSK | CLSK | E&RD OIR | 1 |  | 1 | 2004 | Nee | Comfortkoeling | 1,88 | 1 | Fujitsu | 2,088 | Nee | 0,90 |  | Nee | DVD Dienstkring Volkel | tegen de gevel achterkant lok 17 | Binnenunit in lok 17 |  | 5,4 | Ja, vastgoedbeh. | E 003827 | Airco-unit | R410A | Nee |  | AOY18FNBN
900075775 | 20 | Koelinstallatie lokaal | 51D05 | VLIEGBASIS EINDHOVEN | 409 | Zendergebouw (ASR) | 42 | 0 | 1 | CLSK | CLSK | E&RD OIR | 1 |  | 1 |  | Nee | Comfortkoeling | 4,69 | 1 | Space Kraft | 1,810 | Nee | 2,59 |  | Nee | DVD Dienstkring Rijen |  | Buitenunit nr 01 |  |  | Ja, vastgoedbeh. |  | Airco-unit | R22 | Nee | 731 409 00 01 | DS 910 SL - 1x CPSL 780 A
900075773 | 20 | Koelinstallatie lokaal | 51D05 | VLIEGBASIS EINDHOVEN | 417 | PTT Station |  | 0 | 2 | CLSK | CLSK | E&RD OIR | 1 |  | 1 | 2006 | Nee | Comfortkoeling | 2,93 | 01 | Aircool | 1,774 | Nee | 1,65 | 737 417 001 | Nee | DVD Dienstkring Volkel |  | Thermofrost nr. 307602-31 |  |  | Ja, vastgoedbeh. |  | Airco-unit | R407C | Nee |  | split unit KFR 51 GW / X
900075774 | 20 | Koelinstallatie lokaal | 51D05 | VLIEGBASIS EINDHOVEN | 417 | PTT Station |  | 0 | 2 | CLSK | CLSK | E&RD OIR | 1 |  | 4 |  | Nee | Comfortkoeling | 2,93 | 003 | Aircool | 1,774 | Nee | 1,65 |  | Nee | DVD Dienstkring Rijen |  | Buitenunit nr 02 |  |  | Ja, vastgoedbeh. |  | Airco-unit | R407C | Nee | 731 417 002 | KFR 51
900092761 | 20 | Koelinstallatie lokaal | 51D05 | VLIEGBASIS EINDHOVEN | 453 | Werkcentra |  | 0 | 33 | CLSK | CLSK | E&RD OIR | 1 |  | 1 | 2010 | Nee | Comfortkoeling | 1,67 | 1 | Fuji | 2,088 | Nee | 0,80 | V1100-95788 | Nee | DVD Dienstkring Volkel / Eindhoven | Op dak | Binnenunit in lok. 32/33 |  | 3,4 | Ja, vastgoedbeh. | 017185 | Airco-unit | R410A | Nee | 731 453 33 01 | ROR12LGC (Electric)
900103223 | 20 | Koelinstallatie lokaal | 51D05 | VLIEGBASIS EINDHOVEN | 453 | Werkcentra |  | 0 | 55 | CLSK | CLSK | E&RD OIR | 1 |  | 2 | 2009 | Nee | Comfortkoeling | 3,55 | 2 | Fuji | 2,088 | Nee | 1,70 | nb | Nee | DVD Dienstkring Volkel | op dak boven ruimte 55 |  |  | 2,2 | Ja, vastgoedbeh. | E004479 | Airco-unit | R410A | Nee | R0099 | ROA24LACL
900119694 | 20 | Koelinstallatie lokaal | 51D05 | VLIEGBASIS EINDHOVEN | 456 | SQN-Lijngebouw |  | 0 | 043 | CLSK | CLSK | E&RD OIR | 1 |  | 1 | 2015 | Nee | Comfortkoeling | 2,61 | 1 | Fujitsu | 2,088 | Nee | 1,25 | 307.602.191 | Nee | Expertise Realisatie Defensie Oirschot | buiten op de grond tegen buitenwand ruimte 0 | t.b.v. ruimte 43 |  | 5,8 | Ja, vastgoedbeh. | R023665 | Airco-unit | R410A | Nee |  | AOYG18LALL
900103339 | 20 | Koelinstallatie lokaal | 51D05 | VLIEGBASIS EINDHOVEN | 456 | SQN-Lijngebouw |  | 2 | 203 | CLSK | CLSK | E&RD OIR | 1 |  | 1 | 2010 | Nee | Comfortkoeling | 2,51 | 1 | Daikin | 2,088 | Nee | 1,20 |  | Nee | DVD Dienstkring Volkel | op dak boven ruimte 203 | Tbv CIS ruimte 121 |  | 2,0 | Ja, vastgoedbeh. | J048323 | Airco-unit | R410A | Nee |  | RXS35G2V1B9
900103340 | 20 | Koelinstallatie lokaal | 51D05 | VLIEGBASIS EINDHOVEN | 456 | SQN-Lijngebouw |  | 2 | 203 | CLSK | CLSK | E&RD OIR | 1 |  | 2 | 2010 | Nee | Comfortkoeling | 2,51 | 2 | Daikin | 2,088 | Nee | 1,20 |  | Nee | DVD Dienstkring Volkel | op dak boven ruimte 203 | Tbv CIS ruimte 121 |  | 2,0 | Ja, vastgoedbeh. | J048313 | Airco-unit | R410A | Nee |  | RXS35G2V1B9
900103328 | 20 | Koelinstallatie lokaal | 51D05 | VLIEGBASIS EINDHOVEN | 456 | SQN-Lijngebouw |  | 2 | 211 | CLSK | CLSK | E&RD OIR | 1 |  | 1 | 2010 | Nee | Comfortkoeling | 2,51 | 1 | Daikin | 2,088 | Nee | 1,20 |  | Nee | DVD Dienstkring Volkel | op dak boven ruimte 211 | Tbv CIS ruimte 137 |  | 2,0 | Ja, vastgoedbeh. | J048327 | Airco-unit | R410A | Nee |  | RXS35G2V1B9
900103329 | 20 | Koelinstallatie lokaal | 51D05 | VLIEGBASIS EINDHOVEN | 456 | SQN-Lijngebouw |  | 2 | 211 | CLSK | CLSK | E&RD OIR | 1 |  | 2 | 2010 | Nee | Comfortkoeling | 2,51 | 2 | Daikin | 2,088 | Nee | 1,20 |  | Nee | DVD Dienstkring Volkel | op dak boven ruimte 211 | Tbv CIS ruimte 137 |  | 2,0 | Ja, vastgoedbeh. | J048328 | Airco-unit | R410A | Nee |  | RXS35G2V1B9
900089417 | 20 | Koelinstallatie lokaal | 51D05 | VLIEGBASIS EINDHOVEN | 457 | Vrachtterminal |  | 0 | 07 | CLSK | CLSK | E&RD OIR | 1 |  | 1 | 2009 | Nee | Comfortkoeling | 1,67 | 01 | Fuji | 2,088 | Nee | 0,80 | V1100-95709-A | Nee | DVD Dienstkring Rijen | aan gevel op de grond | Binnenunit in lok. 7 |  |  | Ja, vastgoedbeh. | E018158 | Airco-unit | R401A | Nee | 731 457 07 01 | ROR12L9C
900102972 | 20 | Koelinstallatie lokaal | 51D05 | VLIEGBASIS EINDHOVEN | 458 | Passagiersterminal |  | 0 | 0C2 | CLSK | CLSK | E&RD OIR | 1 |  | 2 | 2000 | Nee | Comfortkoeling | 7,06 | 2 | Groku | 3,922 | Nee | 1,80 | G102730958-1 | Nee | DVD Dienstkring Volkel | alleen in gebruik bij drukke bezetting |  |  |  | Ja, vastgoedbeh. |  | Airco-unit | R404A | Nee |  | Uitgifte 2
900104975 | 20 | Koelinstallatie lokaal | 51D05 | VLIEGBASIS EINDHOVEN | 458 | Passagiersterminal |  | 1 | 1A3 | CLSK | CLSK | E&RD OIR | 1 |  | 1 | 2012 | Nee | Comfortkoeling | 2,61 | 1 | Fujitsu | 2,088 | Nee | 1,25 | T.b.v. kantoren | Nee | DVD Dienstkring Volkel | op dak boven vip-ruimte | order WB12005868 |  |  | Ja, vastgoedbeh. | R000646 | Airco-unit | R410A | Nee | 826456 | AOYG18LALL
900103869 | 20 | Koelinstallatie lokaal | 51D05 | VLIEGBASIS EINDHOVEN | 458 | Passagiersterminal |  | 1 | 1D2 | CLSK | CLSK | E&RD OIR | 1 |  | 1 | 2000 | Nee | Comfortkoeling | 2,05 | 1 | Carrier | 2,088 | Nee | 0,98 | 307602-36 | Nee | DVD Dienstkring Volkel | op het dak | Binnenunit in lok 1D2 |  |  | Ja, vastgoedbeh. | 40746/03158-2 | Airco-unit | R410A | Nee | 7314580006
900087867 | 20 | Koelinstallatie lokaal | 51D05 | VLIEGBASIS EINDHOVEN | 459 | Materieelgebouw |  | 0 | 13A | CLSK | CLSK | E&RD OIR | 1 |  | 1 | 2009 | Nee | Comfortkoeling | 1,98 | 1 | Fuji | 2,088 | Nee | 0,95 | V1100-95693-C | Nee | DVD Dienstkring Rijen | op het dak van kantoorunit in de hal | Binnenunit in lok. 13A tegen de wand |  |  | Ja, vastgoedbeh. |  | Airco-unit | R410A | Nee | 731 459 13A 01 | Fuji Electric RSN 09
900121636 | 20 | Koelinstallatie lokaal | 51D05 | VLIEGBASIS EINDHOVEN | 459 | Materieelgebouw |  | 0 | 14 | CLSK | CLSK | E&RD OIR | 1 |  | 1 |  | Nee | Comfortkoeling | 0,45 | 1 | Dantherm | 1,810 | Nee | 0,25 | 307602.037 | Nee | Expertise - Realisatie Defensie Oirschot |  |  |  |  | Ja, vastgoedbeh. |  | Airco-unit | R22 | Nee |  | Co 500
900121629 | 20 | Koelinstallatie lokaal | 51D05 | VLIEGBASIS EINDHOVEN | 459 | Materieelgebouw |  | 1 | 103 | CLSK | CLSK | E&RD OIR | 1 |  | 1 |  | Nee | Comfortkoeling | 2,71 | 1 | LG | 2,088 | Nee | 1,30 |  | Nee | Expertise- Realisatie Defensie Oirschot |  |  |  |  | Ja, vastgoedbeh. | 904KATM00009 | Airco-unit | R410A | Nee |  | UU 18WUED
900075724 | 20 | Koelinstallatie lokaal | 51D05 | VLIEGBASIS EINDHOVEN | 464 | Basis Informatie Centrum |  | 0 | 15 | CLSK | CLSK | E&RD OIR | 1 |  | 1 | 2006 | Nee | Comfortkoeling | 5,22 | 1 | LG | 2,088 | Nee | 2,50 | R0099-10471-92 | Nee | DVD Einhoven (Dienstkring Volkel) | Unit op dak / tbv. LBK | order nr 307602-38-0-40 |  | 3,0 | Ja, vastgoedbeh. | 606KAHG00017 | Airco-unit | R410A | Nee | 826456 | UU37W UEC
900111146 | 20 | Koelinstallatie lokaal | 51D05 | VLIEGBASIS EINDHOVEN | 465 | Wachtgebouw |  | 0 | 5 | CLSK | CLSK | E&RD OIR | 1 |  | 1 | 2012 | Nee | Comfortkoeling | 2,40 | 1 | Mitsubishi | 2,088 | Nee | 1,15 | 12436 | Nee | DVD Dienstkring Volkel | buitendeel op dak | buitendl MUZ GE35 VA binnendl MSZ GE35 VA |  | 3,5 | Ja, vastgoedbeh. | 1004313T | Airco-unit | R410A | Nee | 828377 | WSH-M35i
900103971 | 20 | Koelinstallatie lokaal | 51D05 | VLIEGBASIS EINDHOVEN | 467 | Hoofdgebouw (Black Box) |  | 1 | 107 | CLSK | CLSK | E&RD OIR | 1 |  | 1 | 1998 | Nee | Comfortkoeling | 4,56 | 1 | Carrier | 1,810 | Nee | 2,52 | 731 467 14 01 | Nee | DVD Dienstkring Volkel | buitenunit nr 01 | 307602-39 |  | 9,0 | Ja, vastgoedbeh. | NB | Airco-unit | R22 | Nee | R0099 | 38VAT036N
900103970 | 20 | Koelinstallatie lokaal | 51D05 | VLIEGBASIS EINDHOVEN | 467 | Hoofdgebouw (Black Box) |  | 1 | 125 | CLSK | CLSK | E&RD OIR | 1 |  | 1 | 2008 | Nee | Comfortkoeling | 3,45 | 1 | LG | 2,088 | Nee | 1,65 | R0099-10471-98 | Nee | DVD Dienstkring Volkel | op dak boven ruimte 125 | Thermofrost 731 467 124 01 |  | 6,3 | Ja, vastgoedbeh. | 803KAMZ02443 | Airco-unit | R410A | Nee | R0099 | FM19AH
900103659 | 20 | Koelinstallatie lokaal | 51D05 | VLIEGBASIS EINDHOVEN | 472A | Legeringsgebouw |  | 1 | B101 | CLSK | CLSK | E&RD OIR | 1 |  | 1 | 1998 | Nee | Comfortkoeling | 2,35 | 1 | Mitsubishi | 1,810 | Nee | 1,30 | 731472A10203 | Nee | DVD Dienstkring Volkel / Eindhoven | op dak boven ruimte B101 en bij TR | Thermofrostnr 307602-42 |  | 3,5 | Ja, vastgoedbeh. | 152102779 | Airco-unit | R22 | Nee | R0099 | SRC408CENF-L
900103660 | 20 | Koelinstallatie lokaal | 51D05 | VLIEGBASIS EINDHOVEN | 472A | Legeringsgebouw |  | 1 | B101 | CLSK | CLSK | E&RD OIR | 1 |  | 2 | 1998 | Nee | Comfortkoeling | 2,68 | 2 | Mitsubishi | 1,810 | Nee | 1,48 | 731472A106-1 | Nee | DVD Dienstkring Volkel / Eindhoven | op dak boven ruimte B101 en bij TR | thermofrostnr 307602-45 |  | 7,1 | Ja, vastgoedbeh. | NB | Airco-unit | R22 | Nee | R0099 | FDC 306 HES 2
900048102 | 20 | Koelinstallatie lokaal | 51D05 | VLIEGBASIS EINDHOVEN | 472A | Legeringsgebouw |  | 1 | B102 | CLSK | CLSK | E&RD OIR | 1 |  | 1 | 2001 | Nee | Comfortkoeling | 2,35 | 1 | Mitsubishi | 1,810 | Nee | 1,30 | 731472A11501 | Nee | DVD Dienstkring Rijen | op dak boven ruimte 102 en bij TR | Thermofrostnr 307602-46 |  | 3,5 | Ja, vastgoedbeh. | NB | Airco-unit | R22 | Nee | 731-472A-1021 | FDC 306 CES 3
900103656 | 20 | Koelinstallatie lokaal | 51D05 | VLIEGBASIS EINDHOVEN | 472A | Legeringsgebouw |  | 1 | B111 | CLSK | CLSK | E&RD OIR | 1 |  | 1 | 1998 | Nee | Comfortkoeling | 2,64 | 1 | Mitsubishi | 1,810 | Nee | 1,46 | 731472A1044 | Nee | DVD Dienstkring Volkel / Eindhoven | op dak boven ruimte B111 en bij TR | thermofrostnr 307602-44 |  | 3,5 | Ja, vastgoedbeh. | NB | Airco-unit | R22 | Nee | R0099 | SRC408CECF-L
900103657 | 20 | Koelinstallatie lokaal | 51D05 | VLIEGBASIS EINDHOVEN | 472A | Legeringsgebouw |  | 1 | B111 | CLSK | CLSK | E&RD OIR | 1 |  | 2 | 1998 | Nee | Comfortkoeling | 2,64 | 2 | Mitsubishi | 1,810 | Nee | 1,46 | 731472A1041 | Nee | DVD Dienstkring Volkel | op dak boven ruimte B111 en bij TR | Thermofrostnr 307602-41 |  | 3,5 | Ja, vastgoedbeh. | NB | Airco-unit | R22 | Nee | R0099 | SRC408CECF-L
900075718 | 20 | Koelinstallatie lokaal | 51D05 | VLIEGBASIS EINDHOVEN | 473 | MGZ |  | 0 | 24 | CLSK | CLSK | E&RD OIR | 1 |  | 2 | 1999 | Nee | Comfortkoeling | 2,62 | 2 | Toshiba | 1,810 | Nee | 1,45 | R0099-7314734703 | Nee | DVD Dienstkring Rijen | op het dak | Buitenunit nr 01 (binnenuint in lok 47) |  | 3,6 | Ja, vastgoedbeh. | 74480033 | Airco-unit | R22 | Nee | 731 473 47 02 | RAV 132 A-PE
900087862 | 20 | Koelinstallatie lokaal | 51D05 | VLIEGBASIS EINDHOVEN | 473 | MGZ |  | 0 | 24 | CLSK | CLSK | E&RD OIR | 1 |  | 1 | 2009 | Nee | Comfortkoeling | 2,61 | 1 | Fuji Electric | 2,088 | Nee | 1,25 | V1100-95709-B | Nee | DVD Dienstkring Rijen | Op het dak | Binnenunit tegen plafond |  | 4,3 | Ja, vastgoedbeh. | E000338 | Airco-unit | R410A | Nee | 731 473 24 01 | ROA 14 LACL
900102859 | 20 | Koelinstallatie lokaal | 51D05 | VLIEGBASIS EINDHOVEN | 473 | MGZ |  | 0 | 24 | CLSK | CLSK | E&RD OIR | 1 |  | 3 | 1999 | Nee | Comfortkoeling | 2,84 | 3 | LG | 2,088 | Nee | 1,36 | 307602-48 | Nee | DVD Dienstkring Volkel | op het dak | Binnenunit in lok 115 |  | 5,2 | Ja, vastgoedbeh. |  | Airco-unit | R410A | Nee |  | LT-E1860FA
900048099 | 20 | Koelinstallatie lokaal | 51D05 | VLIEGBASIS EINDHOVEN | 473 | MGZ |  | 0 | 29 | CLSK | CLSK | E&RD OIR | 1 |  | 1 |  | Nee | Comfortkoeling | 1,88 |  | Mitsubishi | 2,088 | Nee | 0,90 | 457400149RA | Nee | DVD Dienstkring Rijen |  | Buitenunit nr 03 |  | 2,8 | Ja, vastgoedbeh. | 457400149 | Airco-unit | R410A | Nee | 731 473 29 01 | SRC 28CC S
900048100 | 20 | Koelinstallatie lokaal | 51D05 | VLIEGBASIS EINDHOVEN | 473 | MGZ |  | 1 | 104 | CLSK | CLSK | E&RD OIR | 1 |  | 2 | 1999 | Nee | Comfortkoeling | 3,24 | 2 | Mitsubishi | 2,088 | Nee | 1,55 | 307602-47 | Nee | DVD Dienstkring Rijen | Aan de gevel van ruimte 104 | Buitenunit nr 04 (Binnenunit in lok 102) |  | 5,0 | Ja, vastgoedbeh. | K56700085 VF | Airco-unit | R410A | Nee | 731 473 102 01 | FDCVA 201 HEN
900087864 | 20 | Koelinstallatie lokaal | 51D05 | VLIEGBASIS EINDHOVEN | 473 | MGZ |  | 1 | 104 | CLSK | CLSK | E&RD OIR | 1 |  | 1 | 2009 | Nee | Comfortkoeling | 2,61 | 1 | Fuji electronic | 2,088 | Nee | 1,25 | V1100-95712-B | Nee | DVD Dienstkring Rijen | Tegen de gevel van ruimte104 | Binnenunit in lok. 104 tegen plafond |  | 4,3 | Ja, vastgoedbeh. | E000300 | Airco-unit | R410A | Nee | 731 473 104 01 | ROA 14LACL
900103006 | 20 | Koelinstallatie lokaal | 51D05 | VLIEGBASIS EINDHOVEN | 473 | MGZ |  | 1 | 116 | CLSK | CLSK | E&RD OIR | 1 |  | 1 | 1999 | Nee | Comfortkoeling | 3,45 | 1 | LG | 2,088 | Nee | 1,65 | 731.473.43144.08 | Nee | DVD Dienstkring Volkel | op dak meest rechtse |  |  | 6,3 | Ja, vastgoedbeh. | 307602-54 (Thermofrost) | Airco-unit | R410A | Nee |  | FM19AH
900103007 | 20 | Koelinstallatie lokaal | 51D05 | VLIEGBASIS EINDHOVEN | 473 | MGZ |  | 1 | 116 | CLSK | CLSK | E&RD OIR | 1 |  | 2 | 1999 | Nee | Comfortkoeling | 1,67 | 2 | LG | 2,088 | Nee | 0,80 | 73147346A03 | Nee | DVD Dienstkring Volkel | middelste van de 3 |  |  | 3,5 | Ja, vastgoedbeh. | 3850A21137W | Airco-unit | R410A | Nee |  | AT-C126CLCO
900103008 | 20 | Koelinstallatie lokaal | 51D05 | VLIEGBASIS EINDHOVEN | 473 | MGZ |  | 1 | 116 | CLSK | CLSK | E&RD OIR | 1 |  | 3 | 1999 | Nee | Comfortkoeling | 1,67 | 3 | LG | 2,088 | Nee | 0,80 | 713147340A02 | Nee | DVD Dienstkring Volkel | linkse van 3 splitunits |  |  | 3,5 | Ja, vastgoedbeh. |  | Airco-unit | R410A | Nee |  | AT-C126CLCO
900116287 | 20 | Koelinstallatie lokaal | 51D05 | VLIEGBASIS EINDHOVEN | 473 | MGZ |  | 1 | 119 | CLSK | CLSK | E&RD OIR | 1 |  | 1 | 2013 | Nee | Comfortkoeling | 3,55 | 1 | Daikin | 2,088 | Nee | 1,70 |  | Nee | in serverruimte | buitendeel op plat dak beg. Grond einde v.d gang (zie tek.) |  |  | 5,3 | Ja, vastgoedbeh. | J025619 | Airco-unit | R410A | Nee |  | RXS50K2V1B
900103265 | 20 | Koelinstallatie lokaal | 51D05 | VLIEGBASIS EINDHOVEN | 477 | Logistiek Centrum |  | 0 | 11 | CLSK | CLSK | E&RD OIR | 1 |  | 1 | 2000 | Nee | Comfortkoeling | 2,82 | 1 | Mitsubishi | 2,088 | Nee | 1,35 | R0099-731 477 111 03 | Nee | DVD Dienstkring Volkel | op het dak nabij ruimte 110 | 307602-55 |  | 5,0 | Ja, vastgoedbeh. | 557700246 | Airco-unit | R410A | Nee | 731 477 110 01 | SRC50ZD-S
900103278 | 20 | Koelinstallatie lokaal | 51D05 | VLIEGBASIS EINDHOVEN | 477 | Logistiek Centrum |  | 0 | 16 | CLSK | CLSK | E&RD OIR | 1 |  | 1 | 2000 | Nee | Comfortkoeling | 1,67 | 1 | LG Electronics | 2,088 | Nee | 0,80 | 307602-56 | Nee | DVD Dienstkring Volkel | op het dak | Binnenunit in lok.16 |  | 3,5 | Ja, vastgoedbeh. |  | Airco-unit | R410A | Nee | 731 477 16 01 | AT-C126CLCO
900087866 | 20 | Koelinstallatie lokaal | 51D05 | VLIEGBASIS EINDHOVEN | 477 | Logistiek Centrum |  | 0 | 24 | CLSK | CLSK | E&RD OIR | 1 |  | 1 | 2009 | Nee | Comfortkoeling | 1,88 | 1 | Fuji Electronic | 2,088 | Nee | 0,90 | V1100-95712-A | Nee | DVD Dienstkring Eindhoven | op het dak | Binnenunit in lok. 24 tegen plafond |  | 5,4 | Ja, vastgoedbeh. | E000405 | Airco-unit | R410A | Nee | 731 477 24 01 | RO-18FD
900075767 | 20 | Koelinstallatie lokaal | 51D05 | VLIEGBASIS EINDHOVEN | 479 | Accu Werkplaats |  | 0 | 10 | CLSK | CLSK | E&RD OIR | 1 |  | 1 | 2002 | Nee | Comfortkoeling | 4,88 | 1 | Lennox | 1,774 | Nee | 2,75 | 202164 | Nee | DVD Dienstkring Volkel / Eindhoven | op dak boven ruimte 10 |  |  | 5,4 | Ja, vastgoedbeh. | 5802C18402 | Airco-unit | R407C | Nee | 731 479 00 01 | HS40-048-1M-INT
900103013 | 20 | Koelinstallatie lokaal | 51D05 | VLIEGBASIS EINDHOVEN | 481 | AM-GU |  | 0 | 02 | CLSK | CLSK | E&RD OIR | 1 |  | 1 | 1999 | Nee | Comfortkoeling | 1,90 | 1 | Mitsubishi | 1,774 | Nee | 1,07 |  | Nee | DVD Dienstkring Volkel | op dak boven ruimte 02 |  |  | 5,7 | Ja, vastgoedbeh. | 307602-59 (Thermofrost) | Airco-unit | R407C | Nee |  | FCP258CEN3
900103014 | 20 | Koelinstallatie lokaal | 51D05 | VLIEGBASIS EINDHOVEN | 481 | AM-GU |  | 0 | 02 | CLSK | CLSK | E&RD OIR | 1 |  | 2 | 1999 | Nee | Comfortkoeling | 1,88 | 2 | LG | 2,088 | Nee | 0,90 | R0099-10471.100/731 | Nee | DVD Dienstkring Volkel | op dak boven ruimte 02 |  |  | 2,5 | Ja, vastgoedbeh. | 007KACA00219 | Airco-unit | R410A | Nee | R0099 | S09AF
900092767 | 20 | Koelinstallatie lokaal | 51D05 | VLIEGBASIS EINDHOVEN | 481 | AM-GU |  | 0 | 03 | CLSK | CLSK | E&RD OIR | 1 |  | 1 | 2010 | Nee | Comfortkoeling | 2,11 | 1 | LG | 2,088 | Nee | 1,01 | R0099-10471-101/731.481 | Nee | DVD Dienstkring Rijen | Op het dak |  |  |  | Ja, vastgoedbeh. |  | Airco-unit | R410A | Nee | 731 481 3 01 | CS09AF NHO
900103018 | 20 | Koelinstallatie lokaal | 51D05 | VLIEGBASIS EINDHOVEN | 481 | AM-GU |  | 0 | 13 | CLSK | CLSK | E&RD OIR | 1 |  | 1 | 1999 | Nee | Comfortkoeling | 2,11 | 1 | LG | 2,088 | Nee | 1,01 | 10471-101/731.481 | Nee | DVD Dienstkring Volkel | op dak boven ruimte 13 |  |  | 2,5 | Ja, vastgoedbeh. | 007KAWQ00425 | Airco-unit | R410A | Nee | R0099 | S09AF
900103019 | 20 | Koelinstallatie lokaal | 51D05 | VLIEGBASIS EINDHOVEN | 481 | AM-GU |  | 0 | 13 | CLSK | CLSK | E&RD OIR | 1 |  | 2 | 1999 | Nee | Comfortkoeling | 2,22 | 2 | Mitsubishi | 1,774 | Nee | 1,25 | 307602-60 (Thermofrost) | Nee | DVD Dienstkring Volkel | op dak boven ruimte 13 |  |  | 3,0 | Ja, vastgoedbeh. | 052600199 | Airco-unit | R407C | Nee |  | SRC408CENF
900075766 | 20 | Koelinstallatie lokaal | 51D05 | VLIEGBASIS EINDHOVEN | 481 | AM-GU |  | 1 | 103 | CLSK | CLSK | E&RD OIR | 1 |  | 1 |  | Nee | Comfortkoeling | 1,90 |  | Mitsubishi | 1,774 | Nee | 1,07 |  | Nee | DVD Dienstkring Rijen |  | Buitenunit nr 01 |  | 3,5 | Ja, vastgoedbeh. |  | Airco-unit | R407C | Nee | 731 4810 103 02 | SRC 408 CenF - 1x SRK 408 C en F
900092772 | 20 | Koelinstallatie lokaal | 51D05 | VLIEGBASIS EINDHOVEN | 481 | AM-GU |  | 1 | 113 | CLSK | CLSK | E&RD OIR | 1 |  | 1 |  | Nee | Comfortkoeling | 2,22 | 1 | Mitsubishi | 1,774 | Nee | 1,25 |  | Nee | DVD Dienstkring Rijen | Op dak Buitenunit nr 02 | Binnenunit in lok 113 |  | 3,5 | Ja, vastgoedbeh. |  | Airco-unit | R407C | Nee | 731 481 113 01 | SRC 408 CenF - 1x SRK 408 C en F
900092773 | 20 | Koelinstallatie lokaal | 51D05 | VLIEGBASIS EINDHOVEN | 481 | AM-GU |  | 1 | 113 | CLSK | CLSK | E&RD OIR | 1 |  | 2 | 2010 | Nee | Comfortkoeling | 1,88 | 2 | LG | 2,088 | Nee | 0,90 | R0011-10471-100/731.481 | Nee | DVD Dienstkring Rijen | Op dak | Binnenunit in lok 13 |  |  | Ja, vastgoedbeh. |  | Airco-unit | R410A | Nee | 731 481 113 02 | S09AF UHO
900103636 | 20 | Koelinstallatie lokaal | 51D05 | VLIEGBASIS EINDHOVEN | 484 | DVVO |  | 0 | 15 | CLSK | CLSK | E&RD OIR | 1 |  | 1 | 2005 | Nee | Comfortkoeling | 1,88 | 1 | Mitsubishi | 2,088 | Nee | 0,90 | 7324840703 | Nee | DVD Dienstkring Volkel | aan gevel in hal 15 (buitenunit) - binnen unit in ruimte 7 | tbv ruimte 7 - Thermofrostnr 307602-62 |  | 2,8 | Ja, vastgoedbeh. | 457400681 | Airco-unit | R410A | Nee | 307602-62 | SRC28CC-S
900089373 | 20 | Koelinstallatie lokaal | 51D05 | VLIEGBASIS EINDHOVEN | 484 | DVVO |  | 0 | 16 | CLSK | CLSK | E&RD OIR | 1 |  | 1 | 2010 | Nee | Comfortkoeling | 1,36 | 1 | Fuji | 2,088 | Nee | 0,65 | V1100-95712-L | Nee | DVD Dienstkring Volkel / Eindhoven | buiten onder de trap (900089373) | Thermofrostnr 307602-63 |  | 2,5 | Ja, vastgoedbeh. | E011128 | Airco-unit | R410A | Nee | 731 484 12 01 | Fuji Electric ROR09LGC
900089374 | 20 | Koelinstallatie lokaal | 51D05 | VLIEGBASIS EINDHOVEN | 484 | DVVO |  | 0 | 23 | CLSK | CLSK | E&RD OIR | 1 |  | 1 | 2010 | Nee | Comfortkoeling | 1,36 | 1 | Fuji | 2,088 | Nee | 0,65 | V1100-95712-M | Nee | DVD Dienstkring Volkel / Eindhoven | op grond buiten bij ruimte 23 |  |  | 2,6 | Ja, vastgoedbeh. | E012038 | Airco-unit | R410A | Nee |  | Fuji Electric model AOHR09LGO
900103639 | 20 | Koelinstallatie lokaal | 51D05 | VLIEGBASIS EINDHOVEN | 484 | DVVO |  | 1 | 102 | CLSK | CLSK | E&RD OIR | 1 |  | 1 | 2001 | Nee | Comfortkoeling | 1,54 | 1 | Mitsubishi | 1,774 | Nee | 0,87 | 7314840602 | Nee | DVD Dienstkring Volkel | op dak boven ruimte 102 | thermofrostnr 307602-61 |  | 2,0 | Ja, vastgoedbeh. | NB | Airco-unit | R407C | Nee | R0099 | FDCP208CEN3
900103640 | 20 | Koelinstallatie lokaal | 51D05 | VLIEGBASIS EINDHOVEN | 484 | DVVO |  | 1 | 102 | CLSK | CLSK | E&RD OIR | 1 |  | 2 | 2001 | Nee | Comfortkoeling | 2,79 | 2 | Mitsubishi | 1,774 | Nee | 1,57 | 7314842301 | Nee | DVD Dienstkring Volkel | op dak boven ruimte 102 | thermofrostnr 307602-63 |  | 2,0 | Ja, vastgoedbeh. | NB | Airco-unit | R407C | Nee | R0099 | FDCP208CEN3
900103641 | 20 | Koelinstallatie lokaal | 51D05 | VLIEGBASIS EINDHOVEN | 484 | DVVO |  | 1 | 102 | CLSK | CLSK | E&RD OIR | 1 |  | 3 | 2005 | Nee | Comfortkoeling | 4,07 | 3 | LG | 2,088 | Nee | 1,95 | 73148410701 | Nee | DVD Dienstkring Volkel | op dak boven ruimte 102 |  |  | 2,0 | Ja, vastgoedbeh. | 3850A28472B | Airco-unit | R410A | Nee | R0099 | AUUH2440C
900103642 | 20 | Koelinstallatie lokaal | 51D05 | VLIEGBASIS EINDHOVEN | 484 | DVVO |  | 1 | 102 | CLSK | CLSK | E&RD OIR | 1 |  | 4 | 2005 | Nee | Comfortkoeling | 4,18 | 4 | LG | 2,088 | Nee | 2,00 | 73148414/1501 | Nee | DVD Dienstkring Volkel | op dak boven ruimte 102 |  |  | 2,4 | Ja, vastgoedbeh. | NB | Airco-unit | R410A | Nee | R0099 | FM19AH
900103645 | 20 | Koelinstallatie lokaal | 51D05 | VLIEGBASIS EINDHOVEN | 484 | DVVO |  | 1 | 107 | CLSK | CLSK | E&RD OIR | 1 |  | 1 | 2007 | Nee | Comfortkoeling | 4,84 |  | LG | 2,088 | Nee | 2,32 | 10471-96 / 73148414/1501 | Nee | DVD Dienstkring Volkel | in plafont ruimte 107 | kanaalunit in ruimte 107 boven plafont |  | 5,0 | Ja, vastgoedbeh. | 705KAAE003492 | Airco-unit | R410A | Nee | R0099 | kanaalmodel UB 24
900116289 | 20 | Koelinstallatie lokaal | 51D05 | VLIEGBASIS EINDHOVEN | 500 | Shelter COC |  | 0 | 15 | CLSK | CLSK | E&RD OIR | 1 |  | 1 | 2013 | Nee | Comfortkoeling | 5,22 | 1 | Toshiba | 2,088 | Nee | 2,50 | 11914/1308001110 | Nee | dienstkringgebouw Eindhoven | serverruimte |  |  | 5,6 | Ja, vastgoedbeh. |  | Airco-unit | R410A | Nee |  | RAVSM566KRT-563
900116288 | 20 | Koelinstallatie lokaal | 51D05 | VLIEGBASIS EINDHOVEN | 500 | Shelter COC |  | 0 | 15A | CLSK | CLSK | E&RD OIR | 1 |  | 1 | 2013 | Nee | Comfortkoeling | 5,22 |  | Toshiba | 2,088 | Nee | 2,50 | 11914/1308001111 | Nee | dienstkringgebouw eindhoven | serverruimte |  |  | 5,6 | Ja, vastgoedbeh. |  | Airco-unit | R410A | Nee |  | RAVSM566KRT-563
900075702 | 20 | Koelinstallatie lokaal | 51D05 | VLIEGBASIS EINDHOVEN | 500A | Vogelman V.M. Vredesgebouw |  | 0 | 3 | CLSK | CLSK | E&RD OIR | 1 |  | 1 |  | Nee | Comfortkoeling | 2,03 | 1 | Stork | 1,810 | Nee | 1,12 |  | Nee | DVD Dienstkring Rijen |  | Buitenunit nr. 1 |  |  | Ja, vastgoedbeh. |  | Airco-unit | R22 | Nee | 731 500A 01 01 | KJF-2
900075703 | 20 | Koelinstallatie lokaal | 51D05 | VLIEGBASIS EINDHOVEN | 500A | Vogelman V.M. Vredesgebouw |  | 0 | 3 | CLSK | CLSK | E&RD OIR | 1 |  | 2 |  | Nee | Comfortkoeling | 2,03 | 2 | Stork | 1,810 | Nee | 1,12 |  | Nee | DVD Dienstkring Rijen |  | Buitenunit 2 |  |  | Ja, vastgoedbeh. |  | Airco-unit | R22 | Nee | 731 500A 01 02 | KJF-2
900096931 | 20 | Koelinstallatie lokaal | 51D05 | VLIEGBASIS EINDHOVEN | 501 | Shelter (Logistiek / Facilitair) |  | 0 | 10A | CLSK | CLSK | E&RD OIR | 1 |  | 1 | 2010 | Nee | Comfortkoeling | 6,12 | 1 | Uniflair | 2,088 | Nee | 2,93 | 201800260001009 | Nee | DVD Dienstkring Rijen | Buiten naast de geven | Condensor koelunit 01 |  |  | Ja, vastgoedbeh. | 043921 S/N 193516/2010 | Airco-unit | R410A | Nee | 731 501 10A 01 | 30CAP0511P3
900096932 | 20 | Koelinstallatie lokaal | 51D05 | VLIEGBASIS EINDHOVEN | 501 | Shelter (Logistiek / Facilitair) |  | 0 | 10A | CLSK | CLSK | E&RD OIR | 1 |  | 2 | 2010 | Nee | Comfortkoeling | 6,12 | 2 | Uniflair | 2,088 | Nee | 2,93 | 201800260001008 | Nee | DVD Dienstkring Rijen | Buiten naast de geven | Condensor koelunit 02 |  |  | Ja, vastgoedbeh. | 043922 S/N 193517/2010 | Airco-unit | R410A | Nee | 731 501 10A 02 | 30CAP0511P3
900101044 | 20 | Koelinstallatie lokaal | 51D05 | VLIEGBASIS EINDHOVEN | 501 | Shelter (Logistiek / Facilitair) |  | 0 | 8 | CLSK | CLSK | E&RD OIR | 1 |  | 1 |  | Nee | Comfortkoeling | 2,44 | 1 | Mitsubishi | 2,088 | Nee | 1,17 |  | Nee | DVD Dienstkring Volkel |  |  |  |  | Ja, vastgoedbeh. |  | Airco-unit | R410A | Nee |  | SRC-40HLS
900101045 | 20 | Koelinstallatie lokaal | 51D05 | VLIEGBASIS EINDHOVEN | 501 | Shelter (Logistiek / Facilitair) |  | 0 | 8 | CLSK | CLSK | E&RD OIR | 1 |  | 2 |  | Nee | Comfortkoeling | 2,35 | 2 | Mitsubishi | 1,810 | Nee | 1,30 |  | Nee | DVD Dienstkring Volkel |  |  |  |  | Ja, vastgoedbeh. |  | Airco-unit | R22 | Nee |  | FDC 306 HES-2
900075742 | 20 | Koelinstallatie lokaal | 51D05 | VLIEGBASIS EINDHOVEN | 530 | POL-gebouw |  | 0 | 1 | CLSK | CLSK | E&RD OIR | 1 |  | 1 | 1998 | Nee | Comfortkoeling | 4,53 | 1 | Carrier | 1,810 | Nee | 2,50 |  | Nee | DVD Eindhoven / Dienstkring Volkel | Dak (boven lok.7) | Buitenunit nr1 |  | 12,9 | Ja, vastgoedbeh. | 2798 63228 | Airco-unit | R22 | Nee | 731 530 01 01 | 30 GW 005953 / 21 - 9x Biddel
900116290 | 20 | Koelinstallatie lokaal | 51D05 | VLIEGBASIS EINDHOVEN | 551 | Kantoor MCCE |  | 0 | 08 | CLSK | CLSK | E&RD OIR | 1 |  | 1 | 2012 | Nee | Comfortkoeling | 1,57 | 1 | Mitsubishi | 2,088 | Nee | 0,75 | 307602.128 | Nee | in serverruimte | Condensor tegen gevel | Split-systeem |  | 3,5 | Ja, vastgoedbeh. |  | Airco-unit | R410A | Nee | 825129 | SRC252
900075728 | 20 | Koelinstallatie lokaal | 51D05 | VLIEGBASIS EINDHOVEN | 555 | Personeelsonderkomen IDS | 10 | 0 | 1 | CLSK | CLSK | E&RD OIR | 1 |  | 1 | 2007 | Nee | Comfortkoeling | 2,09 | 1 | Sanyo | 2,088 | Nee | 1,00 | R0099-10471-6 | Nee | DVD Dienstkring Rijen | buiten tegen de muur | Type buiten-unit SAP CR-94 FM - op dak Buitenunit nr 01 |  | 2,6 | Ja, vastgoedbeh. | 85233971 (binnen) / 00167676 (buiten) | Airco-unit | R410A | Nee | 731 555 00 01 | SAP-CR94EHA
900119697 | 20 | Koelinstallatie lokaal | 51D05 | VLIEGBASIS EINDHOVEN | 555 | Personeelsonderkomen IDS | 10 | 0 | 1 | CLSK | CLSK | E&RD OIR | 1 |  | 2 | 2014 | Nee | Comfortkoeling | 0,02 | 2 | Fujitsu | 2,088 | Nee | 0,01 | 307602.182 | Nee | Expertise Realisatie Defensie Oirschot |  |  |  |  | Ja, vastgoedbeh. |  | Airco-unit | R410A | Nee |  | AGYGLVCA
900097119 | 20 | Koelinstallatie lokaal | 51D05 | VLIEGBASIS EINDHOVEN | 557 | ILS-gebouw |  | 0 | 1 | CLSK | CLSK | E&RD OIR | 1 |  | 1 |  | Nee | Comfortkoeling | 1,92 | 1 | York | 2,088 | Nee | 0,92 |  | Nee | DVD Dienstkring Rijen | Baankop 22 |  |  |  | Ja, vastgoedbeh. | 13230112306060028 | Airco-unit | R410A | Nee | 731 557 01 | RAK C09FS BAR
900097120 | 20 | Koelinstallatie lokaal | 51D05 | VLIEGBASIS EINDHOVEN | 558 | ILS-gebouw |  | 0 | 1 | CLSK | CLSK | E&RD OIR | 1 |  | 1 |  | Nee | Comfortkoeling | 1,92 | 1 | York | 2,088 | Nee | 0,92 |  | Nee | DVD Dienstkring Rijen | tegen de gevel |  |  |  | Ja, vastgoedbeh. |  | Airco-unit | R410A | Nee | 731 558 01
900097121 | 20 | Koelinstallatie lokaal | 51D05 | VLIEGBASIS EINDHOVEN | 559 | ILS-gebouw |  | 0 | 1 | CLSK | CLSK | E&RD OIR | 1 |  | 1 |  | Nee | Comfortkoeling | 1,92 | 1 | York | 2,088 | Nee | 0,92 |  | Nee | DVD Dienstkring Rijen | Tegen de buitengevel |  |  |  | Ja, vastgoedbeh. |  | Airco-unit | R410A | Nee | 731 559 01 | RAJC04FS - BAR-G1
900081252 | 20 | Koelinstallatie lokaal | 51D05 | VLIEGBASIS EINDHOVEN | 560 | ILS-gebouw |  | 0 | 1 | CLSK | CLSK | E&RD OIR | 1 |  | 1 |  | Nee | Comfortkoeling | 1,92 | 1 | York | 2,088 | Nee | 0,92 |  | Nee | DVD Dienstkring Rijen | Baankop 04 |  |  |  | Ja, vastgoedbeh. | 13230112306 060034 | Airco-unit | R410A | Nee | 731 560 01 | RAJ C09FS-BARG
900098748 | 20 | Koelinstallatie lokaal | 51D05 | VLIEGBASIS EINDHOVEN | 575 | Kantoorunit (medegebruik) |  | 0 | 06 | CLSK | CLSK | E&RD OIR | 1 |  | 1 | 2008 | Nee | Comfortkoeling | 2,40 | 1 | Fuji Electric | 2,088 | Nee | 1,15 | V1100 95659 B | Nee | DVD Dienstkring Rijen | Op dak | Binnenunit in lok 06 |  | 4,2 | Ja, vastgoedbeh. | E004961 | Airco-unit | R410A | Nee | 731 575 06 01 | ROR14LCC
900104048 | 20 | Koelinstallatie lokaal | 51D05 | VLIEGBASIS EINDHOVEN | 583 | Kantoor |  | 2 | 2.19 | CLSK | CLSK | E&RD OIR | 1 |  | 7 | 2009 | Nee | Comfortkoeling | 5,74 | 7 | Daikin | 2,088 | Nee | 2,75 | G0055/07194-007-2-01 | Nee | DVD Dienstkring Volkel | vanaf luik 1e links (splitunit) | tevens heating - Single split A.C. |  | 8,0 | Ja, vastgoedbeh. | J001970 | Airco-unit | R410A | Nee | G0055 | RZQ71D2V1B
900113019 | 20 | Koelinstallatie lokaal | 51D05 | VLIEGBASIS EINDHOVEN | 593 | LVL / Meteo / SNEB |  | 0 | 0.29 | CLSK | CLSK | E&RD OIR | 1 |  | 1 | 2014 | Nee | Comfortkoeling | 3,55 | 1 | Toshiba | 2,088 | Nee | 1,70 |  | Nee | DVD Dienstkring Volkel-Eindhoven |  | tbv. lok.026(telecom) nr.33100114 model RAV-SM566KRT-E |  | 5,0 | Ja, vastgoedbeh. | 32500231 | Airco-unit | R410A | Nee | 14102 | RAV-SP564ATP-E
900116140 | 20 | Koelinstallatie lokaal | 51D05 | VLIEGBASIS EINDHOVEN | 599 | Wachtgebouw Platform |  | 0 | 4 | CLSK | CLSK | E&RD OIR | 1 |  | 1 | 2015 | Nee | Comfortkoeling | 2,30 | 1 | Daikin | 2,088 | Nee | 1,10 |  | Nee | Expertise - Realisatie Defensie Oirschot | op het dak | Koeling 2.5 kW-verwarmen 2.8 kW-opgenomen 0.62 kW |  | 2,5 | Ja, vastgoedbeh. |  | Airco-unit | R401A | Nee |  | FTXS25K2V1B
900068575 | 20 | Koelinstallatie lokaal | 51D16 | MC VELDHOVEN | 87 | Werkplaats |  | 0 | 16 | CLAS | CLAS | E&RD OIR | 1 |  | 1 | 2002 | Nee | Comfortkoeling | 1,67 |  | Carrier | 2,088 | Nee | 0,80 |  | Nee | DVD Dienstkring Oirschot |  |  |  | 3,2 | Ja, vastgoedbeh. |  | Airco-unit | R410A | Nee | 4817-106 | 38GLS012G
900047887 | 20 | Koelinstallatie lokaal | 51D16 | MC VELDHOVEN | 87 | Werkplaats |  | 0 | 24 | CLAS | CLAS | E&RD OIR | 1 |  | 1 | 2002 | Nee | Comfortkoeling | 2,51 |  | Carrier | 2,088 | Nee | 1,20 |  | Nee | DVD Dienstkring Oirschot |  |  |  | 5,5 | Ja, vastgoedbeh. |  | Airco-unit | R410A | Nee | 4817-101 | 38GLS018G
900105561 | 20 | Koelinstallatie lokaal | 51D16 | MC VELDHOVEN | 87 | Werkplaats |  | 0 | 36A | CLAS | CLAS | E&RD OIR | 1 |  | 1 | 2012 | Nee | Comfortkoeling | 1,67 | 1 | Fijitsu | 2,088 | Nee | 0,80 |  | Nee | DVD Dienstkring Oirschot | Boven de deur/dak |  |  | 3,4 | Ja, vastgoedbeh. | EO57687/EO50425 | Airco-unit | R410A | Nee | 307962.005/007 | ASYG12LECA/A0YG12LEC
900047888 | 20 | Koelinstallatie lokaal | 51D16 | MC VELDHOVEN | 87 | Werkplaats |  | 0 | 39 | CLAS | CLAS | E&RD OIR | 1 |  | 1 | 2002 | Nee | Comfortkoeling | 1,67 |  | Carrier | 2,088 | Nee | 0,80 |  | Nee | DVD Dienstkring Oirschot |  |  |  | 3,2 | Ja, vastgoedbeh. |  | Airco-unit | R410A | Nee | 4817-103 | 38GLS012G
900047889 | 20 | Koelinstallatie lokaal | 51D16 | MC VELDHOVEN | 87 | Werkplaats |  | 0 | 40 | CLAS | CLAS | E&RD OIR | 1 |  | 1 | 2002 | Nee | Comfortkoeling | 1,67 |  | Carrier | 2,088 | Nee | 0,80 |  | Nee | DVD Dienstkring Oirschot |  |  |  | 3,2 | Ja, vastgoedbeh. |  | Airco-unit | R410A | Nee | 4817-104 | 38GLS012G
900047890 | 20 | Koelinstallatie lokaal | 51D16 | MC VELDHOVEN | 87 | Werkplaats |  | 0 | 42 | CLAS | CLAS | E&RD OIR | 1 |  | 1 | 2002 | Nee | Comfortkoeling | 2,51 |  | Carrier | 2,088 | Nee | 1,20 |  | Nee | DVD Dienstkring Oirschot |  |  |  | 5,5 | Ja, vastgoedbeh. |  | Airco-unit | R410A | Nee | 4817-105 | 38GFL-018G
900107890 | 20 | Koelinstallatie lokaal | 51D23 | BRIGADE BRABANT-ZUID | 1 | Kantoorgebouw |  | 0 | 0C05 | KMAR | KMAR | E&RD OIR | 1 |  | 1 | 2006 | Nee | Comfortkoeling | 1,92 | 1 | Carrier | 2,088 | Nee | 0,92 | W0619-3190-02 | Nee | DVD Dienstkring Oirschot | buiten aan muur bij ruimte 0C05 |  |  |  | Ja, vastgoedbeh. | nb | Airco-unit | R410A | Nee | W0619 | splitunit
900122069 | 20 | Koelinstallatie lokaal | 51D23 | BRIGADE BRABANT-ZUID | 1 | Kantoorgebouw |  | 1 | 1C07 | KMAR | KMAR | E&RD OIR | 1 |  | 1 | 2000 | Nee | Comfortkoeling | 19,16 | 1 | Lennox | 1,774 | Nee | 10,80 | 307963.001 | Nee | Expertise en Realisatie Defensie Oirschot |  |  |  |  | Ja, vastgoedbeh. | 1970370001 | Airco-unit | R407C | Nee |  | Hiross 20 DH 200A100N52PXS240980
900107889 | 20 | Koelinstallatie lokaal | 51D23 | BRIGADE BRABANT-ZUID | 1 | Kantoorgebouw |  | 2 | 2C011 | KMAR | KMAR | E&RD OIR | 1 |  | 1 | 2006 | Nee | Comfortkoeling | 11,35 | 1 | Carrier | 1,774 | Nee | 6,40 | W069 319002 | Nee | DVD Dienstkring Oirschot | op dak boven ruimte 2C011 en langs TR | installateur Willems |  |  | Ja, vastgoedbeh. | thermofrost nr 307963-003 | Airco-unit | R407C | Nee | W069 | airco
900107896 | 20 | Koelinstallatie lokaal | 51D23 | BRIGADE BRABANT-ZUID | 3 | Voertuigstalling / PGU-magazijn |  | 0 | 0Z01 | KMAR | KMAR | E&RD OIR | 1 |  | 1 | 2004 | Nee | Comfortkoeling | 2,09 | 1 | Carrier | 2,088 | Nee | 1,00 | nb | Nee | DVD Dienstkring Oirschot | op dak boven ruimte 0Z01 bij luik naar boven | typeplaatje niet zichtbaar |  | 2,0 | Ja, vastgoedbeh. | thermofrost nr 307963-005 | Airco-unit | R410C | Nee |  | Splitunit
900047745 | 20 | Koelinstallatie lokaal | 51E02 | MC LIESHOUT | W | Wachtgebouw |  | 0 | 1.09 | CLAS | CLAS | E&RD OIR | 1 |  | 1 | 2001 | Nee | Comfortkoeling | 2,71 |  | Carrier | 2,088 | Nee | 1,30 |  | Nee | DVD Dienstkring Oirschot |  | Buiten Unit 2 |  | 5,5 | Ja, vastgoedbeh. |  | Airco-unit | R410A | Nee | W0619-2753-02 | 38GLS18G4012ALI1226
900047744 | 20 | Koelinstallatie lokaal | 51E02 | MC LIESHOUT | W | Wachtgebouw |  | 0 | 1.12 | CLAS | CLAS | E&RD OIR | 1 |  | 1 | 1999 | Nee | Comfortkoeling | 2,30 |  | Carrier | 2,088 | Nee | 1,10 |  | Nee | DVD Dienstkring Oirschot |  | Buiten Unit 1 |  | 5,5 | Ja, vastgoedbeh. |  | Airco-unit | R410A | Nee | W0619-2753-01 | 38GLS18G703
900047957 | 20 | Koelinstallatie lokaal | 52A01 | LUITENANT-GENERAAL BESTKAZERNE | 047 | Hangar / Aanbouw |  | 0 | 11 | CLAS | CLAS | E&RD OIR | 1 |  | 1 | 2005 | Nee | Comfortkoeling | 6,06 |  | Toshiba | 2,088 | Nee | 2,90 | 10275 SQ951 | Nee | DVD Dienstkring Volkel | Hangaar/aanb. |  |  | 12,5 | Ja, vastgoedbeh. | 501B0037 | Airco-unit | R410A | Nee | T0275 | RAV-SP1400AT-E
900087154 | 20 | Koelinstallatie lokaal | 52A01 | LUITENANT-GENERAAL BESTKAZERNE | 151 | Lesgebouw |  | 0 | 53 | CLAS | CLAS | E&RD OIR | 1 |  | 1 | 2009 | Nee | Computer/apparatuurkoeling | 8,98 | 1 | Daikin | 2,088 | Nee | 4,30 | 307981.068 | Nee | DVD Dienstkring Volkel | buiten bij ruimte 53 | airco tbv ruimte 54 |  | 10,0 | Ja, vastgoedbeh. | 2918036 | Airco-unit | R410A | Nee | R0099-44408-9 | RZQ-100B8W1B
900087155 | 20 | Koelinstallatie lokaal | 52A01 | LUITENANT-GENERAAL BESTKAZERNE | 151 | Lesgebouw |  | 0 | 53 | CLAS | CLAS | E&RD OIR | 1 |  | 2 | 2009 | Nee | Computer/apparatuurkoeling | 8,98 | 2 | Daikin | 2,088 | Nee | 4,30 | 307981.067 | Nee | DVD Dienstkring Volkel | buiten op de grond bij ruimte 53 | tbv ruimte 55 |  | 12,5 | Ja, vastgoedbeh. | 2921414 | Airco-unit | R410A | Nee | R0099-44408-8 | RZQ-125B8W1B
900087156 | 20 | Koelinstallatie lokaal | 52A01 | LUITENANT-GENERAAL BESTKAZERNE | 151 | Lesgebouw |  | 0 | 53 | CLAS | CLAS | E&RD OIR | 1 |  | 3 | 2009 | Nee | Computer/apparatuurkoeling | 8,98 | 3 | Daikin | 2,088 | Nee | 4,30 | 307981.066 | Nee | DVD Dienstkring Volkel | buiten op de grond bij ruimte 55 | tbv ruimte 55 |  | 12,5 | Ja, vastgoedbeh. | 2921188 | Airco-unit | R410A | Nee | R0099-44408-7 | RZQ125B8W1B
900087157 | 20 | Koelinstallatie lokaal | 52A01 | LUITENANT-GENERAAL BESTKAZERNE | 151 | Lesgebouw |  | 0 | 53 | CLAS | CLAS | E&RD OIR | 1 |  | 4 | 2009 | Nee | Computer/apparatuurkoeling | 8,98 | 4 | Daikin | 2,088 | Nee | 4,30 | 307981.065 | Nee | DVD Dienstkring Volkel | buiten op de grond bij ruimte 53 |  |  | 12,5 | Ja, vastgoedbeh. | 2921151 | Airco-unit | R410A | Nee | R0099-44408-6 | RZQ125B8W1B
900051804 | 20 | Koelinstallatie lokaal | 52A01 | LUITENANT-GENERAAL BESTKAZERNE | 151 | Lesgebouw |  | 1 | 102 | CLAS | CLAS | E&RD OIR | 1 |  | 1 | 2006 | Nee | Comfortkoeling | 4,18 | 1 | Mitsubishi Electric | 2,088 | Nee | 2,00 | S0476-06-234 | Nee | DVD Dienstkring Volkel |  | voor ruimte 102 |  | 6,5 | Ja, vastgoedbeh. | 6000145 | Airco-unit | R410A | Nee | S0476 | Mu-GA60VB
900082853 | 20 | Koelinstallatie lokaal | 52A01 | LUITENANT-GENERAAL BESTKAZERNE | 151 | Lesgebouw |  | 1 | 110 | CLAS | CLAS | E&RD OIR | 1 |  | 1 | 2001 | Nee | Comfortkoeling | 6,39 |  | Daikin | 1,774 | Nee | 3,60 | NB | Nee | DVD Dienstkring Volkel | tbv lokaal 10 | op dak |  | 10,0 | Ja, vastgoedbeh. | 1101563 | Airco-unit | R407C | Nee | NB | RP100B7W1
900048453 | 20 | Koelinstallatie lokaal | 52A01 | LUITENANT-GENERAAL BESTKAZERNE | 151 | Lesgebouw |  | 1 | 141 | CLAS | CLAS | E&RD OIR | 1 |  | 1 | 2006 | Nee | Comfortkoeling | 19,21 | 1 | Daikin | 2,088 | Nee | 9,20 | S047606261 | Nee | DVD Dienstkring Volkel | unit 19 t/m 27 | STB Chiller / Daikin systeem 1 |  | 14,0 | Ja, vastgoedbeh. | 1600041 | Airco-unit | R410A | Nee |  | RXQ5P7W1B VRV Inverter
900048455 | 20 | Koelinstallatie lokaal | 52A01 | LUITENANT-GENERAAL BESTKAZERNE | 239 | Kennel |  | 0 | 4 | CLAS | CLAS | E&RD OIR | 1 |  | 1 | 1998 | Nee | Comfortkoeling | 4,80 |  | Carrier | 1,810 | Nee | 2,65 | 417287 | Nee | DVD Dienstkring Volkel | Alvd Hangar/werkplaats | Buiten tegen muur |  | 10,9 | Ja, vastgoedbeh. | 02AHI19766 | Airco-unit | R22 | Nee | M0185 | 38VAF048N-903-40
900111144 | 20 | Koelinstallatie lokaal | 52A01 | LUITENANT-GENERAAL BESTKAZERNE | 240 | Wachtgebouw |  | 0 | 4 | CLAS | CLAS | E&RD OIR | 1 |  | 1 | 2012 | Nee | Comfortkoeling | 2,40 | 1 | Mitsubishi | 2,088 | Nee | 1,15 | 12437 | Nee | DVD Dienstkring Volkel | buitendeel op dak | buitendl MUZ GE35 VA binnendl MSZ GE35 VA |  | 3,5 | Ja, vastgoedbeh. | 1004307 | Airco-unit | R410A | Nee | 828377 | WSH-M35i
900048477 | 20 | Koelinstallatie lokaal | 52A01 | LUITENANT-GENERAAL BESTKAZERNE | 260 | Kantoorgebouw |  | 0 | 3 | CLAS | CLAS | E&RD OIR | 1 |  | 1 | 1995 | Nee | Comfortkoeling | 3,80 |  | Toshiba | 1,810 | Nee | 2,10 | 417198 | Nee | DVD Dienstkring Volkel | buiten tegen lok.3 | tbv. lok.2 |  | 8,0 | Ja, vastgoedbeh. | 00800009 | Airco-unit | R22 | Nee | M0185-417198 | RAV-805CE8/-S805e8
900048476 | 20 | Koelinstallatie lokaal | 52A01 | LUITENANT-GENERAAL BESTKAZERNE | 260 | Kantoorgebouw |  | 0 | 4 | CLAS | CLAS | E&RD OIR | 1 |  | 1 | 1994 | Nee | Comfortkoeling | 3,44 |  | General | 1,810 | Nee | 1,90 |  | Nee | DVD Dienstkring Volkel | tegen buitenmuur lok.4 | tbv. lok. 5 |  |  | Ja, vastgoedbeh. | 4901726 | Airco-unit | R22 | Nee | M0185 | ASO-18-YGLF
900051778 | 20 | Koelinstallatie lokaal | 52A01 | LUITENANT-GENERAAL BESTKAZERNE | 271 | Installatie Gebouw | 30 | 0 | 1 | CLAS | CLAS | E&RD OIR | 1 |  | 1 | 2006 | Nee | Comfortkoeling | 4,38 |  | Daikin | 2,088 | Nee | 2,10 | 417193 | Nee | DVD Dienstkring Volkel | Op dak |  |  | 7,1 | Ja, vastgoedbeh. | M0185417193 | Airco-unit | R410A | Nee |  | SHQ71BUV12B
900119685 | 20 | Koelinstallatie lokaal | 52A01 | LUITENANT-GENERAAL BESTKAZERNE | 300 | Kantoorgebouw |  | 0 | 14 | CLAS | CLAS | E&RD OIR | 1 |  | 1 |  | Nee | Comfortkoeling | 3,55 | 1 | Toshiba | 2,088 | Nee | 1,70 | 307981.083 | Nee | Expertise Realisatie Defensie Oirschot |  |  |  |  | Ja, vastgoedbeh. | 103P0163 | Airco-unit | R410A | Nee
900120684 | 20 | Koelinstallatie lokaal | 52A01 | LUITENANT-GENERAAL BESTKAZERNE | 300 | Kantoorgebouw |  | 0 | 16 | CLAS | CLAS | E&RD OIR | 1 |  | 1 |  | Nee | Comfortkoeling | 5,85 | 1 | Toshiba | 2,088 | Nee | 2,80 |  | Nee | Expertise Realisatie Defensie Oirschot |  |  |  |  | Ja, vastgoedbeh. | 10440154 | Airco-unit | R410A | Nee |  | RAVSM 1103-ATE
900083509 | 20 | Koelinstallatie lokaal | 52A01 | LUITENANT-GENERAAL BESTKAZERNE | 300 | Kantoorgebouw |  | 0 | 41 | CLAS | CLAS | E&RD OIR | 1 |  | 1 | 2005 | Nee | Comfortkoeling | 6,16 |  | Toshiba | 2,088 | Nee | 2,95 | M0185-417023 | Nee | DVD Dienstkring Volkel | op dak boven ruimte 41 |  |  | 10,0 | Ja, vastgoedbeh. | 502B0025 | Airco-unit | R410A | Nee | M0185 | RAV-SP1100-AT-E
900119686 | 20 | Koelinstallatie lokaal | 52A01 | LUITENANT-GENERAAL BESTKAZERNE | 300 | Kantoorgebouw |  | 0 | C10 | CLAS | CLAS | E&RD OIR | 1 |  | 1 | 2013 | Nee | Comfortkoeling | 2,09 | 1 | Toshiba | 2,088 | Nee | 1,00 | 307981.088 | Nee | Expertise Realisatie Defensie Oirschot |  |  |  |  | Ja, vastgoedbeh. | 302P0946 | Airco-unit | R410A | Nee |  | RAVSM S63 ATE
900119687 | 20 | Koelinstallatie lokaal | 52A01 | LUITENANT-GENERAAL BESTKAZERNE | 300 | Kantoorgebouw |  | 0 | C10 | CLAS | CLAS | E&RD OIR | 1 |  | 2 | 2013 | Nee | Comfortkoeling | 2,09 | 2 | Toshiba | 2,088 | Nee | 1,00 | 307981.089 | Nee | Expertise Realisatie Defensie Oirschot |  |  |  |  | Ja, vastgoedbeh. | 302P0947 | Airco-unit | R410A | Nee |  | RAVSM S63 ATE
900048458 | 20 | Koelinstallatie lokaal | 52A01 | LUITENANT-GENERAAL BESTKAZERNE | 302 | Magazijnen / Kantoor |  | 0 | 6 | CLAS | CLAS | E&RD OIR | 1 |  | 1 | 1994 | Nee | Comfortkoeling | 12,67 | 1 | Dantherm / Munsters | 1,810 | Nee | 7,00 | P302LD1 | Nee | DVD Dienstkring Volkel | Gebouw kantoren/magazijn | Luchtdroger |  |  | Ja, vastgoedbeh. | M0185471261 / 135231 | Airco-unit | R22 | Nee | I0449 | CDS12000
900048457 | 20 | Koelinstallatie lokaal | 52A01 | LUITENANT-GENERAAL BESTKAZERNE | 302 | Magazijnen / Kantoor |  | 0 | 7 | CLAS | CLAS | E&RD OIR | 1 |  | 1 | 1994 | Nee | Comfortkoeling | 12,67 | 2 | Dantherm / Munsters | 1,810 | Nee | 7,00 | P302LD2 | Nee | DVD Dienstkring Volkel | Gebouw kantoren/magazijn | Luchtdroger |  |  | Ja, vastgoedbeh. | M0185417262 / 136747 | Airco-unit | R22 | Nee | I0449 | CDS12000
900048460 | 20 | Koelinstallatie lokaal | 52A01 | LUITENANT-GENERAAL BESTKAZERNE | 303 | Werkcentrum |  | 0 | 26 | CLAS | CLAS | E&RD OIR | 1 |  | 1 | 2000 | Nee | Comfortkoeling | 6,89 |  | Carrier | 2,088 | Nee | 3,30 | 417254 | Nee | DVD Dienstkring Volkel | Alvd Hangar/werkplaats |  |  | 10,9 | Ja, vastgoedbeh. | 03AL127551 | Airco-unit | R410A | Nee |  | 3GLS048
900120707 | 20 | Koelinstallatie lokaal | 52A01 | LUITENANT-GENERAAL BESTKAZERNE | 305 | Kantoorgebouw |  | 0 | 3 | CLAS | CLAS | E&RD OIR | 1 |  | 1 | 2015 | Nee | Comfortkoeling | 4,59 | 1-v | Fujitsu | 2,088 | Nee | 2,20 | 307981.071 | Nee | Expertise Realisatie Defensie Oirschot | op dak |  |  | 6,8 | Ja, vastgoedbeh. | T023550 | Airco-unit | R410A | Nee |  | AOYG24LAT3
900119568 | 20 | Koelinstallatie lokaal | 52A01 | LUITENANT-GENERAAL BESTKAZERNE | 305 | Kantoorgebouw |  | 0 | 4 | CLAS | CLAS | E&RD OIR | 1 |  | 1 | 2015 | Nee | Comfortkoeling | 3,76 |  | Fujitsu | 2,088 | Nee | 2,20 | 307.981.095 | Nee | Expertise Realisatie Defensie Oirschot | Op dak | 2 Binnendelen |  | 6,8 | Ja, vastgoedbeh. | T023550 | Airco-unit | R410A | Nee |  | AOYG24LAT3
900048462 | 20 | Koelinstallatie lokaal | 52A01 | LUITENANT-GENERAAL BESTKAZERNE | 305 | Kantoorgebouw |  | 0 | 5 | CLAS | CLAS | E&RD OIR | 1 |  | 1 | 1995 | Nee | Computer/apparatuurkoeling | 2,90 | 1 | Daikin | 1,810 | Nee | 1,60 | 417197 | Nee | DVD Dienstkring Volkel | Kantoorgebouw | op dak |  | 4,5 | Ja, vastgoedbeh. | RC70AV1TN-R /266300 | Airco-unit | R22 | Nee | 101148/266300 | FH45CJu1
900048463 | 20 | Koelinstallatie lokaal | 52A01 | LUITENANT-GENERAAL BESTKAZERNE | 318 | Installatiegebouw Persriolering | 5 | 0 | 1 | CLAS | CLAS | E&RD OIR | 1 |  | 1 | 1992 | Nee | Comfortkoeling | 1,43 | 1 | Endress | 1,430 | Nee | 1,00 |  | Nee | DVD Dienstkring Volkel | Installatiegeb. Persriolering |  |  |  | Ja, vastgoedbeh. |  | Airco-unit | R134A | Nee |  | Bemonstering app. A2
900119569 | 20 | Koelinstallatie lokaal | 52A01 | LUITENANT-GENERAAL BESTKAZERNE | 320 | Bedrijfsrestaurant |  | 0 | 14 | CLAS | CLAS | E&RD OIR | 1 |  | 1 | 2015 | Nee | Comfortkoeling | 1,98 |  | Fujitsu | 2,088 | Nee | 0,95 |  | Nee | Expertise Realisatie Defensie Oirschot |  |  |  | 2,7 | Ja, vastgoedbeh. |  | Airco-unit | R410A | Nee |  | AOYG18LALL
900048466 | 20 | Koelinstallatie lokaal | 52A01 | LUITENANT-GENERAAL BESTKAZERNE | 320 | Bedrijfsrestaurant |  | 0 | 18 | CLAS | CLAS | E&RD OIR | 1 |  | 1 | 2006 | Nee | Comfortkoeling | 3,13 | 01 | Daikin | 2,088 | Nee | 1,50 | M0185 | Nee | DVD Dienstkring Volkel | Op dak / Bedrijfsrestaurant |  |  | 5,0 | Ja, vastgoedbeh. | J003039 | Airco-unit | R410A | Nee | M0185 | RXS50E3V1B
900072494 | 20 | Koelinstallatie lokaal | 52A01 | LUITENANT-GENERAAL BESTKAZERNE | 320 | Bedrijfsrestaurant |  | 0 | 18A | CLAS | CLAS | E&RD OIR | 1 |  | 2 | 2006 | Nee | Comfortkoeling | 2,09 | 02 | Daikin | 2,088 | Nee | 1,00 | M0185 | Nee | DVD Dienstkring Volkel - Dependance De Peel | op dak |  |  | 3,5 | Ja, vastgoedbeh. | J004505 | Airco-unit | R410A | Nee | M0185 | RXS35E2V1B
900072498 | 20 | Koelinstallatie lokaal | 52A01 | LUITENANT-GENERAAL BESTKAZERNE | 320 | Bedrijfsrestaurant |  | 0 | 18B | CLAS | CLAS | E&RD OIR | 1 |  | 3 | 2006 | Nee | Comfortkoeling | 2,09 | 03 | Daikin | 2,088 | Nee | 1,00 | M0185 | Nee | DVD Dienstkring Volkel - Dependance De Peel | op dak |  |  | 2,5 | Ja, vastgoedbeh. | J003831 | Airco-unit | R410A | Nee | M0185 | RXS25E2V1B
900078338 | 20 | Koelinstallatie lokaal | 52A01 | LUITENANT-GENERAAL BESTKAZERNE | 320 | Bedrijfsrestaurant |  | 0 | 67 | CLAS | CLAS | E&RD OIR | 1 |  | 1 | 2007 | Nee | Comfortkoeling | 7,73 |  | Daikin | 2,088 | Nee | 3,70 |  | Nee | DVD Dienstkring Volkel | Op dak |  |  | 12,5 | Ja, vastgoedbeh. | 1705416 | Airco-unit | R410A | Nee | M0185 | RR125B8W1B
900091322 | 20 | Koelinstallatie lokaal | 52A01 | LUITENANT-GENERAAL BESTKAZERNE | 320 | Bedrijfsrestaurant |  | 0 | 67 | CLAS | CLAS | E&RD OIR | 1 |  | 1 | 2007 | Nee | Comfortkoeling | 7,73 |  | Daikin | 2,088 | Nee | 3,70 | 25931206 | Nee | DVD Dienstkring Volkel | buitendeel dak |  |  | 12,5 | Ja, vastgoedbeh. | A16085054163 | Airco-unit | R410A | Nee | 2593 | RR125B8W13
900048468 | 20 | Koelinstallatie lokaal | 52A01 | LUITENANT-GENERAAL BESTKAZERNE | 321 | Sporthal |  | 0 | 20 | CLAS | CLAS | E&RD OIR | 1 |  | 1 | 2003 | Nee | Comfortkoeling | 6,89 | 1 | Carrier | 2,088 | Nee | 3,30 | 185417272 | Nee | DVD Dienstkring Volkel | Sporthal |  |  | 10,9 | Ja, vastgoedbeh. | 10AL125058 | Airco-unit | R410A | Nee | W0619208401 | 38GLS048SG
900048469 | 20 | Koelinstallatie lokaal | 52A01 | LUITENANT-GENERAAL BESTKAZERNE | 321 | Sporthal |  | 0 | 20 | CLAS | CLAS | E&RD OIR | 1 |  | 2 | 2003 | Nee | Comfortkoeling | 6,89 | 2 | Carrier | 2,088 | Nee | 3,30 | 185417272 | Nee | DVD Dienstkring Volkel | Sporthal |  |  | 10,9 | Ja, vastgoedbeh. | 03A0133470 | Airco-unit | R410A | Nee | W0619208402 | 38GLS048SG
900048471 | 20 | Koelinstallatie lokaal | 52A01 | LUITENANT-GENERAAL BESTKAZERNE | 322 | MGD |  | 0 | 30 | CLAS | CLAS | E&RD OIR | 1 |  | 1 | 1994 | Nee | Comfortkoeling | 6,70 |  | Daikin | 1,810 | Nee | 2,30 | M0185417188 | Nee | DVD Dienstkring Volkel | Mgd ruimte 33/30 | Op dak |  |  | Ja, vastgoedbeh. |  | Airco-unit | R22 | Nee | M 0185 | Airco / Splitunit
900119688 | 20 | Koelinstallatie lokaal | 52A01 | LUITENANT-GENERAAL BESTKAZERNE | 322 | MGD |  | 0 | 8 | CLAS | CLAS | E&RD OIR | 1 |  | 2 | 2011 | Nee | Comfortkoeling | 1,67 | 2 | Toshiba | 2,088 | Nee | 0,80 | 307981.092 | Nee | Expertise Realisatie Defensie Oirschot |  |  |  |  | Ja, vastgoedbeh. | 12500923 | Airco-unit | R410A | Nee |  | RAS 13AVZE
900122119 | 20 | Koelinstallatie lokaal | 52A01 | LUITENANT-GENERAAL BESTKAZERNE | 350 | Kantoorgebouw |  | 0 | 7 | CLAS | CLAS | E&RD OIR | 1 | 1 | 1 | 2005 | Nee | Computer/apparatuurkoeling | 6,06 |  | Toshiba | 2,088 | Nee | 2,90 | T0275.SQ803 | Nee | Expertise en Realisatie Defensie Oirschot | buiten tegen lok.7 tbv. lok102 (Telematicaruimte) |  |  | 10,0 | Ja, vastgoedbeh. | 504c0159 | Airco-unit | R410A | Ja | T0275 | RAV SP1100AT-E
900048473 | 20 | Koelinstallatie lokaal | 52A01 | LUITENANT-GENERAAL BESTKAZERNE | 376 | Kantoorunit Verbindingen |  | 0 | 1 | CLAS | CLAS | E&RD OIR | 1 |  | 1 | 1992 | Nee | Comfortkoeling | 1,97 | 1 | Panasonic | 1,810 | Nee | 1,09 | 417189 | Nee | DVD Dienstkring Volkel | Kantoorunit Verbindingen |  |  |  | Ja, vastgoedbeh. |  | Airco-unit | R22 | Nee |  | CU/M2G 400 KE
900048474 | 20 | Koelinstallatie lokaal | 52A01 | LUITENANT-GENERAAL BESTKAZERNE | 382 | CAI-station |  | 0 | 1 | CLAS | CLAS | E&RD OIR | 1 |  | 1 | 2004 | Nee | Comfortkoeling | 5,90 |  | Daikin | 2,107 | Nee | 2,80 | 417 | Nee | DVD Dienstkring Volkel | Cai station |  |  | 7,1 | Ja, vastgoedbeh. | 2405563 | Airco-unit | R407A | Nee | M0185 | RP71L7W1SHP71B/
900111465 | 20 | Koelinstallatie lokaal | 52A01 | LUITENANT-GENERAAL BESTKAZERNE | 551 | MFPU-bunker (Opslag CIS) |  | 0 | 14A | CLAS | CLAS | E&RD OIR | 1 |  | 1 | 2010 | Nee | Comfortkoeling | 7,27 | 1 | Uniflair | 1,774 | Nee | 4,10 | UCU098158/001 | Nee | DVD Dienstkring Volkel | oever ruimte |  |  | 11,6 | Ja, vastgoedbeh. | UCU | Airco-unit | R407C | Nee | E3852 | Amico SDA351
900051789 | 20 | Koelinstallatie lokaal | 52A02 | POST DE PEEL | 001 | Kantoorgebouw |  | 0 | 23 | KMAR | KMAR | E&RD OIR | 1 |  | 1 | 1999 | Nee | Comfortkoeling | 4,16 |  | Aermec | 1,810 | Nee | 2,30 | 417257 | Nee | DVD Dienstkring Volkel | tegen buitenmuur ruimte 23 |  |  |  | Ja, vastgoedbeh. | M0185417257 | Airco-unit | R22 | Nee | M0185 | CX240T
900105905 | 20 | Koelinstallatie lokaal | 52G09 | BRIGADE BRABANT-N EN LIMBURG-N | 001 | Brigade Brabant / Limburg Noord |  | 0 | 24 | KMAR | KMAR | E&RD OIR | 1 |  | 1 | 2010 | Nee | Comfortkoeling | 1,67 | 1 | Daikin | 2,088 | Nee | 0,80 | 0365-433-5928LA-057-001 | Nee | DVD Dienstkring Oirschot | buiten tegen muur ruimte 24 | tbv serverruimte 26 op Begane grond |  | 2,8 | Ja, vastgoedbeh. | J001908 | Airco-unit | R410A | Nee | 198268 | RXS20G2V1B9
900107844 | 20 | Koelinstallatie lokaal | 52G09 | BRIGADE BRABANT-N EN LIMBURG-N | 001 | Brigade Brabant / Limburg Noord |  | 0 | 24 | KMAR | KMAR | E&RD OIR | 1 |  | 2 | 2011 | Nee | Comfortkoeling | 2,09 | 2 | Daikin | 2,088 | Nee | 1,00 | 42966-11.00468/02 | Nee | DVD Dienstkring Oirschot | buiten tegen muur ruimte 24 | jansen/bartels |  | 2,0 | Ja, vastgoedbeh. | J039730 | Airco-unit | R410A | Nee | 42966 | RXS25J2V1B
900106166 | 20 | Koelinstallatie lokaal | 52G09 | BRIGADE BRABANT-N EN LIMBURG-N | 001 | Brigade Brabant / Limburg Noord |  | 0 | 26 | KMAR | KMAR | E&RD OIR | 1 |  | 1 |  | Nee | Comfortkoeling | 2,09 | 1 | Daikin | 2,088 | Nee | 1,00 | 72966-11.00468-02 | Nee | DVD Dienstkring Oirschot |  |  |  |  | Ja, vastgoedbeh. |  | Airco-unit | R410A | Nee | 3039-00 | RXS20J2V1b
900107845 | 20 | Koelinstallatie lokaal | 52G09 | BRIGADE BRABANT-N EN LIMBURG-N | 001 | Brigade Brabant / Limburg Noord |  | 3 | 302 | KMAR | KMAR | E&RD OIR | 1 |  | 1 | 2010 | Nee | Comfortkoeling | 2,51 | 1 | Toshiba | 2,088 | Nee | 1,20 | J1669-040112-01 | Nee | DVD Dienstkring Oirschot | op dak |  |  | 5,0 | Ja, vastgoedbeh. | 22500082 | Airco-unit | R410A | Nee | J1669 | RAS-18UA-ES
900105901 | 20 | Koelinstallatie lokaal | 52G09 | BRIGADE BRABANT-N EN LIMBURG-N | 001 | Brigade Brabant / Limburg Noord |  | 3 | 324 | KMAR | KMAR | E&RD OIR | 1 |  | 1 | 2003 | Nee | Comfortkoeling | 4,18 | 1 | Western | 2,088 | Nee | 2,00 |  | Nee | DVD Dienstkring Oirschot | tbv lokaal 2.12 | op dak boven ruimte 324 |  | 5,1 | Ja, vastgoedbeh. |  | Airco-unit | R410A | Nee |  | WAW 18/I-E
900122087 | 20 | Koelinstallatie lokaal | 60E04 | POMS EYGELSHOVEN | A9 | Magazijn |  | 0 | 3 | CDC | CDC | E&RD OIR | 1 | 1 | 1 | 2005 | Nee | Comfortkoeling | 1,67 | 01 | LG | 2,088 | Nee | 0,80 | 308993.030 | Nee | Expertise en Realisatie Defensie Oirschot |  | op dak boven lok.3 tbv. lok.3 |  |  | Ja, vastgoedbeh. |  | Airco-unit | R410A | Ja |  | Singel split
900122089 | 20 | Koelinstallatie lokaal | 60E04 | POMS EYGELSHOVEN | A9 | Magazijn |  | 0 | 5 | CDC | CDC | E&RD OIR | 1 | 1 | 1 | 2005 | Nee | Comfortkoeling | 1,67 | 1 | LG | 2,088 | Nee | 0,80 | 308993.031 | Nee | Expertise en Realisatie Defensie Oirschot | op containerdak in hal tbv. ruimte 4 |  |  |  | Ja, vastgoedbeh. |  | Airco-unit | R410A | Ja |  | Singel split
900119530 | 20 | Koelinstallatie lokaal | 60E04 | POMS EYGELSHOVEN | A9 | Magazijn |  | 0 | 9 | CDC | CDC | E&RD OIR | 1 |  | 1 | 2004 | Nee | Comfortkoeling | 1,67 | 1 | LG Electronics | 2,088 | Nee | 0,80 |  | Nee | Expertise Realisatie Defensie Oirschot | op containerdak in hal tbv. ruimte 9 |  |  |  | Ja, vastgoedbeh. | NB | Airco-unit | R410A | Nee | E4356 | NB
900095946 | 20 | Koelinstallatie lokaal | 60E04 | POMS EYGELSHOVEN | B | Magazijn Algemeen |  | 0 | 12A | CDC | CDC | E&RD OIR | 1 |  | 1 | 2003 | Nee | Comfortkoeling | 2,71 | 1 | LG | 2,088 | Nee | 1,30 |  | Nee | DVD Dienstkring Oirschot | Op dak boven ruimte 12a | t.b.v. ruimte 12a |  |  | Ja, vastgoedbeh. |  | Airco-unit | R410A | Ja | E4356 | Centercon LS-K1862RL
900095947 | 20 | Koelinstallatie lokaal | 60E04 | POMS EYGELSHOVEN | B | Magazijn Algemeen |  | 0 | 15 | CDC | CDC | E&RD OIR | 1 |  | 1 | 2010 | Nee | Comfortkoeling | 1,67 | 1 | Fuji | 2,088 | Nee | 0,80 |  | Nee | DVD Dienstkring Oirschot | op dak boven ruimte 15 | T.b.v. ruimte 15 |  | 3,4 | Ja, vastgoedbeh. | E006183 | Airco-unit | R410A | Ja | E4356 | ROR 12LGC
900122073 | 20 | Koelinstallatie lokaal | 60E04 | POMS EYGELSHOVEN | B | Magazijn Algemeen |  | 0 | 18A | CDC | CDC | E&RD OIR | 1 |  | 1 | 2011 | Nee | Comfortkoeling | 6,09 | 1 | Midea | 2,088 | Nee | 2,90 | 308993.015 | Nee | Expertise en Realisatie Defensie Oirschot |  | op het dak |  |  | Ja, vastgoedbeh. | C7030146103084422400016 | Airco-unit | R410A | Nee |  | Singel split
900122074 | 20 | Koelinstallatie lokaal | 60E04 | POMS EYGELSHOVEN | B | Magazijn Algemeen |  | 0 | 18A | CDC | CDC | E&RD OIR | 1 |  | 2 | 2011 | Nee | Comfortkoeling | 6,06 | 2 | Midea | 2,088 | Nee | 2,90 | 308993.016 | Nee | Expertise en Realisatie Defensie Oirschot |  | op het dak |  |  | Ja, vastgoedbeh. |  | Airco-unit | R410A | Nee |  | Singel split
900095942 | 20 | Koelinstallatie lokaal | 60E04 | POMS EYGELSHOVEN | B | Magazijn Algemeen |  | 0 | 18B | CDC | CDC | E&RD OIR | 1 |  | 1 | 2001 | Nee | Comfortkoeling | 2,25 | 1 | Mitsubishi | 2,107 | Nee | 1,07 |  | Nee | DVD Dienstkring Oirschot | dak ruimte 18b | T.b.v. Ruimte 18b |  | 5,7 | Ja, vastgoedbeh. | A63301044 NF | Airco-unit | R407C | Nee | E4356 | FDCP258CEN3
900095943 | 20 | Koelinstallatie lokaal | 60E04 | POMS EYGELSHOVEN | B | Magazijn Algemeen |  | 0 | 18C | CDC | CDC | E&RD OIR | 1 |  | 1 | 2001 | Nee | Comfortkoeling | 2,25 | 1 | Mitsubishi | 2,107 | Nee | 1,07 |  | Nee | DVD Dienstkring Oirschot | op dak ruimte 18c | T.b.v. ruimte 18c |  | 5,7 | Ja, vastgoedbeh. | A633 01035 NF | Airco-unit | R407C | Nee | E4356 | FDCP258CEN3
900095944 | 20 | Koelinstallatie lokaal | 60E04 | POMS EYGELSHOVEN | B | Magazijn Algemeen |  | 0 | 26 | CDC | CDC | E&RD OIR | 1 |  | 1 | 2003 | Nee | Comfortkoeling | 1,67 | 1 | LG | 2,088 | Nee | 0,80 |  | Nee | DVD Dienstkring Oirschot | Dak boven ruimte 26 | T.b.v. ruimte 26 |  |  | Ja, vastgoedbeh. | C703013670408307400023 | Airco-unit | R410A | Ja | E4356 | Centercon LS-L1266ML
900095945 | 20 | Koelinstallatie lokaal | 60E04 | POMS EYGELSHOVEN | B | Magazijn Algemeen |  | 0 | 26 | CDC | CDC | E&RD OIR | 1 |  | 2 | 2003 | Nee | Comfortkoeling | 1,67 | 2 | LG | 2,088 | Nee | 0,80 |  | Nee | DVD Dienstkring Oirschot | Op dak ruimte 26 | T.b.v. ruimte 26 |  |  | Ja, vastgoedbeh. | C703013670408307400022 | Airco-unit | R410A | Ja | E4356 | Centercon LS-L1266ML
900095930 | 20 | Koelinstallatie lokaal | 60E04 | POMS EYGELSHOVEN | B | Magazijn Algemeen |  | 0 | 34 | CDC | CDC | E&RD OIR | 1 |  | 1 | 2002 | Nee | Comfortkoeling | 1,71 | 1 | LG | 2,088 | Nee | 0,82 |  | Nee | DVD Dienstkring Oirschot |  | op Cadalto |  |  | Ja, vastgoedbeh. |  | Airco-unit | R410A | Nee |  | Jetcool / AS-C126RLA0
900095941 | 20 | Koelinstallatie lokaal | 60E04 | POMS EYGELSHOVEN | B | Magazijn Algemeen |  | 1 | 38 | CDC | CDC | E&RD OIR | 1 |  | 1 | 2009 | Nee | Comfortkoeling | 2,71 | 1 | Mitsubishi | 2,088 | Nee | 1,30 | 308.993.008 | Nee | DVD Dienstkring Oirschot | op dak ruimte 38 | T.b.v. ruimte 38 telefoon centrale |  | 5,0 | Ja, vastgoedbeh. | 9YPO3637 | Airco-unit | R410A | Ja | E4356 | SU2-KA35VA
900119559 | 20 | Koelinstallatie lokaal | 60E04 | POMS EYGELSHOVEN | PC | Kantoorgebouw |  | 0 | 1 | CDC | CDC | E&RD OIR | 1 | 1 | 1 | 2005 | Nee | Comfortkoeling | 3,55 | 1 | Maxi-Cool | 1,774 | Nee | 2,00 | 308993.021 | Nee | Expertise Realisatie Defensie Oirschot | Op dak 1 |  |  |  | Ja, vastgoedbeh. |  | Airco-unit | R407C | Ja |  | Singel split
900119561 | 20 | Koelinstallatie lokaal | 60E04 | POMS EYGELSHOVEN | PC | Kantoorgebouw |  | 0 | 1 | CDC | CDC | E&RD OIR | 1 | 1 | 2 |  | Nee | Comfortkoeling | 1,95 | 2 | Aircool | 1,774 | Nee | 1,10 | 308993.022 | Nee | Expertise Realisatie Defensie Oirschot | Op dak |  |  |  | Ja, vastgoedbeh. |  | Airco-unit | R407C | Ja
900119562 | 20 | Koelinstallatie lokaal | 60E04 | POMS EYGELSHOVEN | PC | Kantoorgebouw |  | 0 | 20 | CDC | CDC | E&RD OIR | 1 |  | 1 |  | Nee | Comfortkoeling | 1,29 | 1 | Mitsubishi | 1,810 | Nee | 0,71 | 308993.023 | Nee | Expertise Realisatie Defensie Oirschot | Op dak |  |  |  | Ja, vastgoedbeh. | 010100586 / 0005018957RE | Airco-unit | R22 | Nee
900119563 | 20 | Koelinstallatie lokaal | 60E04 | POMS EYGELSHOVEN | PC | Kantoorgebouw |  | 0 | 21 | CDC | CDC | E&RD OIR | 1 |  | 1 |  | Nee | Comfortkoeling | 1,29 | 1 | Mitsubishi | 1,810 | Nee | 0,71 | 308993.024 | Nee | Expertise Realisatie Defensie Oirschot | Op dak |  |  |  | Ja, vastgoedbeh. | 010100256RE / 282700148RE | Airco-unit | R22 | Nee
900119564 | 20 | Koelinstallatie lokaal | 60E04 | POMS EYGELSHOVEN | PC | Kantoorgebouw |  | 0 | 21 | CDC | CDC | E&RD OIR | 1 |  | 2 |  | Nee | Comfortkoeling | 1,29 | 2 | Mitsubishi | 1,810 | Nee | 0,71 | 308993.025 | Nee | Expertise Realisatie Defensie Oirschot |  | Op dak |  |  | Ja, vastgoedbeh. | 010100617 / 000501894 RE | Airco-unit | R22 | Nee
900096160 | 20 | Koelinstallatie lokaal | 60E04 | POMS EYGELSHOVEN | R | Wachtgebouw |  | 0 | 3 | CDC | CDC | E&RD OIR | 1 |  | 1 | 1985 | Nee | Comfortkoeling | 3,55 |  | LG | 2,088 | Nee | 1,70 | NB | Nee | DVD Dienstkring Oirschot | 2x 0,84 kg | buitenunit op dak |  |  | Ja, vastgoedbeh. | NB | Airco-unit | R410A | Nee | E4356 | LG ML196ML
900096159 | 20 | Koelinstallatie lokaal | 60E04 | POMS EYGELSHOVEN | R | Wachtgebouw |  | 0 | 4 | CDC | CDC | E&RD OIR | 1 |  | 1 | 2001 | Nee | Comfortkoeling | 1,95 |  | Firma Tebben | 1,774 | Nee | 1,10 |  | Nee | DVD Dienstkring Oirschot | op dak boven ruimte 4 |  |  |  | Ja, vastgoedbeh. | NB | Airco-unit | R407C | Nee | E4356 | KC CSO 13
900048177 | 20 | Koelinstallatie lokaal | 61F03 | BRIGADEGEBOUW MAASTRICHT | A | Kantoorgebouw |  | 2 | 214 | CDC | CDC | E&RD OIR | 1 |  | 1 | 1999 | Nee | Comfortkoeling | 5,43 |  | Aermec | 1,810 | Nee | 3,00 |  | Nee | DVD Dienstkring Oirschot |  | Buiten Unit 1 |  |  | Ja, vastgoedbeh. |  | Airco-unit | R22 | Nee | H1963 B090699 | CX 240 T

## 21
ComponentID | ComponentSoortID | ComponentSoort | Object | Objectnaam | Gebouw | Gebouwnaam | BVO | Bouwlaag | Ruimte | Hoofdgebruiker | Objecthoofdgebruiker | Dienstkring | Aantal | Aantal multisplit-units | Aantal VRV-units | BI code | Bouwjaar | Buiten gebruik gesteld | Categorie koelinstallatie | CO2-equivalent inhoud | DVD-code | Fabrikant | GWP-waarde | Hermetisch gesloten | Hoeveelheid koelmiddel | Installatienummer | Lekdetectie aanwezig | Locatie logboek | Nadere locatiebepaling | Nadere specificatie bwd/instl | Nom_koelvermogen gebouw (comf) | Nominaal koelvermogen inst_ | Onderhoudsplicht | Serienummer | Situatie koelinstall centraal | Soort koelmiddel | STEK-nummer | Type
900085633 | 21 | Koelinstallatie centraal | 44C03 | COMMANDO LUCHTSTRIJDKRACHTEN | 1 | Luchtmachttoren |  | 0 | A13 | CLSK | CLSK | E&RD BRD | 1 |  |  | 1 | 2009 | Nee | Comfortkoeling | 15,66 | 1 | Hitachi | 2,088 | Nee | 7,50 | I.0010-09-7070-01 | Nee | DVD Dienstkring Rijen |  | Machinnr. R1360/48222W/3-1 |  |  | Ja, vastgoedbeh. |  | In ruimte | R410A | Euro 1 00 A13 01 | RAS-5 FSN
900089134 | 21 | Koelinstallatie centraal | 44C03 | COMMANDO LUCHTSTRIJDKRACHTEN | 1 | Luchtmachttoren |  | 16 | A04 | CLSK | CLSK | E&RD BRD | 1 |  |  | 1 | 2008 | Nee | Comfortkoeling | 16,29 | 1 | Climaveneta | 2,088 | Nee | 7,80 | I.0010-087005-01 | Nee | DVD Dienstkring Rijen | Op het dak |  |  |  | Ja, vastgoedbeh. |  | Op dak | R410A | Euro 1 16 A04 01 | NEC5/ LN-0182
900050724 | 21 | Koelinstallatie centraal | 44C03 | COMMANDO LUCHTSTRIJDKRACHTEN | 1 | Luchtmachttoren |  | 18 | B01 | CLSK | CLSK | E&RD BRD | 1 |  |  | 2 | 2001 | Nee | Comfortkoeling | 193,37 | 2 | Bitzer | 1,774 | Nee | 109,00 |  | Nee | DVD Dienstkring Rijen |  | Koelmachine Koeling LBK 02 |  |  | Ja, vastgoedbeh. | 1069101212 | In ruimte | R407C | Euro 1 18 B01 02 | HSKC7471-90Y-40P
900050944 | 21 | Koelinstallatie centraal | 44C03 | COMMANDO LUCHTSTRIJDKRACHTEN | 1 | Luchtmachttoren |  | 18 | B01 | CLSK | CLSK | E&RD BRD | 1 |  |  | 1 | 2001 | Nee | Comfortkoeling | 218,20 | 1 | Bitzer | 1,774 | Nee | 123,00 |  | Nee | DVD Dienstkring Rijen |  | Koelmachine Koeling LBK 01 |  |  | Ja, vastgoedbeh. | 16070895 | In ruimte | R407C | Euro 1 18 B01 01 | HSKC 7471-90
900050943 | 21 | Koelinstallatie centraal | 44C03 | COMMANDO LUCHTSTRIJDKRACHTEN | 1 | Luchtmachttoren |  | 2 | B07 | CLSK | CLSK | E&RD BRD | 1 |  |  | 1 | 2004 | Nee | Comfortkoeling | 24,75 | 1 | RC - Group | 1,774 | Nee | 13,95 |  | Nee | DVD Dienstkring Rijen | 04-10069 | Koelmachine Koeling 2e verd. |  |  | Ja, vastgoedbeh. | PEGASUS.DX.A.U. | In ruimte | R407C | Euro 1 02 B07 01 | 30.Z.2.S6
900051871 | 21 | Koelinstallatie centraal | 44C03 | COMMANDO LUCHTSTRIJDKRACHTEN | 2 | De Cockpit |  | 3 | 05 | CLSK | CLSK | E&RD BRD | 1 |  |  | 1 | 2002 | Nee | Comfortkoeling | 46,48 | 1 | Carrier | 1,774 | Nee | 26,20 |  | Nee | DVD Dienstkring Rijen |  | Koelmach. Koeling LBK01-aparte koudemiddelcircuits 2x 13.1kg |  |  | Ja, vastgoedbeh. | 12R230952 | Op dak | R407C | Euro 2 03 05 01 | 30RA140A-033-P
900087338 | 21 | Koelinstallatie centraal | 44C03 | COMMANDO LUCHTSTRIJDKRACHTEN | 2 | De Cockpit |  | 3 | 11 | CLSK | CLSK | E&RD BRD | 1 |  |  | 1 | 2007 | Nee | Comfortkoeling | 21,82 | 1 | AERMEC | 1,774 | Nee | 12,30 | I.0010-00243-01 | Nee | DVD Dienstkring Rijen |  |  |  |  | Ja, vastgoedbeh. |  | Op dak | R407C | Euro 2 03 11 01 | AN2007
900106252 | 21 | Koelinstallatie centraal | 44D02 | KONINKLIJKE MILITAIRE ACADEMIE | A | Kasteel Van Breda |  | K1 | 038 | CDC | CDC | E&RD BRD | 1 |  |  | 1 | 2010 | Nee | Comfortkoeling | 280,42 | 1 | Carrier | 3,922 | Nee | 71,50 | 10447332 | Nee | DVD Dienstkring Rijen | in de ruimte |  |  |  | Ja, vastgoedbeh. |  | Aan gevel | R404A | KMA A 038 01 | Centrale koel-vries
900092414 | 21 | Koelinstallatie centraal | 44D02 | KONINKLIJKE MILITAIRE ACADEMIE | D | Prins Willem I Paviljoen (M) |  | 3 | 303A | CDC | CDC | E&RD BRD | 1 |  |  | 1 | 2010 | Nee | Comfortkoeling | 9,81 | 1 | Western | 2,088 | Nee | 4,70 | 38884/000 | Nee | DVD Dienstkring Rijen | E088171 | T.b.v. LBK in lok 303A |  |  | Ja, vastgoedbeh. |  | Nader te bepalen | R410A | KMA D 303A 01 | MU Echos LC 42/AGHS502B
900092415 | 21 | Koelinstallatie centraal | 44D02 | KONINKLIJKE MILITAIRE ACADEMIE | D | Prins Willem I Paviljoen (M) |  | 3 | 304A | CDC | CDC | E&RD BRD | 1 |  |  | 2 | 2010 | Nee | Comfortkoeling | 13,36 | 2 | Western | 2,088 | Nee | 6,40 | 38884/001 | Nee | DVD Dienstkring Rijen | T.b.v. LBK in lok 304A | E088171 |  |  | Ja, vastgoedbeh. |  | In ruimte | R410A | KMA D 304A 01 | MU Echos LC 42/AGHS502B
900110106 | 21 | Koelinstallatie centraal | 44D02 | KONINKLIJKE MILITAIRE ACADEMIE | EI | Sportgebouw |  | 0 | 22 | CDC | CDC | E&RD BRD | 1 |  |  | 1 | 2001 | Nee | Comfortkoeling | 32,82 | 1 | Fricostar | 1,774 | Nee | 18,50 |  | Nee | DVD Dienstkring Rijen | In technische ruimte | In LBK zwembad |  |  | Ja, vastgoedbeh. |  | In ruimte | R407C | KMA E 0 22B | FAM
900082812 | 21 | Koelinstallatie centraal | 44D02 | KONINKLIJKE MILITAIRE ACADEMIE | EI | Sportgebouw |  | 1 | 105 | CDC | CDC | E&RD BRD | 1 |  |  | 1 | 2007 | Nee | Comfortkoeling | 29,65 | 1 | AquaCiat | 2,088 | Nee | 14,20 |  | Nee | DVD Dienstkring Rijen |  | AR nummer Ciat so/7030429 |  |  | Ja, vastgoedbeh. | 01097977-0001 | Op dak | R410A | kma-e1-2 110 4 | LDH 300V
900079855 | 21 | Koelinstallatie centraal | 44D02 | KONINKLIJKE MILITAIRE ACADEMIE | G | Aula |  | 1 | 108 | CDC | CDC | E&RD BRD | 1 |  |  | 1 | 1995 | Nee | Comfortkoeling | 6,70 | 1 | Daikin | 1,810 | Nee | 3,70 |  | Nee | DVD Dienstkring Rijen |  | Airco - Multi - Split t.b.v. ruimte 3 - 103 - 104 |  |  | Ja, vastgoedbeh. | 1501046 / 1515391 | In ruimte | R22 | KMA-G-3-103-104-02 | binnen 3xFT603DB7V1 / buiten MA90C77W1
900083391 | 21 | Koelinstallatie centraal | 44D02 | KONINKLIJKE MILITAIRE ACADEMIE | H | Prins Hendrikpaviljoen |  | 0 | 10 | CDC | CDC | E&RD BRD | 1 |  |  | 1 | 1999 | Nee | Comfortkoeling | 6,52 |  | Liebert | 1,810 | Nee | 3,60 |  | Nee | DVD Dienstkring Rijen | CS26F-N | 307972-028 |  |  | Ja, vastgoedbeh. | 250299 | In terrein | R22 | KMA-11-8a-07 | LS41 6 AUM/ 1xNOCS 26 F-N
900122799 | 21 | Koelinstallatie centraal | 44D02 | KONINKLIJKE MILITAIRE ACADEMIE | H | Prins Hendrikpaviljoen |  | 2 | 211 | CDC | CDC | E&RD BRD | 1 |  |  | 1 | 2015 | Nee | Comfortkoeling | 3,50 |  | Fujitsu | 2,088 | Nee | 1,70 | 307972.055 | Ja | Expertise Realisatie Defensie Breda |  | Singelsplit |  | 6,8 | Ja, vastgoedbeh. | R011802 | Nader te bepalen | R410A |  | AUYG24LVLA/ AOYG24LALA
900050726 | 21 | Koelinstallatie centraal | 44D02 | KONINKLIJKE MILITAIRE ACADEMIE | H | Prins Hendrikpaviljoen |  | 9 | 901 | CDC | CDC | E&RD BRD | 1 |  |  | 3 |  | Nee | Comfortkoeling | 6,56 | 3 | Daikin | 1,774 | Nee | 3,70 |  | Nee | DVD Dienstkring Rijen |  | Airco Split ( Boekbinderij) |  |  | Ja, vastgoedbeh. |  | Aan gevel | R407C | KMA -H-07-01 | 1x FHYP 100 BV1
900084129 | 21 | Koelinstallatie centraal | 44D02 | KONINKLIJKE MILITAIRE ACADEMIE | H | Prins Hendrikpaviljoen |  | 9 | 901 | CDC | CDC | E&RD BRD | 1 |  |  | 1 | 2007 | Nee | Comfortkoeling | 28,19 | 1 | AquaCiat | 2,088 | Nee | 13,50 | identificatienummer 3860-00-11.07.079(1) | Nee | DVD Dienstkring Rijen |  | tbv inductie units 307972-034 |  | 18,4 | Ja, vastgoedbeh. | 01015907/0004 7076874 | Op dak | R410A | KMA-H-9-901-1 | LDC 200 V
900084130 | 21 | Koelinstallatie centraal | 44D02 | KONINKLIJKE MILITAIRE ACADEMIE | H | Prins Hendrikpaviljoen |  | 9 | 901 | CDC | CDC | E&RD BRD | 1 |  |  | 2 | 2007 | Nee | Comfortkoeling | 38,63 | 2 | AquaCiat | 2,088 | Nee | 18,50 | 3860-00-11.07.079(2) SO/7011760 | Nee | DVD Dienstkring Rijen |  | tbv LBK kantoren (ventilatie) |  | 31,5 | Ja, vastgoedbeh. | 0106063/0001 | Op dak | R410A | KMA-H-9-901-2 | LDH 350 V
900050727 | 21 | Koelinstallatie centraal | 44D02 | KONINKLIJKE MILITAIRE ACADEMIE | J | Huis Van Brecht |  | 0 | 10 | CDC | CDC | E&RD BRD | 1 |  |  | 1 | 1998 | Nee | Comfortkoeling | 7,24 | 1 | Sanyo | 1,810 | Nee | 4,00 | 145 | Nee | DVD Dienstkring Rijen | Tegen de gevel | Airco Split |  | 2,9 | Ja, vastgoedbeh. |  | In ruimte | R22 | KMA-J-10-02 | SPWC 361 GS - 1x SPwt 361 GS
900122789 | 21 | Koelinstallatie centraal | 44D02 | KONINKLIJKE MILITAIRE ACADEMIE | J | Huis Van Brecht |  | 0 | 3 | CDC | CDC | E&RD BRD | 1 |  |  | 1 | 2015 | Nee | Comfortkoeling | 13,51 |  | Fujitsu | 2,088 | Nee | 6,47 | 307972.057 | Ja | Expertise Realisatie Defensie Breda | Geb J Rmt Zijkant gevel Achtertuin |  |  | 15,0 | Ja, vastgoedbeh. | R001041 | Nader te bepalen | R410A |  | AJYA45LALH
900050729 | 21 | Koelinstallatie centraal | 44D02 | KONINKLIJKE MILITAIRE ACADEMIE | J | Huis Van Brecht |  | 0 | 5 | CDC | CDC | E&RD BRD | 1 |  |  | 1 |  | Nee | Comfortkoeling | 27,87 | 1 | Daikin | 1,810 | Nee | 15,40 | 307972.031 | Nee | DVD Dienstkring Rijen | bij gevel van ruimte 5 t.b.v. ruimte 3, 4, 5 | VRV Systeem (logboek bij wacht geb. S1) |  |  | Ja, vastgoedbeh. |  | In terrein | R22 | KMA-J-6xVRV-01 | RSXY 8 HJ7 W1 -1x FXYA 40 HJV 1
900050728 | 21 | Koelinstallatie centraal | 44D02 | KONINKLIJKE MILITAIRE ACADEMIE | J | Huis Van Brecht |  | 2 | 225 | CDC | CDC | E&RD BRD | 1 |  |  | 1 | 1995 | Nee | Comfortkoeling | 6,81 | 1 | Enterprice | 1,810 | Nee | 3,76 | 89 | Nee | DVD Dienstkring Rijen | T.b.v. LBK | DX Koeler |  | 3,8 | Ja, vastgoedbeh. |  | In ruimte | R22 | KMA-J-218-04 | SA DX
900087023 | 21 | Koelinstallatie centraal | 44G04 | LCW DONGEN | AL | Magazijn |  | 1 | 27 | CDC | CDC | E&RD BRD | 1 |  |  | 1 | 2007 | Nee | Comfortkoeling | 8,35 | 1 | Daikin WP Inverter VRV | 2,088 | Nee | 4,00 | 08-1401-007/ 818937 | Nee | DVD Dienstkring Rijen |  | Binnenunit in LBK ruimte 27 |  | 0,8 | Ja, vastgoedbeh. | 1700276 / A000285 | Op dak | R410A | LCD-AL-32-01 | RXYSQ4P7Y1B/ VKM100GAV1
900087020 | 21 | Koelinstallatie centraal | 44G04 | LCW DONGEN | AL | Magazijn |  | 1 | 30 | CDC | CDC | E&RD BRD | 1 |  |  | 1 | 2008 | Nee | Comfortkoeling | 16,08 | 2 | Daikin Duosplit VRV | 2,088 | Nee | 7,70 | 08-1401-006/ 818937 | Nee | DVD Dienstkring Rijen | Warmtepomp RZYSQ7Y1B op dak | Binnenunit in ruimte 32 en LBK ruimte 33 |  | 9,0 | Ja, vastgoedbeh. |  | Op dak | R410A | LCD-AL-27-01 | RXQ8P7W1B
900084256 | 21 | Koelinstallatie centraal | 44G04 | LCW DONGEN | B | Telecommunicatie |  | 0 | 35 | CDC | CDC | E&RD BRD | 1 |  |  | 1 | 2009 | Nee | Comfortkoeling | 16,70 | 1 | LG | 2,088 | Nee | 8,00 | 3257-0/00629-01 | Nee | DVD Dienstkring Rijen |  |  |  | 22,4 | Ja, vastgoedbeh. | 803KALC00016 | Op dak | R410A | LCD-B-35-01 | Arun 80 LT 2
900111493 | 21 | Koelinstallatie centraal | 44G04 | LCW DONGEN | B | Telecommunicatie |  | 0 | 43 | CDC | CDC | E&RD BRD | 1 |  |  | 1 | 2013 | Nee | Comfortkoeling | 51,99 | 1 | Carrier | 2,088 | Nee | 24,90 | C0174/ 810803 | Nee | DVD Dienstkring Rijen | Stek 827195 | 1x11,4kg en 1x13,5kg |  | 190,5 | Ja, vastgoedbeh. | M2013012531 | Op dak | R410A | LCD-B-43-04 | 30RB0182-B0272-PE
900091072 | 21 | Koelinstallatie centraal | 44G04 | LCW DONGEN | D | Radarwerkplaats |  | 0 | 15A | CDC | CDC | E&RD BRD | 1 |  |  | 1 | 2010 | Nee | Comfortkoeling | 26,31 | 1 | LG | 2,088 | Nee | 12,60 | V1100-95740 | Nee | DVD Dienstkring Rijen | Bij ruimte 15A | Binnenunits in lok. 15B, 15E, 16, 17 |  | 33,6 | Ja, vastgoedbeh. | 902KAED00068 | In terrein | R410A | LCD-D-15A-01 | ARUN120LT2
900119573 | 21 | Koelinstallatie centraal | 45A06 | ENGELENSE GAT | 2 | AS-magazijn 2 |  | 0 | 11 | CLAS | CLAS | E&RD OIR | 1 |  |  | 2 |  | Nee | Comfortkoeling | 1,57 | 2 | Daikin | 2,088 | Nee | 0,75 | 307957.008 | Nee | Expertise Realisatie Defensie Oirschot |  |  |  |  | Ja, vastgoedbeh. | E019534 | Op dak | R410A
900106311 | 21 | Koelinstallatie centraal | 45A06 | ENGELENSE GAT | 3 | AS-magazijn 3 |  | 0 | 10 | CLAS | CLAS | E&RD OIR | 1 |  |  | 1 | 2010 | Nee | Comfortkoeling | 8,35 | 1 | Daikin | 2,088 | Nee | 4,00 | NB | Nee | DVD Dienstkring Oirschot | plafond ruimte 10 | plafond moeilijk beloopbaar |  | 4,0 | Ja, vastgoedbeh. | 3001817 | In ruimte | R410A |  | RXYSQ4PA7Y1B
900097843 | 21 | Koelinstallatie centraal | 45A06 | ENGELENSE GAT | 5 | Wachtgebouw |  | 0 | 4 | CLAS | CLAS | E&RD OIR | 1 |  |  | 1 | 2010 | Nee | Comfortkoeling | 2,51 | 1 | Daikin | 2,088 | Nee | 1,20 | S03087-15743 | Nee | DVD Dienstkring Oirschot | Op het dak |  |  |  | Ja, vastgoedbeh. | E022924 | Op dak | R410A |  | RXS 35
900119576 | 21 | Koelinstallatie centraal | 45A06 | ENGELENSE GAT | A | Kantine / Kantoor / Lesgebouw |  | 1 | 140 | CLAS | CLAS | E&RD OIR | 1 |  |  | 1 | 2010 | Nee | Comfortkoeling | 17,96 | 1 | Daikin | 2,088 | Nee | 8,60 | 307957.005 | Nee | Expertise Realisatie Defensie Oirschot |  | tbv LBK |  |  | Ja, vastgoedbeh. | 3001208 | Op dak | R410A |  | RXQ 12 P7 W1B tbv. 1x LBK
900096086 | 21 | Koelinstallatie centraal | 45B02 | DISTRICT ZUID | 1 | Kantoorgebouw |  | 5 | 5.12 | KMAR | KMAR | E&RD OIR | 1 |  |  | 1 | 2010 | Nee | Comfortkoeling | 101,48 | 1 | Western | 2,088 | Nee | 48,60 | 37955/0 | Nee | DVD Dienstkring Oirschot | Dak 5e verdieping | Groot formaat |  | 78,3 | Ja, vastgoedbeh. | BBOX0769564 | Op dak | R410A | W0334 | Zeta Echos 24.4
900118989 | 21 | Koelinstallatie centraal | 45C10 | OT DE KAMP | 3 | Recreatiegebouw Algemeen |  | 0 | 2A | CLAS | CLAS | E&RD OIR | 1 |  |  | 1 | 2013 | Nee | Comfortkoeling | 5,01 | 1 | Mitsubishi Electric | 2,088 | Nee | 2,40 | 13423 | Nee | Dkr Oirschot | buiten achter het gebouw |  |  | 6,8 | Ja, vastgoedbeh. |  | In terrein | R410A | 828377 | MSX-3D38
900119690 | 21 | Koelinstallatie centraal | 45C16 | LUNETTENKAZERNE | 1 | Magazijn / Stalling |  | 0 | 33 | CLAS | CLAS | E&RD OIR | 1 |  |  | 1 | 1997 | Nee | Comfortkoeling | 9,22 | 1 | Dorin | 1,774 | Nee | 5,20 | 301666.025 | Nee | Expertise Realisatie Defensie Oirschot |  |  |  |  | Ja, vastgoedbeh. |  | Op dak | R407C |  | LH44/2FL-329
900050825 | 21 | Koelinstallatie centraal | 45C16 | LUNETTENKAZERNE | 16 | Onderhoudswerkplaats |  | 0 | 29 | CLAS | CLAS | E&RD OIR | 1 |  |  | 1 | 2009 | Nee | Comfortkoeling | 2,09 |  | LG | 2,088 | Nee | 1,00 | 4125-121 | Nee | DVD Dienstkring Oirschot | aan buitenmuur bij lokaal 29 | tbv lokaal 29 |  | 3,5 | Ja, vastgoedbeh. | 902KARW00126 | Aan gevel | R410A | S0027-4125-126 | UU12W
900093893 | 21 | Koelinstallatie centraal | 45C16 | LUNETTENKAZERNE | 8 | Instructiegebouw |  | 0 | 0.01 | CLAS | CLAS | E&RD OIR | 1 |  |  | 2 | 2010 | Nee | Comfortkoeling | 30,90 | 2 | LC Multy V 3 pijpsysteem | 2,088 | Nee | 14,80 | E1178-775 | Nee | DVD Dienstkring Oirschot | Ruimte 0.01 - 0.02 - 0.09 t/m 0.15 en 1.02 - 1.06 |  |  | 28,0 | Ja, vastgoedbeh. | 90KAPB00008 | Op dak | R410A | E1178 | ARUB100T2
900093895 | 21 | Koelinstallatie centraal | 45C16 | LUNETTENKAZERNE | 8 | Instructiegebouw |  | 0 | 0.55 | CLAS | CLAS | E&RD OIR | 1 |  |  | 4 | 2010 | Nee | Comfortkoeling | 24,01 | 4 | LG Multy V 3 pijpsyteem | 2,088 | Nee | 11,50 | E1178-777 | Nee | DVD Dienstkring Oirschot | Ruimte 0.50 - 0.51 - 0.52 - 0.53 - 0.56 | boven ruimte 0.55 |  | 33,6 | Ja, vastgoedbeh. | 001KAWK0017 | Op dak | R410A | E1178 | ARUB120LT2
900097051 | 21 | Koelinstallatie centraal | 45C16 | LUNETTENKAZERNE | 8 | Instructiegebouw |  | 1 | 1.09 | CLAS | CLAS | E&RD OIR | 1 |  |  | 3 | 2010 | Nee | Comfortkoeling | 45,52 | 3 | LG Multy V 3 pijpsysteem | 2,088 | Nee | 21,80 | E1178-776 | Nee | DVD Dienstkring Oirschot | lok. 0.30-0.31-0.32-0.34-0.35-0.43-0.45-1.15-1.17-1.18-1.19 | boven ruimte 1.09 |  | 28,0 | Ja, vastgoedbeh. | 902KAPB00008 | Op dak | R410A | E1178 | ARUB100LT2
900097052 | 21 | Koelinstallatie centraal | 45C16 | LUNETTENKAZERNE | 8 | Instructiegebouw |  | 1 | 1.21 | CLAS | CLAS | E&RD OIR | 1 |  |  | 1 | 2010 | Nee | Comfortkoeling | 25,47 | 1 | LG Multy V 3 pijpsysteem | 2,088 | Nee | 12,20 | E1178-774 | Nee | DVD Dienstkring Oirschot | ruimte 0.03 t/m 0.08 en 1.21 t/m 1.28 | op dak boven TR 1.21 |  | 28,0 | Ja, vastgoedbeh. | 802KAMZ00083 | Op dak | R410A | E1178 | ARUB100LT2
900075309 | 21 | Koelinstallatie centraal | 45C16 | LUNETTENKAZERNE | K | KEK-gebouw |  | 0 | 36 | CLAS | CLAS | E&RD OIR | 1 |  |  | 1 | 2001 | Nee | Comfortkoeling | 27,50 |  | Daikin | 1,774 | Nee | 15,50 | G0055/KON150/010 | Nee | DVD Dienstkring Oirschot | VRV Systeem | lok. 13, 15, 18(2x), 30, 30a, 35, 41 |  | 22,4 | Ja, vastgoedbeh. | 1101672 | Op dak | R407C |  | RSXYP8K7W1
900050821 | 21 | Koelinstallatie centraal | 45C16 | LUNETTENKAZERNE | L | MGD-Gebouw |  | 0 | 21 | CLAS | CLAS | E&RD OIR | 1 |  |  | 1 | 1999 | Nee | Comfortkoeling | 5,43 |  | Hitachi | 1,810 | Nee | 3,00 | 4125-005 | Nee | DVD Dienstkring Oirschot |  | lok. 21A, 25, 26, 28 |  |  | Ja, vastgoedbeh. | 411350 | Aan gevel | R22 | S0027-4125-005 | RAM80QH1
900050819 | 21 | Koelinstallatie centraal | 45C16 | LUNETTENKAZERNE | L | MGD-Gebouw |  | 0 | 21A | CLAS | CLAS | E&RD OIR | 1 |  |  | 1 | 2008 | Nee | Comfortkoeling | 5,22 |  | LG | 2,088 | Nee | 2,50 | S0027-4125-006 | Nee | DVD Dienstkring Oirschot | achtergevel buiten | lok. 113, 114, 120 |  | 8,8 | Ja, vastgoedbeh. | 705KAUU00390 | Aan gevel | R410A | S0027 | FM30AH
900094055 | 21 | Koelinstallatie centraal | 45C21 | VAN BREDERODEKAZERNE | H | Kantoorgebouw |  | 0 | 25D | CLAS | CLAS | E&RD OIR | 1 |  |  | 1 | 2010 | Nee | Comfortkoeling | 65,77 | 1 | Mitsubishi | 2,088 | Nee | 31,50 | W0778-55597-01 | Nee | DVD Dienstkring Oirschot | Buiten het gebouw tegen gevel van toiletgroep 25D en 25E | Nieuw |  | 50,0 | Ja, vastgoedbeh. | PKFY-VAM-E PUHY-P450YHM-A | Aan gevel | R410A | W0778-03 | Mitsubishi Electric Airconditioner VRF
900086924 | 21 | Koelinstallatie centraal | 45C21 | VAN BREDERODEKAZERNE | K | Kantoor / Museum / Telefooncentrale |  | K1 | 04 | CLAS | CLAS | E&RD OIR | 1 |  |  | 1 | 2003 | Nee | Comfortkoeling | 4,44 | 1 | Rhoss | 1,774 | Nee | 2,50 |  | Nee | DVD Dienstkring Oirschot |  |  |  | 10,9 | Ja, vastgoedbeh. | A3023977279 | In ruimte | R407C |  | TCHC 140 chiller
900086928 | 21 | Koelinstallatie centraal | 45C21 | VAN BREDERODEKAZERNE | K | Kantoor / Museum / Telefooncentrale |  | K1 | 04 | CLAS | CLAS | E&RD OIR | 1 |  |  | 2 | 2003 | Nee | Comfortkoeling | 4,44 | 2 | Rhoss | 1,774 | Nee | 2,50 | NB | Nee | DVD Dienstkring Oirschot | TR bunker |  |  | 10,9 | Ja, vastgoedbeh. | A3023977276 | In ruimte | R407C |  | TCHE140 chiller
900050828 | 21 | Koelinstallatie centraal | 45C21 | VAN BREDERODEKAZERNE | R | Portiersloge |  | 0 | 3 | CLAS | CLAS | E&RD OIR | 1 |  |  | 1 | 1999 | Nee | Comfortkoeling | 4,16 |  | Daikin | 1,810 | Nee | 2,30 | NB | Nee | DVD Dienstkring Oirschot | op dak boven ruimte 3 | tbv ruimte 3 |  |  | Ja, vastgoedbeh. | NB | Op dak | R22 | MA56DA7V11 | 4125-152
900106334 | 21 | Koelinstallatie centraal | 45C21 | VAN BREDERODEKAZERNE | S | Lesgebouw |  | 0 | 20 | CLAS | CLAS | E&RD OIR | 1 |  |  | 1 | 2012 | Nee | Comfortkoeling | 13,38 | 1 | Carrier | 2,088 | Nee | 6,41 | S0476-12 | Nee | DVD Dienstkring Oirschot | op laag dak |  |  | 9,1 | Ja, vastgoedbeh. | 04AXI04919 | Op dak | R410A | S0476 | Puron 30RB-021C0
900111970 | 21 | Koelinstallatie centraal | 45C21 | VAN BREDERODEKAZERNE | S | Lesgebouw |  | 0 | 36 | CLAS | CLAS | E&RD OIR | 1 |  |  | 1 | 2011 | Nee | Comfortkoeling | 13,36 | 1 | Carrier | 2,088 | Nee | 6,40 | C0174/810293 | Nee | DVD Dienstkring Oirschot | op dak aanbouw boven lokaal 36 |  |  | 22,6 | Ja, vastgoedbeh. | 04AXI04919 | Op dak | R410A | C0174 | 30RB021
900079685 | 21 | Koelinstallatie centraal | 45F13 | SPRINGTERREIN SCHAIJK | 7 | Instructiegebouw / Lunchaccomodatie |  | 2 | 2.36 | CLAS | CLAS | E&RD OIR | 1 |  |  | 1 | 2008 | Nee | Comfortkoeling | 18,79 | 1 | Daikin | 2,088 | Nee | 9,00 | K0074-1800784 | Nee | DVD Dienstkring Oirschot | Lok. 0.32/ 0.33/ 0.34/ 1.38 (thermofrost nr 307961.004) | Binnen Unit. FXF Q40P 7VEB |  | 33,5 | Ja, vastgoedbeh. | 1800784 | Op dak | R410A | K0074 | RXQ12P7W1B
900050866 | 21 | Koelinstallatie centraal | 45H03 | VLIEGBASIS VOLKEL | 1000 | Stafgebouw 640 Sqn |  | 1 | 112 | CLSK | CLSK | E&RD OIR | 1 |  |  | 1 | 2002 | Nee | Comfortkoeling | 53,22 |  | Carrier | 1,774 | Nee | 30,00 |  | Nee | DVD Dienstkring Volkel | Stafgeb. 312 Sqdr. | Koudwaterunit 58kW |  | 121,0 | Ja, vastgoedbeh. | 12RA120-A0029-PE | Op dak | R407C | 12R231554 | 30RA120-A0029
900050867 | 21 | Koelinstallatie centraal | 45H03 | VLIEGBASIS VOLKEL | 1015 | Stafgebouw 900 SQN |  | 1 | 110 | CLSK | CLSK | E&RD OIR | 1 |  |  | 1 | 2003 | Nee | Comfortkoeling | 30,16 | 1 | Toshiba | 1,774 | Nee | 17,00 | T0275.306 SQ | Nee | DVD Dienstkring Volkel | Conditioner 1 Opleidingsgeb. 306 Sqnnboven ruimte 110 op dak | cool 28kW heat 31,5kW |  | 28,0 | Ja, vastgoedbeh. | 14980020 | Op dak | R407C | T0275 | MM-A0280 HT /R407c
900050868 | 21 | Koelinstallatie centraal | 45H03 | VLIEGBASIS VOLKEL | 1015 | Stafgebouw 900 SQN |  | 1 | 110 | CLSK | CLSK | E&RD OIR | 1 |  |  | 2 | 2003 | Nee | Comfortkoeling | 15,97 | 2 | Toshiba | 1,774 | Nee | 9,00 | T0275.306 SQ | Nee | DVD Dienstkring Volkel | Conditioner 2 Opleidingsgeb. 306 Sqn op dak boven lokaal 110 | cool 21,8kW heat 31,5kW |  | 28,0 | Ja, vastgoedbeh. | 1488006 | Op dak | R407C | T0275 | MM-A0280 HX /R407c
900050869 | 21 | Koelinstallatie centraal | 45H03 | VLIEGBASIS VOLKEL | 1015 | Stafgebouw 900 SQN |  | 1 | 110 | CLSK | CLSK | E&RD OIR | 1 |  |  | 3 | 2003 | Nee | Comfortkoeling | 15,97 | 3 | Toshiba | 1,774 | Nee | 9,00 | T0275.306 SQ | Nee | DVD Dienstkring Volkel | Condtioner 3 Opleidingsgeb. 306 Sqn op dak boven ruimte 110 | cool 28 kW heat 31,5kW |  | 28,0 | Ja, vastgoedbeh. | 1488007 | Op dak | R407C | T0275 | MM-A0280 HX /R407c
900050884 | 21 | Koelinstallatie centraal | 45H03 | VLIEGBASIS VOLKEL | 1050 | Stafgebouw 312 Sqn |  | 1 | 112 | CLSK | CLSK | E&RD OIR | 1 |  |  | 1 | 2006 | Nee | Comfortkoeling | 26,00 | 1 | Carrier | 1,774 | Nee | 15,00 |  | Nee | DVD Dienstkring Volkel | Koelmachine 1 Stafgebouw 311 | Koudwaterunit |  | 121,0 | Ja, vastgoedbeh. | 12N600659 | Op dak | R407C | C0174 | 30RA120-B-0412-PEE
900050885 | 21 | Koelinstallatie centraal | 45H03 | VLIEGBASIS VOLKEL | 1050 | Stafgebouw 312 Sqn |  | 1 | 112 | CLSK | CLSK | E&RD OIR | 1 |  |  | 2 | 2006 | Nee | Comfortkoeling | 26,00 | 2 | Carrier | 1,774 | Nee | 15,00 |  | Nee | DVD Dienstkring Volkel | Koelmachine 2 Stafgebouw 311 | Koudwaterunit |  | 121,0 | Ja, vastgoedbeh. | 12N600660 | Op dak | R407C | C0174 | 30RA120-B-0412-PEE
900050886 | 21 | Koelinstallatie centraal | 45H03 | VLIEGBASIS VOLKEL | 1060 | Stafgebouw 313 |  | 1 | 112 | CLSK | CLSK | E&RD OIR | 1 |  |  | 1 | 2006 | Nee | Comfortkoeling | 53,22 |  | Carrier | 1,774 | Nee | 30,00 |  | Nee | DVD Dienstkring Volkel | Stafgebouw 313 | Koudwaterunit |  | 121,0 | Ja, vastgoedbeh. | 12Z517053 | Op dak | R407C | C0174 | 30RA120
900050887 | 21 | Koelinstallatie centraal | 45H03 | VLIEGBASIS VOLKEL | 1060 | Stafgebouw 313 |  | 1 | 112 | CLSK | CLSK | E&RD OIR | 1 |  |  | 2 | 2006 | Nee | Comfortkoeling | 53,22 |  | Carrier | 1,774 | Nee | 30,00 |  | Nee | DVD Dienstkring Volkel | Stafgebouw 313 | Koudwaterunit |  | 121,0 | Ja, vastgoedbeh. | 12Z517054 | Op dak | R407C | C0174 | 30RA120
900078414 | 21 | Koelinstallatie centraal | 45H03 | VLIEGBASIS VOLKEL | 1096 | Kantoorgebouw | 351 | 0 | 005 | CLSK | CLSK | E&RD OIR | 1 |  |  | 1 |  | Nee | Comfortkoeling | 31,44 | 1 | Toschiba | 1,774 | Nee | 17,72 | T0275.1096 | Nee | DVD Dienstkring Volkel |  | Airconditioning |  | 22,4 | Ja, vastgoedbeh. | 44980007 | Op dak | R407C |  | MM-A0224HT
900107188 | 21 | Koelinstallatie centraal | 45H03 | VLIEGBASIS VOLKEL | 1111 | Kantoor Hondensectie |  | 0 | 2 | CLSK | CLSK | E&RD OIR | 1 |  |  | 1 | 2012 | Nee | Comfortkoeling | 9,60 | 1 | Mitsubishi | 2,088 | Nee | 4,60 | 12408 | Nee | DVD Dienstkring Volkel | op dak boven ruimte 2 | tbv lok.13(kantine) - 21-22(kantoren) |  | 3,5 | Ja, vastgoedbeh. | 105346 | Op dak | R410A | B0025 | MXZ-5C 100VA
900117029 | 21 | Koelinstallatie centraal | 45H03 | VLIEGBASIS VOLKEL | 1115 | Vault Support Facility |  | 0 | 0.21 | CLSK | CLSK | E&RD OIR | 1 |  |  | 1 | 2014 | Nee | Comfortkoeling | 15,87 | 1 | Carrier | 2,088 | Nee | 7,60 | C0174/811819 | Nee | Expertise - Realisatie Defensie Oirschot | op het dak boven lok.0.21 | AquaSnap Reversible |  | 44,0 | Ja, vastgoedbeh. | M2014047476 | Nader te bepalen | R410A |  | 30RQY026-0005-PE-NGHR
900117059 | 21 | Koelinstallatie centraal | 45H03 | VLIEGBASIS VOLKEL | 1116 | MUNSS Operations Center |  | 1 | 1.08 | CLSK | CLSK | E&RD OIR | 1 |  |  | 2 | 2014 | Nee | Comfortkoeling | 8,35 | 2 | Daikin VRVIII-S inverter | 2,088 | Nee | 4,00 |  | Nee | Expertise en Realisatie Defensie Oirschot | op het dak boven lok.1.08 (2 koel ventilatoren) |  |  |  | Ja, vastgoedbeh. | 1405214 | Op dak | R410A |  | RXYSQ4P8Y1B
900117054 | 21 | Koelinstallatie centraal | 45H03 | VLIEGBASIS VOLKEL | 1116 | MUNSS Operations Center |  | 1 | 1.13 | CLSK | CLSK | E&RD OIR | 1 |  |  | 1 | 2015 | Nee | Comfortkoeling | 16,08 | 1 | Carrier | 2,088 | Nee | 7,70 | C0174-811818 | Nee | Expertise - Realisatie Defensie Oirschot | op het dak boven lok.1.13 | AquaSnap Reversible |  | 36,0 | Ja, vastgoedbeh. | M2014047475 | Op dak | R410A |  | 30RQ-021-0051-PE-NGAHR
900095228 | 21 | Koelinstallatie centraal | 45H03 | VLIEGBASIS VOLKEL | 2000 | Basis Informatie Centrum |  | 0 | 1.13 | CLSK | CLSK | E&RD OIR | 1 |  |  | 1 | 2010 | Nee | Comfortkoeling | 17,96 | 1 | Carrier | 2,088 | Nee | 8,60 | 809836 | Nee | DVD Dienstkring Volkel | buiten gebouw bij ruimte 1.13 onder noodtrap | lok. 1.11(plaf), 2.04 (3xomk), 1.13(plaf) 1.12(plaf) en LBK |  | 34,7 | Ja, vastgoedbeh. | 06AVL11249 | In terrein | R410A | C0174 | 30RB-033C0
900091255 | 21 | Koelinstallatie centraal | 45H03 | VLIEGBASIS VOLKEL | 2001 | Kinderdagverblijf |  | 0 | 18 | CLSK | CLSK | E&RD OIR | 1 |  |  | 1 | 2009 | Nee | Comfortkoeling | 3,34 | 1 | WTH comfort | 2,088 | Nee | 1,60 | P-2101204 | Nee | DVD Dienstkring Volkel | op dak boven ruimte 18 | koeling en werwarmen vloer / waterkoeler |  | 11,0 | Ja, vastgoedbeh. | aa2q068i0224 | Op dak | R410A |  | WSA-EE-A 17
900050870 | 21 | Koelinstallatie centraal | 45H03 | VLIEGBASIS VOLKEL | 259 | Stalling / Kantoor Brandweer |  | 1 | 105 | CLSK | CLSK | E&RD OIR | 1 |  |  | 1 | 2005 | Nee | Comfortkoeling | 30,16 |  | Toshiba | 1,774 | Nee | 17,00 |  | Nee | DVD Dienstkring Volkel | Stal. en kantoor brandweer |  |  | 28,0 | Ja, vastgoedbeh. | 44780001 | Op dak | R407C |  | MM-A0280 CT
900050888 | 21 | Koelinstallatie centraal | 45H03 | VLIEGBASIS VOLKEL | 265 | Werkplaats Electro / Foto |  | 0 | 8 | CLSK | CLSK | E&RD OIR | 1 |  |  | 1 | 1997 | Nee | Comfortkoeling | 12,24 |  | Carrier | 1,774 | Nee | 6,90 | 417207 | Nee | DVD Dienstkring Volkel | Werkplaats (Electro/foto) |  |  | 32,0 | Ja, vastgoedbeh. |  | Op dak | R407C |  | 30GZ013-M901-EE
900051846 | 21 | Koelinstallatie centraal | 45H03 | VLIEGBASIS VOLKEL | 266 | Werkplaats Acculaad |  | 0 | 11 | CLSK | CLSK | E&RD OIR | 1 |  |  | 1 | 2000 | Nee | Comfortkoeling | 11,53 | 1 | Carrier | 1,774 | Nee | 6,50 | 804525 | Nee | DVD Dienstkring Volkel | buiten op de grond thv lok.11 | (Chiller) tbv. LBK 1 |  | 26,0 | Ja, vastgoedbeh. | 07al I 33077 | In terrein | R407C | M0185 | 30 RA026C9HZD
900120676 | 21 | Koelinstallatie centraal | 45H03 | VLIEGBASIS VOLKEL | 266 | Werkplaats Acculaad |  | 0 | 4 | CLSK | CLSK | E&RD OIR | 1 |  |  | 1 |  | Nee | Comfortkoeling | 6,70 | 1 | Daikin | 1,810 | Nee | 3,70 |  | Nee | Expertise Realisatie Defensie Oirschot |  |  |  |  | Ja, vastgoedbeh. |  | Nader te bepalen | R22
900107636 | 21 | Koelinstallatie centraal | 45H03 | VLIEGBASIS VOLKEL | 317 | Kantoorgebouw Staf |  | 0 | 11 | CLSK | CLSK | E&RD OIR | 1 |  |  | 1 | 2013 | Nee | Comfortkoeling | 6,24 | 1 | Daikin | 2,088 | Nee | 2,99 | NB | Nee | DVD Dienstkring Volkel | Buiten tegen westgevel |  |  |  | Ja, vastgoedbeh. | J048066 | Aan gevel | R410A | 302032-120 | 5MXS90E
900050882 | 21 | Koelinstallatie centraal | 45H03 | VLIEGBASIS VOLKEL | 317 | Kantoorgebouw Staf |  | 0 | 14B | CLSK | CLSK | E&RD OIR | 1 |  |  | 1 | 2005 | Nee | Comfortkoeling | 2,09 | 1 | Toshiba | 2,088 | Nee | 1,00 | 302032-015 | Nee | DVD Dienstkring Volkel | Kantoorgebouw Staf tbv ruimte 14B | Thermofrostnummer 302032-015 |  | 5,6 | Ja, vastgoedbeh. | 507P0018 | Aan gevel | R410A | T0275 | RAV-SM561AT-E
900050876 | 21 | Koelinstallatie centraal | 45H03 | VLIEGBASIS VOLKEL | 317 | Kantoorgebouw Staf |  | 1 | 109A | CLSK | CLSK | E&RD OIR | 1 |  |  | 1 | 1996 | Nee | Comfortkoeling | 6,70 | 1 | Daikin | 1,810 | Nee | 3,70 | 3603675 | Nee | DVD Dienstkring Volkel | Kantoorgebouw Staf tbv ruimte 117, 118, 118A, 119 | Thermofrostnummer 302032-057 |  | 7,6 | Ja, vastgoedbeh. | 5000553 | Aan gevel | R22 | IO148/291370-3 | MA90CJY W1
900050877 | 21 | Koelinstallatie centraal | 45H03 | VLIEGBASIS VOLKEL | 317 | Kantoorgebouw Staf |  | 1 | 121 | CLSK | CLSK | E&RD OIR | 1 |  |  | 1 | 1996 | Nee | Comfortkoeling | 6,70 | 1 | Daikin | 1,810 | Nee | 3,70 | IO148/291370-4 | Nee | DVD Dienstkring Volkel | Kantoorgebouw Staf | Thermofrostnummer 302032-058 |  | 7,6 | Ja, vastgoedbeh. | 5000148 | Aan gevel | R22 | M0185-417211 | MA90CJY
900120680 | 21 | Koelinstallatie centraal | 45H03 | VLIEGBASIS VOLKEL | 317 | Kantoorgebouw Staf |  | 1 | 121 | CLSK | CLSK | E&RD OIR | 1 | 3 |  | 2 | 2015 | Nee | Comfortkoeling | 7,31 |  | Fujitsu | 2,088 | Nee | 3,50 |  | Nee | Expertise Realisatie Defensie Oirschot |  |  |  | 8,0 | Ja, vastgoedbeh. | T0181713 E061956 | Op dak | R410A |  | AOYG30LAT4
900106360 | 21 | Koelinstallatie centraal | 45H03 | VLIEGBASIS VOLKEL | 317 | Kantoorgebouw Staf |  | 1 | 123 | CLSK | CLSK | E&RD OIR | 1 |  |  | 1 | 1996 | Nee | Comfortkoeling | 6,70 | 1 | Daikin | 1,810 | Nee | 3,70 | 302032-119 | Nee | DVD Dienstkring Volkel | buiten plafondhoogte BG | Thermofrostnummer 302032-119 |  | 7,6 | Ja, vastgoedbeh. | 3603625 | Aan gevel | R22 | M0185 | MA90CJ7W1
900050878 | 21 | Koelinstallatie centraal | 45H03 | VLIEGBASIS VOLKEL | 317 | Kantoorgebouw Staf |  | 1 | 126 | CLSK | CLSK | E&RD OIR | 1 |  |  | 3 | 2004 | Nee | Comfortkoeling | 5,01 | 3 | Carrier | 2,088 | Nee | 2,40 | W0619-1807-01 | Nee | DVD Dienstkring Volkel | Kantoorgebouw Staf tbv ruimte 120, 122, 124 | Thermofrostnummer 302032-011 |  | 7,6 | Ja, vastgoedbeh. | 09APII8166 | Op dak | R410A | W0619-1807-01 | 38VYM32
900050881 | 21 | Koelinstallatie centraal | 45H03 | VLIEGBASIS VOLKEL | 317 | Kantoorgebouw Staf |  | 1 | 126 | CLSK | CLSK | E&RD OIR | 1 |  |  | 2 | 2004 | Nee | Comfortkoeling | 5,01 | 2 | Carrier | 2,088 | Nee | 2,40 | W0619-1807-02 | Nee | DVD Dienstkring Volkel | Kantoorgebouw Staf | Thermofrostnummer 302032-12 |  | 7,6 | Ja, vastgoedbeh. | 09API130242 | Op dak | R410A | W0619-1807-02 | 38VYM32
900104980 | 21 | Koelinstallatie centraal | 45H03 | VLIEGBASIS VOLKEL | 317 | Kantoorgebouw Staf |  | 1 | 126 | CLSK | CLSK | E&RD OIR | 1 |  |  | 1 | 2012 | Nee | Comfortkoeling | 6,89 | 1 | Fujitsu | 2,088 | Nee | 3,30 | Themofrostnummer 302032.191 | Nee | DVD Dienstkring Volkel | tbv kamer 106, 107 en 124 | Triple split |  | 8,0 | Ja, vastgoedbeh. | T040639 | Op dak | R410A | 829149 | AOY30LMAW4/ASYA09LACM
900050874 | 21 | Koelinstallatie centraal | 45H03 | VLIEGBASIS VOLKEL | 317 | Kantoorgebouw Staf |  | 1 | 127 | CLSK | CLSK | E&RD OIR | 1 |  |  | 1 | 1996 | Nee | Comfortkoeling | 15,97 | 1 | Carrier | 1,774 | Nee | 9,00 | 417212 | Nee | DVD Dienstkring Volkel | Kantoorgebouw Staf | Thermofrostnummer 302032-056 |  | 32,0 | Ja, vastgoedbeh. | 12E610433 | Op dak | R407C | C0174/802422 | 30GZ013-M901-EE
900120678 | 21 | Koelinstallatie centraal | 45H03 | VLIEGBASIS VOLKEL | 404 | Kantoorgebouw USAFE |  | 0 | 36 | CLSK | CLSK | E&RD OIR | 1 |  |  | 1 |  | Nee | Comfortkoeling | 11,48 | 1 | Mitsubishi | 2,088 | Nee | 5,50 |  | Nee | Expertise Realisatie Defensie Oirschot |  | t.b.v. LBK |  |  | Ja, vastgoedbeh. |  | Nader te bepalen | R410A |  | PUHZ HRP 125YHAZ
900120679 | 21 | Koelinstallatie centraal | 45H03 | VLIEGBASIS VOLKEL | 404 | Kantoorgebouw USAFE |  | 0 | 49 | CLSK | CLSK | E&RD OIR | 1 |  |  | 1 |  | Nee | Comfortkoeling | 11,48 | 1 | Mitsubishi | 2,088 | Nee | 5,50 |  | Nee | Expertise Realisatie Defensie Oirschot |  |  |  |  | Ja, vastgoedbeh. |  | Op dak | R410A |  | PUHZ HRP 125YHAZ
900105025 | 21 | Koelinstallatie centraal | 45H03 | VLIEGBASIS VOLKEL | 411 | Personeelsonderkomen QRA |  | 0 | 9 | CLSK | CLSK | E&RD OIR | 1 |  |  | 1 | 2007 | Nee | Comfortkoeling | 4,59 | 1 | Toshiba | 2,088 | Nee | 2,20 | WB11004355 | Nee | DVD Dienstkring Volkel | thermofrost nr. 302032.024 | tbv ruimte 5,6,13 en 14 |  |  | Ja, vastgoedbeh. | nb | Op dak | R410A | 826456 | RAS 4m27
900092997 | 21 | Koelinstallatie centraal | 45H03 | VLIEGBASIS VOLKEL | 430 | Flightsimulator |  | 0 | 19 | CLSK | CLSK | E&RD OIR | 1 |  |  | 1 | 1999 | Nee | Comfortkoeling | 62,26 | 1 | Carrier | 1,810 | Nee | 34,40 | 417057 | Nee | DVD Dienstkring Volkel | buiten bij ruimte 19 (BUITEN BEDRIJF) | koelm 2 x 17,2kg (BUITEN BEDRIJF) |  | 153,9 | Ja, vastgoedbeh. | Koelmachine 1 | In terrein | R22 | M0185 417057 | 30GH 050-7179AEE
900116302 | 21 | Koelinstallatie centraal | 45H03 | VLIEGBASIS VOLKEL | 430 | Flightsimulator |  | 0 | 19 | CLSK | CLSK | E&RD OIR | 1 |  |  | 2 | 2014 | Nee | Comfortkoeling | 35,50 | 2 | AERMEC | 2,088 | Nee | 17,00 |  | Nee | Expertise - Realisatie Defensie Oirschot | buiten bij lok.19 (naast koeling 1) | 2x8.5Kg |  | 126,0 | Ja, vastgoedbeh. | 1409006295510001 | Nader te bepalen | R410A |  | Chiller
900050890 | 21 | Koelinstallatie centraal | 45H03 | VLIEGBASIS VOLKEL | 460 | Wachtgebouw WSA |  | 0 | 1 | CLSK | CLSK | E&RD OIR | 1 |  |  | 1 | 1996 | Nee | Comfortkoeling | 9,05 |  | Carrier | 1,810 | Nee | 5,00 | 417059 | Nee | DVD Dienstkring Volkel | Wachtgebouw WSA | Koudwaterunit |  |  | Ja, vastgoedbeh. |  | Op dak | R22 |  | 30GH 009-7086E
900118927 | 21 | Koelinstallatie centraal | 45H03 | VLIEGBASIS VOLKEL | 500 | Bunker OCC / Communicatie / FM |  | 0 | 14 | CLSK | CLSK | E&RD OIR | 1 |  |  | 1 | 2015 | Nee | Comfortkoeling | 24,64 | 1 | Mitsubishi Electric city multi | 2,088 | Nee | 11,80 |  | Nee | Expertise - Realisatie Defensie Oirschot | op het dak boven lok.14 | tbv.lok.13-14-15-16-17-18 |  | 56,0 | Ja, vastgoedbeh. | 42W00021 | Nader te bepalen | R410A |  | PURY-P500YLM-A1
900094050 | 21 | Koelinstallatie centraal | 45H03 | VLIEGBASIS VOLKEL | 501 | Kantoorbunker |  | 0 | 17 | CLSK | CLSK | E&RD OIR | 1 |  |  | 1 | 2002 | Nee | Comfortkoeling | 23,06 | 1 | Carrier | 1,774 | Nee | 13,00 | M0185417166 | Nee | DVD Dienstkring Volkel | Kantoorbunker | 24,6kW (Chiller) |  | 51,0 | Ja, vastgoedbeh. | 12R230921 | Op dak | R407C | M0185 | 30RA-050-A0035-PEE
900108415 | 21 | Koelinstallatie centraal | 45H03 | VLIEGBASIS VOLKEL | 501 | Kantoorbunker |  | 0 | 17 | CLSK | CLSK | E&RD OIR | 1 |  |  | 2 | 2011 | Nee | Comfortkoeling | 28,19 | 2 | Mitsubishi | 2,088 | Nee | 13,50 | 12444 | Nee | DVD Dienstkring Volkel | op dak(laag) van ruimte 17 |  |  | 22,4 | Ja, vastgoedbeh. | 27W03023 | Op dak | R410A | 828377 | PUHY-P200YJM-A
900120112 | 21 | Koelinstallatie centraal | 45H03 | VLIEGBASIS VOLKEL | 501 | Kantoorbunker |  | 1 | 106 | CLSK | CLSK | E&RD OIR | 1 |  |  | 1 |  | Nee | Comfortkoeling | 17,75 | 1 | Mitsubishi | 2,088 | Nee | 8,50 | 302032.302 | Nee | Expertise Realisatie Defensie Oirschot |  |  |  |  | Ja, vastgoedbeh. | 24402144 | Op dak | R410A |  | PUMYP140YHMBR2
900121000 | 21 | Koelinstallatie centraal | 45H03 | VLIEGBASIS VOLKEL | 501 | Kantoorbunker |  | 1 | 106 | CLSK | CLSK | E&RD OIR | 1 |  |  | 2 |  | Nee | Comfortkoeling | 14,80 | 2 | Mitsubishi | 2,088 | Nee | 7,10 | 302032.303 | Nee | Expertise Realisatie Defensie Oirschot |  |  |  |  | Ja, vastgoedbeh. | 31402758 | Op dak | R410A |  | PUHZ-RP200YKA-R1
900050896 | 21 | Koelinstallatie centraal | 45H03 | VLIEGBASIS VOLKEL | 503 | Kantoorbunker SPBF |  | 0 | 4 | CLSK | CLSK | E&RD OIR | 1 |  |  | 1 | 2007 | Nee | Comfortkoeling | 22,18 | 1 | Carrier | 1,774 | Nee | 12,50 | 807710 | Nee | DVD Dienstkring Volkel | Kantoorbunker (S.P.B.F.) | koudwaterunit |  | 70,0 | Ja, vastgoedbeh. | 12Y616713 | Op dak | R407C | C0174 | 30RA070-B0557-PEE
900086888 | 21 | Koelinstallatie centraal | 45H03 | VLIEGBASIS VOLKEL | 504 | Kantoorbunker |  | 0 | 9A | CLSK | CLSK | E&RD OIR | 1 |  |  | 1 | 1993 | Nee | Comfortkoeling | 11,77 |  | Carrier | 1,810 | Nee | 6,50 | M0185-417142 | Nee | DVD Dienstkring Volkel | op dak boven ruimte 9a |  |  | 21,2 | Ja, vastgoedbeh. | 12D304970 | Op dak | R22 | M0185 | 30GH009 5907 EE
900050894 | 21 | Koelinstallatie centraal | 45H03 | VLIEGBASIS VOLKEL | 700 | Bedrijfsrestaurant |  | 0 | 5 | CLSK | CLSK | E&RD OIR | 1 |  |  | 1 | 2001 | Nee | Comfortkoeling | 24,84 |  | Carrier | 1,774 | Nee | 14,00 | 417155 | Nee | DVD Dienstkring Volkel | Bedrijfsrestaurant | Koudwaterunit D-004836 |  | 60,0 | Ja, vastgoedbeh. | 12Y0119890/804125 | Op dak | R407C | M0185 | 30RA060-0157-EE
900104771 | 21 | Koelinstallatie centraal | 45H03 | VLIEGBASIS VOLKEL | 833 | Gezondheidscentrum |  | 1 | 102 | CLSK | CLSK | E&RD OIR | 1 |  |  | 1 | 2011 | Nee | Comfortkoeling | 26,10 | 1 | Carrier | 2,088 | Nee | 12,50 | C0174/ 810086 | Nee | DVD Dienstkring Volkel | dak | ordernummer 683702 |  | 54,4 | Ja, vastgoedbeh. | 12L114491 | Op dak | R410A | E03045 | 30RBS-050-0244 PEE
900117806 | 21 | Koelinstallatie centraal | 49F02 | ENGELBRECHT VAN NASSAUKAZERNE | 1 | Kantoor / Legeringsgebouw |  | 2 | 2.01 | CLAS | CLAS | E&RD BRD | 1 |  |  | 1 | 2014 | Nee | Comfortkoeling | 57,00 | 1 | Panasonic | 2,088 | Nee | 27,30 | 5348 2014 003 | Nee | RVB, Dienstkring Woensdrecht | Op het dak | heat-exchanger in TR S-710WX2E5 |  | 78,8 | Ja, vastgoedbeh. | GHP U-30GE2E5 | Nader te bepalen | R410A | 49F02-1-13-1
900078797 | 21 | Koelinstallatie centraal | 49F02 | ENGELBRECHT VAN NASSAUKAZERNE | AE | Kantoorunit |  | 0 | 0.01 | CLAS | CLAS | E&RD BRD | 1 |  |  | 1 | 2008 | Nee | Comfortkoeling | 6,24 | AE40 | Daikin | 2,088 | Nee | 2,99 | AE40 | Nee | DVD Dienstkring Woensdrecht |  | Binnenunits in lok. 0.01, 0.02 en 0.07b |  |  | Ja, vastgoedbeh. |  | Op dak | R410A | DVD EVN AE 1-01 | 5MXS90E7V3B1
900078798 | 21 | Koelinstallatie centraal | 49F02 | ENGELBRECHT VAN NASSAUKAZERNE | AE | Kantoorunit |  | 0 | 0.03 | CLAS | CLAS | E&RD BRD | 1 |  |  | 1 | 2008 | Nee | Comfortkoeling | 6,24 | AE41 | Daikin | 2,088 | Nee | 2,99 | AE41 | Nee | DVD Dienstkring Woensdrecht |  | Binnenunits in lok. 0.03, 0.04, 0.05, 0.14 |  |  | Ja, vastgoedbeh. |  | Op dak | R410A | DVD EVN AE 2-02 | 5MXS90E7V3B1
900098796 | 21 | Koelinstallatie centraal | 49F02 | ENGELBRECHT VAN NASSAUKAZERNE | AE | Kantoorunit |  | 0 | 0.07A | CLAS | CLAS | E&RD BRD | 1 |  |  | 1 | 2009 | Nee | Comfortkoeling | 2,51 | 1 | Daikin | 2,088 | Nee | 1,20 |  | Nee | DVD Dienstkring Woensdrecht |  | Binnenunits in lok. 0.07a - 0.19b |  |  | Ja, vastgoedbeh. |  | Op dak | R410A | 49F02 AE 11b | 2MXS406
900078799 | 21 | Koelinstallatie centraal | 49F02 | ENGELBRECHT VAN NASSAUKAZERNE | AE | Kantoorunit |  | 0 | 0.15 | CLAS | CLAS | E&RD BRD | 1 |  |  | 1 | 2008 | Nee | Comfortkoeling | 5,22 | AE42 | Daikin | 2,088 | Nee | 2,50 | AE42 | Nee | DVD Dienstkring Woensdrecht |  | Binnenunits in olk. 0.15, 0.16, 0.17, 0.19a |  |  | Ja, vastgoedbeh. | J039330 | Op dak | R410A | DVD EVN AE 10a | 4MXS68F2V1B
900077955 | 21 | Koelinstallatie centraal | 49F02 | ENGELBRECHT VAN NASSAUKAZERNE | E1 | KEK-gebouw |  | 2 | 204 | CLAS | CLAS | E&RD BRD | 1 |  |  | 4 | 2004 | Nee | Horecakoeling | 37,65 | 1 | Bastchiller | 3,922 | Nee | 9,60 | V-0080 7486 | Nee | DVD Dienstkring Woensdrecht | D-007845A | T.b.v. Blast Chiller keuken |  |  | Ja, vastgoedbeh. | 04C306696 T | In ruimte | R404A | 7486 | MC-M8-ZB38KE-TFD
900078801 | 21 | Koelinstallatie centraal | 49F02 | ENGELBRECHT VAN NASSAUKAZERNE | E1 | KEK-gebouw |  | 2 | 204 | CLAS | CLAS | E&RD BRD | 1 |  |  | 1 | 2001 | Nee | Horecakoeling | 17,16 | 001 | GEA Grenco | 1,430 | Nee | 12,00 | G0055/DGW125/003 | Nee | DVD Dienstkring Woensdrecht | Koelcellen in 122, 123, 126, 135 en 29 (D-474404) | Centrale Koelinstallatie |  |  | Ja, vastgoedbeh. |  | In ruimte | R134A |  | gw 125 001
900078802 | 21 | Koelinstallatie centraal | 49F02 | ENGELBRECHT VAN NASSAUKAZERNE | E1 | KEK-gebouw |  | 2 | 204 | CLAS | CLAS | E&RD BRD | 1 |  |  | 2 | 2001 | Nee | Horecakoeling | 47,82 | 002 | GEA Grenco | 3,985 | Nee | 12,00 | G0055/DGW125/002 | Nee | DVD Dienstkring Woensdrecht | Centrale vriesinstallatie (D-474403) | Vriescellen KEUKEN |  |  | Ja, vastgoedbeh. |  | In ruimte | R507 |  | gw 125 002
900078804 | 21 | Koelinstallatie centraal | 49F02 | ENGELBRECHT VAN NASSAUKAZERNE | E1 | KEK-gebouw |  | 2 | 204 | CLAS | CLAS | E&RD BRD | 1 |  |  | 3 | 2001 | Nee | Comfortkoeling | 171,60 | 003 | GEA Grenco | 1,430 | Nee | 120,00 | G0055/DGW125/003 | Nee | DVD Dienstkring Woensdrecht | t.b.v.138,130,128, 28, 3, 8, 15, 27, 32, 120, 121 (D-474405) | Centale AC installatie |  |  | Ja, vastgoedbeh. |  | In ruimte | R134A | G0055 | gw 125 003
900096074 | 21 | Koelinstallatie centraal | 49F02 | ENGELBRECHT VAN NASSAUKAZERNE | MH | Legeringunits | 630 | 0 | 1 | CLAS | CLAS | E&RD BRD | 1 |  |  | 1 | 2010 | Nee | Comfortkoeling | 7,31 | 1 | Daikin | 2,088 | Nee | 3,50 | 49F02-MH-5-03 | Nee | DVD Dienstkring Woensdrecht | T.b.v. lok 24-25-26-27-28 |  |  |  | Ja, vastgoedbeh. | J018662 | Op dak | R410A | DVD EVN MH 5-03 | 5MXS90E2V3B
900096075 | 21 | Koelinstallatie centraal | 49F02 | ENGELBRECHT VAN NASSAUKAZERNE | MH | Legeringunits | 630 | 0 | 1 | CLAS | CLAS | E&RD BRD | 1 |  |  | 2 | 2010 | Nee | Comfortkoeling | 7,31 | 2 | Daikin | 2,088 | Nee | 3,50 | 49F02-MH-6-04 | Nee | DVD Dienstkring Woensdrecht | T.b.v. lok 19-20-21-22-23 |  |  |  | Ja, vastgoedbeh. | J018677 | Op dak | R410A | DVD EVN MH 6-04 | 5MXS90E2V3B
900096070 | 21 | Koelinstallatie centraal | 49F02 | ENGELBRECHT VAN NASSAUKAZERNE | MH | Legeringunits | 630 | 0 | 2 | CLAS | CLAS | E&RD BRD | 1 |  |  | 1 | 2010 | Nee | Comfortkoeling | 7,31 | 1 | Daikin | 2,088 | Nee | 3,50 | 49F02-MH-3-01 | Nee | DVD Dienstkring Woensdrecht | T.b.v. lok 8-9-10-11-12 |  |  |  | Ja, vastgoedbeh. | J018639 | Op dak | R410A | 49F02 MH 3-01 | 5MXS90E2V3B
900096073 | 21 | Koelinstallatie centraal | 49F02 | ENGELBRECHT VAN NASSAUKAZERNE | MH | Legeringunits | 630 | 0 | 2 | CLAS | CLAS | E&RD BRD | 1 |  |  | 2 | 2010 | Nee | Comfortkoeling | 7,31 | 2 | Daikin | 2,088 | Nee | 3,50 | 49F02-MH-4-02 | Nee | DVD Dienstkring Woensdrecht | T.b.v. lok 3-4-5-6-7 |  |  |  | Ja, vastgoedbeh. | J018648 | Op dak | R410A | 49F02 MH 4-02 | 5MXS90E2V3B
900107630 | 21 | Koelinstallatie centraal | 49G01 | VLIEGBASIS WOENSDRECHT | 007 | Geneeskundige Centrum |  | 1 | 101 | CLSK | CLSK | E&RD BRD | 1 |  |  | 1 | 1996 | Nee | Comfortkoeling | 24,25 |  | Refac | 1,810 | Nee | 13,40 | 1 | Nee | DVD Dienstkring Woensdrecht | op dak | 2 koudemiddel circuits |  | 20,0 | Ja, vastgoedbeh. | 560811 | Op dak | R22 | 49G01 007 1-01 | PHLA 30D
900098287 | 21 | Koelinstallatie centraal | 49G01 | VLIEGBASIS WOENSDRECHT | 101 | Werkplaats DMO LCW |  | 0 | 9 | CLSK | CLSK | E&RD BRD | 1 |  |  | 1 | 2010 | Nee | Comfortkoeling | 6,26 | 303 | Daikin | 2,088 | Nee | 3,00 |  | Nee | DVD Dienstkring Woensdrecht | lok. 3,4,5,6. |  |  |  | Ja, vastgoedbeh. |  | Aan gevel | R410A | 49G01 101 303-a | MXS90E
900090406 | 21 | Koelinstallatie centraal | 49G01 | VLIEGBASIS WOENSDRECHT | 105 | Werkcentrum Accessoires / Hydroliek T.17 |  | 0 | 11 | CLSK | CLSK | E&RD BRD | 1 |  |  | 1 | 2010 | Nee | Comfortkoeling | 31,74 | 306 | Western | 2,088 | Nee | 15,20 | WO334 / 377E7 / O | Nee | DVD Dienstkring Woensdrecht | Buiten tegen gevel lok. 11 | T.b.v. LBK voor lok 3-5-6-8 |  |  | Ja, vastgoedbeh. | BBOXO76692 | Aan gevel | R410A | 49G01 105 306 02 | Tetris 16.2 ST 1 PS
900095426 | 21 | Koelinstallatie centraal | 49G01 | VLIEGBASIS WOENSDRECHT | 11 | Werkplaats DMO LCW |  | 1 | 103 | CLSK | CLSK | E&RD BRD | 1 |  |  | 1 | 2009 | Nee | Comfortkoeling | 36,81 | 1 | Verhulst | 1,774 | Nee | 20,75 | 307 | Nee | DVD Dienstkring Woensdrecht | in LBK | 2 koudemiddel circuits |  |  | Ja, vastgoedbeh. | 4561-010 | In ruimte | R407C | 49G01 11 307-05 | Ecostar 0905 / 0906
900095418 | 21 | Koelinstallatie centraal | 49G01 | VLIEGBASIS WOENSDRECHT | 11 | Werkplaats DMO LCW |  | 1 | 105 | CLSK | CLSK | E&RD BRD | 1 |  |  | 1 | 2009 | Nee | Comfortkoeling | 38,05 | 1 | Verhulst | 1,774 | Nee | 21,45 | 308 | Nee | DVD Dienstkring Woensdrecht | in LBK technische ruimte | 2 koudemiddel circuits |  |  | Ja, vastgoedbeh. | 4561-020 | In ruimte | R407C | 49G01 11 308-06 | Ecostar 0905 / 0906
900118894 | 21 | Koelinstallatie centraal | 49G01 | VLIEGBASIS WOENSDRECHT | 119 | Hangar Noord T.9 |  | 0 | 6 | CLSK | CLSK | E&RD BRD | 1 |  |  | 1 | 2016 | Nee | Comfortkoeling | 11,48 |  | Daikin | 2,088 | Nee | 5,50 | NK53480055 | Nee | Dienstkring Woensdrecht | tegen de gevel | 4 binnendelen (lokaal 3-5-6-7) |  | 17,5 | Ja, vastgoedbeh. | RXYSQ6P8Y1 | Aan gevel | R410A | 49G01-119-335-01
900097532 | 21 | Koelinstallatie centraal | 49G01 | VLIEGBASIS WOENSDRECHT | 13 | Werkplaats / Magazijn / Kantoor |  | 0 | 1 | CLSK | CLSK | E&RD BRD | 1 |  |  | 1 | 2006 | Nee | Comfortkoeling | 5,43 | 1 | Daikin | 2,088 | Nee | 2,60 | 100754-0.0 | Nee | DVD Dienstkring Woensdrecht | 2 binnenunits in lok 1 en 1a FTXS25 / FTXS35 |  |  | 6,8 | Ja, vastgoedbeh. | 6605138 | Aan gevel | R410A | 49G01 13 262-b | 4MXS68E2V1B
900098355 | 21 | Koelinstallatie centraal | 49G01 | VLIEGBASIS WOENSDRECHT | 191 | Proefdraaiinrichting |  | 0 | 8 | CLSK | CLSK | E&RD BRD | 1 |  |  | 1 | 2010 | Nee | Comfortkoeling | 35,50 | 1 | Mitsubishi | 2,088 | Nee | 17,00 | 314 | Nee | DVD Dienstkring Woensdrecht | op dak | 6 st binnendelen in lok. 3(2x), 4a, 5 en 6(2x) |  | 33,5 | Ja, vastgoedbeh. | 04A03233 | Op dak | R410A | 49G01 191 314 1 | PYURY-P300
900079097 | 21 | Koelinstallatie centraal | 49G01 | VLIEGBASIS WOENSDRECHT | 30 | Dienstkringgebouw |  | 1 | 101C | CLSK | CLSK | E&RD BRD | 1 |  |  | 1 | 2010 | Nee | Comfortkoeling | 20,25 | 1 | Rhoss | 2,088 | Nee | 9,70 | L0271-100754.233 | Nee | DVD Dienstkring Woensdrecht | op het dak | 31.7 kW |  |  | Ja, vastgoedbeh. |  | Op dak | R410A | 49G01 30 310 01 | TCAEBY 233
900098356 | 21 | Koelinstallatie centraal | 49G01 | VLIEGBASIS WOENSDRECHT | 315 | Kantoorgebouw |  | 0 | 13 | CLSK | CLSK | E&RD BRD | 1 |  |  | 1 | 2000 | Nee | Comfortkoeling | 106,44 | 1 | Western | 1,774 | Nee | 60,00 | 178 | Nee | DVD Dienstkring Woensdrecht | Buiten naast technische ruimte | circuit 2x30kg |  | 103,2 | Ja, vastgoedbeh. | 00-11992 / 3482 | In terrein | R407C | 49G01 315 178 01 | Kappa 1002 nouveau
900050905 | 21 | Koelinstallatie centraal | 49G01 | VLIEGBASIS WOENSDRECHT | 33 | Kantoorgebouw |  | 0 | 9 | CLSK | CLSK | E&RD BRD | 1 |  |  | 1 | 2004 | Nee | Comfortkoeling | 25,06 | 1 | Daikin | 2,088 | Nee | 12,00 | 223 | Nee | DVD Dienstkring Woensdrecht | 10 st binnendelen Daikin FXAQ20MVE | 6,7 |  | 6,7 | Ja, vastgoedbeh. | 1400251 | In terrein | R410A | 49G01 33 223 01 | RXQ8M8W1B
900050906 | 21 | Koelinstallatie centraal | 49G01 | VLIEGBASIS WOENSDRECHT | 33 | Kantoorgebouw |  | 0 | 9 | CLSK | CLSK | E&RD BRD | 1 |  |  | 2 | 2004 | Nee | Comfortkoeling | 22,13 | 2 | Daikin | 2,088 | Nee | 10,60 | 224 | Nee | DVD Dienstkring Woensdrecht | 7 st binnendelen Daikin FXAQ32MVE | 6,7 |  | 6,7 | Ja, vastgoedbeh. | 1400383 | In terrein | R410A | 49G01 33 224 02 | RXQ10M8W1B
900078821 | 21 | Koelinstallatie centraal | 49G01 | VLIEGBASIS WOENSDRECHT | 374 | 3e-lijns Onderhoudshangar |  | 0 | 33 | CLSK | CLSK | E&RD BRD | 1 |  |  | 1 | 2007 | Nee | Comfortkoeling | 30,28 | 269 | LG | 2,088 | Nee | 14,50 | 269 | Nee | DVD Dienstkring Woensdrecht |  | 11 stuks binnendelen |  | 39,2 | Ja, vastgoedbeh. |  | In ruimte | R410A | 49G01 374 269 01 | Arun1408t1
900098360 | 21 | Koelinstallatie centraal | 49G01 | VLIEGBASIS WOENSDRECHT | 376 | Energiegebouw T.6 | 690 | 0 | 10 | CLSK | CLSK | E&RD BRD | 1 |  |  | 1 | 2006 | Nee | Comfortkoeling | 159,66 | 1 | Lennox | 1,774 | Nee | 90,00 | 264 | Nee | DVD Dienstkring Woensdrecht | Buiten |  |  |  | Ja, vastgoedbeh. | 133828 | In terrein | R407C | 49G01 376 264 01 | WA-300-D SLN
900050907 | 21 | Koelinstallatie centraal | 49G01 | VLIEGBASIS WOENSDRECHT | 41 | P&O kantoor |  | 0 | 11 | CLSK | CLSK | E&RD BRD | 1 |  |  | 1 | 2004 | Nee | Comfortkoeling | 24,22 | 1 | Daikin | 2,088 | Nee | 11,60 | 225 | Nee | DVD Dienstkring Woensdrecht | 9 st binnendelen Daikin FXAQ32MVE | 6,7 |  | 6,7 | Ja, vastgoedbeh. |  | In terrein | R410A | 49G01 41 225 01 | RXQ10M7W1B
900050908 | 21 | Koelinstallatie centraal | 49G01 | VLIEGBASIS WOENSDRECHT | 41 | P&O kantoor |  | 0 | 11 | CLSK | CLSK | E&RD BRD | 1 |  |  | 2 | 2004 | Nee | Comfortkoeling | 24,22 | 2 | Daikin | 2,088 | Nee | 11,60 | 226 | Nee | DVD Dienstkring Woensdrecht | 9 st binnendelen Daikin FXAQ32MVE | 6,7 |  | 6,7 | Ja, vastgoedbeh. |  | In terrein | R410A | 49G01 41 226 02 | RXQ10M7W1B
900094226 | 21 | Koelinstallatie centraal | 49G01 | VLIEGBASIS WOENSDRECHT | 410 | Sportgebouw |  | 0 | 21 | CLSK | CLSK | E&RD BRD | 1 |  |  | 1 | 2010 | Nee | Comfortkoeling | 52,20 | 1 | Carrier | 2,088 | Nee | 25,00 | 309 | Nee | DVD Dienstkring Woensdrecht | Op het dak | T.b.v. de LBK op het dak en Fitnessruimte 2 circuit |  | 55,5 | Ja, vastgoedbeh. | 12J011324 | Op dak | R410A | 49G01 410 309 01 | 30RBS-120-0194-PEE
900104292 | 21 | Koelinstallatie centraal | 49G01 | VLIEGBASIS WOENSDRECHT | 485 | Kantoorgebouw |  | 0 | 35 | CLSK | CLSK | E&RD BRD | 1 |  |  | 1 | 2004 | Nee | Comfortkoeling | 22,76 | 1 | Daikin | 2,088 | Nee | 10,90 | 221 | Nee | DVD Dienstkring Woensdrecht | Op het dak | 6 stuks binnendelen FXAQ25M |  |  | Ja, vastgoedbeh. | 15,2 | Op dak | R410A | 49G01 485 221 01 | RXQ8M7W1B
900104293 | 21 | Koelinstallatie centraal | 49G01 | VLIEGBASIS WOENSDRECHT | 485 | Kantoorgebouw |  | 0 | 35 | CLSK | CLSK | E&RD BRD | 1 |  |  | 2 | 2007 | Nee | Comfortkoeling | 8,98 | 2 | Daikin | 2,088 | Nee | 4,30 | 278 | Nee | DVD Dienstkring Woensdrecht | lokaal 35 36 | 2 stuks binnendelen FCQ71C |  |  | Ja, vastgoedbeh. |  | Op dak | R410A | 49G01 485 278 02 | RZQ140B
900103545 | 21 | Koelinstallatie centraal | 49G01 | VLIEGBASIS WOENSDRECHT | 52 | Kantoorgebouw |  | 0 | 10 | CLSK | CLSK | E&RD BRD | 1 |  |  | 1 | 2004 | Nee | Comfortkoeling | 16,08 | 1 | Daikin | 2,088 | Nee | 10,90 | 230 | Nee | DVD Dienstkring Woensdrecht | gevel kop gebouw | 10st binnendele in lok 4 104,106,107,108,109,110,111,112,113 |  | 6,7 | Ja, vastgoedbeh. | 1400364 | In terrein | R410A | 49G01 52 230 01 | RXQ8M8W1B / FXAQ32MVE
900106674 | 21 | Koelinstallatie centraal | 49G01 | VLIEGBASIS WOENSDRECHT | 602 | Brandweerkazerne |  | 0 | 10 | CLSK | CLSK | E&RD BRD | 1 |  |  | 1 | 2003 | Nee | Comfortkoeling | 13,66 | 1 | Carrier | 1,774 | Nee | 7,70 | 203 | Nee | DVD Dienstkring Woensdrecht | dak | T.b.v. LBK |  | 34,1 | Ja, vastgoedbeh. |  | Op dak | R407C | 49G01 602 203 01 | 30 RA 033
900050930 | 21 | Koelinstallatie centraal | 49G01 | VLIEGBASIS WOENSDRECHT | 604 | Basis Informatie Centrum |  | 0 | 14 | CLSK | CLSK | E&RD BRD | 1 |  |  | 1 | 2002 | Nee | Comfortkoeling | 9,05 | 1 | Carrier | 1,774 | Nee | 5,10 | 207 | Nee | DVD Dienstkring Woensdrecht | technische ruimte | 4 binnendelen |  |  | Ja, vastgoedbeh. |  | In ruimte | R407C | 49G01 604 207 01 | 30RA021-H-42-GWW
900111416 | 21 | Koelinstallatie centraal | 49G01 | VLIEGBASIS WOENSDRECHT | 607 | Opslagfaciliteit LCW |  | 2 | 2.29 | CLSK | CLSK | E&RD BRD | 1 |  |  | 1 | 2012 | Nee | Comfortkoeling | 11,71 | 1 | Gea happel | 1,774 | Nee | 6,60 | 315-02 | Nee | DVD Dienstkring Woensdrecht | op het dak | T.b.v. LBK |  |  | Ja, vastgoedbeh. |  | Op dak | R407C | 49G01 607 315 02 | DCRA008-06
900111417 | 21 | Koelinstallatie centraal | 49G01 | VLIEGBASIS WOENSDRECHT | 607 | Opslagfaciliteit LCW |  | 3 | 3.02 | CLSK | CLSK | E&RD BRD | 1 |  |  | 1 | 2012 | Nee | Comfortkoeling | 76,21 | 1 | IBK Climaventa | 2,088 | Nee | 36,50 | 316-03 | Nee | DVD Dienstkring Woensdrecht | op het dak | T.b.v. LBK 2 circuits (1x19 en 1x17,5) |  |  | Ja, vastgoedbeh. | 120201117 | Op dak | R401A | 49G01 607 316 03 | NECS 1314/B-S
900112298 | 21 | Koelinstallatie centraal | 49G01 | VLIEGBASIS WOENSDRECHT | 607 | Opslagfaciliteit LCW |  | 3 | 3.06 | CLSK | CLSK | E&RD BRD | 1 |  |  | 1 | 2011 | Nee | Comfortkoeling | 17,75 | 1 | Mitsubishi | 2,088 | Nee | 8,50 | 318-01 | Nee | DVD Dienstkring Woensdrecht | op het dak | Binnenunits in lok 0.14, 2.05, 3.08 |  | 14,0 | Ja, vastgoedbeh. | 18U00711 | Op dak | R410A | 49G01 607 318 01 | MXZ 8B140VA
900098406 | 21 | Koelinstallatie centraal | 49G01 | VLIEGBASIS WOENSDRECHT | 608 | Onderhoudshangar |  | 0 | 23 | CLSK | CLSK | E&RD BRD | 1 |  |  | 1 | 2007 | Nee | Comfortkoeling | 8,16 | 1 | Daikin | 1,774 | Nee | 4,60 | 281 | Nee | DVD Dienstkring Woensdrecht | In technische ruimte | warmtepomp |  |  | Ja, vastgoedbeh. |  | In ruimte | R407C | 49G01 608 281 01 | EUWN16HZW
900098407 | 21 | Koelinstallatie centraal | 49G01 | VLIEGBASIS WOENSDRECHT | 608 | Onderhoudshangar |  | 0 | 23 | CLSK | CLSK | E&RD BRD | 1 |  |  | 2 | 2007 | Nee | Comfortkoeling | 8,16 | 2 | Daikin | 1,774 | Nee | 4,60 | 281a | Nee | DVD Dienstkring Woensdrecht | In technische ruimte | warmtepomp |  |  | Ja, vastgoedbeh. |  | In ruimte | R407C | 49G01 608 281a 02 | EUWN16HZW
900096321 | 21 | Koelinstallatie centraal | 49G01 | VLIEGBASIS WOENSDRECHT | 708 | VUT |  | 0 | 15 | CLSK | CLSK | E&RD BRD | 1 |  |  | 1 | 2010 | Nee | Comfortkoeling | 10,86 | 1 | LG | 2,088 | Nee | 5,20 | 6073-0064 | Nee | DVD Dienstkring Woensdrecht | op het dak | T.b.v. lok19-20 en 8 |  | 13,5 | Ja, vastgoedbeh. |  | Op dak | R410A | 49G01 708 311-1 | FM41AH U33
900096323 | 21 | Koelinstallatie centraal | 49G01 | VLIEGBASIS WOENSDRECHT | 708 | VUT |  | 0 | 15 | CLSK | CLSK | E&RD BRD | 1 |  |  | 2 | 2010 | Nee | Comfortkoeling | 11,80 | 2 | LG | 2,088 | Nee | 5,65 | 6073-0065 | Nee | DVD Dienstkring Woensdrecht | op het dak | T.b.v. lok 3-4-12(2x) en 16 |  | 13,5 | Ja, vastgoedbeh. |  | Op dak | R410A | 49G01 708 312-2 | FM41AH U33
900118253 | 21 | Koelinstallatie centraal | 49G01 | VLIEGBASIS WOENSDRECHT | 77 | CIS-bunker |  | 0 | 12 | CLSK | CLSK | E&RD BRD | 1 |  |  | 1 | 2015 | Nee | Comfortkoeling | 28,19 | 1 | Western | 2,088 | Nee | 13,50 | 46010/001 | Nee | gebouw B08 | Koelmachine buiten naast het gebouw nabij ruimte 12 | Binnendelen ruimte 7, 8 ,9, 12, 13, 14, 15 en 16 |  | 66,8 | Ja, vastgoedbeh. | SWB10004867 | In terrein | R410A | E01745 | ZETA ECHOS A 7,2 ST
900118252 | 21 | Koelinstallatie centraal | 49G01 | VLIEGBASIS WOENSDRECHT | 77 | CIS-bunker |  | 0 | 13 | CLSK | CLSK | E&RD BRD | 1 |  |  | 1 | 2015 | Nee | Comfortkoeling | 28,19 | 1 | Western | 2,088 | Nee | 13,50 | 46010/000 | Nee | gebouw B08 | Koelmachine buiten naast het gebouw nabij ruimte 13 | Binnendelen ruimte 7, 8 ,9, 12, 13, 14, 15 en 16 |  | 66,8 | Ja, vastgoedbeh. | SB10004866 | In terrein | R410A | E01745 | ZETA ECHOS A 7,2 ST
900107659 | 21 | Koelinstallatie centraal | 49G01 | VLIEGBASIS WOENSDRECHT | 85 | Opleidingscentrum |  | 1 | 1A.25 | CLSK | CLSK | E&RD BRD | 1 |  |  | 1 | 2004 | Nee | Comfortkoeling | 26,94 | 1 | Daikin | 2,088 | Nee | 12,90 | 259 | Nee | DVD Dienstkring Woensdrecht | lok 1A16-1A17-1A18a-1A19a-1A20-1A21-1A29-1A30-1A31 | buiten vleugel A |  | 6,7 | Ja, vastgoedbeh. | 1400284 | Op dak | R410A | 49G01 85 259 21 | RXQ10M8W1B
900107660 | 21 | Koelinstallatie centraal | 49G01 | VLIEGBASIS WOENSDRECHT | 85 | Opleidingscentrum |  | 1 | 1A.25 | CLSK | CLSK | E&RD BRD | 1 |  |  | 2 | 2004 | Nee | Comfortkoeling | 28,92 | 2 | Daikin | 2,088 | Nee | 13,85 | 240 | Nee | DVD Dienstkring Woensdrecht | buiten vleugel A | lok 0A9, 0A10, 0A11, 0A12, 0A19, 0A21, 0C14, 0C13, 0B13,0B11 |  | 6,7 | Ja, vastgoedbeh. | 1400283 | Op dak | R410A | 49G01 85 240 02 | RXQ10M8W1B
900073413 | 21 | Koelinstallatie centraal | 49G01 | VLIEGBASIS WOENSDRECHT | 85 | Opleidingscentrum |  | 1 | 1A.36 | CLSK | CLSK | E&RD BRD | 1 |  |  | 1 | 2004 | Nee | Comfortkoeling | 27,14 | 1 | Daikin | 2,088 | Nee | 13,00 | 247 | Nee | DVD Dienstkring Woensdrecht | buiten vleugel A | lok 1A4, 1A5, 1A7 t/m 1A14, 1A32 t/m 1A35 |  | 6,7 | Ja, vastgoedbeh. | 1400184 | Op dak | R410A | 49G01 85 247 09 | RXQ10M8W1B
900107658 | 21 | Koelinstallatie centraal | 49G01 | VLIEGBASIS WOENSDRECHT | 85 | Opleidingscentrum |  | 1 | 1A.36 | CLSK | CLSK | E&RD BRD | 1 |  |  | 2 | 2004 | Nee | Comfortkoeling | 27,35 | 2 | Daikin | 2,088 | Nee | 13,10 | 241 | Nee | DVD Dienstkring Woensdrecht | buiten vleugel A | lok 0A5, 0A23, 0A8, 0A22, 0A7B, 0A8, 0A4 |  | 6,7 | Ja, vastgoedbeh. | 1400125 | Op dak | R410A | 49G01 85 241 03 | RXQ10M8W1B
900073411 | 21 | Koelinstallatie centraal | 49G01 | VLIEGBASIS WOENSDRECHT | 85 | Opleidingscentrum |  | 1 | 1B.07 | CLSK | CLSK | E&RD BRD | 1 |  |  | 3 | 2004 | Nee | Comfortkoeling | 26,10 | 3 | Daikin | 2,088 | Nee | 12,50 | 249 | Nee | DVD Dienstkring Woensdrecht | buiten vleugel B / 5 st binnendelen | lok 1B2, 1B1 |  | 6,7 | Ja, vastgoedbeh. | 1400285 | Op dak | R410A | 49G01 85 249 11 | RXQ10M8W1B
900073412 | 21 | Koelinstallatie centraal | 49G01 | VLIEGBASIS WOENSDRECHT | 85 | Opleidingscentrum |  | 1 | 1B.07 | CLSK | CLSK | E&RD BRD | 1 |  |  | 2 | 2004 | Nee | Comfortkoeling | 24,85 | 2 | Daikin | 2,088 | Nee | 11,90 | 250 | Nee | DVD Dienstkring Woensdrecht | buiten vleugel B / 8 st binnendelen | lok 1B29, 1B24, 1B7, 1B9, 1B26, 1B8, 1B22, 1B1 |  | 6,7 | Ja, vastgoedbeh. | 1400318 | Op dak | R410A | 49G01 85 250 12 | RXQ8M8W1B
900107650 | 21 | Koelinstallatie centraal | 49G01 | VLIEGBASIS WOENSDRECHT | 85 | Opleidingscentrum |  | 1 | 1B.07 | CLSK | CLSK | E&RD BRD | 1 |  |  | 1 | 2004 | Nee | Comfortkoeling | 22,55 | 1 | Daikin | 2,088 | Nee | 10,80 | 257 | Nee | DVD Dienstkring Woensdrecht | buiten vleugel B | lok 0B27-0B28-0B29-0B32 |  | 6,7 | Ja, vastgoedbeh. | 1400302 | Op dak | R410A | 49G01 85 257 19 | RXQ8M8W1B
900107655 | 21 | Koelinstallatie centraal | 49G01 | VLIEGBASIS WOENSDRECHT | 85 | Opleidingscentrum |  | 1 | 1B.07 | CLSK | CLSK | E&RD BRD | 1 |  |  | 4 | 2004 | Nee | Comfortkoeling | 22,97 | 4 | Daikin | 2,088 | Nee | 11,00 | 242 | Nee | DVD Dienstkring Woensdrecht | buiten vleugel B / 4 st binnendelen | lok 0B2, 0B3, 0B4 |  | 6,7 | Ja, vastgoedbeh. | 1400229 | Op dak | R410A | 49G01 85 242 04 | RXQ8M8W1B
900073410 | 21 | Koelinstallatie centraal | 49G01 | VLIEGBASIS WOENSDRECHT | 85 | Opleidingscentrum |  | 1 | 1B.19 | CLSK | CLSK | E&RD BRD | 1 |  |  | 2 | 2004 | Nee | Comfortkoeling | 26,31 | 2 | Daikin | 2,088 | Nee | 12,60 | 248 | Nee | DVD Dienstkring Woensdrecht | buiten vleugel B / 11 st binnendelen | lok 1B10 t/m 1B17, 1B19 en 1B21 |  | 6,7 | Ja, vastgoedbeh. | 1400387 | Op dak | R410A | 49G01 85 248 10 | RXQ10M8W1B
900107641 | 21 | Koelinstallatie centraal | 49G01 | VLIEGBASIS WOENSDRECHT | 85 | Opleidingscentrum |  | 1 | 1B.19 | CLSK | CLSK | E&RD BRD | 1 |  |  | 1 | 2004 | Nee | Comfortkoeling | 27,14 | 1 | Daikin | 2,088 | Nee | 13,00 | 258 | Nee | DVD Dienstkring Woensdrecht | buiten vleugel B | lok 0B10-0B15-0B16-0B19-0B20-0B21-0B24-0B27a-0C13 |  | 6,7 | Ja, vastgoedbeh. | 1400385 | Op dak | R410A | 49G01 85 258 20 | RXQ10M8W1B
900073409 | 21 | Koelinstallatie centraal | 49G01 | VLIEGBASIS WOENSDRECHT | 85 | Opleidingscentrum |  | 1 | 1C.G1 | CLSK | CLSK | E&RD BRD | 1 |  |  | 2 | 2004 | Nee | Comfortkoeling | 27,35 | 2 | Daikin | 2,088 | Nee | 13,10 | 252 | Nee | DVD Dienstkring Woensdrecht | buiten vleugel C / 8 st binnendelen | lok 1D1, 1D2, 1C1, 1C4, 1C5, 1C18, 1C19, 1C20 |  | 6,7 | Ja, vastgoedbeh. | 1400282 | Op dak | R410A | 49G01 85 252 14 | RXQ10M8W1B
900107637 | 21 | Koelinstallatie centraal | 49G01 | VLIEGBASIS WOENSDRECHT | 85 | Opleidingscentrum |  | 1 | 1C.G1 | CLSK | CLSK | E&RD BRD | 1 |  |  | 1 | 2004 | Nee | Comfortkoeling | 24,01 | 1 | Daikin | 2,088 | Nee | 11,50 | 244 | Nee | DVD Dienstkring Woensdrecht | buiten vleugel D | lok 0d5, 0d3, 0d2, d29, e1, 0c9, 0c20 |  | 6,7 | Ja, vastgoedbeh. | 1400301 | Op dak | R410A | 49G01 85 244 06 | RXQ8M8W1B
900107638 | 21 | Koelinstallatie centraal | 49G01 | VLIEGBASIS WOENSDRECHT | 85 | Opleidingscentrum |  | 1 | 1C.G1 | CLSK | CLSK | E&RD BRD | 1 |  |  | 3 | 2002 | Nee | Comfortkoeling | 6,92 | 3 | Daikin | 1,774 | Nee | 3,90 | 104 | Nee | DVD Dienstkring Woensdrecht | buiten vleugel C | lok. 1C.C |  | 12,5 | Ja, vastgoedbeh. | 1203914 | Op dak | R407C | 49G01 85 202 01 | RP125B7W1
900073408 | 21 | Koelinstallatie centraal | 49G01 | VLIEGBASIS WOENSDRECHT | 85 | Opleidingscentrum |  | 1 | 1C.G1A | CLSK | CLSK | E&RD BRD | 1 |  |  | 1 | 2004 | Nee | Comfortkoeling | 26,73 | 1 | Daikin | 2,088 | Nee | 12,80 | 251 | Nee | DVD Dienstkring Woensdrecht | buiten vleugel C / 9 st binnendelen | lok 1C6, 1C7, 1C8, 1C9, 1C10,1C11, 1C12, 1C13, 1C14 |  | 6,7 | Ja, vastgoedbeh. | 1400127 | Op dak | R410A | 49G01 85 251 13 | RXQ10M8W1B
900107639 | 21 | Koelinstallatie centraal | 49G01 | VLIEGBASIS WOENSDRECHT | 85 | Opleidingscentrum |  | 1 | 1C.G1A | CLSK | CLSK | E&RD BRD | 1 |  |  | 2 | 2004 | Nee | Comfortkoeling | 25,47 | 2 | Daikin | 2,088 | Nee | 12,20 | 243 | Nee | DVD Dienstkring Woensdrecht | T.b.v. vleugel E | lok 0e1-0e10-0e11-0e12-0e8-0e7 |  | 6,7 | Ja, vastgoedbeh. | 1400388 | Op dak | R410A | 49G01 85 243 05 | RXQ10M8W1B
900073402 | 21 | Koelinstallatie centraal | 49G01 | VLIEGBASIS WOENSDRECHT | 85 | Opleidingscentrum |  | 1 | 1D.14 | CLSK | CLSK | E&RD BRD | 1 |  |  | 1 | 2004 | Nee | Comfortkoeling | 25,26 | 1 | Daikin | 2,088 | Nee | 12,10 | 253 | Nee | DVD Dienstkring Woensdrecht | buiten vleugel D | lok 1D4,1D5,1D7,1D8,1D9,1D19 |  | 6,7 | Ja, vastgoedbeh. | 1400287 | Op dak | R410A | 49G01 85 253 15 | RXQ8M8W1B
900073403 | 21 | Koelinstallatie centraal | 49G01 | VLIEGBASIS WOENSDRECHT | 85 | Opleidingscentrum |  | 1 | 1D.14 | CLSK | CLSK | E&RD BRD | 1 |  |  | 2 | 2004 | Nee | Comfortkoeling | 22,13 | 2 | Daikin | 2,088 | Nee | 10,60 | 254 | Nee | DVD Dienstkring Woensdrecht | buiten vleugel D/ 6 st binnendelen | lok 1D10,1D11,1D12,1D13,1D14,1D15 |  | 6,7 | Ja, vastgoedbeh. | 1400285 | Op dak | R410A | 49G01 85 254 16 | RXQ8M8W1B
900107635 | 21 | Koelinstallatie centraal | 49G01 | VLIEGBASIS WOENSDRECHT | 85 | Opleidingscentrum |  | 1 | 1D.14 | CLSK | CLSK | E&RD BRD | 1 |  |  | 3 | 2004 | Nee | Comfortkoeling | 26,31 | 3 | Daikin | 2,088 | Nee | 12,60 | 245 | Nee | DVD Dienstkring Woensdrecht | buiten vleugel D | lok 0d18-0d16-0d17-0d14-0d12-0d11-0d10-0d9-0d7-0d6 |  | 6,7 | Ja, vastgoedbeh. | 1400281 | Op dak | R410A | 49G01 85 245 07 | RXQ10M8W1B
900073415 | 21 | Koelinstallatie centraal | 49G01 | VLIEGBASIS WOENSDRECHT | 85 | Opleidingscentrum |  | 1 | 1F.15 | CLSK | CLSK | E&RD BRD | 1 |  |  | 2 | 2004 | Nee | Comfortkoeling | 21,72 | 2 | Daikin | 2,088 | Nee | 10,40 | 256 | Nee | DVD Dienstkring Woensdrecht | buiten vleugel F / 7 st binnendelen | lok 1F10, 1F11, 1F12, 1F14 t/m 1F17 |  | 6,7 | Ja, vastgoedbeh. | 1400227 | Op dak | R410A | 49G01 85 256 18 | RXQ8M8W1B
900116593 | 21 | Koelinstallatie centraal | 49G01 | VLIEGBASIS WOENSDRECHT | 86 | Energiegebouw / Trafo |  | 0 | 4 | CLSK | CLSK | E&RD BRD | 1 |  |  | 2 | 2015 | Nee | Comfortkoeling | 102,31 | 2 | RC Group | 2,088 | Nee | 49,00 | E0201-01-10094A | Nee | B08 - Servicedienst | Installatie rechts | Multi-split systeem |  | 248,0 | Ja, vastgoedbeh. | M15-00088 | In ruimte | R410A | 49G01 86-327-02 | Unico PF 265 P4 C5 D
900116594 | 21 | Koelinstallatie centraal | 49G01 | VLIEGBASIS WOENSDRECHT | 86 | Energiegebouw / Trafo |  | 0 | 4 | CLSK | CLSK | E&RD BRD | 1 |  |  | 1 | 2015 | Nee | Comfortkoeling | 102,31 | 1 | RC Group | 2,088 | Nee | 49,00 | E0201-01-10094B | Nee | B08 - Servicedienst | Linker installatie | Multi-split systeem |  | 248,0 | Ja, vastgoedbeh. | M15-00087 | In ruimte | R410A | 49G01 86-326-01 | Unico PF 265 P4 C5 D
900104818 | 21 | Koelinstallatie centraal | 49G01 | VLIEGBASIS WOENSDRECHT | B08 | Kantoor Materieeldienst KMSL |  | 0 | 22A | CLSK | CLSK | E&RD BRD | 1 |  |  | 1 | 2012 | Nee | Comfortkoeling | 5,43 | 1 | Daikin | 2,088 | Nee | 2,60 | 12136 | Nee | DVD Dienstkring Woensdrecht | tegen de zijgevel | Binnenunit in lok 22A en 22B |  | 6,8 | Ja, vastgoedbeh. | J067187 (1x 1200918/ 1x 1200607 | Aan gevel | R410A | 49G01-B08-319A | 3MXS68G2V1B (2x FFQ35B)
900118161 | 21 | Koelinstallatie centraal | 49G01 | VLIEGBASIS WOENSDRECHT | B101B | Datacenter |  | 0 | 1A | CLSK | CLSK | E&RD BRD | 1 |  |  | 1 | 2005 | Nee | Computer/apparatuurkoeling | 88,66 | 1 | Trane | 1,430 | Nee | 62,00 | 5523 | Nee | Gebouw 430 IVENT | Buiten 1 | 30 en 32 Kg, in contract Data-centers |  | 355,0 | Ja, vastgoedbeh. |  | In terrein | R134A | 49G01 B101A 5523 | RTAD 100 EKN
900118162 | 21 | Koelinstallatie centraal | 49G01 | VLIEGBASIS WOENSDRECHT | B101B | Datacenter |  | 0 | 1A | CLSK | CLSK | E&RD BRD | 1 |  |  | 2 | 2005 | Nee | Computer/apparatuurkoeling | 88,66 | 2 | Trane | 1,430 | Nee | 62,00 | 5524 | Nee | Gebouw 430 IVENT | Buiten 2 | 31 en 32 Kg, in contract Data-centers |  | 355,0 | Ja, vastgoedbeh. |  | In terrein | R134A | 49G01 B101A 5524 | RTAD 100 EKN
900118163 | 21 | Koelinstallatie centraal | 49G01 | VLIEGBASIS WOENSDRECHT | B101B | Datacenter |  | 0 | 1A | CLSK | CLSK | E&RD BRD | 1 |  |  | 3 | 2005 | Nee | Computer/apparatuurkoeling | 88,66 | 3 | Trane | 1,430 | Nee | 62,00 | 5525 | Nee | Gebouw 430 IVENT | Buiten 3 | 32 en 32 Kg, in contract Data-centers |  | 355,0 | Ja, vastgoedbeh. |  | In terrein | R134A | 49G01 B101A 5525 | RTAD 100 EKN
900050934 | 21 | Koelinstallatie centraal | 49G01 | VLIEGBASIS WOENSDRECHT | B104 | Werkcentrum Bewapening |  | 0 | 16 | CLSK | CLSK | E&RD BRD | 1 |  |  | 1 | 2006 | Nee | Comfortkoeling | 50,38 | 1 | Lennox | 1,774 | Nee | 28,40 | L33540201 | Nee | DVD Dienstkring Woensdrecht | Binnenunits in lok. 14 en 15 | 265 |  |  | Ja, vastgoedbeh. | 336A8010 | Op dak | R407C | 49G01 B104 265-01 | EAC-1003 SK
900109054 | 21 | Koelinstallatie centraal | 49G01 | VLIEGBASIS WOENSDRECHT | B105 | Werkcentrum Elektronica / Vgl.Systt |  | 1 | 101 | CLSK | CLSK | E&RD BRD | 1 |  |  | 2 |  | Nee | Comfortkoeling | 5,43 | 2 | Refac | 1,810 | Nee | 3,00 | 100-101 | Nee | DVD Dienstkring Woensdrecht | Nog te controlleren met de logboek. | Chiller Buiten gebruik |  |  | Ja, vastgoedbeh. |  | In ruimte | R22 |  | 5-5415
900050938 | 21 | Koelinstallatie centraal | 49G01 | VLIEGBASIS WOENSDRECHT | B112 | Kantoorgebouw JMG |  | 0 | 11 | CLSK | CLSK | E&RD BRD | 1 |  |  | 1 | 2001 | Nee | Comfortkoeling | 22,18 | 1 | Carrier | 1,774 | Nee | 12,50 | 179 | Nee | DVD Dienstkring Woensdrecht | Buiten bij ketelhuis |  |  | 24,0 | Ja, vastgoedbeh. |  | Nader te bepalen | R407C | 49G01 B112 179 06 | 30RA070-0022-EE
900050937 | 21 | Koelinstallatie centraal | 49G01 | VLIEGBASIS WOENSDRECHT | B112 | Kantoorgebouw JMG |  | 1 | 102 | CLSK | CLSK | E&RD BRD | 1 |  |  | 1 | 2002 | Nee | Comfortkoeling | 12,60 | 194 | Daikin | 1,774 | Nee | 7,10 | 194 | Nee | DVD Dienstkring Woensdrecht | Buiten kamer(102) | 5 st binnendelen lok 102 103 104 10. ... |  |  | Ja, vastgoedbeh. | 8 | Aan gevel | R407C | 49G01 B112 194 03 | RSXP5K7W1
900050939 | 21 | Koelinstallatie centraal | 49G01 | VLIEGBASIS WOENSDRECHT | B112 | Kantoorgebouw JMG |  | 1 | 120 | CLSK | CLSK | E&RD BRD | 1 |  |  | 1 | 2003 | Nee | Comfortkoeling | 19,51 | 1 | Daikin | 1,774 | Nee | 11,00 | 210 | Nee | DVD Dienstkring Woensdrecht | Buiten kamer(120) | 7 st binnendelen lok 120 121 121 122 123 127 128 |  |  | Ja, vastgoedbeh. |  | In terrein | R407C | 49G01 B112 210 07 | RXQ8H7W1B
900078762 | 21 | Koelinstallatie centraal | 49G01 | VLIEGBASIS WOENSDRECHT | B114 | Voertuigwerkplaats / Mechanica |  | 0 | 24 | CLSK | CLSK | E&RD BRD | 1 |  |  | 1 | 2005 | Nee | Comfortkoeling | 14,20 | 1 | Daikin | 2,088 | Nee | 6,80 | 239 | Nee | DVD Dienstkring Woensdrecht | dak | 3 st binnendeel lok 43 15 26 |  |  | Ja, vastgoedbeh. |  | Op dak | R410A | 49G01 B114 239 01 | RXQ4H7V3B
900104318 | 21 | Koelinstallatie centraal | 49G01 | VLIEGBASIS WOENSDRECHT | B15 | Werkcentrum Calibratie / BOGU |  | 0 | 27 | CLSK | CLSK | E&RD BRD | 1 |  |  | 1 | 2012 | Nee | Comfortkoeling | 20,04 | 1 | Daikin | 2,088 | Nee | 9,60 | 296 | Nee | DVD Dienstkring Woensdrecht | Tegen de gevel van technische ruimte 27 | Chiller |  | 35,0 | Ja, vastgoedbeh. | 1200004 | Aan gevel | R410A | 49G01 B15 296-01 | EWAQ032BAWP-H
900120440 | 21 | Koelinstallatie centraal | 49G12 | BRIGADE SCHELDESTROMEN | A | Hoofdgebouw |  | 0 | 111 | KMAR | KMAR | E&RD BRD | 1 |  |  | 1 | 2015 | Nee | Comfortkoeling | 2,09 | 1 | Daikin | 2,088 | Nee | 1,00 | 307990.013 | Nee | Expertise Realisatie Defensie Breda |  |  |  |  | Ja, vastgoedbeh. | J012955/J011568 | Op dak | R410A
900120437 | 21 | Koelinstallatie centraal | 49G12 | BRIGADE SCHELDESTROMEN | A | Hoofdgebouw |  | 0 | 27 | KMAR | KMAR | E&RD BRD | 1 |  |  | 1 | 2015 | Nee | Comfortkoeling | 2,09 | 1 | Daikin | 2,088 | Nee | 1,00 | 307990.010 | Nee | Expertise Realisatie Defensie Breda |  |  |  |  | Ja, vastgoedbeh. | J028129/J335153 | Op dak | R410A
900098611 | 21 | Koelinstallatie centraal | 49G12 | BRIGADE SCHELDESTROMEN | A | Hoofdgebouw |  | 0 | 3 | KMAR | KMAR | E&RD BRD | 1 |  |  | 1 | 2008 | Nee | Comfortkoeling | 4,18 | 1 | Daikin | 2,088 | Nee | 2,00 |  | Nee | DVD Dienstkring Woensdrecht | portierslodge | 2 binnendelen |  |  | Ja, vastgoedbeh. |  | Nader te bepalen | R410A | 49G12 A 1-a | 3MXS52E3V1B
900050942 | 21 | Koelinstallatie centraal | 49G12 | BRIGADE SCHELDESTROMEN | A | Hoofdgebouw |  | 0 | 34 | KMAR | KMAR | E&RD BRD | 1 |  |  | 1 | 2002 | Nee | Comfortkoeling | 24,48 | 1 | Daikin | 2,088 | Nee | 13,80 | 307990-007 | Nee | DVD Dienstkring Woensdrecht | Buiten op dak | 8 st binnendeel FXYAP 25KV19 |  |  | Ja, vastgoedbeh. | 1200956 | Op dak | R407C | 49G12 A 1-01 | RSXP8KJY1
900096587 | 21 | Koelinstallatie centraal | 49G12 | BRIGADE SCHELDESTROMEN | A | Hoofdgebouw |  | 0 | 35 | KMAR | KMAR | E&RD BRD | 1 |  |  | 1 | 2006 | Nee | Comfortkoeling | 24,85 | 1 | Daikin | 2,088 | Nee | 11,90 | 188 | Nee | Bij installatie | lok 38-207-225-238-242-243-244-245 | 9 st binnendeel FXAQ20MAVE |  |  | Ja, vastgoedbeh. | 1600062 | Op dak | R410A | 49G12 A 2 02 | RXQ8P7W1B
900121791 | 21 | Koelinstallatie centraal | 49G12 | BRIGADE SCHELDESTROMEN | A | Hoofdgebouw |  | 0 | 35 | KMAR | KMAR | E&RD BRD | 1 |  |  | 2 | 2016 | Nee | Comfortkoeling | 4,16 |  | Fujitsu | 1,810 | Nee | 3,50 |  | Nee | DVD Dienstkring Woensdrecht | Buiten op dak | lok 21-22-23 |  |  | Ja, vastgoedbeh. |  | Op dak | R410A | 49G12-A-10-03 | AOYG30LAT4
900120439 | 21 | Koelinstallatie centraal | 49G12 | BRIGADE SCHELDESTROMEN | A | Hoofdgebouw |  | 1 | 208 | KMAR | KMAR | E&RD BRD | 1 |  |  | 1 | 2015 | Nee | Comfortkoeling | 1,55 | 1 | Daikin | 2,088 | Nee | 0,74 | 307990.012 | Nee | Expertise Realisatie Defensie Breda |  |  |  |  | Ja, vastgoedbeh. | J011147/J034403 | Op dak | R410A
900120438 | 21 | Koelinstallatie centraal | 49G12 | BRIGADE SCHELDESTROMEN | A | Hoofdgebouw |  | 1 | 209 | KMAR | KMAR | E&RD BRD | 1 |  |  | 1 | 2015 | Nee | Comfortkoeling | 1,55 | 1 | Daikin | 2,088 | Nee | 0,74 | 307990.011 | Nee | Expertise Realisatie Defensie Breda |  |  |  |  | Ja, vastgoedbeh. | J011146/J034418 | Op dak | R410A
900096589 | 21 | Koelinstallatie centraal | 49G12 | BRIGADE SCHELDESTROMEN | A | Hoofdgebouw |  | 1 | 227 | KMAR | KMAR | E&RD BRD | 1 |  |  | 2 | 1999 | Nee | Comfortkoeling | 4,16 | 2 | Daikin | 1,810 | Nee | 2,30 | 160 | Nee | DVD Dienstkring Woensdrecht | Buiten op dak | T.b.v. lok 12-13-14-20 |  |  | Ja, vastgoedbeh. | 307990-003 | Op dak | R22 | 49G12 A 3-c | MA5607V
900051881 | 21 | Koelinstallatie centraal | 50B05 | TRIP VAN ZOUDTLANDTKAZERNE | A-B | MGD |  | 0 | 16 | CDC | CDC | E&RD BRD | 1 |  |  | 1 | 2006 | Nee | Comfortkoeling | 8,35 | 1 | Sanyo | 2,088 | Nee | 4,00 | 307974-014 | Nee | DVD Dienstkring Rijen | Tegen de buitengevel | Airco-Split |  | 9,0 | Ja, vastgoedbeh. | 000025360 | In ruimte | R410A | Trip-AB-16/17-03 | SAP-CMRV3143GJH,3x KMRV936GJH,KMRV123GJH
900083030 | 21 | Koelinstallatie centraal | 50B05 | TRIP VAN ZOUDTLANDTKAZERNE | A-B | MGD |  | 0 | 32 | CDC | CDC | E&RD BRD | 1 |  |  | 1 | 2009 | Nee | Comfortkoeling | 5,85 |  | LC Electronics | 2,088 | Nee | 2,80 | R0099-409-42 | Nee | DVD Dienstkring Rijen |  | T.b.v. ruimte 32-33-34-35-37 |  |  | Ja, vastgoedbeh. | 707KAXV08122 | Op dak | R410A | Trip-AB-32-05 | FM37AH
900120979 | 21 | Koelinstallatie centraal | 50B05 | TRIP VAN ZOUDTLANDTKAZERNE | A-B | MGD |  | 1 | 118 | CDC | CDC | E&RD BRD | 1 |  |  | 1 | 2015 | Nee | Comfortkoeling | 29,23 | 1 | Western | 2,088 | Nee | 14,00 | 3748ED 01/13 | Nee | Gebouw 110 vlb. Gilze Rijen | boven lok.118 (binnendeel 13xMDS-WAWR4A-S22) | tbv.lok.111, 112, 114, 115, 123 t/m 128, 130 |  | 28,0 | Ja, vastgoedbeh. |  | Op dak | R410A | 3748-00 | MDS B 280 R4A (du plus)
900075804 | 21 | Koelinstallatie centraal | 50B05 | TRIP VAN ZOUDTLANDTKAZERNE | G1 | Garagegebouw |  | 0 | 14C | CDC | CDC | E&RD BRD | 1 |  |  | 1 | 2005 | Nee | Comfortkoeling | 25,72 | 1 | Western | 1,774 | Nee | 14,50 |  | Nee | DVD Dienstkring Rijen | Koelbatterij t.b.v. LBK voor J3 | Water Chiller |  | 15,9 | Ja, vastgoedbeh. | 066536/ 26138 | Op dak | R407C | Trip-J3-tussendak-01 | ZETA ST1PS 4.2
900113132 | 21 | Koelinstallatie centraal | 50B05 | TRIP VAN ZOUDTLANDTKAZERNE | V | Kantoorgebouw |  | 0 | 12 | CDC | CDC | E&RD BRD | 1 |  |  | 1 | 2013 | Nee | Comfortkoeling | 18,58 | 1 | Western | 2,088 | Nee | 8,90 | 43518/0 | Nee | DVD Dienstkring Rijen |  | T.b.v. LBK |  |  | Ja, vastgoedbeh. | EB100814 | Op dak | R410A | Trip-V-12-1 | HP
900050738 | 21 | Koelinstallatie centraal | 50B06 | KC DE LA REYWEG | A | Kantoorgebouw |  | 3 | 302 | CDC | CDC | E&RD BRD | 1 |  |  | 1 | 2005 | Nee | Comfortkoeling | 99,34 | 2 | Carrier | 1,774 | Nee | 56,00 |  | Nee | DVD Dienstkring Rijen |  | Koelmachine 02 |  |  | Ja, vastgoedbeh. | 12S507178 | Op dak | R407C | C0174/806770 | 30RA240
900104720 | 21 | Koelinstallatie centraal | 50E03 | VLIEGBASIS GILZE-RIJEN | 107 | Traditiekamer |  | 1 | 119C | CLSK | CLSK | E&RD BRD | 1 |  |  | 1 | 2012 | Nee | Comfortkoeling | 47,40 | 1 | Mitsubishi Electric | 2,088 | Nee | 22,70 | NoBo 0958 | Nee | DVD Dienstkring Rijen | In technische ruimte | T.b.v. expositieruimtes |  |  | Ja, vastgoedbeh. | 300804 | In ruimte | R410A | 746 107 119 01 | PUHY-P450YJM-A / 10xPKFY
900082955 | 21 | Koelinstallatie centraal | 50E03 | VLIEGBASIS GILZE-RIJEN | 110 | FAD-gebouw |  | 0 | 17 | CLSK | CLSK | E&RD BRD | 1 |  |  | 1 | 2009 | Nee | Comfortkoeling | 32,57 | 1 | Mitsubishi | 2,088 | Nee | 15,60 | E1178-683 | Nee | DVD Dienstkring Rijen |  | 2 installaties vormen samen PHUY-P500 |  | 28,0 | Ja, vastgoedbeh. | 8YW06540 | In terrein | R410A | 746 110 17 01 | PHUY-P250
900082956 | 21 | Koelinstallatie centraal | 50E03 | VLIEGBASIS GILZE-RIJEN | 110 | FAD-gebouw |  | 0 | 17 | CLSK | CLSK | E&RD BRD | 1 |  |  | 2 | 2009 | Nee | Comfortkoeling | 38,00 | 2 | Mitsubishi | 2,088 | Nee | 18,20 | E1178-683 | Nee | DVD Dienstkring Rijen |  | 2 installaties vormen samen PHUY-P500 |  | 28,0 | Ja, vastgoedbeh. | 8YW06511 | In terrein | R410A | 746 110 17 02 | PHUY-P250
900050740 | 21 | Koelinstallatie centraal | 50E03 | VLIEGBASIS GILZE-RIJEN | 151 | Kantoor |  | 0 | 12 | CLSK | CLSK | E&RD BRD | 1 |  |  | 1 | 1999 | Nee | Comfortkoeling | 7,24 | 1 | Sanyo | 1,810 | Nee | 4,00 | 307977.092 | Nee | DVD Dienstkring Rijen | Tegen de buitengevel | Buitenunit nr 08 |  | 2,9 | Ja, vastgoedbeh. | 0003299 | Aan gevel | R22 | 746 151 04 08 | SPW-C363G8 -1x SPW-C363G- 4x rooster 10
900051895 | 21 | Koelinstallatie centraal | 50E03 | VLIEGBASIS GILZE-RIJEN | 154 | Kantoor Voorlichting |  | 0 | 6 | CLSK | CLSK | E&RD BRD | 1 |  |  | 1 |  | Nee | Comfortkoeling | 5,43 | 1 | York | 1,810 | Nee | 3,00 |  | Nee | DVD Dienstkring Rijen |  | Koelmach. Bui. unit nr03-24-03-05 |  |  | Ja, vastgoedbeh. |  | In ruimte | R22 | 746 154 06 03 | MOC45A
900107018 | 21 | Koelinstallatie centraal | 50E03 | VLIEGBASIS GILZE-RIJEN | 225 | Verkeerstoren / Transformator T20 |  | 0 | 006 | CLSK | CLSK | E&RD BRD | 1 |  |  | 1 | 2013 | Nee | Comfortkoeling | 8,35 | 1 | Mitsubishi | 2,088 | Nee | 4,00 | 301089 | Nee | DVD Dienstkring Rijen | Aan de gevel | Binnenunits in lok. 008, 013, 018, 024 |  | 11,0 | Ja, vastgoedbeh. | 209199 | Aan gevel | R410A | 746 225 01 | MXZ-5C100VA
900107022 | 21 | Koelinstallatie centraal | 50E03 | VLIEGBASIS GILZE-RIJEN | 225 | Verkeerstoren / Transformator T20 |  | 0 | 006 | CLSK | CLSK | E&RD BRD | 1 |  |  | 2 | 2010 | Nee | Comfortkoeling | 11,48 | 2 | Mitsubishi | 2,088 | Nee | 5,50 | 301087 | Nee | DVD Dienstkring Rijen | Aan de gevel | AC/2 t.b.v. LBK1 |  | 7,1 | Ja, vastgoedbeh. | OXU01509 | Aan gevel | R410A | 746 225 02 | PUHZ-HRP71VHA2
900107023 | 21 | Koelinstallatie centraal | 50E03 | VLIEGBASIS GILZE-RIJEN | 225 | Verkeerstoren / Transformator T20 |  | 0 | 006 | CLSK | CLSK | E&RD BRD | 1 |  |  | 3 | 2013 | Nee | Comfortkoeling | 10,44 | 3 | Mitsubishi | 2,088 | Nee | 5,00 | 301088 | Nee | DVD Dienstkring Rijen | Tegen de buitengevel | AC/1 t.b.v. LBK2 |  | 11,4 | Ja, vastgoedbeh. | 25U11081 | Aan gevel | R410A | 746 225 03 | PUHZ-RP100YKA
900050759 | 21 | Koelinstallatie centraal | 50E03 | VLIEGBASIS GILZE-RIJEN | 322 | Kantoorgebouw |  | 0 | 39 | CLSK | CLSK | E&RD BRD | 1 |  |  | 1 | 2004 | Nee | Comfortkoeling | 12,77 |  | Western | 1,774 | Nee | 7,20 | W0334 - 024051 | Nee | DVD Dienstkring Rijen |  | Koelmachine 05 |  |  | Ja, vastgoedbeh. | AIRB 025784 24051 | In terrein | R407C | 746 322 00 05 | ALFA ST 161
900051904 | 21 | Koelinstallatie centraal | 50E03 | VLIEGBASIS GILZE-RIJEN | 327 | Kantoor GRO |  | 0 | 28 | CLSK | CLSK | E&RD BRD | 1 |  |  | 1 | 2005 | Nee | Comfortkoeling | 42,80 | 1 | Toshiba | 2,088 | Nee | 20,50 | V1100 95522 | Nee | DVD Dienstkring Rijen | 4xMMU-AP0151H - 1xMMU-AP0181H | Koelmachine |  | 33,5 | Ja, vastgoedbeh. | 50670395 | Aan gevel | R410A | 746.327.00.01 | MMY-MAP1201HT8-4xMMK-AP0072H - 1xAP0092H
900091986 | 21 | Koelinstallatie centraal | 50E03 | VLIEGBASIS GILZE-RIJEN | 337 | Flight Simulator |  | 0 | 14 | CLSK | CLSK | E&RD BRD | 1 |  |  | 1 | 2010 | Nee | Comfortkoeling | 39,67 | 1 | Carrier | 2,088 | Nee | 19,00 | 809339 | Nee | DVD Dienstkring Rijen | Buiten op de grond naast T.R. 14 | T.b.v. de 2 LBK voor het gehele gebouw EO3040 |  | 42,2 | Ja, vastgoedbeh. | 12F007978 | In terrein | R410A | 746 337 14 01 | 30RBS-090-0117-PEE
900079027 | 21 | Koelinstallatie centraal | 50E03 | VLIEGBASIS GILZE-RIJEN | 341 | Kantoor |  | 0 | 2 | CLSK | CLSK | E&RD BRD | 1 |  |  | 1 | 2007 | Nee | Comfortkoeling | 6,21 |  | Windex | 1,774 | Nee | 3,50 |  | Nee | DVD Dienstkring Rijen |  | Serienr. buitenunit CC070087 Toestelnr. 000841-01 |  |  | Ja, vastgoedbeh. | Binnenunit AA070086 | Aan gevel | R407C | 746 341 02 01 | CWHT-DXA M12/11F WHR/LN16
900083886 | 21 | Koelinstallatie centraal | 50E03 | VLIEGBASIS GILZE-RIJEN | 342 | On / Off Equipment |  | 1 | A143 | CLSK | CLSK | E&RD BRD | 1 |  |  | 2 | 2007 | Nee | Comfortkoeling | 23,06 | 02 | Clint | 1,774 | Nee | 13,00 | C0428-55416/1 | Nee | DVD Dienstkring Rijen |  | C0428-214287 Warmtepomp |  |  | Ja, vastgoedbeh. | 170118/1 | In ruimte | R407C | 746 342 A143 02 | CHA WP 202 P
900083887 | 21 | Koelinstallatie centraal | 50E03 | VLIEGBASIS GILZE-RIJEN | 342 | On / Off Equipment |  | 1 | A143 | CLSK | CLSK | E&RD BRD | 1 |  |  | 1 | 2007 | Nee | Comfortkoeling | 24,84 | 01 | Carrier | 1,774 | Nee | 14,00 | 702021 | Nee | DVD Dienstkring Rijen |  | Gedeeltelijk op dak |  |  | Ja, vastgoedbeh. | 12R705639 | In ruimte | R407C | 746 342 A143 01 | 30RWA110-116D
900087037 | 21 | Koelinstallatie centraal | 50E03 | VLIEGBASIS GILZE-RIJEN | 342 | On / Off Equipment |  | 1 | A143 | CLSK | CLSK | E&RD BRD | 1 |  |  | 3 | 2007 | Nee | Comfortkoeling | 28,38 | 03 | Clint | 1,774 | Nee | 16,00 | C0428-H05001 | Nee | DVD Dienstkring Rijen |  | C0428-214252 Warmtepomp |  |  | Ja, vastgoedbeh. | 170118/2 | In ruimte | R407C | 746 342 A143 012 | CHA 202 WP
900101977 | 21 | Koelinstallatie centraal | 50E03 | VLIEGBASIS GILZE-RIJEN | 344 | Kantoor CIS |  | 0 | 4 | CLSK | CLSK | E&RD BRD | 1 |  |  | 1 | 2011 | Nee | Comfortkoeling | 19,84 | 1 | Western | 2,088 | Nee | 9,50 | 39407/0 | Nee | DVD Dienstkring Rijen | Opstelling buiten links achter geb 344 | Chiller |  | 14,3 | Ja, vastgoedbeh. | bbox 078454 | In terrein | R410A | 746 344 04 01 | Zeta Echos 4.2 ST1PS
900085842 | 21 | Koelinstallatie centraal | 50E03 | VLIEGBASIS GILZE-RIJEN | 345 | Logistiek / Intergraal Magazijn |  | 0 | 18 | CLSK | CLSK | E&RD BRD | 1 |  |  | 1 | 2008 | Nee | Comfortkoeling | 86,93 | 02 | Carrier | 1,774 | Nee | 49,00 | C0174/808280 | Nee | DVD Dienstkring Rijen |  | 21 en 28 Kg |  |  | Ja, vastgoedbeh. | 12P802168 | Op dak | R407C | 746 345 018 01 | 30RA200-B1182-PEE
900085841 | 21 | Koelinstallatie centraal | 50E03 | VLIEGBASIS GILZE-RIJEN | 345 | Logistiek / Intergraal Magazijn |  | 0 | 24 | CLSK | CLSK | E&RD BRD | 1 |  |  | 1 | 2008 | Nee | Comfortkoeling | 86,93 | 01 | Carrier | 1,774 | Nee | 49,00 | C0174/808279 | Nee | DVD Dienstkring Rijen |  | 21en 28 Kg |  |  | Ja, vastgoedbeh. | 12P802169 | Op dak | R407C | 746 345 024 01 | 30RA200-B1182-PEE
900113638 | 21 | Koelinstallatie centraal | 50E03 | VLIEGBASIS GILZE-RIJEN | 408 | Hangar |  | 0 | 20 | CLSK | CLSK | E&RD BRD | 1 |  |  | 1 | 2012 | Nee | Comfortkoeling | 32,78 | 1 | Toshiba | 2,088 | Nee | 15,70 | V1100-95876 | Nee | DVD Breda |  | Binnenunit in lok 10,11, 15, 19, 20, 22, 24 |  | 22,4 | Ja, vastgoedbeh. | 20910003 | Op dak | R410A | 746 408 20 01 | MMY-MAP0804HT8-E
900107364 | 21 | Koelinstallatie centraal | 50E03 | VLIEGBASIS GILZE-RIJEN | 448 | Opslag Bedrijfsstoffen |  | 0 | 14 | CLSK | CLSK | E&RD BRD | 1 |  |  | 1 | 2010 | Nee | Comfortkoeling | 27,77 | 1 | LG | 2,088 | Nee | 13,30 | 16501633 | Nee | DVD Dienstkring Rijen | op dak | T.b.v. LBK |  | 28,0 | Ja, vastgoedbeh. | 004KATM00009 | Nader te bepalen | R410A | 746 448 14 01 | ARUN100LT2
900107365 | 21 | Koelinstallatie centraal | 50E03 | VLIEGBASIS GILZE-RIJEN | 449 | Afdeling Brandstoffen |  | 2 | 205 | CLSK | CLSK | E&RD BRD | 1 |  |  | 1 | 2010 | Nee | Comfortkoeling | 32,78 | 1 | LG | 2,088 | Nee | 15,70 |  | Nee | DVD Dienstkring Rijen | op dak | T.b.v. LBK |  |  | Ja, vastgoedbeh. | 165801619 | Op dak | R410A | 746 449 22 01 | ARUB140LT2
900081335 | 21 | Koelinstallatie centraal | 50E03 | VLIEGBASIS GILZE-RIJEN | 450 | Personeelsonderkomen / Kennel |  | 0 | 5 | CLSK | CLSK | E&RD BRD | 1 |  |  | 1 | 2000 | Nee | Comfortkoeling | 4,49 |  | Sanyo | 1,810 | Nee | 2,48 |  | Nee | DVD Dienstkring Rijen |  | Binnenunit in lok. 4 en 5 |  |  | Ja, vastgoedbeh. | 00226107 | In terrein | R22 | 746-450-04-02 | SAP CM2428E
900077835 | 21 | Koelinstallatie centraal | 50E03 | VLIEGBASIS GILZE-RIJEN | 453 | Bedrijfsrestaurant / Transformator T8 |  | 1 | 103 | CLSK | CLSK | E&RD BRD | 1 |  |  | 1 | 2008 | Nee | Comfortkoeling | 86,93 | 1 | Carrier | 1,774 | Nee | 49,00 | 660841 | Nee | DVD Dienstkring Rijen |  | Machinenummer C0174/808263 / koelcapaciteit 220kW |  |  | Ja, vastgoedbeh. | 12Q805150 | Op dak | R407C | 746 453 00 20 | 30RA200-B 1203-PEE
900081799 | 21 | Koelinstallatie centraal | 50E03 | VLIEGBASIS GILZE-RIJEN | 453 | Bedrijfsrestaurant / Transformator T8 |  | 1 | 103 | CLSK | CLSK | E&RD BRD | 1 |  |  | 2 | 2007 | Nee | Comfortkoeling | 226,15 | 2 | Tero | 3,985 | Nee | 56,75 | 132035 | Nee | DVD Dienstkring Rijen |  |  |  |  | Ja, vastgoedbeh. | 07085553 | Nader te bepalen | R507 | 746 453 103 01 | TPN3-ZB38KCE
900050751 | 21 | Koelinstallatie centraal | 50E03 | VLIEGBASIS GILZE-RIJEN | 454 | Kantoorgebouw |  | 0 | 31 | CLSK | CLSK | E&RD BRD | 1 |  |  | 1 | 1999 | Nee | Comfortkoeling | 7,24 |  | Sanyo | 1,810 | Nee | 4,00 |  | Nee | DVD Dienstkring Rijen |  | Buitenunit nr 04 |  |  | Ja, vastgoedbeh. |  | Aan gevel | R22 | 746 454 08 01 | SPW- C 363 G8 - 1x Sateliet SPW-U363G56
900092201 | 21 | Koelinstallatie centraal | 50E03 | VLIEGBASIS GILZE-RIJEN | 496 | Squadroncomplex |  | 0 | 47B | CLSK | CLSK | E&RD BRD | 1 |  |  | 1 | 2010 | Nee | Comfortkoeling | 5,32 | 1 | LG | 2,088 | Nee | 2,55 | 12201-5121496/1 | Nee | DVD Dienstkring Rijen | 905KATM00041/ B, 905KARW00198/ C, 905KAYR00178 | Binnenunits in lok. 47, 47B, 47C |  | 9,5 | Ja, vastgoedbeh. | 903KAJP00228 | Op dak | R410A | 746 496 47B 01 | FM27AH
900050752 | 21 | Koelinstallatie centraal | 50E03 | VLIEGBASIS GILZE-RIJEN | 496 | Squadroncomplex |  | 0 | 53 | CLSK | CLSK | E&RD BRD | 1 |  |  | 1 | 2006 | Nee | Comfortkoeling | 32,82 | 1 | Carrier | 1,774 | Nee | 18,50 |  | Nee | DVD Dienstkring Rijen | op dak | Koelmachine nr 01 |  |  | Ja, vastgoedbeh. |  | Op dak | R407C | 746 496 0001 | 30 RA 080 - EE
900122041 | 21 | Koelinstallatie centraal | 50E03 | VLIEGBASIS GILZE-RIJEN | 496 | Squadroncomplex |  | 0 | 61C | CLSK | CLSK | E&RD BRD | 1 |  |  | 1 | 2016 | Nee | Computer/apparatuurkoeling | 1,77 | 1 | Fujitsu |  | Nee | 0,85 | 307977.277 | Ja | In gebouw |  | Singel split |  | 3,5 | Ja, vastgoedbeh. |  | In ruimte | R410A |  | ASYG12 LMCA / AOY12LMCA
900088626 | 21 | Koelinstallatie centraal | 50E03 | VLIEGBASIS GILZE-RIJEN | 496 | Squadroncomplex |  | 1 | 128 | CLSK | CLSK | E&RD BRD | 1 |  |  | 1 | 2006 | Nee | Comfortkoeling | 11,00 | 1 | Ned Air b.v. | 1,774 | Nee | 6,20 | D0561 121/5121RD/01 | Nee | DVD Dienstkring Rijen | Op dak | Ordernr 2006050490 |  |  | Ja, vastgoedbeh. | N02000-06-045 | Op dak | R407C | 746 496 000 02 | 2000E ka
900082759 | 21 | Koelinstallatie centraal | 50E03 | VLIEGBASIS GILZE-RIJEN | 496 | Squadroncomplex |  | 1 | 130 | CLSK | CLSK | E&RD BRD | 1 |  |  | 1 | 2008 | Nee | Comfortkoeling | 54,71 | 1 | Mitsubishi electric City multi VRF | 2,088 | Nee | 26,20 | 08-017 | Nee | DVD Dienstkring Rijen | Op dak werkcentrum achter eerste verdieping hoofdgebouw | T.b.v. bovenverdieping gebouw 496 (koelmiddel 13 en 12.7kg) |  | 40,0 | Ja, vastgoedbeh. | 71W00240 | Op dak | R410A | 746 496 000 03 | PURY-p350yhm-a
900082763 | 21 | Koelinstallatie centraal | 50E03 | VLIEGBASIS GILZE-RIJEN | 496 | Squadroncomplex |  | 1 | 130 | CLSK | CLSK | E&RD BRD | 1 |  |  | 2 | 2008 | Nee | Comfortkoeling | 46,14 | 2 | Mitsubishi electric City multi VRF | 2,088 | Nee | 22,10 | 08-018 | Nee | DVD Dienstkring Rijen | Op dak werkcentrum achter eerste verdieping hoofdgebouw | T.b.v bovenverdieping gebouw 496 (koelmiddel 10.5 en 11.6kg) |  | 22,4 | Ja, vastgoedbeh. | 7XW00019 | Op dak | R410A | 746 496 000 04 | PURY-p200yhm-a
900122056 | 21 | Koelinstallatie centraal | 50E03 | VLIEGBASIS GILZE-RIJEN | 500 | Shelter ALVB |  | 0 | 011 | CLSK | CLSK | E&RD BRD | 1 |  |  | 1 | 2016 | Nee | Computer/apparatuurkoeling | 6,68 | 1 | Samsung | 2,088 | Nee | 3,20 | 307977.275 | Ja | In ruimte 011 |  | Singel split |  | 14,0 | Ja, vastgoedbeh. | B4CCP3GC900022P / 0E60PAOGB00010L | In ruimte | R410A |  | iVPLH-140/3
900051909 | 21 | Koelinstallatie centraal | 50E03 | VLIEGBASIS GILZE-RIJEN | 500 | Shelter ALVB |  | 0 | 016 | CLSK | CLSK | E&RD BRD | 1 |  |  | 1 | 1999 | Nee | Comfortkoeling | 7,78 | 3 | Sanyo | 1,810 | Nee | 4,30 | 307977.107.109 | Nee | DVD Dienstkring Rijen |  | Buitenunit nr 03 |  | 4,5 | Ja, vastgoedbeh. | 0031399 | Op dak | R22 | 746 500 16 03 | SPW-CT483 G8
900051910 | 21 | Koelinstallatie centraal | 50E03 | VLIEGBASIS GILZE-RIJEN | 500 | Shelter ALVB |  | 0 | 016 | CLSK | CLSK | E&RD BRD | 1 |  |  | 2 | 1999 | Nee | Comfortkoeling | 7,78 | 4 | Sanyo | 1,810 | Nee | 4,30 | 307977.107.110 | Nee | DVD Dienstkring Rijen |  | Buitenunit nr 04 |  | 4,5 | Ja, vastgoedbeh. |  | Op dak | R22 | 746 500 16 04 | SPW-C483 G8 - 1x SPW T 483 GS
900108083 | 21 | Koelinstallatie centraal | 50E03 | VLIEGBASIS GILZE-RIJEN | 500 | Shelter ALVB |  | 0 | 029 | CLSK | CLSK | E&RD BRD | 1 |  |  | 1 | 1997 | Nee | Comfortkoeling | 10,01 | 1 | Klimatechnik | 1,430 | Nee | 7,00 |  | Nee | DVD Dienstkring Rijen | In technische ruimte | Waterchiller |  |  | Ja, vastgoedbeh. | 61964652/1 | In ruimte | R134A | 746 500 16 01 | BWH 301/Y
900108085 | 21 | Koelinstallatie centraal | 50E03 | VLIEGBASIS GILZE-RIJEN | 500 | Shelter ALVB |  | 0 | 029 | CLSK | CLSK | E&RD BRD | 1 |  |  | 2 | 1997 | Nee | Comfortkoeling | 10,01 | 2 | Klimatechnik | 1,430 | Nee | 7,00 |  | Nee | DVD Dienstkring Rijen | In technische ruimte | Waterchiller |  |  | Ja, vastgoedbeh. | 61964652/2 | In ruimte | R134A | 746 500 16 02 | BWH 301/Y
900086941 | 21 | Koelinstallatie centraal | 50E03 | VLIEGBASIS GILZE-RIJEN | 501 | Shelter CIS |  | 0 | 10 | CLSK | CLSK | E&RD BRD | 1 |  |  | 2 | 2008 | Nee | Comfortkoeling | 9,50 | 2 | Sanyo | 2,088 | Nee | 4,55 | E0201-015894 (1) | Nee | DVD Dienstkring Rijen | aan de gevel |  |  |  | Ja, vastgoedbeh. | 804KARW01046 | Aan gevel | R410A | 7465010102
900112559 | 21 | Koelinstallatie centraal | 50E03 | VLIEGBASIS GILZE-RIJEN | 501 | Shelter CIS |  | 0 | 10 | CLSK | CLSK | E&RD BRD | 1 |  |  | 1 | 2013 | Nee | Comfortkoeling | 7,20 | 1 | Fujitsu | 2,088 | Nee | 3,45 | L0261-307977.250 | Nee | DVD Dienstkring Rijen | Aan de gevel |  |  |  | Ja, vastgoedbeh. |  | Aan gevel | R410A | 746 501 103 | ABYS4LC
900122042 | 21 | Koelinstallatie centraal | 50E03 | VLIEGBASIS GILZE-RIJEN | 501 | Shelter CIS |  | 0 | 10 | CLSK | CLSK | E&RD BRD | 1 |  |  | 3 | 2016 | Nee | Computer/apparatuurkoeling | 6,68 | 3 | Samsung |  | Nee | 3,20 | 307977.278 | Ja | In gebouw |  | Twin BLDC |  | 14,0 | Ja, vastgoedbeh. | EU-06PAOGC0004 | In ruimte | R410A | 12.01 166-01 | iVPLH-140/3
900083694 | 21 | Koelinstallatie centraal | 50E03 | VLIEGBASIS GILZE-RIJEN | 502 | Shelter SPBF |  | 0 | 3 | CLSK | CLSK | E&RD BRD | 1 |  |  | 1 | 2008 | Nee | Comfortkoeling | 5,32 | 1 | LG | 2,088 | Nee | 2,55 | E021-015894 | Nee | DVD Dienstkring Rijen | Binnenunits in lok. 3 en 9 | Split-unit |  | 10,5 | Ja, vastgoedbeh. | 804KAVH01047 | Aan gevel | R410A | 746 502 03 01 | FM30AH (2x MV12AH)
900050758 | 21 | Koelinstallatie centraal | 50E03 | VLIEGBASIS GILZE-RIJEN | 712 | Kantoor CIS / LVL |  | 0 | 8 | CLSK | CLSK | E&RD BRD | 1 |  |  | 1 | 2004 | Nee | Comfortkoeling | 53,22 | 1 | Carrier | 1,774 | Nee | 30,00 |  | Nee | DVD Dienstkring Rijen | Aanvulling nov. 2008 - Binnenunit ruimte 117 1e verd. | Koelmachine 03 - Binnenunit koeling d.m.v. koud water |  |  | Ja, vastgoedbeh. | 12T409874 | Op dak | R407C | 746.712.00.03 | 30RA120 / BO126 - PEE
900122788 | 21 | Koelinstallatie centraal | 50E03 | VLIEGBASIS GILZE-RIJEN | 717 | Kinderdagverblijf |  | 0 | 05 | CLSK | CLSK | E&RD BRD | 1 |  |  | 1 | 2016 | Nee | Comfortkoeling | 2,61 |  | Fujitsu | 2,088 | Nee | 1,25 |  | Ja | Expertise Realisatie Defensie Breda |  |  |  | 5,2 | Ja, vastgoedbeh. | R014809 / R023658 | Nader te bepalen | R410A |  | AUYG18LVBL / AOYG18LALA
900077209 | 21 | Koelinstallatie centraal | 50E03 | VLIEGBASIS GILZE-RIJEN | 750 | Squadrongebouw Complex 1 |  | 0 | 40 | CLSK | CLSK | E&RD BRD | 1 |  |  | 1 | 2006 | Nee | Comfortkoeling | 49,67 |  | Trane | 1,774 | Nee | 28,00 |  | Nee | DVD Dienstkring Rijen | Technische ruimte DVD |  |  |  | Ja, vastgoedbeh. | 0858292 | In ruimte | R407C | 746 750 40 01 | ECGWN205A72H12DA - 319993-1
900088132 | 21 | Koelinstallatie centraal | 50E03 | VLIEGBASIS GILZE-RIJEN | 765 | Gezondheidscentrum |  | 0 | 75 | CLSK | CLSK | E&RD BRD | 1 |  |  | 1 | 2009 | Nee | Comfortkoeling | 96,05 | 1 | Daikin | 2,088 | Nee | 46,00 | 5121-RD-117-01-K | Nee | DVD Dienstkring Rijen | boven lok. 75 2x23 circuits | warmte pomp |  |  | Ja, vastgoedbeh. | 200907 | Op dak | R410A | 746 765 75 01 | EWYQ130DAYNN-HQ
900088245 | 21 | Koelinstallatie centraal | 50E03 | VLIEGBASIS GILZE-RIJEN | 770 | Sportgebouw |  | 0 | 14 | CLSK | CLSK | E&RD BRD | 1 |  |  | 1 | 2009 | Nee | Comfortkoeling | 127,73 | 1 | CARRIER | 1,774 | Nee | 72,00 | 248-407015-2009 | Nee | DVD Dienstkring Rijen | achterzijde gebouw rechts, Condensor op dak | Koelmachine 702073 bestaat uit 2 circuit van 36kg |  |  | Ja, vastgoedbeh. | 12P901820 | In ruimte | R407C | 746 770 14 01 | 30 RWA 150-0078
900077300 | 21 | Koelinstallatie centraal | 50E03 | VLIEGBASIS GILZE-RIJEN | 800 | Squadrongebouw Complex 2 |  | 0 | 40 | CLSK | CLSK | E&RD BRD | 1 |  |  | 1 | 2006 | Nee | Comfortkoeling | 49,67 |  | Trane | 1,774 | Nee | 28,00 |  | Nee | DVD Dienstkring Rijen | Technische ruimte DVD |  |  |  | Ja, vastgoedbeh. | 0B50063 | In ruimte | R407C | 746 800 40 01 | ECGWN205A72H12DA - 319993-1
900082795 | 21 | Koelinstallatie centraal | 50E03 | VLIEGBASIS GILZE-RIJEN | 810 | Brandweerkazerne |  | 0 | 52 | CLSK | CLSK | E&RD BRD | 1 |  |  | 1 | 2008 | Nee | Comfortkoeling | 23,06 | 1 | Carrier | 1,774 | Nee | 13,00 | C0174/808428 | Nee | DVD Dienstkring Rijen | Op dak boven ruimte 52 | tbv inductie-units en ventilator convectoren |  |  | Ja, vastgoedbeh. | 12T810213 | Op dak | R407C | 746 810 52 01 | 30RA050-B0941-PEE
900091959 | 21 | Koelinstallatie centraal | 50E03 | VLIEGBASIS GILZE-RIJEN | 820 | WE Vliegtuig Mechanica |  | 0 | 57 | CLSK | CLSK | E&RD BRD | 1 |  |  | 1 | 2008 | Nee | Comfortkoeling | 49,67 | 1 | Carrier | 1,774 | Nee | 28,00 | C0174/808395 | Nee | DVD Dienstkring Rijen | Op het dak boven lokaal 57 |  |  |  | Ja, vastgoedbeh. | 12Q804737 | Nader te bepalen | R407C | 746.820.57.01 | 30RA200-B1200-PEE
900081824 | 21 | Koelinstallatie centraal | 50E03 | VLIEGBASIS GILZE-RIJEN | 825 | WE Vliegtuiguitrusting |  | 1 | 101 | CLSK | CLSK | E&RD BRD | 1 |  |  | 1 | 2008 | Nee | Comfortkoeling | 44,35 | 1 | Carrier | 1,774 | Nee | 25,00 | 808251 | Nee | DVD Dienstkring Rijen | Op dak | 2 koudemiddel circuits |  | 133,0 | Ja, vastgoedbeh. | 12N801101 | Op dak | R407C | 746 825 101 | 30RA140-B0911-PEE
900104819 | 21 | Koelinstallatie centraal | 50E03 | VLIEGBASIS GILZE-RIJEN | 830 | PVE Mechanica |  | 0 | 37 | CLSK | CLSK | E&RD BRD | 1 |  |  | 1 | 2009 | Nee | Comfortkoeling | 20,93 | 1 | Daikin | 1,774 | Nee | 11,80 | 5023-00 / 8000191625-1 | Nee | DVD Dienstkring Rijen |  | Chiller 2 circuit van 5,9 kg |  | 11,3 | Ja, vastgoedbeh. | 1900202 / 1900203 | Op dak | R407C | 746 830 37 01 | EUWAN20KAZW1 - SG
900090859 | 21 | Koelinstallatie centraal | 50E03 | VLIEGBASIS GILZE-RIJEN | 830 | PVE Mechanica |  | 1 | 104 | CLSK | CLSK | E&RD BRD | 1 |  |  | 1 | 2009 | Nee | Comfortkoeling | 24,85 | 1 | Daikin | 2,088 | Nee | 11,90 | 5121RD121-01 | Nee | DVD Dienstkring Rijen | Dak bouwdeel C 828406 | tbv lokalen 029, 035 en 036 (2x 5,95kg) |  |  | Ja, vastgoedbeh. | J107505 | Op dak | R410A | 746 830 37 01 | 3MXS5E3V1B
900093230 | 21 | Koelinstallatie centraal | 50E03 | VLIEGBASIS GILZE-RIJEN | 850 | Schietbaan facilitair gebouw |  | 0 | 02 | CLSK | CLSK | E&RD BRD | 1 |  |  | 1 | 2009 | Nee | Comfortkoeling | 21,92 | 1 | Mitsubishi Electric | 2,088 | Nee | 10,50 |  | Nee | DVD Dienstkring Rijen | Binnenunits in lok 3 4 5 11 14 en 15 | 814017 |  | 22,4 | Ja, vastgoedbeh. | 99W03662 | Op dak | R410A | 746 847 02 01 | PUHY-P200YHM-A G
900077973 | 21 | Koelinstallatie centraal | 51B12 | GENM DE R V S KAZERNE | 105 | Magazijn Textiel |  | 0 | 1 | CLAS | CLAS | E&RD OIR | 1 |  |  | 1 | 2008 | Nee | Comfortkoeling | 2,51 |  | Toshiba | 2,088 | Nee | 1,20 | 28433 | Nee | DVD Dienstkring Oirschot | Boven lok. 1 | Binnen units lok. 7 en 9 |  | 5,2 | Ja, vastgoedbeh. | 803P1262 | Op dak | R410A |  | RAS-M18GAV-E
900094461 | 21 | Koelinstallatie centraal | 51B12 | GENM DE R V S KAZERNE | 121 | Kantoorgebouw |  | 2 | 208 | CLAS | CLAS | E&RD OIR | 1 |  |  | 1 | 2005 | Nee | Comfortkoeling | 23,06 | 1 | Carrier | 1,774 | Nee | 13,00 | 806653 | Nee | DVD Dienstkring Oirschot | op het dak boven ruimte 208 |  |  | 51,0 | Ja, vastgoedbeh. | 12S507556 | Op dak | R407C | C0174 | 30RA050
900094462 | 21 | Koelinstallatie centraal | 51B12 | GENM DE R V S KAZERNE | 121 | Kantoorgebouw |  | 2 | 208 | CLAS | CLAS | E&RD OIR | 1 |  |  | 2 | 2005 | Nee | Comfortkoeling | 23,06 | 2 | Carrier | 1,774 | Nee | 13,00 | 806654 | Nee | DVD Dienstkring Oirschot | op dak boven ruimte 208 |  |  | 51,0 | Ja, vastgoedbeh. | 12S507557 | Op dak | R407C | C0174 | 30RA050
900085406 | 21 | Koelinstallatie centraal | 51B12 | GENM DE R V S KAZERNE | 122 | Kantoorgebouw |  | 2 | 208 | CLAS | CLAS | E&RD OIR | 1 |  |  | 2 | 2005 | Nee | Comfortkoeling | 23,06 | 02 | Carrier | 1,774 | Nee | 13,00 | C0174/806652 | Nee | DVD Dienstkring Oirschot | op dak boven ruimte 208 | Kooelmachine 2 |  | 51,0 | Ja, vastgoedbeh. | 806652 | Op dak | R407C | C0174 | 30RA050
900085407 | 21 | Koelinstallatie centraal | 51B12 | GENM DE R V S KAZERNE | 122 | Kantoorgebouw |  | 2 | 208 | CLAS | CLAS | E&RD OIR | 1 |  |  | 1 | 2005 | Nee | Comfortkoeling | 23,06 | 01 | Carrier | 1,774 | Nee | 13,00 | C0174/806651 | Nee | DVD Dienstkring Oirschot | op dak boven ruimte 208 | koelmachine 1 |  | 51,0 | Ja, vastgoedbeh. | 806651 | Op dak | R407C | C0174 | 30RA050
900081659 | 21 | Koelinstallatie centraal | 51B12 | GENM DE R V S KAZERNE | 123 | Kantoorgebouw |  | 2 | 208 | CLAS | CLAS | E&RD OIR | 1 |  |  | 1 | 2005 | Nee | Comfortkoeling | 23,06 | 1 | Carrier | 1,774 | Nee | 13,00 | C0174/806649 | Nee | DVD Dienstkring Oirschot | op het dak |  |  | 51,0 | Ja, vastgoedbeh. | 12S507558 | Op dak | R407C | C0174 | 30RA-050-B0351-PEE
900081660 | 21 | Koelinstallatie centraal | 51B12 | GENM DE R V S KAZERNE | 123 | Kantoorgebouw |  | 2 | 208 | CLAS | CLAS | E&RD OIR | 1 |  |  | 2 | 2005 | Nee | Comfortkoeling | 23,06 | 2 | Carrier | 1,774 | Nee | 13,00 | C0174/806650 | Nee | DVD Dienstkring Oirschot | bij koelmachine 01 |  |  | 51,0 | Ja, vastgoedbeh. | 12S507559 | Op dak | R407C | C0174 | 30RA-050-B0351-PEE
900108094 | 21 | Koelinstallatie centraal | 51B12 | GENM DE R V S KAZERNE | 145 | Gezondheidscentrum |  | 2 | 2.18 | CLAS | CLAS | E&RD OIR | 1 |  |  | 1 | 2010 | Nee | Comfortkoeling | 125,28 | v2 (warmtepomp) | Mitsubishi | 2,088 | Nee | 60,00 | 10.7013-02 systeem 2 | Nee | DVD Dienstkring Oirschot | Dak / midden Sys 6.1 | Master adres 075-links |  | 69,0 | Ja, vastgoedbeh. | 97W03956 / 97W03954 | Op dak | R410A | E02346 | 2x PURY-P300YHM-A
900072264 | 21 | Koelinstallatie centraal | 51B12 | GENM DE R V S KAZERNE | 148 | Werkplaats Specifiek |  | 0 | 15 | CLAS | CLAS | E&RD OIR | 1 |  |  | 1 | 2008 | Nee | Comfortkoeling | 8,77 |  | LG | 2,088 | Nee | 4,20 | S0027-3247021 | Nee | DVD Dienstkring Oirschot | op dak boven ruimte 15 |  |  | 14,0 | Ja, vastgoedbeh. |  | Op dak | R410A | S0027-3247-021 | CW 48
900072265 | 21 | Koelinstallatie centraal | 51B12 | GENM DE R V S KAZERNE | 148 | Werkplaats Specifiek |  | 0 | 16 | CLAS | CLAS | E&RD OIR | 1 |  |  | 1 | 2008 | Nee | Comfortkoeling | 8,77 |  | LG | 2,088 | Nee | 4,20 | S0027-3247022 | Nee | DVD Dienstkring Oirschot | op dak boven ruimte 16 |  |  | 14,0 | Ja, vastgoedbeh. |  | Op dak | R410A | S0027-3247-022 | CW 48
900106951 | 21 | Koelinstallatie centraal | 51B12 | GENM DE R V S KAZERNE | 150 | KEK-gebouw |  | 0 | 19 | CLAS | CLAS | E&RD OIR | 1 |  |  | 1 | 2012 | Nee | Comfortkoeling | 29,86 | 1 | Mitsubishi | 2,088 | Nee | 8,50 | K0504-51B12-150-10 | Nee | DVD Dienstkring Oirschot | Op het dak |  |  | 12,5 | Ja, vastgoedbeh. | 24U01148 | Op dak | R410A | 824466- F4.10.0872-00-10-NLD | PUMY P125 YHBM
900084793 | 21 | Koelinstallatie centraal | 51B12 | GENM DE R V S KAZERNE | 150 | KEK-gebouw |  | 0 | 26 | CLAS | CLAS | E&RD OIR | 1 |  |  | 1 | 2006 | Nee | Comfortkoeling | 25,68 | 01 | Daikin | 2,088 | Nee | 12,30 | 5023/601995-1 | Nee | DVD Dienstkring Oirschot | op dak boven ruimte 26 | VRV systeem |  | 40,0 | Ja, vastgoedbeh. | 1600485 | Op dak | R410A | 307903-090 | RXQ14P7W1B
900084794 | 21 | Koelinstallatie centraal | 51B12 | GENM DE R V S KAZERNE | 150 | KEK-gebouw |  | 0 | 26 | CLAS | CLAS | E&RD OIR | 1 |  |  | 2 | 2006 | Nee | Comfortkoeling | 51,78 | 02 | Daikin | 2,088 | Nee | 24,80 | 5023/601995-2 | Nee | DVD Dienstkring Oirschot | op dak boven ruimte 26 | vulling 12,5kg - vulling totaal 24,8kg |  | 45,0 | Ja, vastgoedbeh. | 1600653 | Op dak | R410A | 307903-091 | RXYQ16P7W1B
900084795 | 21 | Koelinstallatie centraal | 51B12 | GENM DE R V S KAZERNE | 150 | KEK-gebouw |  | 0 | 26 | CLAS | CLAS | E&RD OIR | 1 |  |  | 3 | 2006 | Nee | Comfortkoeling | 51,36 | 03 | Daikin | 2,088 | Nee | 24,60 | 5023/661995-2 | Nee | DVD Dienstkring Oirschot | op dak boven ruimte 26 | vulling 12,3kg - vulling totaal 24,6kg |  | 40,0 | Ja, vastgoedbeh. | 1600490 | Op dak | R410A | 307903-091 | RXYQ14P7W1B
900084796 | 21 | Koelinstallatie centraal | 51B12 | GENM DE R V S KAZERNE | 150 | KEK-gebouw |  | 0 | 26 | CLAS | CLAS | E&RD OIR | 1 |  |  | 4 | 2006 | Nee | Comfortkoeling | 26,10 | 04 | Daikin | 2,088 | Nee | 12,50 | 5023/601995-3 | Nee | DVD Dienstkring Oirschot | op dak boven ruimte 26 | VRV Systeem |  | 45,0 | Ja, vastgoedbeh. | 1600651 | Op dak | R410A | 307903-092 | RXYQ16P7W1B
900084744 | 21 | Koelinstallatie centraal | 51B12 | GENM DE R V S KAZERNE | 150 | KEK-gebouw |  | 0 | 55 | CLAS | CLAS | E&RD OIR | 1 |  |  | 1 | 2006 | Nee | Comfortkoeling | 43,01 | 1 | Daikin | 2,088 | Nee | 44,70 | 5023/601995-4 | Nee | DVD Dienstkring Oirschot | buitenunit boven ruimte 55 | Vulling 12,5kg - vulling totaal 20,6kg |  | 45,0 | Ja, vastgoedbeh. | 1600486 | Op dak | R410A | 307903-093 | RXYQ16P7W1B
900123235 | 21 | Koelinstallatie centraal | 51B12 | GENM DE R V S KAZERNE | 150 | KEK-gebouw |  | 0 | 55 | CLAS | CLAS | E&RD OIR | 1 |  |  | 2 | 2006 | Nee | Comfortkoeling | 43,01 | 2 | Daikin | 2,088 | Nee | 44,70 | 5023-00601995-4 | Nee | DVD Dienstkring Oirschot | Buitenunit op dak boven ruimte 55 | vulling 12,3kg - vulling totaal 20,6kg |  | 40,0 | Ja, vastgoedbeh. | 1600394 | Op dak | R410A | 307903-093 | RXYQ14P7W1B
900084791 | 21 | Koelinstallatie centraal | 51B12 | GENM DE R V S KAZERNE | 150 | KEK-gebouw |  | 1 | 105 | CLAS | CLAS | E&RD OIR | 1 |  |  | 1 | 2006 | Nee | Comfortkoeling | 240,54 | 01 | Service Equipe | 3,922 | Nee | 61,33 | 1254.002 | Nee | DVD Dienstkring Oirschot | regelkast in ruimte 1.05 Bouternr. B-50842 | centrale op het dak |  |  | Ja, vastgoedbeh. | S0847.9998.1254.002 | Op dak | R404A | S0847 | koelinstallatie keuken en uitgifte
900084792 | 21 | Koelinstallatie centraal | 51B12 | GENM DE R V S KAZERNE | 150 | KEK-gebouw |  | 1 | 105 | CLAS | CLAS | E&RD OIR | 1 |  |  | 2 | 2006 | Nee | Comfortkoeling | 74,52 | 02 | Service Equipe | 3,922 | Nee | 19,00 | 1254.003 | Nee | DVD Dienstkring Oirschot | regelkast in ruimte 105 Bouternr. B-50875 | vriescentrale op dak |  |  | Ja, vastgoedbeh. | S0847.99998.1254.003 | Op dak | R404A | S0847 | vriesintallatie keuken
900050841 | 21 | Koelinstallatie centraal | 51B12 | GENM DE R V S KAZERNE | 205 | AS-opslag |  | 0 | 31 | CLAS | CLAS | E&RD OIR | 1 |  |  | 1 | 1989 | Nee | Comfortkoeling | 3,62 | 12 | Lennox | 1,810 | Nee | 2,00 | 3244-190 | Nee | DVD Dienstkring Oirschot | op dak ruimte 31 | tbv meerdere ruimtes |  |  | Ja, vastgoedbeh. | 5489G00120 | Op dak | R22 | S0027-3244-190 | CHA15-413-2M
900119371 | 21 | Koelinstallatie centraal | 51B12 | GENM DE R V S KAZERNE | 205 | AS-opslag |  | 0 | 50 | CLAS | CLAS | E&RD OIR | 1 |  |  | 1 |  | Nee | Comfortkoeling | 2,75 | 1 | Lennox | 1,810 | Nee | 1,52 | 307903.059 | Nee | Expertise Realisatie Defensie Oirschot | t.b.v. LBK |  |  |  | Ja, vastgoedbeh. | 5191D17384 | Op dak | R22 |  | HS 18-261 V7T
900113362 | 21 | Koelinstallatie centraal | 51B12 | GENM DE R V S KAZERNE | 230 | Kantoorgebouw |  | 2 | 2.09 | CLAS | CLAS | E&RD OIR | 1 |  |  | 1 | 2013 | Nee | Comfortkoeling | 52,20 | 1 | Climaventa | 2,088 | Nee | 25,00 | 130202205 | Nee | DVD Oirschot | Buiten op het Dak | BD517000 (2x12.5) |  |  | Ja, vastgoedbeh. | 32040695 | Op dak | R410A | 51B12 230 01 | NECS/Q/B 0302
900085517 | 21 | Koelinstallatie centraal | 51B12 | GENM DE R V S KAZERNE | 251 | Lesgebouw |  | 2 | 2.03 | CLAS | CLAS | E&RD OIR | 1 |  |  | 2 | 2004 | Nee | Comfortkoeling | 42,58 | koelm. 02 | Western | 1,774 | Nee | 24,00 | W03341025023/2 | Nee | DVD Dienstkring Oirschot | op dak boven ruimte 2.03 | Koelmachine/chiller 02 |  | 80,9 | Ja, vastgoedbeh. | 020106/25023 | Op dak | R407C | W0334 | ZETA 8.2.2002
900085518 | 21 | Koelinstallatie centraal | 51B12 | GENM DE R V S KAZERNE | 251 | Lesgebouw |  | 2 | 2.03 | CLAS | CLAS | E&RD OIR | 1 |  |  | 1 | 2004 | Nee | Comfortkoeling | 42,58 | koelm. 01 | Western | 1,774 | Nee | 24,00 | W03341025023/1 | Nee | DVD Dienstkring Oirschot | op dak boven ruimte 2.03 | ordernr.025023 koelmachine/chiller 01 |  | 80,9 | Ja, vastgoedbeh. | 020105/25023 | Op dak | R407C | W0334 | ZETA 8.2.2002
900085519 | 21 | Koelinstallatie centraal | 51B12 | GENM DE R V S KAZERNE | 251 | Lesgebouw |  | 2 | 2.03 | CLAS | CLAS | E&RD OIR | 1 |  |  | 3 | 2004 | Nee | Comfortkoeling | 12,77 | koelm. 03 | Western | 1,774 | Nee | 7,20 | W0334102502310 | Nee | DVD Dienstkring Oirschot | op dak boven ruimte 2.03 | ordernr. 025023 koelmachine/chiller 03 |  | 33,5 | Ja, vastgoedbeh. | 029580/25023 | Op dak | R407C | W0334 | ALFA ST141
900051596 | 21 | Koelinstallatie centraal | 51B12 | GENM DE R V S KAZERNE | 273 | Kantoorunit |  | 0 | 08 | CLAS | CLAS | E&RD OIR | 1 |  |  | 1 | 2002 | Nee | Comfortkoeling | 15,26 |  | Daikin | 1,774 | Nee | 11,20 | 3247-011 | Nee | DVD Dienstkring Oirschot | op de grond buiten bij lokaal 08 |  |  | 22,4 | Ja, vastgoedbeh. | 2200116 | In terrein | R407C | 3247-011 | RSXP8L7W1
900072275 | 21 | Koelinstallatie centraal | 51B12 | GENM DE R V S KAZERNE | 327 | Kantoorgebouw |  | 2 | 2.02 | CLAS | CLAS | E&RD OIR | 1 |  |  | 1 | 2006 | Nee | Comfortkoeling | 85,15 | 01 | Mc Quay | 1,774 | Nee | 48,00 | NB | Nee | DVD Dienstkring Oirschot | op dak boven ruimte 2.02 | koelmiddel 2x 24kg |  | 124,3 | Ja, vastgoedbeh. | 106HA5B7000079 | Op dak | R407C |  | Mc Smart 400C
900073404 | 21 | Koelinstallatie centraal | 51B12 | GENM DE R V S KAZERNE | 328 | Kantoorgebouw |  | 1 | 115 | CLAS | CLAS | E&RD OIR | 1 |  |  | 1 | 1995 | Nee | Comfortkoeling | 26,43 | York 01 | York Internationaal | 1,810 | Nee | 14,60 | Y0116/951579/2740 | Nee | DVD Dienstkring Oirschot | op het dak boven ruimte 115 | 2x koelcircuit 7,3kg per circuit - 2x compressor |  |  | Ja, vastgoedbeh. | 907553NE001 | Op dak | R22 | Y0116 | YCAM75Q
900119375 | 21 | Koelinstallatie centraal | 51B12 | GENM DE R V S KAZERNE | 500 | Simulatorgebouw |  | 0 | 1.12 | CLAS | CLAS | E&RD OIR | 1 |  |  | 1 | 2002 | Nee | Comfortkoeling | 0,04 | 1 | Guntner | 3,922 | Nee | 0,01 | 307903.104 | Nee | Expertise Realisatie Defensie Oirschot |  | Type en hoeveelheid niet te achterhalen |  |  | Ja, vastgoedbeh. |  | Op dak | R404A |  | S AVH 06A13CCDJ
900111977 | 21 | Koelinstallatie centraal | 51B12 | GENM DE R V S KAZERNE | 500 | Simulatorgebouw |  | 0 | 1.16 | CLAS | CLAS | E&RD OIR | 1 |  |  | 1 | 2003 | Nee | Comfortkoeling | 42,58 | 1 | Trane | 1,774 | Nee | 24,00 | 307903.105 | Nee | DVD Dienstkring Oirschot |  |  |  | 79,3 | Ja, vastgoedbeh. | K0455797 | In ruimte | R407C | T0087 | CCUH125 3D Scroll Chiller
900092544 | 21 | Koelinstallatie centraal | 51B12 | GENM DE R V S KAZERNE | 542 | Werkplaats |  | 1 | 103 | CLAS | CLAS | E&RD OIR | 1 |  |  | 1 | 2010 | Nee | Comfortkoeling | 8,14 | 1 | Mitsubishi | 2,088 | Nee | 3,90 | S0027-3247 023 | Nee | DVD Dienstkring Oirschot |  | Gekoppeld aan binnendeel in ruimte 03-0405-15 |  | 8,0 | Ja, vastgoedbeh. | S0027 | Op dak | R410A | E05789 | MXZ-4B80VA
900092545 | 21 | Koelinstallatie centraal | 51B12 | GENM DE R V S KAZERNE | 542 | Werkplaats |  | 1 | 106 | CLAS | CLAS | E&RD OIR | 1 |  |  | 1 | 2010 | Nee | Comfortkoeling | 8,35 | 1 | Mitsubishi | 2,088 | Nee | 4,00 | S0027-3247 024 | Nee | DVD Dienstkring Oirschot |  | Gekoppeld aan binnendeel in ruimte 104-105-106-115 |  | 10,0 | Ja, vastgoedbeh. | S0027 | Op dak | R410A | E05789 | MXZ-5B100VA
900092541 | 21 | Koelinstallatie centraal | 51B12 | GENM DE R V S KAZERNE | 542 | Werkplaats |  | 1 | 122 | CLAS | CLAS | E&RD OIR | 1 |  |  | 1 | 2010 | Nee | Comfortkoeling | 6,06 | 1 | Mitsubishi | 2,088 | Nee | 2,90 | S0027-3247 265 | Nee | DVD Dienstkring Oirschot |  | gekoppeld met binnendeel in ruimte 120-122-123 |  | 5,4 | Ja, vastgoedbeh. | S0027 | Op dak | R410A | E05789 | MXZ-3B54VA
900092543 | 21 | Koelinstallatie centraal | 51B12 | GENM DE R V S KAZERNE | 542 | Werkplaats |  | 1 | 125 | CLAS | CLAS | E&RD OIR | 1 |  |  | 1 | 2010 | Nee | Comfortkoeling | 5,64 | 1 | Mitsubishi | 2,088 | Nee | 2,70 | S0027-3247 266 | Nee | DVD Dienstkring Oirschot |  | Gekoppeld aan binnendeel in ruimte 125-126-128 |  | 5,4 | Ja, vastgoedbeh. | S0027 | Op dak | R410A | E05789 | MXZ-3B54VA
900084449 | 21 | Koelinstallatie centraal | 51B12 | GENM DE R V S KAZERNE | 542A | Kantoorunit |  | 0 | 0.02 | CLAS | CLAS | E&RD OIR | 1 |  |  | 1 | 2008 | Nee | Comfortkoeling | 5,01 |  | Carrier | 2,088 | Nee | 2,40 | 14301ABC | Nee | DVD Dienstkring Oirschot | dak midden |  |  | 7,6 | Ja, vastgoedbeh. | 04ACI19128 | Op dak | R410A |  | Puron 38VYM32N
900050833 | 21 | Koelinstallatie centraal | 51B12 | GENM DE R V S KAZERNE | 85 | Kantoorgebouw |  | 0 | 25 | CLAS | CLAS | E&RD OIR | 1 |  |  | 1 | 2003 | Nee | Comfortkoeling | 22,35 |  | Daikin | 1,774 | Nee | 12,60 | 3247-010 | Nee | DVD Dienstkring Oirschot | buiten ruimte 25 op de grond | tbv ruimte 20,21,22,23A,23,25,26,27 en 28 |  | 22,4 | Ja, vastgoedbeh. | 2300136 | In terrein | R407C | VRV3247-010 | RSXP8L7W1
900103785 | 21 | Koelinstallatie centraal | 51D05 | VLIEGBASIS EINDHOVEN | 265 | Verkeerstoren |  | 1 | 6 | CLSK | CLSK | E&RD OIR | 1 |  |  | 1 | 2011 | Nee | Comfortkoeling | 6,92 | 1 | Daikin | 1,774 | Nee | 3,90 |  | Nee | DVD Dienstkring Volkel / Eindhoven | in ruimte 6 langs LBK | tbv koepel |  | 8,6 | Ja, vastgoedbeh. | 1100135 | In ruimte | R407C | R0099 | EUWAC8FBZW1
900087723 | 21 | Koelinstallatie centraal | 51D05 | VLIEGBASIS EINDHOVEN | 348 | Hondenkennel |  | 0 | 3 | CLSK | CLSK | E&RD OIR | 1 |  |  | 1 | 2009 | Nee | Comfortkoeling | 4,59 | 1 | Fuji Electronic | 2,088 | Nee | 2,20 | V1100-95720-B | Nee | DVD Dienstkring Rijen | Aan de gevel, op de grond | Binnenunits in lok. 3 en 5 |  |  | Ja, vastgoedbeh. | T003467 | Aan gevel | R410A | 731 348 03 01 | Airco Multi
900087857 | 21 | Koelinstallatie centraal | 51D05 | VLIEGBASIS EINDHOVEN | 375 | Brandweerkazerne |  | 0 | 003 | CLSK | CLSK | E&RD OIR | 1 |  |  | 1 | 2009 | Nee | Comfortkoeling | 3,97 | 1 | Fuji electronic | 2,088 | Nee | 1,90 | V1100-95712-C | Nee | DVD Dienstkring Rijen | Buiten tegen de gevel | Binnenunits in lok. 003 en 004 |  | 5,5 | Ja, vastgoedbeh. | T 004755 | Aan gevel | R410A | 731 375 004 01 | ROM 18 LA2, 2x RSA 07 LACM
900099084 | 21 | Koelinstallatie centraal | 51D05 | VLIEGBASIS EINDHOVEN | 453 | Werkcentra |  | 0 | 49 | CLSK | CLSK | E&RD OIR | 1 |  |  | 1 | 2010 | Nee | Comfortkoeling | 15,03 | 1 | RCG GROUP | 2,088 | Nee | 7,20 | 731 453 01 | Nee | DVD Dienstkring Eindhoven | LBK sn 42741111 | tbv LBK |  |  | Ja, vastgoedbeh. |  | Op dak | R410A | 731 453 01 | Smart T40
900087769 | 21 | Koelinstallatie centraal | 51D05 | VLIEGBASIS EINDHOVEN | 453 | Werkcentra |  | 0 | 55 | CLSK | CLSK | E&RD OIR | 1 |  |  | 1 | 2009 | Nee | Comfortkoeling | 6,89 | 1 | Fuji | 2,088 | Nee | 3,30 | 731 453 55 01 | Nee | DVD Dienstkring Volkel / Eindhoven | Binenunits in lok. 54, 55, 57 | cassette ROM-3-LA4 en 2x wand RSA-09 LACM |  |  | Ja, vastgoedbeh. | nb | Op dak | R410A | R0099 | V1100-95709-D (Electronic)
900051912 | 21 | Koelinstallatie centraal | 51D05 | VLIEGBASIS EINDHOVEN | 454 | Hangar KDC-10 |  | 0 | 01 | CLSK | CLSK | E&RD OIR | 1 |  |  | 1 | 2000 | Nee | Comfortkoeling | 8,87 | 1 | Lennoc DWM | 1,810 | Nee | 4,90 | P0001/200032/001 | Nee | DVD Dienstkring Rijen | T.b.v. droogtoren (lok 13) | Koelmachine nr 1-10/08/05 2xlekkage R22/3.1kg bon nr 5016466 |  | 5,0 | Ja, vastgoedbeh. | 5699K06886 | In ruimte | R22 | 731 454 00 01 | LSA 072 C
900103321 | 21 | Koelinstallatie centraal | 51D05 | VLIEGBASIS EINDHOVEN | 456 | SQN-Lijngebouw |  | 1 | 161 | CLSK | CLSK | E&RD OIR | 1 |  |  | 1 | 2002 | Nee | Comfortkoeling | 95,80 | 1 | Western | 1,774 | Nee | 54,00 | 026691 | Nee | DVD Dienstkring Volkel | op dak bij TR 221 - buffervat in TR | koelmachine 2x koelcirc |  | 87,0 | Ja, vastgoedbeh. | 067269/26691 | Op dak | R407C | W0334 | Zeta 18.4 2002
900089462 | 21 | Koelinstallatie centraal | 51D05 | VLIEGBASIS EINDHOVEN | 457 | Vrachtterminal |  | 0 | 08 | CLSK | CLSK | E&RD OIR | 1 |  |  | 1 | 2008 | Nee | Comfortkoeling | 3,13 | 01 | Toshiba | 2,088 | Nee | 1,50 | V1100-95640 | Nee | DVD Dienstkring Eindhoven | Buiten tegen de gevel | Binnenunit in lok. 10, 11 |  | 2,5 | Ja, vastgoedbeh. | 706P0072 | Nader te bepalen | R410A |  | RAS-3M23GACV-E
900102994 | 21 | Koelinstallatie centraal | 51D05 | VLIEGBASIS EINDHOVEN | 458 | Passagiersterminal |  | 0 | 0B11 | CLSK | CLSK | E&RD OIR | 1 |  |  | 1 | 1999 | Nee | Comfortkoeling | 20,63 | LBK3 | Topair | 1,810 | Nee | 11,40 | 7314580002 | Nee | DVD Dienstkring Volkel | op dak ruimte 0B11 (topkoeling) | LBK vertrekhal met naverwarming |  |  | Ja, vastgoedbeh. | 307602.82 | Op dak | R22 | R0099 | RTO VR 171
900102993 | 21 | Koelinstallatie centraal | 51D05 | VLIEGBASIS EINDHOVEN | 458 | Passagiersterminal |  | 0 | 0B3 | CLSK | CLSK | E&RD OIR | 1 |  |  | 1 | 1999 | Nee | Comfortkoeling | 39,28 | LBK2 | Topair | 1,810 | Nee | 21,70 | 7314580004 | Nee | DVD Dienstkring Volkel / Eindhoven | op dak boven ruimte 0B3 | Pass / aankomsthal (Topkoeling) |  |  | Ja, vastgoedbeh. |  | Op dak | R22 | R0099 | RTO VR 231
900051236 | 21 | Koelinstallatie centraal | 51D05 | VLIEGBASIS EINDHOVEN | 458 | Passagiersterminal |  | 1 | 1A10 | CLSK | CLSK | E&RD OIR | 1 |  |  | 1 | 1999 | Nee | Comfortkoeling | 16,83 | LBK1 | Topair | 1,810 | Nee | 9,30 | 7314580003 | Nee | DVD Dienstkring Volkel / Eindhoven | op dak boven ruimte 1A10 | LBk kantoren (Topkoeling) |  |  | Ja, vastgoedbeh. | 307602.81 Thermofrost | Op dak | R22 | R0099 | RTO-VR-121
900103865 | 21 | Koelinstallatie centraal | 51D05 | VLIEGBASIS EINDHOVEN | 458 | Passagiersterminal |  | 1 | 1A3 | CLSK | CLSK | E&RD OIR | 1 |  |  | 1 | 1998 | Nee | Comfortkoeling | 16,83 | LBK1 | Topair | 1,810 | Nee | 9,30 | 307602-81 | Nee | DVD Dienstkring Volkel | in LBK-1 op dak | T.b.v. kantoren |  |  | Ja, vastgoedbeh. |  | Op dak | R22 | 731 458 0003 | Topkoeling
900051234 | 21 | Koelinstallatie centraal | 51D05 | VLIEGBASIS EINDHOVEN | 458 | Passagiersterminal |  | 1 | 1D1 | CLSK | CLSK | E&RD OIR | 1 |  |  | 1 | 1999 | Nee | Comfortkoeling | 101,36 | LBK4 | Topair | 1,810 | Nee | 56,00 | 307602.83 Thermofrost | Nee | DVD Dependance Eindhoven | Dak lbk toevoerlucht ontvangsthal | Koelmachine / LBK 4 - (Topkoeling nr 1) |  |  | Ja, vastgoedbeh. | 7314580001 | Op dak | R22 | R0099 | RIIO-VR-604
900087146 | 21 | Koelinstallatie centraal | 51D05 | VLIEGBASIS EINDHOVEN | 459 | Materieelgebouw |  | 1 | 101 | CLSK | CLSK | E&RD OIR | 1 |  |  | 1 | 2009 | Nee | Comfortkoeling | 18,27 | 01 | LG Electronics | 2,088 | Nee | 8,75 | V1100-95693-A | Nee | DVD Dienstkring Rijen | Buitenunit op dak | Binnenunit begane grond in ruimte 2 - 3 - 7 - 15 - 18 - 23 |  |  | Ja, vastgoedbeh. |  | Op dak | R410A | 731 459 101 01 | Multi V systeem
900087148 | 21 | Koelinstallatie centraal | 51D05 | VLIEGBASIS EINDHOVEN | 459 | Materieelgebouw |  | 1 | 101 | CLSK | CLSK | E&RD OIR | 1 |  |  | 2 | 2009 | Nee | Comfortkoeling | 15,76 | 02 | LG Electronics | 2,088 | Nee | 7,55 | V1100-95693-B | Nee | DVD Dienstkring Rijen | Buitenunit op dak | Binnenunit verdieping in ruimte 108-109-110-111-113-114 |  |  | Ja, vastgoedbeh. |  | Op dak | R410A | 731 459 101 02 | Multi V systeem
900102846 | 21 | Koelinstallatie centraal | 51D05 | VLIEGBASIS EINDHOVEN | 468 | Bedrijfsrestaurant |  | 0 | 47 | CLSK | CLSK | E&RD OIR | 1 |  |  | 1 | 1999 | Nee | Comfortkoeling | 61,77 | 3 | Smeva | 3,985 | Nee | 15,50 | 5657AL-3 | Nee | DVD Dienstkring Volkel | op dak tbv koelcellen en ruimtekoelers oa ruimte 51 | tbv koelingen 4 t/m 8 (koelcentrale) |  |  | Ja, vastgoedbeh. | Bouternr. 50884 | Op dak | R507 | 5657 AL 3 - 468 | MX 33H 18 TA
900102847 | 21 | Koelinstallatie centraal | 51D05 | VLIEGBASIS EINDHOVEN | 468 | Bedrijfsrestaurant |  | 0 | 47 | CLSK | CLSK | E&RD OIR | 1 |  |  | 2 | 2009 | Nee | Comfortkoeling | 50,61 | 4 | Bitzer | 3,985 | Nee | 12,70 | 5057AL-4 | Nee | DVD Dienstkring Volkel | op dak boven ruimte 47 (koelcentrale) | tbv uitgiftebalies nr 9 t/m 17 |  |  | Ja, vastgoedbeh. | Bouternr. B-50883 | Op dak | R507 | 5657 AL 4 - 468 | Ecostar LHV 6/2DC-3
900102822 | 21 | Koelinstallatie centraal | 51D05 | VLIEGBASIS EINDHOVEN | 468 | Bedrijfsrestaurant |  | 0 | 55 | CLSK | CLSK | E&RD OIR | 1 |  |  | 1 | 2010 | Nee | Comfortkoeling | 31,32 | 1 | Carrier | 2,088 | Nee | 15,00 | 809572 | Nee | DVD Dienstkring Volkel | buiten op grond bij ruimte 55 |  |  | 38,1 | Ja, vastgoedbeh. | 12J010663 | In terrein | R410A | C0174 | 30RBS-080-0198-PEE
900051238 | 21 | Koelinstallatie centraal | 51D05 | VLIEGBASIS EINDHOVEN | 471 | GEVO (WZZ / MDD) |  | 0 | 5 | CLSK | CLSK | E&RD OIR | 1 |  |  | 1 | 2005 | Nee | Comfortkoeling | 21,09 | 1 | Toshiba | 2,088 | Nee | 10,10 | 731471 3t/m 702 | Nee | DVD Dienstkring Rijen | tegen de gevel ruimte 5 | Multisplit 01 |  | 14,0 | Ja, vastgoedbeh. | 50270002 | In terrein | R410A | V1100 95493 | MMY-MAP0501HTB - 1x High Wall Type
900102858 | 21 | Koelinstallatie centraal | 51D05 | VLIEGBASIS EINDHOVEN | 473 | MGZ |  | 0 | 10 | CLSK | CLSK | E&RD OIR | 1 |  |  | 1 | 1999 | Nee | Comfortkoeling | 2,62 | 1 | Toshiba | 1,810 | Nee | 1,45 | R0099-7314734702 | Nee | DVD Dienstkring Volkel | op het dak | Buitenunit nr 02 (binnenunit in lok 1 en 4) |  | 5,0 | Ja, vastgoedbeh. | 84580575 | Op dak | R22 | 731 743 01 04 | RAV 182A- PE
900087863 | 21 | Koelinstallatie centraal | 51D05 | VLIEGBASIS EINDHOVEN | 473 | MGZ |  | 0 | 40 | CLSK | CLSK | E&RD OIR | 1 |  |  | 1 | 2009 | Nee | Comfortkoeling | 3,97 | 1 | Fuji Electronic | 2,088 | Nee | 1,90 | V1100-95709-C | Nee | DVD Dienstkring Rijen | Aan de gevel | Binnenunits in lok. 37 en 40 |  | 5,5 | Ja, vastgoedbeh. | T 004969 | Aan gevel | R410A | 731 473 40 01 | ROM-18 LAT2, RSA-09 LACM, RSA-14 LACM
900051240 | 21 | Koelinstallatie centraal | 51D05 | VLIEGBASIS EINDHOVEN | 474 | Sportzaal |  | 0 | 4 | CLSK | CLSK | E&RD OIR | 1 |  |  | 1 | 2002 | Nee | Comfortkoeling | 7,63 | 2 | Sanyo | 1,774 | Nee | 4,30 | 731 474 00 401 | Nee | DVD Dienstkring Volkel / Eindhoven | Boven op dak | thermofrostnr 307602-86 |  | 12,6 | Ja, vastgoedbeh. | 00008127 | Op dak | R407C | R0099 | SPW-CR 483 EL 8
900051239 | 21 | Koelinstallatie centraal | 51D05 | VLIEGBASIS EINDHOVEN | 474 | Sportzaal |  | 0 | 5 | CLSK | CLSK | E&RD OIR | 1 |  |  | 1 | 2002 | Nee | Comfortkoeling | 7,63 | 1 | Sanyo | 1,774 | Nee | 4,30 | 731 474 004 02 | Nee | DVD Dienstkring Rijen | Boven op dak | Thermofrostnr 307602-85 |  | 12,6 | Ja, vastgoedbeh. | 00003027 | Op dak | R407C | R0099 | SPW-CR 484 E 8
900103238 | 21 | Koelinstallatie centraal | 51D05 | VLIEGBASIS EINDHOVEN | 477 | Logistiek Centrum |  | 0 | 15 | CLSK | CLSK | E&RD OIR | 1 |  |  | 1 | 2001 | Nee | Comfortkoeling | 8,58 | 1 | Sanyo | 1,810 | Nee | 4,74 | 307602-101 | Nee | DVD Dienstkring Volkel | Binnenunits in lok. 15 |  |  | 4,5 | Ja, vastgoedbeh. | 0000917 | Op dak | R22 | 7314771502 | SPW-C483E8
900103276 | 21 | Koelinstallatie centraal | 51D05 | VLIEGBASIS EINDHOVEN | 477 | Logistiek Centrum |  | 0 | 25 | CLSK | CLSK | E&RD OIR | 1 |  |  | 1 | 2010 | Nee | Comfortkoeling | 9,40 | 1 | LG Electronics | 2,088 | Nee | 4,50 | P2010.204 | Nee | DVD Dienstkring Volkel | op het dak nabij ruimte 116 | 2 LG koelinstal. met gezamelijke 20,94 kg koelmiddel |  | 16,0 | Ja, vastgoedbeh. | 006KATM00073 | Op dak | R410A | 731 477 01 01 | ARUN60LT2
900103277 | 21 | Koelinstallatie centraal | 51D05 | VLIEGBASIS EINDHOVEN | 477 | Logistiek Centrum |  | 0 | 25 | CLSK | CLSK | E&RD OIR | 1 |  |  | 2 | 2010 | Nee | Comfortkoeling | 16,70 | 2 | LG Electronics | 2,088 | Nee | 8,00 | P2010.204 | Nee | DVD Dienstkring Volkel | op het dak nabij ruimte 116. 2 LG gezamelijk 20,94 kg koelmi | Binnenunits in lok. 03 t/m 07 102 t/m 107, 116,117,118 |  | 33,6 | Ja, vastgoedbeh. | 006KAMZ00027 | Nader te bepalen | R410A | 731 477 01 02 | ARUN120LT2
900119696 | 21 | Koelinstallatie centraal | 51D05 | VLIEGBASIS EINDHOVEN | 479 | Accu Werkplaats |  | 0 | 07 | CLSK | CLSK | E&RD OIR | 1 |  |  | 1 | 2014 | Nee | Comfortkoeling | 27,14 | 1 | Airdale | 2,088 | Nee | 13,00 | 307602.183 | Nee | Expertise Realisatie Defensie Oirschot |  |  |  |  | Ja, vastgoedbeh. | 82177511 | Op dak | R410A |  | CUR122V35-V10-10
900051242 | 21 | Koelinstallatie centraal | 51D05 | VLIEGBASIS EINDHOVEN | 479 | Accu Werkplaats |  | 0 | 10 | CLSK | CLSK | E&RD OIR | 1 |  |  | 2 | 2002 | Nee | Comfortkoeling | 9,76 | 2 | Lennox | 1,774 | Nee | 5,50 | 202164 | Nee | DVD Dienstkring Rijen | bij LBK | Buitenunit nr 1 |  | 5,4 | Ja, vastgoedbeh. | 5802C18396 | Op dak | R407C | 731 479 00 01/02 | HS40-048-1M-INT
900051245 | 21 | Koelinstallatie centraal | 51D05 | VLIEGBASIS EINDHOVEN | 500 | Shelter COC |  | 0 | 04 | CLSK | CLSK | E&RD OIR | 1 |  |  | 1 | 1997 | Nee | Comfortkoeling | 10,01 | 1 | KTK | 1,430 | Nee | 7,00 | KLI 97 17 | Nee | DVD Dienstkring Eindhoven | In technische ruimte | Koelmachine 01 |  | 63,0 | Ja, vastgoedbeh. | 70984652 /1 | In ruimte | R134A | 731 500 00 01 | BWH 301 Y
900051246 | 21 | Koelinstallatie centraal | 51D05 | VLIEGBASIS EINDHOVEN | 500 | Shelter COC |  | 0 | 04 | CLSK | CLSK | E&RD OIR | 1 |  |  | 2 | 1997 | Nee | Comfortkoeling | 10,01 | 2 | KTK | 1,430 | Nee | 7,00 | KLI 97 17 | Nee | DVD Dienstkring Eindhoven | In technische ruimte | Koelmachine 02 |  | 63,0 | Ja, vastgoedbeh. | 70984652 /2 | In ruimte | R134A | 731 500 00 02 | BWH 301 Y
900051243 | 21 | Koelinstallatie centraal | 51D05 | VLIEGBASIS EINDHOVEN | 500 | Shelter COC |  | 0 | 23 | CLSK | CLSK | E&RD OIR | 1 |  |  | 1 | 1999 | Nee | Comfortkoeling | 7,24 | 1 | Sanyo | 1,810 | Nee | 4,00 | 85264159978002 E | Nee | DVD Dienstkring Eindhoven | op het dak | Buitenunit nr 03 |  | 2,9 | Ja, vastgoedbeh. | 0004399 | Op dak | R22 | 731 500 00 03 | SPW C363G8 - 1x SPW T 363 G 56
900051244 | 21 | Koelinstallatie centraal | 51D05 | VLIEGBASIS EINDHOVEN | 500 | Shelter COC |  | 0 | 23 | CLSK | CLSK | E&RD OIR | 1 |  |  | 2 | 1999 | Nee | Comfortkoeling | 7,24 | 2 | Sanyo | 1,810 | Nee | 4,00 | 85264159978002 E | Nee | DVD Dienstkring Rijen | op het dak | Buitenunit nr 04 |  | 2,9 | Ja, vastgoedbeh. | 0005099 | Op dak | R22 | 731 500 00 04 | SPW C 363 G 8 - 1x SPW T 363 G 56
900051248 | 21 | Koelinstallatie centraal | 51D05 | VLIEGBASIS EINDHOVEN | 501 | Shelter (Logistiek / Facilitair) |  | 0 | 1A | CLSK | CLSK | E&RD OIR | 1 |  |  | 2 |  | Nee | Comfortkoeling | 7,24 |  | Sanyo | 1,810 | Nee | 4,00 |  | Nee | DVD Dienstkring Rijen |  | Buitenunit nr 02 - 3,2kg 15-06-05 bn9673 |  |  | Ja, vastgoedbeh. |  | Aan gevel | R22 | 731 501 00 02 | SPW C 363 G 8 - 1x SPW T 363 G 8
900096933 | 21 | Koelinstallatie centraal | 51D05 | VLIEGBASIS EINDHOVEN | 501 | Shelter (Logistiek / Facilitair) |  | 0 | 9 | CLSK | CLSK | E&RD OIR | 1 |  |  | 1 | 2009 | Nee | Comfortkoeling | 8,15 | 1 | Sanyo | 1,810 | Nee | 4,50 |  | Nee | DVD Dienstkring Rijen | Buiten naast de gevel |  |  |  | Ja, vastgoedbeh. |  | In terrein | R22 | 731 501 09 01 | SPW-C363G8 - 1x SPW T363 G 56
900096934 | 21 | Koelinstallatie centraal | 51D05 | VLIEGBASIS EINDHOVEN | 501 | Shelter (Logistiek / Facilitair) |  | 0 | 9 | CLSK | CLSK | E&RD OIR | 1 |  |  | 2 | 2009 | Nee | Comfortkoeling | 7,24 | 2 | Sanyo | 1,810 | Nee | 4,00 |  | Nee | DVD Dienstkring Rijen | Buiten naast de gevel |  |  |  | Ja, vastgoedbeh. | 0006299 | In terrein | R22 | 731 501 09 02 | SPW-C363G8 - 1x SPW T363 G 8
900050945 | 21 | Koelinstallatie centraal | 51D05 | VLIEGBASIS EINDHOVEN | 502 | Shelter SPBF |  | 0 | 4 | CLSK | CLSK | E&RD OIR | 1 |  |  | 1 | 1997 | Nee | Comfortkoeling | 12,42 | 1 | Esse | 1,774 | Nee | 7,00 | 307602-94 | Nee | DVD Dienstkring Volkel / Eindhoven | niet in gebruik | Koelmachine (chiller) 01 |  |  | Ja, vastgoedbeh. | R0099-7315020001 | Op dak | R407C | 731 502 00 01 | JWH-34Z
900050946 | 21 | Koelinstallatie centraal | 51D05 | VLIEGBASIS EINDHOVEN | 550 | MDD Sociale Dienst |  | 0 | 25 | CLSK | CLSK | E&RD OIR | 1 |  |  | 1 | 2003 | Nee | Comfortkoeling | 9,76 | 1 | Western | 1,774 | Nee | 5,50 | NB | Nee | DVD Dienstkring Rijen | op dak | Koelmachine |  | 2,0 | Ja, vastgoedbeh. | NB | Op dak | R407C | W0334-22600 | ALFA
900089595 | 21 | Koelinstallatie centraal | 51D05 | VLIEGBASIS EINDHOVEN | 551 | Kantoor MCCE |  | 1 | 101 | CLSK | CLSK | E&RD OIR | 1 |  |  | 1 | 2003 | Nee | Comfortkoeling | 26,70 | 1 | Carrier | 1,774 | Nee | 15,05 | NB | Nee | DVD Dienstkring Volkel / Eindhoven | 731 551 01 101 | Koelmach. Chiller-condensor slecht,noodoplos. 15-11-06 5,2kg |  | 24,6 | Ja, vastgoedbeh. | 12P302821 | Op dak | R407C | R0099 | 30RA-050-A0219-PEE
900087379 | 21 | Koelinstallatie centraal | 51D05 | VLIEGBASIS EINDHOVEN | 551 | Kantoor MCCE |  | 1 | 116 | CLSK | CLSK | E&RD OIR | 1 |  |  | 1 | 2007 | Nee | Comfortkoeling | 17,74 | 1 | Carrier | 1,774 | Nee | 10,00 | C0174-807807 | Nee | DVD Dienstkring Volkel / Eindhoven | Binnenunit in lokaal 021(2x), 026, 121 (2x), | Thermofrost 731 551 116 01 |  | 20,3 | Ja, vastgoedbeh. | 12T709099 | Op dak | R407C | C0174 | 30 RA 040-B0596-PEE
900098746 | 21 | Koelinstallatie centraal | 51D05 | VLIEGBASIS EINDHOVEN | 575 | Kantoorunit (medegebruik) |  | 0 | 10 | CLSK | CLSK | E&RD OIR | 1 |  |  | 1 | 2008 | Nee | Comfortkoeling | 6,89 | 1 | Fuji Electric | 2,088 | Nee | 3,30 | V1100 95659 A | Nee | DVD Dienstkring Rijen |  | Binnenunits in lok. 10 en 9 |  | 8,0 | Ja, vastgoedbeh. | T003344 | Op dak | R410A | 731 575 10 01 | ROM 30LA4
900104042 | 21 | Koelinstallatie centraal | 51D05 | VLIEGBASIS EINDHOVEN | 583 | Kantoor |  | 2 | 2.19 | CLSK | CLSK | E&RD OIR | 1 |  |  | 1 | 2010 | Nee | Comfortkoeling | 18,37 | 1 | Daikin | 2,088 | Nee | 8,80 | G0055/07194-004-2-01 | Nee | DVD Dienstkring Volkel | vanaf luik eerste rechts | tevens heating - VRV systeem |  | 14,0 | Ja, vastgoedbeh. | 3002913 | Op dak | R410A | G0055 | RXYQ5P7W1BA
900104043 | 21 | Koelinstallatie centraal | 51D05 | VLIEGBASIS EINDHOVEN | 583 | Kantoor |  | 2 | 2.19 | CLSK | CLSK | E&RD OIR | 1 |  |  | 2 | 2010 | Nee | Comfortkoeling | 26,10 | 2 | Daikin | 2,088 | Nee | 12,50 | G0055/07194-003-2-01 | Nee | DVD Dienstkring Volkel | vanaf luik 2e rechts | tevens heating - VRV systeem |  | 22,4 | Ja, vastgoedbeh. | 4005275 | Op dak | R410A | G0055 | RXYQ8P8W1B
900104044 | 21 | Koelinstallatie centraal | 51D05 | VLIEGBASIS EINDHOVEN | 583 | Kantoor |  | 2 | 2.19 | CLSK | CLSK | E&RD OIR | 1 |  |  | 3 | 2010 | Nee | Comfortkoeling | 64,10 | 3 | Daikin | 2,088 | Nee | 30,70 | G0055/07194-002-2-01 | Nee | DVD Dienstkring Volkel | vanaf luik 3e rechts | tevens heating - VRV systeem |  | 49,0 | Ja, vastgoedbeh. | 5010404 | Op dak | R410A | G0055 | RXYQ18P7W1BA
900104045 | 21 | Koelinstallatie centraal | 51D05 | VLIEGBASIS EINDHOVEN | 583 | Kantoor |  | 2 | 2.19 | CLSK | CLSK | E&RD OIR | 1 |  |  | 4 | 2010 | Nee | Comfortkoeling | 57,42 | 4 | Daikin | 2,088 | Nee | 27,50 | G0055/07194-001-2-01 | Nee | DVD Dienstkring Volkel | vanaf luik 4e rechts | tevens heating - VRV systeem |  | 45,0 | Ja, vastgoedbeh. | 5006860 | Op dak | R410A | G0055 | RXYQ16P7W1BA
900104046 | 21 | Koelinstallatie centraal | 51D05 | VLIEGBASIS EINDHOVEN | 583 | Kantoor |  | 2 | 2.19 | CLSK | CLSK | E&RD OIR | 1 |  |  | 5 | 2010 | Nee | Comfortkoeling | 36,12 | 5 | Daikin | 2,088 | Nee | 17,30 | G0055/07194-006-2-01 | Nee | DVD Dienstkring Volkel | vanaf luik 3e links (achterste) | tevens heating - VRV systeem |  | 33,5 | Ja, vastgoedbeh. | 4000830 | Op dak | R410A | G0055 | REYQ12P9Y1B
900104047 | 21 | Koelinstallatie centraal | 51D05 | VLIEGBASIS EINDHOVEN | 583 | Kantoor |  | 2 | 2.19 | CLSK | CLSK | E&RD OIR | 1 |  |  | 6 | 2010 | Nee | Comfortkoeling | 34,45 | 6 | Daikin | 2,088 | Nee | 16,50 | G0055/07194-005-2-01 | Nee | DVD Dienstkring Volkel | vanaf luik 2e links | tevens heating - VRV systeem |  | 33,5 | Ja, vastgoedbeh. | 4000829 | Op dak | R410A | G0055 | REYQ12P9Y1B
900104050 | 21 | Koelinstallatie centraal | 51D05 | VLIEGBASIS EINDHOVEN | 583 | Kantoor |  | 3 | 3.01 | CLSK | CLSK | E&RD OIR | 1 |  |  | 1 | 2010 | Nee | Comfortkoeling | 8,98 | 1 | Daikin | 2,088 | Nee | 4,30 | G0055/07194-008-2-01 | Nee | DVD Dienstkring Volkel | op dak boven ruimte 3.01 | tevens heating - Single split A.C. |  | 11,3 | Ja, vastgoedbeh. | 4024799 | Op dak | R410A | G0055 | RZQ125B8W1B
900104051 | 21 | Koelinstallatie centraal | 51D05 | VLIEGBASIS EINDHOVEN | 583 | Kantoor |  | 3 | 3.01 | CLSK | CLSK | E&RD OIR | 1 |  |  | 2 | 2010 | Nee | Comfortkoeling | 8,98 | 2 | Daikin | 2,088 | Nee | 4,30 | G0055/07194-009-2-01 | Nee | DVD Dienstkring Volkel | op dak boven ruimte 3.01 | tevens heating - Single split A.C. |  | 14,1 | Ja, vastgoedbeh. | 4020511 | Op dak | R410A | G0055 | RZQ100B8W1B
900104052 | 21 | Koelinstallatie centraal | 51D05 | VLIEGBASIS EINDHOVEN | 583 | Kantoor |  | 3 | 3.01 | CLSK | CLSK | E&RD OIR | 1 |  |  | 3 | 2010 | Nee | Comfortkoeling | 8,98 | 3 | Daikin | 2,088 | Nee | 4,30 | G0055/07194-010-2-01 | Nee | DVD Dienstkring Volkel | op dak boven ruimte 3.01 | tevens heating - Single split A.C. |  | 14,1 | Ja, vastgoedbeh. | 4024796 | Op dak | R410A | G0055 | RZQ125B8W1B
900107882 | 21 | Koelinstallatie centraal | 51D23 | BRIGADE BRABANT-ZUID | 1 | Kantoorgebouw |  | 2 | 2C01 | KMAR | KMAR | E&RD OIR | 1 |  |  | 1 | 1999 | Nee | Comfortkoeling | 120,63 | 1 | York | 1,774 | Nee | 68,00 | Y0116-15545-991895 | Nee | DVD Dienstkring Oirschot | op dak boven ruimte 2C01 | circuitts 2 van 2 x 34kg |  |  | Ja, vastgoedbeh. | thermofrost nr 307963-004 | Op dak | R407C | Y0116 | chiller
900050897 | 21 | Koelinstallatie centraal | 52A01 | LUITENANT-GENERAAL BESTKAZERNE | 151 | Lesgebouw |  | 1 | 117A | CLAS | CLAS | E&RD OIR | 1 |  |  | 1 | 1999 | Nee | Comfortkoeling | 17,74 |  | Carrier | 1,774 | Nee | 10,00 | 417242 | Nee | DVD Dienstkring Volkel/Dependance DP | Alvd Hangar/werkplaats | Carrier chiller op dak |  | 93,0 | Ja, vastgoedbeh. | 12D906650 | Op dak | R407C | MO185417242 | 30RA090-0024-EE
900050898 | 21 | Koelinstallatie centraal | 52A01 | LUITENANT-GENERAAL BESTKAZERNE | 151 | Lesgebouw |  | 1 | 122 | CLAS | CLAS | E&RD OIR | 1 |  |  | 1 | 2006 | Nee | Comfortkoeling | 26,52 | Chiller Daikin 1 systeem 1 | Daikin | 2,088 | Nee | 12,70 | S047-606262 | Nee | DVD Dienstkring Volkel/Dependance DP | Alvd Hangar/werkplaats | unit 28 t/m 47 |  | 49,0 | Ja, vastgoedbeh. | 1600039 | Op dak | R410A | S047 | RXQ18P7W1B
900050899 | 21 | Koelinstallatie centraal | 52A01 | LUITENANT-GENERAAL BESTKAZERNE | 151 | Lesgebouw |  | 1 | 122 | CLAS | CLAS | E&RD OIR | 1 |  |  | 2 | 2006 | Nee | Comfortkoeling | 26,52 | Chiller Daikin 2 systeem 3 | Daikin | 2,088 | Nee | 12,70 | S047-606263 | Nee | DVD Dienstkring Volkel/Dependance DP | Alvd Hangar/werkplaats | unit 1 t/m 18 |  | 49,0 | Ja, vastgoedbeh. | 1600001 | Op dak | R410A | S047 | RXQ18P7W1B
900111474 | 21 | Koelinstallatie centraal | 52A01 | LUITENANT-GENERAAL BESTKAZERNE | 151 | Lesgebouw |  | 1 | 144 | CLAS | CLAS | E&RD OIR | 1 |  |  | 1 | 2013 | Nee | Comfortkoeling | 26,52 | 1 | Carrier | 2,088 | Nee | 20,00 |  | Nee | DVD Dienstkring Volkel | t.b.v. Doom | Luchtgekoelde koudwatermachine op dak boven ruimte 144 |  | 105,3 | Ja, vastgoedbeh. | M20113024642 | Op dak | R410A | C0174 | 30RBS100-0543-PE
900051855 | 21 | Koelinstallatie centraal | 52A01 | LUITENANT-GENERAAL BESTKAZERNE | 300 | Kantoorgebouw |  | 0 | 29 | CLAS | CLAS | E&RD OIR | 1 |  |  | 3 | 2009 | Nee | Comfortkoeling | 5,85 | Splitunit | Toshiba | 2,088 | Nee | 2,80 | K0014-0903001110 | Nee | DVD Dkr Volkel/Dependance DP | op dak boven ruimte 29 | cool cap 10kW - heat cap 31,5kW |  | 10,5 | Ja, vastgoedbeh. | 803E1119 | Op dak | R410A | K0014-0903001110 | KAV-SM-1103AT-E
900051856 | 21 | Koelinstallatie centraal | 52A01 | LUITENANT-GENERAAL BESTKAZERNE | 300 | Kantoorgebouw |  | 0 | 29 | CLAS | CLAS | E&RD OIR | 1 |  |  | 1 | 2006 | Nee | Comfortkoeling | 72,66 | 01 | Toshiba | 2,088 | Nee | 34,80 | K0014-12021100 | Nee | DVD Dkr Volkel/Dependance DP | links Toshiba | cool cap. 33,5kW - heat cap. 37,5kW |  | 33,4 | Ja, vastgoedbeh. | 50870109 | Op dak | R410A | K0014 | MMY-MAP1201HT8
900051857 | 21 | Koelinstallatie centraal | 52A01 | LUITENANT-GENERAAL BESTKAZERNE | 300 | Kantoorgebouw |  | 0 | 29 | CLAS | CLAS | E&RD OIR | 1 |  |  | 2 | 2006 | Nee | Comfortkoeling | 72,66 | 02 | Toshiba | 2,088 | Nee | 34,80 | K0014-12021100 | Nee | DVD Dkr Volkel/Dependance DP | rechts | cool cap 28kW - heat cap 31,5kW |  | 28,0 | Ja, vastgoedbeh. | 50870168 | Op dak | R410A | K0014 | MMY-MAP1001HT8
900051849 | 21 | Koelinstallatie centraal | 52A01 | LUITENANT-GENERAAL BESTKAZERNE | 300 | Kantoorgebouw |  | 0 | 36 | CLAS | CLAS | E&RD OIR | 1 |  |  | 1 | 2006 | Nee | Comfortkoeling | 38,42 | Toshiba 01 | Toshiba | 2,088 | Nee | 18,40 | K0014-0611021100 | Nee | DVD Dienstkring Volkel/Dependance DP | Middendeel Kantoorgebouw boven ruimte 39 links multisplit | cool cap 22,4kW - heat cap 25kW |  | 22,4 | Ja, vastgoedbeh. | 60370130 | Op dak | R410A | K0014 | MMY-MAP 0801 HT8
900051850 | 21 | Koelinstallatie centraal | 52A01 | LUITENANT-GENERAAL BESTKAZERNE | 300 | Kantoorgebouw |  | 0 | 36 | CLAS | CLAS | E&RD OIR | 1 |  |  | 2 | 2006 | Nee | Comfortkoeling | 41,76 | Toshiba 02 | Toshiba | 2,088 | Nee | 20,00 | K0014-611021101 | Nee | DVD Dkr Volkel/Dependance DP | Middendeel Kantoorgebouw op dak boven ruimte 36 rechts | cool cap 28kW - heat cap 31,5kW |  | 28,0 | Ja, vastgoedbeh. | 408830 | Op dak | R410A | K0014 | MMY-MAP 1001 HT8
900051854 | 21 | Koelinstallatie centraal | 52A01 | LUITENANT-GENERAAL BESTKAZERNE | 300 | Kantoorgebouw |  | 0 | 50 | CLAS | CLAS | E&RD OIR | 1 |  |  | 1 | 2003 | Nee | Comfortkoeling | 22,18 | Carrier 01 | Carrier | 1,774 | Nee | 12,50 | M0185417152 | Nee | DVD Dkr Volkel/Dependance DP | dak nieuwe gedeelte |  |  | 70,0 | Ja, vastgoedbeh. | 12P104026 | Op dak | R407C | M0185417152 | 30RA070
900051858 | 21 | Koelinstallatie centraal | 52A01 | LUITENANT-GENERAAL BESTKAZERNE | 301 | Kantoorgebouw |  | 1 | 102 | CLAS | CLAS | E&RD OIR | 1 |  |  | 1 | 2005 | Nee | Comfortkoeling | 50,11 | Koel. Centraal 1 | Toshiba | 2,088 | Nee | 24,00 | 12021101 | Nee | DVD Dkr Volkel/Dependance DP | samen 48,7kg koelmiddel | 33,5kW |  | 33,4 | Ja, vastgoedbeh. | 50870106 | Op dak | R410A | K0014 | MMY-MAP1201HT8
900051860 | 21 | Koelinstallatie centraal | 52A01 | LUITENANT-GENERAAL BESTKAZERNE | 301 | Kantoorgebouw |  | 1 | 102 | CLAS | CLAS | E&RD OIR | 1 |  |  | 2 | 2005 | Nee | Comfortkoeling | 101,68 | Koel. Centraal 2 | Toshiba | 2,088 | Nee | 48,70 | 12021101 | Nee | DVD Dkr Volkel/Dependance DP | samen 48,7kg | 33,5kW |  | 33,4 | Ja, vastgoedbeh. | 50870107 | Op dak | R410A | K0014 | MMY-MAP1201HT8
900075315 | 21 | Koelinstallatie centraal | 52A01 | LUITENANT-GENERAAL BESTKAZERNE | 301 | Kantoorgebouw |  | 3 | A307 | CLAS | CLAS | E&RD OIR | 1 |  |  | 1 | 2007 | Nee | Comfortkoeling | 18,63 |  | Carrier | 1,774 | Nee | 10,50 | 654722 | Nee | DVD Dienstkring Volkel | dak hoogste gedeelte boven ruimte A307 langs droge koeler | 2 koudemiddelcircuits 10,5 en 15kg |  | 102,0 | Ja, vastgoedbeh. | 12R705916 | Op dak | R407C | C0174 | 30RA100B-0534-PEE
900087209 | 21 | Koelinstallatie centraal | 52A01 | LUITENANT-GENERAAL BESTKAZERNE | 302 | Magazijnen / Kantoor |  | 2 | 201 | CLAS | CLAS | E&RD OIR | 1 |  |  | 1 | 2009 | Nee | Comfortkoeling | 21,82 | 01 | Daikin | 2,088 | Nee | 10,45 | R0099-44408-1 | Nee | DVD Dienstkring Volkel | op het dak bij TR 201 | boven ruimte 104 (totaal koelmiddel 20,90 kg) |  | 22,4 | Ja, vastgoedbeh. | 1902040 (master unit) | Op dak | R410A | R0099-44408-1 | RXYQ8P8W1B
900087210 | 21 | Koelinstallatie centraal | 52A01 | LUITENANT-GENERAAL BESTKAZERNE | 302 | Magazijnen / Kantoor |  | 2 | 201 | CLAS | CLAS | E&RD OIR | 1 |  |  | 2 | 2009 | Nee | Comfortkoeling | 21,82 | 02 | Daikin | 2,088 | Nee | 10,45 | R0099-44408-1 | Nee | DVD Dienstkring Volkel | op dak bij TR 201 | boven ruimte 104 (totaal koelmiddel 20,90 kg) |  | 22,4 | Ja, vastgoedbeh. | 1902039 (slave unit) | Op dak | R410A | R0099-44408-1 | RXYQ8P8W1B
900077349 | 21 | Koelinstallatie centraal | 52A01 | LUITENANT-GENERAAL BESTKAZERNE | 305 | Kantoorgebouw |  | 1 | 63 | CLAS | CLAS | E&RD OIR | 1 |  |  | 1 | 2006 | Nee | Comfortkoeling | 19,69 | Carrier 01 centraal | Carrier | 1,774 | Nee | 11,10 | 648657 / 701932 | Nee | DVD Dienstkring Volkel | op dak in TR | Hydromodule |  | 49,0 | Ja, vastgoedbeh. | 12R606270 | In ruimte | R407C | C0174 | 30RY-050-B0074-PEE
900050900 | 21 | Koelinstallatie centraal | 52A01 | LUITENANT-GENERAAL BESTKAZERNE | 322 | MGD |  | 1 | 102 | CLAS | CLAS | E&RD OIR | 1 |  |  | 1 | 1999 | Nee | Comfortkoeling | 15,20 | koudwaterunit 01 | Refac | 1,810 | Nee | 8,40 | 417158 | Nee | DVD Dienstkring Volkel/Dependance DP | Mgd | 50,8kW (2x4,2kg koelm.) |  | 50,8 | Ja, vastgoedbeh. | 0334 | Op dak | R22 | S0274 / M0185417158 | PHLA-20D
900087199 | 21 | Koelinstallatie centraal | 52A01 | LUITENANT-GENERAAL BESTKAZERNE | 330 | Kantoorgebouw |  | 0 | 04 | CLAS | CLAS | E&RD OIR | 1 |  |  | 1 | 2009 | Nee | Comfortkoeling | 28,81 |  | Daikin | 2,088 | Nee | 13,80 | R0099-44408-2 | Nee | DVD Dienstkring Volkel | buiten bij ruimte 04 op de grond onder de trap |  |  | 33,5 | Ja, vastgoedbeh. | 1800114 | In terrein | R410A | R0099-44408-2 | RXYHQ12P8W1B
900087196 | 21 | Koelinstallatie centraal | 52A01 | LUITENANT-GENERAAL BESTKAZERNE | 331 | Kantoorgebouw |  | 0 | 02 | CLAS | CLAS | E&RD OIR | 1 |  |  | 1 | 2009 | Nee | Comfortkoeling | 20,25 |  | Daikin | 2,088 | Nee | 9,70 | R0099-44408-3 | Nee | DVD Dienstkring Volkel | buiten bij ruimte 02 op de grond |  |  | 22,4 | Ja, vastgoedbeh. | 1902500 | In terrein | R410A | R0099 | RXYQ8P8W1B
900087829 | 21 | Koelinstallatie centraal | 52A01 | LUITENANT-GENERAAL BESTKAZERNE | 340 | Kantoorgebouw |  | 0 | 04 | CLAS | CLAS | E&RD OIR | 1 |  |  | 1 | 2009 | Nee | Comfortkoeling | 41,55 | 01 | Daikin | 2,088 | Nee | 19,90 | R0099-44408-10 | Nee | DVD Dienstkring Volkel | buiten op de grond nabij lokaal 04 master | tbv gehele verd. en BG lok 09a, 09 |  | 22,4 | Ja, vastgoedbeh. | 3903422 | In terrein | R410A | R0099-44408-10 | RXYQ8P8W1B
900087830 | 21 | Koelinstallatie centraal | 52A01 | LUITENANT-GENERAAL BESTKAZERNE | 340 | Kantoorgebouw |  | 0 | 04 | CLAS | CLAS | E&RD OIR | 1 |  |  | 2 | 2009 | Nee | Comfortkoeling | 41,55 | 02 | Daikin | 2,088 | Nee | 19,90 | R0099-44408-10 | Nee | DVD Dienstkring Volkel | buiten op de grond lok 04 slave | tbv gehele verd. en BG lok. 09a en 09 |  | 22,4 | Ja, vastgoedbeh. | 3903454 | In terrein | R410A | R0099-44408-10 | RXYQ8P8W1B
900087831 | 21 | Koelinstallatie centraal | 52A01 | LUITENANT-GENERAAL BESTKAZERNE | 341 | Kantoorgebouw |  | 0 | 02 | CLAS | CLAS | E&RD OIR | 1 |  |  | 1 | 2009 | Nee | Comfortkoeling | 21,30 | 01 | Daikin | 2,088 | Nee | 10,20 | R0099-44408-11 | Nee | DVD Dienstkring Volkel | buiten bij lokaal 02 op de grond | tbv lok. 02,03,14,107,104,104a,103,102 |  | 22,4 | Ja, vastgoedbeh. | 3903452 | In terrein | R410A | R0099-44408-11 | RXYQ8P8W1B
900087197 | 21 | Koelinstallatie centraal | 52A01 | LUITENANT-GENERAAL BESTKAZERNE | 350 | Kantoorgebouw |  | 0 | 3 | CLAS | CLAS | E&RD OIR | 1 |  |  | 1 | 2009 | Nee | Comfortkoeling | 16,08 | 01 | Daikin | 2,088 | Nee | 7,70 | R0099-44408-4 | Nee | DVD Dienstkring Volkel | buiten op de grond onder de trap | slave - hoeveelheid koelmiddel samen met master is 19,5 kg |  | 22,4 | Ja, vastgoedbeh. | 1902060 | In terrein | R410A | R0099-44408-4 | RXYQ8P8W1B
900087198 | 21 | Koelinstallatie centraal | 52A01 | LUITENANT-GENERAAL BESTKAZERNE | 350 | Kantoorgebouw |  | 0 | 3 | CLAS | CLAS | E&RD OIR | 1 |  |  | 2 | 2009 | Nee | Comfortkoeling | 24,64 | 02 | Daikin | 2,088 | Nee | 11,80 | R0099-44408-4 | Nee | DVD Dienstkring Volkel | buiten op de grond onder de trap | master - hoeveelheid koelmiddel samen met slave 19,5 kg |  | 22,4 | Ja, vastgoedbeh. | 1902063 | In terrein | R410A | R0099-44408-4 | RXYQ88PW1B
900083515 | 21 | Koelinstallatie centraal | 52A01 | LUITENANT-GENERAAL BESTKAZERNE | 351 | Kantoor- / Logistiekgebouw |  | 0 | 02 | CLAS | CLAS | E&RD OIR | 1 |  |  | 1 | 2009 | Nee | Comfortkoeling | 22,55 |  | Daikin | 2,088 | Nee | 10,80 | R0099-44408-5 | Nee | DVD Dienstkring Volkel | bij buitengevel op de grond bij ruimte 02 | Inverter VRVIII |  | 22,4 | Ja, vastgoedbeh. | 1902059 | In terrein | R410A | R0099-44408-5 | RXYQ8P8W1B
900050901 | 21 | Koelinstallatie centraal | 52A01 | LUITENANT-GENERAAL BESTKAZERNE | 500 | Bunker SPBF |  | 0 | 21 | CLAS | CLAS | E&RD OIR | 1 |  |  | 1 | 1998 | Nee | Comfortkoeling | 20,02 |  | Trane | 1,430 | Nee | 14,00 | 417061 | Nee | DVD Dienstkring Volkel/Dependance DP | Bunker Spdf chiller watergekoeld | koelmachine Trane met open koeltoren Baltimore model VXI18IR |  |  | Ja, vastgoedbeh. | EK1 0424 | Op dak | R134A | W0619 | CGWH235 3 D scroll
900105419 | 21 | Koelinstallatie centraal | 52G09 | BRIGADE BRABANT-N EN LIMBURG-N | 001 | Brigade Brabant / Limburg Noord |  | 0 | 24 | KMAR | KMAR | E&RD OIR | 1 |  |  | 1 | 2003 | Nee | Comfortkoeling | 15,61 | 1 | Oschsner | 1,774 | Nee | 8,80 |  | Nee | DVD Dienstkring Oirschot | in ruimte 24 | warmtepomp |  | 63,6 | Ja, vastgoedbeh. | 03-222-0006 | In ruimte | R407C | 03.220006 | OWWP 65
900105903 | 21 | Koelinstallatie centraal | 52G09 | BRIGADE BRABANT-N EN LIMBURG-N | 001 | Brigade Brabant / Limburg Noord |  | 3 | 327 | KMAR | KMAR | E&RD OIR | 1 |  |  | 1 | 2003 | Nee | Comfortkoeling | 1,60 | 1 | Western | 1,774 | Nee | 0,90 | W0334 / 022395 | Nee | DVD Dienstkring Oirschot | rest op dak Gunter type S-GFH 052C/1-L(W)-F6/12P | projectnummer 022395 (binnen) en 443680 (buiten) |  |  | Ja, vastgoedbeh. | 3324051.0001 (buiten) 2DDA2630 (binnen) | In ruimte | R407C | W0334 | Chiller model ALFA 61 MU/ST
900095937 | 21 | Koelinstallatie centraal | 60E04 | POMS EYGELSHOVEN | B | Magazijn Algemeen |  | 0 | 18D | CDC | CDC | E&RD OIR | 1 |  |  | 1 | 2002 | Nee | Comfortkoeling | 28,78 | 1 | Mitsubishi | 1,810 | Nee | 15,90 | T1041022006P1 | Nee | DVD Dienstkring Oirschot | Machine 24 | T.b.v. ruimte 13, 14, 15, 18 |  | 22,4 | Ja, vastgoedbeh. | X22200046JF | Op dak | R22 | E4356 | FDCJ224HKXE2B
900095939 | 21 | Koelinstallatie centraal | 60E04 | POMS EYGELSHOVEN | B | Magazijn Algemeen |  | 0 | 23 | CDC | CDC | E&RD OIR | 1 |  |  | 1 | 2002 | Nee | Comfortkoeling | 27,51 | 1 | Mitsubishi | 1,810 | Nee | 15,20 | T1041020307P1 | Nee | DVD Dienstkring Oirschot | Machine Nr. 21 | T.b.v. ruimte 23 |  | 22,4 | Ja, vastgoedbeh. | X22200112JF | Op dak | R22 | E4356 | FDTN 224
900095940 | 21 | Koelinstallatie centraal | 60E04 | POMS EYGELSHOVEN | B | Magazijn Algemeen |  | 0 | 23 | CDC | CDC | E&RD OIR | 1 |  |  | 2 | 2002 | Nee | Comfortkoeling | 30,32 | 2 | Mitsubishi | 1,810 | Nee | 16,75 | T1041022506P1 | Nee | DVD Dienstkring Oirschot | Machine Nr. 22 | T.b.v. ruimte 23N,M,L,G,F,E,C |  | 22,4 | Ja, vastgoedbeh. | X22200126JF | Op dak | R22 | E4356 | FDTN 224
900095938 | 21 | Koelinstallatie centraal | 60E04 | POMS EYGELSHOVEN | B | Magazijn Algemeen |  | 0 | 25 | CDC | CDC | E&RD OIR | 1 |  |  | 1 | 2002 | Nee | Comfortkoeling | 26,52 | 1 | Mitsubishi | 1,810 | Nee | 14,65 | T1041022706P1 | Nee | DVD Dienstkring Oirschot | Machine Nr. 23 | T.b.v.v ruimte 25 |  | 22,4 | Ja, vastgoedbeh. | X22200128JF | Op dak | R22 | E4356 | FDTN 224
900095934 | 21 | Koelinstallatie centraal | 60E04 | POMS EYGELSHOVEN | B | Magazijn Algemeen |  | 0 | 32A | CDC | CDC | E&RD OIR | 1 |  |  | 1 | 2002 | Nee | Comfortkoeling | 20,93 | 1 | Mitsubishi | 1,774 | Nee | 11,80 | T1041021107P1 | Nee | DVD Dienstkring Oirschot | Machine nr. 28 | t.b.v. 28-32-32a |  | 14,0 | Ja, vastgoedbeh. | X14400088PF | Op dak | R407C | E4356 | FDCP140HKXE2B
900095935 | 21 | Koelinstallatie centraal | 60E04 | POMS EYGELSHOVEN | B | Magazijn Algemeen |  | 1 | 35 | CDC | CDC | E&RD OIR | 1 |  |  | 1 | 2002 | Nee | Comfortkoeling | 25,16 | 1 | Mitsubishi | 1,810 | Nee | 13,90 | T1041021906P1 | Nee | DVD Dienstkring Oirschot | boven ruimte 35 / Machine nr 26 | T.b.v. ruimte 39, 41, en 47 tm 50 |  | 22,4 | Ja, vastgoedbeh. | X22200123JF | Op dak | R22 | E4356 | FDTN 224
900095936 | 21 | Koelinstallatie centraal | 60E04 | POMS EYGELSHOVEN | B | Magazijn Algemeen |  | 1 | 35 | CDC | CDC | E&RD OIR | 1 |  |  | 2 | 2002 | Nee | Comfortkoeling | 20,63 | 2 | Mitsubishi | 1,810 | Nee | 11,40 | T1041022106P1 | Nee | DVD Dienstkring Oirschot | Machine nr. 25 | T.b.v. 36, 42, 43, 44 |  | 14,0 | Ja, vastgoedbeh. | X14300129JF | Op dak | R22 | E4356 | FDTN 224
900096013 | 21 | Koelinstallatie centraal | 60E04 | POMS EYGELSHOVEN | B | Magazijn Algemeen |  | 1 | 8A | CDC | CDC | E&RD OIR | 1 |  |  | 1 | 1985 | Nee | Comfortkoeling | 19,01 | 1 | Atlas Copco | 1,810 | Nee | 10,50 |  | Nee | DVD Dienstkring Oirschot | ruimte 8a | Let op persluchtdroger |  |  | Ja, vastgoedbeh. | SN 785119 | In ruimte | R22 | A 1276 | FD 514
900096002 | 21 | Koelinstallatie centraal | 60E04 | POMS EYGELSHOVEN | L | Magazijn |  | 0 | 3 | CDC | CDC | E&RD OIR | 1 |  |  | 1 | 2008 | Nee | Comfortkoeling | 11,00 | 1 | Dijksma | 1,774 | Nee | 6,20 | D0561-050/6471XX/01 | Nee | DVD Dienstkring Oirschot | order nr 2008090578 | Tbv Archief - Machine 32 |  |  | Ja, vastgoedbeh. | N01500-08-085 | In terrein | R407C | D0561 | WTA-HR 1500
900095985 | 21 | Koelinstallatie centraal | 60E04 | POMS EYGELSHOVEN | PC | Kantoorgebouw |  | 0 | 3A | CDC | CDC | E&RD OIR | 1 |  |  | 1 | 2002 | Nee | Comfortkoeling | 26,43 | 1 | MITSUBISHI | 1,810 | Nee | 14,60 | T1041020507P1 | Nee | DVD Dienstkring Oirschot | tbv lok 13,12,11,10,9,8,4,5,36,7 | Machine 27 cool 28kW - Heat 31,5kW |  | 28,0 | Ja, vastgoedbeh. | X28300309JF | In terrein | R22 | T1041 | FDCJ280HKXE2B
900096001 | 21 | Koelinstallatie centraal | 60E04 | POMS EYGELSHOVEN | X | Kantoorgebouw |  | 0 | 3 | CDC | CDC | E&RD OIR | 1 |  |  | 1 | 2002 | Nee | Comfortkoeling | 26,43 | 1 | Mitsubishi | 1,810 | Nee | 15,40 | T 104102015067P1 | Nee | DVD Dienstkring Oirschot | buiten nabij toiletten | machine 20 tbv ruimte 14,13,12,11, 10,9,8,7,6 |  | 22,4 | Ja, vastgoedbeh. |  | In terrein | R22 | T1041 | FDTN 280

## 98
ComponentID | ComponentSoortID | ComponentSoort | Object | Objectnaam | Gebouw | Gebouwnaam | BVO | Bouwlaag | Ruimte | Hoofdgebruiker | Objecthoofdgebruiker | Dienstkring | Aantal | BI code | Bouwjaar | Buiten gebruik gesteld | CO2-equivalent inhoud | Fabrikant | GWP-waarde | Hermetisch gesloten | Hoeveelheid koelmiddel | Installatienummer | Lekdetectie | Locatie logboek | Nadere locatiebepaling | Nadere specificatie bwd/instl | Nominale vermogen | Onderhoudsplicht | Serienummer | Situatie warmtepomp | Soort koelmiddel | STEK-nummer | Type
900118232 | 98 | Warmtepomp | 51B12 | GENM DE R V S KAZERNE | 10 | Kantoorgebouw |  | 0 | 11 | CLAS | CLAS | E&RD OIR | 1 | 1 | 2015 | Nee | 3,34 | Mitsubishi | 2,088 | Nee | 1,60 |  | Nee | Expertise Realisatie Defensie Oirschot |  |  |  | Ja, vastgoedbeh. | 57P05758 | Aan gevel | R410A | 816231 | SUZ-KA50VA4
900111504 | 98 | Warmtepomp | 51B12 | GENM DE R V S KAZERNE | 500 | Simulatorgebouw |  | 0 | 1.16 | CLAS | CLAS | E&RD OIR | 1 | 1 | 2005 | Nee | 1,95 | Ciat | 1,774 | Nee | 1,10 | G0055/DGW006/024 | Nee | DVD Dienstkring Oirschot |  | type condensor is water type olie is POE |  | Ja, vastgoedbeh. | 3CS875.7 | In ruimte | R407C | G0055 - 024/hoofd/A00 | Aurea 60
900108995 | 98 | Warmtepomp | 51B12 | GENM DE R V S KAZERNE | 521 | Lesgebouw |  | 1 | 1.09 | CLAS | CLAS | E&RD OIR | 1 | 1 | 2005 | Nee | 2,66 | Ciat | 1,774 | Nee | 1,50 | G0055/DGW006/030 | Nee | DVD Dienstkring Oirschot | CIAT Warmtepomp bij ketel |  |  | Ja, vastgoedbeh. | 3CS875-11 | Nader te bepalen | R407C | G0055 | Aurea 60
900108987 | 98 | Warmtepomp | 45H03 | VLIEGBASIS VOLKEL | 1100 | Verkeerstoren | 375 | 0 | 9 | CLSK | CLSK | E&RD OIR | 1 | 1 | 2010 |  | Mitsubishi Electric | 20,00 | 2010001-02 | DVD Dienstkring Volkel | 01 koel. - verw. Buiten naast toren bij lokaal 9 | cooling 22.4kW - Heating 25kW | 25,0 |  | 9ZW01250 | In terrein | R410A | K1066 | PURY-P200YHM-A
900108988 | 98 | Warmtepomp | 45H03 | VLIEGBASIS VOLKEL | 1100 | Verkeerstoren | 375 | 0 | 9 | CLSK | CLSK | E&RD OIR | 1 | 2 | 2010 |  | Mitsubishi Electric | 31,80 | 2010001-01 | DVD Dienstkring Volkel | 02 koel. - verw. buiten bij lokaal 9 | cooling 33,5kW - Heating 37,5kW | 37,5 |  | 98W03971 | In terrein | R410A | K1066 | PURY-P300YHM-A
900112044 | 98 | Warmtepomp | 45H03 | VLIEGBASIS VOLKEL | 404 | Kantoorgebouw USAFE | 2657 | 0 | 36A | CLSK | CLSK | E&RD OIR | 1 | 1 | 2012 |  | Mitsubishi | 5,50 | 300862 | DVD Dienstkring Volkel | op dak fitnesszaal | systeem 1 | 12,5 |  | 24405890 | Op dak | R410A | 816084 | PUHZ-HRP125 YHA
900112045 | 98 | Warmtepomp | 45H03 | VLIEGBASIS VOLKEL | 404 | Kantoorgebouw USAFE | 2657 | 0 | 36A | CLSK | CLSK | E&RD OIR | 1 | 2 | 2012 |  | Mitsubishi | 5,50 | 300863 | DVD Dienstkring Volkel | op dak fitnesszaal | systeem 2 | 12,5 |  | 24405889 | Op dak | R410A | 816084 | PUHZ-HRP125 YHA
900117823 | 98 | Warmtepomp | 49G01 | VLIEGBASIS WOENSDRECHT | 701 | Beproeving | 1117 | 1 | 103 | CLSK | CLSK | E&RD BRD | 1 | 1 | 2011 | Nee | Techneco | 6,70 | 49G01-701-330-1 | B08 | condensor/verdamper in het terrein | warmtepomp t.b.v. koelen(45,9kW) en verwarmen(38,0kW). | 45,9 | Ja, vastgoedbeh. | PS 035BI11109001 | In terrein | R407C | 100754-272 | Vulcan 35 AHR
900108996 | 98 | Warmtepomp | 51B12 | GENM DE R V S KAZERNE | 145 | Gezondheidscentrum | 2605 | 2 | 2.02 | CLAS | CLAS | E&RD OIR | 1 | 3 | 2010 |  | Mitsubishi | 60,00 | 10.7013-03 systeem 3 | DVD Dienstkring Oirschot | Dak / rechts | slave adres 051-rechts | 85,0 |  | 9ZW03344 / 85W00918 | Op dak | R410A | E0390 | PURY-P400 YHM / PURY-P350
900108998 | 98 | Warmtepomp | 51B12 | GENM DE R V S KAZERNE | 145 | Gezondheidscentrum | 2605 | 2 | 2.18 | CLAS | CLAS | E&RD OIR | 1 | 2 | 2010 |  | Mitsubishi | 60,00 | 10.7013-02 systeem 2 | DVD Dienstkring Oirschot | Dak / midden Sys 6.1 | Master adres 075-links | 69,0 |  | 97W03956 / 97W03954 | Op dak | R410A | E02346 | 2x PURY-P300YHM-A
900108997 | 98 | Warmtepomp | 51B12 | GENM DE R V S KAZERNE | 145 | Gezondheidscentrum | 2605 | 2 | 2.35 | CLAS | CLAS | E&RD OIR | 1 | 1 | 2010 |  | Mitsubishi | 40,70 | 10.7013-01 systeem 1 | DVD Dienstkring Oirschot | Dak / links Sys 6.1 | slave adres 076-links | 73,0 |  | 82W02075 / 98W04003 | Op dak | R410A | 830071 | PURY-P350Y-A / PURY-P300
900108993 | 98 | Warmtepomp | 51B12 | GENM DE R V S KAZERNE | 510 | Centraal Ketelhuis | 385 | 0 | 0.04 | CLAS | CLAS | E&RD OIR | 1 | 2 | 2005 |  | GEA Grenco | 4,20 | G0055 / DGW006 / 023 | DVD Dienstkring Oirschot | Warmtepomp 02 fabr. nr. 3900227 | SYS 2 - 4,2 kg |  |  | 3900227 | In ruimte | R407C | G0055 | CIAT warmtepomp sys 2
900113185 | 98 | Warmtepomp | 51B12 | GENM DE R V S KAZERNE | 510 | Centraal Ketelhuis | 385 | 0 | 0.04 | CLAS | CLAS | E&RD OIR | 1 | 1 | 2014 |  | Ciat | 5,20 |  | DVD Dienstkring Oirschot |  |  |  |  | 30780/5 | Nader te bepalen | R407C | STEK 826313 | Dynaciat LGP350Z.2
900113187 | 98 | Warmtepomp | 51B12 | GENM DE R V S KAZERNE | 520 | Sporthal | 2513 | 1 | 1.16 | CLAS | CLAS | E&RD OIR | 1 | 1 | 2004 |  | Ciat | 4,00 | 7046508 | DVD Dienstkring Oirschot |  |  | 16,5 |  | 00548217-0001 | Nader te bepalen | R410A |  | DynaCIAT LGP 150V
900108989 | 98 | Warmtepomp | 51B12 | GENM DE R V S KAZERNE | 522 | Bedrijfsgebouw | 6292 | 3 | 3.02 | CLAS | CLAS | E&RD OIR | 1 | 1 | 2005 |  | GEA Grenco | 5,20 | G0055/DGW006/020 | DVD Dienstkring Oirschot | CIAT warmtepomp met 2x voorraadvat vd Beyl Volumax 300 | Warmtepomp Sys 1 |  |  | DGW006 | In ruimte | R407C | G0055 | CIAT warmtepomp sys 1
900108990 | 98 | Warmtepomp | 51B12 | GENM DE R V S KAZERNE | 522 | Bedrijfsgebouw | 6292 | 3 | 3.02 | CLAS | CLAS | E&RD OIR | 1 | 2 | 2005 |  | GEA Grenco | 4,20 | G0055/DGW006/020 | DVD Dienstkring Oirschot | CIAT warmtepomp met 2x voorraadvat vd Beyl Volumax 300 | Warmtepomp Sys 1 - 4,2kg |  |  | 3078013 | In ruimte | R407C | G0055 | Dynaciat LG350z
900113186 | 98 | Warmtepomp | 51B12 | GENM DE R V S KAZERNE | 540 | Lunchaccommodatie | 2271 | 0 | 0.05 | CLAS | CLAS | E&RD OIR | 1 | 1 | 2014 |  | Ciat | 5,50 |  | DVD Dienstkring Oirschot |  |  |  |  | 40300125 | Nader te bepalen | R407C |  | Dynaciat LG200z
900113033 | 98 | Warmtepomp | 51D05 | VLIEGBASIS EINDHOVEN | 593 | LVL / Meteo / SNEB | 1116 | 0 | 0.29 | CLSK | CLSK | E&RD OIR | 1 | 1 | 2014 |  | Carrier | 17,50 |  | DVD Dienstkring Volkel-Eindhoven |  | met gasketel (86 kW) bij verwarming / en tbv.koeling | 140,0 |  | M2014001921 | Op dak | R410A |  | 30RQS-060-0330-PE-NGAH