## Simple
mast_code | mast_gemeente_gemeente_id | mast_stadsdeel | mast_plaats | mast_straatnaam | mast_huisnummer | mast_wegnummer | mast_partij_eigendom_id | mast_partij_voorrekening_van_id | mast_partij_voorrekening_van_energiekosten_id | mast_mast_type_mast_type_id | mast_uithouder_type_uithouder_type_id | mast_mast_soort_mast_soort_id | mast_mast_materiaal_mast_materiaal_id | mast_merk | mast_mast_type_nummer | mast_kleur_kleur_id | mast_hoogte | mast_x_coord | mast_y_coord | mast_herkomst_coordinaat | mast_plaatsings_datum | mast_schilder_datum | armatuur_code | armatuur_armatuur_type_armatuur_type_id | armatuur_armatuur_vermogen | armatuur_plaatsings_datum | armatuur_fabrikant | lamp_code | lamp_lamp_type_lamp_type_id | lamp_lichtkleur | lamp_plaatsings_datum | lamp_remplace_datum | lamp_brander_type_id | vsa_code | vsa_type_naam | vsa_vsa_plaatsings_datum | vsa_opmerking | olc_code | olc_type_naam | olc_olc_plaatsings_datum | olc_opmerking | dim_groep_naam
FER90003 | Ferwerderadiel | Marrum | Marrum | Lage Herenweg |  |  | Gemeente Ferwerderadiel | Gemeente Ferwerderadiel | Liander | Onbekend |  | Overig |  | 1Onbekend | INFOBORD |  | 1 | 182234 | 592667 |  | 2002-03-25 |  | FER90003 | NVT | 49 | 2002-03-25 |  | FER90003 | 40W TL 33 | 33 | 2002-03-25 | 2005-02-27 | 25 | FER90003 | onbekend
FER90004 | Ferwerderadiel | Marrum | Marrum | Hearrewei |  |  | Gemeente Ferwerderadiel | Gemeente Ferwerderadiel | Liander | Onbekend |  | Overig |  | 1Onbekend | INFOBORD |  | 1 | 182828 | 593653 |  | 2002-03-25 |  | FER90004 | NVT | 49 | 2002-03-25 |  | FER90004 | 40W TL 33 | 33 | 2002-03-25 | 2005-02-27 | 25 | FER90004 | onbekend
FER90005 | Ferwerderadiel |  | Burdaard | Jislumerdyk |  |  | Gemeente Ferwerderadiel | Gemeente Ferwerderadiel | Liander | Onbekend |  | Overig |  | 1Onbekend | INFOBORD |  | 1 | 187646 | 590364 |  | 2002-03-25 |  | FER90005 | NVT | 49 | 2002-03-25 |  | FER90005 | 40W TL 33 | 33 | 2002-03-25 | 2005-02-27 | 25 | FER90005 | onbekend
FER90006 | Ferwerderadiel | Birdaard | Burdaard | Dokkumer Straatweg |  |  | Gemeente Ferwerderadiel | Gemeente Ferwerderadiel | Liander | Onbekend |  | Overig |  | 1Onbekend | INFOBORD |  | 1 | 188132 | 589938 |  | 2002-03-25 |  | FER90006 | NVT | 49 | 2002-03-25 |  | FER90006 | 40W TL 33 | 33 | 2002-03-25 | 2005-02-27 | 25 | FER90006 | onbekend
FER90007 | Ferwerderadiel |  | Blije | Vogelzangsterweg |  | N357 | Gemeente Ferwerderadiel | Gemeente Ferwerderadiel | Liander | Onbekend |  | Overig |  | 1Onbekend | INFOBORD |  | 1 | 185937 | 596165 | kruising - N357 en Boteburen | 2002-03-25 |  | FER90007 | NVT | 49 | 2002-03-25 |  | FER90007 | 40W TL 33 | 33 | 2002-03-25 | 2005-02-27 | 25 | FER90007 | onbekend
FER90008 | Ferwerderadiel | Blija | Blije | Witteweg |  |  | Gemeente Ferwerderadiel | Gemeente Ferwerderadiel | Liander | Onbekend |  | Overig |  | 1Onbekend | INFOBORD |  | 1 | 187128 | 596889 |  | 2002-03-25 |  | FER90008 | NVT | 49 | 2002-03-25 |  | FER90008 | 40W TL 33 | 33 | 2002-03-25 | 2005-02-27 | 25 | FER90008 | onbekend
FER90009 | Ferwerderadiel | Verspreide huizen Ferwerd | Ferwert | Ljouwerterdyk |  | N357 | Gemeente Ferwerderadiel | Gemeente Ferwerderadiel | Liander | Onbekend |  | Overig |  | 1Onbekend | INFOBORD |  | 1 | 183690 | 594560 |  | 2002-03-25 |  | FER90009 | NVT | 49 | 2002-03-25 |  | FER90009 | 40W TL 33 | 33 | 2002-03-25 | 2005-02-27 | 25 | FER90009 | onbekend
FER77006 | Ferwerderadiel | Hogebeintum | Hegebeintum | Hege Tsjerkewei |  |  | Gemeente Ferwerderadiel | Gemeente Ferwerderadiel | Liander | Onbekend |  | Overig |  |  | SCHIJNWERPERS |  | 5 | 185870 | 594577 |  | 1997-06-17 |  | FER77006 | RD-3N/400W SONT | 430 | 1997-06-17 |  | FER77006 | 400W SON-T PLUS | 220 | 1997-06-17 | 2010-05-13 | 22 | FER77006 | onbekend
FER77001 | Ferwerderadiel | Hogebeintum | Hegebeintum | Hege Tsjerkewei |  |  | Gemeente Ferwerderadiel | Gemeente Ferwerderadiel | Liander | Onbekend |  | Overig |  |  | SCHIJNWERPERS |  | 5 | 185800 | 594591 |  | 1997-06-17 |  | FER77001 | RD-3N/250W SONT | 276 | 1997-06-17 |  | FER77001 | PH MST SON-T APIA XTRA 250W E40 | 220 | 2016-08-10 | 2035-12-19 | 22 | FER77001 | onbekend
FER77002 | Ferwerderadiel | Hogebeintum | Hegebeintum | Hege Tsjerkewei |  |  | Gemeente Ferwerderadiel | Gemeente Ferwerderadiel | Liander | Onbekend |  | Overig |  |  | SCHIJNWERPERS |  | 5 | 185802 | 594581 |  | 1997-06-17 |  | FER77002 | RD-3N/250W SONT | 276 | 1997-06-17 |  | FER77002 | PH MST SON-T APIA XTRA 250W E40 | 220 | 2016-08-10 | 2035-12-19 | 22 | FER77002 | onbekend
FER77005 | Ferwerderadiel | Hogebeintum | Hegebeintum | Hege Tsjerkewei |  |  | Gemeente Ferwerderadiel | Gemeente Ferwerderadiel | Liander | Onbekend |  | Overig |  |  | SCHIJNWERPERS |  | 5 | 185840 | 594590 |  | 1997-06-17 |  | FER77005 | RD-3N/250W SONT | 276 | 1997-06-17 |  | FER77005 | PH MST SON-T APIA XTRA 250W E40 | 220 | 2016-08-10 | 2035-12-19 | 22 | FER77005 | onbekend
FER77003 | Ferwerderadiel | Hogebeintum | Hegebeintum | Hege Tsjerkewei |  |  | Gemeente Ferwerderadiel | Gemeente Ferwerderadiel | Liander | Onbekend |  | Overig |  |  | SCHIJNWERPERS |  | 5 | 185813 | 594579 |  | 1997-06-17 |  | FER77003 | RD-3N/150W SONT | 169 | 1997-06-17 |  | FER77003 | SON-T 150 W PIA PLUS | 220 | 2016-08-22 | 2029-07-18 | 22 | FER77003 | onbekend
FER77004 | Ferwerderadiel | Hogebeintum | Hegebeintum | Hege Tsjerkewei |  |  | Gemeente Ferwerderadiel | Gemeente Ferwerderadiel | Liander | Onbekend |  | Overig |  |  | SCHIJNWERPERS |  | 5 | 185830 | 594576 |  | 1997-06-17 |  | FER77004 | RD-3N/150W SONT | 169 | 1997-06-17 |  | FER77004 | SON-T 150 W PIA PLUS | 220 | 2016-08-22 | 2029-07-18 | 22 | FER77004 | onbekend
FER01199 | Ferwerderadiel |  | Burdaard | Jislumerdyk |  |  | Gemeente Ferwerderadiel | Gemeente Ferwerderadiel | Liander | Onbekend |  | Overig | Aluminium |  | 3,5m Aluminium | R7035 Lichtgrijs | 3.5 | 187802 | 590037 |  | 2004-10-01 |  | FER01199 | INDU 2000 SDN | 29.5 | 2000-01-01 |  | FER01199 | 36W PLL 4P HF 830 | 830 | 2014-03-19 | 2017-02-21 | 25 | FER01199 | 44=SMOORSPOEL (PLL-DIMBAAR) PLL36
FER00941 | Ferwerderadiel | Hogebeintum | Hegebeintum | De Wym |  |  | Gemeente Ferwerderadiel | Gemeente Ferwerderadiel | Liander | Onbekend |  | Overig | Aluminium |  | 3,5m Aluminium |  | 3.5 | 185715 | 594613 |  | 1991-09-11 |  | FER00941 | INDU 2000 SDN | 36 | 2014-12-04 | INDAL | FER00941 | LAMP PH PLL 36W 830 2G11 4P | 830 | 2014-12-04 | 2017-11-08 | 25 | FER00941 | 44=SMOORSPOEL (PLL-DIMBAAR) PLL36
FER00087 | Ferwerderadiel | Wanswerd | Wânswert | De Buorren |  |  | Gemeente Ferwerderadiel | Gemeente Ferwerderadiel | Liander | Onbekend | Lengte: 1 | Overig | Aluminium |  | 5,5m Aluminium | R6009 Dennegroen | 5.5 | 185794 | 590774 |  | 1988-11-17 |  | FER00087 | FGS224 | 20 | 1988-11-17 |  | FER00087 | PH PLL 36W 830 2G11 4P XTRA | 830 | 2015-11-23 | 2021-10-02 | 25 | FER00087 | 44=SMOORSPOEL (PLL-DIMBAAR) PLL36
FER00435 | Ferwerderadiel | Ferwerd | Ferwert | Looxmastraat |  |  | Gemeente Ferwerderadiel | Gemeente Ferwerderadiel | Liander | Onbekend |  | Overig | Aluminium |  | 3,5m Aluminium |  | 3.5 | 184256 | 594669 |  | 1986-03-27 |  | FER00435 | INDU 2000 SDN | 29.5 | 2004-10-01 |  | FER00435 | PH PLL 36W 830 2G11 4P XTRA | 830 | 2015-11-16 | 2021-09-25 | 25 | FER00435 | EVSA TBV LAMP PLL 36W - LANGWERPIG | 2016-01-13 | EVSA PH 1 x PLL 36W DIMB LANGW
FER00436 | Ferwerderadiel | Ferwerd | Ferwert | Looxmastraat |  |  | Gemeente Ferwerderadiel | Gemeente Ferwerderadiel | Liander | Onbekend |  | Overig | Aluminium |  | 3,5m Aluminium |  | 3.5 | 184297 | 594659 |  | 1986-03-27 |  | FER00436 | INDU 2000 SDN | 29.5 | 2004-10-01 |  | FER00436 | PH PLL 36W 830 2G11 4P XTRA | 830 | 2015-11-16 | 2021-09-25 | 25 | FER00436 | 44=SMOORSPOEL (PLL-DIMBAAR) PLL36
FER00576 | Ferwerderadiel | Marrum | Marrum | Julianastraat |  |  | Gemeente Ferwerderadiel | Gemeente Ferwerderadiel | Liander | Onbekend | Lengte: 1 | Overig | Aluminium |  | 5,5m Aluminium |  | 5.5 | 182795 | 593089 |  | 1988-11-29 |  | FER00576 | FGS224 | 29.5 | 2004-09-01 |  | FER00576 | PH PLL 36W 830 2G11 4P XTRA | 830 | 2015-11-06 | 2021-09-15 | 25 | FER00576 | 44=SMOORSPOEL (PLL-DIMBAAR) PLL36
FER00723 | Ferwerderadiel | Hallum | Hallum | Grote Streek |  |  | Gemeente Ferwerderadiel | Gemeente Ferwerderadiel | Liander | Onbekend |  | Overig | Aluminium | SAPA | PM AL 3,5 CO T60 CP |  | 3.5 | 181541 | 591301 | Standplaats: 5 - Huis nr. 5 | 2012-07-24 |  | FER00723 | INDU 2000 SDN | 29.5 | 2004-11-15 |  | FER00723 | PH PLL 36W 830 2G11 4P XTRA | 830 | 2015-11-11 | 2021-09-20 | 25 | FER00723 | 44=SMOORSPOEL (PLL-DIMBAAR) PLL36
FER00781 | Ferwerderadiel | Hallum | Hallum | Stjûrmanstún |  |  | Gemeente Ferwerderadiel | Gemeente Ferwerderadiel | Liander | Onbekend | Lengte: 1 | Overig | Aluminium |  | 5,5m Aluminium |  | 5.5 | 181741 | 591000 |  | 1991-02-27 |  | FER00781 | FGS224 | 29.5 | 2004-12-01 |  | FER00781 | PH PLL 36W 830 2G11 4P XTRA | 830 | 2015-11-11 | 2021-09-20 | 25 | FER00781 | 44=SMOORSPOEL (PLL-DIMBAAR) PLL36
FER00785 | Ferwerderadiel | Hallum | Hallum | It Skipperslân |  |  | Gemeente Ferwerderadiel | Gemeente Ferwerderadiel | Liander | Onbekend | Lengte: 1 | Overig | Aluminium |  | 5,5m Aluminium |  | 5.5 | 181804 | 590907 |  | 1989-11-28 |  | FER00785 | FGS224 | 29.5 | 2004-12-01 |  | FER00785 | PH PLL 36W 830 2G11 4P XTRA | 830 | 2015-11-10 | 2021-09-19 | 25 | FER00785 | 44=SMOORSPOEL (PLL-DIMBAAR) PLL36
FER00786 | Ferwerderadiel | Hallum | Hallum | It Skipperslân |  |  | Gemeente Ferwerderadiel | Gemeente Ferwerderadiel | Liander | Onbekend | Lengte: 1 | Overig | Aluminium |  | 5,5m Aluminium |  | 5.5 | 181833 | 590921 |  | 1985-08-22 |  | FER00786 | FGS224 | 29.5 | 2004-12-01 |  | FER00786 | PH PLL 36W 830 2G11 4P XTRA | 830 | 2015-11-10 | 2021-09-19 | 25 | FER00786 | 44=SMOORSPOEL (PLL-DIMBAAR) PLL36
FER00787 | Ferwerderadiel | Hallum | Hallum | It Skipperslân |  |  | Gemeente Ferwerderadiel | Gemeente Ferwerderadiel | Liander | Onbekend | Lengte: 1 | Overig | Aluminium |  | 5,5m Aluminium |  | 5.5 | 181845 | 590953 |  | 1985-08-22 |  | FER00787 | FGS224 | 29.5 | 2004-12-01 |  | FER00787 | PH PLL 36W 830 2G11 4P XTRA | 830 | 2015-11-10 | 2021-09-19 | 25 | FER00787 | 44=SMOORSPOEL (PLL-DIMBAAR) PLL36
FER00804 | Ferwerderadiel | Hallum | Hallum | It Blikkelân |  |  | Gemeente Ferwerderadiel | Gemeente Ferwerderadiel | Liander | Onbekend |  | Overig | Aluminium |  | 3,5m Aluminium |  | 3.5 | 181253 | 590819 |  | 2009-02-09 |  | FER00804 | INDU 2000 SDN | 29.5 | 2009-02-09 |  | FER00804 | PH PLL 36W 830 2G11 4P XTRA | 830 | 2016-02-04 | 2021-12-14 | 25 | FER00804 | 44=SMOORSPOEL (PLL-DIMBAAR) PLL36
FER00811 | Ferwerderadiel | Ferwerd | Ferwert | Bethanië |  |  | Gemeente Ferwerderadiel | Gemeente Ferwerderadiel | Liander | Onbekend | Lengte: 1 | Overig | Aluminium |  | 5,5m Aluminium |  | 5.5 | 183917 | 594499 |  | 2000-03-28 |  | FER00811 | FGS224 | 29.5 | 2004-10-01 |  | FER00811 | PH PLL 36W 830 2G11 4P XTRA | 830 | 2016-08-10 | 2022-06-20 | 25 | FER00811 | 44=SMOORSPOEL (PLL-DIMBAAR) PLL36
FER00816 | Ferwerderadiel | Marrum | Marrum | Julianastraat |  |  | Gemeente Ferwerderadiel | Gemeente Ferwerderadiel | Liander | Onbekend | Lengte: 1 | Overig | Aluminium |  | 5,5m Aluminium |  | 5.5 | 182818 | 593115 |  | 1995-05-29 |  | FER00816 | FGS224 | 29.5 | 2004-09-01 |  | FER00816 | PH PLL 36W 830 2G11 4P XTRA | 830 | 2015-11-06 | 2021-09-15 | 25 | FER00816 | 44=SMOORSPOEL (PLL-DIMBAAR) PLL36
FER00817 | Ferwerderadiel | Marrum | Marrum | Wilhelminastraat |  |  | Gemeente Ferwerderadiel | Gemeente Ferwerderadiel | Liander | Onbekend | Lengte: 1 | Overig | Aluminium |  | 5,5m Aluminium |  | 5.5 | 182882 | 593085 |  | 1988-11-29 |  | FER00817 | FGS224 | 29.5 | 2004-09-01 |  | FER00817 | PH PLL 36W 830 2G11 4P XTRA | 830 | 2015-11-06 | 2021-09-15 | 25 | FER00817 | 44=SMOORSPOEL (PLL-DIMBAAR) PLL36
FER00830 | Ferwerderadiel | Hallum | Hallum | De Tsjalk |  |  | Gemeente Ferwerderadiel | Gemeente Ferwerderadiel | Liander | Onbekend | Lengte: 1 | Overig | Aluminium |  | 5,5m Aluminium |  | 5.5 | 181687 | 590794 |  | 1995-02-17 |  | FER00830 | FGS224 | 29.5 | 2004-12-01 |  | FER00830 | PH PLL 36W 830 2G11 4P XTRA | 830 | 2015-11-10 | 2021-09-19 | 25 | FER00830 | 44=SMOORSPOEL (PLL-DIMBAAR) PLL36
FER00831 | Ferwerderadiel | Hallum | Hallum | It Skipperslân |  |  | Gemeente Ferwerderadiel | Gemeente Ferwerderadiel | Liander | Onbekend | Lengte: 1 | Overig | Aluminium |  | 5,5m Aluminium |  | 5.5 | 181741 | 590811 |  | 1995-02-17 |  | FER00831 | FGS224 | 29.5 | 2004-12-01 |  | FER00831 | PH PLL 36W 830 2G11 4P XTRA | 830 | 2015-11-10 | 2021-09-19 | 25 | FER00831 | 44=SMOORSPOEL (PLL-DIMBAAR) PLL36
FER00836 | Ferwerderadiel | Hallum | Hallum | It Skipperslân |  |  | Gemeente Ferwerderadiel | Gemeente Ferwerderadiel | Liander | Onbekend |  | Overig | Aluminium |  | 3,5m Aluminium |  | 3.5 | 181742 | 590917 |  | 1995-02-27 |  | FER00836 | INDU 2000 SDN | 29.5 | 2004-12-01 |  | FER00836 | PH PLL 36W 830 2G11 4P XTRA | 830 | 2015-11-10 | 2021-09-19 | 25 | FER00836 | 44=SMOORSPOEL (PLL-DIMBAAR) PLL36
FER00866 | Ferwerderadiel | Marrum | Marrum | Pantsjewier |  |  | Gemeente Ferwerderadiel | Gemeente Ferwerderadiel | Liander | Onbekend | Lengte: 1 | Overig | Aluminium |  | 5,5m Aluminium |  | 5.5 | 182304 | 592648 |  | 2001-03-27 |  | FER00866 | FGS224 | 29.5 | 2004-09-01 |  | FER00866 | PH PLL 36W 830 2G11 4P XTRA | 830 | 2015-11-06 | 2021-09-15 | 25 | FER00866 | 44=SMOORSPOEL (PLL-DIMBAAR) PLL36
FER00883 | Ferwerderadiel | Birdaard | Burdaard | Doniastrjitte |  |  | Gemeente Ferwerderadiel | Gemeente Ferwerderadiel | Liander | Onbekend | Lengte: 1 | Overig | Aluminium |  | 5,5m Aluminium |  | 5.5 | 187557 | 590035 |  | 1985-08-29 |  | FER00883 | FGS224 | 29.5 | 2004-10-01 |  | FER00883 | PH PLL 36W 830 2G11 4P XTRA | 830 | 2015-11-25 | 2021-10-04 | 25 | FER00883 | 44=SMOORSPOEL (PLL-DIMBAAR) PLL36
FER00919 | Ferwerderadiel | Ferwerd | Ferwert | Mûnewei |  |  | Gemeente Ferwerderadiel | Gemeente Ferwerderadiel | Liander | Onbekend | Lengte: 1 | Overig | Aluminium |  | 5,5m Aluminium |  | 5.5 | 184763 | 594630 |  | 1995-01-09 |  | FER00919 | FGS224 | 29.5 | 2004-10-01 |  | FER00919 | PH PLL 36W 830 2G11 4P XTRA | 830 | 2015-11-16 | 2021-09-25 | 25 | FER00919 | 44=SMOORSPOEL (PLL-DIMBAAR) PLL36
FER00920 | Ferwerderadiel | Blija | Blije | Farrewei |  |  | Gemeente Ferwerderadiel | Gemeente Ferwerderadiel | Liander | Onbekend | Lengte: 1 | Overig | Aluminium |  | 5,5m Aluminium |  | 5.5 | 186763 | 596187 |  | 1992-02-18 |  | FER00920 | FGS224 | 29.5 | 2002-02-10 |  | FER00920 | PH PLL 36W 830 2G11 4P XTRA | 830 | 2015-11-13 | 2021-09-22 | 25 | FER00920 | 44=SMOORSPOEL (PLL-DIMBAAR) PLL36
FER00946 | Ferwerderadiel | Hogebeintum | Hegebeintum | Pypkedyk |  |  | Gemeente Ferwerderadiel | Gemeente Ferwerderadiel | Liander | Onbekend |  | Overig | Aluminium | SAPA | PM AL 3,5 CO T60 CP |  | 3.5 | 185955 | 594561 |  | 2012-10-17 |  | FER00946 | INDU 2000 SDN | 38 | 2012-10-17 | INDAL | FER00946 | PH PLL 36W 830 2G11 4P XTRA | 830 | 2015-11-25 | 2021-10-04 | 25 | FER00946 | e 2,00 Watt | 2012-10-17
FER00954 | Ferwerderadiel | Hogebeintum | Hegebeintum | Underom |  |  | Gemeente Ferwerderadiel | Gemeente Ferwerderadiel | Liander | Onbekend |  | Overig | Aluminium |  | 3,5m Aluminium |  | 3.5 | 185717 | 594583 |  | 1990-03-12 |  | FER00954 | INDU 2000 SDN | 29.5 | 2004-12-27 |  | FER00954 | PH PLL 36W 830 2G11 4P XTRA | 830 | 2015-11-25 | 2021-10-04 | 25 | FER00954 | 44=SMOORSPOEL (PLL-DIMBAAR) PLL36
FER00996 | Ferwerderadiel | Hallum | Hallum | De Tsjotter |  |  | Gemeente Ferwerderadiel | Gemeente Ferwerderadiel | Liander | Onbekend |  | Overig | Aluminium |  | 3,5m Aluminium |  | 3.5 | 181539 | 590748 |  | 1987-04-02 |  | FER00996 | INDU 2000 SDN | 29.5 | 2004-12-01 |  | FER00996 | PH PLL 36W 830 2G11 4P XTRA | 830 | 2015-11-10 | 2021-09-19 | 25 | FER00996 | 44=SMOORSPOEL (PLL-DIMBAAR) PLL36
FER01010 | Ferwerderadiel | Hallum | Hallum | De Pream |  |  | Gemeente Ferwerderadiel | Gemeente Ferwerderadiel | Liander | Onbekend |  | Overig | Aluminium |  | 3,5m Aluminium |  | 3.5 | 181585 | 590743 |  | 1987-04-02 |  | FER01010 | INDU 2000 SDN | 29.5 | 2004-12-01 |  | FER01010 | PH PLL 36W 830 2G11 4P XTRA | 830 | 2015-11-10 | 2021-09-19 | 25 | FER01010 | 44=SMOORSPOEL (PLL-DIMBAAR) PLL36
FER01011 | Ferwerderadiel | Hallum | Hallum | De Pream |  |  | Gemeente Ferwerderadiel | Gemeente Ferwerderadiel | Liander | Onbekend |  | Overig | Aluminium |  | 3,5m Aluminium |  | 3.5 | 181596 | 590708 |  | 1988-09-28 |  | FER01011 | INDU 2000 SDN | 29.5 | 2004-12-01 |  | FER01011 | PH PLL 36W 830 2G11 4P XTRA | 830 | 2015-11-10 | 2021-09-19 | 25 | FER01011 | 44=SMOORSPOEL (PLL-DIMBAAR) PLL36
FER01012 | Ferwerderadiel | Hallum | Hallum | De Pream |  |  | Gemeente Ferwerderadiel | Gemeente Ferwerderadiel | Liander | Onbekend |  | Overig | Aluminium |  | 3,5m Aluminium |  | 3.5 | 181568 | 590682 |  | 1988-10-06 |  | FER01012 | INDU 2000 SDN | 29.5 | 2004-12-01 |  | FER01012 | PH PLL 36W 830 2G11 4P XTRA | 830 | 2016-06-22 | 2022-05-02 | 25 | FER01012 | EVSA TBV LAMP PLL 36W - LANGWERPIG | 2016-06-22 | EVSA PH 1 x PLL 36W DIMB LANGW)
FER01013 | Ferwerderadiel | Hallum | Hallum | De Pream |  |  | Gemeente Ferwerderadiel | Gemeente Ferwerderadiel | Liander | Onbekend |  | Overig | Aluminium |  | 3,5m Aluminium |  | 3.5 | 181561 | 590655 |  | 1985-11-14 |  | FER01013 | INDU 2000 SDN | 29.5 | 2004-12-01 |  | FER01013 | PH PLL 36W 830 2G11 4P XTRA | 830 | 2015-11-10 | 2021-09-19 | 25 | FER01013 | 44=SMOORSPOEL (PLL-DIMBAAR) PLL36
FER01047 | Ferwerderadiel | Ferwerd | Ferwert | Hegebeintumerdyk |  |  | Gemeente Ferwerderadiel | Gemeente Ferwerderadiel | Liander | Onbekend | Lengte: 1 | Overig | Aluminium |  | 5,5m Aluminium | R7035 Lichtgrijs | 5.5 | 184543 | 594503 |  | 1987-11-06 |  | FER01047 | FGS224 | 29.5 | 2004-10-01 |  | FER01047 | PH PLL 36W 830 2G11 4P XTRA | 830 | 2016-11-16 | 2022-09-26 | 25 | FER01047 | 44=SMOORSPOEL (PLL-DIMBAAR) PLL36
FER01062 | Ferwerderadiel | Hallum | Hallum | De Koarte Five |  |  | Gemeente Ferwerderadiel | Gemeente Ferwerderadiel | Liander | Onbekend |  | Overig | Aluminium |  | 3,5m Aluminium |  | 3.5 | 181304 | 590986 |  | 1995-02-27 |  | FER01062 | INDU 2000 SDN | 29.5 | 2004-11-01 |  | FER01062 | PH PLL 36W 830 2G11 4P XTRA | 830 | 2015-11-09 | 2021-09-18 | 25 | FER01062 | 44=SMOORSPOEL (PLL-DIMBAAR) PLL36
FER01063 | Ferwerderadiel | Hallum | Hallum | De Koarte Five |  |  | Gemeente Ferwerderadiel | Gemeente Ferwerderadiel | Liander | Onbekend |  | Overig | Aluminium |  | 3,5m Aluminium |  | 3.5 | 181281 | 590957 |  | 1989-12-12 |  | FER01063 | INDU 2000 SDN | 29.5 | 2004-11-01 |  | FER01063 | PH PLL 36W 830 2G11 4P XTRA | 830 | 2015-11-09 | 2021-09-18 | 25 | FER01063 | 44=SMOORSPOEL (PLL-DIMBAAR) PLL36
FER01180 | Ferwerderadiel | Marrum | Marrum | De Terp |  |  | Gemeente Ferwerderadiel | Gemeente Ferwerderadiel | Liander | Onbekend |  | Overig | Aluminium |  | 3,5m Aluminium |  | 3.5 | 182543 | 592901 |  | 1985-09-25 |  | FER01180 | INDU 2000 SDN | 38 | 2004-09-01 |  | FER01180 | PH PLL 36W 830 2G11 4P XTRA | 830 | 2016-08-11 | 2022-06-21 | 25 | FER01180 | 44=SMOORSPOEL (PLL-DIMBAAR) PLL36
FER01183 | Ferwerderadiel | Birdaard | Burdaard | De Wellen |  |  | Gemeente Ferwerderadiel | Gemeente Ferwerderadiel | Liander | Onbekend | Lengte: 1 | Overig | Aluminium |  | 5,5m Aluminium |  | 5.5 | 187521 | 589862 |  | 1986-07-29 |  | FER01183 | FGS224 | 29.5 | 2004-10-01 |  | FER01183 | PH PLL 36W 830 2G11 4P XTRA | 830 | 2015-11-26 | 2021-10-05 | 25 | FER01183 | 44=SMOORSPOEL (PLL-DIMBAAR) PLL36
FER01184 | Ferwerderadiel | Birdaard | Burdaard | De Wellen |  |  | Gemeente Ferwerderadiel | Gemeente Ferwerderadiel | Liander | Onbekend | Lengte: 1 | Overig | Aluminium |  | 5,5m Aluminium |  | 5.5 | 187486 | 589882 |  | 1994-10-27 |  | FER01184 | FGS224 | 29.5 | 2004-10-01 |  | FER01184 | PH PLL 36W 830 2G11 4P XTRA | 830 | 2015-11-26 | 2021-10-05 | 25 | FER01184 | 44=SMOORSPOEL (PLL-DIMBAAR) PLL36
FER01185 | Ferwerderadiel | Birdaard | Burdaard | De Wellen |  |  | Gemeente Ferwerderadiel | Gemeente Ferwerderadiel | Liander | Onbekend | Lengte: 1 | Overig | Aluminium |  | 5,5m Aluminium |  | 5.5 | 187506 | 589919 |  | 1986-07-29 |  | FER01185 | FGS224 | 29.5 | 2004-10-01 |  | FER01185 | PH PLL 36W 830 2G11 4P XTRA | 830 | 2015-11-26 | 2021-10-05 | 25 | FER01185 | 44=SMOORSPOEL (PLL-DIMBAAR) PLL36
FER01186 | Ferwerderadiel | Blija | Blije | Farrewei |  |  | Gemeente Ferwerderadiel | Gemeente Ferwerderadiel | Liander | Onbekend | Lengte: 1 | Overig | Aluminium |  | 5,5m Aluminium |  | 5.5 | 186833 | 596142 |  | 1986-10-31 |  | FER01186 | FGS224 | 29.5 | 2002-02-10 |  | FER01186 | PH PLL 36W 830 2G11 4P XTRA | 830 | 2015-11-13 | 2021-09-22 | 25 | FER01186 | 44=SMOORSPOEL (PLL-DIMBAAR) PLL36
FER01192 | Ferwerderadiel | Blija | Blije | Taniastrjitte |  |  | Gemeente Ferwerderadiel | Gemeente Ferwerderadiel | Liander | Onbekend |  | Overig | Aluminium |  | 3,5m Aluminium |  | 3.5 | 186397 | 596494 |  | 1987-06-11 |  | FER01192 | INDU 2000 SDN | 29.5 | 2002-02-10 |  | FER01192 | PH PLL 36W 830 2G11 4P XTRA | 830 | 2015-11-13 | 2021-09-22 | 25 | FER01192 | 44=SMOORSPOEL (PLL-DIMBAAR) PLL36
FER01201 | Ferwerderadiel | Birdaard | Burdaard | Mounewei |  |  | Gemeente Ferwerderadiel | Gemeente Ferwerderadiel | Liander | Onbekend |  | Overig | Aluminium |  | 3,5m Aluminium | R7035 Lichtgrijs | 3.5 | 187829 | 590023 |  | 2004-10-01 |  | FER01201 | INDU 2000 SDN | 29.5 | 2000-01-01 |  | FER01201 | PH PLL 36W 830 2G11 4P XTRA | 830 | 2015-11-26 | 2021-10-05 | 25 | FER01201 | 44=SMOORSPOEL (PLL-DIMBAAR) PLL36
FER01202 | Ferwerderadiel | Birdaard | Burdaard | De Wellen |  |  | Gemeente Ferwerderadiel | Gemeente Ferwerderadiel | Liander | Onbekend | Lengte: 1 | Overig | Aluminium |  | 5,5m Aluminium |  | 5.5 | 187504 | 589817 |  | 1989-02-06 |  | FER01202 | FGS224 | 29.5 | 2004-10-01 |  | FER01202 | PH PLL 36W 830 2G11 4P XTRA | 830 | 2015-11-26 | 2021-10-05 | 25 | FER01202 | 44=SMOORSPOEL (PLL-DIMBAAR) PLL36
FER01203 | Ferwerderadiel | Birdaard | Burdaard | De Wellen |  |  | Gemeente Ferwerderadiel | Gemeente Ferwerderadiel | Liander | Onbekend |  | Overig | Aluminium |  | 3,5m Aluminium |  | 3.5 | 187537 | 589928 |  | 1989-03-03 |  | FER01203 | INDU 2000 SDN | 29.5 | 2004-10-01 |  | FER01203 | PH PLL 36W 830 2G11 4P XTRA | 830 | 2017-04-04 | 2023-02-12 | 25 | FER01203 | EVSA PH 1 x PLL 36 LANG dimbaar | 2017-04-04
FER01204 | Ferwerderadiel | Birdaard | Burdaard | De Wellen |  |  | Gemeente Ferwerderadiel | Gemeente Ferwerderadiel | Liander | Onbekend |  | Overig | Aluminium |  | 3,5m Aluminium |  | 3.5 | 187551 | 589878 |  | 1989-03-03 |  | FER01204 | INDU 2000 SDN | 29.5 | 2004-10-01 |  | FER01204 | PH PLL 36W 830 2G11 4P XTRA | 830 | 2015-11-26 | 2021-10-05 | 25 | FER01204 | 44=SMOORSPOEL (PLL-DIMBAAR) PLL36
FER01205 | Ferwerderadiel | Birdaard | Burdaard | De Wellen |  |  | Gemeente Ferwerderadiel | Gemeente Ferwerderadiel | Liander | Onbekend |  | Overig | Aluminium |  | 3,5m Aluminium |  | 3.5 | 187458 | 589883 |  | 1989-03-03 |  | FER01205 | INDU 2000 SDN | 29.5 | 2004-10-01 |  | FER01205 | PH PLL 36W 830 2G11 4P XTRA | 830 | 2015-11-26 | 2021-10-05 | 25 | FER01205 | 44=SMOORSPOEL (PLL-DIMBAAR) PLL36
FER01212 | Ferwerderadiel | Blija | Blije | Taniastrjitte |  |  | Gemeente Ferwerderadiel | Gemeente Ferwerderadiel | Liander | Onbekend | Lengte: 1 | Overig | Aluminium |  | 5,5m Aluminium | R7035 Lichtgrijs | 5.5 | 186395 | 596526 |  | 1991-01-30 |  | FER01212 | FGS224 | 29.5 | 2004-02-10 |  | FER01212 | PH PLL 36W 830 2G11 4P XTRA | 830 | 2015-11-13 | 2021-09-22 | 25 | FER01212 | 44=SMOORSPOEL (PLL-DIMBAAR) PLL36
FER01221 | Ferwerderadiel | Blija | Blije | Zwarteweg |  |  | Gemeente Ferwerderadiel | Gemeente Ferwerderadiel | Liander | Onbekend | Lengte: 1 | Overig | Aluminium |  | 5,5m Aluminium | R7035 Lichtgrijs | 5.5 | 187143 | 596565 |  | 1991-06-21 |  | FER01221 | FGS224 | 29.5 | 2004-02-10 |  | FER01221 | PH PLL 36W 830 2G11 4P XTRA | 830 | 2015-11-13 | 2021-09-22 | 25 | FER01221 | 44=SMOORSPOEL (PLL-DIMBAAR) PLL36
FER01226 | Ferwerderadiel | Hallum | Hallum | De Prysterfinne |  |  | Gemeente Ferwerderadiel | Gemeente Ferwerderadiel | Liander | Onbekend | Lengte: 1 | Overig | Aluminium |  | 5,5m Aluminium |  | 5.5 | 181555 | 591527 |  | 1998-07-21 |  | FER01226 | FGS224 | 29.5 | 2004-11-15 |  | FER01226 | PH PLL 36W 830 2G11 4P XTRA | 830 | 2015-11-12 | 2021-09-21 | 25 | FER01226 | 44=SMOORSPOEL (PLL-DIMBAAR) PLL36
FER01228 | Ferwerderadiel | Hallum | Hallum | De Prysterfinne |  |  | Gemeente Ferwerderadiel | Gemeente Ferwerderadiel | Liander | Onbekend | Lengte: 1 | Overig | Aluminium |  | 5,5m Aluminium |  | 5.5 | 181532 | 591463 |  | 1998-07-21 |  | FER01228 | FGS224 | 29.5 | 2004-11-15 |  | FER01228 | PH PLL 36W 830 2G11 4P XTRA | 830 | 2015-11-12 | 2021-09-21 | 25 | FER01228 | 44=SMOORSPOEL (PLL-DIMBAAR) PLL36
FER01264 | Ferwerderadiel | Reitsum | Reitsum | Ds. Ploos van Amstelstrjitte |  |  | Gemeente Ferwerderadiel | Gemeente Ferwerderadiel | Liander | Onbekend |  | Overig | Aluminium |  | 3,5m Aluminium |  | 3.5 | 188343 | 592801 |  | 1993-11-10 |  | FER01264 | INDU 2000 SDN | 29.5 | 2004-08-15 |  | FER01264 | PH PLL 36W 830 2G11 4P XTRA | 830 | 2015-11-25 | 2021-10-04 | 25 | FER01264 | 44=SMOORSPOEL (PLL-DIMBAAR) PLL36
FER01265 | Ferwerderadiel | Reitsum | Reitsum | Ds. Ploos van Amstelstrjitte |  |  | Gemeente Ferwerderadiel | Gemeente Ferwerderadiel | Liander | Onbekend |  | Overig | Aluminium |  | 3,5m Aluminium |  | 3.5 | 188347 | 592773 |  | 1993-11-15 |  | FER01265 | INDU 2000 SDN | 29.5 | 2004-08-15 |  | FER01265 | PH PLL 36W 830 2G11 4P XTRA | 830 | 2015-11-25 | 2021-10-04 | 25 | FER01265 | 44=SMOORSPOEL (PLL-DIMBAAR) PLL36
FER01266 | Ferwerderadiel | Reitsum | Reitsum | Ds. Ploos van Amstelstrjitte |  |  | Gemeente Ferwerderadiel | Gemeente Ferwerderadiel | Liander | Onbekend |  | Overig | Aluminium |  | 3,5m Aluminium |  | 3.5 | 188357 | 592745 |  | 1994-10-28 |  | FER01266 | INDU 2000 SDN | 29.5 | 2004-08-15 |  | FER01266 | PH PLL 36W 830 2G11 4P XTRA | 830 | 2015-11-25 | 2021-10-04 | 25 | FER01266 | 44=SMOORSPOEL (PLL-DIMBAAR) PLL36
FER01267 | Ferwerderadiel | Reitsum | Reitsum | Grienereed |  |  | Gemeente Ferwerderadiel | Gemeente Ferwerderadiel | Liander | Onbekend |  | Overig | Aluminium |  | 3,5m Aluminium |  | 3.5 | 188350 | 592719 |  | 1993-11-11 |  | FER01267 | INDU 2000 SDN | 29.5 | 2004-08-15 |  | FER01267 | PH PLL 36W 830 2G11 4P XTRA | 830 | 2015-11-25 | 2021-10-04 | 25 | FER01267 | 44=SMOORSPOEL (PLL-DIMBAAR) PLL36
FER01273 | Ferwerderadiel | Hogebeintum | Hegebeintum | De Wym |  |  | Gemeente Ferwerderadiel | Gemeente Ferwerderadiel | Liander | Onbekend |  | Overig | Aluminium |  | 3,5m Aluminium |  | 3.5 | 185513 | 594806 |  | 1994-10-05 |  | FER01273 | INDU 2000 SDN | 29.5 | 2004-12-27 |  | FER01273 | PH PLL 36W 830 2G11 4P XTRA | 830 | 2015-11-25 | 2021-10-04 | 25 | FER01273 | 44=SMOORSPOEL (PLL-DIMBAAR) PLL36
FER00862 | Ferwerderadiel | Verspreide huizen Hallum | Hallum | Hoge Herenweg |  |  | Gemeente Ferwerderadiel | Gemeente Ferwerderadiel | Liander | Onbekend | Lengte: 1 | Overig | Aluminium |  | 5,5m Aluminium |  | 5.5 | 180021 | 591417 |  | 1993-12-10 |  | FER00862 | SCHR SINTRA 1 | 61 | 2004-11-15 |  | FER00862 | 50W SON | 220 | 2015-12-22 | 2028-11-16 | 22 | FER00862 | 11=SMOORSPOEL SON50
FER01224 | Ferwerderadiel | Verspreide huizen Blija | Blije | Hogedijk |  |  | Gemeente Ferwerderadiel | Gemeente Ferwerderadiel | Liander | Onbekend | Lengte: 1 | Overig | Aluminium |  | 5,5m Aluminium |  | 5.5 | 187166 | 596776 |  | 1991-06-19 |  | FER01224 | SCHR SINTRA 1 | 61 | 2002-02-10 |  | FER01224 | 50W SON | 220 | 2015-12-23 | 2019-11-18 | 25 | FER01224 | 11=SMOORSPOEL SON50
FER01223 | Ferwerderadiel | Verspreide huizen Blija | Blije | Hogedijk |  |  | Gemeente Ferwerderadiel | Gemeente Ferwerderadiel | Liander | Onbekend | Lengte: 1 | Overig | Aluminium |  | 5,5m Aluminium |  | 5.5 | 187151 | 596744 |  | 1991-06-21 |  | FER01223 | SCHR SINTRA 1 | 50 | 2002-02-10 |  | FER01223 | LAMP OSR SON-E I 50W E27 NAV-E 50W/I | 220 | 2017-01-25 | 2029-12-21 | 22 | FER01223 | VSA SON/CDM/CDO/T 50W BSN 50 L33-TS | 2017-03-22
FER01222 | Ferwerderadiel | Verspreide huizen Blija | Blije | Hogedijk |  |  | Gemeente Ferwerderadiel | Gemeente Ferwerderadiel | Liander | Onbekend | Lengte: 1 | Overig | Aluminium |  | 5,5m Aluminium |  | 5.5 | 187255 | 596612 |  | 1991-06-20 |  | FER01222 | SCHR SINTRA 1 | 61 | 2002-02-10 |  | FER01222 | PH MST SON-T APIA XTRA 50W E27 | 220 | 2016-08-11 | 2022-06-21 | 25 | FER01222 | 11=SMOORSPOEL SON50
FER10004 | Ferwerderadiel | Verspreide huizen Ferwerd | Ferwert | Ljouwerterdyk |  | N357 | Gemeente Ferwerderadiel | Gemeente Ferwerderadiel | Liander | Onbekend | Lengte: 1 | Overig | Aluminium |  | 5,5m Aluminium |  | 5.5 | 184575 | 595210 |  | 2006-11-15 |  | FER10004 | SCHR SINTRA 1 | 61 | 2006-11-15 |  | FER10004 | PH MST SON-T APIA XTRA 50W E27 | 220 | 2016-08-10 | 2022-06-20 | 25 | FER10004 | 11=SMOORSPOEL SON50
FER10039 | Ferwerderadiel | Birdaard | Burdaard | Wytsmastraat |  |  | Gemeente Ferwerderadiel | Gemeente Ferwerderadiel | Liander | Onbekend |  | Overig | gecoat |  | 3,5 M GECOAT | R5013 Kobaltblauw | 3.5 | 187697 | 589675 | Standplaats: 2B - Huis nr. 2b | 2009-08-31 |  | FER10039 | STELA 14 LEDS | 43.5 | 2009-08-31 |  | FER10039 | 36W LED |  | 2009-08-31 | 2021-11-14 | 25 | FER10039 | ONBEKEND
FER70166 | Ferwerderadiel | Wanswerd | Wânswert | Oan 'e Kamp |  |  | Gemeente Ferwerderadiel | Gemeente Ferwerderadiel | Liander | Onbekend |  | Overig | gecoat |  | 3,5m Gecoat | R5013 Kobaltblauw | 3.5 | 185801 | 590686 | Standplaats: 2 - Huis nr. 2 | 2009-05-27 |  | FER70166 | STELA 14 LEDS | 43.5 | 2009-05-27 |  | FER70166 | 36W LED |  | 2009-05-27 | 2021-08-10 | 25 | FER70166 | ONBEKEND
FER70167 | Ferwerderadiel | Wanswerd | Wânswert | Oan 'e Kamp |  |  | Gemeente Ferwerderadiel | Gemeente Ferwerderadiel | Liander | Onbekend |  | Overig | gecoat |  | 3,5m Gecoat | R5013 Kobaltblauw | 3.5 | 185765 | 590691 | Standplaats: 2 - Huis nr. 2 | 2009-05-27 |  | FER70167 | STELA 14 LEDS | 43.5 | 2009-05-27 |  | FER70167 | 36W LED |  | 2009-05-27 | 2021-08-10 | 25 | FER70167 | ONBEKEND
FER70168 | Ferwerderadiel | Wanswerd | Wânswert | Oan 'e Kamp |  |  | Gemeente Ferwerderadiel | Gemeente Ferwerderadiel | Liander | Onbekend |  | Overig | gecoat |  | 3,5m Gecoat | R5013 Kobaltblauw | 3.5 | 185785 | 590668 | Standplaats: 2 - Huis nr. 2 | 2009-05-27 |  | FER70168 | STELA 14 LEDS | 43.5 | 2009-05-27 |  | FER70168 | 36W LED |  | 2009-05-27 | 2021-08-10 | 25 | FER70168 | ONBEKEND
FER01597 | Ferwerderadiel | Blija | Blije | Voorstraat |  |  | Gemeente Ferwerderadiel | Gemeente Ferwerderadiel | Liander | Onbekend |  | Overig | gecoat |  | 3,5m Gecoat | R5013 Kobaltblauw | 3.5 | 186376 | 596257 |  | 2003-02-03 |  | FER01597 | OSIRIS LED | 33 | 2017-09-07 |  | FER01597 | LED 33W | 3000K | 2017-09-07 | 2020-08-12 | 25 | FER01597 | LEDDRIVER | 2017-09-07
FER01561 | Ferwerderadiel | Hallum | Hallum | De Goudkamp |  |  | Gemeente Ferwerderadiel | Gemeente Ferwerderadiel | Liander | Onbekend |  | Overig | gecoat |  | 3,5m Gecoat | R7035 Lichtgrijs | 3.5 | 181808 | 591228 |  | 2001-04-18 |  | FER01561 | Padvinder | 20 | 2001-04-18 |  | FER01561 | 18W PLL 4P HF 830 | 830 | 2012-05-15 | 2015-04-20 | 25 | FER01561 | 42=SMOORSPOEL PLL18
FER00132 | Ferwerderadiel | Hallum | Hallum | Finne |  |  | Gemeente Ferwerderadiel | Gemeente Ferwerderadiel | Liander | Onbekend |  | Overig | gecoat |  | 3,5m Gecoat | R7035 Lichtgrijs | 3.5 | 181856 | 591259 |  | 2001-06-27 |  | FER00132 | Osiris 2310 | 26 | 2001-06-27 |  | FER00132-A | 24W PLL 4P HF 830 | 830 | 2016-03-24 | 2025-11-27 | 22 | FER00132 | EVSA HF-P 1 22-42PLT/PLC/PLL (70005100) | 2016-03-24
FER00132 | Ferwerderadiel | Hallum | Hallum | Finne |  |  | Gemeente Ferwerderadiel | Gemeente Ferwerderadiel | Liander | Onbekend |  | Overig | gecoat |  | 3,5m Gecoat | R7035 Lichtgrijs | 3.5 | 181856 | 591259 |  | 2001-06-27 |  | FER00132 | Osiris 2310 | 26 | 2001-06-27 |  | FER00132-B | 24W PLL 4P HF 830 | 830 | 2016-03-24 | 2019-02-27 | 25 | FER00132 | EVSA HF-P 1 22-42PLT/PLC/PLL (70005100) | 2016-03-24
FER00133 | Ferwerderadiel | Hallum | Hallum | Finne |  |  | Gemeente Ferwerderadiel | Gemeente Ferwerderadiel | Liander | Onbekend |  | Overig | gecoat |  | 3,5m Gecoat | R5017 Verkeersblauw | 3.5 | 181873 | 591267 |  | 2001-06-27 |  | FER00133 | Osiris 2310 | 26 | 2001-06-27 |  | FER00133-A | 24W PLL 4P HF 830 | 830 | 2016-03-24 | 2025-11-27 | 22 | FER00133 | EVSA HF-P 1 22-42PLT/PLC/PLL (70005100) | 2016-03-24
FER00133 | Ferwerderadiel | Hallum | Hallum | Finne |  |  | Gemeente Ferwerderadiel | Gemeente Ferwerderadiel | Liander | Onbekend |  | Overig | gecoat |  | 3,5m Gecoat | R5017 Verkeersblauw | 3.5 | 181873 | 591267 |  | 2001-06-27 |  | FER00133 | Osiris 2310 | 26 | 2001-06-27 |  | FER00133-B | 24W PLL 4P HF 830 | 830 | 2016-03-24 | 2019-02-27 | 25 | FER00133 | EVSA HF-P 1 22-42PLT/PLC/PLL (70005100) | 2016-03-24
FER00179 | Ferwerderadiel | Hallum | Hallum | De Goudkamp |  |  | Gemeente Ferwerderadiel | Gemeente Ferwerderadiel | Liander | Onbekend |  | Overig | gecoat |  | 3,5m Gecoat | R5017 Verkeersblauw | 3.5 | 181752 | 591099 |  | 2001-07-04 |  | FER00179 | Osiris 2310 | 26 | 2001-07-04 |  | FER00179-A | 24W PLL 4P HF 830 | 830 | 2007-01-01 | 2016-09-05 | 22 | FER00179 | 45=SMOORSPOEL PLL24
FER00179 | Ferwerderadiel | Hallum | Hallum | De Goudkamp |  |  | Gemeente Ferwerderadiel | Gemeente Ferwerderadiel | Liander | Onbekend |  | Overig | gecoat |  | 3,5m Gecoat | R5017 Verkeersblauw | 3.5 | 181752 | 591099 |  | 2001-07-04 |  | FER00179 | Osiris 2310 | 26 | 2001-07-04 |  | FER00179-B | 24W PLL 4P HF 830 | 830 | 2013-03-07 | 2016-02-10 | 25 | FER00179 | 45=SMOORSPOEL PLL24
FER00180 | Ferwerderadiel | Hallum | Hallum | De Goudkamp |  |  | Gemeente Ferwerderadiel | Gemeente Ferwerderadiel | Liander | Onbekend |  | Overig | gecoat |  | 3,5m Gecoat | R5017 Verkeersblauw | 3.5 | 181776 | 591128 |  | 2001-06-27 |  | FER00180 | Osiris 2310 | 26 | 2001-06-27 |  | FER00180-A | 24W PLL 4P HF 830 | 830 | 2014-02-07 | 2023-10-13 | 22 | FER00180 | 45=SMOORSPOEL PLL24
FER00180 | Ferwerderadiel | Hallum | Hallum | De Goudkamp |  |  | Gemeente Ferwerderadiel | Gemeente Ferwerderadiel | Liander | Onbekend |  | Overig | gecoat |  | 3,5m Gecoat | R5017 Verkeersblauw | 3.5 | 181776 | 591128 |  | 2001-06-27 |  | FER00180 | Osiris 2310 | 26 | 2001-06-27 |  | FER00180-B | 24W PLL 4P HF 830 | 830 | 2013-03-07 | 2016-02-10 | 25 | FER00180 | 45=SMOORSPOEL PLL24
FER00181 | Ferwerderadiel | Hallum | Hallum | De Goudkamp |  |  | Gemeente Ferwerderadiel | Gemeente Ferwerderadiel | Liander | Onbekend |  | Overig | gecoat |  | 3,5m Gecoat | R5017 Verkeersblauw | 3.5 | 181805 | 591147 |  | 2001-06-27 |  | FER00181 | Osiris 2310 | 26 | 2001-06-27 |  | FER00181-A | 24W PLL 4P HF 830 | 830 | 2014-02-07 | 2017-01-12 | 25 | FER00181 | 45=SMOORSPOEL PLL24
FER00181 | Ferwerderadiel | Hallum | Hallum | De Goudkamp |  |  | Gemeente Ferwerderadiel | Gemeente Ferwerderadiel | Liander | Onbekend |  | Overig | gecoat |  | 3,5m Gecoat | R5017 Verkeersblauw | 3.5 | 181805 | 591147 |  | 2001-06-27 |  | FER00181 | Osiris 2310 | 26 | 2001-06-27 |  | FER00181-B | 24W PLL 4P HF 830 | 830 | 2014-02-07 | 2023-10-13 | 22 | FER00181 | 45=SMOORSPOEL PLL24
FER00182 | Ferwerderadiel | Hallum | Hallum | De Goudkamp |  |  | Gemeente Ferwerderadiel | Gemeente Ferwerderadiel | Liander | Onbekend |  | Overig | gecoat |  | 3,5m Gecoat | R5017 Verkeersblauw | 3.5 | 181807 | 591179 |  | 2001-06-27 |  | FER00182 | Osiris 2310 | 26 | 2001-06-27 |  | FER00182-A | 24W PLL 4P HF 830 | 830 | 2014-09-01 | 2017-08-06 | 25 | FER00182 | 45=SMOORSPOEL PLL24
FER00182 | Ferwerderadiel | Hallum | Hallum | De Goudkamp |  |  | Gemeente Ferwerderadiel | Gemeente Ferwerderadiel | Liander | Onbekend |  | Overig | gecoat |  | 3,5m Gecoat | R5017 Verkeersblauw | 3.5 | 181807 | 591179 |  | 2001-06-27 |  | FER00182 | Osiris 2310 | 26 | 2001-06-27 |  | FER00182-B | 24W PLL 4P HF 830 | 830 | 2014-09-01 | 2024-05-06 | 22 | FER00182 | 45=SMOORSPOEL PLL24
FER00184 | Ferwerderadiel | Hallum | Hallum | Finne |  |  | Gemeente Ferwerderadiel | Gemeente Ferwerderadiel | Liander | Onbekend |  | Overig | gecoat |  | 3,5m Gecoat | R5017 Verkeersblauw | 3.5 | 181849 | 591244 |  | 2001-07-12 |  | FER00184 | Osiris 2310 | 26 | 2001-07-12 |  | FER00184-A | 24W PLL 4P HF 830 | 830 | 2016-04-13 | 2025-12-17 | 22 | FER00184 | 45=SMOORSPOEL PLL24
FER00184 | Ferwerderadiel | Hallum | Hallum | Finne |  |  | Gemeente Ferwerderadiel | Gemeente Ferwerderadiel | Liander | Onbekend |  | Overig | gecoat |  | 3,5m Gecoat | R5017 Verkeersblauw | 3.5 | 181849 | 591244 |  | 2001-07-12 |  | FER00184 | Osiris 2310 | 26 | 2001-07-12 |  | FER00184-B | 24W PLL 4P HF 830 | 830 | 2016-04-13 | 2019-03-19 | 25 | FER00184 | 45=SMOORSPOEL PLL24
FER00234 | Ferwerderadiel | Hallum | Hallum | It Apelhôf |  |  | Gemeente Ferwerderadiel | Gemeente Ferwerderadiel | Liander | Onbekend |  | Overig | gecoat |  | 3,5m Gecoat | R5017 Verkeersblauw | 3.5 | 181820 | 591091 |  | 2001-06-27 |  | FER00234 | Osiris 2310 | 26 | 2001-06-27 |  | FER00234-A | 24W PLL 4P HF 830 | 830 | 2014-03-19 | 2023-11-22 | 22 | FER00234 | 45=SMOORSPOEL PLL24
FER00234 | Ferwerderadiel | Hallum | Hallum | It Apelhôf |  |  | Gemeente Ferwerderadiel | Gemeente Ferwerderadiel | Liander | Onbekend |  | Overig | gecoat |  | 3,5m Gecoat | R5017 Verkeersblauw | 3.5 | 181820 | 591091 |  | 2001-06-27 |  | FER00234 | Osiris 2310 | 26 | 2001-06-27 |  | FER00234-B | 24W PLL 4P HF 830 | 830 | 2014-03-19 | 2017-02-21 | 25 | FER00234 | 45=SMOORSPOEL PLL24
FER00235 | Ferwerderadiel | Hallum | Hallum | It Apelhôf |  |  | Gemeente Ferwerderadiel | Gemeente Ferwerderadiel | Liander | Onbekend |  | Overig | gecoat |  | 3,5m Gecoat | R5017 Verkeersblauw | 3.5 | 181823 | 591065 |  | 2001-07-04 |  | FER00235 | Osiris 2310 | 26 | 2001-07-04 |  | FER00235-A | 24W PLL 4P HF 830 | 830 | 2013-01-11 | 2022-09-16 | 22 | FER00235 | 45=SMOORSPOEL PLL24
FER00235 | Ferwerderadiel | Hallum | Hallum | It Apelhôf |  |  | Gemeente Ferwerderadiel | Gemeente Ferwerderadiel | Liander | Onbekend |  | Overig | gecoat |  | 3,5m Gecoat | R5017 Verkeersblauw | 3.5 | 181823 | 591065 |  | 2001-07-04 |  | FER00235 | Osiris 2310 | 26 | 2001-07-04 |  | FER00235-B | 24W PLL 4P HF 830 | 830 | 2013-01-11 | 2015-12-17 | 25 | FER00235 | 45=SMOORSPOEL PLL24
FER00236 | Ferwerderadiel | Hallum | Hallum | It Apelhôf |  |  | Gemeente Ferwerderadiel | Gemeente Ferwerderadiel | Liander | Onbekend |  | Overig | gecoat |  | 3,5m Gecoat | R5017 Verkeersblauw | 3.5 | 181847 | 591102 |  | 2001-06-27 |  | FER00236 | Osiris 2310 | 26 | 2001-06-27 |  | FER00236-A | 24W PLL 4P HF 830 | 830 | 2013-03-07 | 2022-11-10 | 22 | FER00236 | 45=SMOORSPOEL PLL24
FER00236 | Ferwerderadiel | Hallum | Hallum | It Apelhôf |  |  | Gemeente Ferwerderadiel | Gemeente Ferwerderadiel | Liander | Onbekend |  | Overig | gecoat |  | 3,5m Gecoat | R5017 Verkeersblauw | 3.5 | 181847 | 591102 |  | 2001-06-27 |  | FER00236 | Osiris 2310 | 26 | 2001-06-27 |  | FER00236-B | 24W PLL 4P HF 830 | 830 | 2013-03-07 | 2016-02-10 | 25 | FER00236 | 45=SMOORSPOEL PLL24
FER00237 | Ferwerderadiel | Hallum | Hallum | De Stins |  |  | Gemeente Ferwerderadiel | Gemeente Ferwerderadiel | Liander | Onbekend |  | Overig | gecoat |  | 3,5m Gecoat | R5017 Verkeersblauw | 3.5 | 181867 | 591121 |  | 2001-06-27 |  | FER00237 | Osiris 2310 | 26 | 2001-06-27 |  | FER00237-A | 24W PLL 4P HF 830 | 830 | 2007-01-01 | 2016-09-05 | 22 | FER00237 | 45=SMOORSPOEL PLL24
FER00237 | Ferwerderadiel | Hallum | Hallum | De Stins |  |  | Gemeente Ferwerderadiel | Gemeente Ferwerderadiel | Liander | Onbekend |  | Overig | gecoat |  | 3,5m Gecoat | R5017 Verkeersblauw | 3.5 | 181867 | 591121 |  | 2001-06-27 |  | FER00237 | Osiris 2310 | 26 | 2001-06-27 |  | FER00237-B | 24W PLL 4P HF 830 | 830 | 2013-03-07 | 2016-02-10 | 25 | FER00237 | 45=SMOORSPOEL PLL24
FER00238 | Ferwerderadiel | Hallum | Hallum | De Stins |  |  | Gemeente Ferwerderadiel | Gemeente Ferwerderadiel | Liander | Onbekend |  | Overig | gecoat |  | 3,5m Gecoat | R5017 Verkeersblauw | 3.5 | 181852 | 591144 |  | 2001-07-12 |  | FER00238 | Osiris 2310 | 26 | 2001-07-12 |  | FER00238-A | 24W PLL 4P HF 830 | 830 | 2013-03-07 | 2016-02-10 | 25 | FER00238 | 45=SMOORSPOEL PLL24
FER00238 | Ferwerderadiel | Hallum | Hallum | De Stins |  |  | Gemeente Ferwerderadiel | Gemeente Ferwerderadiel | Liander | Onbekend |  | Overig | gecoat |  | 3,5m Gecoat | R5017 Verkeersblauw | 3.5 | 181852 | 591144 |  | 2001-07-12 |  | FER00238 | Osiris 2310 | 26 | 2001-07-12 |  | FER00238-B | 24W PLL 4P HF 830 | 830 | 2013-03-07 | 2022-11-10 | 22 | FER00238 | 45=SMOORSPOEL PLL24
FER00239 | Ferwerderadiel | Hallum | Hallum | De Stins |  |  | Gemeente Ferwerderadiel | Gemeente Ferwerderadiel | Liander | Onbekend |  | Overig | gecoat |  | 3,5m Gecoat | R5017 Verkeersblauw | 3.5 | 181837 | 591167 |  | 2001-06-27 |  | FER00239 | Osiris 2310 | 26 | 2001-06-27 |  | FER00239-A | 24W PLL 4P HF 830 | 830 | 2012-03-05 | 2021-11-08 | 22 | FER00239 | 45=SMOORSPOEL PLL24
FER00239 | Ferwerderadiel | Hallum | Hallum | De Stins |  |  | Gemeente Ferwerderadiel | Gemeente Ferwerderadiel | Liander | Onbekend |  | Overig | gecoat |  | 3,5m Gecoat | R5017 Verkeersblauw | 3.5 | 181837 | 591167 |  | 2001-06-27 |  | FER00239 | Osiris 2310 | 26 | 2001-06-27 |  | FER00239-B | 24W PLL 4P HF 830 | 830 | 2012-03-05 | 2015-02-08 | 25 | FER00239 | 45=SMOORSPOEL PLL24
FER00240 | Ferwerderadiel | Hallum | Hallum | De Stringen |  |  | Gemeente Ferwerderadiel | Gemeente Ferwerderadiel | Liander | Onbekend |  | Overig | gecoat |  | 3,5m Gecoat | R5017 Verkeersblauw | 3.5 | 181902 | 591162 |  | 2001-06-27 |  | FER00240 | Osiris 2310 | 26 | 2001-06-27 |  | FER00240-A | 24W PLL 4P HF 830 | 830 | 2013-08-23 | 2016-07-28 | 25 | FER00240 | HF-P 1 18-42 PL-T/C/L/TL5C EII 220-240V | 2013-08-23
FER00240 | Ferwerderadiel | Hallum | Hallum | De Stringen |  |  | Gemeente Ferwerderadiel | Gemeente Ferwerderadiel | Liander | Onbekend |  | Overig | gecoat |  | 3,5m Gecoat | R5017 Verkeersblauw | 3.5 | 181902 | 591162 |  | 2001-06-27 |  | FER00240 | Osiris 2310 | 26 | 2001-06-27 |  | FER00240-B | 24W PLL 4P HF 830 | 830 | 2013-08-23 | 2023-04-28 | 22 | FER00240 | HF-P 1 18-42 PL-T/C/L/TL5C EII 220-240V | 2013-08-23
FER00311 | Ferwerderadiel | Blija | Blije | Voorstraat |  |  | Gemeente Ferwerderadiel | Gemeente Ferwerderadiel | Liander | Onbekend |  | Overig | gecoat |  | 3,5m Gecoat | R5013 Kobaltblauw | 3.5 | 186321 | 596249 |  | 2004-02-13 |  | FER00311 | Osiris 2310 | 26 | 2004-02-13 |  | FER00311-A | 24W PLL 4P HF 830 | 830 | 2013-04-03 | 2022-12-07 | 22 | FER00311 | 45=SMOORSPOEL PLL24
FER00876 | Ferwerderadiel | Hallum | Hallum | De Stringen |  |  | Gemeente Ferwerderadiel | Gemeente Ferwerderadiel | Liander | Onbekend |  | Overig | gecoat |  | 3,5m Gecoat | R5017 Verkeersblauw | 3.5 | 181923 | 591180 |  | 2001-07-12 |  | FER00876 | OSIRIS 2310 2XPLL24W R5013 EVSA A/N | 26 | 2014-02-05 | INDAL | FER00876-A | 24W PLL 4P HF 830 | 830 | 2014-02-05 | 2017-01-10 | 25 | FER00876 | onbekend
FER00876 | Ferwerderadiel | Hallum | Hallum | De Stringen |  |  | Gemeente Ferwerderadiel | Gemeente Ferwerderadiel | Liander | Onbekend |  | Overig | gecoat |  | 3,5m Gecoat | R5017 Verkeersblauw | 3.5 | 181923 | 591180 |  | 2001-07-12 |  | FER00876 | OSIRIS 2310 2XPLL24W R5013 EVSA A/N | 26 | 2014-02-05 | INDAL | FER00876-B | 24W PLL 4P HF 830 | 830 | 2014-02-05 | 2023-10-11 | 22 | FER00876 | onbekend
FER00877 | Ferwerderadiel | Hallum | Hallum | De Stringen |  |  | Gemeente Ferwerderadiel | Gemeente Ferwerderadiel | Liander | Onbekend |  | Overig | gecoat |  | 3,5m Gecoat | R5017 Verkeersblauw | 3.5 | 181957 | 591168 |  | 2001-06-27 |  | FER00877 | Osiris 2310 | 26 | 2001-06-27 |  | FER00877-A | 24W PLL 4P HF 830 | 830 | 2013-03-07 | 2022-11-10 | 22 | FER00877 | 45=SMOORSPOEL PLL24
FER00878 | Ferwerderadiel | Hallum | Hallum | De Stringen |  |  | Gemeente Ferwerderadiel | Gemeente Ferwerderadiel | Liander | Onbekend |  | Overig | gecoat |  | 3,5m Gecoat | R5017 Verkeersblauw | 3.5 | 181972 | 591145 |  | 2001-07-12 |  | FER00878 | Osiris 2310 | 26 | 2001-07-12 |  | FER00878-A | 24W PLL 4P HF 830 | 830 | 2013-03-07 | 2022-11-10 | 22 | FER00878 | 45=SMOORSPOEL PLL24
FER00878 | Ferwerderadiel | Hallum | Hallum | De Stringen |  |  | Gemeente Ferwerderadiel | Gemeente Ferwerderadiel | Liander | Onbekend |  | Overig | gecoat |  | 3,5m Gecoat | R5017 Verkeersblauw | 3.5 | 181972 | 591145 |  | 2001-07-12 |  | FER00878 | Osiris 2310 | 26 | 2001-07-12 |  | FER00878-B | 24W PLL 4P HF 830 | 830 | 2013-03-07 | 2016-02-10 | 25 | FER00878 | 45=SMOORSPOEL PLL24
FER00879 | Ferwerderadiel | Hallum | Hallum | De Stringen |  |  | Gemeente Ferwerderadiel | Gemeente Ferwerderadiel | Liander | Onbekend |  | Overig | gecoat |  | 3,5m Gecoat | R5017 Verkeersblauw | 3.5 | 181990 | 591142 |  | 2001-07-12 |  | FER00879 | Osiris 2310 | 26 | 2001-07-12 |  | FER00879-A | 24W PLL 4P HF 830 | 830 | 2013-03-07 | 2016-02-10 | 25 | FER00879 | 45=SMOORSPOEL PLL24
FER00879 | Ferwerderadiel | Hallum | Hallum | De Stringen |  |  | Gemeente Ferwerderadiel | Gemeente Ferwerderadiel | Liander | Onbekend |  | Overig | gecoat |  | 3,5m Gecoat | R5017 Verkeersblauw | 3.5 | 181990 | 591142 |  | 2001-07-12 |  | FER00879 | Osiris 2310 | 26 | 2001-07-12 |  | FER00879-B | 24W PLL 4P HF 830 | 830 | 2013-03-07 | 2022-11-10 | 22 | FER00879 | 45=SMOORSPOEL PLL24
FER00924 | Ferwerderadiel | Hallum | Hallum | Jipperdastrjitte |  |  | Gemeente Ferwerderadiel | Gemeente Ferwerderadiel | Liander | Onbekend |  | Overig | gecoat |  | 3,5m Gecoat | R5017 Verkeersblauw | 3.5 | 181886 | 591004 |  | 2001-06-28 |  | FER00924 | Osiris 2310 | 26 | 2001-06-28 |  | FER00924-A | 24W PLL 4P HF 830 | 830 | 2013-03-08 | 2016-02-11 | 25 | FER00924 | 45=SMOORSPOEL PLL24
FER00924 | Ferwerderadiel | Hallum | Hallum | Jipperdastrjitte |  |  | Gemeente Ferwerderadiel | Gemeente Ferwerderadiel | Liander | Onbekend |  | Overig | gecoat |  | 3,5m Gecoat | R5017 Verkeersblauw | 3.5 | 181886 | 591004 |  | 2001-06-28 |  | FER00924 | Osiris 2310 | 26 | 2001-06-28 |  | FER00924-B | 24W PLL 4P HF 830 | 830 | 2013-03-08 | 2022-11-11 | 22 | FER00924 | 45=SMOORSPOEL PLL24
FER00925 | Ferwerderadiel | Hallum | Hallum | Jipperdastrjitte |  |  | Gemeente Ferwerderadiel | Gemeente Ferwerderadiel | Liander | Onbekend |  | Overig | gecoat |  | 3,5m Gecoat | R5017 Verkeersblauw | 3.5 | 181921 | 591030 |  | 2001-06-27 |  | FER00925 | Osiris 2310 | 26 | 2001-06-27 |  | FER00925-A | 24W PLL 4P HF 830 | 830 | 2013-03-08 | 2016-02-11 | 25 | FER00925 | 45=SMOORSPOEL PLL24
FER00925 | Ferwerderadiel | Hallum | Hallum | Jipperdastrjitte |  |  | Gemeente Ferwerderadiel | Gemeente Ferwerderadiel | Liander | Onbekend |  | Overig | gecoat |  | 3,5m Gecoat | R5017 Verkeersblauw | 3.5 | 181921 | 591030 |  | 2001-06-27 |  | FER00925 | Osiris 2310 | 26 | 2001-06-27 |  | FER00925-B | 24W PLL 4P HF 830 | 830 | 2013-03-08 | 2022-11-11 | 22 | FER00925 | 45=SMOORSPOEL PLL24
FER00928 | Ferwerderadiel | Hallum | Hallum | It Apelhôf |  |  | Gemeente Ferwerderadiel | Gemeente Ferwerderadiel | Liander | Onbekend |  | Overig | gecoat |  | 3,5m Gecoat | R5017 Verkeersblauw | 3.5 | 181854 | 591082 |  | 2001-06-27 |  | FER00928 | Osiris 2310 | 26 | 2001-06-27 |  | FER00928-A | 24W PLL 4P HF 830 | 830 | 2013-03-07 | 2022-11-10 | 22 | FER00928 | 45=SMOORSPOEL PLL24
FER00928 | Ferwerderadiel | Hallum | Hallum | It Apelhôf |  |  | Gemeente Ferwerderadiel | Gemeente Ferwerderadiel | Liander | Onbekend |  | Overig | gecoat |  | 3,5m Gecoat | R5017 Verkeersblauw | 3.5 | 181854 | 591082 |  | 2001-06-27 |  | FER00928 | Osiris 2310 | 26 | 2001-06-27 |  | FER00928-B | 24W PLL 4P HF 830 | 830 | 2014-05-01 | 2017-04-05 | 25 | FER00928 | 45=SMOORSPOEL PLL24
FER00929 | Ferwerderadiel | Hallum | Hallum | Jipperdastrjitte |  |  | Gemeente Ferwerderadiel | Gemeente Ferwerderadiel | Liander | Onbekend |  | Overig | gecoat |  | 3,5m Gecoat | R5017 Verkeersblauw | 3.5 | 181939 | 591069 |  | 2001-07-12 |  | FER00929 | Osiris 2310 | 26 | 2001-07-12 |  | FER00929-A | 24W PLL 4P HF 830 | 830 | 2013-03-08 | 2022-11-11 | 22 | FER00929 | 45=SMOORSPOEL PLL24
FER00930 | Ferwerderadiel | Hallum | Hallum | Jipperdastrjitte |  |  | Gemeente Ferwerderadiel | Gemeente Ferwerderadiel | Liander | Onbekend |  | Overig | gecoat |  | 3,5m Gecoat | R5017 Verkeersblauw | 3.5 | 181958 | 591085 |  | 2001-07-12 |  | FER00930 | Osiris 2310 | 26 | 2001-07-12 |  | FER00930-A | 24W PLL 4P HF 830 | 830 | 2013-03-08 | 2016-02-11 | 25 | FER00930 | 45=SMOORSPOEL PLL24
FER00930 | Ferwerderadiel | Hallum | Hallum | Jipperdastrjitte |  |  | Gemeente Ferwerderadiel | Gemeente Ferwerderadiel | Liander | Onbekend |  | Overig | gecoat |  | 3,5m Gecoat | R5017 Verkeersblauw | 3.5 | 181958 | 591085 |  | 2001-07-12 |  | FER00930 | Osiris 2310 | 26 | 2001-07-12 |  | FER00930-B | 24W PLL 4P HF 830 | 830 | 2013-03-08 | 2022-11-11 | 22 | FER00930 | 45=SMOORSPOEL PLL24
FER00931 | Ferwerderadiel | Hallum | Hallum | De Stringen |  |  | Gemeente Ferwerderadiel | Gemeente Ferwerderadiel | Liander | Onbekend |  | Overig | gecoat |  | 3,5m Gecoat | R5017 Verkeersblauw | 3.5 | 181986 | 591095 |  | 2001-07-12 |  | FER00931 | Osiris 2310 | 26 | 2001-07-12 |  | FER00931-A | 24W PLL 4P HF 830 | 830 | 2013-03-07 | 2016-02-10 | 25 | FER00931 | 45=SMOORSPOEL PLL24
FER00931 | Ferwerderadiel | Hallum | Hallum | De Stringen |  |  | Gemeente Ferwerderadiel | Gemeente Ferwerderadiel | Liander | Onbekend |  | Overig | gecoat |  | 3,5m Gecoat | R5017 Verkeersblauw | 3.5 | 181986 | 591095 |  | 2001-07-12 |  | FER00931 | Osiris 2310 | 26 | 2001-07-12 |  | FER00931-B | 24W PLL 4P HF 830 | 830 | 2013-03-07 | 2022-11-10 | 22 | FER00931 | 45=SMOORSPOEL PLL24
FER00932 | Ferwerderadiel | Hallum | Hallum | De Stins |  |  | Gemeente Ferwerderadiel | Gemeente Ferwerderadiel | Liander | Onbekend |  | Overig | gecoat |  | 3,5m Gecoat | R5017 Verkeersblauw | 3.5 | 181927 | 591095 |  | 2001-07-12 |  | FER00932 | Osiris 2310 | 26 | 2001-07-12 |  | FER00932-A | 24W PLL 4P HF 830 | 830 | 2013-03-07 | 2022-11-10 | 22 | FER00932 | 45=SMOORSPOEL PLL24
FER00932 | Ferwerderadiel | Hallum | Hallum | De Stins |  |  | Gemeente Ferwerderadiel | Gemeente Ferwerderadiel | Liander | Onbekend |  | Overig | gecoat |  | 3,5m Gecoat | R5017 Verkeersblauw | 3.5 | 181927 | 591095 |  | 2001-07-12 |  | FER00932 | Osiris 2310 | 26 | 2001-07-12 |  | FER00932-B | 24W PLL 4P HF 830 | 830 | 2013-03-07 | 2016-02-10 | 25 | FER00932 | 45=SMOORSPOEL PLL24
FER01241 | Ferwerderadiel | Blija | Blije | Stationsweg |  |  | Gemeente Ferwerderadiel | Gemeente Ferwerderadiel | Liander | Onbekend |  | Overig | gecoat |  | 3,5m Gecoat | R5013 Kobaltblauw | 3.5 | 186555 | 596196 |  | 1992-11-09 | 2008-12-29 | FER01241 | Osiris 2310 | 26 | 1992-11-09 |  | FER01241-A | 24W PLL 4P HF 830 | 830 | 2013-03-28 | 2022-12-01 | 22 | FER01241 | EVSA HF-P 1 22-42PLT/PLC/PLL (70005100) | 2013-04-02
FER01241 | Ferwerderadiel | Blija | Blije | Stationsweg |  |  | Gemeente Ferwerderadiel | Gemeente Ferwerderadiel | Liander | Onbekend |  | Overig | gecoat |  | 3,5m Gecoat | R5013 Kobaltblauw | 3.5 | 186555 | 596196 |  | 1992-11-09 | 2008-12-29 | FER01241 | Osiris 2310 | 26 | 1992-11-09 |  | FER01241-B | 24W PLL 4P HF 830 | 830 | 2013-03-28 | 2016-03-02 | 25 | FER01241 | EVSA HF-P 1 22-42PLT/PLC/PLL (70005100) | 2013-04-02
FER01242 | Ferwerderadiel | Blija | Blije | Stationsweg |  |  | Gemeente Ferwerderadiel | Gemeente Ferwerderadiel | Liander | Onbekend |  | Overig | gecoat |  | 3,5m Gecoat | R5013 Kobaltblauw | 3.5 | 186560 | 596217 |  | 1992-11-09 | 2008-12-29 | FER01242 | Osiris 2310 | 26 | 1992-11-09 |  | FER01242-A | 24W PLL 4P HF 830 | 830 | 2013-03-28 | 2016-03-02 | 25 | FER01242 | 45=SMOORSPOEL PLL24
FER01242 | Ferwerderadiel | Blija | Blije | Stationsweg |  |  | Gemeente Ferwerderadiel | Gemeente Ferwerderadiel | Liander | Onbekend |  | Overig | gecoat |  | 3,5m Gecoat | R5013 Kobaltblauw | 3.5 | 186560 | 596217 |  | 1992-11-09 | 2008-12-29 | FER01242 | Osiris 2310 | 26 | 1992-11-09 |  | FER01242-B | 24W PLL 4P HF 830 | 830 | 2013-03-28 | 2022-12-01 | 22 | FER01242 | 45=SMOORSPOEL PLL24
FER01244 | Ferwerderadiel | Blija | Blije | Hoofdstraat |  |  | Gemeente Ferwerderadiel | Gemeente Ferwerderadiel | Liander | Onbekend |  | Overig | gecoat |  | 3,5m Gecoat | R5013 Kobaltblauw | 3.5 | 186594 | 596268 |  | 1992-11-10 | 2008-12-29 | FER01244 | Osiris 2310 | 26 | 1992-11-10 |  | FER01244-A | 24W PLL 4P HF 830 | 830 | 2013-03-28 | 2022-12-01 | 22 | FER01244 | 45=SMOORSPOEL PLL24
FER01244 | Ferwerderadiel | Blija | Blije | Hoofdstraat |  |  | Gemeente Ferwerderadiel | Gemeente Ferwerderadiel | Liander | Onbekend |  | Overig | gecoat |  | 3,5m Gecoat | R5013 Kobaltblauw | 3.5 | 186594 | 596268 |  | 1992-11-10 | 2008-12-29 | FER01244 | Osiris 2310 | 26 | 1992-11-10 |  | FER01244-B | 24W PLL 4P HF 830 | 830 | 2013-03-28 | 2016-03-02 | 25 | FER01244 | 45=SMOORSPOEL PLL24
FER01245 | Ferwerderadiel | Blija | Blije | Hoofdstraat |  |  | Gemeente Ferwerderadiel | Gemeente Ferwerderadiel | Liander | Onbekend |  | Overig | gecoat |  | 3,5m Gecoat | R5013 Kobaltblauw | 3.5 | 186590 | 596280 |  | 1992-11-12 | 2008-12-29 | FER01245 | Osiris 2310 | 26 | 1992-11-12 |  | FER01245-A | 24W PLL 4P HF 830 | 830 | 2013-03-28 | 2022-12-01 | 22 | FER01245 | 45=SMOORSPOEL PLL24
FER01245 | Ferwerderadiel | Blija | Blije | Hoofdstraat |  |  | Gemeente Ferwerderadiel | Gemeente Ferwerderadiel | Liander | Onbekend |  | Overig | gecoat |  | 3,5m Gecoat | R5013 Kobaltblauw | 3.5 | 186590 | 596280 |  | 1992-11-12 | 2008-12-29 | FER01245 | Osiris 2310 | 26 | 1992-11-12 |  | FER01245-B | 24W PLL 4P HF 830 | 830 | 2013-03-28 | 2016-03-02 | 25 | FER01245 | 45=SMOORSPOEL PLL24
FER01246 | Ferwerderadiel | Blija | Blije | Hoofdstraat |  |  | Gemeente Ferwerderadiel | Gemeente Ferwerderadiel | Liander | Onbekend |  | Overig | gecoat |  | 3,5m Gecoat | R5013 Kobaltblauw | 3.5 | 186605 | 596284 |  | 1992-11-12 | 2008-12-29 | FER01246 | Osiris 2310 | 26 | 1992-11-12 |  | FER01246-A | 24W PLL 4P HF 830 | 830 | 2013-03-28 | 2022-12-01 | 22 | FER01246 | 45=SMOORSPOEL PLL24
FER01246 | Ferwerderadiel | Blija | Blije | Hoofdstraat |  |  | Gemeente Ferwerderadiel | Gemeente Ferwerderadiel | Liander | Onbekend |  | Overig | gecoat |  | 3,5m Gecoat | R5013 Kobaltblauw | 3.5 | 186605 | 596284 |  | 1992-11-12 | 2008-12-29 | FER01246 | Osiris 2310 | 26 | 1992-11-12 |  | FER01246-B | 24W PLL 4P HF 830 | 830 | 2013-03-28 | 2016-03-02 | 25 | FER01246 | 45=SMOORSPOEL PLL24
FER01247 | Ferwerderadiel | Blija | Blije | Healebuorren |  |  | Gemeente Ferwerderadiel | Gemeente Ferwerderadiel | Liander | Onbekend |  | Overig | gecoat |  | 3,5m Gecoat | R5013 Kobaltblauw | 3.5 | 186558 | 596272 |  | 2002-07-01 |  | FER01247 | Osiris 2310 | 26 | 2002-07-01 |  | FER01247-A | 24W PLL 4P HF 830 | 830 | 2013-03-28 | 2016-03-02 | 25 | FER01247 | 45=SMOORSPOEL PLL24
FER01247 | Ferwerderadiel | Blija | Blije | Healebuorren |  |  | Gemeente Ferwerderadiel | Gemeente Ferwerderadiel | Liander | Onbekend |  | Overig | gecoat |  | 3,5m Gecoat | R5013 Kobaltblauw | 3.5 | 186558 | 596272 |  | 2002-07-01 |  | FER01247 | Osiris 2310 | 26 | 2002-07-01 |  | FER01247-B | 24W PLL 4P HF 830 | 830 | 2013-03-28 | 2022-12-01 | 22 | FER01247 | 45=SMOORSPOEL PLL24
FER01248 | Ferwerderadiel | Blija | Blije | Healebuorren |  |  | Gemeente Ferwerderadiel | Gemeente Ferwerderadiel | Liander | Onbekend |  | Overig | gecoat |  | 3,5m Gecoat | R5013 Kobaltblauw | 3.5 | 186548 | 596281 |  | 1992-11-18 | 2008-12-29 | FER01248 | Osiris 2310 | 26 | 1992-11-18 |  | FER01248-A | 24W PLL 4P HF 830 | 830 | 2013-03-28 | 2016-03-02 | 25 | FER01248 | 45=SMOORSPOEL PLL24
FER01248 | Ferwerderadiel | Blija | Blije | Healebuorren |  |  | Gemeente Ferwerderadiel | Gemeente Ferwerderadiel | Liander | Onbekend |  | Overig | gecoat |  | 3,5m Gecoat | R5013 Kobaltblauw | 3.5 | 186548 | 596281 |  | 1992-11-18 | 2008-12-29 | FER01248 | Osiris 2310 | 26 | 1992-11-18 |  | FER01248-B | 24W PLL 4P HF 830 | 830 | 2013-03-28 | 2022-12-01 | 22 | FER01248 | 45=SMOORSPOEL PLL24
FER01249 | Ferwerderadiel | Blija | Blije | Healebuorren |  |  | Gemeente Ferwerderadiel | Gemeente Ferwerderadiel | Liander | Onbekend |  | Overig | gecoat |  | 3,5m Gecoat | R5013 Kobaltblauw | 3.5 | 186536 | 596277 |  | 1992-11-23 | 2008-12-29 | FER01249 | 2310 LNN 2XPLL24W A/N RAL 5003 | 26 | 2014-07-08 |  | FER01249-A | 24W PLL 4P HF 830 | 830 | 2014-07-08 | 2017-06-12 | 25 | FER01249 | 45=SMOORSPOEL PLL24
FER01249 | Ferwerderadiel | Blija | Blije | Healebuorren |  |  | Gemeente Ferwerderadiel | Gemeente Ferwerderadiel | Liander | Onbekend |  | Overig | gecoat |  | 3,5m Gecoat | R5013 Kobaltblauw | 3.5 | 186536 | 596277 |  | 1992-11-23 | 2008-12-29 | FER01249 | 2310 LNN 2XPLL24W A/N RAL 5003 | 26 | 2014-07-08 |  | FER01249-B | 24W PLL 4P HF 830 | 830 | 2014-07-08 | 2024-03-12 | 22 | FER01249 | 45=SMOORSPOEL PLL24
FER01250 | Ferwerderadiel | Blija | Blije | Healebuorren |  |  | Gemeente Ferwerderadiel | Gemeente Ferwerderadiel | Liander | Onbekend |  | Overig | gecoat |  | 3,5m Gecoat | R5013 Kobaltblauw | 3.5 | 186509 | 596273 |  | 1992-11-23 | 2008-12-29 | FER01250 | Osiris 2310 | 26 | 1992-11-23 |  | FER01250-A | 24W PLL 4P HF 830 | 830 | 2013-03-28 | 2016-03-02 | 25 | FER01250 | 45=SMOORSPOEL PLL24
FER01250 | Ferwerderadiel | Blija | Blije | Healebuorren |  |  | Gemeente Ferwerderadiel | Gemeente Ferwerderadiel | Liander | Onbekend |  | Overig | gecoat |  | 3,5m Gecoat | R5013 Kobaltblauw | 3.5 | 186509 | 596273 |  | 1992-11-23 | 2008-12-29 | FER01250 | Osiris 2310 | 26 | 1992-11-23 |  | FER01250-B | 24W PLL 4P HF 830 | 830 | 2013-03-28 | 2022-12-01 | 22 | FER01250 | 45=SMOORSPOEL PLL24
FER01251 | Ferwerderadiel | Blija | Blije | Healebuorren |  |  | Gemeente Ferwerderadiel | Gemeente Ferwerderadiel | Liander | Onbekend |  | Overig | gecoat |  | 3,5m Gecoat | R5013 Kobaltblauw | 3.5 | 186488 | 596276 |  | 1992-11-18 | 2008-12-29 | FER01251 | Osiris 2310 | 26 | 1992-11-18 |  | FER01251-A | 24W PLL 4P HF 830 | 830 | 2013-03-28 | 2022-12-01 | 22 | FER01251 | 45=SMOORSPOEL PLL24
FER01251 | Ferwerderadiel | Blija | Blije | Healebuorren |  |  | Gemeente Ferwerderadiel | Gemeente Ferwerderadiel | Liander | Onbekend |  | Overig | gecoat |  | 3,5m Gecoat | R5013 Kobaltblauw | 3.5 | 186488 | 596276 |  | 1992-11-18 | 2008-12-29 | FER01251 | Osiris 2310 | 26 | 1992-11-18 |  | FER01251-B | 24W PLL 4P HF 830 | 830 | 2013-03-28 | 2016-03-02 | 25 | FER01251 | 45=SMOORSPOEL PLL24
FER01252 | Ferwerderadiel | Blija | Blije | Lytsebuorren |  |  | Gemeente Ferwerderadiel | Gemeente Ferwerderadiel | Liander | Onbekend |  | Overig | gecoat |  | 3,5m Gecoat | R1013 Parelwit | 3.5 | 186502 | 596307 |  | 1992-11-19 | 2008-12-29 | FER01252 | Osiris 2310 | 26 | 2004-02-10 |  | FER01252-A | 24W PLL 4P HF 830 | 830 | 2013-03-28 | 2022-12-01 | 22 | FER01252 | 45=SMOORSPOEL PLL24
FER01252 | Ferwerderadiel | Blija | Blije | Lytsebuorren |  |  | Gemeente Ferwerderadiel | Gemeente Ferwerderadiel | Liander | Onbekend |  | Overig | gecoat |  | 3,5m Gecoat | R1013 Parelwit | 3.5 | 186502 | 596307 |  | 1992-11-19 | 2008-12-29 | FER01252 | Osiris 2310 | 26 | 2004-02-10 |  | FER01252-B | 24W PLL 4P HF 830 | 830 | 2013-03-28 | 2016-03-02 | 25 | FER01252 | 45=SMOORSPOEL PLL24
FER01253 | Ferwerderadiel | Blija | Blije | Haven |  |  | Gemeente Ferwerderadiel | Gemeente Ferwerderadiel | Liander | Onbekend |  | Overig | gecoat |  | 3,5m Gecoat | R5013 Kobaltblauw | 3.5 | 186462 | 596321 |  | 1992-11-12 | 2008-12-29 | FER01253 | Osiris 2310 | 26 | 1992-11-12 |  | FER01253-A | 24W PLL 4P HF 830 | 830 | 2014-03-19 | 2023-11-22 | 22 | FER01253 | 45=SMOORSPOEL PLL24
FER01253 | Ferwerderadiel | Blija | Blije | Haven |  |  | Gemeente Ferwerderadiel | Gemeente Ferwerderadiel | Liander | Onbekend |  | Overig | gecoat |  | 3,5m Gecoat | R5013 Kobaltblauw | 3.5 | 186462 | 596321 |  | 1992-11-12 | 2008-12-29 | FER01253 | Osiris 2310 | 26 | 1992-11-12 |  | FER01253-B | 24W PLL 4P HF 830 | 830 | 2014-03-19 | 2017-02-21 | 25 | FER01253 | 45=SMOORSPOEL PLL24
FER01254 | Ferwerderadiel | Blija | Blije | Haven |  |  | Gemeente Ferwerderadiel | Gemeente Ferwerderadiel | Liander | Onbekend |  | Overig | gecoat |  | 3,5m Gecoat | R5013 Kobaltblauw | 3.5 | 186442 | 596326 |  | 1992-11-19 | 2008-12-29 | FER01254 | Osiris 2310 | 26 | 1992-11-19 |  | FER01254-A | 24W PLL 4P HF 830 | 830 | 2014-03-19 | 2023-11-22 | 22 | FER01254 | 45=SMOORSPOEL PLL24
FER01254 | Ferwerderadiel | Blija | Blije | Haven |  |  | Gemeente Ferwerderadiel | Gemeente Ferwerderadiel | Liander | Onbekend |  | Overig | gecoat |  | 3,5m Gecoat | R5013 Kobaltblauw | 3.5 | 186442 | 596326 |  | 1992-11-19 | 2008-12-29 | FER01254 | Osiris 2310 | 26 | 1992-11-19 |  | FER01254-B | 24W PLL 4P HF 830 | 830 | 2014-03-19 | 2017-02-21 | 25 | FER01254 | 45=SMOORSPOEL PLL24
FER01256 | Ferwerderadiel | Blija | Blije | Voorstraat |  |  | Gemeente Ferwerderadiel | Gemeente Ferwerderadiel | Liander | Onbekend |  | Overig | gecoat |  | 3,5m Gecoat | R5013 Kobaltblauw | 3.5 | 186433 | 596262 |  | 1992-11-12 | 2008-12-29 | FER01256 | Osiris 2310 | 26 | 1992-11-12 |  | FER01256-A | 24W PLL 4P HF 830 | 830 | 2013-04-03 | 2016-03-08 | 25 | FER01256 | 45=SMOORSPOEL PLL24
FER01256 | Ferwerderadiel | Blija | Blije | Voorstraat |  |  | Gemeente Ferwerderadiel | Gemeente Ferwerderadiel | Liander | Onbekend |  | Overig | gecoat |  | 3,5m Gecoat | R5013 Kobaltblauw | 3.5 | 186433 | 596262 |  | 1992-11-12 | 2008-12-29 | FER01256 | Osiris 2310 | 26 | 1992-11-12 |  | FER01256-B | 24W PLL 4P HF 830 | 830 | 2013-04-03 | 2022-12-07 | 22 | FER01256 | 45=SMOORSPOEL PLL24
FER01257 | Ferwerderadiel | Blija | Blije | Voorstraat |  |  | Gemeente Ferwerderadiel | Gemeente Ferwerderadiel | Liander | Onbekend |  | Overig | gecoat |  | 3,5m Gecoat | R5013 Kobaltblauw | 3.5 | 186461 | 596262 |  | 1997-04-01 |  | FER01257 | Osiris 2310 | 26 | 1997-04-01 |  | FER01257-A | 24W PLL 4P HF 830 | 830 | 2013-04-03 | 2016-03-08 | 25 | FER01257 | 45=SMOORSPOEL PLL24
FER01257 | Ferwerderadiel | Blija | Blije | Voorstraat |  |  | Gemeente Ferwerderadiel | Gemeente Ferwerderadiel | Liander | Onbekend |  | Overig | gecoat |  | 3,5m Gecoat | R5013 Kobaltblauw | 3.5 | 186461 | 596262 |  | 1997-04-01 |  | FER01257 | Osiris 2310 | 26 | 1997-04-01 |  | FER01257-B | 24W PLL 4P HF 830 | 830 | 2013-04-03 | 2022-12-07 | 22 | FER01257 | 45=SMOORSPOEL PLL24
FER01258 | Ferwerderadiel | Blija | Blije | Voorstraat |  |  | Gemeente Ferwerderadiel | Gemeente Ferwerderadiel | Liander | Onbekend |  | Overig | gecoat |  | 3,5m Gecoat | R5013 Kobaltblauw | 3.5 | 186484 | 596259 |  | 1992-11-12 | 2008-12-29 | FER01258 | Osiris 2310 | 26 | 1992-11-12 |  | FER01258-A | 24W PLL 4P HF 830 | 830 | 2013-04-03 | 2022-12-07 | 22 | FER01258 | 45=SMOORSPOEL PLL24
FER01258 | Ferwerderadiel | Blija | Blije | Voorstraat |  |  | Gemeente Ferwerderadiel | Gemeente Ferwerderadiel | Liander | Onbekend |  | Overig | gecoat |  | 3,5m Gecoat | R5013 Kobaltblauw | 3.5 | 186484 | 596259 |  | 1992-11-12 | 2008-12-29 | FER01258 | Osiris 2310 | 26 | 1992-11-12 |  | FER01258-B | 24W PLL 4P HF 830 | 830 | 2013-04-03 | 2016-03-08 | 25 | FER01258 | 45=SMOORSPOEL PLL24
FER01259 | Ferwerderadiel | Blija | Blije | Voorstraat |  |  | Gemeente Ferwerderadiel | Gemeente Ferwerderadiel | Liander | Onbekend |  | Overig | gecoat |  | 3,5m Gecoat | R5013 Kobaltblauw | 3.5 | 186483 | 596248 |  | 1992-11-11 | 2008-12-29 | FER01259 | Osiris 2310 | 26 | 1992-11-11 |  | FER01259-A | 24W PLL 4P HF 830 | 830 | 2014-03-19 | 2023-11-22 | 22 | FER01259 | 45=SMOORSPOEL PLL24
FER01259 | Ferwerderadiel | Blija | Blije | Voorstraat |  |  | Gemeente Ferwerderadiel | Gemeente Ferwerderadiel | Liander | Onbekend |  | Overig | gecoat |  | 3,5m Gecoat | R5013 Kobaltblauw | 3.5 | 186483 | 596248 |  | 1992-11-11 | 2008-12-29 | FER01259 | Osiris 2310 | 26 | 1992-11-11 |  | FER01259-B | 24W PLL 4P HF 830 | 830 | 2014-03-19 | 2017-02-21 | 25 | FER01259 | 45=SMOORSPOEL PLL24
FER01260 | Ferwerderadiel | Blija | Blije | Voorstraat |  |  | Gemeente Ferwerderadiel | Gemeente Ferwerderadiel | Liander | Onbekend |  | Overig | gecoat |  | 3,5m Gecoat | R5013 Kobaltblauw | 3.5 | 186508 | 596254 |  | 1992-11-23 | 2008-12-29 | FER01260 | OSIRIS 2310 2XPLL24W R5013 EVSA A/N | 26 | 2013-10-23 | INDAL | FER01260-B | 24W PLL 4P HF 830 | 830 | 2013-10-23 | 2023-06-28 | 22 | FER01260 | 45=SMOORSPOEL PLL24
FER01261 | Ferwerderadiel | Blija | Blije | Voorstraat |  |  | Gemeente Ferwerderadiel | Gemeente Ferwerderadiel | Liander | Onbekend |  | Overig | gecoat |  | 3,5m Gecoat | R5013 Kobaltblauw | 3.5 | 186532 | 596248 |  | 1992-11-11 | 2008-12-29 | FER01261 | Osiris 2310 | 26 | 1992-11-11 |  | FER01261-A | 24W PLL 4P HF 830 | 830 | 2013-04-03 | 2016-03-08 | 25 | FER01261 | 45=SMOORSPOEL PLL24
FER01261 | Ferwerderadiel | Blija | Blije | Voorstraat |  |  | Gemeente Ferwerderadiel | Gemeente Ferwerderadiel | Liander | Onbekend |  | Overig | gecoat |  | 3,5m Gecoat | R5013 Kobaltblauw | 3.5 | 186532 | 596248 |  | 1992-11-11 | 2008-12-29 | FER01261 | Osiris 2310 | 26 | 1992-11-11 |  | FER01261-B | 24W PLL 4P HF 830 | 830 | 2013-04-03 | 2022-12-07 | 22 | FER01261 | 45=SMOORSPOEL PLL24
FER01262 | Ferwerderadiel | Blija | Blije | Voorstraat |  |  | Gemeente Ferwerderadiel | Gemeente Ferwerderadiel | Liander | Onbekend |  | Overig | gecoat |  | 3,5m Gecoat | R5013 Kobaltblauw | 3.5 | 186562 | 596235 |  | 1992-11-23 | 2008-12-29 | FER01262 | Osiris 2310 | 26 | 1992-11-23 |  | FER01262-A | 24W PLL 4P HF 830 | 830 | 2013-04-03 | 2016-03-08 | 25 | FER01262 | 45=SMOORSPOEL PLL24
FER01262 | Ferwerderadiel | Blija | Blije | Voorstraat |  |  | Gemeente Ferwerderadiel | Gemeente Ferwerderadiel | Liander | Onbekend |  | Overig | gecoat |  | 3,5m Gecoat | R5013 Kobaltblauw | 3.5 | 186562 | 596235 |  | 1992-11-23 | 2008-12-29 | FER01262 | Osiris 2310 | 26 | 1992-11-23 |  | FER01262-B | 24W PLL 4P HF 830 | 830 | 2013-04-03 | 2022-12-07 | 22 | FER01262 | 45=SMOORSPOEL PLL24
FER01269 | Ferwerderadiel | Blija | Blije | Haven |  |  | Gemeente Ferwerderadiel | Gemeente Ferwerderadiel | Liander | Onbekend |  | Overig | gecoat |  | 3,5m Gecoat | R5013 Kobaltblauw | 3.5 | 186479 | 596315 |  | 1992-11-12 | 2008-12-29 | FER01269 | Osiris 2310 | 26 | 1992-11-12 |  | FER01269-A | 24W PLL 4P HF 830 | 830 | 2014-03-19 | 2023-11-22 | 22 | FER01269 | 45=SMOORSPOEL PLL24
FER01269 | Ferwerderadiel | Blija | Blije | Haven |  |  | Gemeente Ferwerderadiel | Gemeente Ferwerderadiel | Liander | Onbekend |  | Overig | gecoat |  | 3,5m Gecoat | R5013 Kobaltblauw | 3.5 | 186479 | 596315 |  | 1992-11-12 | 2008-12-29 | FER01269 | Osiris 2310 | 26 | 1992-11-12 |  | FER01269-B | 24W PLL 4P HF 830 | 830 | 2014-03-19 | 2017-02-21 | 25 | FER01269 | 45=SMOORSPOEL PLL24
FER01271 | Ferwerderadiel | Blija | Blije | Stationsweg |  |  | Gemeente Ferwerderadiel | Gemeente Ferwerderadiel | Liander | Onbekend |  | Overig | gecoat |  | 3,5m Gecoat | R5013 Kobaltblauw | 3.5 | 186559 | 596181 |  | 2008-09-24 |  | FER01271 | PKA | 26 | 2017-03-15 | Lightronics | FER01271-B | 24W PLL 4P HF 830 | 830 | 2017-03-15 | 2026-11-18 | 22 | FER01271 | EVSA PH 1 x PL-T/C/L/TL5C 22-42W VIERK | 2017-03-15
FER01272 | Ferwerderadiel | Blija | Blije | Haven |  |  | Gemeente Ferwerderadiel | Gemeente Ferwerderadiel | Liander | Onbekend |  | Overig | gecoat |  | 3,5m Gecoat | R5013 Kobaltblauw | 3.5 | 186419 | 596327 |  | 1993-09-03 | 2008-12-29 | FER01272 | Osiris 2310 | 26 | 1993-09-03 |  | FER01272-A | 24W PLL 4P HF 830 | 830 | 2013-03-28 | 2016-03-02 | 25 | FER01272 | 45=SMOORSPOEL PLL24
FER01272 | Ferwerderadiel | Blija | Blije | Haven |  |  | Gemeente Ferwerderadiel | Gemeente Ferwerderadiel | Liander | Onbekend |  | Overig | gecoat |  | 3,5m Gecoat | R5013 Kobaltblauw | 3.5 | 186419 | 596327 |  | 1993-09-03 | 2008-12-29 | FER01272 | Osiris 2310 | 26 | 1993-09-03 |  | FER01272-B | 24W PLL 4P HF 830 | 830 | 2013-03-28 | 2022-12-01 | 22 | FER01272 | 45=SMOORSPOEL PLL24
FER01277 | Ferwerderadiel | Ferwerd | Ferwert | Kerkpad |  |  | Gemeente Ferwerderadiel | Gemeente Ferwerderadiel | Liander | Onbekend |  | Overig | gecoat |  | 3,5m Gecoat | R5011 Staalblauw | 3.5 | 184028 | 594733 |  | 1995-09-18 | 2008-12-29 | FER01277 | Osiris 2310 | 26 | 2004-10-01 |  | FER01277-A | 24W PLL 4P HF 830 | 830 | 2015-02-04 | 2018-01-09 | 25 | FER01277 | 45=SMOORSPOEL PLL24
FER01277 | Ferwerderadiel | Ferwerd | Ferwert | Kerkpad |  |  | Gemeente Ferwerderadiel | Gemeente Ferwerderadiel | Liander | Onbekend |  | Overig | gecoat |  | 3,5m Gecoat | R5011 Staalblauw | 3.5 | 184028 | 594733 |  | 1995-09-18 | 2008-12-29 | FER01277 | Osiris 2310 | 26 | 2004-10-01 |  | FER01277-B | 24W PLL 4P HF 830 | 830 | 2015-02-04 | 2024-10-09 | 22 | FER01277 | 45=SMOORSPOEL PLL24
FER01279 | Ferwerderadiel | Ferwerd | Ferwert | Kerkpad | achter 5 |  | Gemeente Ferwerderadiel | Gemeente Ferwerderadiel | Liander | Onbekend |  | Overig | gecoat |  | 3,5m Gecoat | R5011 Staalblauw | 3.5 | 184070 | 594775 | voetpad achter Vrijhof 5 | 1995-09-18 | 2008-12-29 | FER01279 | Osiris 2310 | 26 | 2004-10-01 |  | FER01279-A | 24W PLL 4P HF 830 | 830 | 2011-09-19 | 2021-05-24 | 22 | FER01279 | 45=SMOORSPOEL PLL24
FER01281 | Ferwerderadiel | Ferwerd | Ferwert | Kerkpad |  |  | Gemeente Ferwerderadiel | Gemeente Ferwerderadiel | Liander | Onbekend |  | Overig | gecoat |  | 3,5m Gecoat | R5011 Staalblauw | 3.5 | 184127 | 594816 |  | 1995-09-19 | 2008-12-29 | FER01281 | Osiris 2310 | 26 | 2004-10-01 |  | FER01281-A | 24W PLL 4P HF 830 | 830 | 2013-02-06 | 2022-10-12 | 22 | FER01281 | ONBEKEND | 2013-02-06
FER01283 | Ferwerderadiel | Ferwerd | Ferwert | Boterhoek |  |  | Gemeente Ferwerderadiel | Gemeente Ferwerderadiel | Liander | Onbekend |  | Overig | gecoat |  | 3,5m Gecoat | R5011 Staalblauw | 3.5 | 184139 | 594865 |  | 1995-09-20 | 2008-12-29 | FER01283 | Osiris 2310 | 26 | 2004-10-01 |  | FER01283-B | 24W PLL 4P HF 830 | 830 | 2012-09-18 | 2022-05-24 | 22 | FER01283 | 45=SMOORSPOEL PLL24
FER01284 | Ferwerderadiel | Ferwerd | Ferwert | Marrumerweg |  |  | Gemeente Ferwerderadiel | Gemeente Ferwerderadiel | Liander | Onbekend |  | Overig | gecoat |  | 3,5m Gecoat | R5011 Staalblauw | 3.5 | 184010 | 594700 |  | 1995-09-19 | 2008-12-29 | FER01284 | Osiris 2310 | 26 | 1995-09-19 |  | FER01284-A | 24W PLL 4P HF 830 | 830 | 2013-10-21 | 2016-09-25 | 25 | FER01284 | 45=SMOORSPOEL PLL24
FER01284 | Ferwerderadiel | Ferwerd | Ferwert | Marrumerweg |  |  | Gemeente Ferwerderadiel | Gemeente Ferwerderadiel | Liander | Onbekend |  | Overig | gecoat |  | 3,5m Gecoat | R5011 Staalblauw | 3.5 | 184010 | 594700 |  | 1995-09-19 | 2008-12-29 | FER01284 | Osiris 2310 | 26 | 1995-09-19 |  | FER01284-B | 24W PLL 4P HF 830 | 830 | 2013-10-21 | 2023-06-26 | 22 | FER01284 | 45=SMOORSPOEL PLL24
FER01285 | Ferwerderadiel | Ferwerd | Ferwert | Marrumerweg |  |  | Gemeente Ferwerderadiel | Gemeente Ferwerderadiel | Liander | Onbekend |  | Overig | gecoat |  | 3,5m Gecoat | R5011 Staalblauw | 3.5 | 184025 | 594717 |  | 1995-09-21 | 2008-12-29 | FER01285 | Osiris 2310 | 26 | 1995-09-21 |  | FER01285-A | 24W PLL 4P HF 830 | 830 | 2015-02-04 | 2024-10-09 | 22 | FER01285 | 45=SMOORSPOEL PLL24
FER01285 | Ferwerderadiel | Ferwerd | Ferwert | Marrumerweg |  |  | Gemeente Ferwerderadiel | Gemeente Ferwerderadiel | Liander | Onbekend |  | Overig | gecoat |  | 3,5m Gecoat | R5011 Staalblauw | 3.5 | 184025 | 594717 |  | 1995-09-21 | 2008-12-29 | FER01285 | Osiris 2310 | 26 | 1995-09-21 |  | FER01285-B | 24W PLL 4P HF 830 | 830 | 2015-02-04 | 2018-01-09 | 25 | FER01285 | 45=SMOORSPOEL PLL24
FER01286 | Ferwerderadiel | Ferwerd | Ferwert | Kerkpad |  |  | Gemeente Ferwerderadiel | Gemeente Ferwerderadiel | Liander | Onbekend |  | Overig | gecoat |  | 3,5m Gecoat | R5011 Staalblauw | 3.5 | 184045 | 594708 |  | 1995-09-21 | 2008-12-29 | FER01286 | Osiris 2310 | 26 | 2004-10-01 |  | FER01286-A | 24W PLL 4P HF 830 | 830 | 2015-02-04 | 2024-10-09 | 22 | FER01286 | 45=SMOORSPOEL PLL24
FER01286 | Ferwerderadiel | Ferwerd | Ferwert | Kerkpad |  |  | Gemeente Ferwerderadiel | Gemeente Ferwerderadiel | Liander | Onbekend |  | Overig | gecoat |  | 3,5m Gecoat | R5011 Staalblauw | 3.5 | 184045 | 594708 |  | 1995-09-21 | 2008-12-29 | FER01286 | Osiris 2310 | 26 | 2004-10-01 |  | FER01286-B | 24W PLL 4P HF 830 | 830 | 2015-02-04 | 2018-01-09 | 25 | FER01286 | 45=SMOORSPOEL PLL24
FER01287 | Ferwerderadiel | Ferwerd | Ferwert | Marrumerweg |  |  | Gemeente Ferwerderadiel | Gemeente Ferwerderadiel | Liander | Onbekend |  | Overig | gecoat |  | 3,5m Gecoat | R5011 Staalblauw | 3.5 | 184017 | 594685 |  | 1995-09-21 | 2008-12-29 | FER01287 | Osiris 2310 | 26 | 1995-09-21 |  | FER01287-A | 24W PLL 4P HF 830 | 830 | 2013-03-22 | 2022-11-25 | 22 | FER01287 | 45=SMOORSPOEL PLL24
FER01288 | Ferwerderadiel | Ferwerd | Ferwert | Marrumerweg |  |  | Gemeente Ferwerderadiel | Gemeente Ferwerderadiel | Liander | Onbekend |  | Overig | gecoat |  | 3,5m Gecoat | R7035 Lichtgrijs | 3.5 | 184050 | 594691 |  | 2003-12-03 |  | FER01288 | Osiris 2310 | 26 | 2003-12-03 |  | FER01288-A | 24W PLL 4P HF 830 | 830 | 2013-03-22 | 2022-11-25 | 22 | FER01288 | 45=SMOORSPOEL PLL24
FER01289 | Ferwerderadiel | Ferwerd | Ferwert | Marrumerweg |  |  | Gemeente Ferwerderadiel | Gemeente Ferwerderadiel | Liander | Onbekend |  | Overig | gecoat |  | 3,5m Gecoat | R5011 Staalblauw | 3.5 | 184065 | 594688 |  | 1995-10-31 | 2008-12-29 | FER01289 | Osiris 2310 | 26 | 1995-10-31 |  | FER01289-A | 24W PLL 4P HF 830 | 830 | 2013-10-21 | 2023-06-26 | 22 | FER01289 | 45=SMOORSPOEL PLL24
FER01289 | Ferwerderadiel | Ferwerd | Ferwert | Marrumerweg |  |  | Gemeente Ferwerderadiel | Gemeente Ferwerderadiel | Liander | Onbekend |  | Overig | gecoat |  | 3,5m Gecoat | R5011 Staalblauw | 3.5 | 184065 | 594688 |  | 1995-10-31 | 2008-12-29 | FER01289 | Osiris 2310 | 26 | 1995-10-31 |  | FER01289-B | 24W PLL 4P HF 830 | 830 | 2013-10-21 | 2016-09-25 | 25 | FER01289 | 45=SMOORSPOEL PLL24
FER01290 | Ferwerderadiel | Ferwerd | Ferwert | Hoofdstraat |  |  | Gemeente Ferwerderadiel | Gemeente Ferwerderadiel | Liander | Onbekend |  | Overig | gecoat |  | 3,5m Gecoat | R5011 Staalblauw | 3.5 | 184075 | 594704 |  | 1995-10-31 | 2008-12-29 | FER01290 | Osiris 2310 | 26 | 1995-10-31 |  | FER01290-A | 24W PLL 4P HF 830 | 830 | 2015-02-04 | 2018-01-09 | 25 | FER01290 | 45=SMOORSPOEL PLL24
FER01290 | Ferwerderadiel | Ferwerd | Ferwert | Hoofdstraat |  |  | Gemeente Ferwerderadiel | Gemeente Ferwerderadiel | Liander | Onbekend |  | Overig | gecoat |  | 3,5m Gecoat | R5011 Staalblauw | 3.5 | 184075 | 594704 |  | 1995-10-31 | 2008-12-29 | FER01290 | Osiris 2310 | 26 | 1995-10-31 |  | FER01290-B | 24W PLL 4P HF 830 | 830 | 2015-02-04 | 2024-10-09 | 22 | FER01290 | 45=SMOORSPOEL PLL24
FER01291 | Ferwerderadiel | Ferwerd | Ferwert | Hegebeintumerdyk |  |  | Gemeente Ferwerderadiel | Gemeente Ferwerderadiel | Liander | Onbekend |  | Overig | gecoat |  | 3,5m Gecoat | R5011 Staalblauw | 3.5 | 184076 | 594678 |  | 1995-10-31 | 2008-12-29 | FER01291 | Osiris 2310 | 26 | 1995-10-31 |  | FER01291-A | 24W PLL 4P HF 830 | 830 | 2013-03-19 | 2022-11-22 | 22 | FER01291 | 45=SMOORSPOEL PLL24
FER01292 | Ferwerderadiel | Ferwerd | Ferwert | Hegebeintumerdyk |  |  | Gemeente Ferwerderadiel | Gemeente Ferwerderadiel | Liander | Onbekend |  | Overig | gecoat |  | 3,5m Gecoat | R5011 Staalblauw | 3.5 | 184092 | 594684 |  | 1995-10-31 | 2008-12-29 | FER01292 | Osiris 2310 | 26 | 1995-10-31 |  | FER01292-A | 24W PLL 4P HF 830 | 830 | 2013-03-19 | 2022-11-22 | 22 | FER01292 | 45=SMOORSPOEL PLL24
FER01293 | Ferwerderadiel | Ferwerd | Ferwert | Hoofdstraat |  |  | Gemeente Ferwerderadiel | Gemeente Ferwerderadiel | Liander | Onbekend |  | Overig | gecoat |  | 3,5m Gecoat | R5011 Staalblauw | 3.5 | 184103 | 594707 |  | 1995-09-20 | 2008-12-29 | FER01293 | Osiris 2310 | 26 | 1995-09-20 |  | FER01293-A | 24W PLL 4P HF 830 | 830 | 2013-03-20 | 2022-11-23 | 22 | FER01293 | 45=SMOORSPOEL PLL24
FER01294 | Ferwerderadiel | Ferwerd | Ferwert | Hoofdstraat |  |  | Gemeente Ferwerderadiel | Gemeente Ferwerderadiel | Liander | Onbekend |  | Overig | gecoat |  | 3,5m Gecoat | R5011 Staalblauw | 3.5 | 184121 | 594727 |  | 1995-09-19 | 2008-12-29 | FER01294 | Osiris 2310 | 26 | 1995-09-19 |  | FER01294-B | 24W PLL 4P HF 830 | 830 | 2013-03-20 | 2022-11-23 | 22 | FER01294 | 45=SMOORSPOEL PLL24
FER01295 | Ferwerderadiel | Ferwerd | Ferwert | Hoofdstraat |  |  | Gemeente Ferwerderadiel | Gemeente Ferwerderadiel | Liander | Onbekend |  | Overig | gecoat |  | 3,5m Gecoat | R5011 Staalblauw | 3.5 | 184138 | 594746 |  | 1995-09-18 | 2008-12-29 | FER01295 | Osiris 2310 | 26 | 1995-09-18 |  | FER01295-A | 24W PLL 4P HF 830 | 830 | 2013-03-20 | 2022-11-23 | 22 | FER01295 | 45=SMOORSPOEL PLL24
FER01296 | Ferwerderadiel | Ferwerd | Ferwert | Hoofdstraat |  |  | Gemeente Ferwerderadiel | Gemeente Ferwerderadiel | Liander | Onbekend |  | Overig | gecoat |  | 3,5m Gecoat | R5011 Staalblauw | 3.5 | 184147 | 594754 |  | 1995-09-18 | 2008-12-29 | FER01296 | Osiris 2310 | 26 | 1995-09-18 |  | FER01296-A | 24W PLL 4P HF 830 | 830 | 2013-03-20 | 2022-11-23 | 22 | FER01296 | 45=SMOORSPOEL PLL24
FER01297 | Ferwerderadiel | Ferwerd | Ferwert | Hoofdstraat |  |  | Gemeente Ferwerderadiel | Gemeente Ferwerderadiel | Liander | Onbekend |  | Overig | gecoat |  | 3,5m Gecoat | R5011 Staalblauw | 3.5 | 184158 | 594765 |  | 1995-09-18 | 2008-12-29 | FER01297 | Osiris 2310 | 26 | 1995-09-18 |  | FER01297-A | 24W PLL 4P HF 830 | 830 | 2013-03-20 | 2022-11-23 | 22 | FER01297 | 45=SMOORSPOEL PLL24
FER01298 | Ferwerderadiel | Ferwerd | Ferwert | Hoofdstraat |  |  | Gemeente Ferwerderadiel | Gemeente Ferwerderadiel | Liander | Onbekend |  | Overig | gecoat |  | 3,5m Gecoat | R5011 Staalblauw | 3.5 | 184168 | 594779 |  | 2005-03-15 |  | FER01298 | Osiris 2310 | 26 | 1995-09-19 |  | FER01298-A | 24W PLL 4P HF 830 | 830 | 2013-03-20 | 2022-11-23 | 22 | FER01298 | 45=SMOORSPOEL PLL24
FER01299 | Ferwerderadiel | Ferwerd | Ferwert | Hoofdstraat |  |  | Gemeente Ferwerderadiel | Gemeente Ferwerderadiel | Liander | Onbekend |  | Overig | gecoat |  | 3,5m Gecoat | R5011 Staalblauw | 3.5 | 184175 | 594788 | Standplaats: 23 - Huis nr. 23 | 1995-09-19 | 2008-12-29 | FER01299 | Osiris 2310 | 26 | 1995-09-19 |  | FER01299-A | 24W PLL 4P HF 830 | 830 | 2013-10-02 | 2016-09-06 | 25 | FER01299 | 45=SMOORSPOEL PLL24
FER01299 | Ferwerderadiel | Ferwerd | Ferwert | Hoofdstraat |  |  | Gemeente Ferwerderadiel | Gemeente Ferwerderadiel | Liander | Onbekend |  | Overig | gecoat |  | 3,5m Gecoat | R5011 Staalblauw | 3.5 | 184175 | 594788 | Standplaats: 23 - Huis nr. 23 | 1995-09-19 | 2008-12-29 | FER01299 | Osiris 2310 | 26 | 1995-09-19 |  | FER01299-B | 24W PLL 4P HF 830 | 830 | 2013-10-02 | 2016-09-06 | 25 | FER01299 | 45=SMOORSPOEL PLL24
FER01300 | Ferwerderadiel | Ferwerd | Ferwert | Hoofdstraat |  |  | Gemeente Ferwerderadiel | Gemeente Ferwerderadiel | Liander | Onbekend |  | Overig | gecoat |  | 3,5m Gecoat | R5011 Staalblauw | 3.5 | 184188 | 594810 |  | 1995-09-19 | 2008-12-29 | FER01300 | Osiris 2310 | 26 | 1995-09-19 |  | FER01300-B | 24W PLL 4P HF 830 | 830 | 2007-01-01 | 2016-09-05 | 22 | FER01300 | 45=SMOORSPOEL PLL24
FER01301 | Ferwerderadiel | Ferwerd | Ferwert | Hoofdstraat |  |  | Gemeente Ferwerderadiel | Gemeente Ferwerderadiel | Liander | Onbekend |  | Overig | gecoat |  | 3,5m Gecoat | R5011 Staalblauw | 3.5 | 184202 | 594831 |  | 1995-09-21 | 2008-12-29 | FER01301 | Osiris 2310 | 26 | 1995-09-21 |  | FER01301-B | 24W PLL 4P HF 830 | 830 | 2013-03-20 | 2022-11-23 | 22 | FER01301 | 45=SMOORSPOEL PLL24
FER01302 | Ferwerderadiel | Ferwerd | Ferwert | Hoofdstraat |  |  | Gemeente Ferwerderadiel | Gemeente Ferwerderadiel | Liander | Onbekend |  | Overig | gecoat |  | 3,5m Gecoat | R5011 Staalblauw | 3.5 | 184215 | 594845 |  | 1997-10-17 |  | FER01302 | Osiris 2310 | 26 | 1997-10-17 |  | FER01302-A | 24W PLL 4P HF 830 | 830 | 2013-03-20 | 2022-11-23 | 22 | FER01302 | 45=SMOORSPOEL PLL24
FER01303 | Ferwerderadiel | Ferwerd | Ferwert | Hoofdstraat |  |  | Gemeente Ferwerderadiel | Gemeente Ferwerderadiel | Liander | Onbekend |  | Overig | gecoat |  | 3,5m Gecoat | R5011 Staalblauw | 3.5 | 184228 | 594857 |  | 1995-09-22 | 2008-12-29 | FER01303 | Osiris 2310 | 26 | 1995-09-22 |  | FER01303-A | 24W PLL 4P HF 830 | 830 | 2013-03-20 | 2022-11-23 | 22 | FER01303 | 45=SMOORSPOEL PLL24
FER01304 | Ferwerderadiel | Ferwerd | Ferwert | Hoofdstraat |  |  | Gemeente Ferwerderadiel | Gemeente Ferwerderadiel | Liander | Onbekend |  | Overig | gecoat |  | 3,5m Gecoat | R5011 Staalblauw | 3.5 | 184240 | 594870 |  | 1995-09-22 | 2008-12-29 | FER01304 | Osiris 2310 | 26 | 1995-09-22 |  | FER01304-A | 24W PLL 4P HF 830 | 830 | 2015-10-27 | 2025-07-01 | 22 | FER01304 | 45=SMOORSPOEL PLL24
FER01304 | Ferwerderadiel | Ferwerd | Ferwert | Hoofdstraat |  |  | Gemeente Ferwerderadiel | Gemeente Ferwerderadiel | Liander | Onbekend |  | Overig | gecoat |  | 3,5m Gecoat | R5011 Staalblauw | 3.5 | 184240 | 594870 |  | 1995-09-22 | 2008-12-29 | FER01304 | Osiris 2310 | 26 | 1995-09-22 |  | FER01304-B | 24W PLL 4P HF 830 | 830 | 2015-10-27 | 2018-10-01 | 25 | FER01304 | 45=SMOORSPOEL PLL24
FER01305 | Ferwerderadiel | Ferwerd | Ferwert | Hoofdstraat |  |  | Gemeente Ferwerderadiel | Gemeente Ferwerderadiel | Liander | Onbekend |  | Overig | gecoat |  | 3,5m Gecoat | R5011 Staalblauw | 3.5 | 184253 | 594883 |  | 1995-09-22 | 2008-12-29 | FER01305 | Osiris 2310 | 26 | 1995-09-22 |  | FER01305-B | 24W PLL 4P HF 830 | 830 | 2013-03-20 | 2022-11-23 | 22 | FER01305 | 45=SMOORSPOEL PLL24
FER01307 | Ferwerderadiel | Ferwerd | Ferwert | Hoofdstraat |  |  | Gemeente Ferwerderadiel | Gemeente Ferwerderadiel | Liander | Onbekend |  | Overig | gecoat |  | 3,5m Gecoat | R5011 Staalblauw | 3.5 | 184281 | 594910 |  | 1995-09-22 | 2008-12-29 | FER01307 | Osiris 2310 | 26 | 1995-09-22 |  | FER01307-A | 24W PLL 4P HF 830 | 830 | 2015-10-27 | 2025-07-01 | 22 | FER01307 | 45=SMOORSPOEL PLL24
FER01307 | Ferwerderadiel | Ferwerd | Ferwert | Hoofdstraat |  |  | Gemeente Ferwerderadiel | Gemeente Ferwerderadiel | Liander | Onbekend |  | Overig | gecoat |  | 3,5m Gecoat | R5011 Staalblauw | 3.5 | 184281 | 594910 |  | 1995-09-22 | 2008-12-29 | FER01307 | Osiris 2310 | 26 | 1995-09-22 |  | FER01307-B | 24W PLL 4P HF 830 | 830 | 2015-10-27 | 2018-10-01 | 25 | FER01307 | 45=SMOORSPOEL PLL24
FER01317 | Ferwerderadiel | Ferwerd | Ferwert | Hegebeintumerdyk |  |  | Gemeente Ferwerderadiel | Gemeente Ferwerderadiel | Liander | Onbekend |  | Overig | gecoat |  | 3,5m Gecoat | R5011 Staalblauw | 3.5 | 184093 | 594672 |  | 2004-09-01 |  | FER01317 | Osiris 2310 | 26 | 2004-09-01 |  | FER01317-A | 24W PLL 4P HF 830 | 830 | 2013-03-19 | 2022-11-22 | 22 | FER01317 | 45=SMOORSPOEL PLL24
FER01318 | Ferwerderadiel | Ferwerd | Ferwert | Hegebeintumerdyk |  |  | Gemeente Ferwerderadiel | Gemeente Ferwerderadiel | Liander | Onbekend |  | Overig | gecoat |  | 3,5m Gecoat | R5011 Staalblauw | 3.5 | 184097 | 594653 |  | 1995-10-31 | 2008-12-29 | FER01318 | Osiris 2310 | 26 | 1995-10-31 |  | FER01318-B | 24W PLL 4P HF 830 | 830 | 2013-03-19 | 2022-11-22 | 22 | FER01318 | 45=SMOORSPOEL PLL24
FER01319 | Ferwerderadiel | Ferwerd | Ferwert | Hegebeintumerdyk |  |  | Gemeente Ferwerderadiel | Gemeente Ferwerderadiel | Liander | Onbekend |  | Overig | gecoat |  | 3,5m Gecoat | R5011 Staalblauw | 3.5 | 184093 | 594637 |  | 1995-11-01 | 2008-12-29 | FER01319 | Osiris 2310 | 26 | 1995-11-01 |  | FER01319-A | 24W PLL 4P HF 830 | 830 | 2016-03-23 | 2025-11-26 | 22 | FER01319 | 45=SMOORSPOEL PLL24
FER01319 | Ferwerderadiel | Ferwerd | Ferwert | Hegebeintumerdyk |  |  | Gemeente Ferwerderadiel | Gemeente Ferwerderadiel | Liander | Onbekend |  | Overig | gecoat |  | 3,5m Gecoat | R5011 Staalblauw | 3.5 | 184093 | 594637 |  | 1995-11-01 | 2008-12-29 | FER01319 | Osiris 2310 | 26 | 1995-11-01 |  | FER01319-B | 24W PLL 4P HF 830 | 830 | 2016-03-23 | 2019-02-26 | 25 | FER01319 | 45=SMOORSPOEL PLL24
FER01320 | Ferwerderadiel | Ferwerd | Ferwert | Hegebeintumerdyk |  |  | Gemeente Ferwerderadiel | Gemeente Ferwerderadiel | Liander | Onbekend |  | Overig | gecoat |  | 3,5m Gecoat | R5011 Staalblauw | 3.5 | 184105 | 594633 |  | 1995-10-31 | 2008-12-29 | FER01320 | Osiris 2310 | 26 | 1995-10-31 |  | FER01320-A | 24W PLL 4P HF 830 | 830 | 2013-03-19 | 2022-11-22 | 22 | FER01320 | 45=SMOORSPOEL PLL24
FER01321 | Ferwerderadiel | Ferwerd | Ferwert | Kerkpad |  |  | Gemeente Ferwerderadiel | Gemeente Ferwerderadiel | Liander | Onbekend |  | Overig | gecoat |  | 3,5m Gecoat | R5011 Staalblauw | 3.5 | 184048 | 594769 |  | 1995-09-18 | 2008-12-29 | FER01321 | Osiris 2310 | 26 | 2004-10-01 |  | FER01321-B | 24W PLL 4P HF 830 | 830 | 2013-03-22 | 2022-11-25 | 22 | FER01321 | 45=SMOORSPOEL PLL24
FER01564 | Ferwerderadiel | Hallum | Hallum | De Stringen |  |  | Gemeente Ferwerderadiel | Gemeente Ferwerderadiel | Liander | Onbekend |  | Overig | gecoat |  | 3,5m Gecoat | R5017 Verkeersblauw | 3.5 | 181907 | 591204 |  | 2001-07-04 |  | FER01564 | Osiris 2310 | 26 | 2001-07-04 |  | FER01564-A | 24W PLL 4P HF 830 | 830 | 2014-10-07 | 2017-09-11 | 25 | FER01564 | 45=SMOORSPOEL PLL24
FER01564 | Ferwerderadiel | Hallum | Hallum | De Stringen |  |  | Gemeente Ferwerderadiel | Gemeente Ferwerderadiel | Liander | Onbekend |  | Overig | gecoat |  | 3,5m Gecoat | R5017 Verkeersblauw | 3.5 | 181907 | 591204 |  | 2001-07-04 |  | FER01564 | Osiris 2310 | 26 | 2001-07-04 |  | FER01564-B | 24W PLL 4P HF 830 | 830 | 2011-02-11 | 2020-10-16 | 22 | FER01564 | 45=SMOORSPOEL PLL24
FER01565 | Ferwerderadiel | Hallum | Hallum | De Stins |  |  | Gemeente Ferwerderadiel | Gemeente Ferwerderadiel | Liander | Onbekend |  | Overig | gecoat |  | 3,5m Gecoat | R5017 Verkeersblauw | 3.5 | 181906 | 591109 |  | 2001-10-19 |  | FER01565 | Osiris 2310 | 26 | 2001-10-19 |  | FER01565-A | 24W PLL 4P HF 830 | 830 | 2013-03-07 | 2016-02-10 | 25 | FER01565 | 45=SMOORSPOEL PLL24
FER01565 | Ferwerderadiel | Hallum | Hallum | De Stins |  |  | Gemeente Ferwerderadiel | Gemeente Ferwerderadiel | Liander | Onbekend |  | Overig | gecoat |  | 3,5m Gecoat | R5017 Verkeersblauw | 3.5 | 181906 | 591109 |  | 2001-10-19 |  | FER01565 | Osiris 2310 | 26 | 2001-10-19 |  | FER01565-B | 24W PLL 4P HF 830 | 830 | 2013-03-07 | 2022-11-10 | 22 | FER01565 | 45=SMOORSPOEL PLL24
FER01566 | Ferwerderadiel | Hallum | Hallum | De Stins |  |  | Gemeente Ferwerderadiel | Gemeente Ferwerderadiel | Liander | Onbekend |  | Overig | gecoat |  | 3,5m Gecoat | R5017 Verkeersblauw | 3.5 | 181897 | 591128 |  | 2001-08-13 |  | FER01566 | Osiris 2310 | 26 | 2001-08-13 |  | FER01566-A | 24W PLL 4P HF 830 | 830 | 2013-03-07 | 2022-11-10 | 22 | FER01566 | 45=SMOORSPOEL PLL24
FER01566 | Ferwerderadiel | Hallum | Hallum | De Stins |  |  | Gemeente Ferwerderadiel | Gemeente Ferwerderadiel | Liander | Onbekend |  | Overig | gecoat |  | 3,5m Gecoat | R5017 Verkeersblauw | 3.5 | 181897 | 591128 |  | 2001-08-13 |  | FER01566 | Osiris 2310 | 26 | 2001-08-13 |  | FER01566-B | 24W PLL 4P HF 830 | 830 | 2013-03-07 | 2016-02-10 | 25 | FER01566 | 45=SMOORSPOEL PLL24
FER01568 | Ferwerderadiel | Hallum | Hallum | De Goudkamp |  |  | Gemeente Ferwerderadiel | Gemeente Ferwerderadiel | Liander | Onbekend |  | Overig | gecoat |  | 3,5m Gecoat | R5017 Verkeersblauw | 3.5 | 181841 | 591207 |  | 2001-08-13 |  | FER01568 | Osiris 2310 | 26 | 2001-08-13 |  | FER01568-A | 24W PLL 4P HF 830 | 830 | 2007-01-01 | 2016-09-05 | 22 | FER01568 | 45=SMOORSPOEL PLL24
FER01568 | Ferwerderadiel | Hallum | Hallum | De Goudkamp |  |  | Gemeente Ferwerderadiel | Gemeente Ferwerderadiel | Liander | Onbekend |  | Overig | gecoat |  | 3,5m Gecoat | R5017 Verkeersblauw | 3.5 | 181841 | 591207 |  | 2001-08-13 |  | FER01568 | Osiris 2310 | 26 | 2001-08-13 |  | FER01568-B | 24W PLL 4P HF 830 | 830 | 2013-03-07 | 2016-02-10 | 25 | FER01568 | 45=SMOORSPOEL PLL24
FER01569 | Ferwerderadiel | Hallum | Hallum | It Apelhôf |  |  | Gemeente Ferwerderadiel | Gemeente Ferwerderadiel | Liander | Onbekend |  | Overig | gecoat |  | 3,5m Gecoat | R5017 Verkeersblauw | 3.5 | 181865 | 591062 |  | 2001-06-28 |  | FER01569 | Osiris 2310 | 26 | 2001-06-28 |  | FER01569-A | 24W PLL 4P HF 830 | 830 | 2013-03-07 | 2016-02-10 | 25 | FER01569 | 45=SMOORSPOEL PLL24
FER01569 | Ferwerderadiel | Hallum | Hallum | It Apelhôf |  |  | Gemeente Ferwerderadiel | Gemeente Ferwerderadiel | Liander | Onbekend |  | Overig | gecoat |  | 3,5m Gecoat | R5017 Verkeersblauw | 3.5 | 181865 | 591062 |  | 2001-06-28 |  | FER01569 | Osiris 2310 | 26 | 2001-06-28 |  | FER01569-B | 24W PLL 4P HF 830 | 830 | 2013-03-07 | 2022-11-10 | 22 | FER01569 | 45=SMOORSPOEL PLL24
FER10016 | Ferwerderadiel | Hallum | Hallum | It Blikkelân |  |  | Gemeente Ferwerderadiel | Gemeente Ferwerderadiel | Liander | Onbekend |  | Overig | gecoat |  | 3,5m Gecoat | R7021 Zwartgrijs | 3.5 | 181495 | 591006 |  | 2007-09-17 |  | FER10016 | Osiris 2310 | 26 | 2007-09-17 |  | FER10016-A | 24W PLL 4P HF 830 | 830 | 2013-03-07 | 2022-11-10 | 22 | FER10016 | 45=SMOORSPOEL PLL24
FER10016 | Ferwerderadiel | Hallum | Hallum | It Blikkelân |  |  | Gemeente Ferwerderadiel | Gemeente Ferwerderadiel | Liander | Onbekend |  | Overig | gecoat |  | 3,5m Gecoat | R7021 Zwartgrijs | 3.5 | 181495 | 591006 |  | 2007-09-17 |  | FER10016 | Osiris 2310 | 26 | 2007-09-17 |  | FER10016-B | 24W PLL 4P HF 830 | 830 | 2013-03-07 | 2016-02-10 | 25 | FER10016 | 45=SMOORSPOEL PLL24
FER10018 | Ferwerderadiel | Blija | Blije | Voorstraat |  |  | Gemeente Ferwerderadiel | Gemeente Ferwerderadiel | Liander | Onbekend |  | Overig | gecoat |  | 3,5 M GECOAT | R5013 Kobaltblauw | 3.5 | 186350 | 596254 | Standplaats: 24 C - Huis nr. 24c | 2008-05-15 |  | FER10018 | PKA | 26 | 2008-05-15 |  | FER10018-A | 24W PLL 4P HF 830 | 830 | 2013-04-03 | 2022-12-07 | 22 | FER10018 | VSA HF
FER70004 | Ferwerderadiel | Marrum | Marrum | Lage Herenweg |  |  | Gemeente Ferwerderadiel | Gemeente Ferwerderadiel | Liander | Onbekend |  | Overig | gecoat |  | 3,5 M GECOAT | R5019 Capriblauw | 3.5 | 182575 | 593091 |  | 1997-10-03 |  | FER70004 | HOGRO 2XPLL24W | 26 | 1997-10-03 |  | FER70004-A | 24W PLL 4P HF 830 | 830 | 2013-03-14 | 2022-11-17 | 22 | FER70004 | onbekend
FER70005 | Ferwerderadiel | Marrum | Marrum | Lage Herenweg |  |  | Gemeente Ferwerderadiel | Gemeente Ferwerderadiel | Liander | Onbekend |  | Overig | gecoat |  | 3,5 M GECOAT | R5019 Capriblauw | 3.5 | 182546 | 593082 |  | 1999-11-19 |  | FER70005 | HOGRO 2XPLL24W | 26 | 1999-11-19 |  | FER70005-A | 24W PLL 4P HF 830 | 830 | 2013-03-14 | 2022-11-17 | 22 | FER70005 | onbekend
FER70008 | Ferwerderadiel | Marrum | Marrum | Lage Herenweg |  |  | Gemeente Ferwerderadiel | Gemeente Ferwerderadiel | Liander | Onbekend |  | Overig | gecoat |  | 3,5 M GECOAT | R5019 Capriblauw | 3.5 | 182489 | 593048 |  | 1997-10-03 |  | FER70008 | HOGRO 2XPLL24W | 26 | 1997-10-03 |  | FER70008-A | 24W PLL 4P HF 830 | 830 | 2013-03-14 | 2022-11-17 | 22 | FER70008 | onbekend
FER70008 | Ferwerderadiel | Marrum | Marrum | Lage Herenweg |  |  | Gemeente Ferwerderadiel | Gemeente Ferwerderadiel | Liander | Onbekend |  | Overig | gecoat |  | 3,5 M GECOAT | R5019 Capriblauw | 3.5 | 182489 | 593048 |  | 1997-10-03 |  | FER70008 | HOGRO 2XPLL24W | 26 | 1997-10-03 |  | FER70008-B | 24W PLL 4P HF 830 | 830 | 2013-03-14 | 2016-02-17 | 25 | FER70008 | onbekend
FER70010 | Ferwerderadiel | Marrum | Marrum | Lage Herenweg |  |  | Gemeente Ferwerderadiel | Gemeente Ferwerderadiel | Liander | Onbekend |  | Overig | gecoat |  | 3,5 M GECOAT | R5019 Capriblauw | 3.5 | 182457 | 593002 |  | 1997-10-06 |  | FER70010 | HOGRO 2XPLL24W | 26 | 1997-10-06 |  | FER70010-A | 24W PLL 4P HF 830 | 830 | 2013-03-14 | 2022-11-17 | 22 | FER70010 | onbekend
FER70013 | Ferwerderadiel | Marrum | Marrum | Langebuorren |  |  | Gemeente Ferwerderadiel | Gemeente Ferwerderadiel | Liander | Onbekend |  | Overig | gecoat |  | 3,5 M GECOAT | R5019 Capriblauw | 3.5 | 182508 | 592950 |  | 1997-10-08 |  | FER70013 | HOGRO 2XPLL24W | 26 | 1997-10-08 |  | FER70013-A | 24W PLL 4P HF 830 | 830 | 2013-03-14 | 2022-11-17 | 22 | FER70013 | onbekend
FER70014 | Ferwerderadiel | Marrum | Marrum | Langebuorren |  |  | Gemeente Ferwerderadiel | Gemeente Ferwerderadiel | Liander | Onbekend |  | Overig | gecoat |  | 3,5 M GECOAT | R5019 Capriblauw | 3.5 | 182523 | 592969 |  | 1997-07-02 |  | FER70014 | HOGRO 2XPLL24W | 26 | 1997-07-02 |  | FER70014-A | 24W PLL 4P HF 830 | 830 | 2013-03-14 | 2022-11-17 | 22 | FER70014 | onbekend
FER70015 | Ferwerderadiel | Marrum | Marrum | Langebuorren |  |  | Gemeente Ferwerderadiel | Gemeente Ferwerderadiel | Liander | Onbekend |  | Overig | gecoat |  | 3,5 M GECOAT | R5019 Capriblauw | 3.5 | 182534 | 592993 |  | 1997-07-02 |  | FER70015 | HOGRO 2XPLL24W | 26 | 1997-07-02 |  | FER70015-A | 24W PLL 4P HF 830 | 830 | 2013-03-14 | 2022-11-17 | 22 | FER70015 | onbekend
FER70016 | Ferwerderadiel | Marrum | Marrum | Langebuorren |  |  | Gemeente Ferwerderadiel | Gemeente Ferwerderadiel | Liander | Onbekend |  | Overig | gecoat |  | 3,5 M GECOAT | R5019 Capriblauw | 3.5 | 182543 | 593019 |  | 1997-07-01 |  | FER70016 | HOGRO 2XPLL24W | 26 | 1997-07-01 |  | FER70016-A | 24W PLL 4P HF 830 | 830 | 2013-03-14 | 2022-11-17 | 22 | FER70016 | onbekend
FER70017 | Ferwerderadiel | Marrum | Marrum | Langebuorren |  |  | Gemeente Ferwerderadiel | Gemeente Ferwerderadiel | Liander | Onbekend |  | Overig | gecoat |  | 3,5 M GECOAT | R5019 Capriblauw | 3.5 | 182557 | 593041 |  | 1997-07-03 |  | FER70017 | HOGRO 2XPLL24W | 26 | 1997-07-03 |  | FER70017-A | 24W PLL 4P HF 830 | 830 | 2013-03-14 | 2022-11-17 | 22 | FER70017 | onbekend
FER70018 | Ferwerderadiel | Marrum | Marrum | Ringweg |  |  | Gemeente Ferwerderadiel | Gemeente Ferwerderadiel | Liander | Onbekend |  | Overig | gecoat |  | 3,5 M GECOAT | R5019 Capriblauw | 3.5 | 182563 | 593064 |  | 1997-10-08 |  | FER70018 | HOGRO 2XPLL24W | 26 | 1997-10-08 |  | FER70018-A | 24W PLL 4P HF 830 | 830 | 2013-03-15 | 2022-11-18 | 22 | FER70018 | onbekend
FER70019 | Ferwerderadiel | Marrum | Marrum | Langesteech |  |  | Gemeente Ferwerderadiel | Gemeente Ferwerderadiel | Liander | Onbekend |  | Overig | gecoat |  | 3,5 M GECOAT | R5019 Capriblauw | 3.5 | 182616 | 593033 |  | 1997-10-08 |  | FER70019 | HOGRO 2XPLL24W | 26 | 1997-10-08 |  | FER70019-A | 24W PLL 4P HF 830 | 830 | 2013-03-14 | 2022-11-17 | 22 | FER70019 | onbekend
FER70021 | Ferwerderadiel | Marrum | Marrum | Langebuorren |  |  | Gemeente Ferwerderadiel | Gemeente Ferwerderadiel | Liander | Onbekend |  | Overig | gecoat |  | 3,5 M GECOAT | R5019 Capriblauw | 3.5 | 182541 | 593031 |  | 1997-10-09 |  | FER70021 | HOGRO 2XPLL24W | 26 | 1997-10-09 |  | FER70021-A | 24W PLL 4P HF 830 | 830 | 2013-03-14 | 2022-11-17 | 22 | FER70021 | onbekend
FER70024 | Ferwerderadiel | Marrum | Marrum | Hegebuorren |  |  | Gemeente Ferwerderadiel | Gemeente Ferwerderadiel | Liander | Onbekend |  | Overig | gecoat |  | 3,5 M GECOAT | R5019 Capriblauw | 3.5 | 182584 | 592939 |  | 1997-10-08 |  | FER70024 | HOGRO 2XPLL24W | 26 | 1997-10-08 |  | FER70024-A | 24W PLL 4P HF 830 | 830 | 2013-03-13 | 2022-11-16 | 22 | FER70024 | onbekend
FER70025 | Ferwerderadiel | Marrum | Marrum | Kerkstraat |  |  | Gemeente Ferwerderadiel | Gemeente Ferwerderadiel | Liander | Onbekend |  | Overig | gecoat |  | 3,5 M GECOAT | R5019 Capriblauw | 3.5 | 182611 | 592934 |  | 1997-10-08 |  | FER70025 | HOGRO 2XPLL24W | 26 | 1997-10-08 |  | FER70025-A | 24W PLL 4P HF 830 | 830 | 2013-03-14 | 2022-11-17 | 22 | FER70025 | onbekend
FER70026 | Ferwerderadiel | Marrum | Marrum | Kerkstraat |  |  | Gemeente Ferwerderadiel | Gemeente Ferwerderadiel | Liander | Onbekend |  | Overig | gecoat |  | 3,5 M GECOAT | R5019 Capriblauw | 3.5 | 182643 | 592923 |  | 1997-10-09 |  | FER70026 | HOGRO 2XPLL24W | 26 | 1997-10-09 |  | FER70026-A | 24W PLL 4P HF 830 | 830 | 2013-03-14 | 2022-11-17 | 22 | FER70026 | onbekend
FER70027 | Ferwerderadiel | Marrum | Marrum | Kerkstraat |  |  | Gemeente Ferwerderadiel | Gemeente Ferwerderadiel | Liander | Onbekend |  | Overig | gecoat |  | 3,5 M GECOAT | R5019 Capriblauw | 3.5 | 182671 | 592907 |  | 1997-10-09 |  | FER70027 | HOGRO 2XPLL24W | 26 | 1997-10-09 |  | FER70027-A | 24W PLL 4P HF 830 | 830 | 2013-03-14 | 2022-11-17 | 22 | FER70027 | onbekend
FER70028 | Ferwerderadiel | Marrum | Marrum | Kerkstraat |  |  | Gemeente Ferwerderadiel | Gemeente Ferwerderadiel | Liander | Onbekend |  | Overig | gecoat |  | 3,5 M GECOAT | R5019 Capriblauw | 3.5 | 182700 | 592904 |  | 1997-10-14 |  | FER70028 | HOGRO 2XPLL24W | 26 | 1997-10-14 |  | FER70028-A | 24W PLL 4P HF 830 | 830 | 2013-03-14 | 2022-11-17 | 22 | FER70028 | onbekend
FER70029 | Ferwerderadiel | Marrum | Marrum | Het Oosten |  |  | Gemeente Ferwerderadiel | Gemeente Ferwerderadiel | Liander | Onbekend |  | Overig | gecoat |  | 3,5 M GECOAT | R5019 Capriblauw | 3.5 | 182692 | 592926 |  | 1997-10-14 |  | FER70029 | HOGRO 2XPLL24W | 26 | 1997-10-14 |  | FER70029-A | 24W PLL 4P HF 830 | 830 | 2013-03-13 | 2022-11-16 | 22 | FER70029 | onbekend
FER70030 | Ferwerderadiel | Marrum | Marrum | Het Oosten |  |  | Gemeente Ferwerderadiel | Gemeente Ferwerderadiel | Liander | Onbekend |  | Overig | gecoat |  | 3,5 M GECOAT | R5019 Capriblauw | 3.5 | 182712 | 592941 |  | 1997-10-14 |  | FER70030 | HOGRO 2XPLL24W | 26 | 1997-10-14 |  | FER70030-A | 24W PLL 4P HF 830 | 830 | 2013-03-13 | 2022-11-16 | 22 | FER70030 | onbekend
FER70031 | Ferwerderadiel | Marrum | Marrum | Het Oosten |  |  | Gemeente Ferwerderadiel | Gemeente Ferwerderadiel | Liander | Onbekend |  | Overig | gecoat |  | 3,5 M GECOAT | R5019 Capriblauw | 3.5 | 182741 | 592951 |  | 1997-10-14 |  | FER70031 | HOGRO 2XPLL24W | 26 | 1997-10-14 |  | FER70031-A | 24W PLL 4P HF 830 | 830 | 2013-03-13 | 2022-11-16 | 22 | FER70031 | onbekend
FER70033 | Ferwerderadiel | Marrum | Marrum | Kerkstraat |  |  | Gemeente Ferwerderadiel | Gemeente Ferwerderadiel | Liander | Onbekend |  | Overig | gecoat |  | 3,5 M GECOAT | R5019 Capriblauw | 3.5 | 182683 | 592850 |  | 1997-10-09 |  | FER70033 | HOGRO 2XPLL24W | 26 | 1997-10-09 |  | FER70033-A | 24W PLL 4P HF 830 | 830 | 2013-03-14 | 2022-11-17 | 22 | FER70033 | onbekend
FER70034 | Ferwerderadiel | Marrum | Marrum | Kerkstraat |  |  | Gemeente Ferwerderadiel | Gemeente Ferwerderadiel | Liander | Onbekend |  | Overig | gecoat |  | 3,5 M GECOAT | R5019 Capriblauw | 3.5 | 182716 | 592836 |  | 1997-10-09 |  | FER70034 | HOGRO 2XPLL24W | 26 | 1997-10-09 |  | FER70034-A | 24W PLL 4P HF 830 | 830 | 2013-03-14 | 2022-11-17 | 22 | FER70034 | onbekend
FER70035 | Ferwerderadiel | Marrum | Marrum | Kerkpad |  |  | Gemeente Ferwerderadiel | Gemeente Ferwerderadiel | Liander | Onbekend |  | Overig | gecoat |  | 3,5 M GECOAT | R5019 Capriblauw | 3.5 | 182632 | 592892 |  | 1997-10-09 |  | FER70035 | HOGRO 2XPLL24W | 26 | 1997-10-09 |  | FER70035-A | 24W PLL 4P HF 830 | 830 | 2013-03-14 | 2022-11-17 | 22 | FER70035 | onbekend
FER70036 | Ferwerderadiel | Marrum | Marrum | Kerkpad |  |  | Gemeente Ferwerderadiel | Gemeente Ferwerderadiel | Liander | Onbekend |  | Overig | gecoat |  | 3,5 M GECOAT | R5019 Capriblauw | 3.5 | 182626 | 592866 |  | 1997-10-09 |  | FER70036 | HOGRO 2XPLL24W | 26 | 1997-10-09 |  | FER70036-A | 24W PLL 4P HF 830 | 830 | 2013-03-14 | 2022-11-17 | 22 | FER70036 | onbekend
FER70037 | Ferwerderadiel | Marrum | Marrum | Kerkpad |  |  | Gemeente Ferwerderadiel | Gemeente Ferwerderadiel | Liander | Onbekend |  | Overig | gecoat |  | 3,5 M GECOAT | R5019 Capriblauw | 3.5 | 182626 | 592833 |  | 1997-10-09 |  | FER70037 | HOGRO 2XPLL24W | 26 | 1997-10-09 |  | FER70037-A | 24W PLL 4P HF 830 | 830 | 2013-03-14 | 2022-11-17 | 22 | FER70037 | onbekend
FER70038 | Ferwerderadiel | Marrum | Marrum | Ringweg |  |  | Gemeente Ferwerderadiel | Gemeente Ferwerderadiel | Liander | Onbekend |  | Overig | gecoat |  | 3,5 M GECOAT | R5019 Capriblauw | 3.5 | 182611 | 592791 |  | 1998-01-30 |  | FER70038 | HOGRO 2XPLL24W | 26 | 1998-01-30 |  | FER70038-A | 24W PLL 4P HF 830 | 830 | 2013-03-15 | 2022-11-18 | 22 | FER70038 | onbekend
FER70039 | Ferwerderadiel | Marrum | Marrum | Ringweg |  |  | Gemeente Ferwerderadiel | Gemeente Ferwerderadiel | Liander | Onbekend |  | Overig | gecoat |  | 3,5 M GECOAT | R5019 Capriblauw | 3.5 | 182747 | 592840 |  | 1998-01-30 |  | FER70039 | HOGRO 2XPLL24W | 26 | 1998-01-30 |  | FER70039-A | 24W PLL 4P HF 830 | 830 | 2013-03-15 | 2022-11-18 | 22 | FER70039 | onbekend
FER70039 | Ferwerderadiel | Marrum | Marrum | Ringweg |  |  | Gemeente Ferwerderadiel | Gemeente Ferwerderadiel | Liander | Onbekend |  | Overig | gecoat |  | 3,5 M GECOAT | R5019 Capriblauw | 3.5 | 182747 | 592840 |  | 1998-01-30 |  | FER70039 | HOGRO 2XPLL24W | 26 | 1998-01-30 |  | FER70039-B | 24W PLL 4P HF 830 | 830 | 2013-03-15 | 2016-02-18 | 25 | FER70039 | onbekend
FER70040 | Ferwerderadiel | Marrum | Marrum | Ringweg |  |  | Gemeente Ferwerderadiel | Gemeente Ferwerderadiel | Liander | Onbekend |  | Overig | gecoat |  | 3,5 M GECOAT | R5019 Capriblauw | 3.5 | 182766 | 592962 |  | 1998-01-30 |  | FER70040 | HOGRO 2XPLL24W | 26 | 1998-01-30 |  | FER70040-A | 24W PLL 4P HF 830 | 830 | 2013-03-15 | 2022-11-18 | 22 | FER70040 | onbekend
FER70041 | Ferwerderadiel | Marrum | Marrum | Ringweg |  |  | Gemeente Ferwerderadiel | Gemeente Ferwerderadiel | Liander | Onbekend |  | Overig | gecoat |  | 3,5 M GECOAT | R5019 Capriblauw | 3.5 | 182623 | 593055 |  | 1998-01-29 |  | FER70041 | HOGRO 2XPLL24W | 26 | 1998-01-29 |  | FER70041-A | 24W PLL 4P HF 830 | 830 | 2013-03-15 | 2022-11-18 | 22 | FER70041 | onbekend
FER70042 | Ferwerderadiel | Marrum | Marrum | Lage Herenweg |  |  | Gemeente Ferwerderadiel | Gemeente Ferwerderadiel | Liander | Onbekend |  | Overig | gecoat |  | 3,5 M GECOAT | R5019 Capriblauw | 3.5 | 182565 | 593080 |  | 1998-01-28 |  | FER70042 | HOGRO 2XPLL24W | 26 | 1998-01-28 |  | FER70042-A | 24W PLL 4P HF 830 | 830 | 2013-03-14 | 2022-11-17 | 22 | FER70042 | onbekend
FER70043 | Ferwerderadiel | Marrum | Marrum | Lage Herenweg |  |  | Gemeente Ferwerderadiel | Gemeente Ferwerderadiel | Liander | Onbekend |  | Overig | gecoat |  | 3,5 M GECOAT | R5019 Capriblauw | 3.5 | 182588 | 593107 |  | 1998-01-28 |  | FER70043 | HOGRO 2XPLL24W | 26 | 1998-01-28 |  | FER70043-A | 24W PLL 4P HF 830 | 830 | 2013-03-14 | 2022-11-17 | 22 | FER70043 | onbekend
FER00014 | Ferwerderadiel | Hallum | Hallum | Juffer Frederikestraat |  |  | Gemeente Ferwerderadiel | Gemeente Ferwerderadiel | Liander | Onbekend |  | Overig | gecoat |  | 3,5m Gecoat | R7035 Lichtgrijs | 3.5 | 181625 | 591035 |  | 1996-08-19 | 2012-07-24 | FER00014 | INDU 2000 SDN | 29.5 | 2014-01-19 | INDAL | FER00014 | 36W PLL 4P HF 830 | 830 | 2014-01-19 | 2016-12-24 | 25 | FER00014 | 44=SMOORSPOEL (PLL-DIMBAAR) PLL36
FER00079 | Ferwerderadiel | Ferwerd | Ferwert | Foswerterstrjitte |  |  | Gemeente Ferwerderadiel | Gemeente Ferwerderadiel | Liander | Onbekend | Lengte: 1 | Overig | gecoat |  | 5,5m Gecoat | R7035 Lichtgrijs | 5.5 | 184058 | 594558 |  | 1996-08-05 | 2012-04-20 | FER00079 | FGS224 | 29.5 | 2004-10-01 |  | FER00079 | 36W PLL 4P HF 830 | 830 | 2013-03-19 | 2016-02-22 | 25 | FER00079 | 44=SMOORSPOEL (PLL-DIMBAAR) PLL36
FER00124 | Ferwerderadiel | Hallum | Hallum | Mounebuorren |  |  | Gemeente Ferwerderadiel | Gemeente Ferwerderadiel | Liander | Onbekend |  | Overig | gecoat |  | 3,5m Gecoat | R7035 Lichtgrijs | 3.5 | 181145 | 590903 |  | 2000-05-01 |  | FER00124 | FGS104 | 29.5 | 2004-11-01 |  | FER00124 | 36W PLL 4P HF 830 | 830 | 2014-03-19 | 2017-02-21 | 25 | FER00124 | 44=SMOORSPOEL (PLL-DIMBAAR) PLL36
FER00189 | Ferwerderadiel | Ferwerd | Ferwert | Feytsmastrjitte |  |  | Gemeente Ferwerderadiel | Gemeente Ferwerderadiel | Liander | Onbekend |  | Overig | gecoat |  | 5m Gecoat | R7035 Lichtgrijs | 5 | 184457 | 594867 |  | 1996-07-08 | 2012-04-20 | FER00189 | FGS104 | 38 | 1996-07-08 |  | FER00189 | 36W PLL 4P HF 830 | 830 | 2007-01-01 | 2016-09-05 | 22 | FER00189 | 43=SMOORSPOEL PLL 36 PLL36
FER00190 | Ferwerderadiel | Ferwerd | Ferwert | Feytsmastrjitte |  |  | Gemeente Ferwerderadiel | Gemeente Ferwerderadiel | Liander | Onbekend |  | Overig | gecoat |  | 5m Gecoat | R7035 Lichtgrijs | 5 | 184463 | 594841 |  | 1996-07-08 | 2012-04-20 | FER00190 | FGS104 | 38 | 1996-07-08 |  | FER00190 | 36W PLL 4P HF 830 | 830 | 2007-01-01 | 2016-09-05 | 22 | FER00190 | 43=SMOORSPOEL PLL 36 PLL36
FER00191 | Ferwerderadiel | Ferwerd | Ferwert | Feytsmastrjitte |  |  | Gemeente Ferwerderadiel | Gemeente Ferwerderadiel | Liander | Onbekend |  | Overig | gecoat |  | 5m Gecoat | R7035 Lichtgrijs | 5 | 184477 | 594818 |  | 1996-08-05 | 2012-04-20 | FER00191 | FGS104 | 38 | 1996-08-05 |  | FER00191 | 36W PLL 4P HF 830 | 830 | 2007-01-01 | 2016-09-05 | 22 | FER00191 | 43=SMOORSPOEL PLL 36 PLL36
FER00193 | Ferwerderadiel | Ferwerd | Ferwert | Gerbrandastrjitte |  |  | Gemeente Ferwerderadiel | Gemeente Ferwerderadiel | Liander | Onbekend |  | Overig | gecoat |  | 5m Gecoat | R7035 Lichtgrijs | 5 | 184475 | 594794 |  | 1996-08-05 | 2012-04-20 | FER00193 | FGS104 | 38 | 1996-08-05 |  | FER00193 | 36W PLL 4P HF 830 | 830 | 2007-01-01 | 2016-09-05 | 22 | FER00193 | 43=SMOORSPOEL PLL 36 PLL36
FER00206 | Ferwerderadiel | Verspreide huizen Marrum-Weste | Marrum | Ljouwerterdyk |  | N357 | Gemeente Ferwerderadiel | Gemeente Ferwerderadiel | Liander | Onbekend | Lengte: 1 | Overig | gecoat |  | 5,5m Gecoat | R7035 Lichtgrijs | 5.5 | 182601 | 593521 |  | 2004-08-31 |  | FER00206 | FGS224 | 29.5 | 2004-08-31 |  | FER00206 | 36W PLL 4P HF 830 | 830 | 2013-03-15 | 2016-02-18 | 25 | FER00206 | 44=SMOORSPOEL (PLL-DIMBAAR) PLL36
FER00207 | Ferwerderadiel | Ferwerd | Ferwert | Meekmastrjitte |  |  | Gemeente Ferwerderadiel | Gemeente Ferwerderadiel | Liander | Onbekend |  | Overig | gecoat |  | 5m Gecoat | R7035 Lichtgrijs | 5 | 184532 | 594905 |  | 1996-08-07 | 2012-04-20 | FER00207 | FGS104 | 38 | 1996-08-07 |  | FER00207 | 36W PLL 4P HF 830 | 830 | 2007-01-01 | 2016-09-05 | 22 | FER00207 | 43=SMOORSPOEL PLL 36 PLL36
FER00209 | Ferwerderadiel | Ferwerd | Ferwert | Meekmastrjitte |  |  | Gemeente Ferwerderadiel | Gemeente Ferwerderadiel | Liander | Onbekend |  | Overig | gecoat |  | 5m Gecoat | R7035 Lichtgrijs | 5 | 184558 | 594861 |  | 1996-08-07 | 2012-04-20 | FER00209 | FGS104 | 38 | 1996-08-07 |  | FER00209 | 36W PLL 4P HF 830 | 830 | 2007-01-01 | 2016-09-05 | 22 | FER00209 | 43=SMOORSPOEL PLL 36 PLL36
FER00211 | Ferwerderadiel | Ferwerd | Ferwert | Gerbrandastrjitte |  |  | Gemeente Ferwerderadiel | Gemeente Ferwerderadiel | Liander | Onbekend |  | Overig | gecoat |  | 5m Gecoat | R7035 Lichtgrijs | 5 | 184555 | 594836 |  | 1996-08-05 | 2012-04-20 | FER00211 | FGS104 | 38 | 1996-08-05 |  | FER00211 | 36W PLL 4P HF 830 | 830 | 2007-01-01 | 2016-09-05 | 22 | FER00211 | 43=SMOORSPOEL PLL 36 PLL36
FER00213 | Ferwerderadiel | Ferwerd | Ferwert | Gerbrandastrjitte |  |  | Gemeente Ferwerderadiel | Gemeente Ferwerderadiel | Liander | Onbekend |  | Overig | gecoat |  | 5m Gecoat | R7035 Lichtgrijs | 5 | 184511 | 594813 |  | 1996-08-05 | 2012-04-20 | FER00213 | FGS104 | 38 | 1996-08-05 |  | FER00213 | 36W PLL 4P HF 830 | 830 | 2007-01-01 | 2016-09-05 | 22 | FER00213 | 43=SMOORSPOEL PLL 36 PLL36
FER00218 | Ferwerderadiel | Ferwerd | Ferwert | Meekmastrjitte |  |  | Gemeente Ferwerderadiel | Gemeente Ferwerderadiel | Liander | Onbekend |  | Overig | gecoat |  | 5m Gecoat | R7035 Lichtgrijs | 5 | 184465 | 594990 |  | 1996-08-07 | 2012-04-20 | FER00218 | FGS104 | 38 | 1996-08-07 |  | FER00218 | 36W PLL 4P HF 830 | 830 | 2007-01-01 | 2016-09-05 | 22 | FER00218 | 43=SMOORSPOEL PLL 36 PLL36
FER00219 | Ferwerderadiel | Ferwerd | Ferwert | Meekmastrjitte |  |  | Gemeente Ferwerderadiel | Gemeente Ferwerderadiel | Liander | Onbekend |  | Overig | gecoat |  | 5m Gecoat | R7035 Lichtgrijs | 5 | 184477 | 594968 |  | 1996-08-07 | 2012-04-20 | FER00219 | FGS104 | 38 | 1996-08-07 |  | FER00219 | 36W PLL 4P HF 830 | 830 | 2012-11-14 | 2022-07-20 | 22 | FER00219 | 43=SMOORSPOEL PLL 36 PLL36
FER00257 | Ferwerderadiel | Ferwerd | Ferwert | Meekmastrjitte |  |  | Gemeente Ferwerderadiel | Gemeente Ferwerderadiel | Liander | Onbekend |  | Overig | gecoat |  | 5m Gecoat | R7035 Lichtgrijs | 5 | 184525 | 594931 |  | 1996-10-11 | 2012-04-20 | FER00257 | FGS104 | 38 | 1996-10-11 |  | FER00257 | 36W PLL 4P HF 830 | 830 | 2007-01-01 | 2016-09-05 | 22 | FER00257 | 43=SMOORSPOEL PLL 36 PLL36
FER00258 | Ferwerderadiel | Ferwerd | Ferwert | Albadastrjitte |  |  | Gemeente Ferwerderadiel | Gemeente Ferwerderadiel | Liander | Onbekend |  | Overig | gecoat |  | 5m Gecoat | R7035 Lichtgrijs | 5 | 184491 | 594931 |  | 1996-07-08 | 2012-04-20 | FER00258 | FGS104 | 38 | 1996-07-08 |  | FER00258 | 36W PLL 4P HF 830 | 830 | 2007-01-01 | 2016-09-05 | 22 | FER00258 | 43=SMOORSPOEL PLL 36 PLL36
FER00260 | Ferwerderadiel | Ferwerd | Ferwert | Albadastrjitte |  |  | Gemeente Ferwerderadiel | Gemeente Ferwerderadiel | Liander | Onbekend |  | Overig | gecoat |  | 5m Gecoat | R7035 Lichtgrijs | 5 | 184448 | 594907 |  | 1996-10-11 | 2012-04-20 | FER00260 | FGS104 | 38 | 1996-10-11 |  | FER00260 | 36W PLL 4P HF 830 | 830 | 2007-01-01 | 2016-09-05 | 22 | FER00260 | 43=SMOORSPOEL PLL 36 PLL36
FER00262 | Ferwerderadiel | Hallum | Hallum | Kerkpad |  |  | Gemeente Ferwerderadiel | Gemeente Ferwerderadiel | Liander | Onbekend |  | Overig | gecoat |  | 3,5m Gecoat | R7035 Lichtgrijs | 3.5 | 181584 | 591304 |  | 2004-11-16 |  | FER00262 | INDU 2000 SDN | 29.5 | 2004-11-16 |  | FER00262 | 36W PLL 4P HF 830 | 830 | 2014-03-19 | 2017-02-21 | 25 | FER00262 | 44=SMOORSPOEL (PLL-DIMBAAR) PLL36
FER00621 | Ferwerderadiel | Hallum | Hallum | Mounebuorren |  |  | Gemeente Ferwerderadiel | Gemeente Ferwerderadiel | Liander | Onbekend | Lengte: 1 | Overig | gecoat |  | 5,5m Gecoat | R7035 Lichtgrijs | 5.5 | 181278 | 591178 |  | 2004-12-07 |  | FER00621 | FGS224 | 29.5 | 2004-12-07 |  | FER00621 | 36W PLL 4P HF 830 | 830 | 2014-03-19 | 2017-02-21 | 25 | FER00621 | 44=SMOORSPOEL (PLL-DIMBAAR) PLL36
FER00717 | Ferwerderadiel | Hallum | Hallum | Kerkpad |  |  | Gemeente Ferwerderadiel | Gemeente Ferwerderadiel | Liander | Onbekend | Lengte: 1 | Overig | gecoat |  | 5,5m Gecoat | R7035 Lichtgrijs | 5.5 | 181565 | 591277 | voetpad tegenover Grote Streek 2 | 1996-08-13 | 2012-04-20 | FER00717 | FGS224 | 29.5 | 2004-11-15 |  | FER00717 | 36W PLL 4P HF 830 | 830 | 2012-01-17 | 2014-12-22 | 25 | FER00717 | 44=SMOORSPOEL (PLL-DIMBAAR) PLL36
FER00718 | Ferwerderadiel | Hallum | Hallum | Kerkpad |  |  | Gemeente Ferwerderadiel | Gemeente Ferwerderadiel | Liander | Onbekend | Lengte: 1 | Overig | gecoat |  | 5,5m Gecoat | R7035 Lichtgrijs | 5.5 | 181537 | 591280 | Standplaats: 1 - Huis nr. 1 | 1996-08-13 | 2012-04-20 | FER00718 | FGS224 | 29.5 | 2004-11-15 |  | FER00718 | 36W PLL 4P HF 830 | 830 | 2014-03-19 | 2017-02-21 | 25 | FER00718 | 44=SMOORSPOEL (PLL-DIMBAAR) PLL36
FER00719 | Ferwerderadiel | Hallum | Hallum | Kerkpad |  |  | Gemeente Ferwerderadiel | Gemeente Ferwerderadiel | Liander | Onbekend | Lengte: 1 | Overig | gecoat |  | 5,5m Gecoat | R7035 Lichtgrijs | 5.5 | 181512 | 591264 |  | 1996-08-13 | 2012-04-20 | FER00719 | FGS224 | 29.5 | 2004-11-15 |  | FER00719 | 36W PLL 4P HF 830 | 830 | 2014-03-19 | 2017-02-21 | 25 | FER00719 | 44=SMOORSPOEL (PLL-DIMBAAR) PLL36
FER00815 | Ferwerderadiel | Ferwerd | Ferwert | Bethanië |  |  | Gemeente Ferwerderadiel | Gemeente Ferwerderadiel | Liander | Onbekend |  | Overig | gecoat |  | 3,5m Gecoat | R7035 Lichtgrijs | 3.5 | 183868 | 594450 |  | 2004-10-12 |  | FER00815 | INDU 2000 SDN | 29.5 | 2004-10-12 |  | FER00815 | 36W PLL 4P HF 830 | 830 | 2007-01-01 | 2009-12-06 | 25 | FER00815 | 44=SMOORSPOEL (PLL-DIMBAAR) PLL36
FER00967 | Ferwerderadiel | Verspreide huizen Ferwerd | Ferwert | It Kleaster |  |  | Gemeente Ferwerderadiel | Gemeente Ferwerderadiel | Liander | Onbekend | Lengte: 1 | Overig | gecoat |  | 5,5m Gecoat | R7035 Lichtgrijs | 5.5 | 184138 | 593205 | Fietspad It Kleaster, ten oosten van Ferwert,bij adres Nieuweweg 1 te Marrum | 2004-10-06 |  | FER00967 | FGS224 | 29.5 | 2004-10-06 |  | FER00967 | 36W PLL 4P HF 830 | 830 | 2017-08-22 | 2020-07-27 | 25 | FER00967 | 44=SMOORSPOEL (PLL-DIMBAAR) PLL36
FER00989 | Ferwerderadiel | Hallum | Hallum | Langebuorren | t/o 2 |  | Gemeente Ferwerderadiel | Gemeente Ferwerderadiel | Liander | Onbekend |  | Overig | gecoat |  | 3,5m Gecoat | R7035 Lichtgrijs | 3.5 | 181515 | 591099 | huisnr 2 | 2004-11-24 |  | FER00989 | INDU 2000 SDN | 29.5 | 2004-11-24 |  | FER00989 | 36W PLL 4P HF 830 | 830 | 2013-03-08 | 2016-02-11 | 25 | FER00989 | 44=SMOORSPOEL (PLL-DIMBAAR) PLL36
FER00990 | Ferwerderadiel | Hallum | Hallum | Langebuorren | t/o 2 |  | Gemeente Ferwerderadiel | Gemeente Ferwerderadiel | Liander | Onbekend |  | Overig | gecoat |  | 3,5m Gecoat | R7035 Lichtgrijs | 3.5 | 181489 | 591066 | bij fietspad die start bij Langebuorren nr 2, ten westen van kinderboerderij | 2004-12-13 |  | FER00990 | INDU 2000 SDN | 29.5 | 2004-12-13 |  | FER00990 | 36W PLL 4P HF 830 | 830 | 2013-03-08 | 2016-02-11 | 25 | FER00990 | 44=SMOORSPOEL (PLL-DIMBAAR) PLL36
FER01124 | Ferwerderadiel | Birdaard | Burdaard | Kerkbuurt |  |  | Gemeente Ferwerderadiel | Gemeente Ferwerderadiel | Liander | Onbekend | Lengte: 1 | Overig | gecoat |  | 5,5m Gecoat | R7035 Lichtgrijs | 5.5 | 187919 | 589786 |  | 1996-06-10 | 2012-07-24 | FER01124 | ARM RESIDIUM FGS224 1XPLL 36W EDVB | 29.5 | 2015-03-27 |  | FER01124 | 36W PLL 4P HF 830 | 830 | 2015-03-27 | 2018-03-01 | 25 | FER01124 | 44=SMOORSPOEL (PLL-DIMBAAR) PLL36
FER01189 | Ferwerderadiel | Blija | Blije | Stationsweg |  |  | Gemeente Ferwerderadiel | Gemeente Ferwerderadiel | Liander | Onbekend |  | Overig | gecoat |  | 3,5m Gecoat | R7035 Lichtgrijs | 3.5 | 186618 | 596210 |  | 2007-02-14 |  | FER01189 | INDU 2000 SDN | 29.5 | 1987-02-16 |  | FER01189 | 36W PLL 4P HF 830 | 830 | 2013-03-28 | 2016-03-02 | 25 | FER01189 | 44=SMOORSPOEL (PLL-DIMBAAR) PLL36
FER01211 | Ferwerderadiel | Marrum | Marrum | Lage Herenweg | 43b - 45 |  | Gemeente Ferwerderadiel | Gemeente Ferwerderadiel | Liander | Onbekend | Lengte: 1 | Overig | gecoat |  | 5,5m Gecoat | R7035 Lichtgrijs | 5.5 | 182376 | 592818 | Voetpad tussen Lage Herenweg 43b en 45 | 2004-09-23 |  | FER01211 | FGS224 | 29.5 | 2004-09-23 |  | FER01211 | 36W PLL 4P HF 830 | 830 | 2013-03-14 | 2016-02-17 | 25 | FER01211 | 44=SMOORSPOEL (PLL-DIMBAAR) PLL36
FER01310 | Ferwerderadiel | Ferwerd | Ferwert | Nije Buorren |  |  | Gemeente Ferwerderadiel | Gemeente Ferwerderadiel | Liander | Onbekend |  | Overig | gecoat |  | 5m Gecoat | R5011 Staalblauw | 5 | 184275 | 594870 |  | 1995-09-25 | 2008-12-29 | FER01310 | FGS104 | 38 | 1995-09-25 |  | FER01310 | 36W PLL 4P HF 830 | 830 | 2007-01-01 | 2016-09-05 | 22 | FER01310 | 43=SMOORSPOEL PLL 36 PLL36
FER01312 | Ferwerderadiel | Ferwerd | Ferwert | Nije Buorren |  |  | Gemeente Ferwerderadiel | Gemeente Ferwerderadiel | Liander | Onbekend |  | Overig | gecoat |  | 5m Gecoat | R5011 Staalblauw | 5 | 184234 | 594821 |  | 1995-09-25 | 2008-12-29 | FER01312 | FGS104 | 38 | 1995-09-25 |  | FER01312 | 36W PLL 4P HF 830 | 830 | 2007-01-01 | 2016-09-05 | 22 | FER01312 | 43=SMOORSPOEL PLL 36 PLL36
FER01339 | Ferwerderadiel | Birdaard | Burdaard | Hoofdweg |  |  | Gemeente Ferwerderadiel | Gemeente Ferwerderadiel | Liander | Onbekend |  | Overig | gecoat |  | 5m Gecoat | R7035 Lichtgrijs | 5 | 187262 | 589319 | Standplaats: 98 - Huis nr. 98 | 1996-05-13 | 2012-04-20 | FER01339 | FGS104 | 29.5 | 2004-10-01 |  | FER01339 | 36W PLL 4P HF 830 | 830 | 2014-08-01 | 2017-07-06 | 25 | FER01339 | VSA VOOR TL HFR136PLL DIMBAAR | 2014-08-01
FER01385 | Ferwerderadiel | Birdaard | Burdaard | Concordiastrjitte |  |  | Gemeente Ferwerderadiel | Gemeente Ferwerderadiel | Liander | Onbekend |  | Overig | gecoat |  | 3,5m Gecoat | R7035 Lichtgrijs | 3.5 | 187047 | 589311 |  | 1996-10-09 | 2012-07-24 | FER01385 | CPS200 | 29.5 | 2004-10-01 |  | FER01385 | 36W PLL 4P HF 830 | 830 | 2015-11-19 | 2018-10-24 | 25 | FER01385 | ONBEKEND | 2015-11-19
FER01387 | Ferwerderadiel | Marrum | Marrum | Wilhelminastraat |  |  | Gemeente Ferwerderadiel | Gemeente Ferwerderadiel | Liander | Onbekend |  | Overig | gecoat |  | 3,5m Gecoat | R7035 Lichtgrijs | 3.5 | 182890 | 593200 |  | 1996-08-15 | 2012-07-24 | FER01387 | INDU 2000 SDN | 29.5 | 2004-09-01 |  | FER01387 | 36W PLL 4P HF 830 | 830 | 2014-12-03 | 2017-11-07 | 25 | FER01387 | VSA VOOR TL HFR136PLL DIMBAAR | 2017-08-22 | EVSA PH 1 x PL-T/C 26- 42W DIMB VIERK
FER01397 | Ferwerderadiel | Lichtaard | Jannum | Iewâl |  |  | Gemeente Ferwerderadiel | Gemeente Ferwerderadiel | Liander | Onbekend |  | Overig | gecoat |  | 5m Gecoat | R7035 Lichtgrijs | 5 | 191285 | 592195 |  | 1997-04-04 |  | FER01397 | FGS104 | 38 | 1997-04-04 |  | FER01397 | 36W PLL 4P HF 830 | 830 | 2007-01-01 | 2016-09-05 | 22 | FER01397 | 43=SMOORSPOEL PLL 36 PLL36
FER01497 | Ferwerderadiel | Birdaard | Burdaard | Bourboomweg |  |  | Gemeente Ferwerderadiel | Gemeente Ferwerderadiel | Liander | Onbekend |  | Overig | gecoat |  | 3,5m Gecoat | R7035 Lichtgrijs | 3.5 | 187023 | 589408 |  | 2001-08-21 | 2013-05-28 | FER01497 | CPS200 | 29.5 | 2004-10-01 |  | FER01497 | 36W PLL 4P HF 830 | 830 | 2014-06-12 | 2017-05-17 | 25 | FER01497 | ONBEKEND | 2014-06-12
FER01498 | Ferwerderadiel | Birdaard | Burdaard | Bourboomweg |  |  | Gemeente Ferwerderadiel | Gemeente Ferwerderadiel | Liander | Onbekend |  | Overig | gecoat |  | 3,5m Gecoat | R7035 Lichtgrijs | 3.5 | 187046 | 589421 |  | 2001-08-21 | 2013-05-28 | FER01498 | CPS200 | 29.5 | 2004-10-01 |  | FER01498 | 36W PLL 4P HF 830 | 830 | 2014-06-12 | 2017-05-17 | 25 | FER01498 | VSA VOOR TL HFR136PLL DIMBAAR | 2014-06-12
FER01499 | Ferwerderadiel | Birdaard | Burdaard | Bourboomweg |  |  | Gemeente Ferwerderadiel | Gemeente Ferwerderadiel | Liander | Onbekend |  | Overig | gecoat |  | 3,5m Gecoat | R7035 Lichtgrijs | 3.5 | 187087 | 589442 |  | 2001-08-21 | 2013-05-28 | FER01499 | CPS200 | 29.5 | 2004-10-01 |  | FER01499 | 36W PLL 4P HF 830 | 830 | 2017-07-13 | 2020-06-17 | 25 | FER01499 | ONBEKEND | 2014-06-12
FER01500 | Ferwerderadiel | Birdaard | Burdaard | Bourboomweg |  |  | Gemeente Ferwerderadiel | Gemeente Ferwerderadiel | Liander | Onbekend |  | Overig | gecoat |  | 3,5m Gecoat | R7035 Lichtgrijs | 3.5 | 187114 | 589456 |  | 2001-08-21 | 2013-05-28 | FER01500 | CPS200 | 29.5 | 2004-10-01 |  | FER01500 | 36W PLL 4P HF 830 | 830 | 2017-07-13 | 2020-06-17 | 25 | FER01500 | ONBEKEND | 2014-10-31
FER01521 | Ferwerderadiel | Hallum | Hallum | Memerdastate |  |  | Gemeente Ferwerderadiel | Gemeente Ferwerderadiel | Liander | Onbekend |  | Overig | gecoat |  | 3,5m Gecoat | R7035 Lichtgrijs | 3.5 | 181307 | 590484 |  | 2002-06-03 |  | FER01521 | CPS200 | 29.5 | 2005-06-03 |  | FER01521 | 36W PLL 4P HF 830 | 830 | 2015-11-24 | 2018-10-29 | 25 | FER01521 | 44=SMOORSPOEL (PLL-DIMBAAR) PLL36
FER01542 | Ferwerderadiel | Birdaard | Burdaard | Concordiastrjitte |  |  | Gemeente Ferwerderadiel | Gemeente Ferwerderadiel | Liander | Onbekend |  | Overig | gecoat |  | 3,5m Gecoat | R7035 Lichtgrijs | 3.5 | 187376 | 589493 |  | 2000-12-15 | 2013-05-28 | FER01542 | CPS200 | 29.5 | 2000-12-15 |  | FER01542 | 36W PLL 4P HF 830 | 830 | 2014-09-17 | 2017-08-22 | 25 | FER01542 | VSA VOOR TL HFR136PLL DIMBAAR | 2014-09-17
FER01556 | Ferwerderadiel | Hallum | Hallum | Ondersmastate |  |  | Gemeente Ferwerderadiel | Gemeente Ferwerderadiel | Liander | Onbekend |  | Overig | gecoat |  | 3,5m Gecoat | R7035 Lichtgrijs | 3.5 | 181276 | 590720 |  | 2001-02-21 |  | FER01556 | CPS200 | 29.5 | 2001-02-21 |  | FER01556 | 36W PLL 4P HF 830 | 830 | 2015-12-08 | 2018-11-12 | 25 | FER01556 | EVSA TBV LAMP PLL 36W - LANGWERPIG | 2015-12-08 | EVSA PH 1 x PLL 36W DIMB LANGW)
FER01580 | Ferwerderadiel | Birdaard | Burdaard | Bourboomweg |  |  | Gemeente Ferwerderadiel | Gemeente Ferwerderadiel | Liander | Onbekend |  | Overig | gecoat |  | 3,5m Gecoat | R7035 Lichtgrijs | 3.5 | 187239 | 589536 |  | 2001-08-22 | 2013-05-28 | FER01580 | CPS200 | 29.5 | 2004-10-01 |  | FER01580 | 36W PLL 4P HF 830 | 830 | 2017-06-19 | 2020-05-24 | 25 | FER01580 | CONDENSATOR 5,7UF HYCOND 57 UF | 2013-10-07
FER01582 | Ferwerderadiel | Birdaard | Burdaard | Bourboomweg |  |  | Gemeente Ferwerderadiel | Gemeente Ferwerderadiel | Liander | Onbekend |  | Overig | gecoat |  | 3,5m Gecoat | R7035 Lichtgrijs | 3.5 | 187148 | 589474 |  | 2001-08-22 | 2013-05-28 | FER01582 | CPS200 | 29.5 | 2004-10-01 |  | FER01582 | 36W PLL 4P HF 830 | 830 | 2017-07-12 | 2020-06-16 | 25 | FER01582 | ONBEKEND | 2014-11-25
FER01589 | Ferwerderadiel | Hallum | Hallum | Memerdastate |  |  | Gemeente Ferwerderadiel | Gemeente Ferwerderadiel | Liander | Onbekend |  | Overig | gecoat |  | 3,5m Gecoat | R7035 Lichtgrijs | 3.5 | 181371 | 590574 | Standplaats: 15 - Huis nr. 15 | 2002-06-06 |  | FER01589 | CDS711 | 27.2 | 2016-01-15 |  | FER01589 | 36W PLL 4P HF 830 | 830 | 2016-01-15 | 2018-12-20 | 25 | FER01589 | EVSA TBV LAMP PLL 36W - LANGWERPIG | 2016-01-15
FER01593 | Ferwerderadiel | Hallum | Hallum | Memerdastate |  |  | Gemeente Ferwerderadiel | Gemeente Ferwerderadiel | Liander | Onbekend |  | Overig | gecoat |  | 3,5m Gecoat | R7035 Lichtgrijs | 3.5 | 181411 | 590621 |  | 2003-09-03 |  | FER01593 | INDU 2000 SDN | 29.5 | 2014-03-14 | INDAL | FER01593 | 36W PLL 4P HF 830 | 830 | 2014-06-14 | 2017-05-19 | 25 | FER01593 | 44=SMOORSPOEL (PLL-DIMBAAR) PLL36
FER01635 | Ferwerderadiel | Ferwerd | Ferwert | De Boppeslach |  |  | Gemeente Ferwerderadiel | Gemeente Ferwerderadiel | Liander | Onbekend |  | Overig | gecoat |  | 3,5m Gecoat | R7035 Lichtgrijs | 3.5 | 183920 | 594468 | Standplaats: 1 - Huis nr. 1 | 2005-04-26 | 2013-06-06 | FER01635 | HPS100 | 29.5 | 2005-04-26 |  | FER01635 | 36W PLL 4P HF 830 | 830 | 2015-08-28 | 2018-08-02 | 25 | FER01635 | VSA VOOR TL HFR136PLL DIMBAAR | 2015-08-28 | EVSA PH 1 x PLL 36W DIMB LANGW
FER01636 | Ferwerderadiel | Birdaard | Burdaard | Concordiastrjitte |  |  | Gemeente Ferwerderadiel | Gemeente Ferwerderadiel | Liander | Onbekend |  | Overig | gecoat |  | 3,5m Gecoat | R7035 Lichtgrijs | 3.5 | 187116 | 589342 | Standplaats: 31 - Huis nr. 31 | 2006-03-17 | 2013-05-28 | FER01636 | INDU 2000 SDN | 29.5 | 2014-12-04 | INDAL | FER01636 | 36W PLL 4P HF 830 | 830 | 2014-12-04 | 2017-11-08 | 25 | FER01636 | 44=SMOORSPOEL (PLL-DIMBAAR) PLL36
FER01639 | Ferwerderadiel | Birdaard | Burdaard | Concordiastrjitte |  |  | Gemeente Ferwerderadiel | Gemeente Ferwerderadiel | Liander | Onbekend |  | Overig | gecoat |  | 3,5m Gecoat | R7035 Lichtgrijs | 3.5 | 187285.23778728282 | 589433.4526954758 | Standplaats: 9 - Huis nr. 9 | 2006-03-17 | 2013-05-28 | FER01639 | CPS200 | 36 | 2006-03-17 |  | FER01639 | 36W PLL 4P HF 830 | 830 | 2017-09-21 | 2020-08-26 | 25 | FER01639 | 44=SMOORSPOEL (PLL-DIMBAAR) PLL36 | 2015-08-21
FER10002 | Ferwerderadiel | Hallum | Hallum | De Boech |  |  | Gemeente Ferwerderadiel | Gemeente Ferwerderadiel | Liander | Onbekend |  | Overig | gecoat |  | 3,5m Gecoat | R7035 Lichtgrijs | 3.5 | 181520 | 590582 |  | 2006-03-21 | 2013-05-28 | FER10002 | INDU 2000 SDN | 29.5 | 2016-01-27 |  | FER10002 | 36W PLL 4P HF 830 | 830 | 2016-01-27 | 2019-01-01 | 25 | FER10002 | 44=SMOORSPOEL (PLL-DIMBAAR) PLL36
FER10003 | Ferwerderadiel | Hallum | Hallum | De Boech |  |  | Gemeente Ferwerderadiel | Gemeente Ferwerderadiel | Liander | Onbekend |  | Overig | gecoat |  | 3,5m Gecoat | R7035 Lichtgrijs | 3.5 | 181481 | 590606 | Standplaats: 24 - Huis nr. 24 | 2006-03-21 | 2013-05-28 | FER10003 | INDU 2000 SDN | 36 | 2006-03-21 |  | FER10003 | 36W PLL 4P HF 830 | 830 | 2015-01-29 | 2018-01-03 | 25 | FER10003 | VSA VOOR TL HFR136PLL DIMBAAR | 2014-01-09
FER10040 | Ferwerderadiel | Birdaard | Burdaard | Sportpaad |  |  | Gemeente Ferwerderadiel | Gemeente Ferwerderadiel | Liander | Onbekend |  | Overig | gecoat |  | 5,5m Gecoat | R7035 Lichtgrijs | 5.5 | 187670 | 590179 | Standplaats: 15B - Huis nr. 15b | 2010-12-14 |  | FER10040 | FGS224 | 29.5 | 2010-12-14 |  | FER10040 | 36W PLL 4P HF 830 | 830 | 2010-12-14 | 2013-11-18 | 25 | FER10040 | 44=SMOORSPOEL (PLL-DIMBAAR) PLL36
FER10041 | Ferwerderadiel | Birdaard | Burdaard | Sportpaad |  |  | Gemeente Ferwerderadiel | Gemeente Ferwerderadiel | Liander | Onbekend |  | Overig | gecoat |  | 5,5m Gecoat | R7035 Lichtgrijs | 5.5 | 187637 | 590163 | Standplaats: 15B - Huis nr. 15b | 2010-12-14 |  | FER10041 | FGS224 | 29.5 | 2010-12-14 |  | FER10041 | 36W PLL 4P HF 830 | 830 | 2010-12-14 | 2013-11-18 | 25 | FER10041 | 44=SMOORSPOEL (PLL-DIMBAAR) PLL36
FER10042 | Ferwerderadiel | Birdaard | Burdaard | Sportpaad |  |  | Gemeente Ferwerderadiel | Gemeente Ferwerderadiel | Liander | Onbekend |  | Overig | gecoat |  | 5,5m Gecoat | R7035 Lichtgrijs | 5.5 | 187621 | 590136 | Standplaats: 15B - Huis nr. 15b | 2010-12-14 |  | FER10042 | FGS224 | 29.5 | 2010-12-14 |  | FER10042 | 36W PLL 4P HF 830 | 830 | 2010-12-14 | 2013-11-18 | 25 | FER10042 | 44=SMOORSPOEL (PLL-DIMBAAR) PLL36
FER10043 | Ferwerderadiel | Birdaard | Burdaard | Sportpaad |  |  | Gemeente Ferwerderadiel | Gemeente Ferwerderadiel | Liander | Onbekend |  | Overig | gecoat |  | 5,5m Gecoat | R7035 Lichtgrijs | 5.5 | 187582 | 590112 | Standplaats: 15B - Huis nr. 15b | 2010-12-14 |  | FER10043 | FGS224 | 29.5 | 2010-12-14 |  | FER10043 | 36W PLL 4P HF 830 | 830 | 2010-12-14 | 2013-11-18 | 25 | FER10043 | 44=SMOORSPOEL (PLL-DIMBAAR) PLL36
FER10044 | Ferwerderadiel | Birdaard | Burdaard | Sportpaad |  |  | Gemeente Ferwerderadiel | Gemeente Ferwerderadiel | Liander | Onbekend |  | Overig | gecoat |  | 5,5m Gecoat | R7035 Lichtgrijs | 5.5 | 187648 | 590117 | Standplaats: 15B - Huis nr. 15b | 2010-12-14 |  | FER10044 | FGS224 | 29.5 | 2010-12-14 |  | FER10044 | 36W PLL 4P HF 830 | 830 | 2010-12-14 | 2013-11-18 | 25 | FER10044 | 44=SMOORSPOEL (PLL-DIMBAAR) PLL36
FER10045 | Ferwerderadiel | Birdaard | Burdaard | Sportpaad |  |  | Gemeente Ferwerderadiel | Gemeente Ferwerderadiel | Liander | Onbekend |  | Overig | gecoat |  | 5,5m Gecoat | R7035 Lichtgrijs | 5.5 | 187699 | 590089 | Standplaats: 15B - Huis nr. 15b | 2010-12-14 |  | FER10045 | FGS224 | 29.5 | 2010-12-14 |  | FER10045 | 36W PLL 4P HF 830 | 830 | 2013-04-05 | 2016-03-10 | 25 | FER10045 | 44=SMOORSPOEL (PLL-DIMBAAR) PLL36
FER10060 | Ferwerderadiel | Verspreide huizen Birdaard | Burdaard | It Spyk |  |  | Gemeente Ferwerderadiel | Gemeente Ferwerderadiel | Liander | Onbekend |  | Overig | gecoat |  | 5,5m Gecoat | R7035 Lichtgrijs | 5.5 | 188058 | 590368 |  | 2010-10-15 |  | FER10060 | FGS224 | 29.5 | 2010-10-15 |  | FER10060 | 36W PLL 4P HF 830 | 830 | 2014-10-07 | 2017-09-11 | 25 | FER10060 | 44=SMOORSPOEL (PLL-DIMBAAR) PLL36
FER10061 | Ferwerderadiel | Verspreide huizen Birdaard | Burdaard | It Spyk |  |  | Gemeente Ferwerderadiel | Gemeente Ferwerderadiel | Liander | Onbekend |  | Overig | gecoat |  | 5,5m Gecoat | R7035 Lichtgrijs | 5.5 | 188025 | 590347 |  | 2010-10-15 |  | FER10061 | FGS224 | 29.5 | 2010-10-15 |  | FER10061 | 36W PLL 4P HF 830 | 830 | 2014-10-07 | 2017-09-11 | 25 | FER10061 | 44=SMOORSPOEL (PLL-DIMBAAR) PLL36
FER10063 | Ferwerderadiel | Verspreide huizen Birdaard | Burdaard | It Spyk |  |  | Gemeente Ferwerderadiel | Gemeente Ferwerderadiel | Liander | Onbekend |  | Overig | gecoat |  | 5,5m Gecoat | R7035 Lichtgrijs | 5.5 | 187957 | 590304 |  | 2010-10-15 |  | FER10063 | FGS224 | 29.5 | 2010-10-15 |  | FER10063 | 36W PLL 4P HF 830 | 830 | 2014-10-07 | 2017-09-11 | 25 | FER10063 | 44=SMOORSPOEL (PLL-DIMBAAR) PLL36
FER01086 | Ferwerderadiel | Birdaard | Burdaard | Hoofdweg |  |  | Gemeente Ferwerderadiel | Gemeente Ferwerderadiel | Liander | Onbekend | Lengte: 1,5 | Overig | gecoat |  | 8m Gecoat | R7035 Lichtgrijs | 8 | 187856 | 589816 |  | 1996-06-07 | 2012-04-20 | FER01086 | FGS105 | 46.7 | 2004-10-01 |  | FER01086 | 55W PLL 4P HF DIM (24A) 830 | 830 | 2013-12-16 | 2017-11-11 | 25 | FER01086 | 47=SMOORSPOEL PLL 55 PLL55
FER01091 | Ferwerderadiel | Birdaard | Burdaard | Hoofdweg |  |  | Gemeente Ferwerderadiel | Gemeente Ferwerderadiel | Liander | Onbekend | Lengte: 1,5 | Overig | gecoat |  | 8m Gecoat | R7035 Lichtgrijs | 8 | 187514 | 589659 |  | 1996-06-14 | 2012-04-20 | FER01091 | FGS105 | 46.7 | 2004-10-01 |  | FER01091 | 55W PLL 4P HF DIM (24A) 830 | 830 | 2015-12-04 | 2019-10-30 | 25 | FER01091 | 47=SMOORSPOEL PLL 55 PLL55 | 2015-12-04 | EVSA PH 1 x PLL 55W DIMB LANGW)
FER70020 | Ferwerderadiel | Marrum | Marrum | Langesteech |  |  | Gemeente Ferwerderadiel | Gemeente Ferwerderadiel | Liander | Onbekend |  | Overig | gecoat |  | 3,5 M GECOAT | R5019 Capriblauw | 3.5 | 182612 | 593003 |  | 1997-10-08 |  | FER70020 | HOGRO 2XPLL24W | 24 | 1997-10-08 |  | FER70020-A | LAMP OSR PLL 24W 830 2G11 4P DULUX L | 830 | 2014-01-09 | 2026-12-05 | 22 | FER70020 | onbekend
FER00962 | Ferwerderadiel | Verspreide huizen Hallum | Hallum | Vijfhuisterdijk |  |  | Gemeente Ferwerderadiel | Gemeente Ferwerderadiel | Liander | Onbekend | Lengte: 1 | Overig | gecoat |  | 5,5m Gecoat | R7035 Lichtgrijs | 5.5 | 179105 | 591777 |  | 2004-11-17 |  | FER00962 | Iris 2550 | 26 | 2016-02-25 |  | FER00962 | LAMP PH PLL 24W 830 2G11 4P | 830 | 2016-02-25 | 2019-01-30 | 25 | FER00962 | EVSA HF-P 1 22-42PLT/PLC/PLL (70005100) | 2016-02-25
FER01243 | Ferwerderadiel | Blija | Blije | Hoofdstraat |  |  | Gemeente Ferwerderadiel | Gemeente Ferwerderadiel | Liander | Onbekend |  | Overig | gecoat |  | 3,5m Gecoat | R5013 Kobaltblauw | 3.5 | 186582 | 596256 |  | 1992-11-10 | 2008-12-29 | FER01243 | OSIRIS 2310 2XPLL24W R5013 EVSA A/N | 26 | 2013-09-26 | INDAL | FER01243-B | LAMP PH PLL 24W 830 2G11 4P | 830 | 2013-09-26 | 2023-06-01 | 22 | FER01243 | e 2,00 Watt | 2013-09-26
FER10019 | Ferwerderadiel | Blija | Blije | Voorstraat |  |  | Gemeente Ferwerderadiel | Gemeente Ferwerderadiel | Liander | Onbekend |  | Overig | gecoat |  | 3,5 M GECOAT | R5013 Kobaltblauw | 3.5 | 186279 | 596244 | Standplaats: 30 - Huis nr. 30 | 2008-05-15 |  | FER10019 | OSIRIS 2310 2XPLL24W R5013 EVSA A/N | 24 | 2014-01-19 | INDAL | FER10019-A | LAMP PH PLL 24W 830 2G11 4P | 830 | 2014-01-19 | 2023-09-24 | 22 | FER10019 | e 2,00 Watt | 2014-01-19
FER01315 | Ferwerderadiel | Ferwerd | Ferwert | Achter Brouwers |  |  | Gemeente Ferwerderadiel | Gemeente Ferwerderadiel | Liander | Onbekend |  | Overig | gecoat |  | 5m Gecoat | R5011 Staalblauw | 5 | 184171 | 594742 |  | 1995-09-25 | 2008-12-29 | FER01315 | FGS104 | 38 | 1995-09-25 |  | FER01315 | LAMP PH PLL 36W 830 2G11 4P | 830 | 2017-03-02 | 2026-11-05 | 22 | FER01315 | EVSA PH 1 x PLL 36 LANG dimbaar | 2017-03-02
FER70011 | Ferwerderadiel | Marrum | Marrum | Lage Herenweg |  |  | Gemeente Ferwerderadiel | Gemeente Ferwerderadiel | Liander | Onbekend |  | Overig | gecoat |  | 3,5 M GECOAT | R5019 Capriblauw | 3.5 | 182449 | 592977 |  | 1997-10-03 |  | FER70011 | HOLBEIN 1XPLL 36W R1014 EVSA | 36 | 2014-03-10 | LIGHTRONICS | FER70011 | LAMP PH PLL 36W 830 2G11 4P | 830 | 2014-03-10 | 2023-11-13 | 22 | FER70011 | onbekend
FER01559 | Ferwerderadiel | Hallum | Hallum | De Goudkamp |  |  | Gemeente Ferwerderadiel | Gemeente Ferwerderadiel | Liander | Onbekend |  | Overig | gecoat |  | 3,5m Gecoat | R7035 Lichtgrijs | 3.5 | 181771 | 591169 |  | 2001-04-18 |  | FER01559 | Padvinder | 20 | 2001-04-18 |  | FER01559 | PH PLL 18W 827 2G11 4P | 827 | 2016-08-12 | 2020-07-08 | 25 | FER01559 | 42=SMOORSPOEL PLL18
FER00233 | Ferwerderadiel | Hallum | Hallum | It Apelhôf |  |  | Gemeente Ferwerderadiel | Gemeente Ferwerderadiel | Liander | Onbekend |  | Overig | gecoat |  | 3,5m Gecoat | R5017 Verkeersblauw | 3.5 | 181803 | 591116 |  | 2001-06-27 |  | FER00233 | Osiris 2310 | 26 | 2001-06-27 |  | FER00233-A | PH PLL 24W 830 2G11 4P XTRA | 830 | 2015-11-11 | 2019-10-07 | 25 | FER00233 | 45=SMOORSPOEL PLL24
FER00233 | Ferwerderadiel | Hallum | Hallum | It Apelhôf |  |  | Gemeente Ferwerderadiel | Gemeente Ferwerderadiel | Liander | Onbekend |  | Overig | gecoat |  | 3,5m Gecoat | R5017 Verkeersblauw | 3.5 | 181803 | 591116 |  | 2001-06-27 |  | FER00233 | Osiris 2310 | 26 | 2001-06-27 |  | FER00233-B | PH PLL 24W 830 2G11 4P XTRA | 830 | 2015-11-11 | 2028-10-06 | 22 | FER00233 | 45=SMOORSPOEL PLL24
FER00311 | Ferwerderadiel | Blija | Blije | Voorstraat |  |  | Gemeente Ferwerderadiel | Gemeente Ferwerderadiel | Liander | Onbekend |  | Overig | gecoat |  | 3,5m Gecoat | R5013 Kobaltblauw | 3.5 | 186321 | 596249 |  | 2004-02-13 |  | FER00311 | Osiris 2310 | 26 | 2004-02-13 |  | FER00311-B | PH PLL 24W 830 2G11 4P XTRA | 830 | 2016-08-17 | 2020-07-13 | 25 | FER00311 | 45=SMOORSPOEL PLL24
FER00877 | Ferwerderadiel | Hallum | Hallum | De Stringen |  |  | Gemeente Ferwerderadiel | Gemeente Ferwerderadiel | Liander | Onbekend |  | Overig | gecoat |  | 3,5m Gecoat | R5017 Verkeersblauw | 3.5 | 181957 | 591168 |  | 2001-06-27 |  | FER00877 | Osiris 2310 | 26 | 2001-06-27 |  | FER00877-B | PH PLL 24W 830 2G11 4P XTRA | 830 | 2016-08-12 | 2020-07-08 | 25 | FER00877 | 45=SMOORSPOEL PLL24
FER00929 | Ferwerderadiel | Hallum | Hallum | Jipperdastrjitte |  |  | Gemeente Ferwerderadiel | Gemeente Ferwerderadiel | Liander | Onbekend |  | Overig | gecoat |  | 3,5m Gecoat | R5017 Verkeersblauw | 3.5 | 181939 | 591069 |  | 2001-07-12 |  | FER00929 | Osiris 2310 | 26 | 2001-07-12 |  | FER00929-B | PH PLL 24W 830 2G11 4P XTRA | 830 | 2016-08-22 | 2020-07-18 | 25 | FER00929 | 45=SMOORSPOEL PLL24
FER01178 | Ferwerderadiel | Marrum | Marrum | Lage Herenweg |  |  | Gemeente Ferwerderadiel | Gemeente Ferwerderadiel | Liander | Onbekend | Lengte: 1 | Overig | gecoat |  | 5,5m Gecoat | R7035 Lichtgrijs | 5.5 | 182613 | 593145 |  | 2004-09-01 |  | FER01178 | FGS224 | 36 | 2004-09-01 |  | FER01178 | PH PLL 24W 830 2G11 4P XTRA | 830 | 2016-08-11 | 2020-07-07 | 25 | FER01178 | 44=SMOORSPOEL (PLL-DIMBAAR) PLL36
FER01243 | Ferwerderadiel | Blija | Blije | Hoofdstraat |  |  | Gemeente Ferwerderadiel | Gemeente Ferwerderadiel | Liander | Onbekend |  | Overig | gecoat |  | 3,5m Gecoat | R5013 Kobaltblauw | 3.5 | 186582 | 596256 |  | 1992-11-10 | 2008-12-29 | FER01243 | OSIRIS 2310 2XPLL24W R5013 EVSA A/N | 26 | 2013-09-26 | INDAL | FER01243-A | PH PLL 24W 830 2G11 4P XTRA | 830 | 2016-08-17 | 2020-07-13 | 25 | FER01243 | e 2,00 Watt | 2013-09-26
FER01260 | Ferwerderadiel | Blija | Blije | Voorstraat |  |  | Gemeente Ferwerderadiel | Gemeente Ferwerderadiel | Liander | Onbekend |  | Overig | gecoat |  | 3,5m Gecoat | R5013 Kobaltblauw | 3.5 | 186508 | 596254 |  | 1992-11-23 | 2008-12-29 | FER01260 | OSIRIS 2310 2XPLL24W R5013 EVSA A/N | 26 | 2013-10-23 | INDAL | FER01260-A | PH PLL 24W 830 2G11 4P XTRA | 830 | 2016-08-17 | 2020-07-13 | 25 | FER01260 | 45=SMOORSPOEL PLL24
FER01271 | Ferwerderadiel | Blija | Blije | Stationsweg |  |  | Gemeente Ferwerderadiel | Gemeente Ferwerderadiel | Liander | Onbekend |  | Overig | gecoat |  | 3,5m Gecoat | R5013 Kobaltblauw | 3.5 | 186559 | 596181 |  | 2008-09-24 |  | FER01271 | PKA | 26 | 2017-03-15 | Lightronics | FER01271-A | PH PLL 24W 830 2G11 4P XTRA | 830 | 2016-08-17 | 2020-07-13 | 25 | FER01271 | EVSA PH 1 x PL-T/C/L/TL5C 22-42W VIERK | 2017-03-15
FER01276 | Ferwerderadiel | Ferwerd | Ferwert | Kerkpad |  |  | Gemeente Ferwerderadiel | Gemeente Ferwerderadiel | Liander | Onbekend |  | Overig | gecoat |  | 3,5m Gecoat | R5011 Staalblauw | 3.5 | 183997 | 594721 |  | 1995-09-18 | 2008-12-29 | FER01276 | Osiris 2310 | 26 | 2004-10-01 |  | FER01276-A | PH PLL 24W 830 2G11 4P XTRA | 830 | 2016-08-18 | 2029-07-14 | 22 | FER01276 | 45=SMOORSPOEL PLL24
FER01276 | Ferwerderadiel | Ferwerd | Ferwert | Kerkpad |  |  | Gemeente Ferwerderadiel | Gemeente Ferwerderadiel | Liander | Onbekend |  | Overig | gecoat |  | 3,5m Gecoat | R5011 Staalblauw | 3.5 | 183997 | 594721 |  | 1995-09-18 | 2008-12-29 | FER01276 | Osiris 2310 | 26 | 2004-10-01 |  | FER01276-B | PH PLL 24W 830 2G11 4P XTRA | 830 | 2016-08-18 | 2020-07-14 | 25 | FER01276 | 45=SMOORSPOEL PLL24
FER01278 | Ferwerderadiel | Ferwerd | Ferwert | Kerkpad |  |  | Gemeente Ferwerderadiel | Gemeente Ferwerderadiel | Liander | Onbekend |  | Overig | gecoat |  | 3,5m Gecoat | R5011 Staalblauw | 3.5 | 184052 | 594753 |  | 1995-09-18 | 2008-12-29 | FER01278 | Osiris 2310 | 26 | 2004-10-01 |  | FER01278-A | PH PLL 24W 830 2G11 4P XTRA | 830 | 2016-08-18 | 2029-07-14 | 22 | FER01278 | 45=SMOORSPOEL PLL24
FER01278 | Ferwerderadiel | Ferwerd | Ferwert | Kerkpad |  |  | Gemeente Ferwerderadiel | Gemeente Ferwerderadiel | Liander | Onbekend |  | Overig | gecoat |  | 3,5m Gecoat | R5011 Staalblauw | 3.5 | 184052 | 594753 |  | 1995-09-18 | 2008-12-29 | FER01278 | Osiris 2310 | 26 | 2004-10-01 |  | FER01278-B | PH PLL 24W 830 2G11 4P XTRA | 830 | 2016-08-18 | 2020-07-14 | 25 | FER01278 | 45=SMOORSPOEL PLL24
FER01279 | Ferwerderadiel | Ferwerd | Ferwert | Kerkpad | achter 5 |  | Gemeente Ferwerderadiel | Gemeente Ferwerderadiel | Liander | Onbekend |  | Overig | gecoat |  | 3,5m Gecoat | R5011 Staalblauw | 3.5 | 184070 | 594775 | voetpad achter Vrijhof 5 | 1995-09-18 | 2008-12-29 | FER01279 | Osiris 2310 | 26 | 2004-10-01 |  | FER01279-B | PH PLL 24W 830 2G11 4P XTRA | 830 | 2016-08-18 | 2020-07-14 | 25 | FER01279 | 45=SMOORSPOEL PLL24
FER01280 | Ferwerderadiel | Ferwerd | Ferwert | Kerkpad |  |  | Gemeente Ferwerderadiel | Gemeente Ferwerderadiel | Liander | Onbekend |  | Overig | gecoat |  | 3,5m Gecoat | R5011 Staalblauw | 3.5 | 184102 | 594786 |  | 1995-09-19 | 2008-12-29 | FER01280 | Osiris 2310 | 26 | 2004-10-01 |  | FER01280-A | PH PLL 24W 830 2G11 4P XTRA | 830 | 2016-08-18 | 2029-07-14 | 22 | FER01280 | 45=SMOORSPOEL PLL24
FER01280 | Ferwerderadiel | Ferwerd | Ferwert | Kerkpad |  |  | Gemeente Ferwerderadiel | Gemeente Ferwerderadiel | Liander | Onbekend |  | Overig | gecoat |  | 3,5m Gecoat | R5011 Staalblauw | 3.5 | 184102 | 594786 |  | 1995-09-19 | 2008-12-29 | FER01280 | Osiris 2310 | 26 | 2004-10-01 |  | FER01280-B | PH PLL 24W 830 2G11 4P XTRA | 830 | 2016-08-18 | 2020-07-14 | 25 | FER01280 | 45=SMOORSPOEL PLL24
FER01281 | Ferwerderadiel | Ferwerd | Ferwert | Kerkpad |  |  | Gemeente Ferwerderadiel | Gemeente Ferwerderadiel | Liander | Onbekend |  | Overig | gecoat |  | 3,5m Gecoat | R5011 Staalblauw | 3.5 | 184127 | 594816 |  | 1995-09-19 | 2008-12-29 | FER01281 | Osiris 2310 | 26 | 2004-10-01 |  | FER01281-B | PH PLL 24W 830 2G11 4P XTRA | 830 | 2016-08-18 | 2020-07-14 | 25 | FER01281 | ONBEKEND | 2013-02-06
FER01282 | Ferwerderadiel | Ferwerd | Ferwert | Boterhoek |  |  | Gemeente Ferwerderadiel | Gemeente Ferwerderadiel | Liander | Onbekend |  | Overig | gecoat |  | 3,5m Gecoat | R5011 Staalblauw | 3.5 | 184120 | 594841 |  | 1995-09-19 | 2008-12-29 | FER01282 | Osiris 2310 | 26 | 2004-10-01 |  | FER01282-A | PH PLL 24W 830 2G11 4P XTRA | 830 | 2016-08-18 | 2029-07-14 | 22 | FER01282 | 45=SMOORSPOEL PLL24
FER01282 | Ferwerderadiel | Ferwerd | Ferwert | Boterhoek |  |  | Gemeente Ferwerderadiel | Gemeente Ferwerderadiel | Liander | Onbekend |  | Overig | gecoat |  | 3,5m Gecoat | R5011 Staalblauw | 3.5 | 184120 | 594841 |  | 1995-09-19 | 2008-12-29 | FER01282 | Osiris 2310 | 26 | 2004-10-01 |  | FER01282-B | PH PLL 24W 830 2G11 4P XTRA | 830 | 2016-08-18 | 2020-07-14 | 25 | FER01282 | 45=SMOORSPOEL PLL24
FER01283 | Ferwerderadiel | Ferwerd | Ferwert | Boterhoek |  |  | Gemeente Ferwerderadiel | Gemeente Ferwerderadiel | Liander | Onbekend |  | Overig | gecoat |  | 3,5m Gecoat | R5011 Staalblauw | 3.5 | 184139 | 594865 |  | 1995-09-20 | 2008-12-29 | FER01283 | Osiris 2310 | 26 | 2004-10-01 |  | FER01283-A | PH PLL 24W 830 2G11 4P XTRA | 830 | 2016-08-18 | 2020-07-14 | 25 | FER01283 | 45=SMOORSPOEL PLL24
FER01287 | Ferwerderadiel | Ferwerd | Ferwert | Marrumerweg |  |  | Gemeente Ferwerderadiel | Gemeente Ferwerderadiel | Liander | Onbekend |  | Overig | gecoat |  | 3,5m Gecoat | R5011 Staalblauw | 3.5 | 184017 | 594685 |  | 1995-09-21 | 2008-12-29 | FER01287 | Osiris 2310 | 26 | 1995-09-21 |  | FER01287-B | PH PLL 24W 830 2G11 4P XTRA | 830 | 2016-08-18 | 2020-07-14 | 25 | FER01287 | 45=SMOORSPOEL PLL24
FER01288 | Ferwerderadiel | Ferwerd | Ferwert | Marrumerweg |  |  | Gemeente Ferwerderadiel | Gemeente Ferwerderadiel | Liander | Onbekend |  | Overig | gecoat |  | 3,5m Gecoat | R7035 Lichtgrijs | 3.5 | 184050 | 594691 |  | 2003-12-03 |  | FER01288 | Osiris 2310 | 26 | 2003-12-03 |  | FER01288-B | PH PLL 24W 830 2G11 4P XTRA | 830 | 2016-08-18 | 2020-07-14 | 25 | FER01288 | 45=SMOORSPOEL PLL24
FER01291 | Ferwerderadiel | Ferwerd | Ferwert | Hegebeintumerdyk |  |  | Gemeente Ferwerderadiel | Gemeente Ferwerderadiel | Liander | Onbekend |  | Overig | gecoat |  | 3,5m Gecoat | R5011 Staalblauw | 3.5 | 184076 | 594678 |  | 1995-10-31 | 2008-12-29 | FER01291 | Osiris 2310 | 26 | 1995-10-31 |  | FER01291-B | PH PLL 24W 830 2G11 4P XTRA | 830 | 2016-08-18 | 2020-07-14 | 25 | FER01291 | 45=SMOORSPOEL PLL24
FER01292 | Ferwerderadiel | Ferwerd | Ferwert | Hegebeintumerdyk |  |  | Gemeente Ferwerderadiel | Gemeente Ferwerderadiel | Liander | Onbekend |  | Overig | gecoat |  | 3,5m Gecoat | R5011 Staalblauw | 3.5 | 184092 | 594684 |  | 1995-10-31 | 2008-12-29 | FER01292 | Osiris 2310 | 26 | 1995-10-31 |  | FER01292-B | PH PLL 24W 830 2G11 4P XTRA | 830 | 2016-08-18 | 2020-07-14 | 25 | FER01292 | 45=SMOORSPOEL PLL24
FER01293 | Ferwerderadiel | Ferwerd | Ferwert | Hoofdstraat |  |  | Gemeente Ferwerderadiel | Gemeente Ferwerderadiel | Liander | Onbekend |  | Overig | gecoat |  | 3,5m Gecoat | R5011 Staalblauw | 3.5 | 184103 | 594707 |  | 1995-09-20 | 2008-12-29 | FER01293 | Osiris 2310 | 26 | 1995-09-20 |  | FER01293-B | PH PLL 24W 830 2G11 4P XTRA | 830 | 2016-08-18 | 2020-07-14 | 25 | FER01293 | 45=SMOORSPOEL PLL24
FER01294 | Ferwerderadiel | Ferwerd | Ferwert | Hoofdstraat |  |  | Gemeente Ferwerderadiel | Gemeente Ferwerderadiel | Liander | Onbekend |  | Overig | gecoat |  | 3,5m Gecoat | R5011 Staalblauw | 3.5 | 184121 | 594727 |  | 1995-09-19 | 2008-12-29 | FER01294 | Osiris 2310 | 26 | 1995-09-19 |  | FER01294-A | PH PLL 24W 830 2G11 4P XTRA | 830 | 2016-08-18 | 2020-07-14 | 25 | FER01294 | 45=SMOORSPOEL PLL24
FER01295 | Ferwerderadiel | Ferwerd | Ferwert | Hoofdstraat |  |  | Gemeente Ferwerderadiel | Gemeente Ferwerderadiel | Liander | Onbekend |  | Overig | gecoat |  | 3,5m Gecoat | R5011 Staalblauw | 3.5 | 184138 | 594746 |  | 1995-09-18 | 2008-12-29 | FER01295 | Osiris 2310 | 26 | 1995-09-18 |  | FER01295-B | PH PLL 24W 830 2G11 4P XTRA | 830 | 2016-08-18 | 2020-07-14 | 25 | FER01295 | 45=SMOORSPOEL PLL24
FER01296 | Ferwerderadiel | Ferwerd | Ferwert | Hoofdstraat |  |  | Gemeente Ferwerderadiel | Gemeente Ferwerderadiel | Liander | Onbekend |  | Overig | gecoat |  | 3,5m Gecoat | R5011 Staalblauw | 3.5 | 184147 | 594754 |  | 1995-09-18 | 2008-12-29 | FER01296 | Osiris 2310 | 26 | 1995-09-18 |  | FER01296-B | PH PLL 24W 830 2G11 4P XTRA | 830 | 2016-08-18 | 2020-07-14 | 25 | FER01296 | 45=SMOORSPOEL PLL24
FER01297 | Ferwerderadiel | Ferwerd | Ferwert | Hoofdstraat |  |  | Gemeente Ferwerderadiel | Gemeente Ferwerderadiel | Liander | Onbekend |  | Overig | gecoat |  | 3,5m Gecoat | R5011 Staalblauw | 3.5 | 184158 | 594765 |  | 1995-09-18 | 2008-12-29 | FER01297 | Osiris 2310 | 26 | 1995-09-18 |  | FER01297-B | PH PLL 24W 830 2G11 4P XTRA | 830 | 2016-08-18 | 2020-07-14 | 25 | FER01297 | 45=SMOORSPOEL PLL24
FER01298 | Ferwerderadiel | Ferwerd | Ferwert | Hoofdstraat |  |  | Gemeente Ferwerderadiel | Gemeente Ferwerderadiel | Liander | Onbekend |  | Overig | gecoat |  | 3,5m Gecoat | R5011 Staalblauw | 3.5 | 184168 | 594779 |  | 2005-03-15 |  | FER01298 | Osiris 2310 | 26 | 1995-09-19 |  | FER01298-B | PH PLL 24W 830 2G11 4P XTRA | 830 | 2016-08-18 | 2020-07-14 | 25 | FER01298 | 45=SMOORSPOEL PLL24
FER01300 | Ferwerderadiel | Ferwerd | Ferwert | Hoofdstraat |  |  | Gemeente Ferwerderadiel | Gemeente Ferwerderadiel | Liander | Onbekend |  | Overig | gecoat |  | 3,5m Gecoat | R5011 Staalblauw | 3.5 | 184188 | 594810 |  | 1995-09-19 | 2008-12-29 | FER01300 | Osiris 2310 | 26 | 1995-09-19 |  | FER01300-A | PH PLL 24W 830 2G11 4P XTRA | 830 | 2016-08-18 | 2020-07-14 | 25 | FER01300 | 45=SMOORSPOEL PLL24
FER01301 | Ferwerderadiel | Ferwerd | Ferwert | Hoofdstraat |  |  | Gemeente Ferwerderadiel | Gemeente Ferwerderadiel | Liander | Onbekend |  | Overig | gecoat |  | 3,5m Gecoat | R5011 Staalblauw | 3.5 | 184202 | 594831 |  | 1995-09-21 | 2008-12-29 | FER01301 | Osiris 2310 | 26 | 1995-09-21 |  | FER01301-A | PH PLL 24W 830 2G11 4P XTRA | 830 | 2016-08-18 | 2020-07-14 | 25 | FER01301 | 45=SMOORSPOEL PLL24
FER01302 | Ferwerderadiel | Ferwerd | Ferwert | Hoofdstraat |  |  | Gemeente Ferwerderadiel | Gemeente Ferwerderadiel | Liander | Onbekend |  | Overig | gecoat |  | 3,5m Gecoat | R5011 Staalblauw | 3.5 | 184215 | 594845 |  | 1997-10-17 |  | FER01302 | Osiris 2310 | 26 | 1997-10-17 |  | FER01302-B | PH PLL 24W 830 2G11 4P XTRA | 830 | 2016-08-18 | 2020-07-14 | 25 | FER01302 | 45=SMOORSPOEL PLL24
FER01303 | Ferwerderadiel | Ferwerd | Ferwert | Hoofdstraat |  |  | Gemeente Ferwerderadiel | Gemeente Ferwerderadiel | Liander | Onbekend |  | Overig | gecoat |  | 3,5m Gecoat | R5011 Staalblauw | 3.5 | 184228 | 594857 |  | 1995-09-22 | 2008-12-29 | FER01303 | Osiris 2310 | 26 | 1995-09-22 |  | FER01303-B | PH PLL 24W 830 2G11 4P XTRA | 830 | 2016-08-18 | 2020-07-14 | 25 | FER01303 | 45=SMOORSPOEL PLL24
FER01305 | Ferwerderadiel | Ferwerd | Ferwert | Hoofdstraat |  |  | Gemeente Ferwerderadiel | Gemeente Ferwerderadiel | Liander | Onbekend |  | Overig | gecoat |  | 3,5m Gecoat | R5011 Staalblauw | 3.5 | 184253 | 594883 |  | 1995-09-22 | 2008-12-29 | FER01305 | Osiris 2310 | 26 | 1995-09-22 |  | FER01305-A | PH PLL 24W 830 2G11 4P XTRA | 830 | 2016-08-18 | 2020-07-14 | 25 | FER01305 | 45=SMOORSPOEL PLL24
FER01308 | Ferwerderadiel | Ferwerd | Ferwert | Hoofdstraat |  |  | Gemeente Ferwerderadiel | Gemeente Ferwerderadiel | Liander | Onbekend |  | Overig | gecoat |  | 3,5m Gecoat | R5011 Staalblauw | 3.5 | 184296 | 594922 |  | 1995-09-22 | 2008-12-29 | FER01308 | Osiris 2310 | 26 | 1995-09-22 |  | FER01308-A | PH PLL 24W 830 2G11 4P XTRA | 830 | 2017-07-13 | 2021-06-08 | 25 | FER01308 | 45=SMOORSPOEL PLL24
FER01308 | Ferwerderadiel | Ferwerd | Ferwert | Hoofdstraat |  |  | Gemeente Ferwerderadiel | Gemeente Ferwerderadiel | Liander | Onbekend |  | Overig | gecoat |  | 3,5m Gecoat | R5011 Staalblauw | 3.5 | 184296 | 594922 |  | 1995-09-22 | 2008-12-29 | FER01308 | Osiris 2310 | 26 | 1995-09-22 |  | FER01308-B | PH PLL 24W 830 2G11 4P XTRA | 830 | 2017-07-13 | 2030-06-08 | 22 | FER01308 | 45=SMOORSPOEL PLL24
FER01317 | Ferwerderadiel | Ferwerd | Ferwert | Hegebeintumerdyk |  |  | Gemeente Ferwerderadiel | Gemeente Ferwerderadiel | Liander | Onbekend |  | Overig | gecoat |  | 3,5m Gecoat | R5011 Staalblauw | 3.5 | 184093 | 594672 |  | 2004-09-01 |  | FER01317 | Osiris 2310 | 26 | 2004-09-01 |  | FER01317-B | PH PLL 24W 830 2G11 4P XTRA | 830 | 2016-08-18 | 2020-07-14 | 25 | FER01317 | 45=SMOORSPOEL PLL24
FER01318 | Ferwerderadiel | Ferwerd | Ferwert | Hegebeintumerdyk |  |  | Gemeente Ferwerderadiel | Gemeente Ferwerderadiel | Liander | Onbekend |  | Overig | gecoat |  | 3,5m Gecoat | R5011 Staalblauw | 3.5 | 184097 | 594653 |  | 1995-10-31 | 2008-12-29 | FER01318 | Osiris 2310 | 26 | 1995-10-31 |  | FER01318-A | PH PLL 24W 830 2G11 4P XTRA | 830 | 2016-08-18 | 2020-07-14 | 25 | FER01318 | 45=SMOORSPOEL PLL24
FER01320 | Ferwerderadiel | Ferwerd | Ferwert | Hegebeintumerdyk |  |  | Gemeente Ferwerderadiel | Gemeente Ferwerderadiel | Liander | Onbekend |  | Overig | gecoat |  | 3,5m Gecoat | R5011 Staalblauw | 3.5 | 184105 | 594633 |  | 1995-10-31 | 2008-12-29 | FER01320 | Osiris 2310 | 26 | 1995-10-31 |  | FER01320-B | PH PLL 24W 830 2G11 4P XTRA | 830 | 2016-08-18 | 2020-07-14 | 25 | FER01320 | 45=SMOORSPOEL PLL24
FER01321 | Ferwerderadiel | Ferwerd | Ferwert | Kerkpad |  |  | Gemeente Ferwerderadiel | Gemeente Ferwerderadiel | Liander | Onbekend |  | Overig | gecoat |  | 3,5m Gecoat | R5011 Staalblauw | 3.5 | 184048 | 594769 |  | 1995-09-18 | 2008-12-29 | FER01321 | Osiris 2310 | 26 | 2004-10-01 |  | FER01321-A | PH PLL 24W 830 2G11 4P XTRA | 830 | 2016-08-18 | 2020-07-14 | 25 | FER01321 | 45=SMOORSPOEL PLL24
FER01562 | Ferwerderadiel | Hallum | Hallum | De Goudkamp |  |  | Gemeente Ferwerderadiel | Gemeente Ferwerderadiel | Liander | Onbekend |  | Overig | gecoat |  | 3,5m Gecoat | R5017 Verkeersblauw | 3.5 | 181855 | 591228 |  | 2001-07-04 |  | FER01562 | Osiris 2310 | 26 | 2001-07-04 |  | FER01562-A | PH PLL 24W 830 2G11 4P XTRA | 830 | 2015-11-11 | 2019-10-07 | 25 | FER01562 | 45=SMOORSPOEL PLL24
FER01562 | Ferwerderadiel | Hallum | Hallum | De Goudkamp |  |  | Gemeente Ferwerderadiel | Gemeente Ferwerderadiel | Liander | Onbekend |  | Overig | gecoat |  | 3,5m Gecoat | R5017 Verkeersblauw | 3.5 | 181855 | 591228 |  | 2001-07-04 |  | FER01562 | Osiris 2310 | 26 | 2001-07-04 |  | FER01562-B | PH PLL 24W 830 2G11 4P XTRA | 830 | 2015-11-11 | 2028-10-06 | 22 | FER01562 | 45=SMOORSPOEL PLL24
FER01563 | Ferwerderadiel | Hallum | Hallum | De Stringen |  |  | Gemeente Ferwerderadiel | Gemeente Ferwerderadiel | Liander | Onbekend |  | Overig | gecoat |  | 3,5m Gecoat | R5017 Verkeersblauw | 3.5 | 181881 | 591212 |  | 2001-06-28 |  | FER01563 | Osiris 2310 | 26 | 2001-06-28 |  | FER01563-A | PH PLL 24W 830 2G11 4P XTRA | 830 | 2015-11-11 | 2019-10-07 | 25 | FER01563 | 45=SMOORSPOEL PLL24
FER01563 | Ferwerderadiel | Hallum | Hallum | De Stringen |  |  | Gemeente Ferwerderadiel | Gemeente Ferwerderadiel | Liander | Onbekend |  | Overig | gecoat |  | 3,5m Gecoat | R5017 Verkeersblauw | 3.5 | 181881 | 591212 |  | 2001-06-28 |  | FER01563 | Osiris 2310 | 26 | 2001-06-28 |  | FER01563-B | PH PLL 24W 830 2G11 4P XTRA | 830 | 2015-11-11 | 2028-10-06 | 22 | FER01563 | 45=SMOORSPOEL PLL24
FER01567 | Ferwerderadiel | Hallum | Hallum | De Stins |  |  | Gemeente Ferwerderadiel | Gemeente Ferwerderadiel | Liander | Onbekend |  | Overig | gecoat |  | 3,5m Gecoat | R5017 Verkeersblauw | 3.5 | 181880 | 591139 |  | 2001-08-13 |  | FER01567 | Osiris 2310 | 26 | 2001-08-13 |  | FER01567-A | PH PLL 24W 830 2G11 4P XTRA | 830 | 2015-11-11 | 2028-10-06 | 22 | FER01567 | 45=SMOORSPOEL PLL24
FER01567 | Ferwerderadiel | Hallum | Hallum | De Stins |  |  | Gemeente Ferwerderadiel | Gemeente Ferwerderadiel | Liander | Onbekend |  | Overig | gecoat |  | 3,5m Gecoat | R5017 Verkeersblauw | 3.5 | 181880 | 591139 |  | 2001-08-13 |  | FER01567 | Osiris 2310 | 26 | 2001-08-13 |  | FER01567-B | PH PLL 24W 830 2G11 4P XTRA | 830 | 2015-11-11 | 2019-10-07 | 25 | FER01567 | 45=SMOORSPOEL PLL24
FER10018 | Ferwerderadiel | Blija | Blije | Voorstraat |  |  | Gemeente Ferwerderadiel | Gemeente Ferwerderadiel | Liander | Onbekend |  | Overig | gecoat |  | 3,5 M GECOAT | R5013 Kobaltblauw | 3.5 | 186350 | 596254 | Standplaats: 24 C - Huis nr. 24c | 2008-05-15 |  | FER10018 | PKA | 26 | 2008-05-15 |  | FER10018-B | PH PLL 24W 830 2G11 4P XTRA | 830 | 2016-08-17 | 2020-07-13 | 25 | FER10018 | VSA HF
FER10019 | Ferwerderadiel | Blija | Blije | Voorstraat |  |  | Gemeente Ferwerderadiel | Gemeente Ferwerderadiel | Liander | Onbekend |  | Overig | gecoat |  | 3,5 M GECOAT | R5013 Kobaltblauw | 3.5 | 186279 | 596244 | Standplaats: 30 - Huis nr. 30 | 2008-05-15 |  | FER10019 | OSIRIS 2310 2XPLL24W R5013 EVSA A/N | 24 | 2014-01-19 | INDAL | FER10019-B | PH PLL 24W 830 2G11 4P XTRA | 830 | 2016-08-17 | 2020-07-13 | 25 | FER10019 | e 2,00 Watt | 2014-01-19
FER70004 | Ferwerderadiel | Marrum | Marrum | Lage Herenweg |  |  | Gemeente Ferwerderadiel | Gemeente Ferwerderadiel | Liander | Onbekend |  | Overig | gecoat |  | 3,5 M GECOAT | R5019 Capriblauw | 3.5 | 182575 | 593091 |  | 1997-10-03 |  | FER70004 | HOGRO 2XPLL24W | 26 | 1997-10-03 |  | FER70004-B | PH PLL 24W 830 2G11 4P XTRA | 830 | 2016-08-19 | 2020-07-15 | 25 | FER70004 | onbekend
FER70005 | Ferwerderadiel | Marrum | Marrum | Lage Herenweg |  |  | Gemeente Ferwerderadiel | Gemeente Ferwerderadiel | Liander | Onbekend |  | Overig | gecoat |  | 3,5 M GECOAT | R5019 Capriblauw | 3.5 | 182546 | 593082 |  | 1999-11-19 |  | FER70005 | HOGRO 2XPLL24W | 26 | 1999-11-19 |  | FER70005-B | PH PLL 24W 830 2G11 4P XTRA | 830 | 2016-08-19 | 2020-07-15 | 25 | FER70005 | onbekend
FER70006 | Ferwerderadiel | Marrum | Marrum | Lage Herenweg |  |  | Gemeente Ferwerderadiel | Gemeente Ferwerderadiel | Liander | Onbekend |  | Overig | gecoat |  | 3,5 M GECOAT | R5019 Capriblauw | 3.5 | 182523 | 593074 |  | 2010-06-18 |  | FER70006 | HOGRO 2XPLL24W | 26 | 1997-10-03 |  | FER70006-A | PH PLL 24W 830 2G11 4P XTRA | 830 | 2015-11-06 | 2028-10-01 | 22 | FER70006 | onbekend
FER70006 | Ferwerderadiel | Marrum | Marrum | Lage Herenweg |  |  | Gemeente Ferwerderadiel | Gemeente Ferwerderadiel | Liander | Onbekend |  | Overig | gecoat |  | 3,5 M GECOAT | R5019 Capriblauw | 3.5 | 182523 | 593074 |  | 2010-06-18 |  | FER70006 | HOGRO 2XPLL24W | 26 | 1997-10-03 |  | FER70006-B | PH PLL 24W 830 2G11 4P XTRA | 830 | 2015-11-06 | 2019-10-02 | 25 | FER70006 | onbekend
FER70009 | Ferwerderadiel | Marrum | Marrum | Lage Herenweg |  |  | Gemeente Ferwerderadiel | Gemeente Ferwerderadiel | Liander | Onbekend |  | Overig | gecoat |  | 3,5 M GECOAT | R5019 Capriblauw | 3.5 | 182473 | 593025 |  | 2000-05-31 |  | FER70009 | HOGRO 2XPLL24W | 26 | 2000-05-31 |  | FER70009-A | PH PLL 24W 830 2G11 4P XTRA | 830 | 2015-11-06 | 2028-10-01 | 22 | FER70009 | onbekend
FER70009 | Ferwerderadiel | Marrum | Marrum | Lage Herenweg |  |  | Gemeente Ferwerderadiel | Gemeente Ferwerderadiel | Liander | Onbekend |  | Overig | gecoat |  | 3,5 M GECOAT | R5019 Capriblauw | 3.5 | 182473 | 593025 |  | 2000-05-31 |  | FER70009 | HOGRO 2XPLL24W | 26 | 2000-05-31 |  | FER70009-B | PH PLL 24W 830 2G11 4P XTRA | 830 | 2015-11-06 | 2019-10-02 | 25 | FER70009 | onbekend
FER70010 | Ferwerderadiel | Marrum | Marrum | Lage Herenweg |  |  | Gemeente Ferwerderadiel | Gemeente Ferwerderadiel | Liander | Onbekend |  | Overig | gecoat |  | 3,5 M GECOAT | R5019 Capriblauw | 3.5 | 182457 | 593002 |  | 1997-10-06 |  | FER70010 | HOGRO 2XPLL24W | 26 | 1997-10-06 |  | FER70010-B | PH PLL 24W 830 2G11 4P XTRA | 830 | 2016-08-19 | 2020-07-15 | 25 | FER70010 | onbekend
FER70012 | Ferwerderadiel | Marrum | Marrum | Lytse Buorren |  |  | Gemeente Ferwerderadiel | Gemeente Ferwerderadiel | Liander | Onbekend |  | Overig | gecoat |  | 3,5 M GECOAT | R5019 Capriblauw | 3.5 | 182474 | 592966 |  | 1997-10-08 |  | FER70012 | HOGRO 2XPLL24W | 26 | 1997-10-08 |  | FER70012-A | PH PLL 24W 830 2G11 4P XTRA | 830 | 2017-02-10 | 2030-01-06 | 22 | FER70012 | onbekend
FER70012 | Ferwerderadiel | Marrum | Marrum | Lytse Buorren |  |  | Gemeente Ferwerderadiel | Gemeente Ferwerderadiel | Liander | Onbekend |  | Overig | gecoat |  | 3,5 M GECOAT | R5019 Capriblauw | 3.5 | 182474 | 592966 |  | 1997-10-08 |  | FER70012 | HOGRO 2XPLL24W | 26 | 1997-10-08 |  | FER70012-B | PH PLL 24W 830 2G11 4P XTRA | 830 | 2017-02-10 | 2021-01-06 | 25 | FER70012 | onbekend
FER70013 | Ferwerderadiel | Marrum | Marrum | Langebuorren |  |  | Gemeente Ferwerderadiel | Gemeente Ferwerderadiel | Liander | Onbekend |  | Overig | gecoat |  | 3,5 M GECOAT | R5019 Capriblauw | 3.5 | 182508 | 592950 |  | 1997-10-08 |  | FER70013 | HOGRO 2XPLL24W | 26 | 1997-10-08 |  | FER70013-B | PH PLL 24W 830 2G11 4P XTRA | 830 | 2016-08-19 | 2020-07-15 | 25 | FER70013 | onbekend
FER70014 | Ferwerderadiel | Marrum | Marrum | Langebuorren |  |  | Gemeente Ferwerderadiel | Gemeente Ferwerderadiel | Liander | Onbekend |  | Overig | gecoat |  | 3,5 M GECOAT | R5019 Capriblauw | 3.5 | 182523 | 592969 |  | 1997-07-02 |  | FER70014 | HOGRO 2XPLL24W | 26 | 1997-07-02 |  | FER70014-B | PH PLL 24W 830 2G11 4P XTRA | 830 | 2016-08-19 | 2020-07-15 | 25 | FER70014 | onbekend
FER70015 | Ferwerderadiel | Marrum | Marrum | Langebuorren |  |  | Gemeente Ferwerderadiel | Gemeente Ferwerderadiel | Liander | Onbekend |  | Overig | gecoat |  | 3,5 M GECOAT | R5019 Capriblauw | 3.5 | 182534 | 592993 |  | 1997-07-02 |  | FER70015 | HOGRO 2XPLL24W | 26 | 1997-07-02 |  | FER70015-B | PH PLL 24W 830 2G11 4P XTRA | 830 | 2016-08-19 | 2020-07-15 | 25 | FER70015 | onbekend
FER70016 | Ferwerderadiel | Marrum | Marrum | Langebuorren |  |  | Gemeente Ferwerderadiel | Gemeente Ferwerderadiel | Liander | Onbekend |  | Overig | gecoat |  | 3,5 M GECOAT | R5019 Capriblauw | 3.5 | 182543 | 593019 |  | 1997-07-01 |  | FER70016 | HOGRO 2XPLL24W | 26 | 1997-07-01 |  | FER70016-B | PH PLL 24W 830 2G11 4P XTRA | 830 | 2016-08-19 | 2020-07-15 | 25 | FER70016 | onbekend
FER70017 | Ferwerderadiel | Marrum | Marrum | Langebuorren |  |  | Gemeente Ferwerderadiel | Gemeente Ferwerderadiel | Liander | Onbekend |  | Overig | gecoat |  | 3,5 M GECOAT | R5019 Capriblauw | 3.5 | 182557 | 593041 |  | 1997-07-03 |  | FER70017 | HOGRO 2XPLL24W | 26 | 1997-07-03 |  | FER70017-B | PH PLL 24W 830 2G11 4P XTRA | 830 | 2016-08-19 | 2020-07-15 | 25 | FER70017 | onbekend
FER70018 | Ferwerderadiel | Marrum | Marrum | Ringweg |  |  | Gemeente Ferwerderadiel | Gemeente Ferwerderadiel | Liander | Onbekend |  | Overig | gecoat |  | 3,5 M GECOAT | R5019 Capriblauw | 3.5 | 182563 | 593064 |  | 1997-10-08 |  | FER70018 | HOGRO 2XPLL24W | 26 | 1997-10-08 |  | FER70018-B | PH PLL 24W 830 2G11 4P XTRA | 830 | 2016-08-19 | 2020-07-15 | 25 | FER70018 | onbekend
FER70019 | Ferwerderadiel | Marrum | Marrum | Langesteech |  |  | Gemeente Ferwerderadiel | Gemeente Ferwerderadiel | Liander | Onbekend |  | Overig | gecoat |  | 3,5 M GECOAT | R5019 Capriblauw | 3.5 | 182616 | 593033 |  | 1997-10-08 |  | FER70019 | HOGRO 2XPLL24W | 26 | 1997-10-08 |  | FER70019-B | PH PLL 24W 830 2G11 4P XTRA | 830 | 2016-08-19 | 2020-07-15 | 25 | FER70019 | onbekend
FER70020 | Ferwerderadiel | Marrum | Marrum | Langesteech |  |  | Gemeente Ferwerderadiel | Gemeente Ferwerderadiel | Liander | Onbekend |  | Overig | gecoat |  | 3,5 M GECOAT | R5019 Capriblauw | 3.5 | 182612 | 593003 |  | 1997-10-08 |  | FER70020 | HOGRO 2XPLL24W | 24 | 1997-10-08 |  | FER70020-B | PH PLL 24W 830 2G11 4P XTRA | 830 | 2016-08-19 | 2020-07-15 | 25 | FER70020 | onbekend
FER70021 | Ferwerderadiel | Marrum | Marrum | Langebuorren |  |  | Gemeente Ferwerderadiel | Gemeente Ferwerderadiel | Liander | Onbekend |  | Overig | gecoat |  | 3,5 M GECOAT | R5019 Capriblauw | 3.5 | 182541 | 593031 |  | 1997-10-09 |  | FER70021 | HOGRO 2XPLL24W | 26 | 1997-10-09 |  | FER70021-B | PH PLL 24W 830 2G11 4P XTRA | 830 | 2016-08-19 | 2020-07-15 | 25 | FER70021 | onbekend
FER70024 | Ferwerderadiel | Marrum | Marrum | Hegebuorren |  |  | Gemeente Ferwerderadiel | Gemeente Ferwerderadiel | Liander | Onbekend |  | Overig | gecoat |  | 3,5 M GECOAT | R5019 Capriblauw | 3.5 | 182584 | 592939 |  | 1997-10-08 |  | FER70024 | HOGRO 2XPLL24W | 26 | 1997-10-08 |  | FER70024-B | PH PLL 24W 830 2G11 4P XTRA | 830 | 2016-08-18 | 2020-07-14 | 25 | FER70024 | onbekend
FER70025 | Ferwerderadiel | Marrum | Marrum | Kerkstraat |  |  | Gemeente Ferwerderadiel | Gemeente Ferwerderadiel | Liander | Onbekend |  | Overig | gecoat |  | 3,5 M GECOAT | R5019 Capriblauw | 3.5 | 182611 | 592934 |  | 1997-10-08 |  | FER70025 | HOGRO 2XPLL24W | 26 | 1997-10-08 |  | FER70025-B | PH PLL 24W 830 2G11 4P XTRA | 830 | 2016-08-19 | 2020-07-15 | 25 | FER70025 | onbekend
FER70026 | Ferwerderadiel | Marrum | Marrum | Kerkstraat |  |  | Gemeente Ferwerderadiel | Gemeente Ferwerderadiel | Liander | Onbekend |  | Overig | gecoat |  | 3,5 M GECOAT | R5019 Capriblauw | 3.5 | 182643 | 592923 |  | 1997-10-09 |  | FER70026 | HOGRO 2XPLL24W | 26 | 1997-10-09 |  | FER70026-B | PH PLL 24W 830 2G11 4P XTRA | 830 | 2016-08-19 | 2020-07-15 | 25 | FER70026 | onbekend
FER70027 | Ferwerderadiel | Marrum | Marrum | Kerkstraat |  |  | Gemeente Ferwerderadiel | Gemeente Ferwerderadiel | Liander | Onbekend |  | Overig | gecoat |  | 3,5 M GECOAT | R5019 Capriblauw | 3.5 | 182671 | 592907 |  | 1997-10-09 |  | FER70027 | HOGRO 2XPLL24W | 26 | 1997-10-09 |  | FER70027-B | PH PLL 24W 830 2G11 4P XTRA | 830 | 2016-08-19 | 2020-07-15 | 25 | FER70027 | onbekend
FER70028 | Ferwerderadiel | Marrum | Marrum | Kerkstraat |  |  | Gemeente Ferwerderadiel | Gemeente Ferwerderadiel | Liander | Onbekend |  | Overig | gecoat |  | 3,5 M GECOAT | R5019 Capriblauw | 3.5 | 182700 | 592904 |  | 1997-10-14 |  | FER70028 | HOGRO 2XPLL24W | 26 | 1997-10-14 |  | FER70028-B | PH PLL 24W 830 2G11 4P XTRA | 830 | 2016-08-19 | 2020-07-15 | 25 | FER70028 | onbekend
FER70029 | Ferwerderadiel | Marrum | Marrum | Het Oosten |  |  | Gemeente Ferwerderadiel | Gemeente Ferwerderadiel | Liander | Onbekend |  | Overig | gecoat |  | 3,5 M GECOAT | R5019 Capriblauw | 3.5 | 182692 | 592926 |  | 1997-10-14 |  | FER70029 | HOGRO 2XPLL24W | 26 | 1997-10-14 |  | FER70029-B | PH PLL 24W 830 2G11 4P XTRA | 830 | 2016-08-18 | 2020-07-14 | 25 | FER70029 | onbekend
FER70030 | Ferwerderadiel | Marrum | Marrum | Het Oosten |  |  | Gemeente Ferwerderadiel | Gemeente Ferwerderadiel | Liander | Onbekend |  | Overig | gecoat |  | 3,5 M GECOAT | R5019 Capriblauw | 3.5 | 182712 | 592941 |  | 1997-10-14 |  | FER70030 | HOGRO 2XPLL24W | 26 | 1997-10-14 |  | FER70030-B | PH PLL 24W 830 2G11 4P XTRA | 830 | 2016-08-18 | 2020-07-14 | 25 | FER70030 | onbekend
FER70031 | Ferwerderadiel | Marrum | Marrum | Het Oosten |  |  | Gemeente Ferwerderadiel | Gemeente Ferwerderadiel | Liander | Onbekend |  | Overig | gecoat |  | 3,5 M GECOAT | R5019 Capriblauw | 3.5 | 182741 | 592951 |  | 1997-10-14 |  | FER70031 | HOGRO 2XPLL24W | 26 | 1997-10-14 |  | FER70031-B | PH PLL 24W 830 2G11 4P XTRA | 830 | 2016-08-18 | 2020-07-14 | 25 | FER70031 | onbekend
FER70032 | Ferwerderadiel | Marrum | Marrum | Kerkstraat |  |  | Gemeente Ferwerderadiel | Gemeente Ferwerderadiel | Liander | Onbekend |  | Overig | gecoat |  | 3,5 M GECOAT | R5019 Capriblauw | 3.5 | 182694 | 592883 |  | 1997-10-09 |  | FER70032 | HOGRO 2XPLL24W | 26 | 1997-10-09 |  | FER70032-A | PH PLL 24W 830 2G11 4P XTRA | 830 | 2015-11-09 | 2028-10-04 | 22 | FER70032 | onbekend
FER70032 | Ferwerderadiel | Marrum | Marrum | Kerkstraat |  |  | Gemeente Ferwerderadiel | Gemeente Ferwerderadiel | Liander | Onbekend |  | Overig | gecoat |  | 3,5 M GECOAT | R5019 Capriblauw | 3.5 | 182694 | 592883 |  | 1997-10-09 |  | FER70032 | HOGRO 2XPLL24W | 26 | 1997-10-09 |  | FER70032-B | PH PLL 24W 830 2G11 4P XTRA | 830 | 2015-11-09 | 2019-10-05 | 25 | FER70032 | onbekend
FER70033 | Ferwerderadiel | Marrum | Marrum | Kerkstraat |  |  | Gemeente Ferwerderadiel | Gemeente Ferwerderadiel | Liander | Onbekend |  | Overig | gecoat |  | 3,5 M GECOAT | R5019 Capriblauw | 3.5 | 182683 | 592850 |  | 1997-10-09 |  | FER70033 | HOGRO 2XPLL24W | 26 | 1997-10-09 |  | FER70033-B | PH PLL 24W 830 2G11 4P XTRA | 830 | 2016-08-19 | 2020-07-15 | 25 | FER70033 | onbekend
FER70034 | Ferwerderadiel | Marrum | Marrum | Kerkstraat |  |  | Gemeente Ferwerderadiel | Gemeente Ferwerderadiel | Liander | Onbekend |  | Overig | gecoat |  | 3,5 M GECOAT | R5019 Capriblauw | 3.5 | 182716 | 592836 |  | 1997-10-09 |  | FER70034 | HOGRO 2XPLL24W | 26 | 1997-10-09 |  | FER70034-B | PH PLL 24W 830 2G11 4P XTRA | 830 | 2016-08-19 | 2020-07-15 | 25 | FER70034 | onbekend
FER70035 | Ferwerderadiel | Marrum | Marrum | Kerkpad |  |  | Gemeente Ferwerderadiel | Gemeente Ferwerderadiel | Liander | Onbekend |  | Overig | gecoat |  | 3,5 M GECOAT | R5019 Capriblauw | 3.5 | 182632 | 592892 |  | 1997-10-09 |  | FER70035 | HOGRO 2XPLL24W | 26 | 1997-10-09 |  | FER70035-B | PH PLL 24W 830 2G11 4P XTRA | 830 | 2016-08-18 | 2020-07-14 | 25 | FER70035 | onbekend
FER70036 | Ferwerderadiel | Marrum | Marrum | Kerkpad |  |  | Gemeente Ferwerderadiel | Gemeente Ferwerderadiel | Liander | Onbekend |  | Overig | gecoat |  | 3,5 M GECOAT | R5019 Capriblauw | 3.5 | 182626 | 592866 |  | 1997-10-09 |  | FER70036 | HOGRO 2XPLL24W | 26 | 1997-10-09 |  | FER70036-B | PH PLL 24W 830 2G11 4P XTRA | 830 | 2016-08-18 | 2020-07-14 | 25 | FER70036 | onbekend
FER70037 | Ferwerderadiel | Marrum | Marrum | Kerkpad |  |  | Gemeente Ferwerderadiel | Gemeente Ferwerderadiel | Liander | Onbekend |  | Overig | gecoat |  | 3,5 M GECOAT | R5019 Capriblauw | 3.5 | 182626 | 592833 |  | 1997-10-09 |  | FER70037 | HOGRO 2XPLL24W | 26 | 1997-10-09 |  | FER70037-B | PH PLL 24W 830 2G11 4P XTRA | 830 | 2016-08-18 | 2020-07-14 | 25 | FER70037 | onbekend
FER70038 | Ferwerderadiel | Marrum | Marrum | Ringweg |  |  | Gemeente Ferwerderadiel | Gemeente Ferwerderadiel | Liander | Onbekend |  | Overig | gecoat |  | 3,5 M GECOAT | R5019 Capriblauw | 3.5 | 182611 | 592791 |  | 1998-01-30 |  | FER70038 | HOGRO 2XPLL24W | 26 | 1998-01-30 |  | FER70038-B | PH PLL 24W 830 2G11 4P XTRA | 830 | 2016-08-19 | 2020-07-15 | 25 | FER70038 | onbekend
FER70040 | Ferwerderadiel | Marrum | Marrum | Ringweg |  |  | Gemeente Ferwerderadiel | Gemeente Ferwerderadiel | Liander | Onbekend |  | Overig | gecoat |  | 3,5 M GECOAT | R5019 Capriblauw | 3.5 | 182766 | 592962 |  | 1998-01-30 |  | FER70040 | HOGRO 2XPLL24W | 26 | 1998-01-30 |  | FER70040-B | PH PLL 24W 830 2G11 4P XTRA | 830 | 2016-08-19 | 2020-07-15 | 25 | FER70040 | onbekend
FER70041 | Ferwerderadiel | Marrum | Marrum | Ringweg |  |  | Gemeente Ferwerderadiel | Gemeente Ferwerderadiel | Liander | Onbekend |  | Overig | gecoat |  | 3,5 M GECOAT | R5019 Capriblauw | 3.5 | 182623 | 593055 |  | 1998-01-29 |  | FER70041 | HOGRO 2XPLL24W | 26 | 1998-01-29 |  | FER70041-B | PH PLL 24W 830 2G11 4P XTRA | 830 | 2016-08-19 | 2020-07-15 | 25 | FER70041 | onbekend
FER70042 | Ferwerderadiel | Marrum | Marrum | Lage Herenweg |  |  | Gemeente Ferwerderadiel | Gemeente Ferwerderadiel | Liander | Onbekend |  | Overig | gecoat |  | 3,5 M GECOAT | R5019 Capriblauw | 3.5 | 182565 | 593080 |  | 1998-01-28 |  | FER70042 | HOGRO 2XPLL24W | 26 | 1998-01-28 |  | FER70042-B | PH PLL 24W 830 2G11 4P XTRA | 830 | 2016-08-19 | 2020-07-15 | 25 | FER70042 | onbekend
FER70043 | Ferwerderadiel | Marrum | Marrum | Lage Herenweg |  |  | Gemeente Ferwerderadiel | Gemeente Ferwerderadiel | Liander | Onbekend |  | Overig | gecoat |  | 3,5 M GECOAT | R5019 Capriblauw | 3.5 | 182588 | 593107 |  | 1998-01-28 |  | FER70043 | HOGRO 2XPLL24W | 26 | 1998-01-28 |  | FER70043-B | PH PLL 24W 830 2G11 4P XTRA | 830 | 2016-08-19 | 2020-07-15 | 25 | FER70043 | onbekend
FER00001 | Ferwerderadiel | Hallum | Hallum | Griene dyk |  |  | Gemeente Ferwerderadiel | Gemeente Ferwerderadiel | Liander | Onbekend | Lengte: 1 | Overig | gecoat |  | 5,5m Gecoat | R7035 Lichtgrijs | 5.5 | 181417 | 591547 |  | 1996-12-11 | 2012-04-20 | FER00001 | FGS224 | 29.5 | 2004-11-15 |  | FER00001 | PH PLL 36W 830 2G11 4P XTRA | 830 | 2015-11-10 | 2021-09-19 | 25 | FER00001 | 44=SMOORSPOEL (PLL-DIMBAAR) PLL36
FER00002 | Ferwerderadiel | Hallum | Hallum | Griene dyk |  |  | Gemeente Ferwerderadiel | Gemeente Ferwerderadiel | Liander | Onbekend | Lengte: 1 | Overig | gecoat |  | 5,5m Gecoat | R7035 Lichtgrijs | 5.5 | 181179 | 591287 | bij 48 | 1994-12-16 | 2008-12-29 | FER00002 | FGS224 | 29.5 | 2004-11-15 |  | FER00002 | PH PLL 36W 830 2G11 4P XTRA | 830 | 2015-11-10 | 2021-09-19 | 25 | FER00002 | EVSA TBV LAMP PLL 36W - LANGWERPIG | 2013-01-11
FER00005 | Ferwerderadiel | Hallum | Hallum | Griene dyk |  |  | Gemeente Ferwerderadiel | Gemeente Ferwerderadiel | Liander | Onbekend | Lengte: 1 | Overig | gecoat |  | 5,5m Gecoat | R7035 Lichtgrijs | 5.5 | 181122 | 591065 |  | 1996-12-15 | 2012-04-20 | FER00005 | FGS224 | 29.5 | 2004-11-15 |  | FER00005 | PH PLL 36W 830 2G11 4P XTRA | 830 | 2015-11-10 | 2021-09-19 | 25 | FER00005 | 44=SMOORSPOEL (PLL-DIMBAAR) PLL36
FER00006 | Ferwerderadiel | Hallum | Hallum | Griene dyk |  |  | Gemeente Ferwerderadiel | Gemeente Ferwerderadiel | Liander | Onbekend | Lengte: 1 | Overig | gecoat |  | 5,5m Gecoat | R7035 Lichtgrijs | 5.5 | 181120 | 591025 |  | 1996-12-15 | 2012-04-20 | FER00006 | FGS224 | 29.5 | 2004-11-15 |  | FER00006 | PH PLL 36W 830 2G11 4P XTRA | 830 | 2015-11-10 | 2021-09-19 | 25 | FER00006 | 44=SMOORSPOEL (PLL-DIMBAAR) PLL36
FER00007 | Ferwerderadiel | Hallum | Hallum | Griene dyk |  |  | Gemeente Ferwerderadiel | Gemeente Ferwerderadiel | Liander | Onbekend | Lengte: 1 | Overig | gecoat |  | 5,5m Gecoat | R7035 Lichtgrijs | 5.5 | 181342 | 591463 |  | 1995-05-09 | 2008-12-29 | FER00007 | FGS224 | 29.5 | 2004-11-15 |  | FER00007 | PH PLL 36W 830 2G11 4P XTRA | 830 | 2016-08-12 | 2022-06-22 | 25 | FER00007 | 44=SMOORSPOEL (PLL-DIMBAAR) PLL36
FER00008 | Ferwerderadiel | Hallum | Hallum | Griene dyk |  |  | Gemeente Ferwerderadiel | Gemeente Ferwerderadiel | Liander | Onbekend | Lengte: 1 | Overig | gecoat |  | 5,5m Gecoat | R7035 Lichtgrijs | 5.5 | 181120 | 591025 |  | 1995-05-09 | 2008-12-29 | FER00008 | FGS224 | 29.5 | 2004-11-15 |  | FER00008 | PH PLL 36W 830 2G11 4P XTRA | 830 | 2015-11-10 | 2021-09-19 | 25 | FER00008 | 44=SMOORSPOEL (PLL-DIMBAAR) PLL36
FER00009 | Ferwerderadiel | Hallum | Hallum | Griene dyk |  |  | Gemeente Ferwerderadiel | Gemeente Ferwerderadiel | Liander | Onbekend | Lengte: 1 | Overig | gecoat |  | 5,5m Gecoat | R7035 Lichtgrijs | 5.5 | 181123 | 590987 |  | 1996-12-11 | 2012-04-20 | FER00009 | FGS224 | 29.5 | 2004-11-15 |  | FER00009 | PH PLL 36W 830 2G11 4P XTRA | 830 | 2015-11-10 | 2021-09-19 | 25 | FER00009 | 44=SMOORSPOEL (PLL-DIMBAAR) PLL36
FER00011 | Ferwerderadiel | Marrum | Marrum | P.J. Wierstrastrjitte |  |  | Gemeente Ferwerderadiel | Gemeente Ferwerderadiel | Liander | Onbekend | Lengte: 1 | Overig | gecoat |  | 5,5m Gecoat | R7035 Lichtgrijs | 5.5 | 182715 | 593198 |  | 1996-08-24 | 2012-04-13 | FER00011 | FGS224 | 29.5 | 2004-09-01 |  | FER00011 | PH PLL 36W 830 2G11 4P XTRA | 830 | 2015-11-09 | 2021-09-18 | 25 | FER00011 | 44=SMOORSPOEL (PLL-DIMBAAR) PLL36
FER00013 | Ferwerderadiel | Hallum | Hallum | Juffer Frederikestraat |  |  | Gemeente Ferwerderadiel | Gemeente Ferwerderadiel | Liander | Onbekend |  | Overig | gecoat |  | 3,5m Gecoat | R7035 Lichtgrijs | 3.5 | 181632 | 591075 |  | 1996-08-19 | 2012-07-24 | FER00013 | INDU 2000 SDN | 29.5 | 2004-12-01 |  | FER00013 | PH PLL 36W 830 2G11 4P XTRA | 830 | 2016-08-12 | 2022-06-22 | 25 | FER00013 | 44=SMOORSPOEL (PLL-DIMBAAR) PLL36
FER00015 | Ferwerderadiel | Hallum | Hallum | Juffer Frederikestraat |  |  | Gemeente Ferwerderadiel | Gemeente Ferwerderadiel | Liander | Onbekend |  | Overig | gecoat |  | 3,5m Gecoat | R7035 Lichtgrijs | 3.5 | 181647 | 591053 | Standplaats: 12 - Huis nr. 12 | 1996-08-19 | 2012-07-24 | FER00015 | INDU 2000 SDN | 29.5 | 2004-12-01 |  | FER00015 | PH PLL 36W 830 2G11 4P XTRA | 830 | 2015-11-11 | 2021-09-20 | 25 | FER00015 | 44=SMOORSPOEL (PLL-DIMBAAR) PLL36
FER00016 | Ferwerderadiel | Hallum | Hallum | Juffer Frederikestraat |  |  | Gemeente Ferwerderadiel | Gemeente Ferwerderadiel | Liander | Onbekend |  | Overig | gecoat |  | 3,5m Gecoat | R7035 Lichtgrijs | 3.5 | 181675 | 591045 |  | 2004-11-24 |  | FER00016 | INDU 2000 SDN | 29.5 | 2004-11-24 |  | FER00016 | PH PLL 36W 830 2G11 4P XTRA | 830 | 2015-11-11 | 2021-09-20 | 25 | FER00016 | 44=SMOORSPOEL (PLL-DIMBAAR) PLL36
FER00017 | Ferwerderadiel | Hallum | Hallum | Juffer Frederikestraat |  |  | Gemeente Ferwerderadiel | Gemeente Ferwerderadiel | Liander | Onbekend |  | Overig | gecoat |  | 3,5m Gecoat | R7035 Lichtgrijs | 3.5 | 181665 | 591007 |  | 1996-08-19 | 2012-07-24 | FER00017 | INDU 2000 SDN | 29.5 | 2004-12-01 |  | FER00017 | PH PLL 36W 830 2G11 4P XTRA | 830 | 2015-11-11 | 2021-09-20 | 25 | FER00017 | 44=SMOORSPOEL (PLL-DIMBAAR) PLL36
FER00019 | Ferwerderadiel | Hallum | Hallum | Juffer Frederikestraat |  |  | Gemeente Ferwerderadiel | Gemeente Ferwerderadiel | Liander | Onbekend |  | Overig | gecoat |  | 3,5m Gecoat | R7035 Lichtgrijs | 3.5 | 181708 | 591058 |  | 1996-08-18 | 2012-07-24 | FER00019 | INDU 2000 SDN | 29.5 | 2004-12-01 |  | FER00019 | PH PLL 36W 830 2G11 4P XTRA | 830 | 2015-11-11 | 2021-09-20 | 25 | FER00019 | 44=SMOORSPOEL (PLL-DIMBAAR) PLL36
FER00025 | Ferwerderadiel | Blija | Blije | Farrewei |  |  | Gemeente Ferwerderadiel | Gemeente Ferwerderadiel | Liander | Onbekend | Lengte: 1 | Overig | gecoat |  | 5,5m Gecoat | R7035 Lichtgrijs | 5.5 | 187355 | 595775 |  | 2004-02-10 |  | FER00025 | FGS224 | 29.5 | 2004-02-10 |  | FER00025 | PH PLL 36W 830 2G11 4P XTRA | 830 | 2015-11-13 | 2021-09-22 | 25 | FER00025 | 44=SMOORSPOEL (PLL-DIMBAAR) PLL36
FER00029 | Ferwerderadiel | Blija | Blije | Farrewei |  |  | Gemeente Ferwerderadiel | Gemeente Ferwerderadiel | Liander | Onbekend | Lengte: 1 | Overig | gecoat |  | 5,5m Gecoat | R7035 Lichtgrijs | 5.5 | 187679 | 595566 |  | 1996-07-04 | 2012-07-24 | FER00029 | FGS224 | 29.5 | 2002-02-10 |  | FER00029 | PH PLL 36W 830 2G11 4P XTRA | 830 | 2015-11-13 | 2021-09-22 | 25 | FER00029 | 44=SMOORSPOEL (PLL-DIMBAAR) PLL36
FER00034 | Ferwerderadiel | Reitsum | Reitsum | Flieterpsterdyk |  |  | Gemeente Ferwerderadiel | Gemeente Ferwerderadiel | Liander | Onbekend | Lengte: 1 | Overig | gecoat |  | 5,5m Gecoat | R7035 Lichtgrijs | 5.5 | 188169 | 592849 |  | 1994-11-04 | 2008-12-29 | FER00034 | FGS224 | 29.5 | 2004-08-15 |  | FER00034 | PH PLL 36W 830 2G11 4P XTRA | 830 | 2015-11-25 | 2021-10-04 | 25 | FER00034 | 44=SMOORSPOEL (PLL-DIMBAAR) PLL36
FER00046 | Ferwerderadiel | Marrum | Marrum | P.J. Wierstrastrjitte |  |  | Gemeente Ferwerderadiel | Gemeente Ferwerderadiel | Liander | Onbekend | Lengte: 1 | Overig | gecoat |  | 5,5m Gecoat | R7035 Lichtgrijs | 5.5 | 182689 | 593221 |  | 1996-08-24 | 2012-04-13 | FER00046 | FGS224 | 29.5 | 2004-09-01 |  | FER00046 | PH PLL 36W 830 2G11 4P XTRA | 830 | 2015-11-09 | 2021-09-18 | 25 | FER00046 | 44=SMOORSPOEL (PLL-DIMBAAR) PLL36
FER00047 | Ferwerderadiel | Marrum | Marrum | P.J. Wierstrastrjitte |  |  | Gemeente Ferwerderadiel | Gemeente Ferwerderadiel | Liander | Onbekend | Lengte: 1 | Overig | gecoat |  | 5,5m Gecoat | R7035 Lichtgrijs | 5.5 | 182747 | 593193 |  | 1996-08-24 | 2012-04-13 | FER00047 | FGS224 | 29.5 | 2004-09-01 |  | FER00047 | PH PLL 36W 830 2G11 4P XTRA | 830 | 2015-11-09 | 2021-09-18 | 25 | FER00047 | 44=SMOORSPOEL (PLL-DIMBAAR) PLL36
FER00048 | Ferwerderadiel | Marrum | Marrum | P.J. Wierstrastrjitte |  |  | Gemeente Ferwerderadiel | Gemeente Ferwerderadiel | Liander | Onbekend | Lengte: 1 | Overig | gecoat |  | 5,5m Gecoat | R7035 Lichtgrijs | 5.5 | 182804 | 593167 |  | 1996-08-24 | 2012-04-13 | FER00048 | FGS224 | 29.5 | 2004-09-01 |  | FER00048 | PH PLL 36W 830 2G11 4P XTRA | 830 | 2015-11-09 | 2021-09-18 | 25 | FER00048 | 44=SMOORSPOEL (PLL-DIMBAAR) PLL36
FER00049 | Ferwerderadiel | Marrum | Marrum | Julianastraat |  |  | Gemeente Ferwerderadiel | Gemeente Ferwerderadiel | Liander | Onbekend | Lengte: 1 | Overig | gecoat |  | 5,5m Gecoat | R7035 Lichtgrijs | 5.5 | 182834 | 593149 |  | 1996-08-21 | 2012-04-13 | FER00049 | FGS224 | 29.5 | 2004-09-01 |  | FER00049 | PH PLL 36W 830 2G11 4P XTRA | 830 | 2016-11-18 | 2022-09-28 | 25 | FER00049 | 44=SMOORSPOEL (PLL-DIMBAAR) PLL36
FER00064 | Ferwerderadiel | Ferwerd | Ferwert | Kleasterwei |  |  | Gemeente Ferwerderadiel | Gemeente Ferwerderadiel | Liander | Onbekend | Lengte: 1 | Overig | gecoat |  | 5,5m Gecoat | R7035 Lichtgrijs | 5.5 | 184175 | 594314 |  | 2004-11-11 |  | FER00064 | FGS224 | 29.5 | 2004-11-11 |  | FER00064 | PH PLL 36W 830 2G11 4P XTRA | 830 | 2015-11-17 | 2021-09-26 | 25 | FER00064 | 44=SMOORSPOEL (PLL-DIMBAAR) PLL36
FER00065 | Ferwerderadiel | Ferwerd | Ferwert | Kleasterwei |  |  | Gemeente Ferwerderadiel | Gemeente Ferwerderadiel | Liander | Onbekend | Lengte: 1 | Overig | gecoat |  | 5,5m Gecoat | R7035 Lichtgrijs | 5.5 | 184156 | 594138 |  | 2004-11-11 |  | FER00065 | FGS224 | 29.5 | 2010-01-18 |  | FER00065 | PH PLL 36W 830 2G11 4P XTRA | 830 | 2015-11-17 | 2021-09-26 | 25 | FER00065 | onbekend
FER00067 | Ferwerderadiel |  | Ferwert | Reinderslaan |  | N357 | Gemeente Ferwerderadiel | Gemeente Ferwerderadiel | Liander | Onbekend | Lengte: 1 | Overig | gecoat |  | 5,5m Gecoat | R7035 Lichtgrijs | 5.5 | 184120 | 594903 |  | 2004-09-20 |  | FER00067 | FGS224 | 29.5 | 2004-09-20 |  | FER00067 | PH PLL 36W 830 2G11 4P XTRA | 830 | 2015-11-23 | 2021-10-02 | 25 | FER00067 | 44=SMOORSPOEL (PLL-DIMBAAR) PLL36
FER00068 | Ferwerderadiel | Ferwerd | Ferwert | Camminghastrjitte |  |  | Gemeente Ferwerderadiel | Gemeente Ferwerderadiel | Liander | Onbekend | Lengte: 1 | Overig | gecoat |  | 5,5m Gecoat | R7035 Lichtgrijs | 5.5 | 184136 | 594935 |  | 2004-09-20 | 2013-06-06 | FER00068 | FGS224 | 29.5 | 2004-09-20 |  | FER00068 | PH PLL 36W 830 2G11 4P XTRA | 830 | 2015-11-23 | 2021-10-02 | 25 | FER00068 | 44=SMOORSPOEL (PLL-DIMBAAR) PLL36
FER00069 | Ferwerderadiel | Ferwerd | Ferwert | Camminghastrjitte |  |  | Gemeente Ferwerderadiel | Gemeente Ferwerderadiel | Liander | Onbekend | Lengte: 1 | Overig | gecoat |  | 5,5m Gecoat | R7035 Lichtgrijs | 5.5 | 184152 | 594942 |  | 2004-09-20 | 2013-06-06 | FER00069 | FGS224 | 29.5 | 2004-09-20 |  | FER00069 | PH PLL 36W 830 2G11 4P XTRA | 830 | 2015-11-23 | 2021-10-02 | 25 | FER00069 | 44=SMOORSPOEL (PLL-DIMBAAR) PLL36
FER00070 | Ferwerderadiel | Ferwerd | Ferwert | Camminghastrjitte |  |  | Gemeente Ferwerderadiel | Gemeente Ferwerderadiel | Liander | Onbekend | Lengte: 1 | Overig | gecoat |  | 5,5m Gecoat | R7035 Lichtgrijs | 5.5 | 184168 | 594959 |  | 2004-09-20 | 2013-06-06 | FER00070 | FGS224 | 29.5 | 2004-09-20 |  | FER00070 | PH PLL 36W 830 2G11 4P XTRA | 830 | 2015-11-23 | 2021-10-02 | 25 | FER00070 | 44=SMOORSPOEL (PLL-DIMBAAR) PLL36
FER00071 | Ferwerderadiel | Ferwerd | Ferwert | Camminghastrjitte |  |  | Gemeente Ferwerderadiel | Gemeente Ferwerderadiel | Liander | Onbekend | Lengte: 1 | Overig | gecoat |  | 5,5m Gecoat | R7035 Lichtgrijs | 5.5 | 184198 | 595000 |  | 2004-09-20 | 2013-06-06 | FER00071 | FGS224 | 29.5 | 2004-09-20 |  | FER00071 | PH PLL 36W 830 2G11 4P XTRA | 830 | 2015-11-23 | 2021-10-02 | 25 | FER00071 | 44=SMOORSPOEL (PLL-DIMBAAR) PLL36
FER00072 | Ferwerderadiel | Ferwerd | Ferwert | Camminghastrjitte |  |  | Gemeente Ferwerderadiel | Gemeente Ferwerderadiel | Liander | Onbekend | Lengte: 1 | Overig | gecoat |  | 5,5m Gecoat | R7035 Lichtgrijs | 5.5 | 184221 | 595035 |  | 2004-09-20 | 2013-06-06 | FER00072 | FGS224 | 29.5 | 2004-09-20 |  | FER00072 | PH PLL 36W 830 2G11 4P XTRA | 830 | 2015-11-23 | 2021-10-02 | 25 | FER00072 | 44=SMOORSPOEL (PLL-DIMBAAR) PLL36
FER00073 | Ferwerderadiel | Ferwerd | Ferwert | Camminghastrjitte |  |  | Gemeente Ferwerderadiel | Gemeente Ferwerderadiel | Liander | Onbekend | Lengte: 1 | Overig | gecoat |  | 5,5m Gecoat | R7035 Lichtgrijs | 5.5 | 184259 | 595051 |  | 2000-01-05 | 2013-06-06 | FER00073 | FGS224 | 29.5 | 2004-10-01 |  | FER00073 | PH PLL 36W 830 2G11 4P XTRA | 830 | 2015-11-23 | 2021-10-02 | 25 | FER00073 | 44=SMOORSPOEL (PLL-DIMBAAR) PLL36
FER00074 | Ferwerderadiel | Ferwerd | Ferwert | Camminghastrjitte |  |  | Gemeente Ferwerderadiel | Gemeente Ferwerderadiel | Liander | Onbekend | Lengte: 1 | Overig | gecoat |  | 5,5m Gecoat | R7035 Lichtgrijs | 5.5 | 184282 | 595024 |  | 2004-09-20 | 2013-06-06 | FER00074 | FGS224 | 29.5 | 2004-09-20 |  | FER00074 | PH PLL 36W 830 2G11 4P XTRA | 830 | 2015-11-23 | 2021-10-02 | 25 | FER00074 | 44=SMOORSPOEL (PLL-DIMBAAR) PLL36
FER00075 | Ferwerderadiel | Ferwerd | Ferwert | Camminghastrjitte |  |  | Gemeente Ferwerderadiel | Gemeente Ferwerderadiel | Liander | Onbekend | Lengte: 1 | Overig | gecoat |  | 5,5m Gecoat | R7035 Lichtgrijs | 5.5 | 184315 | 595001 |  | 2004-09-20 | 2013-06-06 | FER00075 | FGS224 | 29.5 | 2004-09-20 |  | FER00075 | PH PLL 36W 830 2G11 4P XTRA | 830 | 2015-11-23 | 2021-10-02 | 25 | FER00075 | 44=SMOORSPOEL (PLL-DIMBAAR) PLL36
FER00077 | Ferwerderadiel | Ferwerd | Ferwert | Kleasterwei |  |  | Gemeente Ferwerderadiel | Gemeente Ferwerderadiel | Liander | Onbekend | Lengte: 1 | Overig | gecoat |  | 5,5m Gecoat | R7035 Lichtgrijs | 5.5 | 184174 | 594082 |  | 1995-04-21 | 2008-12-29 | FER00077 | FGS224 | 29.5 | 2004-10-01 |  | FER00077 | PH PLL 36W 830 2G11 4P XTRA | 830 | 2015-11-17 | 2021-09-26 | 25 | FER00077 | 44=SMOORSPOEL (PLL-DIMBAAR) PLL36
FER00078 | Ferwerderadiel | Reitsum | Reitsum | Flieterpsterdyk |  |  | Gemeente Ferwerderadiel | Gemeente Ferwerderadiel | Liander | Onbekend | Lengte: 1 | Overig | gecoat |  | 5,5m Gecoat | R7035 Lichtgrijs | 5.5 | 188537 | 592866 |  | 2004-06-02 |  | FER00078 | FGS224 | 29.5 | 2004-06-02 |  | FER00078 | PH PLL 36W 830 2G11 4P XTRA | 830 | 2015-11-25 | 2021-10-04 | 25 | FER00078 | 44=SMOORSPOEL (PLL-DIMBAAR) PLL36
FER00110 | Ferwerderadiel | Blija | Blije | Johannes Doornbosstrjitte |  |  | Gemeente Ferwerderadiel | Gemeente Ferwerderadiel | Liander | Onbekend | Lengte: 1 | Overig | gecoat |  | 5,5m Gecoat | R7035 Lichtgrijs | 5.5 | 186598 | 596075 |  | 1996-07-04 | 2012-07-24 | FER00110 | FGS224 | 29.5 | 2002-02-10 |  | FER00110 | PH PLL 36W 830 2G11 4P XTRA | 830 | 2015-11-13 | 2021-09-22 | 25 | FER00110 | 44=SMOORSPOEL (PLL-DIMBAAR) PLL36
FER00111 | Ferwerderadiel | Blija | Blije | Johannes Doornbosstrjitte |  |  | Gemeente Ferwerderadiel | Gemeente Ferwerderadiel | Liander | Onbekend | Lengte: 1 | Overig | gecoat |  | 5,5m Gecoat | R7035 Lichtgrijs | 5.5 | 186630 | 596074 |  | 2004-02-10 |  | FER00111 | FGS224 | 29.5 | 2004-02-10 |  | FER00111 | PH PLL 36W 830 2G11 4P XTRA | 830 | 2015-11-13 | 2021-09-22 | 25 | FER00111 | 44=SMOORSPOEL (PLL-DIMBAAR) PLL36
FER00112 | Ferwerderadiel | Blija | Blije | De Terp |  |  | Gemeente Ferwerderadiel | Gemeente Ferwerderadiel | Liander | Onbekend | Lengte: 1 | Overig | gecoat |  | 5,5m Gecoat | R7035 Lichtgrijs | 5.5 | 186639 | 596110 |  | 2004-02-06 |  | FER00112 | FGS224 | 29.5 | 2004-02-06 |  | FER00112 | PH PLL 36W 830 2G11 4P XTRA | 830 | 2015-11-13 | 2021-09-22 | 25 | FER00112 | 44=SMOORSPOEL (PLL-DIMBAAR) PLL36
FER00114 | Ferwerderadiel | Ferwerd | Ferwert | Camminghastrjitte |  |  | Gemeente Ferwerderadiel | Gemeente Ferwerderadiel | Liander | Onbekend |  | Overig | gecoat |  | 3,5m Gecoat | R7035 Lichtgrijs | 3.5 | 184142 | 594990 |  | 2004-09-17 | 2013-06-06 | FER00114 | INDU 2000 SDN | 29.5 | 2004-09-17 |  | FER00114 | PH PLL 36W 830 2G11 4P XTRA | 830 | 2015-11-23 | 2021-10-02 | 25 | FER00114 | 44=SMOORSPOEL (PLL-DIMBAAR) PLL36
FER00115 | Ferwerderadiel | Ferwerd | Ferwert | Camminghastrjitte |  |  | Gemeente Ferwerderadiel | Gemeente Ferwerderadiel | Liander | Onbekend |  | Overig | gecoat |  | 3,5m Gecoat | R7035 Lichtgrijs | 3.5 | 184156 | 595011 |  | 1996-08-06 | 2012-07-24 | FER00115 | INDU 2000 SDN | 29.5 | 2004-10-01 |  | FER00115 | PH PLL 36W 830 2G11 4P XTRA | 830 | 2015-11-23 | 2021-10-02 | 25 | FER00115 | 44=SMOORSPOEL (PLL-DIMBAAR) PLL36
FER00116 | Ferwerderadiel | Blija | Blije | Wierswei |  |  | Gemeente Ferwerderadiel | Gemeente Ferwerderadiel | Liander | Onbekend |  | Overig | gecoat |  | 3,5m Gecoat | R7035 Lichtgrijs | 3.5 | 186506 | 596447 |  | 1996-07-08 | 2012-07-24 | FER00116 | INDU 2000 SDN | 29.5 | 2002-02-10 |  | FER00116 | PH PLL 36W 830 2G11 4P XTRA | 830 | 2015-11-13 | 2021-09-22 | 25 | FER00116 | 44=SMOORSPOEL (PLL-DIMBAAR) PLL36
FER00118 | Ferwerderadiel | Marrum | Marrum | P.J. Wierstrastrjitte |  |  | Gemeente Ferwerderadiel | Gemeente Ferwerderadiel | Liander | Onbekend |  | Overig | gecoat |  | 3,5m Gecoat | R7035 Lichtgrijs | 3.5 | 182739 | 593160 | Standplaats: 12 - Huis nr. 12 | 1996-08-24 | 2012-07-24 | FER00118 | INDU 2000 SDN | 29.5 | 2004-09-01 |  | FER00118 | PH PLL 36W 830 2G11 4P XTRA | 830 | 2015-11-09 | 2021-09-18 | 25 | FER00118 | 44=SMOORSPOEL (PLL-DIMBAAR) PLL36
FER00121 | Ferwerderadiel | Hallum | Hallum | Juffer Frederikestraat |  |  | Gemeente Ferwerderadiel | Gemeente Ferwerderadiel | Liander | Onbekend |  | Overig | gecoat |  | 3,5m Gecoat | R7035 Lichtgrijs | 3.5 | 181606 | 591088 |  | 2004-11-24 |  | FER00121 | INDU 2000 SDN | 29.5 | 2004-11-24 |  | FER00121 | PH PLL 36W 830 2G11 4P XTRA | 830 | 2015-11-11 | 2021-09-20 | 25 | FER00121 | 44=SMOORSPOEL (PLL-DIMBAAR) PLL36
FER00122 | Ferwerderadiel | Hallum | Hallum | Juffer Frederikestraat |  |  | Gemeente Ferwerderadiel | Gemeente Ferwerderadiel | Liander | Onbekend |  | Overig | gecoat |  | 3,5m Gecoat | R7035 Lichtgrijs | 3.5 | 181595 | 591110 |  | 2004-11-24 |  | FER00122 | INDU 2000 SDN | 29.5 | 2004-11-24 |  | FER00122 | PH PLL 36W 830 2G11 4P XTRA | 830 | 2015-11-11 | 2021-09-20 | 25 | FER00122 | 44=SMOORSPOEL (PLL-DIMBAAR) PLL36
FER00125 | Ferwerderadiel | Marrum | Marrum | Kopkewier |  |  | Gemeente Ferwerderadiel | Gemeente Ferwerderadiel | Liander | Onbekend | Lengte: 1 | Overig | gecoat |  | 5,5m Gecoat | R7035 Lichtgrijs | 5.5 | 182713 | 593270 |  | 1996-08-21 | 2012-04-13 | FER00125 | FGS224 | 29.5 | 2004-09-01 |  | FER00125 | PH PLL 36W 830 2G11 4P XTRA | 830 | 2015-11-06 | 2021-09-15 | 25 | FER00125 | 44=SMOORSPOEL (PLL-DIMBAAR) PLL36
FER00126 | Ferwerderadiel | Marrum | Marrum | Kopkewier |  |  | Gemeente Ferwerderadiel | Gemeente Ferwerderadiel | Liander | Onbekend | Lengte: 1 | Overig | gecoat |  | 5,5m Gecoat | R7035 Lichtgrijs | 5.5 | 182747 | 593260 |  | 1996-08-21 | 2012-04-13 | FER00126 | FGS224 | 29.5 | 2004-09-01 |  | FER00126 | PH PLL 36W 830 2G11 4P XTRA | 830 | 2015-11-06 | 2021-09-15 | 25 | FER00126 | 44=SMOORSPOEL (PLL-DIMBAAR) PLL36
FER00127 | Ferwerderadiel | Marrum | Marrum | Kopkewier |  |  | Gemeente Ferwerderadiel | Gemeente Ferwerderadiel | Liander | Onbekend | Lengte: 1 | Overig | gecoat |  | 5,5m Gecoat | R7035 Lichtgrijs | 5.5 | 182773 | 593240 |  | 1996-08-21 | 2012-04-13 | FER00127 | FGS224 | 29.5 | 2004-09-01 |  | FER00127 | PH PLL 36W 830 2G11 4P XTRA | 830 | 2015-11-06 | 2021-09-15 | 25 | FER00127 | 44=SMOORSPOEL (PLL-DIMBAAR) PLL36
FER00128 | Ferwerderadiel | Marrum | Marrum | Kopkewier |  |  | Gemeente Ferwerderadiel | Gemeente Ferwerderadiel | Liander | Onbekend | Lengte: 1 | Overig | gecoat |  | 5,5m Gecoat | R7035 Lichtgrijs | 5.5 | 182805 | 593234 |  | 1996-08-21 | 2012-04-13 | FER00128 | FGS224 | 29.5 | 2004-09-01 |  | FER00128 | PH PLL 36W 830 2G11 4P XTRA | 830 | 2015-11-06 | 2021-09-15 | 25 | FER00128 | 44=SMOORSPOEL (PLL-DIMBAAR) PLL36
FER00129 | Ferwerderadiel | Marrum | Marrum | Kopkewier |  |  | Gemeente Ferwerderadiel | Gemeente Ferwerderadiel | Liander | Onbekend | Lengte: 1 | Overig | gecoat |  | 5,5m Gecoat | R7035 Lichtgrijs | 5.5 | 182831 | 593214 |  | 1996-08-21 | 2012-04-13 | FER00129 | FGS224 | 29.5 | 2004-09-01 |  | FER00129 | PH PLL 36W 830 2G11 4P XTRA | 830 | 2015-11-06 | 2021-09-15 | 25 | FER00129 | 44=SMOORSPOEL (PLL-DIMBAAR) PLL36
FER00130 | Ferwerderadiel | Marrum | Marrum | Kopkewier |  |  | Gemeente Ferwerderadiel | Gemeente Ferwerderadiel | Liander | Onbekend | Lengte: 1 | Overig | gecoat |  | 5,5m Gecoat | R7035 Lichtgrijs | 5.5 | 182861 | 593206 |  | 1996-08-21 | 2012-04-13 | FER00130 | FGS224 | 29.5 | 2004-09-01 |  | FER00130 | PH PLL 36W 830 2G11 4P XTRA | 830 | 2016-08-11 | 2022-06-21 | 25 | FER00130 | 44=SMOORSPOEL (PLL-DIMBAAR) PLL36
FER00134 | Ferwerderadiel | Blija | Blije | Stationsweg |  |  | Gemeente Ferwerderadiel | Gemeente Ferwerderadiel | Liander | Onbekend | Lengte: 1 | Overig | gecoat |  | 5,5m Gecoat | R7035 Lichtgrijs | 5.5 | 186563 | 596052 |  | 1996-07-04 | 2012-07-24 | FER00134 | FGS224 | 29.5 | 2004-02-10 |  | FER00134 | PH PLL 36W 830 2G11 4P XTRA | 830 | 2015-11-13 | 2021-09-22 | 25 | FER00134 | 44=SMOORSPOEL (PLL-DIMBAAR) PLL36
FER00185 | Ferwerderadiel | Hallum | Hallum | Finne |  |  | Gemeente Ferwerderadiel | Gemeente Ferwerderadiel | Liander | Onbekend | Lengte: 1 | Overig | gecoat |  | 5,5m Gecoat | R7035 Lichtgrijs | 5.5 | 181828 | 591256 |  | 2004-11-18 |  | FER00185 | FGS224 | 29.5 | 2004-11-18 |  | FER00185 | PH PLL 36W 830 2G11 4P XTRA | 830 | 2015-11-11 | 2021-09-20 | 25 | FER00185 | 44=SMOORSPOEL (PLL-DIMBAAR) PLL36
FER00186 | Ferwerderadiel |  | Ferwert | Reinderslaan |  | N357 | Gemeente Ferwerderadiel | Gemeente Ferwerderadiel | Liander | Onbekend | Lengte: 1 | Overig | gecoat |  | 5,5m Gecoat | R7035 Lichtgrijs | 5.5 | 184094 | 594936 |  | 1995-04-21 | 2008-12-29 | FER00186 | FGS224 | 29.5 | 2004-10-01 |  | FER00186 | PH PLL 36W 830 2G11 4P XTRA | 830 | 2015-11-23 | 2021-10-02 | 25 | FER00186 | 44=SMOORSPOEL (PLL-DIMBAAR) PLL36
FER00187 | Ferwerderadiel | Ferwerd | Ferwert | Feytsmastrjitte |  |  | Gemeente Ferwerderadiel | Gemeente Ferwerderadiel | Liander | Onbekend |  | Overig | gecoat |  | 5m Gecoat | R7035 Lichtgrijs | 5 | 184417 | 594932 |  | 1996-07-08 | 2012-04-20 | FER00187 | FGS104 | 38 | 1996-07-08 |  | FER00187 | PH PLL 36W 830 2G11 4P XTRA | 830 | 2016-08-10 | 2022-06-20 | 25 | FER00187 | 43=SMOORSPOEL PLL 36 PLL36
FER00188 | Ferwerderadiel | Ferwerd | Ferwert | Feytsmastrjitte |  |  | Gemeente Ferwerderadiel | Gemeente Ferwerderadiel | Liander | Onbekend |  | Overig | gecoat |  | 5m Gecoat | R7035 Lichtgrijs | 5 | 184433 | 594891 |  | 1996-07-08 | 2012-04-20 | FER00188 | FGS104 | 38 | 1996-07-08 |  | FER00188 | PH PLL 36W 830 2G11 4P XTRA | 830 | 2016-08-10 | 2022-06-20 | 25 | FER00188 | 43=SMOORSPOEL PLL 36 PLL36
FER00192 | Ferwerderadiel | Ferwerd | Ferwert | Gerbrandastrjitte |  |  | Gemeente Ferwerderadiel | Gemeente Ferwerderadiel | Liander | Onbekend |  | Overig | gecoat |  | 5m Gecoat | R7035 Lichtgrijs | 5 | 184495 | 594794 |  | 1996-08-05 | 2012-04-20 | FER00192 | FGS104 | 38 | 1996-08-05 |  | FER00192 | PH PLL 36W 830 2G11 4P XTRA | 830 | 2016-08-10 | 2022-06-20 | 25 | FER00192 | 43=SMOORSPOEL PLL 36 PLL36
FER00195 | Ferwerderadiel | Hallum | Hallum | Griene dyk |  |  | Gemeente Ferwerderadiel | Gemeente Ferwerderadiel | Liander | Onbekend | Lengte: 1 | Overig | gecoat |  | 5,5m Gecoat | R7035 Lichtgrijs | 5.5 | 181138 | 591140 |  | 1996-12-11 | 2012-04-20 | FER00195 | FGS224 | 29.5 | 2004-11-15 |  | FER00195 | PH PLL 36W 830 2G11 4P XTRA | 830 | 2015-11-10 | 2021-09-19 | 25 | FER00195 | 44=SMOORSPOEL (PLL-DIMBAAR) PLL36
FER00196 | Ferwerderadiel | Hallum | Hallum | Griene dyk |  |  | Gemeente Ferwerderadiel | Gemeente Ferwerderadiel | Liander | Onbekend | Lengte: 1 | Overig | gecoat |  | 5,5m Gecoat | R7035 Lichtgrijs | 5.5 | 181150 | 591176 | t/o 46 | 1996-12-10 | 2012-04-20 | FER00196 | FGS224 | 29.5 | 2004-11-15 |  | FER00196 | PH PLL 36W 830 2G11 4P XTRA | 830 | 2015-11-10 | 2021-09-19 | 25 | FER00196 | 44=SMOORSPOEL (PLL-DIMBAAR) PLL36
FER00197 | Ferwerderadiel | Hallum | Hallum | Griene dyk |  |  | Gemeente Ferwerderadiel | Gemeente Ferwerderadiel | Liander | Onbekend | Lengte: 1 | Overig | gecoat |  | 5,5m Gecoat | R7035 Lichtgrijs | 5.5 | 181164 | 591260 |  | 2003-03-05 |  | FER00197 | FGS224 | 29.5 | 2004-11-15 |  | FER00197 | PH PLL 36W 830 2G11 4P XTRA | 830 | 2015-11-10 | 2021-09-19 | 25 | FER00197 | 44=SMOORSPOEL (PLL-DIMBAAR) PLL36
FER00198 | Ferwerderadiel | Hallum | Hallum | Griene dyk |  |  | Gemeente Ferwerderadiel | Gemeente Ferwerderadiel | Liander | Onbekend | Lengte: 1 | Overig | gecoat |  | 5,5m Gecoat | R7035 Lichtgrijs | 5.5 | 181443 | 591545 |  | 1996-08-15 | 2012-04-20 | FER00198 | FGS224 | 29.5 | 2004-11-15 |  | FER00198 | PH PLL 36W 830 2G11 4P XTRA | 830 | 2015-11-10 | 2021-09-19 | 25 | FER00198 | 44=SMOORSPOEL (PLL-DIMBAAR) PLL36
FER00199 | Ferwerderadiel | Hallum | Hallum | Griene dyk |  |  | Gemeente Ferwerderadiel | Gemeente Ferwerderadiel | Liander | Onbekend | Lengte: 1 | Overig | gecoat |  | 5,5m Gecoat | R7035 Lichtgrijs | 5.5 | 181471 | 591524 |  | 1996-08-15 | 2012-04-20 | FER00199 | FGS224 | 29.5 | 2004-11-15 |  | FER00199 | PH PLL 36W 830 2G11 4P XTRA | 830 | 2015-11-10 | 2021-09-19 | 25 | FER00199 | 44=SMOORSPOEL (PLL-DIMBAAR) PLL36
FER00201 | Ferwerderadiel | Birdaard | Burdaard | Obermanstrjitte |  |  | Gemeente Ferwerderadiel | Gemeente Ferwerderadiel | Liander | Onbekend | Lengte: 1 | Overig | gecoat |  | 5,5m Gecoat | R7035 Lichtgrijs | 5.5 | 187612.950324075 | 589917.88043989 |  | 1996-06-10 | 2012-07-24 | FER00201 | FGS224 | 29.5 | 2004-10-01 |  | FER00201 | PH PLL 36W 830 2G11 4P XTRA | 830 | 2016-07-12 | 2022-05-22 | 25 | FER00201 | 44=SMOORSPOEL (PLL-DIMBAAR) PLL36
FER00203 | Ferwerderadiel | Birdaard | Burdaard | Obermanstrjitte | 13 - 23 |  | Gemeente Ferwerderadiel | Gemeente Ferwerderadiel | Liander | Onbekend |  | Overig | gecoat |  | 3,5m Gecoat | R7035 Lichtgrijs | 3.5 | 187583 | 589926 | voetpad tussen Obermanstrjitte 13 en 23 | 1996-06-12 | 2012-07-24 | FER00203 | INDU 2000 SDN | 29.5 | 2004-10-01 |  | FER00203 | PH PLL 36W 830 2G11 4P XTRA | 830 | 2016-07-12 | 2022-05-22 | 25 | FER00203 | 44=SMOORSPOEL (PLL-DIMBAAR) PLL36
FER00204 | Ferwerderadiel | Birdaard | Burdaard | Obermanstrjitte |  |  | Gemeente Ferwerderadiel | Gemeente Ferwerderadiel | Liander | Onbekend |  | Overig | gecoat |  | 3,5m Gecoat | R7035 Lichtgrijs | 3.5 | 187594 | 589905 |  | 1996-06-12 | 2012-07-24 | FER00204 | INDU 2000 SDN | 29.5 | 2004-10-01 |  | FER00204 | PH PLL 36W 830 2G11 4P XTRA | 830 | 2015-11-25 | 2021-10-04 | 25 | FER00204 | 44=SMOORSPOEL (PLL-DIMBAAR) PLL36
FER00208 | Ferwerderadiel | Ferwerd | Ferwert | Meekmastrjitte |  |  | Gemeente Ferwerderadiel | Gemeente Ferwerderadiel | Liander | Onbekend |  | Overig | gecoat |  | 5m Gecoat | R7035 Lichtgrijs | 5 | 184546 | 594882 |  | 1996-08-07 | 2012-04-20 | FER00208 | FGS104 | 38 | 1996-08-07 |  | FER00208 | PH PLL 36W 830 2G11 4P XTRA | 830 | 2016-08-10 | 2022-06-20 | 25 | FER00208 | 43=SMOORSPOEL PLL 36 PLL36
FER00210 | Ferwerderadiel | Ferwerd | Ferwert | Meekmastrjitte |  |  | Gemeente Ferwerderadiel | Gemeente Ferwerderadiel | Liander | Onbekend |  | Overig | gecoat |  | 5m Gecoat | R7035 Lichtgrijs | 5 | 184579 | 594845 |  | 1996-08-07 | 2012-04-20 | FER00210 | FGS104 | 38 | 1996-08-07 |  | FER00210 | PH PLL 36W 830 2G11 4P XTRA | 830 | 2016-08-10 | 2022-06-20 | 25 | FER00210 | 43=SMOORSPOEL PLL 36 PLL36
FER00212 | Ferwerderadiel | Ferwerd | Ferwert | Gerbrandastrjitte |  |  | Gemeente Ferwerderadiel | Gemeente Ferwerderadiel | Liander | Onbekend |  | Overig | gecoat |  | 5m Gecoat | R7035 Lichtgrijs | 5 | 184537 | 594817 |  | 1996-08-05 | 2012-04-20 | FER00212 | FGS104 | 38 | 1996-08-05 |  | FER00212 | PH PLL 36W 830 2G11 4P XTRA | 830 | 2016-08-10 | 2022-06-20 | 25 | FER00212 | 43=SMOORSPOEL PLL 36 PLL36
FER00216 | Ferwerderadiel | Blija | Blije | Stationsweg |  |  | Gemeente Ferwerderadiel | Gemeente Ferwerderadiel | Liander | Onbekend | Lengte: 1 | Overig | gecoat |  | 5,5m Gecoat | R7035 Lichtgrijs | 5.5 | 186567 | 595991 |  | 1996-07-04 | 2012-07-24 | FER00216 | FGS224 | 29.5 | 2004-02-10 |  | FER00216 | PH PLL 36W 830 2G11 4P XTRA | 830 | 2015-11-13 | 2021-09-22 | 25 | FER00216 | 44=SMOORSPOEL (PLL-DIMBAAR) PLL36
FER00217 | Ferwerderadiel | Ferwerd | Ferwert | Meekmastrjitte |  |  | Gemeente Ferwerderadiel | Gemeente Ferwerderadiel | Liander | Onbekend |  | Overig | gecoat |  | 5m Gecoat | R7035 Lichtgrijs | 5 | 184441 | 595000 |  | 1996-08-07 | 2012-04-20 | FER00217 | FGS104 | 38 | 1996-08-07 |  | FER00217 | PH PLL 36W 830 2G11 4P XTRA | 830 | 2016-08-10 | 2022-06-20 | 25 | FER00217 | 43=SMOORSPOEL PLL 36 PLL36
FER00254 | Ferwerderadiel | Birdaard | Burdaard | Obermanstrjitte |  |  | Gemeente Ferwerderadiel | Gemeente Ferwerderadiel | Liander | Onbekend |  | Overig | gecoat |  | 3,5m Gecoat | R7035 Lichtgrijs | 3.5 | 187552 | 589987 |  | 2010-08-03 |  | FER00254 | INDU 2000 SDN | 29.5 | 2010-08-03 |  | FER00254 | PH PLL 36W 830 2G11 4P XTRA | 830 | 2016-07-12 | 2022-05-22 | 25 | FER00254 | 44=SMOORSPOEL (PLL-DIMBAAR) PLL36
FER00255 | Ferwerderadiel | Birdaard | Burdaard | Obermanstrjitte |  |  | Gemeente Ferwerderadiel | Gemeente Ferwerderadiel | Liander | Onbekend |  | Overig | gecoat |  | 3,5m Gecoat | R7035 Lichtgrijs | 3.5 | 187537 | 589963 |  | 2004-11-11 |  | FER00255 | INDU 2000 SDN | 29.5 | 2004-11-11 |  | FER00255 | PH PLL 36W 830 2G11 4P XTRA | 830 | 2016-11-18 | 2022-09-28 | 25 | FER00255 | VSA VOOR TL HFR136PLL DIMBAAR | 2013-08-19
FER00256 | Ferwerderadiel | Ferwerd | Ferwert | Meekmastrjitte |  |  | Gemeente Ferwerderadiel | Gemeente Ferwerderadiel | Liander | Onbekend |  | Cilindrisch Verjongd | gecoat | PMF | 5m Gecoat | R7035 Lichtgrijs | 5 | 184509 | 594953 |  | 2015-05-15 |  | FER00256 | FGS104 | 38 | 1996-08-07 |  | FER00256 | PH PLL 36W 830 2G11 4P XTRA | 830 | 2016-08-10 | 2022-06-20 | 25 | FER00256 | 43=SMOORSPOEL PLL 36 PLL36
FER00259 | Ferwerderadiel | Ferwerd | Ferwert | Albadastrjitte |  |  | Gemeente Ferwerderadiel | Gemeente Ferwerderadiel | Liander | Onbekend |  | Overig | gecoat |  | 5m Gecoat | R7035 Lichtgrijs | 5 | 184466 | 594922 |  | 1996-07-08 | 2012-04-20 | FER00259 | FGS104 | 38 | 1996-07-08 |  | FER00259 | PH PLL 36W 830 2G11 4P XTRA | 830 | 2016-08-10 | 2022-06-20 | 25 | FER00259 | 43=SMOORSPOEL PLL 36 PLL36
FER00261 | Ferwerderadiel | Hallum | Hallum | Antsjemastreek |  |  | Gemeente Ferwerderadiel | Gemeente Ferwerderadiel | Liander | Onbekend |  | Overig | gecoat |  | 3,5m Gecoat | R7035 Lichtgrijs | 3.5 | 181617 | 591271 |  | 2004-11-16 | 2013-05-29 | FER00261 | INDU 2000 SDN | 29.5 | 2004-11-16 |  | FER00261 | PH PLL 36W 830 2G11 4P XTRA | 830 | 2016-02-03 | 2021-12-13 | 25 | FER00261 | EVSA PH 1 x PLL 36 LANG dimbaar | 2016-11-09
FER00263 | Ferwerderadiel | Hallum | Hallum | Grote Streek |  |  | Gemeente Ferwerderadiel | Gemeente Ferwerderadiel | Liander | Onbekend |  | Overig | gecoat |  | 3,5m Gecoat | R7035 Lichtgrijs | 3.5 | 181582 | 591281 |  | 2004-11-16 |  | FER00263 | INDU 2000 SDN | 29.5 | 2004-11-16 |  | FER00263 | PH PLL 36W 830 2G11 4P XTRA | 830 | 2015-11-11 | 2021-09-20 | 25 | FER00263 | 44=SMOORSPOEL (PLL-DIMBAAR) PLL36
FER00264 | Ferwerderadiel | Hallum | Hallum | Grote Streek |  |  | Gemeente Ferwerderadiel | Gemeente Ferwerderadiel | Liander | Onbekend |  | Overig | gecoat |  | 3,5m Gecoat | R7035 Lichtgrijs | 3.5 | 181553 | 591327 |  | 2004-11-16 |  | FER00264 | INDU 2000 SDN | 29.5 | 2004-11-16 |  | FER00264 | PH PLL 36W 830 2G11 4P XTRA | 830 | 2015-11-11 | 2021-09-20 | 25 | FER00264 | 44=SMOORSPOEL (PLL-DIMBAAR) PLL36
FER00281 | Ferwerderadiel | Blija | Blije | Hoofdstraat |  |  | Gemeente Ferwerderadiel | Gemeente Ferwerderadiel | Liander | Onbekend | Lengte: 1 | Overig | gecoat |  | 5,5m Gecoat | R7035 Lichtgrijs | 5.5 | 186587 | 596409 |  | 2004-02-11 |  | FER00281 | FGS224 | 29.5 | 2004-02-11 |  | FER00281 | PH PLL 36W 830 2G11 4P XTRA | 830 | 2015-11-13 | 2021-09-22 | 25 | FER00281 | 44=SMOORSPOEL (PLL-DIMBAAR) PLL36
FER00282 | Ferwerderadiel | Blija | Blije | Hoofdstraat |  |  | Gemeente Ferwerderadiel | Gemeente Ferwerderadiel | Liander | Onbekend | Lengte: 1 | Overig | gecoat |  | 5,5m Gecoat | R7035 Lichtgrijs | 5.5 | 186601 | 596379 |  | 2004-02-12 |  | FER00282 | FGS224 | 29.5 | 2004-02-12 |  | FER00282 | PH PLL 36W 830 2G11 4P XTRA | 830 | 2015-11-13 | 2021-09-22 | 25 | FER00282 | 44=SMOORSPOEL (PLL-DIMBAAR) PLL36
FER00283 | Ferwerderadiel | Blija | Blije | Hoofdstraat |  |  | Gemeente Ferwerderadiel | Gemeente Ferwerderadiel | Liander | Onbekend | Lengte: 1 | Overig | gecoat |  | 5,5m Gecoat | R7035 Lichtgrijs | 5.5 | 186594 | 596345 |  | 2004-02-12 |  | FER00283 | FGS224 | 29.5 | 2004-02-12 |  | FER00283 | PH PLL 36W 830 2G11 4P XTRA | 830 | 2015-11-13 | 2021-09-22 | 25 | FER00283 | 44=SMOORSPOEL (PLL-DIMBAAR) PLL36
FER00284 | Ferwerderadiel | Blija | Blije | Hoofdstraat |  |  | Gemeente Ferwerderadiel | Gemeente Ferwerderadiel | Liander | Onbekend | Lengte: 1 | Overig | gecoat |  | 5,5m Gecoat | R7035 Lichtgrijs | 5.5 | 186606 | 596320 |  | 2004-02-10 |  | FER00284 | FGS224 | 29.5 | 2004-02-10 |  | FER00284 | PH PLL 36W 830 2G11 4P XTRA | 830 | 2015-11-13 | 2021-09-22 | 25 | FER00284 | 44=SMOORSPOEL (PLL-DIMBAAR) PLL36
FER00295 | Ferwerderadiel | Blija | Blije | Farrewei |  |  | Gemeente Ferwerderadiel | Gemeente Ferwerderadiel | Liander | Onbekend | Lengte: 1 | Overig | gecoat |  | 5,5 M GECOAT | R7035 Lichtgrijs | 5.5 | 186922 | 596089 |  | 2010-09-03 |  | FER00295 | FGS224 | 29.5 | 2010-09-03 |  | FER00295 | PH PLL 36W 830 2G11 4P XTRA | 830 | 2016-08-11 | 2022-06-21 | 25 | FER00295 | 44=SMOORSPOEL (PLL-DIMBAAR) PLL36
FER00296 | Ferwerderadiel | Blija | Blije | Farrewei |  |  | Gemeente Ferwerderadiel | Gemeente Ferwerderadiel | Liander | Onbekend | Lengte: 1 | Overig | gecoat |  | 5,5m Gecoat | R7035 Lichtgrijs | 5.5 | 186798 | 596164 | Standplaats: 37 - Huis nr. 37 | 2004-02-09 |  | FER00296 | FGS224 | 29.5 | 2004-02-09 |  | FER00296 | PH PLL 36W 830 2G11 4P XTRA | 830 | 2015-11-13 | 2021-09-22 | 25 | FER00296 | 44=SMOORSPOEL (PLL-DIMBAAR) PLL36
FER00324 | Ferwerderadiel | Blija | Blije | De Terp |  |  | Gemeente Ferwerderadiel | Gemeente Ferwerderadiel | Liander | Onbekend | Lengte: 1 | Overig | gecoat |  | 5,5m Gecoat | R7035 Lichtgrijs | 5.5 | 186652 | 596147 |  | 2004-02-10 |  | FER00324 | FGS224 | 29.5 | 2004-02-10 |  | FER00324 | PH PLL 36W 830 2G11 4P XTRA | 830 | 2015-11-13 | 2021-09-22 | 25 | FER00324 | 44=SMOORSPOEL (PLL-DIMBAAR) PLL36
FER00327 | Ferwerderadiel | Blija | Blije | Witteweg |  |  | Gemeente Ferwerderadiel | Gemeente Ferwerderadiel | Liander | Onbekend | Lengte: 1 | Overig | gecoat |  | 5,5m Gecoat | R7035 Lichtgrijs | 5.5 | 186670 | 596481 |  | 2004-02-10 |  | FER00327 | FGS224 | 29.5 | 2004-02-10 |  | FER00327 | PH PLL 36W 830 2G11 4P XTRA | 830 | 2015-11-13 | 2021-09-22 | 25 | FER00327 | 44=SMOORSPOEL (PLL-DIMBAAR) PLL36
FER00328 | Ferwerderadiel | Blija | Blije | Witteweg |  |  | Gemeente Ferwerderadiel | Gemeente Ferwerderadiel | Liander | Onbekend | Lengte: 1 | Overig | gecoat |  | 5,5m Gecoat | R7035 Lichtgrijs | 5.5 | 186617 | 596459 |  | 2004-02-10 |  | FER00328 | FGS224 | 29.5 | 2004-02-10 |  | FER00328 | PH PLL 36W 830 2G11 4P XTRA | 830 | 2015-11-13 | 2021-09-22 | 25 | FER00328 | 44=SMOORSPOEL (PLL-DIMBAAR) PLL36
FER00335 | Ferwerderadiel | Blija | Blije | Hoofdstraat |  |  | Gemeente Ferwerderadiel | Gemeente Ferwerderadiel | Liander | Onbekend | Lengte: 1 | Overig | gecoat |  | 5,5m Gecoat | R7035 Lichtgrijs | 5.5 | 186594 | 596449 |  | 2004-02-10 |  | FER00335 | FGS224 | 29.5 | 2004-02-10 |  | FER00335 | PH PLL 36W 830 2G11 4P XTRA | 830 | 2015-11-13 | 2021-09-22 | 25 | FER00335 | 44=SMOORSPOEL (PLL-DIMBAAR) PLL36
FER00346 | Ferwerderadiel | Ferwerd | Ferwert | Elingawei |  | N357 | Gemeente Ferwerderadiel | Gemeente Ferwerderadiel | Liander | Onbekend | Lengte: 1 | Overig | gecoat |  | 5,5m Gecoat | R7035 Lichtgrijs | 5.5 | 184421 | 595047 |  | 2004-10-11 |  | FER00346 | FGS224 | 29.5 | 2004-10-11 |  | FER00346 | PH PLL 36W 830 2G11 4P XTRA | 830 | 2015-11-23 | 2021-10-02 | 25 | FER00346 | 44=SMOORSPOEL (PLL-DIMBAAR) PLL36
FER00347 | Ferwerderadiel | Ferwerd | Ferwert | Elingawei |  | N357 | Gemeente Ferwerderadiel | Gemeente Ferwerderadiel | Liander | Onbekend | Lengte: 1 | Overig | gecoat |  | 5,5m Gecoat | R7035 Lichtgrijs | 5.5 | 184408 | 595021 |  | 2004-10-11 |  | FER00347 | FGS224 | 29.5 | 2004-10-11 |  | FER00347 | PH PLL 36W 830 2G11 4P XTRA | 830 | 2015-11-23 | 2021-10-02 | 25 | FER00347 | 44=SMOORSPOEL (PLL-DIMBAAR) PLL36
FER00348 | Ferwerderadiel | Ferwerd | Ferwert | Elingawei |  | N357 | Gemeente Ferwerderadiel | Gemeente Ferwerderadiel | Liander | Onbekend | Lengte: 1 | Overig | gecoat |  | 5,5m Gecoat | R7035 Lichtgrijs | 5.5 | 184379 | 595010 |  | 2004-10-11 |  | FER00348 | FGS224 | 29.5 | 2004-10-11 |  | FER00348 | PH PLL 36W 830 2G11 4P XTRA | 830 | 2015-11-23 | 2021-10-02 | 25 | FER00348 | 44=SMOORSPOEL (PLL-DIMBAAR) PLL36
FER00349 | Ferwerderadiel | Ferwerd | Ferwert | Elingawei |  | N357 | Gemeente Ferwerderadiel | Gemeente Ferwerderadiel | Liander | Onbekend | Lengte: 1 | Overig | gecoat |  | 5,5m Gecoat | R7035 Lichtgrijs | 5.5 | 184367 | 594983 |  | 2004-10-11 |  | FER00349 | FGS224 | 29.5 | 2004-10-11 |  | FER00349 | PH PLL 36W 830 2G11 4P XTRA | 830 | 2015-11-23 | 2021-10-02 | 25 | FER00349 | 44=SMOORSPOEL (PLL-DIMBAAR) PLL36
FER00350 | Ferwerderadiel | Ferwerd | Ferwert | Elingawei |  | N357 | Gemeente Ferwerderadiel | Gemeente Ferwerderadiel | Liander | Onbekend | Lengte: 1 | Overig | gecoat |  | 5,5m Gecoat | R7035 Lichtgrijs | 5.5 | 184343 | 594977 |  | 2004-10-01 |  | FER00350 | FGS224 | 29.5 | 2004-10-01 |  | FER00350 | PH PLL 36W 830 2G11 4P XTRA | 830 | 2015-11-23 | 2021-10-02 | 25 | FER00350 | 44=SMOORSPOEL (PLL-DIMBAAR) PLL36
FER00351 | Ferwerderadiel | Ferwerd | Ferwert | Elingawei |  | N357 | Gemeente Ferwerderadiel | Gemeente Ferwerderadiel | Liander | Onbekend | Lengte: 1 | Overig | gecoat |  | 5,5m Gecoat | R7035 Lichtgrijs | 5.5 | 184325 | 594945 |  | 2004-10-08 |  | FER00351 | FGS224 | 29.5 | 2004-10-08 |  | FER00351 | PH PLL 36W 830 2G11 4P XTRA | 830 | 2015-11-23 | 2021-10-02 | 25 | FER00351 | 44=SMOORSPOEL (PLL-DIMBAAR) PLL36
FER00352 | Ferwerderadiel | Ferwerd | Ferwert | Elingawei |  | N357 | Gemeente Ferwerderadiel | Gemeente Ferwerderadiel | Liander | Onbekend | Lengte: 1 | Overig | gecoat |  | 5,5m Gecoat | R7035 Lichtgrijs | 5.5 | 184297 | 594934 |  | 2004-09-28 |  | FER00352 | FGS224 | 29.5 | 2004-09-28 |  | FER00352 | PH PLL 36W 830 2G11 4P XTRA | 830 | 2015-11-23 | 2021-10-02 | 25 | FER00352 | 44=SMOORSPOEL (PLL-DIMBAAR) PLL36
FER00367 | Ferwerderadiel | Ferwerd | Ferwert | Marrumerweg |  |  | Gemeente Ferwerderadiel | Gemeente Ferwerderadiel | Liander | Onbekend | Lengte: 1 | Overig | gecoat |  | 5,5m Gecoat | R7035 Lichtgrijs | 5.5 | 183996 | 594684 |  | 2004-10-06 |  | FER00367 | FGS224 | 29.5 | 2004-10-06 |  | FER00367 | PH PLL 36W 830 2G11 4P XTRA | 830 | 2015-11-17 | 2021-09-26 | 25 | FER00367 | 44=SMOORSPOEL (PLL-DIMBAAR) PLL36
FER00368 | Ferwerderadiel | Ferwerd | Ferwert | Marrumerweg |  |  | Gemeente Ferwerderadiel | Gemeente Ferwerderadiel | Liander | Onbekend | Lengte: 1 | Overig | gecoat |  | 5,5m Gecoat | R7035 Lichtgrijs | 5.5 | 183970 | 594688 |  | 2004-10-06 |  | FER00368 | FGS224 | 29.5 | 2004-10-06 |  | FER00368 | PH PLL 36W 830 2G11 4P XTRA | 830 | 2015-11-17 | 2021-09-26 | 25 | FER00368 | 44=SMOORSPOEL (PLL-DIMBAAR) PLL36
FER00369 | Ferwerderadiel | Ferwerd | Ferwert | Marrumerweg |  |  | Gemeente Ferwerderadiel | Gemeente Ferwerderadiel | Liander | Onbekend | Lengte: 1 | Overig | gecoat |  | 5,5m Gecoat | R7035 Lichtgrijs | 5.5 | 183945 | 594677 |  | 2004-10-06 |  | FER00369 | FGS224 | 29.5 | 2004-10-06 |  | FER00369 | PH PLL 36W 830 2G11 4P XTRA | 830 | 2017-03-13 | 2023-01-21 | 25 | FER00369 | 44=SMOORSPOEL (PLL-DIMBAAR) PLL36
FER00370 | Ferwerderadiel | Ferwerd | Ferwert | Marrumerweg |  |  | Gemeente Ferwerderadiel | Gemeente Ferwerderadiel | Liander | Onbekend | Lengte: 1 | Overig | gecoat |  | 5,5m Gecoat | R7035 Lichtgrijs | 5.5 | 183922 | 594681 |  | 2004-10-06 |  | FER00370 | FGS224 | 29.5 | 2004-10-06 |  | FER00370 | PH PLL 36W 830 2G11 4P XTRA | 830 | 2015-11-17 | 2021-09-26 | 25 | FER00370 | 44=SMOORSPOEL (PLL-DIMBAAR) PLL36
FER00371 | Ferwerderadiel | Ferwerd | Ferwert | Marrumerweg |  |  | Gemeente Ferwerderadiel | Gemeente Ferwerderadiel | Liander | Onbekend | Lengte: 1 | Overig | gecoat |  | 5,5m Gecoat | R7035 Lichtgrijs | 5.5 | 183898 | 594671 |  | 2004-10-06 |  | FER00371 | FGS224 | 29.5 | 2004-10-06 |  | FER00371 | PH PLL 36W 830 2G11 4P XTRA | 830 | 2015-11-17 | 2021-09-26 | 25 | FER00371 | 44=SMOORSPOEL (PLL-DIMBAAR) PLL36
FER00372 | Ferwerderadiel | Ferwerd | Ferwert | Marrumerweg |  |  | Gemeente Ferwerderadiel | Gemeente Ferwerderadiel | Liander | Onbekend | Lengte: 1 | Overig | gecoat |  | 5,5m Gecoat | R7035 Lichtgrijs | 5.5 | 183874 | 594677 |  | 2004-10-06 |  | FER00372 | FGS224 | 29.5 | 2004-10-06 |  | FER00372 | PH PLL 36W 830 2G11 4P XTRA | 830 | 2015-11-17 | 2021-09-26 | 25 | FER00372 | 44=SMOORSPOEL (PLL-DIMBAAR) PLL36
FER00373 | Ferwerderadiel | Ferwerd | Ferwert | Marrumerweg |  |  | Gemeente Ferwerderadiel | Gemeente Ferwerderadiel | Liander | Onbekend | Lengte: 1 | Overig | gecoat |  | 5,5m Gecoat | R7035 Lichtgrijs | 5.5 | 183849 | 594675 |  | 2004-10-06 |  | FER00373 | FGS224 | 29.5 | 2004-10-06 |  | FER00373 | PH PLL 36W 830 2G11 4P XTRA | 830 | 2015-11-17 | 2021-09-26 | 25 | FER00373 | 44=SMOORSPOEL (PLL-DIMBAAR) PLL36
FER00374 | Ferwerderadiel | Ferwerd | Ferwert | Marrumerweg |  |  | Gemeente Ferwerderadiel | Gemeente Ferwerderadiel | Liander | Onbekend | Lengte: 1 | Overig | gecoat |  | 5,5m Gecoat | R7035 Lichtgrijs | 5.5 | 183821 | 594668 |  | 2004-10-06 |  | FER00374 | FGS224 | 29.5 | 2004-10-06 |  | FER00374 | PH PLL 36W 830 2G11 4P XTRA | 830 | 2015-11-17 | 2021-09-26 | 25 | FER00374 | 44=SMOORSPOEL (PLL-DIMBAAR) PLL36
FER00375 | Ferwerderadiel | Ferwerd | Ferwert | Marrumerweg |  |  | Gemeente Ferwerderadiel | Gemeente Ferwerderadiel | Liander | Onbekend | Lengte: 1 | Overig | gecoat |  | 5,5m Gecoat | R7035 Lichtgrijs | 5.5 | 183806 | 594648 |  | 2004-10-06 |  | FER00375 | FGS224 | 29.5 | 2004-10-06 |  | FER00375 | PH PLL 36W 830 2G11 4P XTRA | 830 | 2015-11-17 | 2021-09-26 | 25 | FER00375 | 44=SMOORSPOEL (PLL-DIMBAAR) PLL36
FER00376 | Ferwerderadiel | Ferwerd | Ferwert | Marrumerweg |  |  | Gemeente Ferwerderadiel | Gemeente Ferwerderadiel | Liander | Onbekend | Lengte: 1 | Overig | gecoat |  | 5,5m Gecoat | R7035 Lichtgrijs | 5.5 | 183782 | 594641 |  | 2004-10-06 |  | FER00376 | FGS224 | 29.5 | 2004-10-06 |  | FER00376 | PH PLL 36W 830 2G11 4P XTRA | 830 | 2015-11-17 | 2021-09-26 | 25 | FER00376 | 44=SMOORSPOEL (PLL-DIMBAAR) PLL36
FER00377 | Ferwerderadiel | Ferwerd | Ferwert | Marrumerweg |  |  | Gemeente Ferwerderadiel | Gemeente Ferwerderadiel | Liander | Onbekend | Lengte: 1 | Overig | gecoat |  | 5,5m Gecoat | R7035 Lichtgrijs | 5.5 | 183765 | 594621 |  | 2004-10-06 |  | FER00377 | FGS224 | 29.5 | 2004-10-06 |  | FER00377 | PH PLL 36W 830 2G11 4P XTRA | 830 | 2015-11-17 | 2021-09-26 | 25 | FER00377 | 44=SMOORSPOEL (PLL-DIMBAAR) PLL36
FER00378 | Ferwerderadiel | Ferwerd | Ferwert | Marrumerweg |  |  | Gemeente Ferwerderadiel | Gemeente Ferwerderadiel | Liander | Onbekend | Lengte: 1 | Overig | gecoat |  | 5,5m Gecoat | R7035 Lichtgrijs | 5.5 | 183739 | 594613 |  | 2004-10-06 |  | FER00378 | FGS224 | 29.5 | 2004-10-06 |  | FER00378 | PH PLL 36W 830 2G11 4P XTRA | 830 | 2015-11-17 | 2021-09-26 | 25 | FER00378 | 44=SMOORSPOEL (PLL-DIMBAAR) PLL36
FER00379 | Ferwerderadiel | Ferwerd | Ferwert | Marrumerweg |  |  | Gemeente Ferwerderadiel | Gemeente Ferwerderadiel | Liander | Onbekend | Lengte: 1 | Overig | gecoat |  | 5,5m Gecoat | R7035 Lichtgrijs | 5.5 | 183724 | 594592 |  | 2004-10-06 |  | FER00379 | FGS224 | 29.5 | 2004-10-06 |  | FER00379 | PH PLL 36W 830 2G11 4P XTRA | 830 | 2015-11-17 | 2021-09-26 | 25 | FER00379 | 44=SMOORSPOEL (PLL-DIMBAAR) PLL36
FER00380 | Ferwerderadiel | Ferwerd | Ferwert | Marrumerweg |  |  | Gemeente Ferwerderadiel | Gemeente Ferwerderadiel | Liander | Onbekend | Lengte: 1 | Overig | gecoat |  | 5,5m Gecoat | R7035 Lichtgrijs | 5.5 | 183696 | 594586 |  | 2004-10-06 |  | FER00380 | FGS224 | 29.5 | 2004-10-06 |  | FER00380 | PH PLL 36W 830 2G11 4P XTRA | 830 | 2015-11-17 | 2021-09-26 | 25 | FER00380 | 44=SMOORSPOEL (PLL-DIMBAAR) PLL36
FER00381 | Ferwerderadiel | Ferwerd | Ferwert | Marrumerweg |  |  | Gemeente Ferwerderadiel | Gemeente Ferwerderadiel | Liander | Onbekend | Lengte: 1 | Overig | gecoat |  | 5,5m Gecoat | R7035 Lichtgrijs | 5.5 | 183685 | 594558 |  | 2004-10-06 |  | FER00381 | FGS224 | 29.5 | 2004-10-06 |  | FER00381 | PH PLL 36W 830 2G11 4P XTRA | 830 | 2015-11-17 | 2021-09-26 | 25 | FER00381 | 44=SMOORSPOEL (PLL-DIMBAAR) PLL36
FER00382 | Ferwerderadiel | Ferwerd | Ferwert | Marrumerweg |  |  | Gemeente Ferwerderadiel | Gemeente Ferwerderadiel | Liander | Onbekend | Lengte: 1 | Overig | gecoat |  | 5,5m Gecoat | R7035 Lichtgrijs | 5.5 | 183664 | 594541 |  | 2004-10-06 |  | FER00382 | FGS224 | 29.5 | 2004-10-06 |  | FER00382 | PH PLL 36W 830 2G11 4P XTRA | 830 | 2015-11-17 | 2021-09-26 | 25 | FER00382 | 44=SMOORSPOEL (PLL-DIMBAAR) PLL36
FER00383 | Ferwerderadiel | Ferwerd | Ferwert | Marrumerweg |  |  | Gemeente Ferwerderadiel | Gemeente Ferwerderadiel | Liander | Onbekend | Lengte: 1 | Overig | gecoat |  | 5,5m Gecoat | R7035 Lichtgrijs | 5.5 | 183652 | 594515 |  | 2004-10-06 |  | FER00383 | FGS224 | 29.5 | 2004-10-06 |  | FER00383 | PH PLL 36W 830 2G11 4P XTRA | 830 | 2015-11-17 | 2021-09-26 | 25 | FER00383 | 44=SMOORSPOEL (PLL-DIMBAAR) PLL36
FER00385 | Ferwerderadiel | Ferwerd | Ferwert | Foswerterstrjitte |  |  | Gemeente Ferwerderadiel | Gemeente Ferwerderadiel | Liander | Onbekend | Lengte: 1 | Overig | gecoat |  | 5,5m Gecoat | R7035 Lichtgrijs | 5.5 | 183787 | 594539 |  | 1996-08-05 | 2012-04-20 | FER00385 | FGS224 | 29.5 | 2004-10-01 |  | FER00385 | PH PLL 36W 830 2G11 4P XTRA | 830 | 2015-11-17 | 2021-09-26 | 25 | FER00385 | 44=SMOORSPOEL (PLL-DIMBAAR) PLL36
FER00387 | Ferwerderadiel | Ferwerd | Ferwert | Foswerterstrjitte |  |  | Gemeente Ferwerderadiel | Gemeente Ferwerderadiel | Liander | Onbekend | Lengte: 1 | Overig | gecoat |  | 5,5m Gecoat | R7035 Lichtgrijs | 5.5 | 183837 | 594565 |  | 1996-08-05 | 2012-04-20 | FER00387 | INDU 2000 SDN | 29.5 | 2004-10-01 |  | FER00387 | PH PLL 36W 830 2G11 4P XTRA | 830 | 2015-11-17 | 2021-09-26 | 25 | FER00387 | 44=SMOORSPOEL (PLL-DIMBAAR) PLL36
FER00389 | Ferwerderadiel | Ferwerd | Ferwert | Foswerterstrjitte |  |  | Gemeente Ferwerderadiel | Gemeente Ferwerderadiel | Liander | Onbekend | Lengte: 1 | Overig | gecoat |  | 5,5m Gecoat | R7035 Lichtgrijs | 5.5 | 183890 | 594583 |  | 1996-08-05 | 2012-04-20 | FER00389 | FGS224 | 29.5 | 2004-10-01 |  | FER00389 | PH PLL 36W 830 2G11 4P XTRA | 830 | 2015-11-17 | 2021-09-26 | 25 | FER00389 | 44=SMOORSPOEL (PLL-DIMBAAR) PLL36
FER00390 | Ferwerderadiel | Ferwerd | Ferwert | Foswerterstrjitte |  |  | Gemeente Ferwerderadiel | Gemeente Ferwerderadiel | Liander | Onbekend | Lengte: 1 | Overig | gecoat |  | 5,5m Gecoat | R7035 Lichtgrijs | 5.5 | 183912 | 594580 |  | 1996-08-05 | 2012-04-20 | FER00390 | FGS224 | 29.5 | 2004-10-01 |  | FER00390 | PH PLL 36W 830 2G11 4P XTRA | 830 | 2015-11-17 | 2021-09-26 | 25 | FER00390 | 44=SMOORSPOEL (PLL-DIMBAAR) PLL36
FER00394 | Ferwerderadiel | Ferwerd | Ferwert | Foswerterstrjitte |  |  | Gemeente Ferwerderadiel | Gemeente Ferwerderadiel | Liander | Onbekend | Lengte: 1 | Overig | gecoat |  | 5,5m Gecoat | R7035 Lichtgrijs | 5.5 | 184031 | 594586 |  | 1996-08-05 | 2012-04-20 | FER00394 | FGS224 | 29.5 | 2004-10-01 |  | FER00394 | PH PLL 36W 830 2G11 4P XTRA | 830 | 2015-11-16 | 2021-09-25 | 25 | FER00394 | 44=SMOORSPOEL (PLL-DIMBAAR) PLL36
FER00396 | Ferwerderadiel | Ferwerd | Ferwert | Foswerterstrjitte |  |  | Gemeente Ferwerderadiel | Gemeente Ferwerderadiel | Liander | Onbekend | Lengte: 1 | Overig | gecoat |  | 5,5m Gecoat | R7035 Lichtgrijs | 5.5 | 184075 | 594612 |  | 1996-08-05 | 2012-04-20 | FER00396 | FGS224 | 38 | 2005-01-01 |  | FER00396 | PH PLL 36W 830 2G11 4P XTRA | 830 | 2016-08-10 | 2022-06-20 | 25 | FER00396 | 43=SMOORSPOEL PLL 36 PLL36
FER00400 | Ferwerderadiel | Ferwerd | Ferwert | Hegebeintumerdyk |  |  | Gemeente Ferwerderadiel | Gemeente Ferwerderadiel | Liander | Onbekend | Lengte: 1 | Overig | gecoat |  | 5,5m Gecoat | R7035 Lichtgrijs | 5.5 | 184139 | 594595 |  | 2004-11-11 |  | FER00400 | FGS224 | 29.5 | 2004-11-11 |  | FER00400 | PH PLL 36W 830 2G11 4P XTRA | 830 | 2015-11-16 | 2021-09-25 | 25 | FER00400 | 44=SMOORSPOEL (PLL-DIMBAAR) PLL36
FER00401 | Ferwerderadiel | Ferwerd | Ferwert | Hegebeintumerdyk |  |  | Gemeente Ferwerderadiel | Gemeente Ferwerderadiel | Liander | Onbekend | Lengte: 1 | Overig | gecoat |  | 5,5m Gecoat | R7035 Lichtgrijs | 5.5 | 184155 | 594570 |  | 2004-11-11 |  | FER00401 | FGS224 | 29.5 | 2004-11-11 |  | FER00401 | PH PLL 36W 830 2G11 4P XTRA | 830 | 2015-11-16 | 2021-09-25 | 25 | FER00401 | 44=SMOORSPOEL (PLL-DIMBAAR) PLL36
FER00402 | Ferwerderadiel | Ferwerd | Ferwert | Hegebeintumerdyk |  |  | Gemeente Ferwerderadiel | Gemeente Ferwerderadiel | Liander | Onbekend | Lengte: 1 | Overig | gecoat |  | 5,5m Gecoat | R7035 Lichtgrijs | 5.5 | 184181 | 594561 | Standplaats: 25 - Huis nr. 25 | 2004-11-11 |  | FER00402 | FGS224 | 29.5 | 2004-11-11 |  | FER00402 | PH PLL 36W 830 2G11 4P XTRA | 830 | 2015-11-16 | 2021-09-25 | 25 | FER00402 | 44=SMOORSPOEL (PLL-DIMBAAR) PLL36
FER00406 | Ferwerderadiel | Ferwerd | Ferwert | Hegebeintumerdyk |  |  | Gemeente Ferwerderadiel | Gemeente Ferwerderadiel | Liander | Onbekend | Lengte: 1 | Overig | gecoat |  | 5,5m Gecoat | R7035 Lichtgrijs | 5.5 | 184208 | 594545 |  | 2004-11-11 |  | FER00406 | FGS224 | 29.5 | 2004-11-11 |  | FER00406 | PH PLL 36W 830 2G11 4P XTRA | 830 | 2015-11-16 | 2021-09-25 | 25 | FER00406 | 44=SMOORSPOEL (PLL-DIMBAAR) PLL36
FER00407 | Ferwerderadiel | Ferwerd | Ferwert | Hegebeintumerdyk |  |  | Gemeente Ferwerderadiel | Gemeente Ferwerderadiel | Liander | Onbekend | Lengte: 1 | Overig | gecoat |  | 5,5m Gecoat | R7035 Lichtgrijs | 5.5 | 184269 | 594523 |  | 2004-11-11 |  | FER00407 | FGS224 | 29.5 | 2004-11-11 |  | FER00407 | PH PLL 36W 830 2G11 4P XTRA | 830 | 2015-11-16 | 2021-09-25 | 25 | FER00407 | 44=SMOORSPOEL (PLL-DIMBAAR) PLL36
FER00408 | Ferwerderadiel | Ferwerd | Ferwert | Hegebeintumerdyk |  |  | Gemeente Ferwerderadiel | Gemeente Ferwerderadiel | Liander | Onbekend | Lengte: 1 | Overig | gecoat |  | 5,5m Gecoat | R7035 Lichtgrijs | 5.5 | 184235 | 594537 |  | 2004-11-11 |  | FER00408 | FGS224 | 29.5 | 2004-11-11 |  | FER00408 | PH PLL 36W 830 2G11 4P XTRA | 830 | 2015-11-16 | 2021-09-25 | 25 | FER00408 | 44=SMOORSPOEL (PLL-DIMBAAR) PLL36
FER00409 | Ferwerderadiel | Ferwerd | Ferwert | Burgemeester Esselinkstraat |  |  | Gemeente Ferwerderadiel | Gemeente Ferwerderadiel | Liander | Onbekend | Lengte: 1 | Overig | gecoat |  | 5,5m Gecoat | R7035 Lichtgrijs | 5.5 | 184285 | 594546 |  | 2004-09-27 | 2013-06-06 | FER00409 | FGS224 | 29.5 | 2004-09-27 |  | FER00409 | PH PLL 36W 830 2G11 4P XTRA | 830 | 2015-11-16 | 2021-09-25 | 25 | FER00409 | 44=SMOORSPOEL (PLL-DIMBAAR) PLL36
FER00410 | Ferwerderadiel | Ferwerd | Ferwert | Burgemeester Esselinkstraat |  |  | Gemeente Ferwerderadiel | Gemeente Ferwerderadiel | Liander | Onbekend | Lengte: 1 | Overig | gecoat |  | 5,5m Gecoat | R7035 Lichtgrijs | 5.5 | 184311 | 594561 |  | 2004-09-27 | 2013-06-06 | FER00410 | FGS224 | 29.5 | 2004-09-27 |  | FER00410 | PH PLL 36W 830 2G11 4P XTRA | 830 | 2015-11-16 | 2021-09-25 | 25 | FER00410 | 44=SMOORSPOEL (PLL-DIMBAAR) PLL36
FER00411 | Ferwerderadiel | Ferwerd | Ferwert | Burgemeester Esselinkstraat |  |  | Gemeente Ferwerderadiel | Gemeente Ferwerderadiel | Liander | Onbekend | Lengte: 1 | Overig | gecoat |  | 5,5m Gecoat | R7035 Lichtgrijs | 5.5 | 184336 | 594575 |  | 2004-09-27 | 2013-06-06 | FER00411 | FGS224 | 29.5 | 2004-09-27 |  | FER00411 | PH PLL 36W 830 2G11 4P XTRA | 830 | 2015-11-16 | 2021-09-25 | 25 | FER00411 | 44=SMOORSPOEL (PLL-DIMBAAR) PLL36
FER00412 | Ferwerderadiel | Ferwerd | Ferwert | Burgemeester Esselinkstraat |  |  | Gemeente Ferwerderadiel | Gemeente Ferwerderadiel | Liander | Onbekend | Lengte: 1 | Overig | gecoat |  | 5,5m Gecoat | R7035 Lichtgrijs | 5.5 | 184361 | 594588 |  | 2004-09-27 | 2013-06-06 | FER00412 | FGS224 | 29.5 | 2004-09-27 |  | FER00412 | PH PLL 36W 830 2G11 4P XTRA | 830 | 2015-11-16 | 2021-09-25 | 25 | FER00412 | 44=SMOORSPOEL (PLL-DIMBAAR) PLL36
FER00413 | Ferwerderadiel | Ferwerd | Ferwert | Burgemeester Esselinkstraat |  |  | Gemeente Ferwerderadiel | Gemeente Ferwerderadiel | Liander | Onbekend | Lengte: 1 | Overig | gecoat |  | 5,5m Gecoat | R7035 Lichtgrijs | 5.5 | 184383 | 594605 |  | 2004-09-27 | 2013-06-06 | FER00413 | FGS224 | 29.5 | 2004-09-27 |  | FER00413 | PH PLL 36W 830 2G11 4P XTRA | 830 | 2015-11-16 | 2021-09-25 | 25 | FER00413 | 44=SMOORSPOEL (PLL-DIMBAAR) PLL36
FER00414 | Ferwerderadiel | Ferwerd | Ferwert | Prof. Heymansstraat |  |  | Gemeente Ferwerderadiel | Gemeente Ferwerderadiel | Liander | Onbekend | Lengte: 1 | Overig | gecoat |  | 5,5m Gecoat | R7035 Lichtgrijs | 5.5 | 184399 | 594635 |  | 1996-08-07 | 2012-04-20 | FER00414 | FGS224 | 29.5 | 2004-10-01 |  | FER00414 | PH PLL 36W 830 2G11 4P XTRA | 830 | 2015-11-16 | 2021-09-25 | 25 | FER00414 | 44=SMOORSPOEL (PLL-DIMBAAR) PLL36
FER00415 | Ferwerderadiel | Ferwerd | Ferwert | Prof. Heymansstraat |  |  | Gemeente Ferwerderadiel | Gemeente Ferwerderadiel | Liander | Onbekend | Lengte: 1 | Overig | gecoat |  | 5,5m Gecoat | R7035 Lichtgrijs | 5.5 | 184406 | 594666 |  | 1996-08-07 | 2012-04-20 | FER00415 | FGS224 | 29.5 | 2004-10-01 |  | FER00415 | PH PLL 36W 830 2G11 4P XTRA | 830 | 2015-11-16 | 2021-09-25 | 25 | FER00415 | 44=SMOORSPOEL (PLL-DIMBAAR) PLL36
FER00416 | Ferwerderadiel | Ferwerd | Ferwert | Prof. Heymansstraat |  |  | Gemeente Ferwerderadiel | Gemeente Ferwerderadiel | Liander | Onbekend | Lengte: 1 | Overig | gecoat |  | 5,5m Gecoat | R7035 Lichtgrijs | 5.5 | 184403 | 594698 |  | 2004-09-28 |  | FER00416 | FGS224 | 29.5 | 2004-09-28 |  | FER00416 | PH PLL 36W 830 2G11 4P XTRA | 830 | 2015-11-16 | 2021-09-25 | 25 | FER00416 | 44=SMOORSPOEL (PLL-DIMBAAR) PLL36
FER00417 | Ferwerderadiel | Ferwerd | Ferwert | Prof. Heymansstraat |  |  | Gemeente Ferwerderadiel | Gemeente Ferwerderadiel | Liander | Onbekend | Lengte: 1 | Overig | gecoat |  | 5,5m Gecoat | R7035 Lichtgrijs | 5.5 | 184409 | 594730 |  | 1996-08-07 | 2012-04-20 | FER00417 | FGS224 | 29.5 | 2004-10-01 |  | FER00417 | PH PLL 36W 830 2G11 4P XTRA | 830 | 2015-11-16 | 2021-09-25 | 25 | FER00417 | 44=SMOORSPOEL (PLL-DIMBAAR) PLL36
FER00418 | Ferwerderadiel | Ferwerd | Ferwert | Prof. Heymansstraat |  |  | Gemeente Ferwerderadiel | Gemeente Ferwerderadiel | Liander | Onbekend | Lengte: 1 | Overig | gecoat |  | 5,5m Gecoat | R7035 Lichtgrijs | 5.5 | 184415 | 594766 |  | 2004-09-28 |  | FER00418 | FGS224 | 29.5 | 2004-09-28 |  | FER00418 | PH PLL 36W 830 2G11 4P XTRA | 830 | 2015-11-16 | 2021-09-25 | 25 | FER00418 | 44=SMOORSPOEL (PLL-DIMBAAR) PLL36
FER00420 | Ferwerderadiel | Ferwerd | Ferwert | Johannes Wildeboerstraat |  |  | Gemeente Ferwerderadiel | Gemeente Ferwerderadiel | Liander | Onbekend | Lengte: 1 | Overig | gecoat |  | 5,5m Gecoat | R7035 Lichtgrijs | 5.5 | 184415 | 594817 |  | 2004-09-28 |  | FER00420 | FGS224 | 29.5 | 2004-09-28 |  | FER00420 | PH PLL 36W 830 2G11 4P XTRA | 830 | 2015-11-16 | 2021-09-25 | 25 | FER00420 | 44=SMOORSPOEL (PLL-DIMBAAR) PLL36
FER00421 | Ferwerderadiel | Ferwerd | Ferwert | Johannes Wildeboerstraat |  |  | Gemeente Ferwerderadiel | Gemeente Ferwerderadiel | Liander | Onbekend | Lengte: 1 | Overig | gecoat |  | 5,5m Gecoat | R7035 Lichtgrijs | 5.5 | 184395 | 594840 |  | 2004-09-28 |  | FER00421 | FGS224 | 29.5 | 2004-09-28 |  | FER00421 | PH PLL 36W 830 2G11 4P XTRA | 830 | 2015-11-16 | 2021-09-25 | 25 | FER00421 | 44=SMOORSPOEL (PLL-DIMBAAR) PLL36
FER00422 | Ferwerderadiel | Ferwerd | Ferwert | Johannes Wildeboerstraat |  |  | Gemeente Ferwerderadiel | Gemeente Ferwerderadiel | Liander | Onbekend | Lengte: 1 | Overig | gecoat |  | 5,5m Gecoat | R7035 Lichtgrijs | 5.5 | 184383 | 594873 |  | 1999-04-08 |  | FER00422 | FGS224 | 29.5 | 2004-10-01 |  | FER00422 | PH PLL 36W 830 2G11 4P XTRA | 830 | 2015-11-16 | 2021-09-25 | 25 | FER00422 | 44=SMOORSPOEL (PLL-DIMBAAR) PLL36
FER00423 | Ferwerderadiel | Ferwerd | Ferwert | Johannes Wildeboerstraat |  |  | Gemeente Ferwerderadiel | Gemeente Ferwerderadiel | Liander | Onbekend | Lengte: 1 | Overig | gecoat |  | 5,5m Gecoat | R7035 Lichtgrijs | 5.5 | 184340 | 594927 |  | 1996-08-06 | 2012-04-20 | FER00423 | FGS224 | 29.5 | 2004-10-01 |  | FER00423 | PH PLL 36W 830 2G11 4P XTRA | 830 | 2016-08-11 | 2022-06-21 | 25 | FER00423 | 44=SMOORSPOEL (PLL-DIMBAAR) PLL36
FER00433 | Ferwerderadiel | Ferwerd | Ferwert | Stationsstraat |  |  | Gemeente Ferwerderadiel | Gemeente Ferwerderadiel | Liander | Onbekend | Lengte: 1 | Overig | gecoat |  | 5,5m Gecoat | R7035 Lichtgrijs | 5.5 | 184194 | 594685 |  | 2004-09-20 |  | FER00433 | FGS224 | 29.5 | 2004-09-20 |  | FER00433 | PH PLL 36W 830 2G11 4P XTRA | 830 | 2015-11-16 | 2021-09-25 | 25 | FER00433 | 44=SMOORSPOEL (PLL-DIMBAAR) PLL36
FER00434 | Ferwerderadiel | Ferwerd | Ferwert | De Kolfbank |  |  | Gemeente Ferwerderadiel | Gemeente Ferwerderadiel | Liander | Onbekend |  | Overig | gecoat |  | 3,5m Gecoat | R7035 Lichtgrijs | 3.5 | 184228 | 594675 |  | 2004-09-24 |  | FER00434 | INDU 2000 SDN | 29.5 | 2004-09-24 |  | FER00434 | PH PLL 36W 830 2G11 4P XTRA | 830 | 2015-11-16 | 2021-09-25 | 25 | FER00434 | EVSA TBV LAMP PLL 36W - LANGWERPIG | 2016-01-13 | EVSA PH 1 x PLL 36W DIMB LANGW
FER00438 | Ferwerderadiel | Ferwerd | Ferwert | Gasthuisstraat |  |  | Gemeente Ferwerderadiel | Gemeente Ferwerderadiel | Liander | Onbekend | Lengte: 1 | Overig | gecoat |  | 5,5m Gecoat | R7035 Lichtgrijs | 5.5 | 184325 | 594683 |  | 2004-09-22 |  | FER00438 | FGS224 | 29.5 | 2004-09-22 |  | FER00438 | PH PLL 36W 830 2G11 4P XTRA | 830 | 2015-11-16 | 2021-09-25 | 25 | FER00438 | 44=SMOORSPOEL (PLL-DIMBAAR) PLL36
FER00439 | Ferwerderadiel | Ferwerd | Ferwert | Gasthuisstraat |  |  | Gemeente Ferwerderadiel | Gemeente Ferwerderadiel | Liander | Onbekend | Lengte: 1 | Overig | gecoat |  | 5,5m Gecoat | R7035 Lichtgrijs | 5.5 | 184336 | 594713 |  | 2004-09-22 |  | FER00439 | FGS224 | 29.5 | 2004-09-22 |  | FER00439 | PH PLL 36W 830 2G11 4P XTRA | 830 | 2015-11-16 | 2021-09-25 | 25 | FER00439 | 44=SMOORSPOEL (PLL-DIMBAAR) PLL36
FER00440 | Ferwerderadiel | Ferwerd | Ferwert | Gasthuisstraat |  |  | Gemeente Ferwerderadiel | Gemeente Ferwerderadiel | Liander | Onbekend | Lengte: 1 | Overig | gecoat |  | 5,5m Gecoat | R7035 Lichtgrijs | 5.5 | 184340 | 594744 |  | 2004-09-22 |  | FER00440 | FGS224 | 29.5 | 2004-09-22 |  | FER00440 | PH PLL 36W 830 2G11 4P XTRA | 830 | 2015-11-16 | 2021-09-25 | 25 | FER00440 | 44=SMOORSPOEL (PLL-DIMBAAR) PLL36
FER00445 | Ferwerderadiel | Ferwerd | Ferwert | Gasthuisstraat |  |  | Gemeente Ferwerderadiel | Gemeente Ferwerderadiel | Liander | Onbekend | Lengte: 1 | Overig | gecoat |  | 5,5m Gecoat | R7035 Lichtgrijs | 5.5 | 184317 | 594594 |  | 2004-09-22 |  | FER00445 | FGS224 | 29.5 | 2004-09-22 |  | FER00445 | PH PLL 36W 830 2G11 4P XTRA | 830 | 2015-11-16 | 2021-09-25 | 25 | FER00445 | 44=SMOORSPOEL (PLL-DIMBAAR) PLL36
FER00455 | Ferwerderadiel | Ferwerd | Ferwert | Havenstraat |  |  | Gemeente Ferwerderadiel | Gemeente Ferwerderadiel | Liander | Onbekend | Lengte: 1 | Overig | gecoat |  | 5,5m Gecoat | R7035 Lichtgrijs | 5.5 | 184369 | 594774 |  | 2004-09-22 |  | FER00455 | FGS224 | 29.5 | 2004-09-22 |  | FER00455 | PH PLL 36W 830 2G11 4P XTRA | 830 | 2015-11-16 | 2021-09-25 | 25 | FER00455 | 44=SMOORSPOEL (PLL-DIMBAAR) PLL36
FER00457 | Ferwerderadiel | Ferwerd | Ferwert | De Streek |  |  | Gemeente Ferwerderadiel | Gemeente Ferwerderadiel | Liander | Onbekend | Lengte: 1 | Overig | gecoat |  | 5,5m Gecoat | R7035 Lichtgrijs | 5.5 | 184352 | 594808 |  | 2004-09-22 |  | FER00457 | FGS224 | 29.5 | 2004-09-22 |  | FER00457 | PH PLL 36W 830 2G11 4P XTRA | 830 | 2015-11-16 | 2021-09-25 | 25 | FER00457 | 44=SMOORSPOEL (PLL-DIMBAAR) PLL36
FER00458 | Ferwerderadiel | Ferwerd | Ferwert | De Streek |  |  | Gemeente Ferwerderadiel | Gemeente Ferwerderadiel | Liander | Onbekend | Lengte: 1 | Overig | gecoat |  | 5,5m Gecoat | R7035 Lichtgrijs | 5.5 | 184329 | 594833 |  | 2004-09-22 |  | FER00458 | FGS224 | 29.5 | 2004-09-22 |  | FER00458 | PH PLL 36W 830 2G11 4P XTRA | 830 | 2017-01-17 | 2022-11-27 | 25 | FER00458 | 44=SMOORSPOEL (PLL-DIMBAAR) PLL36
FER00459 | Ferwerderadiel | Ferwerd | Ferwert | De Streek |  |  | Gemeente Ferwerderadiel | Gemeente Ferwerderadiel | Liander | Onbekend | Lengte: 1 | Overig | gecoat |  | 5,5m Gecoat | R7035 Lichtgrijs | 5.5 | 184319 | 594864 |  | 2004-09-22 |  | FER00459 | FGS224 | 29.5 | 2004-09-22 |  | FER00459 | PH PLL 36W 830 2G11 4P XTRA | 830 | 2015-11-16 | 2021-09-25 | 25 | FER00459 | 44=SMOORSPOEL (PLL-DIMBAAR) PLL36
FER00500 | Ferwerderadiel | Marrum | Marrum | Trijetunen |  |  | Gemeente Ferwerderadiel | Gemeente Ferwerderadiel | Liander | Onbekend | Lengte: 1 | Overig | gecoat |  | 5,5m Gecoat | R7035 Lichtgrijs | 5.5 | 182629 | 593163 |  | 1996-08-24 | 2012-04-13 | FER00500 | FGS224 | 29.5 | 2004-09-01 |  | FER00500 | PH PLL 36W 830 2G11 4P XTRA | 830 | 2015-11-16 | 2021-09-25 | 25 | FER00500 | 44=SMOORSPOEL (PLL-DIMBAAR) PLL36
FER00501 | Ferwerderadiel | Marrum | Marrum | Lage Herenweg |  |  | Gemeente Ferwerderadiel | Gemeente Ferwerderadiel | Liander | Onbekend | Lengte: 1 | Overig | gecoat |  | 5,5m Gecoat | R7035 Lichtgrijs | 5.5 | 182620 | 593179 | Standplaats: 14 - Huis nr. 14 | 2004-09-02 |  | FER00501 | FGS224 | 29.5 | 2004-09-02 |  | FER00501 | PH PLL 36W 830 2G11 4P XTRA | 830 | 2015-11-06 | 2021-09-15 | 25 | FER00501 | 44=SMOORSPOEL (PLL-DIMBAAR) PLL36
FER00502 | Ferwerderadiel | Marrum | Marrum | Lage Herenweg |  |  | Gemeente Ferwerderadiel | Gemeente Ferwerderadiel | Liander | Onbekend | Lengte: 1 | Overig | gecoat |  | 5,5m Gecoat | R7035 Lichtgrijs | 5.5 | 182640 | 593199 |  | 2004-09-01 |  | FER00502 | FGS224 | 29.5 | 2004-09-01 |  | FER00502 | PH PLL 36W 830 2G11 4P XTRA | 830 | 2015-11-06 | 2021-09-15 | 25 | FER00502 | 44=SMOORSPOEL (PLL-DIMBAAR) PLL36
FER00503 | Ferwerderadiel | Marrum | Marrum | Lage Herenweg |  |  | Gemeente Ferwerderadiel | Gemeente Ferwerderadiel | Liander | Onbekend | Lengte: 1 | Overig | gecoat |  | 5,5m Gecoat | R7035 Lichtgrijs | 5.5 | 182653 | 593226 |  | 2004-09-01 |  | FER00503 | FGS224 | 29.5 | 2004-09-01 |  | FER00503 | PH PLL 36W 830 2G11 4P XTRA | 830 | 2015-11-06 | 2021-09-15 | 25 | FER00503 | 44=SMOORSPOEL (PLL-DIMBAAR) PLL36
FER00504 | Ferwerderadiel | Marrum | Marrum | Lage Herenweg |  |  | Gemeente Ferwerderadiel | Gemeente Ferwerderadiel | Liander | Onbekend | Lengte: 1 | Overig | gecoat |  | 5,5m Gecoat | R7035 Lichtgrijs | 5.5 | 182661 | 593262 | Standplaats: 4 - Huis nr. 4 | 2004-09-02 |  | FER00504 | FGS224 | 29.5 | 2004-09-02 |  | FER00504 | PH PLL 36W 830 2G11 4P XTRA | 830 | 2015-11-06 | 2021-09-15 | 25 | FER00504 | 44=SMOORSPOEL (PLL-DIMBAAR) PLL36
FER00505 | Ferwerderadiel | Marrum | Marrum | Lage Herenweg |  |  | Gemeente Ferwerderadiel | Gemeente Ferwerderadiel | Liander | Onbekend | Lengte: 1 | Overig | gecoat |  | 5,5m Gecoat | R7035 Lichtgrijs | 5.5 | 182679 | 593277 |  | 2004-09-01 |  | FER00505 | FGS224 | 29.5 | 2004-09-01 |  | FER00505 | PH PLL 36W 830 2G11 4P XTRA | 830 | 2015-11-06 | 2021-09-15 | 25 | FER00505 | 44=SMOORSPOEL (PLL-DIMBAAR) PLL36
FER00506 | Ferwerderadiel | Marrum | Marrum | Lage Herenweg |  |  | Gemeente Ferwerderadiel | Gemeente Ferwerderadiel | Liander | Onbekend | Lengte: 1 | Overig | gecoat |  | 5,5m Gecoat | R7035 Lichtgrijs | 5.5 | 182690 | 593298 |  | 2004-09-01 |  | FER00506 | FGS224 | 29.5 | 2004-09-01 |  | FER00506 | PH PLL 36W 830 2G11 4P XTRA | 830 | 2015-11-06 | 2021-09-15 | 25 | FER00506 | 44=SMOORSPOEL (PLL-DIMBAAR) PLL36
FER00507 | Ferwerderadiel | Marrum | Marrum | Lage Herenweg |  |  | Gemeente Ferwerderadiel | Gemeente Ferwerderadiel | Liander | Onbekend | Lengte: 1 | Overig | gecoat |  | 5,5m Gecoat | R7035 Lichtgrijs | 5.5 | 182700 | 593337 |  | 2004-08-31 |  | FER00507 | FGS224 | 29.5 | 2004-08-31 |  | FER00507 | PH PLL 36W 830 2G11 4P XTRA | 830 | 2015-11-06 | 2021-09-15 | 25 | FER00507 | 44=SMOORSPOEL (PLL-DIMBAAR) PLL36
FER00508 | Ferwerderadiel | Marrum | Marrum | Lage Herenweg |  |  | Gemeente Ferwerderadiel | Gemeente Ferwerderadiel | Liander | Onbekend | Lengte: 1 | Overig | gecoat |  | 5,5m Gecoat | R7035 Lichtgrijs | 5.5 | 182713 | 593361 |  | 2004-09-16 |  | FER00508 | FGS224 | 29.5 | 2004-09-16 |  | FER00508 | PH PLL 36W 830 2G11 4P XTRA | 830 | 2015-11-06 | 2021-09-15 | 25 | FER00508 | 44=SMOORSPOEL (PLL-DIMBAAR) PLL36
FER00509 | Ferwerderadiel | Marrum | Marrum | Hearrewei |  |  | Gemeente Ferwerderadiel | Gemeente Ferwerderadiel | Liander | Onbekend | Lengte: 1 | Overig | gecoat |  | 5,5m Gecoat | R7035 Lichtgrijs | 5.5 | 182720 | 593396 |  | 2004-08-31 |  | FER00509 | FGS224 | 38 | 2004-08-31 |  | FER00509 | PH PLL 36W 830 2G11 4P XTRA | 830 | 2016-08-11 | 2022-06-21 | 25 | FER00509 | 44=SMOORSPOEL (PLL-DIMBAAR) PLL36
FER00510 | Ferwerderadiel | Marrum | Marrum | Hearrewei |  |  | Gemeente Ferwerderadiel | Gemeente Ferwerderadiel | Liander | Onbekend | Lengte: 1 | Overig | gecoat |  | 5,5m Gecoat | R7035 Lichtgrijs | 5.5 | 182739 | 593418 |  | 2004-08-31 |  | FER00510 | FGS224 | 38 | 2004-08-31 |  | FER00510 | PH PLL 36W 830 2G11 4P XTRA | 830 | 2016-08-11 | 2022-06-21 | 25 | FER00510 | 44=SMOORSPOEL (PLL-DIMBAAR) PLL36
FER00511 | Ferwerderadiel | Marrum | Marrum | Hearrewei |  |  | Gemeente Ferwerderadiel | Gemeente Ferwerderadiel | Liander | Onbekend | Lengte: 1 | Overig | gecoat |  | 5,5m Gecoat | R7035 Lichtgrijs | 5.5 | 182740 | 593451 |  | 2004-08-31 |  | FER00511 | FGS224 | 38 | 2004-08-31 |  | FER00511 | PH PLL 36W 830 2G11 4P XTRA | 830 | 2016-08-11 | 2022-06-21 | 25 | FER00511 | 44=SMOORSPOEL (PLL-DIMBAAR) PLL36
FER00512 | Ferwerderadiel | Marrum | Marrum | Hearrewei |  |  | Gemeente Ferwerderadiel | Gemeente Ferwerderadiel | Liander | Onbekend | Lengte: 1 | Overig | gecoat |  | 5,5m Gecoat | R7035 Lichtgrijs | 5.5 | 182768 | 593496 |  | 2004-08-31 |  | FER00512 | FGS224 | 38 | 2004-08-31 |  | FER00512 | PH PLL 36W 830 2G11 4P XTRA | 830 | 2016-08-11 | 2022-06-21 | 25 | FER00512 | 44=SMOORSPOEL (PLL-DIMBAAR) PLL36
FER00515 | Ferwerderadiel | Marrum | Marrum | Stasjonswei |  |  | Gemeente Ferwerderadiel | Gemeente Ferwerderadiel | Liander | Onbekend | Lengte: 1 | Overig | gecoat |  | 5,5m Gecoat | R7035 Lichtgrijs | 5.5 | 182616 | 593436 |  | 1996-08-27 | 2012-04-13 | FER00515 | FGS224 | 29.5 | 2004-09-01 |  | FER00515 | PH PLL 36W 830 2G11 4P XTRA | 830 | 2015-11-09 | 2021-09-18 | 25 | FER00515 | 44=SMOORSPOEL (PLL-DIMBAAR) PLL36
FER00518 | Ferwerderadiel | Marrum | Marrum | Stasjonswei |  |  | Gemeente Ferwerderadiel | Gemeente Ferwerderadiel | Liander | Onbekend | Lengte: 1 | Overig | gecoat |  | 5,5m Gecoat | R7035 Lichtgrijs | 5.5 | 182677 | 593368 |  | 1996-09-02 | 2012-04-13 | FER00518 | FGS224 | 29.5 | 2004-09-01 |  | FER00518 | PH PLL 36W 830 2G11 4P XTRA | 830 | 2015-11-09 | 2021-09-18 | 25 | FER00518 | 44=SMOORSPOEL (PLL-DIMBAAR) PLL36
FER00519 | Ferwerderadiel | Marrum | Marrum | Kopkewier |  |  | Gemeente Ferwerderadiel | Gemeente Ferwerderadiel | Liander | Onbekend | Lengte: 1 | Overig | gecoat |  | 5,5m Gecoat | R7035 Lichtgrijs | 5.5 | 182765 | 593281 |  | 1996-08-22 | 2012-04-13 | FER00519 | FGS224 | 29.5 | 2004-09-01 |  | FER00519 | PH PLL 36W 830 2G11 4P XTRA | 830 | 2015-11-06 | 2021-09-15 | 25 | FER00519 | 44=SMOORSPOEL (PLL-DIMBAAR) PLL36
FER00547 | Ferwerderadiel | Marrum | Marrum | Oudhuisterwegje |  |  | Gemeente Ferwerderadiel | Gemeente Ferwerderadiel | Liander | Onbekend | Lengte: 1 | Overig | gecoat |  | 5,5m Gecoat | R7035 Lichtgrijs | 5.5 | 182848 | 592955 |  | 1996-08-22 | 2012-04-13 | FER00547 | FGS224 | 29.5 | 2004-09-01 |  | FER00547 | PH PLL 36W 830 2G11 4P XTRA | 830 | 2015-11-09 | 2021-09-18 | 25 | FER00547 | 44=SMOORSPOEL (PLL-DIMBAAR) PLL36
FER00552 | Ferwerderadiel | Marrum | Marrum | Sinnebuorren |  |  | Gemeente Ferwerderadiel | Gemeente Ferwerderadiel | Liander | Onbekend | Lengte: 1 | Overig | gecoat |  | 5,5m Gecoat | R7035 Lichtgrijs | 5.5 | 182790 | 592968 |  | 2003-01-22 |  | FER00552 | FGS224 | 29.5 | 2003-01-22 |  | FER00552 | PH PLL 36W 830 2G11 4P XTRA | 830 | 2016-08-11 | 2022-06-21 | 25 | FER00552 | 44=SMOORSPOEL (PLL-DIMBAAR) PLL36
FER00553 | Ferwerderadiel | Marrum | Marrum | Sinnebuorren |  |  | Gemeente Ferwerderadiel | Gemeente Ferwerderadiel | Liander | Onbekend | Lengte: 1 | Overig | gecoat |  | 5,5m Gecoat | R7035 Lichtgrijs | 5.5 | 182822 | 592982 |  | 1996-08-22 | 2012-04-13 | FER00553 | FGS224 | 29.5 | 2004-09-01 |  | FER00553 | PH PLL 36W 830 2G11 4P XTRA | 830 | 2015-11-09 | 2021-09-18 | 25 | FER00553 | 44=SMOORSPOEL (PLL-DIMBAAR) PLL36
FER00554 | Ferwerderadiel | Marrum | Marrum | Sinnebuorren |  |  | Gemeente Ferwerderadiel | Gemeente Ferwerderadiel | Liander | Onbekend | Lengte: 1 | Overig | gecoat |  | 5,5m Gecoat | R7035 Lichtgrijs | 5.5 | 182850 | 592999 |  | 1996-08-22 | 2012-04-13 | FER00554 | FGS224 | 29.5 | 2004-09-01 |  | FER00554 | PH PLL 36W 830 2G11 4P XTRA | 830 | 2015-11-09 | 2021-09-18 | 25 | FER00554 | 44=SMOORSPOEL (PLL-DIMBAAR) PLL36
FER00555 | Ferwerderadiel | Marrum | Marrum | Easterstrjitte |  |  | Gemeente Ferwerderadiel | Gemeente Ferwerderadiel | Liander | Onbekend | Lengte: 1 | Overig | gecoat |  | 5,5m Gecoat | R7035 Lichtgrijs | 5.5 | 182892 | 592989 |  | 1996-08-21 | 2012-04-20 | FER00555 | FGS224 | 38 | 2004-09-01 |  | FER00555 | PH PLL 36W 830 2G11 4P XTRA | 830 | 2016-08-11 | 2022-06-21 | 25 | FER00555 | 44=SMOORSPOEL (PLL-DIMBAAR) PLL36
FER00556 | Ferwerderadiel | Marrum | Marrum | Easterstrjitte |  |  | Gemeente Ferwerderadiel | Gemeente Ferwerderadiel | Liander | Onbekend | Lengte: 1 | Overig | gecoat |  | 5,5m Gecoat | R7035 Lichtgrijs | 5.5 | 182880 | 593016 |  | 1999-02-01 |  | FER00556 | FGS224 | 38 | 2004-09-01 |  | FER00556 | PH PLL 36W 830 2G11 4P XTRA | 830 | 2016-08-11 | 2022-06-21 | 25 | FER00556 | 44=SMOORSPOEL (PLL-DIMBAAR) PLL36
FER00557 | Ferwerderadiel | Marrum | Marrum | Sinnebuorren |  |  | Gemeente Ferwerderadiel | Gemeente Ferwerderadiel | Liander | Onbekend | Lengte: 1 | Overig | gecoat |  | 5,5m Gecoat | R7035 Lichtgrijs | 5.5 | 182879 | 593046 |  | 1996-08-22 | 2012-04-13 | FER00557 | FGS224 | 29.5 | 2004-09-01 |  | FER00557 | PH PLL 36W 830 2G11 4P XTRA | 830 | 2015-11-09 | 2021-09-18 | 25 | FER00557 | 44=SMOORSPOEL (PLL-DIMBAAR) PLL36
FER00558 | Ferwerderadiel | Marrum | Marrum | Trijetunen |  |  | Gemeente Ferwerderadiel | Gemeente Ferwerderadiel | Liander | Onbekend | Lengte: 1 | Overig | gecoat |  | 5,5m Gecoat | R7035 Lichtgrijs | 5.5 | 182850 | 593059 |  | 2004-09-03 |  | FER00558 | FGS224 | 29.5 | 2004-09-03 |  | FER00558 | PH PLL 36W 830 2G11 4P XTRA | 830 | 2016-08-11 | 2022-06-21 | 25 | FER00558 | 44=SMOORSPOEL (PLL-DIMBAAR) PLL36
FER00559 | Ferwerderadiel | Marrum | Marrum | Trijetunen |  |  | Gemeente Ferwerderadiel | Gemeente Ferwerderadiel | Liander | Onbekend | Lengte: 1 | Overig | gecoat |  | 5,5m Gecoat | R7035 Lichtgrijs | 5.5 | 182823 | 593075 |  | 2004-09-03 |  | FER00559 | FGS224 | 29.5 | 2004-09-03 |  | FER00559 | PH PLL 36W 830 2G11 4P XTRA | 830 | 2015-11-06 | 2021-09-15 | 25 | FER00559 | 44=SMOORSPOEL (PLL-DIMBAAR) PLL36
FER00578 | Ferwerderadiel | Marrum | Marrum | Trijetunen |  |  | Gemeente Ferwerderadiel | Gemeente Ferwerderadiel | Liander | Onbekend | Lengte: 1 | Overig | gecoat |  | 5,5m Gecoat | R7035 Lichtgrijs | 5.5 | 182735 | 593126 |  | 1996-08-24 | 2012-04-13 | FER00578 | FGS224 | 29.5 | 2004-09-01 |  | FER00578 | PH PLL 36W 830 2G11 4P XTRA | 830 | 2015-11-06 | 2021-09-15 | 25 | FER00578 | 44=SMOORSPOEL (PLL-DIMBAAR) PLL36
FER00579 | Ferwerderadiel | Marrum | Marrum | Trijetunen | t/o 11 |  | Gemeente Ferwerderadiel | Gemeente Ferwerderadiel | Liander | Onbekend | Lengte: 1 | Overig | gecoat |  | 5,5m Gecoat | R7035 Lichtgrijs | 5.5 | 182700 | 593132 | in bossage/bomenrij exact t/o Trije Tunen 11 | 2004-09-02 |  | FER00579 | FGS224 | 29.5 | 2004-09-02 |  | FER00579 | PH PLL 36W 830 2G11 4P XTRA | 830 | 2016-08-11 | 2022-06-21 | 25 | FER00579 | 44=SMOORSPOEL (PLL-DIMBAAR) PLL36
FER00580 | Ferwerderadiel | Marrum | Marrum | Trijetunen |  |  | Gemeente Ferwerderadiel | Gemeente Ferwerderadiel | Liander | Onbekend | Lengte: 1 | Overig | gecoat |  | 5,5m Gecoat | R7035 Lichtgrijs | 5.5 | 182671 | 593155 |  | 2003-03-05 |  | FER00580 | FGS224 | 29.5 | 2004-09-01 |  | FER00580 | PH PLL 36W 830 2G11 4P XTRA | 830 | 2015-11-06 | 2021-09-15 | 25 | FER00580 | 44=SMOORSPOEL (PLL-DIMBAAR) PLL36
FER00587 | Ferwerderadiel | Marrum | Marrum | Langpaed |  |  | Gemeente Ferwerderadiel | Gemeente Ferwerderadiel | Liander | Onbekend | Lengte: 1 | Overig | gecoat |  | 5,5m Gecoat | R7035 Lichtgrijs | 5.5 | 182521 | 593113 |  | 1999-06-24 |  | FER00587 | FGS224 | 29.5 | 2004-09-01 |  | FER00587 | PH PLL 36W 830 2G11 4P XTRA | 830 | 2015-11-09 | 2021-09-18 | 25 | FER00587 | 44=SMOORSPOEL (PLL-DIMBAAR) PLL36
FER00589 | Ferwerderadiel | Marrum | Marrum | Tipelsteech |  |  | Gemeente Ferwerderadiel | Gemeente Ferwerderadiel | Liander | Onbekend | Lengte: 1 | Overig | gecoat |  | 5,5m Gecoat | R7035 Lichtgrijs | 5.5 | 182490 | 592931 |  | 2004-09-15 |  | FER00589 | FGS224 | 29.5 | 2004-09-15 |  | FER00589 | PH PLL 36W 830 2G11 4P XTRA | 830 | 2015-11-06 | 2021-09-15 | 25 | FER00589 | 44=SMOORSPOEL (PLL-DIMBAAR) PLL36
FER00590 | Ferwerderadiel | Marrum | Marrum | Tipelsteech |  |  | Gemeente Ferwerderadiel | Gemeente Ferwerderadiel | Liander | Onbekend | Lengte: 1 | Overig | gecoat |  | 5,5m Gecoat | R7035 Lichtgrijs | 5.5 | 182451 | 592935 |  | 2004-09-15 |  | FER00590 | FGS224 | 29.5 | 2004-09-15 |  | FER00590 | PH PLL 36W 830 2G11 4P XTRA | 830 | 2017-10-16 | 2023-08-26 | 25 | FER00590 | 44=SMOORSPOEL (PLL-DIMBAAR) PLL36
FER00592 | Ferwerderadiel | Marrum | Marrum | Steenstrjitte |  |  | Gemeente Ferwerderadiel | Gemeente Ferwerderadiel | Liander | Onbekend | Lengte: 1 | Overig | gecoat |  | 5,5m Gecoat | R7035 Lichtgrijs | 5.5 | 182458 | 593068 |  | 1996-08-24 | 2012-04-13 | FER00592 | FGS224 | 29.5 | 2004-09-01 |  | FER00592 | PH PLL 36W 830 2G11 4P XTRA | 830 | 2016-08-11 | 2022-06-21 | 25 | FER00592 | 44=SMOORSPOEL (PLL-DIMBAAR) PLL36
FER00593 | Ferwerderadiel | Marrum | Marrum | Langpaed |  |  | Gemeente Ferwerderadiel | Gemeente Ferwerderadiel | Liander | Onbekend | Lengte: 1 | Overig | gecoat |  | 5,5m Gecoat | R7035 Lichtgrijs | 5.5 | 182464 | 593180 |  | 1996-08-27 | 2012-04-13 | FER00593 | FGS224 | 29.5 | 2004-09-01 |  | FER00593 | PH PLL 36W 830 2G11 4P XTRA | 830 | 2015-11-09 | 2021-09-18 | 25 | FER00593 | 44=SMOORSPOEL (PLL-DIMBAAR) PLL36
FER00594 | Ferwerderadiel | Marrum | Marrum | Langpaed |  |  | Gemeente Ferwerderadiel | Gemeente Ferwerderadiel | Liander | Onbekend | Lengte: 1 | Overig | gecoat |  | 5,5m Gecoat | R7035 Lichtgrijs | 5.5 | 182440 | 593209 |  | 1996-08-27 | 2012-04-13 | FER00594 | FGS224 | 29.5 | 2004-09-01 |  | FER00594 | PH PLL 36W 830 2G11 4P XTRA | 830 | 2015-11-09 | 2021-09-18 | 25 | FER00594 | 44=SMOORSPOEL (PLL-DIMBAAR) PLL36
FER00601 | Ferwerderadiel | Marrum | Marrum | Kopkewier |  |  | Gemeente Ferwerderadiel | Gemeente Ferwerderadiel | Liander | Onbekend | Lengte: 1 | Overig | gecoat |  | 5,5m Gecoat | R7035 Lichtgrijs | 5.5 | 182800 | 593258 |  | 1996-08-22 | 2012-04-13 | FER00601 | FGS224 | 29.5 | 2004-09-01 |  | FER00601 | PH PLL 36W 830 2G11 4P XTRA | 830 | 2015-11-06 | 2021-09-15 | 25 | FER00601 | 44=SMOORSPOEL (PLL-DIMBAAR) PLL36
FER00640 | Ferwerderadiel | Hallum | Hallum | It Blikkelân |  |  | Gemeente Ferwerderadiel | Gemeente Ferwerderadiel | Liander | Onbekend | Lengte: 1 | Overig | gecoat |  | 5,5m Gecoat | R7035 Lichtgrijs | 5.5 | 181404 | 591042 |  | 1996-08-19 | 2012-04-20 | FER00640 | FGS224 | 29.5 | 2004-11-01 |  | FER00640 | PH PLL 36W 830 2G11 4P XTRA | 830 | 2015-11-10 | 2021-09-19 | 25 | FER00640 | 44=SMOORSPOEL (PLL-DIMBAAR) PLL36
FER00642 | Ferwerderadiel | Hallum | Hallum | It Blikkelân |  |  | Gemeente Ferwerderadiel | Gemeente Ferwerderadiel | Liander | Onbekend | Lengte: 1 | Overig | gecoat |  | 5,5m Gecoat | R7035 Lichtgrijs | 5.5 | 181452 | 591086 |  | 1996-08-19 | 2012-04-20 | FER00642 | FGS224 | 29.5 | 2004-11-01 |  | FER00642 | PH PLL 36W 830 2G11 4P XTRA | 830 | 2015-11-10 | 2021-09-19 | 25 | FER00642 | 44=SMOORSPOEL (PLL-DIMBAAR) PLL36
FER00649 | Ferwerderadiel | Hallum | Hallum | Cannegieterstrjitte |  |  | Gemeente Ferwerderadiel | Gemeente Ferwerderadiel | Liander | Onbekend | Lengte: 1 | Overig | gecoat |  | 5,5m Gecoat | R7035 Lichtgrijs | 5.5 | 181213 | 591192 |  | 1996-03-05 | 2012-04-20 | FER00649 | FGS224 | 29.5 | 2009-02-11 |  | FER00649 | PH PLL 36W 830 2G11 4P XTRA | 830 | 2016-08-12 | 2022-06-22 | 25 | FER00649 | onbekend
FER00650 | Ferwerderadiel | Hallum | Hallum | Cannegieterstrjitte |  |  | Gemeente Ferwerderadiel | Gemeente Ferwerderadiel | Liander | Onbekend | Lengte: 1 | Overig | gecoat |  | 5,5m Gecoat | R7035 Lichtgrijs | 5.5 | 181185 | 591211 |  | 1996-08-08 | 2012-04-20 | FER00650 | FGS224 | 29.5 | 2004-11-15 |  | FER00650 | PH PLL 36W 830 2G11 4P XTRA | 830 | 2016-06-22 | 2022-05-02 | 25 | FER00650 | EVSA TBV LAMP PLL 36W - LANGWERPIG | 2016-06-22 | EVSA PH 1 x PLL 36W DIMB LANGW)
FER00651 | Ferwerderadiel | Hallum | Hallum | Griene dyk |  |  | Gemeente Ferwerderadiel | Gemeente Ferwerderadiel | Liander | Onbekend | Lengte: 1 | Overig | gecoat |  | 5,5m Gecoat | R7035 Lichtgrijs | 5.5 | 181148 | 591214 |  | 1996-12-11 | 2012-04-20 | FER00651 | FGS224 | 29.5 | 2004-11-15 |  | FER00651 | PH PLL 36W 830 2G11 4P XTRA | 830 | 2016-08-12 | 2022-06-22 | 25 | FER00651 | 44=SMOORSPOEL (PLL-DIMBAAR) PLL36
FER00654 | Ferwerderadiel |  | Hallum | Doniaweg |  | N357 | Gemeente Ferwerderadiel | Gemeente Ferwerderadiel | Liander | Onbekend | Lengte: 1 | Overig | gecoat |  | 5,5m Gecoat | R7035 Lichtgrijs | 5.5 | 181050 | 591355 |  | 2004-11-18 |  | FER00654 | FGS224 | 29.5 | 2004-11-18 |  | FER00654 | PH PLL 36W 830 2G11 4P XTRA | 830 | 2015-11-12 | 2021-09-21 | 25 | FER00654 | 44=SMOORSPOEL (PLL-DIMBAAR) PLL36
FER00656 | Ferwerderadiel |  | Hallum | Doniaweg |  | N357 | Gemeente Ferwerderadiel | Gemeente Ferwerderadiel | Liander | Onbekend | Lengte: 1 | Overig | gecoat |  | 5,5m Gecoat | R7035 Lichtgrijs | 5.5 | 181081 | 591354 |  | 2004-11-18 |  | FER00656 | FGS224 | 29.5 | 2004-11-18 |  | FER00656 | PH PLL 36W 830 2G11 4P XTRA | 830 | 2015-11-12 | 2021-09-21 | 25 | FER00656 | 44=SMOORSPOEL (PLL-DIMBAAR) PLL36
FER00657 | Ferwerderadiel |  | Hallum | Doniaweg |  | N357 | Gemeente Ferwerderadiel | Gemeente Ferwerderadiel | Liander | Onbekend | Lengte: 1 | Overig | gecoat |  | 5,5m Gecoat | R7035 Lichtgrijs | 5.5 | 181110 | 591353 |  | 2004-11-18 |  | FER00657 | FGS224 | 29.5 | 2004-11-15 |  | FER00657 | PH PLL 36W 830 2G11 4P XTRA | 830 | 2015-11-12 | 2021-09-21 | 25 | FER00657 | 44=SMOORSPOEL (PLL-DIMBAAR) PLL36
FER00689 | Ferwerderadiel | Hallum | Hallum | Jouwsmastraat |  |  | Gemeente Ferwerderadiel | Gemeente Ferwerderadiel | Liander | Onbekend | Lengte: 1 | Overig | gecoat |  | 5,5m Gecoat | R7035 Lichtgrijs | 5.5 | 181593 | 591378 |  | 1996-08-13 | 2012-04-20 | FER00689 | FGS224 | 29.5 | 2004-11-15 |  | FER00689 | PH PLL 36W 830 2G11 4P XTRA | 830 | 2016-08-12 | 2022-06-22 | 25 | FER00689 | 44=SMOORSPOEL (PLL-DIMBAAR) PLL36
FER00690 | Ferwerderadiel | Hallum | Hallum | De Prysterfinne |  |  | Gemeente Ferwerderadiel | Gemeente Ferwerderadiel | Liander | Onbekend | Lengte: 1 | Overig | gecoat |  | 5,5m Gecoat | R7035 Lichtgrijs | 5.5 | 181585 | 591428 |  | 1996-08-10 | 2012-04-20 | FER00690 | FGS224 | 29.5 | 2004-11-15 |  | FER00690 | PH PLL 36W 830 2G11 4P XTRA | 830 | 2015-11-12 | 2021-09-21 | 25 | FER00690 | 44=SMOORSPOEL (PLL-DIMBAAR) PLL36
FER00691 | Ferwerderadiel | Hallum | Hallum | Finne |  |  | Gemeente Ferwerderadiel | Gemeente Ferwerderadiel | Liander | Onbekend | Lengte: 1 | Overig | gecoat |  | 5,5m Gecoat | R7035 Lichtgrijs | 5.5 | 181613 | 591412 |  | 1996-08-10 | 2012-04-20 | FER00691 | FGS224 | 29.5 | 2004-11-15 |  | FER00691 | PH PLL 36W 830 2G11 4P XTRA | 830 | 2015-11-11 | 2021-09-20 | 25 | FER00691 | 44=SMOORSPOEL (PLL-DIMBAAR) PLL36
FER00695 | Ferwerderadiel | Hallum | Hallum | Finne |  |  | Gemeente Ferwerderadiel | Gemeente Ferwerderadiel | Liander | Onbekend | Lengte: 1 | Overig | gecoat |  | 5,5m Gecoat | R7035 Lichtgrijs | 5.5 | 181721 | 591351 |  | 1996-08-10 | 2012-04-20 | FER00695 | FGS224 | 29.5 | 2004-11-15 |  | FER00695 | PH PLL 36W 830 2G11 4P XTRA | 830 | 2015-11-11 | 2021-09-20 | 25 | FER00695 | 44=SMOORSPOEL (PLL-DIMBAAR) PLL36
FER00696 | Ferwerderadiel | Hallum | Hallum | De Trânse |  |  | Gemeente Ferwerderadiel | Gemeente Ferwerderadiel | Liander | Onbekend | Lengte: 1 | Overig | gecoat |  | 5,5m Gecoat | R7035 Lichtgrijs | 5.5 | 181703 | 591321 |  | 1996-09-12 | 2012-04-20 | FER00696 | FGS224 | 29.5 | 2004-11-15 |  | FER00696 | PH PLL 36W 830 2G11 4P XTRA | 830 | 2015-11-11 | 2021-09-20 | 25 | FER00696 | EVSA PH 1 x PLL 36 LANG dimbaar | 2016-10-27
FER00698 | Ferwerderadiel | Hallum | Hallum | Poartebuorren |  |  | Gemeente Ferwerderadiel | Gemeente Ferwerderadiel | Liander | Onbekend | Lengte: 1 | Overig | gecoat |  | 5,5m Gecoat | R7035 Lichtgrijs | 5.5 | 181710 | 591256 |  | 1996-08-19 | 2012-04-20 | FER00698 | FGS224 | 29.5 | 2004-12-01 |  | FER00698 | PH PLL 36W 830 2G11 4P XTRA | 830 | 2015-11-11 | 2021-09-20 | 25 | FER00698 | 44=SMOORSPOEL (PLL-DIMBAAR) PLL36
FER00699 | Ferwerderadiel | Hallum | Hallum | Poartebuorren |  |  | Gemeente Ferwerderadiel | Gemeente Ferwerderadiel | Liander | Onbekend | Lengte: 1 | Overig | gecoat |  | 5,5m Gecoat | R7035 Lichtgrijs | 5.5 | 181745 | 591235 |  | 1996-08-19 | 2012-04-20 | FER00699 | FGS224 | 29.5 | 2004-12-01 |  | FER00699 | PH PLL 36W 830 2G11 4P XTRA | 830 | 2015-11-11 | 2021-09-20 | 25 | FER00699 | 44=SMOORSPOEL (PLL-DIMBAAR) PLL36
FER00700 | Ferwerderadiel | Hallum | Hallum | Finne |  |  | Gemeente Ferwerderadiel | Gemeente Ferwerderadiel | Liander | Onbekend | Lengte: 1 | Overig | gecoat |  | 5,5m Gecoat | R7035 Lichtgrijs | 5.5 | 181752 | 591336 |  | 1996-08-10 | 2012-04-20 | FER00700 | FGS224 | 29.5 | 2004-11-15 |  | FER00700 | PH PLL 36W 830 2G11 4P XTRA | 830 | 2015-11-11 | 2021-09-20 | 25 | FER00700 | 44=SMOORSPOEL (PLL-DIMBAAR) PLL36
FER00701 | Ferwerderadiel | Hallum | Hallum | Finne |  |  | Gemeente Ferwerderadiel | Gemeente Ferwerderadiel | Liander | Onbekend | Lengte: 1 | Overig | gecoat |  | 5,5m Gecoat | R7035 Lichtgrijs | 5.5 | 181773 | 591316 |  | 1996-08-10 | 2012-04-20 | FER00701 | FGS224 | 29.5 | 2004-11-15 |  | FER00701 | PH PLL 36W 830 2G11 4P XTRA | 830 | 2015-11-11 | 2021-09-20 | 25 | FER00701 | 44=SMOORSPOEL (PLL-DIMBAAR) PLL36
FER00702 | Ferwerderadiel | Hallum | Hallum | Finne |  |  | Gemeente Ferwerderadiel | Gemeente Ferwerderadiel | Liander | Onbekend | Lengte: 1 | Overig | gecoat |  | 5,5m Gecoat | R7035 Lichtgrijs | 5.5 | 181809 | 591283 |  | 1996-08-10 | 2012-04-20 | FER00702 | FGS224 | 29.5 | 2004-11-15 |  | FER00702 | PH PLL 36W 830 2G11 4P XTRA | 830 | 2015-11-11 | 2021-09-20 | 25 | FER00702 | 44=SMOORSPOEL (PLL-DIMBAAR) PLL36
FER00703 | Ferwerderadiel | Hallum | Hallum | Sythiemastrjitte |  |  | Gemeente Ferwerderadiel | Gemeente Ferwerderadiel | Liander | Onbekend | Lengte: 1 | Overig | gecoat |  | 5,5m Gecoat | R7035 Lichtgrijs | 5.5 | 181781 | 591251 | Standplaats: 38 - Huis nr. 38 | 2004-12-07 |  | FER00703 | FGS224 | 29.5 | 2004-12-07 |  | FER00703 | PH PLL 36W 830 2G11 4P XTRA | 830 | 2015-11-11 | 2021-09-20 | 25 | FER00703 | 44=SMOORSPOEL (PLL-DIMBAAR) PLL36
FER00704 | Ferwerderadiel | Hallum | Hallum | Sythiemastrjitte |  |  | Gemeente Ferwerderadiel | Gemeente Ferwerderadiel | Liander | Onbekend | Lengte: 1 | Overig | gecoat |  | 5,5m Gecoat | R7035 Lichtgrijs | 5.5 | 181769 | 591218 |  | 2001-11-30 |  | FER00704 | FGS224 | 29.5 | 2004-12-01 |  | FER00704 | PH PLL 36W 830 2G11 4P XTRA | 830 | 2015-11-11 | 2021-09-20 | 25 | FER00704 | 44=SMOORSPOEL (PLL-DIMBAAR) PLL36
FER00705 | Ferwerderadiel | Hallum | Hallum | Sythiemastrjitte |  |  | Gemeente Ferwerderadiel | Gemeente Ferwerderadiel | Liander | Onbekend | Lengte: 1 | Overig | gecoat |  | 5,5m Gecoat | R7035 Lichtgrijs | 5.5 | 181743 | 591192 |  | 2004-12-07 |  | FER00705 | FGS224 | 29.5 | 2004-12-07 |  | FER00705 | PH PLL 36W 830 2G11 4P XTRA | 830 | 2015-11-11 | 2021-09-20 | 25 | FER00705 | 44=SMOORSPOEL (PLL-DIMBAAR) PLL36
FER00712 | Ferwerderadiel | Hallum | Hallum | Lytse Buorren |  |  | Gemeente Ferwerderadiel | Gemeente Ferwerderadiel | Liander | Onbekend | Lengte: 1 | Overig | gecoat |  | 5,5m Gecoat | R7035 Lichtgrijs | 5.5 | 181498 | 591155 |  | 2004-11-18 |  | FER00712 | FGS224 | 29.5 | 2004-11-18 |  | FER00712 | PH PLL 36W 830 2G11 4P XTRA | 830 | 2015-11-12 | 2021-09-21 | 25 | FER00712 | 44=SMOORSPOEL (PLL-DIMBAAR) PLL36
FER00713 | Ferwerderadiel | Hallum | Hallum | Lytse Buorren |  |  | Gemeente Ferwerderadiel | Gemeente Ferwerderadiel | Liander | Onbekend | Lengte: 1 | Overig | gecoat |  | 5,5m Gecoat | R7035 Lichtgrijs | 5.5 | 181516 | 591177 |  | 1996-08-13 | 2012-04-20 | FER00713 | FGS224 | 29.5 | 2004-11-15 |  | FER00713 | PH PLL 36W 830 2G11 4P XTRA | 830 | 2016-08-12 | 2022-06-22 | 25 | FER00713 | 44=SMOORSPOEL (PLL-DIMBAAR) PLL36
FER00714 | Ferwerderadiel | Hallum | Hallum | Kerkpad |  |  | Gemeente Ferwerderadiel | Gemeente Ferwerderadiel | Liander | Onbekend | Lengte: 1 | Overig | gecoat |  | 5,5m Gecoat | R7035 Lichtgrijs | 5.5 | 181537 | 591199 |  | 1996-08-13 | 2012-04-20 | FER00714 | FGS224 | 29.5 | 2004-11-15 |  | FER00714 | PH PLL 36W 830 2G11 4P XTRA | 830 | 2016-08-12 | 2022-06-22 | 25 | FER00714 | 44=SMOORSPOEL (PLL-DIMBAAR) PLL36
FER00715 | Ferwerderadiel | Hallum | Hallum | Kerkpad |  |  | Gemeente Ferwerderadiel | Gemeente Ferwerderadiel | Liander | Onbekend | Lengte: 1 | Overig | gecoat |  | 5,5m Gecoat | R7035 Lichtgrijs | 5.5 | 181566 | 591238 |  | 1996-08-13 | 2012-04-20 | FER00715 | FGS224 | 29.5 | 2004-11-15 |  | FER00715 | PH PLL 36W 830 2G11 4P XTRA | 830 | 2016-08-12 | 2022-06-22 | 25 | FER00715 | 44=SMOORSPOEL (PLL-DIMBAAR) PLL36
FER00720 | Ferwerderadiel | Hallum | Hallum | Kerkpad |  |  | Gemeente Ferwerderadiel | Gemeente Ferwerderadiel | Liander | Onbekend | Lengte: 1 | Overig | gecoat |  | 5,5m Gecoat | R7035 Lichtgrijs | 5.5 | 181502 | 591235 |  | 1996-08-13 | 2012-04-20 | FER00720 | FGS224 | 29.5 | 2004-11-15 |  | FER00720 | PH PLL 36W 830 2G11 4P XTRA | 830 | 2015-11-11 | 2021-09-20 | 25 | FER00720 | 44=SMOORSPOEL (PLL-DIMBAAR) PLL36
FER00721 | Ferwerderadiel | Hallum | Hallum | Hegebuorren |  |  | Gemeente Ferwerderadiel | Gemeente Ferwerderadiel | Liander | Onbekend |  | Overig | gecoat |  | 3,5m Gecoat | R7035 Lichtgrijs | 3.5 | 181478 | 591205 |  | 2004-11-16 |  | FER00721 | INDU 2000 SDN | 29.5 | 2004-11-16 |  | FER00721 | PH PLL 36W 830 2G11 4P XTRA | 830 | 2015-11-12 | 2021-09-21 | 25 | FER00721 | 44=SMOORSPOEL (PLL-DIMBAAR) PLL36
FER00722 | Ferwerderadiel | Hallum | Hallum | Hegebuorren |  |  | Gemeente Ferwerderadiel | Gemeente Ferwerderadiel | Liander | Onbekend |  | Overig | gecoat |  | 3,5m Gecoat | R7035 Lichtgrijs | 3.5 | 181453 | 591182 |  | 2004-11-16 |  | FER00722 | INDU 2000 SDN | 29.5 | 2004-11-16 |  | FER00722 | PH PLL 36W 830 2G11 4P XTRA | 830 | 2016-08-12 | 2022-06-22 | 25 | FER00722 | 44=SMOORSPOEL (PLL-DIMBAAR) PLL36
FER00724 | Ferwerderadiel | Hallum | Hallum | Kleine Streek |  |  | Gemeente Ferwerderadiel | Gemeente Ferwerderadiel | Liander | Onbekend | Lengte: 1 | Overig | gecoat |  | 5,5m Gecoat | R7035 Lichtgrijs | 5.5 | 181513 | 591292 |  | 2004-11-18 |  | FER00724 | FGS224 | 29.5 | 2004-11-18 |  | FER00724 | PH PLL 36W 830 2G11 4P XTRA | 830 | 2015-11-11 | 2021-09-20 | 25 | FER00724 | 44=SMOORSPOEL (PLL-DIMBAAR) PLL36
FER00725 | Ferwerderadiel | Hallum | Hallum | Kleine Streek |  |  | Gemeente Ferwerderadiel | Gemeente Ferwerderadiel | Liander | Onbekend | Lengte: 1 | Overig | gecoat |  | 5,5m Gecoat | R7035 Lichtgrijs | 5.5 | 181504 | 591325 |  | 1996-08-15 | 2012-04-20 | FER00725 | FGS224 | 29.5 | 2004-11-15 |  | FER00725 | PH PLL 36W 830 2G11 4P XTRA | 830 | 2015-11-11 | 2021-09-20 | 25 | FER00725 | 44=SMOORSPOEL (PLL-DIMBAAR) PLL36
FER00726 | Ferwerderadiel | Hallum | Hallum | Spokepad |  |  | Gemeente Ferwerderadiel | Gemeente Ferwerderadiel | Liander | Onbekend | Lengte: 1 | Overig | gecoat |  | 5,5m Gecoat | R7035 Lichtgrijs | 5.5 | 181416 | 591342 |  | 1996-08-15 | 2012-04-20 | FER00726 | FGS224 | 29.5 | 2004-11-15 |  | FER00726 | PH PLL 36W 830 2G11 4P XTRA | 830 | 2015-11-11 | 2021-09-20 | 25 | FER00726 | 44=SMOORSPOEL (PLL-DIMBAAR) PLL36
FER00727 | Ferwerderadiel | Hallum | Hallum | Griene dyk |  |  | Gemeente Ferwerderadiel | Gemeente Ferwerderadiel | Liander | Onbekend | Lengte: 1 | Overig | gecoat |  | 5,5m Gecoat | R7035 Lichtgrijs | 5.5 | 181336 | 591386 |  | 2004-11-18 |  | FER00727 | FGS224 | 29.5 | 2004-11-18 |  | FER00727 | PH PLL 36W 830 2G11 4P XTRA | 830 | 2015-11-10 | 2021-09-19 | 25 | FER00727 | 44=SMOORSPOEL (PLL-DIMBAAR) PLL36
FER00730 | Ferwerderadiel | Hallum | Hallum | Griene dyk |  |  | Gemeente Ferwerderadiel | Gemeente Ferwerderadiel | Liander | Onbekend | Lengte: 1 | Overig | gecoat |  | 5,5m Gecoat | R7035 Lichtgrijs | 5.5 | 181275 | 591400 |  | 1995-05-09 | 2008-12-29 | FER00730 | FGS224 | 29.5 | 2004-11-15 |  | FER00730 | PH PLL 36W 830 2G11 4P XTRA | 830 | 2015-11-10 | 2021-09-19 | 25 | FER00730 | 44=SMOORSPOEL (PLL-DIMBAAR) PLL36
FER00732 | Ferwerderadiel | Hallum | Hallum | Griene dyk |  |  | Gemeente Ferwerderadiel | Gemeente Ferwerderadiel | Liander | Onbekend | Lengte: 1 | Overig | gecoat |  | 5,5m Gecoat | R7035 Lichtgrijs | 5.5 | 181282 | 591439 |  | 1995-05-09 | 2008-12-29 | FER00732 | FGS224 | 29.5 | 2004-11-15 |  | FER00732 | PH PLL 36W 830 2G11 4P XTRA | 830 | 2015-11-10 | 2021-09-19 | 25 | FER00732 | 44=SMOORSPOEL (PLL-DIMBAAR) PLL36
FER00733 | Ferwerderadiel | Hallum | Hallum | Griene dyk |  |  | Gemeente Ferwerderadiel | Gemeente Ferwerderadiel | Liander | Onbekend | Lengte: 1 | Overig | gecoat |  | 5,5m Gecoat | R7035 Lichtgrijs | 5.5 | 181320 | 591446 | Standplaats: 22 - Huis nr. 22 | 1996-12-11 | 2012-04-20 | FER00733 | FGS224 | 29.5 | 2004-11-15 |  | FER00733 | PH PLL 36W 830 2G11 4P XTRA | 830 | 2016-08-12 | 2022-06-22 | 25 | FER00733 | 44=SMOORSPOEL (PLL-DIMBAAR) PLL36
FER00736 | Ferwerderadiel | Reitsum | Reitsum | Flieterpsterdyk |  |  | Gemeente Ferwerderadiel | Gemeente Ferwerderadiel | Liander | Onbekend | Lengte: 1 | Overig | gecoat |  | 5,5m Gecoat | R1002 Zandgeel | 5.5 | 188448 | 592844 |  | 1973-01-01 | 2008-12-29 | FER00736 | FGS224 | 29.5 | 2004-08-15 |  | FER00736 | PH PLL 36W 830 2G11 4P XTRA | 830 | 2015-11-25 | 2021-10-04 | 25 | FER00736 | 44=SMOORSPOEL (PLL-DIMBAAR) PLL36
FER00737 | Ferwerderadiel | Reitsum | Reitsum | Flieterpsterdyk |  |  | Gemeente Ferwerderadiel | Gemeente Ferwerderadiel | Liander | Onbekend | Lengte: 1 | Overig | gecoat |  | 5,5m Gecoat | R7035 Lichtgrijs | 5.5 | 188590 | 592876 |  | 2004-06-02 |  | FER00737 | FGS224 | 29.5 | 2004-06-02 |  | FER00737 | PH PLL 36W 830 2G11 4P XTRA | 830 | 2015-11-25 | 2021-10-04 | 25 | FER00737 | 44=SMOORSPOEL (PLL-DIMBAAR) PLL36
FER00738 | Ferwerderadiel | Reitsum | Reitsum | Jannumerwei |  |  | Gemeente Ferwerderadiel | Gemeente Ferwerderadiel | Liander | Onbekend | Lengte: 1 | Overig | gecoat |  | 5,5m Gecoat | R7035 Lichtgrijs | 5.5 | 188554 | 592807 |  | 1996-09-19 | 2012-04-13 | FER00738 | FGS224 | 29.5 | 2004-08-15 |  | FER00738 | PH PLL 36W 830 2G11 4P XTRA | 830 | 2015-11-25 | 2021-10-04 | 25 | FER00738 | 44=SMOORSPOEL (PLL-DIMBAAR) PLL36
FER00739 | Ferwerderadiel | Reitsum | Reitsum | Jannumerwei |  |  | Gemeente Ferwerderadiel | Gemeente Ferwerderadiel | Liander | Onbekend | Lengte: 1 | Overig | gecoat |  | 5,5m Gecoat | R7035 Lichtgrijs | 5.5 | 188599 | 592650 |  | 2004-06-02 |  | FER00739 | FGS224 | 29.5 | 2004-06-02 |  | FER00739 | PH PLL 36W 830 2G11 4P XTRA | 830 | 2015-11-25 | 2021-10-04 | 25 | FER00739 | 44=SMOORSPOEL (PLL-DIMBAAR) PLL36
FER00741 | Ferwerderadiel | Birdaard | Burdaard | Wânswerterdyk |  |  | Gemeente Ferwerderadiel | Gemeente Ferwerderadiel | Liander | Onbekend | Lengte: 1 | Overig | gecoat |  | 5,5m Gecoat | R7035 Lichtgrijs | 5.5 | 187382 | 589904 |  | 1996-07-03 | 2012-04-20 | FER00741 | FGS224 | 29.5 | 2004-10-01 |  | FER00741 | PH PLL 36W 830 2G11 4P XTRA | 830 | 2015-11-23 | 2021-10-02 | 25 | FER00741 | 44=SMOORSPOEL (PLL-DIMBAAR) PLL36
FER00743 | Ferwerderadiel | Birdaard | Burdaard | Wânswerterdyk |  |  | Gemeente Ferwerderadiel | Gemeente Ferwerderadiel | Liander | Onbekend | Lengte: 1 | Overig | gecoat |  | 5,5m Gecoat | R7035 Lichtgrijs | 5.5 | 187492 | 589780 |  | 1996-07-03 | 2012-04-20 | FER00743 | FGS224 | 29.5 | 2004-10-01 |  | FER00743 | PH PLL 36W 830 2G11 4P XTRA | 830 | 2015-11-23 | 2021-10-02 | 25 | FER00743 | 44=SMOORSPOEL (PLL-DIMBAAR) PLL36
FER00745 | Ferwerderadiel | Birdaard | Burdaard | Wânswerterdyk |  |  | Gemeente Ferwerderadiel | Gemeente Ferwerderadiel | Liander | Onbekend | Lengte: 1 | Overig | gecoat |  | 5,5m Gecoat | R7035 Lichtgrijs | 5.5 | 187521 | 589777 |  | 1996-07-03 | 2012-04-20 | FER00745 | FGS224 | 29.5 | 2004-10-01 |  | FER00745 | PH PLL 36W 830 2G11 4P XTRA | 830 | 2015-11-23 | 2021-10-02 | 25 | FER00745 | 44=SMOORSPOEL (PLL-DIMBAAR) PLL36
FER00746 | Ferwerderadiel | Birdaard | Burdaard | Wânswerterdyk |  |  | Gemeente Ferwerderadiel | Gemeente Ferwerderadiel | Liander | Onbekend | Lengte: 1 | Overig | gecoat |  | 5,5m Gecoat | R7035 Lichtgrijs | 5.5 | 187556 | 589791 |  | 1996-07-03 | 2012-04-20 | FER00746 | FGS224 | 29.5 | 2004-10-01 |  | FER00746 | PH PLL 36W 830 2G11 4P XTRA | 830 | 2015-11-23 | 2021-10-02 | 25 | FER00746 | 44=SMOORSPOEL (PLL-DIMBAAR) PLL36
FER00747 | Ferwerderadiel | Birdaard | Burdaard | Wânswerterdyk |  |  | Gemeente Ferwerderadiel | Gemeente Ferwerderadiel | Liander | Onbekend | Lengte: 1 | Overig | gecoat |  | 5,5m Gecoat | R7035 Lichtgrijs | 5.5 | 187593 | 589827 |  | 1996-07-03 | 2012-04-20 | FER00747 | FGS224 | 29.5 | 2004-10-01 |  | FER00747 | PH PLL 36W 830 2G11 4P XTRA | 830 | 2016-07-12 | 2022-05-22 | 25 | FER00747 | 44=SMOORSPOEL (PLL-DIMBAAR) PLL36
FER00748 | Ferwerderadiel | Birdaard | Burdaard | Wânswerterdyk |  |  | Gemeente Ferwerderadiel | Gemeente Ferwerderadiel | Liander | Onbekend | Lengte: 1 | Overig | gecoat |  | 5,5m Gecoat | R7035 Lichtgrijs | 5.5 | 187628 | 589840 |  | 1996-07-03 | 2012-04-20 | FER00748 | FGS224 | 29.5 | 2004-10-01 |  | FER00748 | PH PLL 36W 830 2G11 4P XTRA | 830 | 2015-11-23 | 2021-10-02 | 25 | FER00748 | 44=SMOORSPOEL (PLL-DIMBAAR) PLL36
FER00749 | Ferwerderadiel | Birdaard | Burdaard | Wânswerterdyk |  |  | Gemeente Ferwerderadiel | Gemeente Ferwerderadiel | Liander | Onbekend | Lengte: 1 | Overig | gecoat |  | 5,5m Gecoat | R7035 Lichtgrijs | 5.5 | 187692 | 589897 |  | 2004-11-11 |  | FER00749 | FGS224 | 29.5 | 2004-11-11 |  | FER00749 | PH PLL 36W 830 2G11 4P XTRA | 830 | 2015-11-23 | 2021-10-02 | 25 | FER00749 | 44=SMOORSPOEL (PLL-DIMBAAR) PLL36
FER00751 | Ferwerderadiel | Birdaard | Burdaard | Wânswerterdyk |  |  | Gemeente Ferwerderadiel | Gemeente Ferwerderadiel | Liander | Onbekend | Lengte: 1 | Overig | gecoat |  | 5,5m Gecoat | R7035 Lichtgrijs | 5.5 | 187746 | 589940 |  | 1996-07-03 | 2012-04-20 | FER00751 | FGS224 | 29.5 | 2004-10-01 |  | FER00751 | PH PLL 36W 830 2G11 4P XTRA | 830 | 2015-11-23 | 2021-10-02 | 25 | FER00751 | 44=SMOORSPOEL (PLL-DIMBAAR) PLL36
FER00752 | Ferwerderadiel | Birdaard | Burdaard | Wânswerterdyk |  |  | Gemeente Ferwerderadiel | Gemeente Ferwerderadiel | Liander | Onbekend | Lengte: 1 | Overig | gecoat |  | 5,5m Gecoat | R7035 Lichtgrijs | 5.5 | 187767 | 589968 |  | 1996-07-03 | 2012-04-20 | FER00752 | FGS224 | 29.5 | 2004-10-01 |  | FER00752 | PH PLL 36W 830 2G11 4P XTRA | 830 | 2015-11-23 | 2021-10-02 | 25 | FER00752 | 44=SMOORSPOEL (PLL-DIMBAAR) PLL36
FER00780 | Ferwerderadiel | Hallum | Hallum | Stjûrmanstún |  |  | Gemeente Ferwerderadiel | Gemeente Ferwerderadiel | Liander | Onbekend | Lengte: 1 | Overig | gecoat |  | 5,5m Gecoat | R7035 Lichtgrijs | 5.5 | 181766 | 591020 |  | 2004-12-07 |  | FER00780 | FGS224 | 29.5 | 2004-12-07 |  | FER00780 | PH PLL 36W 830 2G11 4P XTRA | 830 | 2017-08-24 | 2023-07-04 | 25 | FER00780 | 44=SMOORSPOEL (PLL-DIMBAAR) PLL36
FER00782 | Ferwerderadiel | Hallum | Hallum | Stjûrmanstún |  |  | Gemeente Ferwerderadiel | Gemeente Ferwerderadiel | Liander | Onbekend | Lengte: 1 | Overig | gecoat |  | 5,5m Gecoat | R7035 Lichtgrijs | 5.5 | 181727 | 590968 |  | 2004-12-07 |  | FER00782 | FGS224 | 29.5 | 2004-12-07 |  | FER00782 | PH PLL 36W 830 2G11 4P XTRA | 830 | 2015-11-11 | 2021-09-20 | 25 | FER00782 | 44=SMOORSPOEL (PLL-DIMBAAR) PLL36
FER00783 | Ferwerderadiel | Hallum | Hallum | De Snikke |  |  | Gemeente Ferwerderadiel | Gemeente Ferwerderadiel | Liander | Onbekend |  | Overig | gecoat |  | 3,5m Gecoat | R7035 Lichtgrijs | 3.5 | 181754 | 590962 |  | 2004-11-24 |  | FER00783 | INDU 2000 SDN | 29.5 | 2004-11-24 |  | FER00783 | PH PLL 36W 830 2G11 4P XTRA | 830 | 2015-11-11 | 2021-09-20 | 25 | FER00783 | 44=SMOORSPOEL (PLL-DIMBAAR) PLL36
FER00784 | Ferwerderadiel | Hallum | Hallum | De Snikke |  |  | Gemeente Ferwerderadiel | Gemeente Ferwerderadiel | Liander | Onbekend |  | Overig | gecoat |  | 3,5m Gecoat | R7035 Lichtgrijs | 3.5 | 181784 | 590938 |  | 2004-11-24 |  | FER00784 | INDU 2000 SDN | 29.5 | 2004-11-24 |  | FER00784 | PH PLL 36W 830 2G11 4P XTRA | 830 | 2016-02-04 | 2021-12-14 | 25 | FER00784 | 44=SMOORSPOEL (PLL-DIMBAAR) PLL36
FER00788 | Ferwerderadiel | Hallum | Hallum | It Skipperslân |  |  | Gemeente Ferwerderadiel | Gemeente Ferwerderadiel | Liander | Onbekend |  | Overig | gecoat |  | 3,5m Gecoat | R7035 Lichtgrijs | 3.5 | 181788 | 590983 |  | 2004-11-24 |  | FER00788 | INDU 2000 SDN | 29.5 | 2004-11-24 |  | FER00788 | PH PLL 36W 830 2G11 4P XTRA | 830 | 2015-11-10 | 2021-09-19 | 25 | FER00788 | 44=SMOORSPOEL (PLL-DIMBAAR) PLL36
FER00794 | Ferwerderadiel | Hallum | Hallum | Twa Brêgen |  |  | Gemeente Ferwerderadiel | Gemeente Ferwerderadiel | Liander | Onbekend | Lengte: 1 | Overig | gecoat |  | 5,5m Gecoat | R7035 Lichtgrijs | 5.5 | 181196 | 590933 |  | 2004-12-07 |  | FER00794 | FGS224 | 29.5 | 2004-12-07 |  | FER00794 | PH PLL 36W 830 2G11 4P XTRA | 830 | 2015-11-09 | 2021-09-18 | 25 | FER00794 | 44=SMOORSPOEL (PLL-DIMBAAR) PLL36
FER00795 | Ferwerderadiel | Hallum | Hallum | Twa Brêgen |  |  | Gemeente Ferwerderadiel | Gemeente Ferwerderadiel | Liander | Onbekend | Lengte: 1 | Overig | gecoat |  | 5,5m Gecoat | R7035 Lichtgrijs | 5.5 | 181234 | 590913 |  | 2004-12-07 |  | FER00795 | FGS224 | 29.5 | 2004-12-07 |  | FER00795 | PH PLL 36W 830 2G11 4P XTRA | 830 | 2015-11-09 | 2021-09-18 | 25 | FER00795 | 44=SMOORSPOEL (PLL-DIMBAAR) PLL36
FER00796 | Ferwerderadiel | Hallum | Hallum | Twa Brêgen |  |  | Gemeente Ferwerderadiel | Gemeente Ferwerderadiel | Liander | Onbekend | Lengte: 1 | Overig | gecoat |  | 5,5m Gecoat | R7035 Lichtgrijs | 5.5 | 181264 | 590896 |  | 2004-12-07 |  | FER00796 | FGS224 | 29.5 | 2004-12-07 |  | FER00796 | PH PLL 36W 830 2G11 4P XTRA | 830 | 2015-11-09 | 2021-09-18 | 25 | FER00796 | 44=SMOORSPOEL (PLL-DIMBAAR) PLL36
FER00797 | Ferwerderadiel | Hallum | Hallum | It Blikkelân |  |  | Gemeente Ferwerderadiel | Gemeente Ferwerderadiel | Liander | Onbekend | Lengte: 1 | Overig | gecoat |  | 5,5m Gecoat | R7035 Lichtgrijs | 5.5 | 181296 | 590877 |  | 2007-02-08 |  | FER00797 | FGS224 | 29.5 | 2004-12-07 |  | FER00797 | PH PLL 36W 830 2G11 4P XTRA | 830 | 2015-11-09 | 2021-09-18 | 25 | FER00797 | 44=SMOORSPOEL (PLL-DIMBAAR) PLL36
FER00798 | Ferwerderadiel | Hallum | Hallum | It Blikkelân |  |  | Gemeente Ferwerderadiel | Gemeente Ferwerderadiel | Liander | Onbekend | Lengte: 1 | Overig | gecoat |  | 5,5m Gecoat | R7035 Lichtgrijs | 5.5 | 181310 | 590905 |  | 2004-12-07 |  | FER00798 | FGS224 | 29.5 | 2004-12-07 |  | FER00798 | PH PLL 36W 830 2G11 4P XTRA | 830 | 2015-11-09 | 2021-09-18 | 25 | FER00798 | 44=SMOORSPOEL (PLL-DIMBAAR) PLL36
FER00799 | Ferwerderadiel | Hallum | Hallum | It Blikkelân |  |  | Gemeente Ferwerderadiel | Gemeente Ferwerderadiel | Liander | Onbekend | Lengte: 1 | Overig | gecoat |  | 5,5m Gecoat | R7035 Lichtgrijs | 5.5 | 181328 | 590932 |  | 2004-12-07 |  | FER00799 | FGS224 | 29.5 | 2004-12-07 |  | FER00799 | PH PLL 36W 830 2G11 4P XTRA | 830 | 2015-11-09 | 2021-09-18 | 25 | FER00799 | 44=SMOORSPOEL (PLL-DIMBAAR) PLL36
FER00800 | Ferwerderadiel | Hallum | Hallum | It Blikkelân |  |  | Gemeente Ferwerderadiel | Gemeente Ferwerderadiel | Liander | Onbekend | Lengte: 1 | Overig | gecoat |  | 5,5m Gecoat | R7035 Lichtgrijs | 5.5 | 181352 | 590965 |  | 2004-12-07 |  | FER00800 | FGS224 | 29.5 | 2004-12-07 |  | FER00800 | PH PLL 36W 830 2G11 4P XTRA | 830 | 2015-11-09 | 2021-09-18 | 25 | FER00800 | 44=SMOORSPOEL (PLL-DIMBAAR) PLL36
FER00801 | Ferwerderadiel | Hallum | Hallum | It Blikkelân |  |  | Gemeente Ferwerderadiel | Gemeente Ferwerderadiel | Liander | Onbekend | Lengte: 1 | Overig | gecoat |  | 5,5m Gecoat | R7035 Lichtgrijs | 5.5 | 181367 | 590987 |  | 2004-12-07 |  | FER00801 | FGS224 | 29.5 | 2004-12-07 |  | FER00801 | PH PLL 36W 830 2G11 4P XTRA | 830 | 2015-11-09 | 2021-09-18 | 25 | FER00801 | 44=SMOORSPOEL (PLL-DIMBAAR) PLL36
FER00802 | Ferwerderadiel | Hallum | Hallum | Twa Brêgen |  |  | Gemeente Ferwerderadiel | Gemeente Ferwerderadiel | Liander | Onbekend |  | Overig | gecoat |  | 3,5m Gecoat | R7035 Lichtgrijs | 3.5 | 181186 | 590856 |  | 2006-07-25 |  | FER00802 | INDU 2000 SDN | 29.5 | 2004-12-07 |  | FER00802 | PH PLL 36W 830 2G11 4P XTRA | 830 | 2015-11-09 | 2021-09-18 | 25 | FER00802 | 44=SMOORSPOEL (PLL-DIMBAAR) PLL36
FER00803 | Ferwerderadiel | Hallum | Hallum | Twa Brêgen |  |  | Gemeente Ferwerderadiel | Gemeente Ferwerderadiel | Liander | Onbekend |  | Overig | gecoat |  | 3,5m Gecoat | R7035 Lichtgrijs | 3.5 | 181212 | 590888 |  | 2004-12-07 |  | FER00803 | INDU 2000 SDN | 29.5 | 2004-12-07 |  | FER00803 | PH PLL 36W 830 2G11 4P XTRA | 830 | 2015-11-09 | 2021-09-18 | 25 | FER00803 | 44=SMOORSPOEL (PLL-DIMBAAR) PLL36
FER00805 | Ferwerderadiel | Hallum | Hallum | It Blikkelân |  |  | Gemeente Ferwerderadiel | Gemeente Ferwerderadiel | Liander | Onbekend |  | Overig | gecoat |  | 3,5m Gecoat | R7035 Lichtgrijs | 3.5 | 181265 | 590850 |  | 2004-12-07 |  | FER00805 | INDU 2000 SDN | 29.5 | 2004-12-07 |  | FER00805 | PH PLL 36W 830 2G11 4P XTRA | 830 | 2015-11-09 | 2021-09-18 | 25 | FER00805 | 44=SMOORSPOEL (PLL-DIMBAAR) PLL36
FER00806 | Ferwerderadiel | Ferwerd | Ferwert | Albadastrjitte |  |  | Gemeente Ferwerderadiel | Gemeente Ferwerderadiel | Liander | Onbekend |  | Overig | gecoat |  | 3,5m Gecoat | R7035 Lichtgrijs | 3.5 | 184483 | 594895 |  | 2004-10-01 | 2013-06-06 | FER00806 | INDU 2000 SDN | 29.5 | 2004-10-01 |  | FER00806 | PH PLL 36W 830 2G11 4P XTRA | 830 | 2015-11-23 | 2021-10-02 | 25 | FER00806 | 44=SMOORSPOEL (PLL-DIMBAAR) PLL36
FER00807 | Ferwerderadiel | Ferwerd | Ferwert | Albadastrjitte |  |  | Gemeente Ferwerderadiel | Gemeente Ferwerderadiel | Liander | Onbekend |  | Overig | gecoat |  | 3,5m Gecoat | R7035 Lichtgrijs | 3.5 | 184493 | 594879 |  | 2004-10-01 | 2013-06-06 | FER00807 | INDU 2000 SDN | 29.5 | 2004-10-01 |  | FER00807 | PH PLL 36W 830 2G11 4P XTRA | 830 | 2015-11-23 | 2021-10-02 | 25 | FER00807 | 44=SMOORSPOEL (PLL-DIMBAAR) PLL36
FER00808 | Ferwerderadiel | Ferwerd | Ferwert | Albadastrjitte |  |  | Gemeente Ferwerderadiel | Gemeente Ferwerderadiel | Liander | Onbekend |  | Overig | gecoat |  | 3,5m Gecoat | R7035 Lichtgrijs | 3.5 | 184513 | 594865 |  | 2004-10-01 | 2013-06-06 | FER00808 | INDU 2000 SDN | 29.5 | 2004-10-01 |  | FER00808 | PH PLL 36W 830 2G11 4P XTRA | 830 | 2015-11-16 | 2021-09-25 | 25 | FER00808 | 44=SMOORSPOEL (PLL-DIMBAAR) PLL36
FER00809 | Ferwerderadiel | Ferwerd | Ferwert | Albadastrjitte |  |  | Gemeente Ferwerderadiel | Gemeente Ferwerderadiel | Liander | Onbekend |  | Overig | gecoat |  | 3,5m Gecoat | R7035 Lichtgrijs | 3.5 | 184511 | 594890 |  | 2004-10-01 | 2013-06-06 | FER00809 | INDU 2000 SDN | 29.5 | 2004-10-01 |  | FER00809 | PH PLL 36W 830 2G11 4P XTRA | 830 | 2015-11-16 | 2021-09-25 | 25 | FER00809 | 44=SMOORSPOEL (PLL-DIMBAAR) PLL36
FER00810 | Ferwerderadiel | Ferwerd | Ferwert | Bethanië |  |  | Gemeente Ferwerderadiel | Gemeente Ferwerderadiel | Liander | Onbekend | Lengte: 1 | Overig | gecoat |  | 5,5m Gecoat | R7035 Lichtgrijs | 5.5 | 183887 | 594553 |  | 2004-09-22 |  | FER00810 | FGS224 | 29.5 | 2004-09-22 |  | FER00810 | PH PLL 36W 830 2G11 4P XTRA | 830 | 2015-11-17 | 2021-09-26 | 25 | FER00810 | 44=SMOORSPOEL (PLL-DIMBAAR) PLL36
FER00818 | Ferwerderadiel | Marrum | Marrum | Wilhelminastraat |  |  | Gemeente Ferwerderadiel | Gemeente Ferwerderadiel | Liander | Onbekend | Lengte: 1 | Overig | gecoat |  | 5,5m Gecoat | R7035 Lichtgrijs | 5.5 | 182908 | 593105 |  | 2004-09-03 |  | FER00818 | FGS224 | 29.5 | 2004-09-03 |  | FER00818 | PH PLL 36W 830 2G11 4P XTRA | 830 | 2015-11-06 | 2021-09-15 | 25 | FER00818 | 44=SMOORSPOEL (PLL-DIMBAAR) PLL36
FER00819 | Ferwerderadiel | Marrum | Marrum | Wilhelminastraat |  |  | Gemeente Ferwerderadiel | Gemeente Ferwerderadiel | Liander | Onbekend | Lengte: 1 | Overig | gecoat |  | 5,5m Gecoat | R7035 Lichtgrijs | 5.5 | 182909 | 593139 |  | 2004-09-03 |  | FER00819 | FGS224 | 29.5 | 2004-09-03 |  | FER00819 | PH PLL 36W 830 2G11 4P XTRA | 830 | 2015-11-06 | 2021-09-15 | 25 | FER00819 | 44=SMOORSPOEL (PLL-DIMBAAR) PLL36
FER00820 | Ferwerderadiel | Marrum | Marrum | Wilhelminastraat |  |  | Gemeente Ferwerderadiel | Gemeente Ferwerderadiel | Liander | Onbekend | Lengte: 1 | Overig | gecoat |  | 5,5m Gecoat | R7035 Lichtgrijs | 5.5 | 182935 | 593163 |  | 2004-09-03 |  | FER00820 | FGS224 | 29.5 | 2004-09-03 |  | FER00820 | PH PLL 36W 830 2G11 4P XTRA | 830 | 2015-11-06 | 2021-09-15 | 25 | FER00820 | 44=SMOORSPOEL (PLL-DIMBAAR) PLL36
FER00821 | Ferwerderadiel | Marrum | Marrum | Wilhelminastraat |  |  | Gemeente Ferwerderadiel | Gemeente Ferwerderadiel | Liander | Onbekend |  | Overig | gecoat |  | 3,5m Gecoat | R7035 Lichtgrijs | 3.5 | 182960 | 593143 |  | 2004-09-09 |  | FER00821 | INDU 2000 SDN | 29.5 | 2004-09-09 |  | FER00821 | PH PLL 36W 830 2G11 4P XTRA | 830 | 2016-02-04 | 2021-12-14 | 25 | FER00821 | 44=SMOORSPOEL (PLL-DIMBAAR) PLL36
FER00822 | Ferwerderadiel | Marrum | Marrum | Wilhelminastraat |  |  | Gemeente Ferwerderadiel | Gemeente Ferwerderadiel | Liander | Onbekend |  | Overig | gecoat |  | 3,5m Gecoat | R7035 Lichtgrijs | 3.5 | 182935 | 593090 |  | 2004-09-06 |  | FER00822 | INDU 2000 SDN | 29.5 | 2004-09-06 |  | FER00822 | PH PLL 36W 830 2G11 4P XTRA | 830 | 2017-09-20 | 2023-07-31 | 25 | FER00822 | 44=SMOORSPOEL (PLL-DIMBAAR) PLL36
FER00823 | Ferwerderadiel | Birdaard | Burdaard | Wânswerterdyk |  |  | Gemeente Ferwerderadiel | Gemeente Ferwerderadiel | Liander | Onbekend | Lengte: 1 | Overig | gecoat |  | 5,5m Gecoat | R7035 Lichtgrijs | 5.5 | 187659 | 589866 |  | 2004-11-11 |  | FER00823 | FGS224 | 29.5 | 2004-11-11 |  | FER00823 | PH PLL 36W 830 2G11 4P XTRA | 830 | 2015-11-23 | 2021-10-02 | 25 | FER00823 | 44=SMOORSPOEL (PLL-DIMBAAR) PLL36
FER00824 | Ferwerderadiel | Marrum | Marrum | Louise Heep paed |  |  | Gemeente Ferwerderadiel | Gemeente Ferwerderadiel | Liander | Onbekend |  | Overig | gecoat |  | 3,5m Gecoat | R7035 Lichtgrijs | 3.5 | 182505 | 593016 |  | 2004-09-06 |  | FER00824 | INDU 2000 SDN | 29.5 | 2004-09-06 |  | FER00824 | PH PLL 36W 830 2G11 4P XTRA | 830 | 2016-08-11 | 2022-06-21 | 25 | FER00824 | 44=SMOORSPOEL (PLL-DIMBAAR) PLL36
FER00825 | Ferwerderadiel | Hallum | Hallum | Stjûrmanstún |  |  | Gemeente Ferwerderadiel | Gemeente Ferwerderadiel | Liander | Onbekend | Lengte: 1 | Overig | gecoat |  | 5,5m Gecoat | R7035 Lichtgrijs | 5.5 | 181703 | 590950 |  | 2004-12-07 |  | FER00825 | FGS224 | 29.5 | 2004-12-07 |  | FER00825 | PH PLL 36W 830 2G11 4P XTRA | 830 | 2015-11-11 | 2021-09-20 | 25 | FER00825 | 44=SMOORSPOEL (PLL-DIMBAAR) PLL36
FER00826 | Ferwerderadiel | Hallum | Hallum | Stjûrmanstún |  |  | Gemeente Ferwerderadiel | Gemeente Ferwerderadiel | Liander | Onbekend | Lengte: 1 | Overig | gecoat |  | 5,5m Gecoat | R7035 Lichtgrijs | 5.5 | 181687 | 590915 |  | 2004-12-07 |  | FER00826 | FGS224 | 29.5 | 2004-12-07 |  | FER00826 | PH PLL 36W 830 2G11 4P XTRA | 830 | 2015-11-11 | 2021-09-20 | 25 | FER00826 | 44=SMOORSPOEL (PLL-DIMBAAR) PLL36
FER00827 | Ferwerderadiel | Hallum | Hallum | Stjûrmanstún |  |  | Gemeente Ferwerderadiel | Gemeente Ferwerderadiel | Liander | Onbekend | Lengte: 1 | Overig | gecoat |  | 5,5m Gecoat | R7035 Lichtgrijs | 5.5 | 181666 | 590886 |  | 2004-12-07 |  | FER00827 | FGS224 | 29.5 | 2004-12-07 |  | FER00827 | PH PLL 36W 830 2G11 4P XTRA | 830 | 2015-11-11 | 2021-09-20 | 25 | FER00827 | 44=SMOORSPOEL (PLL-DIMBAAR) PLL36
FER00828 | Ferwerderadiel | Hallum | Hallum | De Tsjalk |  |  | Gemeente Ferwerderadiel | Gemeente Ferwerderadiel | Liander | Onbekend | Lengte: 1 | Overig | gecoat |  | 5,5m Gecoat | R7035 Lichtgrijs | 5.5 | 181634 | 590840 |  | 2004-12-07 |  | FER00828 | FGS224 | 29.5 | 2004-12-07 |  | FER00828 | PH PLL 36W 830 2G11 4P XTRA | 830 | 2015-11-10 | 2021-09-19 | 25 | FER00828 | EVSA TBV LAMP PLL 36W - LANGWERPIG | 2016-04-04
FER00829 | Ferwerderadiel | Hallum | Hallum | De Tsjalk |  |  | Gemeente Ferwerderadiel | Gemeente Ferwerderadiel | Liander | Onbekend | Lengte: 1 | Overig | gecoat |  | 5,5m Gecoat | R7035 Lichtgrijs | 5.5 | 181674 | 590819 |  | 2004-12-07 |  | FER00829 | FGS224 | 29.5 | 2004-12-07 |  | FER00829 | PH PLL 36W 830 2G11 4P XTRA | 830 | 2015-11-10 | 2021-09-19 | 25 | FER00829 | 44=SMOORSPOEL (PLL-DIMBAAR) PLL36
FER00832 | Ferwerderadiel | Hallum | Hallum | It Skipperslân |  |  | Gemeente Ferwerderadiel | Gemeente Ferwerderadiel | Liander | Onbekend | Lengte: 1 | Overig | gecoat |  | 5,5m Gecoat | R7035 Lichtgrijs | 5.5 | 181755 | 590848 |  | 2004-12-07 |  | FER00832 | FGS224 | 29.5 | 2004-12-07 |  | FER00832 | PH PLL 36W 830 2G11 4P XTRA | 830 | 2015-11-10 | 2021-09-19 | 25 | FER00832 | 44=SMOORSPOEL (PLL-DIMBAAR) PLL36
FER00833 | Ferwerderadiel | Hallum | Hallum | It Skipperslân |  |  | Gemeente Ferwerderadiel | Gemeente Ferwerderadiel | Liander | Onbekend | Lengte: 1 | Overig | gecoat |  | 5,5m Gecoat | R7035 Lichtgrijs | 5.5 | 181784 | 590872 |  | 2004-12-07 |  | FER00833 | FGS224 | 29.5 | 2004-12-07 |  | FER00833 | PH PLL 36W 830 2G11 4P XTRA | 830 | 2015-11-10 | 2021-09-19 | 25 | FER00833 | 44=SMOORSPOEL (PLL-DIMBAAR) PLL36
FER00834 | Ferwerderadiel | Hallum | Hallum | It Skûtsje |  |  | Gemeente Ferwerderadiel | Gemeente Ferwerderadiel | Liander | Onbekend |  | Overig | gecoat |  | 3,5m Gecoat | R7035 Lichtgrijs | 3.5 | 181732 | 590875 |  | 2004-11-24 |  | FER00834 | INDU 2000 SDN | 29.5 | 2004-11-24 |  | FER00834 | PH PLL 36W 830 2G11 4P XTRA | 830 | 2015-11-10 | 2021-09-19 | 25 | FER00834 | 44=SMOORSPOEL (PLL-DIMBAAR) PLL36
FER00835 | Ferwerderadiel | Hallum | Hallum | It Skûtsje |  |  | Gemeente Ferwerderadiel | Gemeente Ferwerderadiel | Liander | Onbekend |  | Overig | gecoat |  | 3,5m Gecoat | R7035 Lichtgrijs | 3.5 | 181708 | 590895 |  | 2004-11-24 |  | FER00835 | INDU 2000 SDN | 29.5 | 2004-11-24 |  | FER00835 | PH PLL 36W 830 2G11 4P XTRA | 830 | 2015-11-11 | 2021-09-20 | 25 | FER00835 | 44=SMOORSPOEL (PLL-DIMBAAR) PLL36
FER00837 | Ferwerderadiel | Hallum | Hallum | It Skipperslân |  |  | Gemeente Ferwerderadiel | Gemeente Ferwerderadiel | Liander | Onbekend |  | Overig | gecoat |  | 3,5m Gecoat | R7035 Lichtgrijs | 3.5 | 181687 | 590852 |  | 2004-11-24 |  | FER00837 | INDU 2000 SDN | 29.5 | 2004-11-24 |  | FER00837 | PH PLL 36W 830 2G11 4P XTRA | 830 | 2015-11-10 | 2021-09-19 | 25 | FER00837 | 44=SMOORSPOEL (PLL-DIMBAAR) PLL36
FER00845 | Ferwerderadiel | Blija | Blije | Hendrik Kroesstrjitte |  |  | Gemeente Ferwerderadiel | Gemeente Ferwerderadiel | Liander | Onbekend |  | Overig | gecoat |  | 3,5m Gecoat | R7035 Lichtgrijs | 3.5 | 186714 | 596123 |  | 2004-02-06 |  | FER00845 | INDU 2000 SDN | 29.5 | 2004-02-06 |  | FER00845 | PH PLL 36W 830 2G11 4P XTRA | 830 | 2015-11-13 | 2021-09-22 | 25 | FER00845 | 44=SMOORSPOEL (PLL-DIMBAAR) PLL36
FER00846 | Ferwerderadiel | Blija | Blije | Hendrik Kroesstrjitte |  |  | Gemeente Ferwerderadiel | Gemeente Ferwerderadiel | Liander | Onbekend |  | Overig | gecoat |  | 3,5m Gecoat | R7035 Lichtgrijs | 3.5 | 186683 | 596133 |  | 2004-02-06 |  | FER00846 | INDU 2000 SDN | 29.5 | 2004-02-06 |  | FER00846 | PH PLL 36W 830 2G11 4P XTRA | 830 | 2015-11-13 | 2021-09-22 | 25 | FER00846 | 44=SMOORSPOEL (PLL-DIMBAAR) PLL36
FER00851 | Ferwerderadiel | Ferwerd | Ferwert | De Kolfbank |  |  | Gemeente Ferwerderadiel | Gemeente Ferwerderadiel | Liander | Onbekend |  | Overig | gecoat |  | 3,5m Gecoat | R7035 Lichtgrijs | 3.5 | 184252 | 594747 |  | 2004-09-24 |  | FER00851 | INDU 2000 SDN | 29.5 | 2004-09-24 |  | FER00851 | PH PLL 36W 830 2G11 4P XTRA | 830 | 2015-11-16 | 2021-09-25 | 25 | FER00851 | 44=SMOORSPOEL (PLL-DIMBAAR) PLL36
FER00852 | Ferwerderadiel | Ferwerd | Ferwert | De Kolfbank |  |  | Gemeente Ferwerderadiel | Gemeente Ferwerderadiel | Liander | Onbekend |  | Overig | gecoat |  | 3,5m Gecoat | R7035 Lichtgrijs | 3.5 | 184232 | 594705 |  | 2004-09-24 |  | FER00852 | INDU 2000 SDN | 29.5 | 2004-09-24 |  | FER00852 | PH PLL 36W 830 2G11 4P XTRA | 830 | 2015-11-16 | 2021-09-25 | 25 | FER00852 | 44=SMOORSPOEL (PLL-DIMBAAR) PLL36
FER00853 | Ferwerderadiel | Ferwerd | Ferwert | De Kolfbank |  |  | Gemeente Ferwerderadiel | Gemeente Ferwerderadiel | Liander | Onbekend |  | Overig | gecoat |  | 3,5m Gecoat | R7035 Lichtgrijs | 3.5 | 184261 | 594693 |  | 2004-09-24 |  | FER00853 | INDU 2000 SDN | 29.5 | 2004-09-24 |  | FER00853 | PH PLL 36W 830 2G11 4P XTRA | 830 | 2015-11-16 | 2021-09-25 | 25 | FER00853 | 44=SMOORSPOEL (PLL-DIMBAAR) PLL36
FER00854 | Ferwerderadiel | Ferwerd | Ferwert | De Kolfbank |  |  | Gemeente Ferwerderadiel | Gemeente Ferwerderadiel | Liander | Onbekend |  | Overig | gecoat |  | 3,5m Gecoat | R7035 Lichtgrijs | 3.5 | 184291 | 594686 |  | 2004-09-24 |  | FER00854 | INDU 2000 SDN | 29.5 | 2004-09-24 |  | FER00854 | PH PLL 36W 830 2G11 4P XTRA | 830 | 2015-11-16 | 2021-09-25 | 25 | FER00854 | 44=SMOORSPOEL (PLL-DIMBAAR) PLL36
FER00864 | Ferwerderadiel | Marrum | Marrum | Lage Herenweg |  |  | Gemeente Ferwerderadiel | Gemeente Ferwerderadiel | Liander | Onbekend | Lengte: 1 | Overig | gecoat |  | 5,5m Gecoat | R7035 Lichtgrijs | 5.5 | 182225 | 592665 |  | 2004-09-07 |  | FER00864 | FGS224 | 29.5 | 2004-09-07 |  | FER00864 | PH PLL 36W 830 2G11 4P XTRA | 830 | 2015-11-06 | 2021-09-15 | 25 | FER00864 | 44=SMOORSPOEL (PLL-DIMBAAR) PLL36
FER00865 | Ferwerderadiel | Marrum | Marrum | Pantsjewier |  |  | Gemeente Ferwerderadiel | Gemeente Ferwerderadiel | Liander | Onbekend | Lengte: 1 | Overig | gecoat |  | 5,5m Gecoat | R7035 Lichtgrijs | 5.5 | 182269 | 592670 |  | 1994-06-30 | 2008-12-29 | FER00865 | FGS224 | 29.5 | 2004-09-01 |  | FER00865 | PH PLL 36W 830 2G11 4P XTRA | 830 | 2015-11-06 | 2021-09-15 | 25 | FER00865 | 44=SMOORSPOEL (PLL-DIMBAAR) PLL36
FER00867 | Ferwerderadiel | Marrum | Marrum | Pantsjewier |  |  | Gemeente Ferwerderadiel | Gemeente Ferwerderadiel | Liander | Onbekend | Lengte: 1 | Overig | gecoat |  | 5,5m Gecoat | R7035 Lichtgrijs | 5.5 | 182327 | 592676 |  | 2004-09-13 |  | FER00867 | FGS224 | 29.5 | 2004-09-13 |  | FER00867 | PH PLL 36W 830 2G11 4P XTRA | 830 | 2015-11-06 | 2021-09-15 | 25 | FER00867 | 44=SMOORSPOEL (PLL-DIMBAAR) PLL36
FER00868 | Ferwerderadiel | Marrum | Marrum | Pantsjewier |  |  | Gemeente Ferwerderadiel | Gemeente Ferwerderadiel | Liander | Onbekend | Lengte: 1 | Overig | gecoat |  | 5,5m Gecoat | R7035 Lichtgrijs | 5.5 | 182337 | 592711 |  | 2004-09-14 |  | FER00868 | FGS224 | 29.5 | 2004-09-14 |  | FER00868 | PH PLL 36W 830 2G11 4P XTRA | 830 | 2015-11-06 | 2021-09-15 | 25 | FER00868 | 44=SMOORSPOEL (PLL-DIMBAAR) PLL36
FER00869 | Ferwerderadiel | Marrum | Marrum | Pantsjewier |  |  | Gemeente Ferwerderadiel | Gemeente Ferwerderadiel | Liander | Onbekend | Lengte: 1 | Overig | gecoat |  | 5,5m Gecoat | R7035 Lichtgrijs | 5.5 | 182357 | 592737 |  | 2004-09-14 |  | FER00869 | FGS224 | 29.5 | 2004-09-14 |  | FER00869 | PH PLL 36W 830 2G11 4P XTRA | 830 | 2015-11-06 | 2021-09-15 | 25 | FER00869 | 44=SMOORSPOEL (PLL-DIMBAAR) PLL36
FER00870 | Ferwerderadiel | Marrum | Marrum | Pantsjewier |  |  | Gemeente Ferwerderadiel | Gemeente Ferwerderadiel | Liander | Onbekend | Lengte: 1 | Overig | gecoat |  | 5,5m Gecoat | R7035 Lichtgrijs | 5.5 | 182389 | 592761 |  | 2004-09-14 |  | FER00870 | FGS224 | 29.5 | 2004-09-14 |  | FER00870 | PH PLL 36W 830 2G11 4P XTRA | 830 | 2015-11-06 | 2021-09-15 | 25 | FER00870 | 44=SMOORSPOEL (PLL-DIMBAAR) PLL36
FER00871 | Ferwerderadiel | Marrum | Marrum | Pantsjewier |  |  | Gemeente Ferwerderadiel | Gemeente Ferwerderadiel | Liander | Onbekend | Lengte: 1 | Overig | gecoat |  | 5,5m Gecoat | R7035 Lichtgrijs | 5.5 | 182402 | 592788 |  | 2004-09-14 |  | FER00871 | FGS224 | 29.5 | 2004-09-14 |  | FER00871 | PH PLL 36W 830 2G11 4P XTRA | 830 | 2015-11-06 | 2021-09-15 | 25 | FER00871 | 44=SMOORSPOEL (PLL-DIMBAAR) PLL36
FER00872 | Ferwerderadiel | Marrum | Marrum | Pantsjewier |  |  | Gemeente Ferwerderadiel | Gemeente Ferwerderadiel | Liander | Onbekend | Lengte: 1 | Overig | gecoat |  | 5,5m Gecoat | R7035 Lichtgrijs | 5.5 | 182434 | 592815 |  | 1994-06-30 | 2008-12-29 | FER00872 | FGS224 | 29.5 | 2004-09-01 |  | FER00872 | PH PLL 36W 830 2G11 4P XTRA | 830 | 2015-11-06 | 2021-09-15 | 25 | FER00872 | 44=SMOORSPOEL (PLL-DIMBAAR) PLL36
FER00873 | Ferwerderadiel | Marrum | Marrum | Pantsjewier |  |  | Gemeente Ferwerderadiel | Gemeente Ferwerderadiel | Liander | Onbekend | Lengte: 1 | Overig | gecoat |  | 5,5m Gecoat | R7035 Lichtgrijs | 5.5 | 182454 | 592854 |  | 2004-09-14 |  | FER00873 | FGS224 | 29.5 | 2004-09-14 |  | FER00873 | PH PLL 36W 830 2G11 4P XTRA | 830 | 2015-11-06 | 2021-09-15 | 25 | FER00873 | 44=SMOORSPOEL (PLL-DIMBAAR) PLL36
FER00874 | Ferwerderadiel | Blija | Blije | Wierswei |  |  | Gemeente Ferwerderadiel | Gemeente Ferwerderadiel | Liander | Onbekend |  | Overig | gecoat |  | 3,5m Gecoat | R7035 Lichtgrijs | 3.5 | 186520 | 596388 |  | 2004-02-13 |  | FER00874 | INDU 2000 SDN | 29.5 | 2004-02-13 |  | FER00874 | PH PLL 36W 830 2G11 4P XTRA | 830 | 2016-02-04 | 2021-12-14 | 25 | FER00874 | 44=SMOORSPOEL (PLL-DIMBAAR) PLL36
FER00880 | Ferwerderadiel | Birdaard | Burdaard | Doniastrjitte |  |  | Gemeente Ferwerderadiel | Gemeente Ferwerderadiel | Liander | Onbekend |  | Overig | gecoat |  | 3,5m Gecoat | R7035 Lichtgrijs | 3.5 | 187518 | 590074 |  | 2004-11-11 |  | FER00880 | INDU 2000 SDN | 29.5 | 2004-11-11 |  | FER00880 | PH PLL 36W 830 2G11 4P XTRA | 830 | 2015-11-25 | 2021-10-04 | 25 | FER00880 | 44=SMOORSPOEL (PLL-DIMBAAR) PLL36
FER00881 | Ferwerderadiel | Birdaard | Burdaard | Doniastrjitte |  |  | Gemeente Ferwerderadiel | Gemeente Ferwerderadiel | Liander | Onbekend |  | Overig | gecoat |  | 3,5m Gecoat | R7035 Lichtgrijs | 3.5 | 187547 | 590060 |  | 2004-11-11 |  | FER00881 | INDU 2000 SDN | 29.5 | 2004-11-11 |  | FER00881 | PH PLL 36W 830 2G11 4P XTRA | 830 | 2015-11-25 | 2021-10-04 | 25 | FER00881 | 44=SMOORSPOEL (PLL-DIMBAAR) PLL36
FER00882 | Ferwerderadiel | Birdaard | Burdaard | Doniastrjitte |  |  | Gemeente Ferwerderadiel | Gemeente Ferwerderadiel | Liander | Onbekend |  | Overig | gecoat |  | 3,5m Gecoat | R7035 Lichtgrijs | 3.5 | 187528 | 590051 |  | 2004-11-11 |  | FER00882 | INDU 2000 SDN | 29.5 | 2004-11-11 |  | FER00882 | PH PLL 36W 830 2G11 4P XTRA | 830 | 2015-11-25 | 2021-10-04 | 25 | FER00882 | 44=SMOORSPOEL (PLL-DIMBAAR) PLL36
FER00884 | Ferwerderadiel | Birdaard | Burdaard | Doniastrjitte |  |  | Gemeente Ferwerderadiel | Gemeente Ferwerderadiel | Liander | Onbekend |  | Overig | gecoat |  | 3,5m Gecoat | R7035 Lichtgrijs | 3.5 | 187532 | 590014 |  | 2004-11-11 |  | FER00884 | INDU 2000 SDN | 29.5 | 2004-11-11 |  | FER00884 | PH PLL 36W 830 2G11 4P XTRA | 830 | 2016-07-12 | 2022-05-22 | 25 | FER00884 | 44=SMOORSPOEL (PLL-DIMBAAR) PLL36
FER00891 | Ferwerderadiel | Ferwerd | Ferwert | Great Sminia |  |  | Gemeente Ferwerderadiel | Gemeente Ferwerderadiel | Liander | Onbekend |  | Overig | gecoat |  | 3,5m Gecoat | R7035 Lichtgrijs | 3.5 | 184543 | 594792 |  | 2004-09-30 |  | FER00891 | INDU 2000 SDN | 29.5 | 2004-09-30 |  | FER00891 | PH PLL 36W 830 2G11 4P XTRA | 830 | 2015-11-16 | 2021-09-25 | 25 | FER00891 | 44=SMOORSPOEL (PLL-DIMBAAR) PLL36
FER00892 | Ferwerderadiel | Ferwerd | Ferwert | Great Sminia |  |  | Gemeente Ferwerderadiel | Gemeente Ferwerderadiel | Liander | Onbekend |  | Overig | gecoat |  | 3,5m Gecoat | R7035 Lichtgrijs | 3.5 | 184557 | 594764 |  | 2004-09-30 |  | FER00892 | INDU 2000 SDN | 29.5 | 2004-09-30 |  | FER00892 | PH PLL 36W 830 2G11 4P XTRA | 830 | 2015-11-16 | 2021-09-25 | 25 | FER00892 | 44=SMOORSPOEL (PLL-DIMBAAR) PLL36
FER00893 | Ferwerderadiel | Ferwerd | Ferwert | Great Sminia |  |  | Gemeente Ferwerderadiel | Gemeente Ferwerderadiel | Liander | Onbekend |  | Overig | gecoat |  | 3,5m Gecoat | R7035 Lichtgrijs | 3.5 | 184558 | 594730 |  | 2004-09-30 |  | FER00893 | INDU 2000 SDN | 29.5 | 2004-09-30 |  | FER00893 | PH PLL 36W 830 2G11 4P XTRA | 830 | 2015-11-16 | 2021-09-25 | 25 | FER00893 | 44=SMOORSPOEL (PLL-DIMBAAR) PLL36
FER00894 | Ferwerderadiel | Ferwerd | Ferwert | Great Sminia |  |  | Gemeente Ferwerderadiel | Gemeente Ferwerderadiel | Liander | Onbekend |  | Overig | gecoat |  | 3,5m Gecoat | R7035 Lichtgrijs | 3.5 | 184541 | 594708 |  | 2004-09-30 |  | FER00894 | INDU 2000 SDN | 29.5 | 2004-09-30 |  | FER00894 | PH PLL 36W 830 2G11 4P XTRA | 830 | 2015-11-16 | 2021-09-25 | 25 | FER00894 | 44=SMOORSPOEL (PLL-DIMBAAR) PLL36
FER00895 | Ferwerderadiel | Ferwerd | Ferwert | Great Sminia |  |  | Gemeente Ferwerderadiel | Gemeente Ferwerderadiel | Liander | Onbekend |  | Overig | gecoat |  | 3,5m Gecoat | R7035 Lichtgrijs | 3.5 | 184518 | 594696 |  | 2004-09-30 |  | FER00895 | INDU 2000 SDN | 29.5 | 2004-09-30 |  | FER00895 | PH PLL 36W 830 2G11 4P XTRA | 830 | 2015-11-16 | 2021-09-25 | 25 | FER00895 | 44=SMOORSPOEL (PLL-DIMBAAR) PLL36
FER00896 | Ferwerderadiel | Ferwerd | Ferwert | Great Sminia |  |  | Gemeente Ferwerderadiel | Gemeente Ferwerderadiel | Liander | Onbekend |  | Overig | gecoat |  | 3,5m Gecoat | R7035 Lichtgrijs | 3.5 | 184498.662 | 594727.188 |  | 2004-09-30 |  | FER00896 | INDU 2000 SDN | 29.5 | 2004-09-30 |  | FER00896 | PH PLL 36W 830 2G11 4P XTRA | 830 | 2015-11-16 | 2021-09-25 | 25 | FER00896 | 44=SMOORSPOEL (PLL-DIMBAAR) PLL36
FER00897 | Ferwerderadiel | Ferwerd | Ferwert | Great Sminia |  |  | Gemeente Ferwerderadiel | Gemeente Ferwerderadiel | Liander | Onbekend |  | Overig | gecoat |  | 3,5m Gecoat | R7035 Lichtgrijs | 3.5 | 184497 | 594756 |  | 2004-09-30 |  | FER00897 | INDU 2000 SDN | 29.5 | 2004-09-30 |  | FER00897 | PH PLL 36W 830 2G11 4P XTRA | 830 | 2015-11-16 | 2021-09-25 | 25 | FER00897 | 44=SMOORSPOEL (PLL-DIMBAAR) PLL36
FER00898 | Ferwerderadiel | Hallum | Hallum | De Aek |  |  | Gemeente Ferwerderadiel | Gemeente Ferwerderadiel | Liander | Onbekend |  | Overig | gecoat |  | 3,5m Gecoat | R7035 Lichtgrijs | 3.5 | 181762 | 590783 |  | 2004-12-01 | 2013-05-28 | FER00898 | INDU 2000 SDN | 29.5 | 2004-12-01 |  | FER00898 | PH PLL 36W 830 2G11 4P XTRA | 830 | 2015-11-11 | 2021-09-20 | 25 | FER00898 | 44=SMOORSPOEL (PLL-DIMBAAR) PLL36
FER00899 | Ferwerderadiel | Hallum | Hallum | De Aek |  |  | Gemeente Ferwerderadiel | Gemeente Ferwerderadiel | Liander | Onbekend |  | Overig | gecoat |  | 3,5m Gecoat | R7035 Lichtgrijs | 3.5 | 181797 | 590776 |  | 2004-12-01 | 2013-05-28 | FER00899 | INDU 2000 SDN | 29.5 | 2004-12-01 |  | FER00899 | PH PLL 36W 830 2G11 4P XTRA | 830 | 2015-11-11 | 2021-09-20 | 25 | FER00899 | 44=SMOORSPOEL (PLL-DIMBAAR) PLL36
FER00900 | Ferwerderadiel | Hallum | Hallum | De Aek |  |  | Gemeente Ferwerderadiel | Gemeente Ferwerderadiel | Liander | Onbekend |  | Overig | gecoat |  | 3,5m Gecoat | R7035 Lichtgrijs | 3.5 | 181820 | 590790 |  | 2004-12-01 | 2013-05-28 | FER00900 | INDU 2000 SDN | 29.5 | 2017-07-03 |  | FER00900 | PH PLL 36W 830 2G11 4P XTRA | 830 | 2017-07-21 | 2023-05-31 | 25 | FER00900 | 44=SMOORSPOEL (PLL-DIMBAAR) PLL36
FER00901 | Ferwerderadiel | Hallum | Hallum | De Aek |  |  | Gemeente Ferwerderadiel | Gemeente Ferwerderadiel | Liander | Onbekend |  | Overig | gecoat |  | 3,5m Gecoat | R7035 Lichtgrijs | 3.5 | 181840 | 590811 |  | 2004-12-01 | 2013-05-28 | FER00901 | INDU 2000 SDN | 29.5 | 2004-12-01 |  | FER00901 | PH PLL 36W 830 2G11 4P XTRA | 830 | 2015-11-11 | 2021-09-20 | 25 | FER00901 | 44=SMOORSPOEL (PLL-DIMBAAR) PLL36
FER00902 | Ferwerderadiel | Hallum | Hallum | De Aek |  |  | Gemeente Ferwerderadiel | Gemeente Ferwerderadiel | Liander | Onbekend |  | Overig | gecoat |  | 3,5m Gecoat | R7035 Lichtgrijs | 3.5 | 181859 | 590844 |  | 2004-12-01 | 2013-05-28 | FER00902 | INDU 2000 SDN | 29.5 | 2004-12-01 |  | FER00902 | PH PLL 36W 830 2G11 4P XTRA | 830 | 2015-11-11 | 2021-09-20 | 25 | FER00902 | 44=SMOORSPOEL (PLL-DIMBAAR) PLL36
FER00903 | Ferwerderadiel | Hallum | Hallum | De Aek |  |  | Gemeente Ferwerderadiel | Gemeente Ferwerderadiel | Liander | Onbekend |  | Overig | gecoat |  | 3,5m Gecoat | R7035 Lichtgrijs | 3.5 | 181890 | 590867 |  | 2004-12-01 | 2013-05-28 | FER00903 | INDU 2000 SDN | 29.5 | 2004-12-01 |  | FER00903 | PH PLL 36W 830 2G11 4P XTRA | 830 | 2015-11-11 | 2021-09-20 | 25 | FER00903 | 44=SMOORSPOEL (PLL-DIMBAAR) PLL36
FER00904 | Ferwerderadiel | Hallum | Hallum | De Aek |  |  | Gemeente Ferwerderadiel | Gemeente Ferwerderadiel | Liander | Onbekend |  | Overig | gecoat |  | 3,5m Gecoat | R7035 Lichtgrijs | 3.5 | 181901 | 590897 |  | 2004-12-01 | 2013-05-28 | FER00904 | INDU 2000 SDN | 29.5 | 2004-12-01 |  | FER00904 | PH PLL 36W 830 2G11 4P XTRA | 830 | 2015-11-11 | 2021-09-20 | 25 | FER00904 | 44=SMOORSPOEL (PLL-DIMBAAR) PLL36
FER00906 | Ferwerderadiel | Hallum | Hallum | De Boeijer |  |  | Gemeente Ferwerderadiel | Gemeente Ferwerderadiel | Liander | Onbekend |  | Overig | gecoat |  | 3,5m Gecoat | R7035 Lichtgrijs | 3.5 | 181806 | 590840 |  | 2004-12-01 | 2013-05-28 | FER00906 | INDU 2000 SDN | 29.5 | 2004-12-01 |  | FER00906 | PH PLL 36W 830 2G11 4P XTRA | 830 | 2015-11-11 | 2021-09-20 | 25 | FER00906 | 44=SMOORSPOEL (PLL-DIMBAAR) PLL36
FER00907 | Ferwerderadiel | Hallum | Hallum | De Skou |  |  | Gemeente Ferwerderadiel | Gemeente Ferwerderadiel | Liander | Onbekend |  | Overig | gecoat |  | 3,5m Gecoat | R7035 Lichtgrijs | 3.5 | 181864 | 590899 |  | 2004-11-24 |  | FER00907 | INDU 2000 SDN | 29.5 | 2004-11-24 |  | FER00907 | PH PLL 36W 830 2G11 4P XTRA | 830 | 2015-11-11 | 2021-09-20 | 25 | FER00907 | 44=SMOORSPOEL (PLL-DIMBAAR) PLL36
FER00909 | Ferwerderadiel | Hallum | Hallum | Juffer Frederikestraat |  |  | Gemeente Ferwerderadiel | Gemeente Ferwerderadiel | Liander | Onbekend |  | Overig | gecoat |  | 3,5m Gecoat | R7035 Lichtgrijs | 3.5 | 181632 | 590952 |  | 2004-11-24 |  | FER00909 | INDU 2000 SDN | 29.5 | 2004-11-24 |  | FER00909 | PH PLL 36W 830 2G11 4P XTRA | 830 | 2015-11-11 | 2021-09-20 | 25 | FER00909 | 44=SMOORSPOEL (PLL-DIMBAAR) PLL36
FER00910 | Ferwerderadiel | Hallum | Hallum | Juffer Frederikestraat |  |  | Gemeente Ferwerderadiel | Gemeente Ferwerderadiel | Liander | Onbekend |  | Overig | gecoat |  | 3,5m Gecoat | R7035 Lichtgrijs | 3.5 | 181640 | 590977 |  | 2004-11-24 |  | FER00910 | INDU 2000 SDN | 29.5 | 2004-11-24 |  | FER00910 | PH PLL 36W 830 2G11 4P XTRA | 830 | 2015-11-11 | 2021-09-20 | 25 | FER00910 | 44=SMOORSPOEL (PLL-DIMBAAR) PLL36
FER00911 | Ferwerderadiel | Hallum | Hallum | Gerbadastrjitte |  |  | Gemeente Ferwerderadiel | Gemeente Ferwerderadiel | Liander | Onbekend |  | Overig | gecoat |  | 3,5m Gecoat | R7035 Lichtgrijs | 3.5 | 181672 | 590960 |  | 2004-11-24 |  | FER00911 | INDU 2000 SDN | 29.5 | 2004-11-24 |  | FER00911 | PH PLL 36W 830 2G11 4P XTRA | 830 | 2015-11-11 | 2021-09-20 | 25 | FER00911 | 44=SMOORSPOEL (PLL-DIMBAAR) PLL36
FER00913 | Ferwerderadiel | Marrum | Marrum | Pantsjewier |  |  | Gemeente Ferwerderadiel | Gemeente Ferwerderadiel | Liander | Onbekend |  | Overig | gecoat |  | 3,5m Gecoat | R7035 Lichtgrijs | 3.5 | 182320 | 592637 |  | 2004-09-06 |  | FER00913 | INDU 2000 SDN | 29.5 | 2004-09-06 |  | FER00913 | PH PLL 36W 830 2G11 4P XTRA | 830 | 2015-11-06 | 2021-09-15 | 25 | FER00913 | 44=SMOORSPOEL (PLL-DIMBAAR) PLL36
FER00914 | Ferwerderadiel | Marrum | Marrum | Pantsjewier |  |  | Gemeente Ferwerderadiel | Gemeente Ferwerderadiel | Liander | Onbekend |  | Overig | gecoat |  | 3,5m Gecoat | R7035 Lichtgrijs | 3.5 | 182347 | 592621 |  | 2004-09-08 |  | FER00914 | INDU 2000 SDN | 29.5 | 2004-09-08 |  | FER00914 | PH PLL 36W 830 2G11 4P XTRA | 830 | 2015-11-06 | 2021-09-15 | 25 | FER00914 | 44=SMOORSPOEL (PLL-DIMBAAR) PLL36
FER00915 | Ferwerderadiel | Marrum | Marrum | Pantsjewier |  |  | Gemeente Ferwerderadiel | Gemeente Ferwerderadiel | Liander | Onbekend |  | Overig | gecoat |  | 3,5m Gecoat | R7035 Lichtgrijs | 3.5 | 182371 | 592691 |  | 2004-09-09 |  | FER00915 | INDU 2000 SDN | 29.5 | 2004-09-09 |  | FER00915 | PH PLL 36W 830 2G11 4P XTRA | 830 | 2015-11-06 | 2021-09-15 | 25 | FER00915 | 44=SMOORSPOEL (PLL-DIMBAAR) PLL36
FER00916 | Ferwerderadiel | Marrum | Marrum | Pantsjewier |  |  | Gemeente Ferwerderadiel | Gemeente Ferwerderadiel | Liander | Onbekend |  | Overig | gecoat |  | 3,5m Gecoat | R7035 Lichtgrijs | 3.5 | 182433 | 592761 |  | 2014-01-22 |  | FER00916 | INDU 2000 SDN | 29.5 | 2014-01-22 | INDAL | FER00916 | PH PLL 36W 830 2G11 4P XTRA | 830 | 2016-08-11 | 2022-06-21 | 25 | FER00916 | 44=SMOORSPOEL (PLL-DIMBAAR) PLL36
FER00918 | Ferwerderadiel | Ferwerd | Ferwert | Mûnewei |  |  | Gemeente Ferwerderadiel | Gemeente Ferwerderadiel | Liander | Onbekend | Lengte: 1 | Overig | gecoat |  | 5,5m Gecoat | R7035 Lichtgrijs | 5.5 | 184789 | 594566 |  | 2004-11-11 |  | FER00918 | FGS224 | 29.5 | 2004-11-11 |  | FER00918 | PH PLL 36W 830 2G11 4P XTRA | 830 | 2015-11-16 | 2021-09-25 | 25 | FER00918 | 44=SMOORSPOEL (PLL-DIMBAAR) PLL36
FER00921 | Ferwerderadiel | Blija | Blije | Hendrik Kroesstrjitte |  |  | Gemeente Ferwerderadiel | Gemeente Ferwerderadiel | Liander | Onbekend |  | Overig | gecoat |  | 3,5m Gecoat | R7035 Lichtgrijs | 3.5 | 186788 | 596135 |  | 2004-02-06 |  | FER00921 | INDU 2000 SDN | 29.5 | 2004-02-06 |  | FER00921 | PH PLL 36W 830 2G11 4P XTRA | 830 | 2015-11-13 | 2021-09-22 | 25 | FER00921 | 44=SMOORSPOEL (PLL-DIMBAAR) PLL36
FER00922 | Ferwerderadiel | Blija | Blije | Hendrik Kroesstrjitte |  |  | Gemeente Ferwerderadiel | Gemeente Ferwerderadiel | Liander | Onbekend |  | Overig | gecoat |  | 3,5m Gecoat | R7035 Lichtgrijs | 3.5 | 186771 | 596110 |  | 2004-02-06 |  | FER00922 | INDU 2000 SDN | 29.5 | 2004-02-06 |  | FER00922 | PH PLL 36W 830 2G11 4P XTRA | 830 | 2015-11-13 | 2021-09-22 | 25 | FER00922 | 44=SMOORSPOEL (PLL-DIMBAAR) PLL36
FER00923 | Ferwerderadiel | Blija | Blije | Hendrik Kroesstrjitte |  |  | Gemeente Ferwerderadiel | Gemeente Ferwerderadiel | Liander | Onbekend |  | Overig | gecoat |  | 3,5m Gecoat | R7035 Lichtgrijs | 3.5 | 186747 | 596105 |  | 2004-02-06 |  | FER00923 | INDU 2000 SDN | 29.5 | 2004-02-06 |  | FER00923 | PH PLL 36W 830 2G11 4P XTRA | 830 | 2015-11-13 | 2021-09-22 | 25 | FER00923 | 44=SMOORSPOEL (PLL-DIMBAAR) PLL36
FER00934 | Ferwerderadiel | Lichtaard | Lichtaard | Flieterpsterdyk |  |  | Gemeente Ferwerderadiel | Gemeente Ferwerderadiel | Liander | Onbekend | Lengte: 1 | Overig | gecoat |  | 5,5m Gecoat | R7035 Lichtgrijs | 5.5 | 189963 | 593346 |  | 2004-04-22 |  | FER00934 | FGS224 | 29.5 | 2004-04-22 |  | FER00934 | PH PLL 36W 830 2G11 4P XTRA | 830 | 2015-11-25 | 2021-10-04 | 25 | FER00934 | 44=SMOORSPOEL (PLL-DIMBAAR) PLL36
FER00935 | Ferwerderadiel | Lichtaard | Lichtaard | Noardermieddyk |  |  | Gemeente Ferwerderadiel | Gemeente Ferwerderadiel | Liander | Onbekend |  | Overig | gecoat |  | 3,5m Gecoat | R7035 Lichtgrijs | 3.5 | 189985 | 593397 |  | 2004-04-22 |  | FER00935 | INDU 2000 SDN | 29.5 | 2004-04-22 |  | FER00935 | PH PLL 36W 830 2G11 4P XTRA | 830 | 2015-11-25 | 2021-10-04 | 25 | FER00935 | 44=SMOORSPOEL (PLL-DIMBAAR) PLL36
FER00936 | Ferwerderadiel | Lichtaard | Lichtaard | Noardermieddyk |  |  | Gemeente Ferwerderadiel | Gemeente Ferwerderadiel | Liander | Onbekend |  | Overig | gecoat |  | 3,5m Gecoat | R7035 Lichtgrijs | 3.5 | 190008 | 593447 |  | 2004-04-22 |  | FER00936 | INDU 2000 SDN | 29.5 | 2004-04-22 |  | FER00936 | PH PLL 36W 830 2G11 4P XTRA | 830 | 2015-11-25 | 2021-10-04 | 25 | FER00936 | 44=SMOORSPOEL (PLL-DIMBAAR) PLL36
FER00937 | Ferwerderadiel | Lichtaard | Lichtaard | Noardermieddyk |  |  | Gemeente Ferwerderadiel | Gemeente Ferwerderadiel | Liander | Onbekend |  | Overig | gecoat |  | 3,5m Gecoat | R7035 Lichtgrijs | 3.5 | 190010 | 593492 |  | 2004-04-22 |  | FER00937 | INDU 2000 SDN | 29.5 | 2004-04-22 |  | FER00937 | PH PLL 36W 830 2G11 4P XTRA | 830 | 2015-11-25 | 2021-10-04 | 25 | FER00937 | 44=SMOORSPOEL (PLL-DIMBAAR) PLL36
FER00938 | Ferwerderadiel | Lichtaard | Lichtaard | Noardermieddyk |  |  | Gemeente Ferwerderadiel | Gemeente Ferwerderadiel | Liander | Onbekend |  | Overig | gecoat |  | 3,5m Gecoat | R7035 Lichtgrijs | 3.5 | 190039 | 593521 |  | 2004-04-22 |  | FER00938 | INDU 2000 SDN | 29.5 | 2004-04-22 |  | FER00938 | PH PLL 36W 830 2G11 4P XTRA | 830 | 2015-11-25 | 2021-10-04 | 25 | FER00938 | 44=SMOORSPOEL (PLL-DIMBAAR) PLL36
FER00939 | Ferwerderadiel | Hogebeintum | Hegebeintum | De Wym |  |  | Gemeente Ferwerderadiel | Gemeente Ferwerderadiel | Liander | Onbekend |  | Overig | gecoat |  | 3,5m Gecoat | R7035 Lichtgrijs | 3.5 | 185592 | 594606 |  | 2004-04-28 |  | FER00939 | INDU 2000 SDN | 29.5 | 2004-04-28 |  | FER00939 | PH PLL 36W 830 2G11 4P XTRA | 830 | 2015-11-25 | 2021-10-04 | 25 | FER00939 | 44=SMOORSPOEL (PLL-DIMBAAR) PLL36
FER00940 | Ferwerderadiel | Hogebeintum | Hegebeintum | De Wym |  |  | Gemeente Ferwerderadiel | Gemeente Ferwerderadiel | Liander | Onbekend |  | Overig | gecoat |  | 3,5m Gecoat | R7035 Lichtgrijs | 3.5 | 185659 | 594613 |  | 2004-04-28 |  | FER00940 | INDU 2000 SDN | 29.5 | 2004-04-28 |  | FER00940 | PH PLL 36W 830 2G11 4P XTRA | 830 | 2015-11-25 | 2021-10-04 | 25 | FER00940 | 44=SMOORSPOEL (PLL-DIMBAAR) PLL36
FER00942 | Ferwerderadiel | Hogebeintum | Hegebeintum | Pypkedyk |  |  | Gemeente Ferwerderadiel | Gemeente Ferwerderadiel | Liander | Onbekend |  | Overig | gecoat |  | 3,5m Gecoat | R7035 Lichtgrijs | 3.5 | 185754 | 594614 |  | 2004-04-28 |  | FER00942 | INDU 2000 SDN | 29.5 | 2004-04-28 |  | FER00942 | PH PLL 36W 830 2G11 4P XTRA | 830 | 2015-11-25 | 2021-10-04 | 25 | FER00942 | 44=SMOORSPOEL (PLL-DIMBAAR) PLL36
FER00943 | Ferwerderadiel | Hogebeintum | Hegebeintum | Pypkedyk |  |  | Gemeente Ferwerderadiel | Gemeente Ferwerderadiel | Liander | Onbekend |  | Overig | gecoat |  | 3,5m Gecoat | R7035 Lichtgrijs | 3.5 | 185796 | 594615 |  | 2004-04-28 |  | FER00943 | INDU 2000 SDN | 29.5 | 2004-04-28 |  | FER00943 | PH PLL 36W 830 2G11 4P XTRA | 830 | 2016-08-19 | 2022-06-29 | 25 | FER00943 | EVSA TBV LAMP PLL 36W - LANGWERPIG | 2016-01-20 | EVSA PH 1 x PLL 36W DIMB LANGW
FER00944 | Ferwerderadiel | Hogebeintum | Hegebeintum | Pypkedyk |  |  | Gemeente Ferwerderadiel | Gemeente Ferwerderadiel | Liander | Onbekend |  | Overig | gecoat |  | 3,5m Gecoat | R7035 Lichtgrijs | 3.5 | 185845 | 594596 |  | 2004-04-28 |  | FER00944 | INDU 2000 SDN | 29.5 | 2004-04-28 |  | FER00944 | PH PLL 36W 830 2G11 4P XTRA | 830 | 2015-11-25 | 2021-10-04 | 25 | FER00944 | 44=SMOORSPOEL (PLL-DIMBAAR) PLL36
FER00945 | Ferwerderadiel | Hogebeintum | Hegebeintum | Pypkedyk |  |  | Gemeente Ferwerderadiel | Gemeente Ferwerderadiel | Liander | Onbekend |  | Overig | gecoat |  | 3,5m Gecoat | R7035 Lichtgrijs | 3.5 | 185903 | 594573 |  | 2004-04-28 |  | FER00945 | INDU 2000 SDN | 29.5 | 2004-04-28 |  | FER00945 | PH PLL 36W 830 2G11 4P XTRA | 830 | 2015-11-25 | 2021-10-04 | 25 | FER00945 | 44=SMOORSPOEL (PLL-DIMBAAR) PLL36
FER00947 | Ferwerderadiel | Hogebeintum | Hegebeintum | Underom |  |  | Gemeente Ferwerderadiel | Gemeente Ferwerderadiel | Liander | Onbekend |  | Overig | gecoat |  | 3,5m Gecoat | R7035 Lichtgrijs | 3.5 | 185942 | 594522 |  | 2004-04-28 |  | FER00947 | INDU 2000 SDN | 29.5 | 2004-04-28 |  | FER00947 | PH PLL 36W 830 2G11 4P XTRA | 830 | 2015-11-25 | 2021-10-04 | 25 | FER00947 | 44=SMOORSPOEL (PLL-DIMBAAR) PLL36
FER00948 | Ferwerderadiel | Hogebeintum | Hegebeintum | Underom |  |  | Gemeente Ferwerderadiel | Gemeente Ferwerderadiel | Liander | Onbekend |  | Overig | gecoat |  | 3,5m Gecoat | R7035 Lichtgrijs | 3.5 | 185902 | 594488 |  | 2004-04-28 |  | FER00948 | INDU 2000 SDN | 29.5 | 2004-04-28 |  | FER00948 | PH PLL 36W 830 2G11 4P XTRA | 830 | 2015-11-25 | 2021-10-04 | 25 | FER00948 | 44=SMOORSPOEL (PLL-DIMBAAR) PLL36
FER00949 | Ferwerderadiel | Hogebeintum | Hegebeintum | De Wym |  |  | Gemeente Ferwerderadiel | Gemeente Ferwerderadiel | Liander | Onbekend |  | Overig | gecoat |  | 3,5m Gecoat | R7035 Lichtgrijs | 3.5 | 185593 | 594664 |  | 2004-04-28 |  | FER00949 | INDU 2000 SDN | 29.5 | 2004-04-28 |  | FER00949 | PH PLL 36W 830 2G11 4P XTRA | 830 | 2015-11-25 | 2021-10-04 | 25 | FER00949 | 44=SMOORSPOEL (PLL-DIMBAAR) PLL36
FER00950 | Ferwerderadiel | Hogebeintum | Hegebeintum | Underom |  |  | Gemeente Ferwerderadiel | Gemeente Ferwerderadiel | Liander | Onbekend |  | Overig | gecoat |  | 3,5m Gecoat | R7035 Lichtgrijs | 3.5 | 185835 | 594491 |  | 2004-04-28 |  | FER00950 | INDU 2000 SDN | 29.5 | 2004-04-28 |  | FER00950 | PH PLL 36W 830 2G11 4P XTRA | 830 | 2015-11-25 | 2021-10-04 | 25 | FER00950 | 44=SMOORSPOEL (PLL-DIMBAAR) PLL36
FER00951 | Ferwerderadiel | Hogebeintum | Hegebeintum | Underom |  |  | Gemeente Ferwerderadiel | Gemeente Ferwerderadiel | Liander | Onbekend |  | Overig | gecoat |  | 3,5m Gecoat | R7035 Lichtgrijs | 3.5 | 185804 | 594511 |  | 2004-04-28 |  | FER00951 | INDU 2000 SDN | 29.5 | 2004-04-28 |  | FER00951 | PH PLL 36W 830 2G11 4P XTRA | 830 | 2015-11-25 | 2021-10-04 | 25 | FER00951 | 44=SMOORSPOEL (PLL-DIMBAAR) PLL36
FER00952 | Ferwerderadiel | Hogebeintum | Hegebeintum | Underom |  |  | Gemeente Ferwerderadiel | Gemeente Ferwerderadiel | Liander | Onbekend |  | Overig | gecoat |  | 3,5m Gecoat | R7035 Lichtgrijs | 3.5 | 185760 | 594532 |  | 2004-04-28 |  | FER00952 | INDU 2000 SDN | 29.5 | 2004-04-28 |  | FER00952 | PH PLL 36W 830 2G11 4P XTRA | 830 | 2015-11-25 | 2021-10-04 | 25 | FER00952 | 44=SMOORSPOEL (PLL-DIMBAAR) PLL36
FER00953 | Ferwerderadiel | Hogebeintum | Hegebeintum | Underom |  |  | Gemeente Ferwerderadiel | Gemeente Ferwerderadiel | Liander | Onbekend |  | Overig | gecoat |  | 3,5m Gecoat | R7035 Lichtgrijs | 3.5 | 185734 | 594557 |  | 2004-04-28 |  | FER00953 | INDU 2000 SDN | 29.5 | 2004-04-28 |  | FER00953 | PH PLL 36W 830 2G11 4P XTRA | 830 | 2015-11-25 | 2021-10-04 | 25 | FER00953 | 44=SMOORSPOEL (PLL-DIMBAAR) PLL36
FER00955 | Ferwerderadiel | Hogebeintum | Hegebeintum | Mr. Boeleswei |  |  | Gemeente Ferwerderadiel | Gemeente Ferwerderadiel | Liander | Onbekend |  | Overig | gecoat |  | 3,5m Gecoat | R7035 Lichtgrijs | 3.5 | 185704 | 594360 |  | 2004-04-28 |  | FER00955 | INDU 2000 SDN | 29.5 | 2004-04-28 |  | FER00955 | PH PLL 36W 830 2G11 4P XTRA | 830 | 2015-11-25 | 2021-10-04 | 25 | FER00955 | 44=SMOORSPOEL (PLL-DIMBAAR) PLL36
FER00959 | Ferwerderadiel | Wanswerd | Wânswert | Skoallestrjitte |  |  | Gemeente Ferwerderadiel | Gemeente Ferwerderadiel | Liander | Onbekend | Lengte: 1 | Overig | gecoat |  | 5,5m Gecoat | R6009 Dennegroen | 5.5 | 185620 | 590797 |  | 2000-07-05 |  | FER00959 | FGS224 | 20 | 2000-07-05 |  | FER00959 | PH PLL 36W 830 2G11 4P XTRA | 830 | 2015-11-23 | 2021-10-02 | 25 | FER00959 | 44=SMOORSPOEL (PLL-DIMBAAR) PLL36
FER00960 | Ferwerderadiel | Birdaard | Burdaard | Wânswerterdyk |  |  | Gemeente Ferwerderadiel | Gemeente Ferwerderadiel | Liander | Onbekend | Lengte: 1 | Overig | gecoat |  | 5,5m Gecoat | R7035 Lichtgrijs | 5.5 | 187409 | 589859 |  | 2004-11-11 |  | FER00960 | FGS224 | 29.5 | 2004-11-11 |  | FER00960 | PH PLL 36W 830 2G11 4P XTRA | 830 | 2015-11-23 | 2021-10-02 | 25 | FER00960 | 44=SMOORSPOEL (PLL-DIMBAAR) PLL36
FER00961 | Ferwerderadiel | Birdaard | Burdaard | Wânswerterdyk |  |  | Gemeente Ferwerderadiel | Gemeente Ferwerderadiel | Liander | Onbekend | Lengte: 1 | Overig | gecoat |  | 5,5m Gecoat | R7035 Lichtgrijs | 5.5 | 187455 | 589802 |  | 2004-11-11 |  | FER00961 | FGS224 | 29.5 | 2004-11-11 |  | FER00961 | PH PLL 36W 830 2G11 4P XTRA | 830 | 2015-11-23 | 2021-10-02 | 25 | FER00961 | 44=SMOORSPOEL (PLL-DIMBAAR) PLL36
FER00970 | Ferwerderadiel | Hallum | Hallum | De Singel |  |  | Gemeente Ferwerderadiel | Gemeente Ferwerderadiel | Liander | Onbekend |  | Overig | gecoat |  | 3,5m Gecoat | R7035 Lichtgrijs | 3.5 | 181611 | 590925 |  | 2004-11-24 |  | FER00970 | INDU 2000 SDN | 29.5 | 2004-11-24 |  | FER00970 | PH PLL 36W 830 2G11 4P XTRA | 830 | 2015-11-09 | 2021-09-18 | 25 | FER00970 | 44=SMOORSPOEL (PLL-DIMBAAR) PLL36
FER00971 | Ferwerderadiel | Hallum | Hallum | De Singel |  |  | Gemeente Ferwerderadiel | Gemeente Ferwerderadiel | Liander | Onbekend |  | Overig | gecoat |  | 3,5m Gecoat | R7035 Lichtgrijs | 3.5 | 181582 | 590943 |  | 2004-11-24 |  | FER00971 | INDU 2000 SDN | 29.5 | 2004-11-24 |  | FER00971 | PH PLL 36W 830 2G11 4P XTRA | 830 | 2015-11-09 | 2021-09-18 | 25 | FER00971 | 44=SMOORSPOEL (PLL-DIMBAAR) PLL36
FER00972 | Ferwerderadiel | Hallum | Hallum | De Singel |  |  | Gemeente Ferwerderadiel | Gemeente Ferwerderadiel | Liander | Onbekend |  | Overig | gecoat |  | 3,5m Gecoat | R7035 Lichtgrijs | 3.5 | 181550 | 590960 |  | 2004-11-24 |  | FER00972 | INDU 2000 SDN | 29.5 | 2004-11-24 |  | FER00972 | PH PLL 36W 830 2G11 4P XTRA | 830 | 2015-11-09 | 2021-09-18 | 25 | FER00972 | 44=SMOORSPOEL (PLL-DIMBAAR) PLL36
FER00974 | Ferwerderadiel | Hallum | Hallum | De Singel |  |  | Gemeente Ferwerderadiel | Gemeente Ferwerderadiel | Liander | Onbekend |  | Overig | gecoat |  | 3,5m Gecoat | R7035 Lichtgrijs | 3.5 | 181518 | 590974 |  | 2010-05-03 | 2010-06-30 | FER00974 | INDU 2000 SDN | 29.5 | 2004-11-15 |  | FER00974 | PH PLL 36W 830 2G11 4P XTRA | 830 | 2015-11-12 | 2021-09-21 | 25 | FER00974 | 44=SMOORSPOEL (PLL-DIMBAAR) PLL36
FER00977 | Ferwerderadiel | Hallum | Hallum | Paradijs |  |  | Gemeente Ferwerderadiel | Gemeente Ferwerderadiel | Liander | Onbekend |  | Overig | gecoat |  | 3,5m Gecoat | R7035 Lichtgrijs | 3.5 | 181567 | 591124 |  | 2004-11-24 |  | FER00977 | INDU 2000 SDN | 29.5 | 2004-11-24 |  | FER00977 | PH PLL 36W 830 2G11 4P XTRA | 830 | 2016-02-04 | 2021-12-14 | 25 | FER00977 | 44=SMOORSPOEL (PLL-DIMBAAR) PLL36
FER00978 | Ferwerderadiel | Hallum | Hallum | Paradijs |  |  | Gemeente Ferwerderadiel | Gemeente Ferwerderadiel | Liander | Onbekend |  | Overig | gecoat |  | 3,5m Gecoat | R7035 Lichtgrijs | 3.5 | 181575 | 591117 |  | 2004-11-24 |  | FER00978 | INDU 2000 SDN | 29.5 | 2009-10-08 |  | FER00978 | PH PLL 36W 830 2G11 4P XTRA | 830 | 2016-02-04 | 2021-12-14 | 25 | FER00978 | onbekend
FER00984 | Ferwerderadiel | Ferwerd | Ferwert | Roulastrjitte |  |  | Gemeente Ferwerderadiel | Gemeente Ferwerderadiel | Liander | Onbekend |  | Overig | gecoat |  | 3,5m Gecoat | R7035 Lichtgrijs | 3.5 | 184227 | 594905 |  | 2004-09-21 |  | FER00984 | INDU 2000 SDN | 29.5 | 2004-09-21 |  | FER00984 | PH PLL 36W 830 2G11 4P XTRA | 830 | 2015-11-23 | 2021-10-02 | 25 | FER00984 | 44=SMOORSPOEL (PLL-DIMBAAR) PLL36
FER00985 | Ferwerderadiel | Ferwerd | Ferwert | Roulastrjitte |  |  | Gemeente Ferwerderadiel | Gemeente Ferwerderadiel | Liander | Onbekend |  | Overig | gecoat |  | 3,5m Gecoat | R7035 Lichtgrijs | 3.5 | 184213 | 594920 |  | 2004-09-21 |  | FER00985 | INDU 2000 SDN | 29.5 | 2004-09-21 |  | FER00985 | PH PLL 36W 830 2G11 4P XTRA | 830 | 2015-11-23 | 2021-10-02 | 25 | FER00985 | 44=SMOORSPOEL (PLL-DIMBAAR) PLL36
FER00986 | Ferwerderadiel | Ferwerd | Ferwert | Roulastrjitte |  |  | Gemeente Ferwerderadiel | Gemeente Ferwerderadiel | Liander | Onbekend |  | Overig | gecoat |  | 3,5m Gecoat | R7035 Lichtgrijs | 3.5 | 184190 | 594947 |  | 2004-09-21 |  | FER00986 | INDU 2000 SDN | 29.5 | 2004-09-21 |  | FER00986 | PH PLL 36W 830 2G11 4P XTRA | 830 | 2015-11-23 | 2021-10-02 | 25 | FER00986 | 44=SMOORSPOEL (PLL-DIMBAAR) PLL36
FER00987 | Ferwerderadiel | Ferwerd | Ferwert | Roulastrjitte |  |  | Gemeente Ferwerderadiel | Gemeente Ferwerderadiel | Liander | Onbekend |  | Overig | gecoat |  | 3,5m Gecoat | R7035 Lichtgrijs | 3.5 | 184238 | 594948 |  | 2004-09-21 |  | FER00987 | INDU 2000 SDN | 29.5 | 2004-09-21 |  | FER00987 | PH PLL 36W 830 2G11 4P XTRA | 830 | 2015-11-23 | 2021-10-02 | 25 | FER00987 | 44=SMOORSPOEL (PLL-DIMBAAR) PLL36
FER00992 | Ferwerderadiel | Hallum | Hallum | De Tsjotter |  |  | Gemeente Ferwerderadiel | Gemeente Ferwerderadiel | Liander | Onbekend |  | Overig | gecoat |  | 3,5m Gecoat | R7035 Lichtgrijs | 3.5 | 181607 | 590850 |  | 2002-11-06 |  | FER00992 | INDU 2000 SDN | 29.5 | 2004-12-01 |  | FER00992 | PH PLL 36W 830 2G11 4P XTRA | 830 | 2015-11-10 | 2021-09-19 | 25 | FER00992 | 44=SMOORSPOEL (PLL-DIMBAAR) PLL36
FER00993 | Ferwerderadiel | Hallum | Hallum | De Tsjotter |  |  | Gemeente Ferwerderadiel | Gemeente Ferwerderadiel | Liander | Onbekend |  | Overig | gecoat |  | 3,5m Gecoat | R7035 Lichtgrijs | 3.5 | 181573 | 590841 |  | 1998-11-12 |  | FER00993 | INDU 2000 SDN | 29.5 | 2004-12-01 |  | FER00993 | PH PLL 36W 830 2G11 4P XTRA | 830 | 2015-11-10 | 2021-09-19 | 25 | FER00993 | 44=SMOORSPOEL (PLL-DIMBAAR) PLL36
FER00994 | Ferwerderadiel | Hallum | Hallum | De Tsjotter |  |  | Gemeente Ferwerderadiel | Gemeente Ferwerderadiel | Liander | Onbekend |  | Overig | gecoat |  | 3,5m Gecoat | R7035 Lichtgrijs | 3.5 | 181560 | 590810 |  | 2004-11-25 |  | FER00994 | INDU 2000 SDN | 29.5 | 2004-11-25 |  | FER00994 | PH PLL 36W 830 2G11 4P XTRA | 830 | 2015-11-10 | 2021-09-19 | 25 | FER00994 | 44=SMOORSPOEL (PLL-DIMBAAR) PLL36
FER00995 | Ferwerderadiel | Hallum | Hallum | De Tsjotter |  |  | Gemeente Ferwerderadiel | Gemeente Ferwerderadiel | Liander | Onbekend |  | Overig | gecoat |  | 3,5m Gecoat | R7035 Lichtgrijs | 3.5 | 181533 | 590782 |  | 2004-11-25 |  | FER00995 | INDU 2000 SDN | 29.5 | 2004-11-25 |  | FER00995 | PH PLL 36W 830 2G11 4P XTRA | 830 | 2015-11-10 | 2021-09-19 | 25 | FER00995 | 44=SMOORSPOEL (PLL-DIMBAAR) PLL36
FER00997 | Ferwerderadiel | Hallum | Hallum | De Tsjotter |  |  | Gemeente Ferwerderadiel | Gemeente Ferwerderadiel | Liander | Onbekend |  | Overig | gecoat |  | 3,5m Gecoat | R7035 Lichtgrijs | 3.5 | 181505 | 590747 |  | 2004-11-25 |  | FER00997 | INDU 2000 SDN | 29.5 | 2004-11-25 |  | FER00997 | PH PLL 36W 830 2G11 4P XTRA | 830 | 2015-11-10 | 2021-09-19 | 25 | FER00997 | 44=SMOORSPOEL (PLL-DIMBAAR) PLL36
FER00998 | Ferwerderadiel | Hallum | Hallum | De Tsjotter |  |  | Gemeente Ferwerderadiel | Gemeente Ferwerderadiel | Liander | Onbekend |  | Overig | gecoat |  | 3,5m Gecoat | R7035 Lichtgrijs | 3.5 | 181506 | 590712 |  | 2004-11-25 |  | FER00998 | INDU 2000 SDN | 29.5 | 2004-11-25 |  | FER00998 | PH PLL 36W 830 2G11 4P XTRA | 830 | 2015-11-10 | 2021-09-19 | 25 | FER00998 | 44=SMOORSPOEL (PLL-DIMBAAR) PLL36
FER00999 | Ferwerderadiel | Hallum | Hallum | De Tsjotter |  |  | Gemeente Ferwerderadiel | Gemeente Ferwerderadiel | Liander | Onbekend |  | Overig | gecoat |  | 3,5m Gecoat | R7035 Lichtgrijs | 3.5 | 181487 | 590681 |  | 2004-11-25 |  | FER00999 | INDU 2000 SDN | 29.5 | 2004-11-25 |  | FER00999 | PH PLL 36W 830 2G11 4P XTRA | 830 | 2015-11-10 | 2021-09-19 | 25 | FER00999 | 44=SMOORSPOEL (PLL-DIMBAAR) PLL36
FER01000 | Ferwerderadiel | Hallum | Hallum | De Tsjotter |  |  | Gemeente Ferwerderadiel | Gemeente Ferwerderadiel | Liander | Onbekend |  | Overig | gecoat |  | 3,5m Gecoat | R7035 Lichtgrijs | 3.5 | 181499 | 590658 |  | 2004-11-25 |  | FER01000 | INDU 2000 SDN | 29.5 | 2004-11-25 |  | FER01000 | PH PLL 36W 830 2G11 4P XTRA | 830 | 2015-11-10 | 2021-09-19 | 25 | FER01000 | 44=SMOORSPOEL (PLL-DIMBAAR) PLL36
FER01001 | Ferwerderadiel | Hallum | Hallum | De Tsjotter |  |  | Gemeente Ferwerderadiel | Gemeente Ferwerderadiel | Liander | Onbekend |  | Overig | gecoat |  | 3,5m Gecoat | R7035 Lichtgrijs | 3.5 | 181532 | 590646 |  | 2004-11-25 |  | FER01001 | INDU 2000 SDN | 29.5 | 2004-11-25 |  | FER01001 | PH PLL 36W 830 2G11 4P XTRA | 830 | 2015-11-10 | 2021-09-19 | 25 | FER01001 | 44=SMOORSPOEL (PLL-DIMBAAR) PLL36
FER01002 | Ferwerderadiel | Hallum | Hallum | De Tsjotter |  |  | Gemeente Ferwerderadiel | Gemeente Ferwerderadiel | Liander | Onbekend |  | Overig | gecoat |  | 3,5m Gecoat | R7035 Lichtgrijs | 3.5 | 181558 | 590620 |  | 2004-11-25 |  | FER01002 | INDU 2000 SDN | 29.5 | 2004-11-25 |  | FER01002 | PH PLL 36W 830 2G11 4P XTRA | 830 | 2015-11-10 | 2021-09-19 | 25 | FER01002 | 44=SMOORSPOEL (PLL-DIMBAAR) PLL36
FER01003 | Ferwerderadiel | Hallum | Hallum | De Botter |  |  | Gemeente Ferwerderadiel | Gemeente Ferwerderadiel | Liander | Onbekend |  | Overig | gecoat |  | 3,5m Gecoat | R7035 Lichtgrijs | 3.5 | 181591 | 590632 |  | 2004-12-01 | 2013-05-28 | FER01003 | INDU 2000 SDN | 29.5 | 2004-12-01 |  | FER01003 | PH PLL 36W 830 2G11 4P XTRA | 830 | 2015-11-10 | 2021-09-19 | 25 | FER01003 | 44=SMOORSPOEL (PLL-DIMBAAR) PLL36
FER01004 | Ferwerderadiel | Hallum | Hallum | De Botter |  |  | Gemeente Ferwerderadiel | Gemeente Ferwerderadiel | Liander | Onbekend |  | Overig | gecoat |  | 3,5m Gecoat | R7035 Lichtgrijs | 3.5 | 181622 | 590632 |  | 2004-12-01 | 2013-05-28 | FER01004 | INDU 2000 SDN | 29.5 | 2004-12-01 |  | FER01004 | PH PLL 36W 830 2G11 4P XTRA | 830 | 2015-11-10 | 2021-09-19 | 25 | FER01004 | 44=SMOORSPOEL (PLL-DIMBAAR) PLL36
FER01005 | Ferwerderadiel | Hallum | Hallum | De Botter |  |  | Gemeente Ferwerderadiel | Gemeente Ferwerderadiel | Liander | Onbekend |  | Overig | gecoat |  | 3,5m Gecoat | R7035 Lichtgrijs | 3.5 | 181636 | 590665 |  | 2004-12-01 | 2013-05-28 | FER01005 | INDU 2000 SDN | 29.5 | 2004-12-01 |  | FER01005 | PH PLL 36W 830 2G11 4P XTRA | 830 | 2015-11-10 | 2021-09-19 | 25 | FER01005 | 44=SMOORSPOEL (PLL-DIMBAAR) PLL36
FER01006 | Ferwerderadiel | Hallum | Hallum | De Botter |  |  | Gemeente Ferwerderadiel | Gemeente Ferwerderadiel | Liander | Onbekend |  | Overig | gecoat |  | 3,5m Gecoat | R7035 Lichtgrijs | 3.5 | 181659 | 590681 |  | 2004-12-01 | 2013-05-28 | FER01006 | INDU 2000 SDN | 29.5 | 2004-12-01 |  | FER01006 | PH PLL 36W 830 2G11 4P XTRA | 830 | 2015-11-10 | 2021-09-19 | 25 | FER01006 | 44=SMOORSPOEL (PLL-DIMBAAR) PLL36
FER01007 | Ferwerderadiel | Hallum | Hallum | De Botter |  |  | Gemeente Ferwerderadiel | Gemeente Ferwerderadiel | Liander | Onbekend |  | Overig | gecoat |  | 3,5m Gecoat | R7035 Lichtgrijs | 3.5 | 181666 | 590712 |  | 2004-12-01 | 2013-05-28 | FER01007 | INDU 2000 SDN | 29.5 | 2010-02-01 |  | FER01007 | PH PLL 36W 830 2G11 4P XTRA | 830 | 2015-11-10 | 2021-09-19 | 25 | FER01007 | ONBEKEND
FER01008 | Ferwerderadiel | Hallum | Hallum | De Pream |  |  | Gemeente Ferwerderadiel | Gemeente Ferwerderadiel | Liander | Onbekend |  | Overig | gecoat |  | 3,5m Gecoat | R7035 Lichtgrijs | 3.5 | 181645 | 590729 |  | 2004-11-24 |  | FER01008 | INDU 2000 SDN | 29.5 | 2004-11-24 |  | FER01008 | PH PLL 36W 830 2G11 4P XTRA | 830 | 2015-11-10 | 2021-09-19 | 25 | FER01008 | 44=SMOORSPOEL (PLL-DIMBAAR) PLL36
FER01009 | Ferwerderadiel | Hallum | Hallum | De Pream |  |  | Gemeente Ferwerderadiel | Gemeente Ferwerderadiel | Liander | Onbekend |  | Overig | gecoat |  | 3,5m Gecoat | R7035 Lichtgrijs | 3.5 | 181614 | 590752 |  | 2004-11-25 |  | FER01009 | INDU 2000 SDN | 29.5 | 2004-11-25 |  | FER01009 | PH PLL 36W 830 2G11 4P XTRA | 830 | 2015-11-10 | 2021-09-19 | 25 | FER01009 | 44=SMOORSPOEL (PLL-DIMBAAR) PLL36
FER01014 | Ferwerderadiel | Hallum | Hallum | De Roef |  |  | Gemeente Ferwerderadiel | Gemeente Ferwerderadiel | Liander | Onbekend |  | Overig | gecoat |  | 3,5m Gecoat | R7035 Lichtgrijs | 3.5 | 181666 | 590752 |  | 2004-12-01 |  | FER01014 | INDU 2000 SDN | 29.5 | 2004-12-01 |  | FER01014 | PH PLL 36W 830 2G11 4P XTRA | 830 | 2015-11-10 | 2021-09-19 | 25 | FER01014 | 44=SMOORSPOEL (PLL-DIMBAAR) PLL36
FER01015 | Ferwerderadiel | Hallum | Hallum | De Roef |  |  | Gemeente Ferwerderadiel | Gemeente Ferwerderadiel | Liander | Onbekend |  | Overig | gecoat |  | 3,5m Gecoat | R7035 Lichtgrijs | 3.5 | 181676 | 590776 |  | 2004-12-01 |  | FER01015 | INDU 2000 SDN | 29.5 | 2004-12-01 |  | FER01015 | PH PLL 36W 830 2G11 4P XTRA | 830 | 2015-11-10 | 2021-09-19 | 25 | FER01015 | 44=SMOORSPOEL (PLL-DIMBAAR) PLL36
FER01018 | Ferwerderadiel | Hallum | Hallum | De Boech |  |  | Gemeente Ferwerderadiel | Gemeente Ferwerderadiel | Liander | Onbekend |  | Overig | gecoat |  | 3,5m Gecoat | R7035 Lichtgrijs | 3.5 | 181599 | 590603 |  | 2004-12-01 | 2013-05-28 | FER01018 | INDU 2000 SDN | 29.5 | 2004-12-01 |  | FER01018 | PH PLL 36W 830 2G11 4P XTRA | 830 | 2015-11-10 | 2021-09-19 | 25 | FER01018 | 44=SMOORSPOEL (PLL-DIMBAAR) PLL36
FER01019 | Ferwerderadiel | Hallum | Hallum | De Boech |  |  | Gemeente Ferwerderadiel | Gemeente Ferwerderadiel | Liander | Onbekend |  | Overig | gecoat |  | 3,5m Gecoat | R7035 Lichtgrijs | 3.5 | 181578 | 590575 |  | 2004-12-01 | 2013-05-28 | FER01019 | INDU 2000 SDN | 29.5 | 2004-12-01 |  | FER01019 | PH PLL 36W 830 2G11 4P XTRA | 830 | 2015-11-10 | 2021-09-19 | 25 | FER01019 | 44=SMOORSPOEL (PLL-DIMBAAR) PLL36
FER01023 | Ferwerderadiel | Hallum | Hallum | De Singel |  |  | Gemeente Ferwerderadiel | Gemeente Ferwerderadiel | Liander | Onbekend |  | Overig | gecoat |  | 3,5m Gecoat | R7035 Lichtgrijs | 3.5 | 181528 | 590940 |  | 1994-04-25 | 2008-12-29 | FER01023 | INDU 2000 SDN | 29.5 | 2004-12-01 |  | FER01023 | PH PLL 36W 830 2G11 4P XTRA | 830 | 2017-10-16 | 2023-08-26 | 25 | FER01023 | 44=SMOORSPOEL (PLL-DIMBAAR) PLL36 | 2017-10-16
FER01025 | Ferwerderadiel | Ferwerd | Ferwert | Hegebeintumerdyk |  |  | Gemeente Ferwerderadiel | Gemeente Ferwerderadiel | Liander | Onbekend |  | Overig | gecoat |  | 3,5m Gecoat | R7035 Lichtgrijs | 3.5 | 184483 | 594455 |  | 2002-11-12 |  | FER01025 | INDU 2000 SDN | 29.5 | 2011-02-21 |  | FER01025 | PH PLL 36W 830 2G11 4P XTRA | 830 | 2015-11-17 | 2021-09-26 | 25 | FER01025 | 44=SMOORSPOEL (PLL-DIMBAAR) PLL36
FER01026 | Ferwerderadiel | Ferwerd | Ferwert | Hegebeintumerdyk |  |  | Gemeente Ferwerderadiel | Gemeente Ferwerderadiel | Liander | Onbekend |  | Overig | gecoat |  | 3,5m Gecoat | R7035 Lichtgrijs | 3.5 | 184484 | 594426 |  | 2005-10-14 |  | FER01026 | INDU 2000 SDN | 29.5 | 2011-02-21 |  | FER01026 | PH PLL 36W 830 2G11 4P XTRA | 830 | 2015-11-17 | 2021-09-26 | 25 | FER01026 | 44=SMOORSPOEL (PLL-DIMBAAR) PLL36
FER01027 | Ferwerderadiel | Ferwerd | Ferwert | Hegebeintumerdyk |  |  | Gemeente Ferwerderadiel | Gemeente Ferwerderadiel | Liander | Onbekend |  | Overig | gecoat |  | 3,5m Gecoat | R7035 Lichtgrijs | 3.5 | 184476 | 594386 |  | 2004-11-11 |  | FER01027 | INDU 2000 SDN | 29.5 | 2004-11-11 |  | FER01027 | PH PLL 36W 830 2G11 4P XTRA | 830 | 2015-11-17 | 2021-09-26 | 25 | FER01027 | 44=SMOORSPOEL (PLL-DIMBAAR) PLL36
FER01028 | Ferwerderadiel | Ferwerd | Ferwert | Hegebeintumerdyk |  |  | Gemeente Ferwerderadiel | Gemeente Ferwerderadiel | Liander | Onbekend |  | Overig | gecoat |  | 3,5m Gecoat | R7035 Lichtgrijs | 3.5 | 184482 | 594355 |  | 2004-11-11 |  | FER01028 | INDU 2000 SDN | 29.5 | 2004-11-11 |  | FER01028 | PH PLL 36W 830 2G11 4P XTRA | 830 | 2015-11-17 | 2021-09-26 | 25 | FER01028 | 44=SMOORSPOEL (PLL-DIMBAAR) PLL36
FER01029 | Ferwerderadiel | Ferwerd | Ferwert | Hegebeintumerdyk |  |  | Gemeente Ferwerderadiel | Gemeente Ferwerderadiel | Liander | Onbekend |  | Overig | gecoat |  | 3,5m Gecoat | R7035 Lichtgrijs | 3.5 | 184504 | 594430 |  | 2004-11-11 |  | FER01029 | INDU 2000 SDN | 29.5 | 2004-11-11 |  | FER01029 | PH PLL 36W 830 2G11 4P XTRA | 830 | 2015-11-17 | 2021-09-26 | 25 | FER01029 | 44=SMOORSPOEL (PLL-DIMBAAR) PLL36
FER01031 | Ferwerderadiel | Ferwerd | Ferwert | Hegebeintumerdyk |  |  | Gemeente Ferwerderadiel | Gemeente Ferwerderadiel | Liander | Onbekend |  | Overig | gecoat |  | 3,5m Gecoat | R7035 Lichtgrijs | 3.5 | 184516 | 594451 |  | 2003-10-01 |  | FER01031 | INDU 2000 SDN | 38 | 2012-10-25 | INDAL | FER01031 | PH PLL 36W 830 2G11 4P XTRA | 830 | 2015-11-17 | 2021-09-26 | 25 | FER01031 | e 2,00 Watt
FER01034 | Ferwerderadiel | Ferwerd | Ferwert | Hegebeintumerdyk |  |  | Gemeente Ferwerderadiel | Gemeente Ferwerderadiel | Liander | Onbekend |  | Overig | gecoat |  | 3,5m Gecoat | R7035 Lichtgrijs | 3.5 | 184290 | 594509 |  | 2004-11-11 |  | FER01034 | INDU 2000 SDN | 29.5 | 2004-11-11 |  | FER01034 | PH PLL 36W 830 2G11 4P XTRA | 830 | 2015-11-17 | 2021-09-26 | 25 | FER01034 | 44=SMOORSPOEL (PLL-DIMBAAR) PLL36
FER01035 | Ferwerderadiel | Ferwerd | Ferwert | Hegebeintumerdyk |  |  | Gemeente Ferwerderadiel | Gemeente Ferwerderadiel | Liander | Onbekend |  | Overig | gecoat |  | 3,5m Gecoat | R7035 Lichtgrijs | 3.5 | 184312 | 594497 |  | 2004-11-11 |  | FER01035 | INDU 2000 SDN | 29.5 | 2004-11-11 |  | FER01035 | PH PLL 36W 830 2G11 4P XTRA | 830 | 2015-11-17 | 2021-09-26 | 25 | FER01035 | 44=SMOORSPOEL (PLL-DIMBAAR) PLL36
FER01036 | Ferwerderadiel | Ferwerd | Ferwert | Hegebeintumerdyk |  |  | Gemeente Ferwerderadiel | Gemeente Ferwerderadiel | Liander | Onbekend |  | Overig | gecoat |  | 3,5m Gecoat | R7035 Lichtgrijs | 3.5 | 184342 | 594487 |  | 2004-11-11 |  | FER01036 | INDU 2000 SDN | 29.5 | 2004-11-11 |  | FER01036 | PH PLL 36W 830 2G11 4P XTRA | 830 | 2015-11-17 | 2021-09-26 | 25 | FER01036 | 44=SMOORSPOEL (PLL-DIMBAAR) PLL36
FER01037 | Ferwerderadiel | Ferwerd | Ferwert | Hegebeintumerdyk |  |  | Gemeente Ferwerderadiel | Gemeente Ferwerderadiel | Liander | Onbekend |  | Overig | gecoat |  | 3,5m Gecoat | R7035 Lichtgrijs | 3.5 | 184370 | 594480 |  | 2004-11-11 |  | FER01037 | INDU 2000 SDN | 29.5 | 2004-11-11 |  | FER01037 | PH PLL 36W 830 2G11 4P XTRA | 830 | 2015-11-17 | 2021-09-26 | 25 | FER01037 | 44=SMOORSPOEL (PLL-DIMBAAR) PLL36
FER01038 | Ferwerderadiel | Ferwerd | Ferwert | Hegebeintumerdyk |  |  | Gemeente Ferwerderadiel | Gemeente Ferwerderadiel | Liander | Onbekend |  | Overig | gecoat |  | 3,5m Gecoat | R7035 Lichtgrijs | 3.5 | 184400 | 594473 |  | 2004-11-11 |  | FER01038 | INDU 2000 SDN | 29.5 | 2004-11-11 |  | FER01038 | PH PLL 36W 830 2G11 4P XTRA | 830 | 2015-11-17 | 2021-09-26 | 25 | FER01038 | 44=SMOORSPOEL (PLL-DIMBAAR) PLL36
FER01039 | Ferwerderadiel | Ferwerd | Ferwert | Hegebeintumerdyk |  |  | Gemeente Ferwerderadiel | Gemeente Ferwerderadiel | Liander | Onbekend |  | Overig | gecoat |  | 3,5m Gecoat | R7035 Lichtgrijs | 3.5 | 184431 | 594470 |  | 2004-11-11 |  | FER01039 | INDU 2000 SDN | 29.5 | 2004-11-11 |  | FER01039 | PH PLL 36W 830 2G11 4P XTRA | 830 | 2015-11-17 | 2021-09-26 | 25 | FER01039 | 44=SMOORSPOEL (PLL-DIMBAAR) PLL36
FER01040 | Ferwerderadiel | Ferwerd | Ferwert | Hegebeintumerdyk |  |  | Gemeente Ferwerderadiel | Gemeente Ferwerderadiel | Liander | Onbekend |  | Overig | gecoat |  | 3,5m Gecoat | R7035 Lichtgrijs | 3.5 | 184461 | 594468 |  | 2004-11-11 |  | FER01040 | INDU 2000 SDN | 29.5 | 2004-11-11 |  | FER01040 | PH PLL 36W 830 2G11 4P XTRA | 830 | 2015-11-17 | 2021-09-26 | 25 | FER01040 | 44=SMOORSPOEL (PLL-DIMBAAR) PLL36
FER01041 | Ferwerderadiel | Ferwerd | Ferwert | Hegebeintumerdyk |  |  | Gemeente Ferwerderadiel | Gemeente Ferwerderadiel | Liander | Onbekend | Lengte: 1 | Overig | gecoat |  | 5,5m Gecoat | R7035 Lichtgrijs | 5.5 | 184451 | 594485 |  | 2004-11-11 |  | FER01041 | FGS224 | 29.5 | 2004-11-11 |  | FER01041 | PH PLL 36W 830 2G11 4P XTRA | 830 | 2015-11-16 | 2021-09-25 | 25 | FER01041 | 44=SMOORSPOEL (PLL-DIMBAAR) PLL36
FER01042 | Ferwerderadiel | Ferwerd | Ferwert | Hegebeintumerdyk |  |  | Gemeente Ferwerderadiel | Gemeente Ferwerderadiel | Liander | Onbekend | Lengte: 1 | Overig | gecoat |  | 5,5m Gecoat | R7035 Lichtgrijs | 5.5 | 184415 | 594486 |  | 2004-11-11 |  | FER01042 | FGS224 | 29.5 | 2004-11-11 |  | FER01042 | PH PLL 36W 830 2G11 4P XTRA | 830 | 2015-11-16 | 2021-09-25 | 25 | FER01042 | 44=SMOORSPOEL (PLL-DIMBAAR) PLL36
FER01043 | Ferwerderadiel | Ferwerd | Ferwert | Hegebeintumerdyk |  |  | Gemeente Ferwerderadiel | Gemeente Ferwerderadiel | Liander | Onbekend | Lengte: 1 | Overig | gecoat |  | 5,5m Gecoat | R7035 Lichtgrijs | 5.5 | 184376 | 594503 |  | 2004-11-11 |  | FER01043 | FGS224 | 29.5 | 2004-11-11 |  | FER01043 | PH PLL 36W 830 2G11 4P XTRA | 830 | 2015-11-16 | 2021-09-25 | 25 | FER01043 | 44=SMOORSPOEL (PLL-DIMBAAR) PLL36
FER01044 | Ferwerderadiel | Ferwerd | Ferwert | Hegebeintumerdyk |  |  | Gemeente Ferwerderadiel | Gemeente Ferwerderadiel | Liander | Onbekend | Lengte: 1 | Overig | gecoat |  | 5,5m Gecoat | R7035 Lichtgrijs | 5.5 | 184331 | 594506 |  | 2003-12-17 |  | FER01044 | INDU 2000 SDN | 29.5 | 2004-11-02 |  | FER01044 | PH PLL 36W 830 2G11 4P XTRA | 830 | 2015-11-16 | 2021-09-25 | 25 | FER01044 | 44=SMOORSPOEL (PLL-DIMBAAR) PLL36
FER01045 | Ferwerderadiel | Ferwerd | Ferwert | Hegebeintumerdyk |  |  | Gemeente Ferwerderadiel | Gemeente Ferwerderadiel | Liander | Onbekend | Lengte: 1 | Overig | gecoat |  | 5,5m Gecoat | R7035 Lichtgrijs | 5.5 | 184303 | 594525 |  | 2004-11-11 |  | FER01045 | FGS224 | 29.5 | 2004-11-11 |  | FER01045 | PH PLL 36W 830 2G11 4P XTRA | 830 | 2015-11-17 | 2021-09-26 | 25 | FER01045 | 44=SMOORSPOEL (PLL-DIMBAAR) PLL36
FER01046 | Ferwerderadiel | Ferwerd | Ferwert | Hegebeintumerdyk |  |  | Gemeente Ferwerderadiel | Gemeente Ferwerderadiel | Liander | Onbekend | Lengte: 1 | Overig | gecoat |  | 5,5m Gecoat | R7035 Lichtgrijs | 5.5 | 184632 | 594513 |  | 2004-11-11 |  | FER01046 | FGS224 | 29.5 | 2004-11-11 |  | FER01046 | PH PLL 36W 830 2G11 4P XTRA | 830 | 2015-11-16 | 2021-09-25 | 25 | FER01046 | 44=SMOORSPOEL (PLL-DIMBAAR) PLL36
FER01048 | Ferwerderadiel | Ferwerd | Ferwert | Mûnewei |  |  | Gemeente Ferwerderadiel | Gemeente Ferwerderadiel | Liander | Onbekend | Lengte: 1 | Overig | gecoat |  | 5,5m Gecoat | R7035 Lichtgrijs | 5.5 | 184735 | 594699 |  | 2004-11-11 |  | FER01048 | FGS224 | 29.5 | 2004-11-11 |  | FER01048 | PH PLL 36W 830 2G11 4P XTRA | 830 | 2015-11-16 | 2021-09-25 | 25 | FER01048 | 44=SMOORSPOEL (PLL-DIMBAAR) PLL36
FER01049 | Ferwerderadiel | Hallum | Hallum | De Foarplecht |  |  | Gemeente Ferwerderadiel | Gemeente Ferwerderadiel | Liander | Onbekend |  | Overig | gecoat |  | 3,5m Gecoat | R7035 Lichtgrijs | 3.5 | 181691 | 590720 |  | 2004-12-01 |  | FER01049 | INDU 2000 SDN | 29.5 | 2004-12-01 |  | FER01049 | PH PLL 36W 830 2G11 4P XTRA | 830 | 2015-11-10 | 2021-09-19 | 25 | FER01049 | 44=SMOORSPOEL (PLL-DIMBAAR) PLL36
FER01050 | Ferwerderadiel | Hallum | Hallum | De Foarplecht |  |  | Gemeente Ferwerderadiel | Gemeente Ferwerderadiel | Liander | Onbekend |  | Overig | gecoat |  | 3,5m Gecoat | R7035 Lichtgrijs | 3.5 | 181705 | 590749 |  | 2004-12-01 |  | FER01050 | INDU 2000 SDN | 29.5 | 2004-12-01 |  | FER01050 | PH PLL 36W 830 2G11 4P XTRA | 830 | 2015-11-10 | 2021-09-19 | 25 | FER01050 | 44=SMOORSPOEL (PLL-DIMBAAR) PLL36
FER01051 | Ferwerderadiel | Hallum | Hallum | De Foarplecht |  |  | Gemeente Ferwerderadiel | Gemeente Ferwerderadiel | Liander | Onbekend |  | Overig | gecoat |  | 3,5m Gecoat | R7035 Lichtgrijs | 3.5 | 181721 | 590738 |  | 2004-12-01 |  | FER01051 | INDU 2000 SDN | 29.5 | 2004-12-01 |  | FER01051 | PH PLL 36W 830 2G11 4P XTRA | 830 | 2015-11-10 | 2021-09-19 | 25 | FER01051 | 44=SMOORSPOEL (PLL-DIMBAAR) PLL36
FER01054 | Ferwerderadiel | Verspreide huizen Hallum | Hallum | Meekmawei |  |  | Gemeente Ferwerderadiel | Gemeente Ferwerderadiel | Liander | Onbekend | Lengte: 1 | Overig | gecoat |  | 5,5m Gecoat | R7035 Lichtgrijs | 5.5 | 180867 | 591510 |  | 2004-11-18 |  | FER01054 | FGS224 | 29.5 | 2004-11-18 |  | FER01054 | PH PLL 36W 830 2G11 4P XTRA | 830 | 2015-11-12 | 2021-09-21 | 25 | FER01054 | 44=SMOORSPOEL (PLL-DIMBAAR) PLL36
FER01055 | Ferwerderadiel | Verspreide huizen Hallum | Hallum | Meekmawei |  |  | Gemeente Ferwerderadiel | Gemeente Ferwerderadiel | Liander | Onbekend | Lengte: 1 | Overig | gecoat |  | 5,5m Gecoat | R7035 Lichtgrijs | 5.5 | 180864 | 591549 |  | 2004-11-18 |  | FER01055 | FGS224 | 29.5 | 2004-11-18 |  | FER01055 | PH PLL 36W 830 2G11 4P XTRA | 830 | 2015-11-12 | 2021-09-21 | 25 | FER01055 | 44=SMOORSPOEL (PLL-DIMBAAR) PLL36
FER01056 | Ferwerderadiel | Blija | Blije | Zwarteweg |  |  | Gemeente Ferwerderadiel | Gemeente Ferwerderadiel | Liander | Onbekend | Lengte: 1 | Overig | gecoat |  | 5,5m Gecoat | R7035 Lichtgrijs | 5.5 | 186750 | 596277 |  | 2004-02-10 |  | FER01056 | FGS224 | 29.5 | 2004-02-10 |  | FER01056 | PH PLL 36W 830 2G11 4P XTRA | 830 | 2015-11-13 | 2021-09-22 | 25 | FER01056 | 44=SMOORSPOEL (PLL-DIMBAAR) PLL36
FER01057 | Ferwerderadiel | Blija | Blije | Zwarteweg |  |  | Gemeente Ferwerderadiel | Gemeente Ferwerderadiel | Liander | Onbekend | Lengte: 1 | Overig | gecoat |  | 5,5m Gecoat | R7035 Lichtgrijs | 5.5 | 186811 | 596322 |  | 2004-02-09 |  | FER01057 | FGS224 | 29.5 | 2004-02-09 |  | FER01057 | PH PLL 36W 830 2G11 4P XTRA | 830 | 2015-11-13 | 2021-09-22 | 25 | FER01057 | 44=SMOORSPOEL (PLL-DIMBAAR) PLL36
FER01058 | Ferwerderadiel | Blija | Blije | Zwarteweg |  |  | Gemeente Ferwerderadiel | Gemeente Ferwerderadiel | Liander | Onbekend | Lengte: 1 | Overig | gecoat |  | 5,5m Gecoat | R7035 Lichtgrijs | 5.5 | 186870 | 596362 |  | 2004-02-09 |  | FER01058 | FGS224 | 29.5 | 2004-02-09 |  | FER01058 | PH PLL 36W 830 2G11 4P XTRA | 830 | 2015-11-13 | 2021-09-22 | 25 | FER01058 | 44=SMOORSPOEL (PLL-DIMBAAR) PLL36
FER01059 | Ferwerderadiel | Lichtaard | Lichtaard | Flieterpsterdyk |  |  | Gemeente Ferwerderadiel | Gemeente Ferwerderadiel | Liander | Onbekend | Lengte: 1 | Overig | gecoat |  | 5,5m Gecoat | R7035 Lichtgrijs | 5.5 | 190141 | 593391 |  | 2004-04-22 |  | FER01059 | FGS224 | 29.5 | 2004-04-22 |  | FER01059 | PH PLL 36W 830 2G11 4P XTRA | 830 | 2015-11-25 | 2021-10-04 | 25 | FER01059 | 44=SMOORSPOEL (PLL-DIMBAAR) PLL36
FER01060 | Ferwerderadiel | Lichtaard | Lichtaard | Flieterpsterdyk |  |  | Gemeente Ferwerderadiel | Gemeente Ferwerderadiel | Liander | Onbekend | Lengte: 1 | Overig | gecoat |  | 5,5m Gecoat | R7035 Lichtgrijs | 5.5 | 190227 | 593397 |  | 2004-04-22 |  | FER01060 | FGS224 | 29.5 | 2004-04-22 |  | FER01060 | PH PLL 36W 830 2G11 4P XTRA | 830 | 2015-11-25 | 2021-10-04 | 25 | FER01060 | 44=SMOORSPOEL (PLL-DIMBAAR) PLL36
FER01061 | Ferwerderadiel | Hallum | Hallum | De Koarte Five |  |  | Gemeente Ferwerderadiel | Gemeente Ferwerderadiel | Liander | Onbekend |  | Overig | gecoat |  | 3,5m Gecoat | R7035 Lichtgrijs | 3.5 | 181326 | 590973 |  | 2004-12-07 |  | FER01061 | INDU 2000 SDN | 29.5 | 2004-12-07 |  | FER01061 | PH PLL 36W 830 2G11 4P XTRA | 830 | 2015-11-09 | 2021-09-18 | 25 | FER01061 | 44=SMOORSPOEL (PLL-DIMBAAR) PLL36
FER01064 | Ferwerderadiel | Hallum | Hallum | De Koarte Five |  |  | Gemeente Ferwerderadiel | Gemeente Ferwerderadiel | Liander | Onbekend |  | Overig | gecoat |  | 3,5m Gecoat | R7035 Lichtgrijs | 3.5 | 181259 | 590971 |  | 2004-12-07 |  | FER01064 | INDU 2000 SDN | 29.5 | 2004-12-07 |  | FER01064 | PH PLL 36W 830 2G11 4P XTRA | 830 | 2015-11-09 | 2021-09-18 | 25 | FER01064 | 44=SMOORSPOEL (PLL-DIMBAAR) PLL36
FER01065 | Ferwerderadiel | Hallum | Hallum | De Koarte Five |  |  | Gemeente Ferwerderadiel | Gemeente Ferwerderadiel | Liander | Onbekend |  | Overig | gecoat |  | 3,5m Gecoat | R7035 Lichtgrijs | 3.5 | 181235 | 590979 |  | 2004-12-07 |  | FER01065 | INDU 2000 SDN | 29.5 | 2004-12-07 |  | FER01065 | PH PLL 36W 830 2G11 4P XTRA | 830 | 2015-11-09 | 2021-09-18 | 25 | FER01065 | 44=SMOORSPOEL (PLL-DIMBAAR) PLL36
FER01066 | Ferwerderadiel | Hallum | Hallum | De Koarte Five |  |  | Gemeente Ferwerderadiel | Gemeente Ferwerderadiel | Liander | Onbekend |  | Overig | gecoat |  | 3,5m Gecoat | R7035 Lichtgrijs | 3.5 | 181255 | 591010 |  | 2004-12-07 |  | FER01066 | INDU 2000 SDN | 29.5 | 2004-12-07 |  | FER01066 | PH PLL 36W 830 2G11 4P XTRA | 830 | 2015-11-09 | 2021-09-18 | 25 | FER01066 | 44=SMOORSPOEL (PLL-DIMBAAR) PLL36
FER01067 | Ferwerderadiel | Hallum | Hallum | De Koarte Five |  |  | Gemeente Ferwerderadiel | Gemeente Ferwerderadiel | Liander | Onbekend |  | Overig | gecoat |  | 3,5m Gecoat | R7035 Lichtgrijs | 3.5 | 181274 | 591042 |  | 2004-12-07 |  | FER01067 | INDU 2000 SDN | 29.5 | 2004-12-07 |  | FER01067 | PH PLL 36W 830 2G11 4P XTRA | 830 | 2015-11-09 | 2021-09-18 | 25 | FER01067 | 44=SMOORSPOEL (PLL-DIMBAAR) PLL36
FER01069 | Ferwerderadiel | Ferwerd | Ferwert | Roulastrjitte | t/o 14 |  | Gemeente Ferwerderadiel | Gemeente Ferwerderadiel | Liander | Onbekend |  | Overig | gecoat |  | 3,5m Gecoat | R7035 Lichtgrijs | 3.5 | 184229 | 594969 | voetpad t/o Roulastrjitte 14 | 2004-09-21 |  | FER01069 | INDU 2000 SDN | 29.5 | 2004-09-21 |  | FER01069 | PH PLL 36W 830 2G11 4P XTRA | 830 | 2016-08-10 | 2022-06-20 | 25 | FER01069 | 44=SMOORSPOEL (PLL-DIMBAAR) PLL36
FER01070 | Ferwerderadiel | Blija | Blije | Zwarteweg |  |  | Gemeente Ferwerderadiel | Gemeente Ferwerderadiel | Liander | Onbekend | Lengte: 1 | Overig | gecoat |  | 5,5m Gecoat | R7035 Lichtgrijs | 5.5 | 186925 | 596419 |  | 2004-02-09 |  | FER01070 | FGS224 | 29.5 | 2004-02-09 |  | FER01070 | PH PLL 36W 830 2G11 4P XTRA | 830 | 2015-11-13 | 2021-09-22 | 25 | FER01070 | 44=SMOORSPOEL (PLL-DIMBAAR) PLL36
FER01071 | Ferwerderadiel | Lichtaard | Lichtaard | Reinder Brolsmawei |  |  | Gemeente Ferwerderadiel | Gemeente Ferwerderadiel | Liander | Onbekend |  | Overig | gecoat |  | 3,5m Gecoat | R7035 Lichtgrijs | 3.5 | 190170 | 593440 |  | 2004-04-22 |  | FER01071 | INDU 2000 SDN | 29.5 | 2004-04-22 |  | FER01071 | PH PLL 36W 830 2G11 4P XTRA | 830 | 2015-11-25 | 2021-10-04 | 25 | FER01071 | 44=SMOORSPOEL (PLL-DIMBAAR) PLL36
FER01116 | Ferwerderadiel | Birdaard | Burdaard | Stylsmastraat |  |  | Gemeente Ferwerderadiel | Gemeente Ferwerderadiel | Liander | Onbekend | Lengte: 1 | Overig | gecoat |  | 5,5m Gecoat | R7035 Lichtgrijs | 5.5 | 187653 | 589665 |  | 1996-07-02 | 2012-04-20 | FER01116 | FGS224 | 29.5 | 2004-10-01 |  | FER01116 | PH PLL 36W 830 2G11 4P XTRA | 830 | 2015-11-25 | 2021-10-04 | 25 | FER01116 | 44=SMOORSPOEL (PLL-DIMBAAR) PLL36
FER01117 | Ferwerderadiel | Birdaard | Burdaard | Stylsmastraat |  |  | Gemeente Ferwerderadiel | Gemeente Ferwerderadiel | Liander | Onbekend | Lengte: 1 | Overig | gecoat |  | 5,5m Gecoat | R7035 Lichtgrijs | 5.5 | 187694 | 589629 |  | 1996-07-02 | 2012-04-20 | FER01117 | FGS224 | 29.5 | 2004-10-01 |  | FER01117 | PH PLL 36W 830 2G11 4P XTRA | 830 | 2015-11-25 | 2021-10-04 | 25 | FER01117 | 44=SMOORSPOEL (PLL-DIMBAAR) PLL36
FER01118 | Ferwerderadiel | Birdaard | Burdaard | Wytsmastraat |  |  | Gemeente Ferwerderadiel | Gemeente Ferwerderadiel | Liander | Onbekend |  | Overig | gecoat |  | 3,5m Gecoat | R7035 Lichtgrijs | 3.5 | 187707 | 589704 |  | 2004-11-11 |  | FER01118 | INDU 2000 SDN | 29.5 | 2004-11-11 |  | FER01118 | PH PLL 36W 830 2G11 4P XTRA | 830 | 2015-11-25 | 2021-10-04 | 25 | FER01118 | 44=SMOORSPOEL (PLL-DIMBAAR) PLL36
FER01119 | Ferwerderadiel | Birdaard | Burdaard | Wytsmastraat |  |  | Gemeente Ferwerderadiel | Gemeente Ferwerderadiel | Liander | Onbekend |  | Overig | gecoat |  | 3,5m Gecoat | R7035 Lichtgrijs | 3.5 | 187729 | 589672 |  | 2004-11-11 |  | FER01119 | INDU 2000 SDN | 29.5 | 2004-11-11 |  | FER01119 | PH PLL 36W 830 2G11 4P XTRA | 830 | 2015-11-25 | 2021-10-04 | 25 | FER01119 | 44=SMOORSPOEL (PLL-DIMBAAR) PLL36
FER01120 | Ferwerderadiel | Birdaard | Burdaard | Wytsmastraat |  |  | Gemeente Ferwerderadiel | Gemeente Ferwerderadiel | Liander | Onbekend | Lengte: 1 | Overig | gecoat |  | 5,5m Gecoat | R7035 Lichtgrijs | 5.5 | 187754 | 589730 |  | 1996-07-04 | 2012-04-20 | FER01120 | FGS224 | 29.5 | 2004-10-01 |  | FER01120 | PH PLL 36W 830 2G11 4P XTRA | 830 | 2015-11-25 | 2021-10-04 | 25 | FER01120 | 44=SMOORSPOEL (PLL-DIMBAAR) PLL36
FER01121 | Ferwerderadiel | Birdaard | Burdaard | Wytsmastraat |  |  | Gemeente Ferwerderadiel | Gemeente Ferwerderadiel | Liander | Onbekend |  | Overig | gecoat |  | 3,5m Gecoat | R7035 Lichtgrijs | 3.5 | 187767 | 589699 |  | 1996-07-04 | 2012-07-24 | FER01121 | INDU 2000 SDN | 29.5 | 2004-10-01 |  | FER01121 | PH PLL 36W 830 2G11 4P XTRA | 830 | 2015-11-25 | 2021-10-04 | 25 | FER01121 | 44=SMOORSPOEL (PLL-DIMBAAR) PLL36
FER01122 | Ferwerderadiel | Birdaard | Burdaard | Wytsmastraat |  |  | Gemeente Ferwerderadiel | Gemeente Ferwerderadiel | Liander | Onbekend | Lengte: 1 | Overig | gecoat |  | 5,5m Gecoat | R7035 Lichtgrijs | 5.5 | 187800 | 589737 |  | 1996-07-04 | 2012-04-20 | FER01122 | FGS224 | 29.5 | 2004-10-01 |  | FER01122 | PH PLL 36W 830 2G11 4P XTRA | 830 | 2015-11-25 | 2021-10-04 | 25 | FER01122 | 44=SMOORSPOEL (PLL-DIMBAAR) PLL36
FER01123 | Ferwerderadiel | Birdaard | Burdaard | Wytsmastraat |  |  | Gemeente Ferwerderadiel | Gemeente Ferwerderadiel | Liander | Onbekend | Lengte: 1 | Overig | gecoat |  | 5,5m Gecoat | R7035 Lichtgrijs | 5.5 | 187835 | 589736 |  | 1996-07-04 | 2012-04-20 | FER01123 | FGS224 | 29.5 | 2004-10-01 |  | FER01123 | PH PLL 36W 830 2G11 4P XTRA | 830 | 2015-11-25 | 2021-10-04 | 25 | FER01123 | 44=SMOORSPOEL (PLL-DIMBAAR) PLL36
FER01125 | Ferwerderadiel | Birdaard | Burdaard | Kerkbuurt |  |  | Gemeente Ferwerderadiel | Gemeente Ferwerderadiel | Liander | Onbekend |  | Overig | gecoat |  | 3,5m Gecoat | R7035 Lichtgrijs | 3.5 | 187923 | 589726 |  | 2004-11-11 |  | FER01125 | INDU 2000 SDN | 29.5 | 2004-11-11 |  | FER01125 | PH PLL 36W 830 2G11 4P XTRA | 830 | 2016-07-12 | 2022-05-22 | 25 | FER01125 | 44=SMOORSPOEL (PLL-DIMBAAR) PLL36
FER01126 | Ferwerderadiel | Janum | Jannum | Tsjerkestrjitte |  |  | Gemeente Ferwerderadiel | Gemeente Ferwerderadiel | Liander | Onbekend |  | Overig | gecoat |  | 3,5m Gecoat | R7035 Lichtgrijs | 3.5 | 189331 | 591913 |  | 2004-04-23 |  | FER01126 | INDU 2000 SDN | 29.5 | 2004-04-23 |  | FER01126 | PH PLL 36W 830 2G11 4P XTRA | 830 | 2015-11-25 | 2021-10-04 | 25 | FER01126 | 44=SMOORSPOEL (PLL-DIMBAAR) PLL36
FER01135 | Ferwerderadiel | Ferwerd | Ferwert | De Broll |  |  | Gemeente Ferwerderadiel | Gemeente Ferwerderadiel | Liander | Onbekend |  | Overig | gecoat |  | 3,5m Gecoat | R7035 Lichtgrijs | 3.5 | 184329 | 594416 |  | 2004-11-11 | 2013-06-06 | FER01135 | INDU 2000 SDN | 29.5 | 2004-11-11 |  | FER01135 | PH PLL 36W 830 2G11 4P XTRA | 830 | 2015-11-17 | 2021-09-26 | 25 | FER01135 | 44=SMOORSPOEL (PLL-DIMBAAR) PLL36
FER01136 | Ferwerderadiel | Ferwerd | Ferwert | De Broll |  |  | Gemeente Ferwerderadiel | Gemeente Ferwerderadiel | Liander | Onbekend |  | Overig | gecoat |  | 3,5m Gecoat | R7035 Lichtgrijs | 3.5 | 184344 | 594392 |  | 2004-11-11 | 2013-06-06 | FER01136 | INDU 2000 SDN | 29.5 | 2004-11-11 |  | FER01136 | PH PLL 36W 830 2G11 4P XTRA | 830 | 2015-11-17 | 2021-09-26 | 25 | FER01136 | 44=SMOORSPOEL (PLL-DIMBAAR) PLL36
FER01148 | Ferwerderadiel | Ferwerd | Ferwert | Kleasterwei |  |  | Gemeente Ferwerderadiel | Gemeente Ferwerderadiel | Liander | Onbekend | Lengte: 1 | Overig | gecoat |  | 5,5m Gecoat | R7035 Lichtgrijs | 5.5 | 184226 | 594057 |  | 2004-11-11 |  | FER01148 | FGS224 | 29.5 | 2004-11-11 |  | FER01148 | PH PLL 36W 830 2G11 4P XTRA | 830 | 2015-11-17 | 2021-09-26 | 25 | FER01148 | 44=SMOORSPOEL (PLL-DIMBAAR) PLL36
FER01156 | Ferwerderadiel |  | Ferwert | Reinderslaan |  | N357 | Gemeente Ferwerderadiel | Gemeente Ferwerderadiel | Liander | Onbekend | Lengte: 1 | Overig | gecoat |  | 5,5m Gecoat | R7035 Lichtgrijs | 5.5 | 184174 | 594853 |  | 2004-09-20 |  | FER01156 | FGS224 | 29.5 | 2004-09-20 |  | FER01156 | PH PLL 36W 830 2G11 4P XTRA | 830 | 2015-11-23 | 2021-10-02 | 25 | FER01156 | 44=SMOORSPOEL (PLL-DIMBAAR) PLL36
FER01157 | Ferwerderadiel |  | Ferwert | Reinderslaan |  | N357 | Gemeente Ferwerderadiel | Gemeente Ferwerderadiel | Liander | Onbekend | Lengte: 1 | Overig | gecoat |  | 5,5m Gecoat | R7035 Lichtgrijs | 5.5 | 184155 | 594880 |  | 2004-09-20 |  | FER01157 | FGS224 | 29.5 | 2004-09-20 |  | FER01157 | PH PLL 36W 830 2G11 4P XTRA | 830 | 2015-11-23 | 2021-10-02 | 25 | FER01157 | 44=SMOORSPOEL (PLL-DIMBAAR) PLL36
FER01158 | Ferwerderadiel | Marrum | Marrum | Stasjonswei |  |  | Gemeente Ferwerderadiel | Gemeente Ferwerderadiel | Liander | Onbekend | Lengte: 1 | Overig | gecoat |  | 5,5m Gecoat | R7035 Lichtgrijs | 5.5 | 182587 | 593491 |  | 1996-08-27 | 2012-04-13 | FER01158 | FGS224 | 29.5 | 2004-09-01 |  | FER01158 | PH PLL 36W 830 2G11 4P XTRA | 830 | 2015-11-09 | 2021-09-18 | 25 | FER01158 | 44=SMOORSPOEL (PLL-DIMBAAR) PLL36
FER01159 | Ferwerderadiel | Marrum | Marrum | Lage Herenweg |  |  | Gemeente Ferwerderadiel | Gemeente Ferwerderadiel | Liander | Onbekend | Lengte: 1 | Overig | gecoat |  | 5,5m Gecoat | R7035 Lichtgrijs | 5.5 | 182246 | 592691 |  | 2004-09-10 |  | FER01159 | FGS224 | 29.5 | 2004-09-10 |  | FER01159 | PH PLL 36W 830 2G11 4P XTRA | 830 | 2015-11-06 | 2021-09-15 | 25 | FER01159 | 44=SMOORSPOEL (PLL-DIMBAAR) PLL36
FER01160 | Ferwerderadiel | Marrum | Marrum | Lage Herenweg |  |  | Gemeente Ferwerderadiel | Gemeente Ferwerderadiel | Liander | Onbekend | Lengte: 1 | Overig | gecoat |  | 5,5m Gecoat | R7035 Lichtgrijs | 5.5 | 182262 | 592718 |  | 2004-09-07 |  | FER01160 | FGS224 | 29.5 | 2004-09-07 |  | FER01160 | PH PLL 36W 830 2G11 4P XTRA | 830 | 2015-11-06 | 2021-09-15 | 25 | FER01160 | EVSA TBV LAMP PLL 36W - LANGWERPIG | 2016-01-13 | EVSA PH 1 x PLL 36W DIMB LANGW
FER01161 | Ferwerderadiel | Marrum | Marrum | Lage Herenweg |  |  | Gemeente Ferwerderadiel | Gemeente Ferwerderadiel | Liander | Onbekend | Lengte: 1 | Overig | gecoat |  | 5,5m Gecoat | R7035 Lichtgrijs | 5.5 | 182268 | 592752 |  | 2004-09-10 |  | FER01161 | FGS224 | 29.5 | 2004-09-10 |  | FER01161 | PH PLL 36W 830 2G11 4P XTRA | 830 | 2015-11-06 | 2021-09-15 | 25 | FER01161 | 44=SMOORSPOEL (PLL-DIMBAAR) PLL36
FER01162 | Ferwerderadiel | Marrum | Marrum | Lage Herenweg |  |  | Gemeente Ferwerderadiel | Gemeente Ferwerderadiel | Liander | Onbekend | Lengte: 1 | Overig | gecoat |  | 5,5m Gecoat | R7035 Lichtgrijs | 5.5 | 182281 | 592778 |  | 2004-09-10 |  | FER01162 | FGS224 | 29.5 | 2004-09-10 |  | FER01162 | PH PLL 36W 830 2G11 4P XTRA | 830 | 2015-11-06 | 2021-09-15 | 25 | FER01162 | 44=SMOORSPOEL (PLL-DIMBAAR) PLL36
FER01163 | Ferwerderadiel | Marrum | Marrum | Lage Herenweg |  |  | Gemeente Ferwerderadiel | Gemeente Ferwerderadiel | Liander | Onbekend | Lengte: 1 | Overig | gecoat |  | 5,5m Gecoat | R7035 Lichtgrijs | 5.5 | 182299 | 592808 |  | 2004-09-10 |  | FER01163 | FGS224 | 29.5 | 2004-09-10 |  | FER01163 | PH PLL 36W 830 2G11 4P XTRA | 830 | 2015-11-06 | 2021-09-15 | 25 | FER01163 | 44=SMOORSPOEL (PLL-DIMBAAR) PLL36
FER01164 | Ferwerderadiel | Marrum | Marrum | Lage Herenweg |  |  | Gemeente Ferwerderadiel | Gemeente Ferwerderadiel | Liander | Onbekend | Lengte: 1 | Overig | gecoat |  | 5,5m Gecoat | R7035 Lichtgrijs | 5.5 | 182324 | 592835 |  | 2004-09-10 |  | FER01164 | FGS224 | 29.5 | 2004-09-10 |  | FER01164 | PH PLL 36W 830 2G11 4P XTRA | 830 | 2015-11-06 | 2021-09-15 | 25 | FER01164 | 44=SMOORSPOEL (PLL-DIMBAAR) PLL36
FER01165 | Ferwerderadiel | Marrum | Marrum | Lage Herenweg |  |  | Gemeente Ferwerderadiel | Gemeente Ferwerderadiel | Liander | Onbekend | Lengte: 1 | Overig | gecoat |  | 5,5m Gecoat | R7035 Lichtgrijs | 5.5 | 182348 | 592853 |  | 2004-09-10 |  | FER01165 | FGS224 | 29.5 | 2004-09-10 |  | FER01165 | PH PLL 36W 830 2G11 4P XTRA | 830 | 2015-11-06 | 2021-09-15 | 25 | FER01165 | 44=SMOORSPOEL (PLL-DIMBAAR) PLL36
FER01166 | Ferwerderadiel | Marrum | Marrum | Lage Herenweg |  |  | Gemeente Ferwerderadiel | Gemeente Ferwerderadiel | Liander | Onbekend | Lengte: 1 | Overig | gecoat |  | 5,5m Gecoat | R7035 Lichtgrijs | 5.5 | 182380 | 592868 |  | 2004-09-07 |  | FER01166 | FGS224 | 29.5 | 2004-09-07 |  | FER01166 | PH PLL 36W 830 2G11 4P XTRA | 830 | 2015-11-06 | 2021-09-15 | 25 | FER01166 | 44=SMOORSPOEL (PLL-DIMBAAR) PLL36
FER01167 | Ferwerderadiel | Marrum | Marrum | Lage Herenweg |  |  | Gemeente Ferwerderadiel | Gemeente Ferwerderadiel | Liander | Onbekend | Lengte: 1 | Overig | gecoat |  | 5,5m Gecoat | R7035 Lichtgrijs | 5.5 | 182398 | 592892 |  | 2004-09-07 |  | FER01167 | FGS224 | 29.5 | 2004-09-07 |  | FER01167 | PH PLL 36W 830 2G11 4P XTRA | 830 | 2015-11-06 | 2021-09-15 | 25 | FER01167 | 44=SMOORSPOEL (PLL-DIMBAAR) PLL36
FER01168 | Ferwerderadiel | Marrum | Marrum | Lage Herenweg |  |  | Gemeente Ferwerderadiel | Gemeente Ferwerderadiel | Liander | Onbekend | Lengte: 1 | Overig | gecoat |  | 5,5m Gecoat | R7035 Lichtgrijs | 5.5 | 182415 | 592919 |  | 2004-09-09 |  | FER01168 | FGS224 | 29.5 | 2004-09-09 |  | FER01168 | PH PLL 36W 830 2G11 4P XTRA | 830 | 2015-11-06 | 2021-09-15 | 25 | FER01168 | 44=SMOORSPOEL (PLL-DIMBAAR) PLL36
FER01169 | Ferwerderadiel | Marrum | Marrum | Lage Herenweg |  |  | Gemeente Ferwerderadiel | Gemeente Ferwerderadiel | Liander | Onbekend | Lengte: 1 | Overig | gecoat |  | 5,5m Gecoat | R7035 Lichtgrijs | 5.5 | 182423 | 592951 |  | 2004-09-09 |  | FER01169 | FGS224 | 29.5 | 2004-09-09 |  | FER01169 | PH PLL 36W 830 2G11 4P XTRA | 830 | 2015-11-06 | 2021-09-15 | 25 | FER01169 | 44=SMOORSPOEL (PLL-DIMBAAR) PLL36
FER01177 | Ferwerderadiel | Marrum | Marrum | Lage Herenweg |  |  | Gemeente Ferwerderadiel | Gemeente Ferwerderadiel | Liander | Onbekend | Lengte: 1 | Overig | gecoat |  | 5,5m Gecoat | R7035 Lichtgrijs | 5.5 | 182598 | 593119 |  | 2004-09-02 |  | FER01177 | FGS224 | 29.5 | 2004-09-02 |  | FER01177 | PH PLL 36W 830 2G11 4P XTRA | 830 | 2015-11-06 | 2021-09-15 | 25 | FER01177 | 44=SMOORSPOEL (PLL-DIMBAAR) PLL36
FER01182 | Ferwerderadiel | Ferwerd | Ferwert | De Broll |  |  | Gemeente Ferwerderadiel | Gemeente Ferwerderadiel | Liander | Onbekend |  | Overig | gecoat |  | 3,5m Gecoat | R7035 Lichtgrijs | 3.5 | 184345 | 594366 |  | 2004-11-11 | 2013-06-06 | FER01182 | INDU 2000 SDN | 29.5 | 2004-11-11 |  | FER01182 | PH PLL 36W 830 2G11 4P XTRA | 830 | 2015-11-17 | 2021-09-26 | 25 | FER01182 | 44=SMOORSPOEL (PLL-DIMBAAR) PLL36
FER01187 | Ferwerderadiel | Ferwerd | Ferwert | De Wynacker |  |  | Gemeente Ferwerderadiel | Gemeente Ferwerderadiel | Liander | Onbekend |  | Overig | gecoat |  | 3,5m Gecoat | R7035 Lichtgrijs | 3.5 | 184278 | 594450 |  | 2004-11-11 |  | FER01187 | INDU 2000 SDN | 29.5 | 2004-11-11 |  | FER01187 | PH PLL 36W 830 2G11 4P XTRA | 830 | 2015-11-17 | 2021-09-26 | 25 | FER01187 | 44=SMOORSPOEL (PLL-DIMBAAR) PLL36
FER01193 | Ferwerderadiel | Ferwerd | Ferwert | Kleasterwei |  |  | Gemeente Ferwerderadiel | Gemeente Ferwerderadiel | Liander | Onbekend | Lengte: 1 | Overig | gecoat |  | 5,5m Gecoat | R7035 Lichtgrijs | 5.5 | 184190 | 594436 |  | 2004-11-11 |  | FER01193 | FGS224 | 29.5 | 2004-11-11 |  | FER01193 | PH PLL 36W 830 2G11 4P XTRA | 830 | 2015-11-17 | 2021-09-26 | 25 | FER01193 | 44=SMOORSPOEL (PLL-DIMBAAR) PLL36
FER01194 | Ferwerderadiel | Ferwerd | Ferwert | Kleasterwei |  |  | Gemeente Ferwerderadiel | Gemeente Ferwerderadiel | Liander | Onbekend | Lengte: 1 | Overig | gecoat |  | 5,5m Gecoat | R7035 Lichtgrijs | 5.5 | 184178 | 594360 |  | 2004-11-11 |  | FER01194 | FGS224 | 29.5 | 2004-11-11 |  | FER01194 | PH PLL 36W 830 2G11 4P XTRA | 830 | 2015-11-17 | 2021-09-26 | 25 | FER01194 | 44=SMOORSPOEL (PLL-DIMBAAR) PLL36
FER01207 | Ferwerderadiel | Lichtaard | Lichtaard | Flieterpsterdyk |  |  | Gemeente Ferwerderadiel | Gemeente Ferwerderadiel | Liander | Onbekend | Lengte: 1 | Overig | gecoat |  | 5,5m Gecoat | R7035 Lichtgrijs | 5.5 | 190063 | 593381 |  | 2004-04-22 |  | FER01207 | FGS224 | 29.5 | 2004-04-22 |  | FER01207 | PH PLL 36W 830 2G11 4P XTRA | 830 | 2015-11-25 | 2021-10-04 | 25 | FER01207 | 44=SMOORSPOEL (PLL-DIMBAAR) PLL36
FER01209 | Ferwerderadiel | Ferwerd | Ferwert | Kleasterwei |  |  | Gemeente Ferwerderadiel | Gemeente Ferwerderadiel | Liander | Onbekend | Lengte: 1 | Overig | gecoat |  | 5,5m Gecoat | R7035 Lichtgrijs | 5.5 | 184166 | 594223 |  | 2004-11-11 |  | FER01209 | FGS224 | 29.5 | 2004-11-11 |  | FER01209 | PH PLL 36W 830 2G11 4P XTRA | 830 | 2015-11-17 | 2021-09-26 | 25 | FER01209 | 44=SMOORSPOEL (PLL-DIMBAAR) PLL36
FER01210 | Ferwerderadiel | Ferwerd | Ferwert | De Broll |  |  | Gemeente Ferwerderadiel | Gemeente Ferwerderadiel | Liander | Onbekend |  | Overig | gecoat |  | 3,5m Gecoat | R7035 Lichtgrijs | 3.5 | 184338 | 594337 |  | 2004-11-11 | 2013-06-06 | FER01210 | INDU 2000 SDN | 29.5 | 2004-11-11 |  | FER01210 | PH PLL 36W 830 2G11 4P XTRA | 830 | 2015-11-17 | 2021-09-26 | 25 | FER01210 | 44=SMOORSPOEL (PLL-DIMBAAR) PLL36
FER01225 | Ferwerderadiel | Hallum | Hallum | De Prysterfinne |  |  | Gemeente Ferwerderadiel | Gemeente Ferwerderadiel | Liander | Onbekend | Lengte: 1 | Overig | gecoat |  | 5,5m Gecoat | R7035 Lichtgrijs | 5.5 | 181526 | 591539 |  | 1998-07-21 |  | FER01225 | FGS224 | 29.5 | 2004-11-15 |  | FER01225 | PH PLL 36W 830 2G11 4P XTRA | 830 | 2015-11-12 | 2021-09-21 | 25 | FER01225 | 44=SMOORSPOEL (PLL-DIMBAAR) PLL36
FER01227 | Ferwerderadiel | Hallum | Hallum | De Prysterfinne |  |  | Gemeente Ferwerderadiel | Gemeente Ferwerderadiel | Liander | Onbekend | Lengte: 1 | Overig | gecoat |  | 5,5m Gecoat | R7035 Lichtgrijs | 5.5 | 181545 | 591489 |  | 1998-07-21 |  | FER01227 | FGS224 | 29.5 | 2004-11-15 |  | FER01227 | PH PLL 36W 830 2G11 4P XTRA | 830 | 2015-11-12 | 2021-09-21 | 25 | FER01227 | 44=SMOORSPOEL (PLL-DIMBAAR) PLL36
FER01229 | Ferwerderadiel | Hallum | Hallum | De Prysterfinne |  |  | Gemeente Ferwerderadiel | Gemeente Ferwerderadiel | Liander | Onbekend | Lengte: 1 | Overig | gecoat |  | 5,5m Gecoat | R7035 Lichtgrijs | 5.5 | 181558 | 591444 |  | 1998-07-21 |  | FER01229 | FGS224 | 29.5 | 2004-11-15 |  | FER01229 | PH PLL 36W 830 2G11 4P XTRA | 830 | 2015-11-12 | 2021-09-21 | 25 | FER01229 | 44=SMOORSPOEL (PLL-DIMBAAR) PLL36
FER01275 | Ferwerderadiel | Marrum | Marrum | August van Dijkstrjitte |  |  | Gemeente Ferwerderadiel | Gemeente Ferwerderadiel | Liander | Onbekend |  | Overig | gecoat |  | 3,5m Gecoat | R7035 Lichtgrijs | 3.5 | 182833 | 592918 |  | 1994-10-06 | 2012-07-24 | FER01275 | INDU 2000 SDN | 29.5 | 2004-09-01 |  | FER01275 | PH PLL 36W 830 2G11 4P XTRA | 830 | 2015-11-09 | 2021-09-18 | 25 | FER01275 | 44=SMOORSPOEL (PLL-DIMBAAR) PLL36
FER01309 | Ferwerderadiel | Ferwerd | Ferwert | Nije Buorren |  |  | Gemeente Ferwerderadiel | Gemeente Ferwerderadiel | Liander | Onbekend |  | Overig | gecoat |  | 5m Gecoat | R5011 Staalblauw | 5 | 184294 | 594891 | Standplaats: 4 - Huis nr. 4 | 1995-09-25 | 2008-12-29 | FER01309 | FGS104 | 38 | 1995-09-25 |  | FER01309 | PH PLL 36W 830 2G11 4P XTRA | 830 | 2016-08-10 | 2022-06-20 | 25 | FER01309 | 43=SMOORSPOEL PLL 36 PLL36
FER01311 | Ferwerderadiel | Ferwerd | Ferwert | Nije Buorren |  |  | Gemeente Ferwerderadiel | Gemeente Ferwerderadiel | Liander | Onbekend |  | Overig | gecoat |  | 5m Gecoat | R5011 Staalblauw | 5 | 184258 | 594845 |  | 1995-09-25 | 2008-12-29 | FER01311 | FGS104 | 38 | 1995-09-25 |  | FER01311 | PH PLL 36W 830 2G11 4P XTRA | 830 | 2016-08-10 | 2022-06-20 | 25 | FER01311 | 43=SMOORSPOEL PLL 36 PLL36
FER01313 | Ferwerderadiel | Ferwerd | Ferwert | Nije Buorren |  |  | Gemeente Ferwerderadiel | Gemeente Ferwerderadiel | Liander | Onbekend |  | Overig | gecoat |  | 5m Gecoat | R5011 Staalblauw | 5 | 184211 | 594800 |  | 1995-09-25 | 2008-12-29 | FER01313 | FGS104 | 38 | 1995-09-25 |  | FER01313 | PH PLL 36W 830 2G11 4P XTRA | 830 | 2016-08-10 | 2022-06-20 | 25 | FER01313 | 43=SMOORSPOEL PLL 36 PLL36
FER01314 | Ferwerderadiel | Ferwerd | Ferwert | Achter Brouwers |  |  | Gemeente Ferwerderadiel | Gemeente Ferwerderadiel | Liander | Onbekend |  | Overig | gecoat |  | 5m Gecoat | R5011 Staalblauw | 5 | 184193 | 594764 |  | 1995-09-25 | 2008-12-29 | FER01314 | FGS104 | 38 | 1995-09-25 |  | FER01314 | PH PLL 36W 830 2G11 4P XTRA | 830 | 2016-08-10 | 2022-06-20 | 25 | FER01314 | 43=SMOORSPOEL PLL 36 PLL36
FER01316 | Ferwerderadiel | Ferwerd | Ferwert | Achter Brouwers |  |  | Gemeente Ferwerderadiel | Gemeente Ferwerderadiel | Liander | Onbekend |  | Overig | gecoat |  | 5m Gecoat | R5011 Staalblauw | 5 | 184146 | 594713 |  | 1995-09-25 | 2008-12-29 | FER01316 | FGS104 | 38 | 1995-09-25 |  | FER01316 | PH PLL 36W 830 2G11 4P XTRA | 830 | 2016-08-10 | 2022-06-20 | 25 | FER01316 | 43=SMOORSPOEL PLL 36 PLL36
FER01323 | Ferwerderadiel | Hogebeintum | Hegebeintum | Vogelzangsterweg |  |  | Gemeente Ferwerderadiel | Gemeente Ferwerderadiel | Liander | Onbekend | Lengte: 1 | Overig | gecoat |  | 5,5m Gecoat | R7035 Lichtgrijs | 5.5 | 186006 | 594532 |  | 1995-10-26 | 2008-12-29 | FER01323 | INDU 2000 SDN | 29.5 | 2004-12-27 |  | FER01323 | PH PLL 36W 830 2G11 4P XTRA | 830 | 2015-11-25 | 2021-10-04 | 25 | FER01323 | 44=SMOORSPOEL (PLL-DIMBAAR) PLL36
FER01324 | Ferwerderadiel | Verspreide huizen Hallum | Hallum | Jouwsmabuorren |  |  | Gemeente Ferwerderadiel | Gemeente Ferwerderadiel | Liander | Onbekend |  | Overig | gecoat |  | 3,5m Gecoat | R7035 Lichtgrijs | 3.5 | 181782 | 591428 |  | 1996-10-07 | 2012-07-24 | FER01324 | INDU 2000 SDN | 29.5 | 2004-11-15 |  | FER01324 | PH PLL 36W 830 2G11 4P XTRA | 830 | 2015-11-11 | 2021-09-20 | 25 | FER01324 | 44=SMOORSPOEL (PLL-DIMBAAR) PLL36
FER01325 | Ferwerderadiel | Verspreide huizen Hallum | Hallum | Jouwsmabuorren |  |  | Gemeente Ferwerderadiel | Gemeente Ferwerderadiel | Liander | Onbekend |  | Overig | gecoat |  | 3,5m Gecoat | R7035 Lichtgrijs | 3.5 | 181764 | 591401 |  | 1996-10-07 | 2012-07-24 | FER01325 | INDU 2000 SDN | 29.5 | 2004-11-15 |  | FER01325 | PH PLL 36W 830 2G11 4P XTRA | 830 | 2015-11-11 | 2021-09-20 | 25 | FER01325 | 44=SMOORSPOEL (PLL-DIMBAAR) PLL36
FER01326 | Ferwerderadiel | Verspreide huizen Hallum | Hallum | Jouwsmabuorren |  |  | Gemeente Ferwerderadiel | Gemeente Ferwerderadiel | Liander | Onbekend |  | Overig | gecoat |  | 3,5m Gecoat | R7035 Lichtgrijs | 3.5 | 181745 | 591373 |  | 1996-10-07 | 2012-07-24 | FER01326 | INDU 2000 SDN | 29.5 | 2004-11-15 |  | FER01326 | PH PLL 36W 830 2G11 4P XTRA | 830 | 2015-11-11 | 2021-09-20 | 25 | FER01326 | 44=SMOORSPOEL (PLL-DIMBAAR) PLL36
FER01327 | Ferwerderadiel | Verspreide huizen Marrum-Weste | Marrum | Botniaweg |  |  | Gemeente Ferwerderadiel | Gemeente Ferwerderadiel | Liander | Onbekend |  | Overig | gecoat |  | 3,5m Gecoat | R7035 Lichtgrijs | 3.5 | 182370 | 592977 |  | 1996-10-07 | 2012-07-24 | FER01327 | INDU 2000 SDN | 29.5 | 2004-09-01 |  | FER01327 | PH PLL 36W 830 2G11 4P XTRA | 830 | 2015-11-06 | 2021-09-15 | 25 | FER01327 | 44=SMOORSPOEL (PLL-DIMBAAR) PLL36
FER01328 | Ferwerderadiel | Verspreide huizen Marrum-Weste | Marrum | Botniaweg |  |  | Gemeente Ferwerderadiel | Gemeente Ferwerderadiel | Liander | Onbekend |  | Overig | gecoat |  | 3,5m Gecoat | R7035 Lichtgrijs | 3.5 | 182405 | 592979 |  | 2006-10-05 | 2013-05-28 | FER01328 | INDU 2000 SDN | 29.5 | 2004-09-01 |  | FER01328 | PH PLL 36W 830 2G11 4P XTRA | 830 | 2015-11-06 | 2021-09-15 | 25 | FER01328 | 44=SMOORSPOEL (PLL-DIMBAAR) PLL36
FER01331 | Ferwerderadiel | Birdaard | Burdaard | Hoofdweg |  |  | Gemeente Ferwerderadiel | Gemeente Ferwerderadiel | Liander | Onbekend |  | Overig | gecoat |  | 5m Gecoat | R7035 Lichtgrijs | 5 | 187416 | 589491 |  | 1996-05-14 | 2012-04-20 | FER01331 | FGS104 | 29.5 | 2004-10-01 |  | FER01331 | PH PLL 36W 830 2G11 4P XTRA | 830 | 2015-11-25 | 2021-10-04 | 25 | FER01331 | 44=SMOORSPOEL (PLL-DIMBAAR) PLL36
FER01334 | Ferwerderadiel | Birdaard | Burdaard | Hoofdweg |  |  | Gemeente Ferwerderadiel | Gemeente Ferwerderadiel | Liander | Onbekend |  | Overig | gecoat |  | 5m Gecoat | R7035 Lichtgrijs | 5 | 187409 | 589386 |  | 1996-05-13 | 2012-04-20 | FER01334 | FGS104 | 38 | 1996-05-13 |  | FER01334 | PH PLL 36W 830 2G11 4P XTRA | 830 | 2016-07-12 | 2022-05-22 | 25 | FER01334 | 43=SMOORSPOEL PLL 36 PLL36
FER01341 | Ferwerderadiel | Birdaard | Burdaard | Hoofdweg |  |  | Gemeente Ferwerderadiel | Gemeente Ferwerderadiel | Liander | Onbekend |  | Overig | gecoat |  | 5m Gecoat | R7035 Lichtgrijs | 5 | 187198 | 589286 |  | 1996-05-13 | 2012-04-20 | FER01341 | FGS104 | 29.5 | 2004-10-01 |  | FER01341 | PH PLL 36W 830 2G11 4P XTRA | 830 | 2015-11-25 | 2021-10-04 | 25 | FER01341 | 44=SMOORSPOEL (PLL-DIMBAAR) PLL36
FER01345 | Ferwerderadiel | Birdaard | Burdaard | Hoofdweg |  |  | Gemeente Ferwerderadiel | Gemeente Ferwerderadiel | Liander | Onbekend |  | Overig | gecoat |  | 5m Gecoat | R7035 Lichtgrijs | 5 | 187775 | 589804 |  | 1998-06-16 |  | FER01345 | FGS104 | 29.5 | 2004-10-01 |  | FER01345 | PH PLL 36W 830 2G11 4P XTRA | 830 | 2015-11-25 | 2021-10-04 | 25 | FER01345 | 44=SMOORSPOEL (PLL-DIMBAAR) PLL36
FER01347 | Ferwerderadiel | Birdaard | Burdaard | Hoofdweg |  |  | Gemeente Ferwerderadiel | Gemeente Ferwerderadiel | Liander | Onbekend |  | Overig | gecoat |  | 5m Gecoat | R7035 Lichtgrijs | 5 | 187041 | 589195 |  | 1996-05-13 | 2012-04-20 | FER01347 | FGS104 | 29.5 | 2004-10-01 |  | FER01347 | PH PLL 36W 830 2G11 4P XTRA | 830 | 2015-11-25 | 2021-10-04 | 25 | FER01347 | EVSA TBV LAMP PLL 36W - LANGWERPIG | 2016-04-04 | EVSA PH 1 x PLL 36W DIMB LANGW
FER01348 | Ferwerderadiel | Birdaard | Burdaard | Hoofdweg |  |  | Gemeente Ferwerderadiel | Gemeente Ferwerderadiel | Liander | Onbekend |  | Overig | gecoat |  | 5m Gecoat | R7035 Lichtgrijs | 5 | 187022 | 589218 |  | 1998-06-16 |  | FER01348 | FGS104 | 29.5 | 2004-10-01 |  | FER01348 | PH PLL 36W 830 2G11 4P XTRA | 830 | 2015-11-25 | 2021-10-04 | 25 | FER01348 | 44=SMOORSPOEL (PLL-DIMBAAR) PLL36
FER01349 | Ferwerderadiel | Birdaard | Burdaard | Hoofdweg |  |  | Gemeente Ferwerderadiel | Gemeente Ferwerderadiel | Liander | Onbekend |  | Overig | gecoat |  | 5m Gecoat | R7035 Lichtgrijs | 5 | 187001 | 589236 |  | 1998-06-19 |  | FER01349 | FGS104 | 29.5 | 2004-10-01 |  | FER01349 | PH PLL 36W 830 2G11 4P XTRA | 830 | 2015-11-25 | 2021-10-04 | 25 | FER01349 | 44=SMOORSPOEL (PLL-DIMBAAR) PLL36
FER01350 | Ferwerderadiel | Birdaard | Burdaard | Hoofdweg |  |  | Gemeente Ferwerderadiel | Gemeente Ferwerderadiel | Liander | Onbekend |  | Overig | gecoat |  | 5m Gecoat | R7035 Lichtgrijs | 5 | 186965 | 589266 |  | 1996-05-13 | 2012-04-20 | FER01350 | FGS104 | 29.5 | 2004-10-01 |  | FER01350 | PH PLL 36W 830 2G11 4P XTRA | 830 | 2015-11-25 | 2021-10-04 | 25 | FER01350 | 44=SMOORSPOEL (PLL-DIMBAAR) PLL36 | 2016-04-07
FER01351 | Ferwerderadiel | Birdaard | Burdaard | Hoofdweg |  |  | Gemeente Ferwerderadiel | Gemeente Ferwerderadiel | Liander | Onbekend |  | Overig | gecoat |  | 5m Gecoat | R7035 Lichtgrijs | 5 | 186947 | 589282 |  | 1998-06-19 |  | FER01351 | FGS104 | 29.5 | 2004-10-01 |  | FER01351 | PH PLL 36W 830 2G11 4P XTRA | 830 | 2015-11-25 | 2021-10-04 | 25 | FER01351 | 44=SMOORSPOEL (PLL-DIMBAAR) PLL36
FER01352 | Ferwerderadiel | Birdaard | Burdaard | Hoofdweg |  |  | Gemeente Ferwerderadiel | Gemeente Ferwerderadiel | Liander | Onbekend |  | Overig | gecoat |  | 5m Gecoat | R7035 Lichtgrijs | 5 | 186921 | 589303 |  | 1998-07-02 |  | FER01352 | FGS104 | 29.5 | 2004-10-01 |  | FER01352 | PH PLL 36W 830 2G11 4P XTRA | 830 | 2015-11-25 | 2021-10-04 | 25 | FER01352 | 44=SMOORSPOEL (PLL-DIMBAAR) PLL36
FER01353 | Ferwerderadiel | Birdaard | Burdaard | Hoofdweg |  |  | Gemeente Ferwerderadiel | Gemeente Ferwerderadiel | Liander | Onbekend |  | Overig | gecoat |  | 5m Gecoat | R7035 Lichtgrijs | 5 | 186890 | 589330 |  | 1997-03-19 |  | FER01353 | FGS104 | 38 | 1997-03-19 |  | FER01353 | PH PLL 36W 830 2G11 4P XTRA | 830 | 2016-07-12 | 2022-05-22 | 25 | FER01353 | EVSA TBV LAMP PLL 36W - LANGWERPIG | 2015-12-22
FER01371 | Ferwerderadiel | Birdaard | Burdaard | Bourboomweg |  |  | Gemeente Ferwerderadiel | Gemeente Ferwerderadiel | Liander | Onbekend |  | Overig | gecoat |  | 3,5m Gecoat | R7035 Lichtgrijs | 3.5 | 186985 | 589374 |  | 1997-02-21 | 2013-05-28 | FER01371 | CPS200 | 29.5 | 2004-10-01 |  | FER01371 | PH PLL 36W 830 2G11 4P XTRA | 830 | 2015-11-25 | 2021-10-04 | 25 | FER01371 | 44=SMOORSPOEL (PLL-DIMBAAR) PLL36
FER01376 | Ferwerderadiel | Birdaard | Burdaard | Concordiastrjitte |  |  | Gemeente Ferwerderadiel | Gemeente Ferwerderadiel | Liander | Onbekend |  | Overig | gecoat |  | 3,5m Gecoat | R7035 Lichtgrijs | 3.5 | 187132 | 589351 |  | 2000-07-03 | 2013-05-28 | FER01376 | CPS200 | 29.5 | 2004-10-01 |  | FER01376 | PH PLL 36W 830 2G11 4P XTRA | 830 | 2015-11-25 | 2021-10-04 | 25 | FER01376 | 44=SMOORSPOEL (PLL-DIMBAAR) PLL36
FER01379 | Ferwerderadiel | Birdaard | Burdaard | Concordiastrjitte |  |  | Gemeente Ferwerderadiel | Gemeente Ferwerderadiel | Liander | Onbekend |  | Overig | gecoat |  | 3,5m Gecoat | R7035 Lichtgrijs | 3.5 | 187191 | 589385 | Standplaats: 23 - Huis nr. 23 | 1996-10-09 | 2012-07-24 | FER01379 | CPS200 | 29.5 | 2005-12-14 |  | FER01379 | PH PLL 36W 830 2G11 4P XTRA | 830 | 2016-07-12 | 2022-05-22 | 25 | FER01379 | 44=SMOORSPOEL (PLL-DIMBAAR) PLL36
FER01388 | Ferwerderadiel | Marrum | Marrum | Wilhelminastraat |  |  | Gemeente Ferwerderadiel | Gemeente Ferwerderadiel | Liander | Onbekend |  | Overig | gecoat |  | 3,5m Gecoat | R7035 Lichtgrijs | 3.5 | 182916 | 593190 |  | 1996-08-15 | 2012-07-24 | FER01388 | INDU 2000 SDN | 29.5 | 2004-09-01 |  | FER01388 | PH PLL 36W 830 2G11 4P XTRA | 830 | 2016-02-04 | 2021-12-14 | 25 | FER01388 | VSA VOOR TL HFR136PLL DIMBAAR | 2017-08-22 | EVSA PH 1 x PL-T/C 26- 42W DIMB VIERK
FER01389 | Ferwerderadiel | Ferwerd | Ferwert | Feytsmastrjitte |  |  | Gemeente Ferwerderadiel | Gemeente Ferwerderadiel | Liander | Onbekend |  | Overig | gecoat |  | 3,5m Gecoat | R7035 Lichtgrijs | 3.5 | 184408 | 594879 |  | 2004-09-28 |  | FER01389 | INDU 2000 SDN | 29.5 | 2004-09-28 |  | FER01389 | PH PLL 36W 830 2G11 4P XTRA | 830 | 2016-08-10 | 2022-06-20 | 25 | FER01389 | 44=SMOORSPOEL (PLL-DIMBAAR) PLL36
FER01392 | Ferwerderadiel | Hallum | Hallum | Luniastate |  |  | Gemeente Ferwerderadiel | Gemeente Ferwerderadiel | Liander | Onbekend |  | Overig | gecoat |  | 5m Gecoat | R7035 Lichtgrijs | 5 | 181181 | 590738 |  | 1996-10-02 | 2012-04-20 | FER01392 | FGS104 | 29.5 | 2004-11-01 |  | FER01392 | PH PLL 36W 830 2G11 4P XTRA | 830 | 2015-11-12 | 2021-09-21 | 25 | FER01392 | 44=SMOORSPOEL (PLL-DIMBAAR) PLL36
FER01393 | Ferwerderadiel | Hallum | Hallum | Ondersmastate |  |  | Gemeente Ferwerderadiel | Gemeente Ferwerderadiel | Liander | Onbekend |  | Overig | gecoat |  | 3,5m Gecoat | R7035 Lichtgrijs | 3.5 | 181198 | 590760 |  | 1996-10-02 | 2012-07-24 | FER01393 | CPS200 | 29.5 | 2004-11-01 |  | FER01393 | PH PLL 36W 830 2G11 4P XTRA | 830 | 2015-11-12 | 2021-09-21 | 25 | FER01393 | 44=SMOORSPOEL (PLL-DIMBAAR) PLL36
FER01394 | Ferwerderadiel | Hallum | Hallum | Luniastate |  |  | Gemeente Ferwerderadiel | Gemeente Ferwerderadiel | Liander | Onbekend |  | Overig | gecoat |  | 5m Gecoat | R7035 Lichtgrijs | 5 | 181111 | 590606 |  | 1996-10-02 | 2012-04-20 | FER01394 | FGS104 | 29.5 | 2004-11-01 |  | FER01394 | PH PLL 36W 830 2G11 4P XTRA | 830 | 2015-11-12 | 2021-09-21 | 25 | FER01394 | 44=SMOORSPOEL (PLL-DIMBAAR) PLL36
FER01395 | Ferwerderadiel | Hallum | Hallum | Luniastate |  |  | Gemeente Ferwerderadiel | Gemeente Ferwerderadiel | Liander | Onbekend |  | Overig | gecoat |  | 5m Gecoat | R7035 Lichtgrijs | 5 | 181117 | 590578 |  | 1996-10-02 | 2012-04-20 | FER01395 | FGS104 | 29.5 | 2004-11-01 |  | FER01395 | PH PLL 36W 830 2G11 4P XTRA | 830 | 2015-11-12 | 2021-09-21 | 25 | FER01395 | 44=SMOORSPOEL (PLL-DIMBAAR) PLL36
FER01398 | Ferwerderadiel | Blija | Blije | Farrewei |  |  | Gemeente Ferwerderadiel | Gemeente Ferwerderadiel | Liander | Onbekend |  | Overig | gecoat |  | 5m Gecoat | R7035 Lichtgrijs | 5 | 187008 | 596030 |  | 1996-10-29 | 2012-04-13 | FER01398 | FGS104 | 29.5 | 2004-02-10 |  | FER01398 | PH PLL 36W 830 2G11 4P XTRA | 830 | 2015-11-13 | 2021-09-22 | 25 | FER01398 | 44=SMOORSPOEL (PLL-DIMBAAR) PLL36
FER01399 | Ferwerderadiel | Blija | Blije | Farrewei |  |  | Gemeente Ferwerderadiel | Gemeente Ferwerderadiel | Liander | Onbekend |  | Overig | gecoat |  | 5m Gecoat | R7035 Lichtgrijs | 5 | 187086 | 595966 |  | 1996-10-29 | 2012-04-13 | FER01399 | FGS104 | 29.5 | 2004-02-10 |  | FER01399 | PH PLL 36W 830 2G11 4P XTRA | 830 | 2015-11-13 | 2021-09-22 | 25 | FER01399 | 44=SMOORSPOEL (PLL-DIMBAAR) PLL36
FER01400 | Ferwerderadiel | Blija | Blije | Farrewei |  |  | Gemeente Ferwerderadiel | Gemeente Ferwerderadiel | Liander | Onbekend |  | Overig | gecoat |  | 5m Gecoat | R7035 Lichtgrijs | 5 | 187160 | 595905 |  | 1996-10-29 | 2012-04-20 | FER01400 | FGS104 | 29.5 | 2004-02-10 |  | FER01400 | PH PLL 36W 830 2G11 4P XTRA | 830 | 2015-11-13 | 2021-09-22 | 25 | FER01400 | 44=SMOORSPOEL (PLL-DIMBAAR) PLL36
FER01401 | Ferwerderadiel | Blija | Blije | Farrewei |  |  | Gemeente Ferwerderadiel | Gemeente Ferwerderadiel | Liander | Onbekend |  | Overig | gecoat |  | 5m Gecoat | R7035 Lichtgrijs | 5 | 187224 | 595850 |  | 1996-10-29 | 2012-04-20 | FER01401 | FGS104 | 29.5 | 2004-02-10 |  | FER01401 | PH PLL 36W 830 2G11 4P XTRA | 830 | 2015-11-13 | 2021-09-22 | 25 | FER01401 | 44=SMOORSPOEL (PLL-DIMBAAR) PLL36
FER01402 | Ferwerderadiel | Blija | Blije | Farrewei |  |  | Gemeente Ferwerderadiel | Gemeente Ferwerderadiel | Liander | Onbekend |  | Overig | gecoat |  | 5m Gecoat | R7035 Lichtgrijs | 5 | 187292 | 595822 |  | 1996-10-29 | 2012-04-20 | FER01402 | FGS104 | 29.5 | 2004-02-10 |  | FER01402 | PH PLL 36W 830 2G11 4P XTRA | 830 | 2015-11-13 | 2021-09-22 | 25 | FER01402 | 44=SMOORSPOEL (PLL-DIMBAAR) PLL36
FER01403 | Ferwerderadiel | Hallum | Hallum | Ondersmastate |  |  | Gemeente Ferwerderadiel | Gemeente Ferwerderadiel | Liander | Onbekend |  | Overig | gecoat |  | 3,5m Gecoat | R7035 Lichtgrijs | 3.5 | 181207 | 590787 |  | 1996-12-23 | 2012-07-24 | FER01403 | CPS200 | 29.5 | 2004-11-01 |  | FER01403 | PH PLL 36W 830 2G11 4P XTRA | 830 | 2015-11-12 | 2021-09-21 | 25 | FER01403 | 44=SMOORSPOEL (PLL-DIMBAAR) PLL36
FER01404 | Ferwerderadiel | Blija | Blije | Johannes Doornbosstrjitte |  |  | Gemeente Ferwerderadiel | Gemeente Ferwerderadiel | Liander | Onbekend |  | Overig | gecoat |  | 3,5m Gecoat | R7035 Lichtgrijs | 3.5 | 186667 | 596051 |  | 1997-02-28 |  | FER01404 | INDU 2000 SDN | 29.5 | 2002-02-10 |  | FER01404 | PH PLL 36W 830 2G11 4P XTRA | 830 | 2015-11-13 | 2021-09-22 | 25 | FER01404 | 44=SMOORSPOEL (PLL-DIMBAAR) PLL36
FER01405 | Ferwerderadiel | Ferwerd | Ferwert | De Broll |  |  | Gemeente Ferwerderadiel | Gemeente Ferwerderadiel | Liander | Onbekend | Lengte: 1 | Overig | gecoat |  | 5,5m Gecoat | R7035 Lichtgrijs | 5.5 | 184233 | 594360 |  | 1997-06-25 | 2013-06-06 | FER01405 | IRIS 2551 | 29.5 | 2004-10-01 |  | FER01405 | PH PLL 36W 830 2G11 4P XTRA | 830 | 2015-11-17 | 2021-09-26 | 25 | FER01405 | 44=SMOORSPOEL (PLL-DIMBAAR) PLL36
FER01406 | Ferwerderadiel | Ferwerd | Ferwert | Kleasterwei |  |  | Gemeente Ferwerderadiel | Gemeente Ferwerderadiel | Liander | Onbekend | Lengte: 1 | Overig | gecoat |  | 5,5m Gecoat | R7035 Lichtgrijs | 5.5 | 184175 | 594266 |  | 2004-11-11 |  | FER01406 | FGS224 | 29.5 | 2004-11-11 |  | FER01406 | PH PLL 36W 830 2G11 4P XTRA | 830 | 2015-11-17 | 2021-09-26 | 25 | FER01406 | 44=SMOORSPOEL (PLL-DIMBAAR) PLL36
FER01408 | Ferwerderadiel | Ferwerd | Ferwert | It Suderheech |  |  | Gemeente Ferwerderadiel | Gemeente Ferwerderadiel | Liander | Onbekend |  | Overig | gecoat |  | 3,5m Gecoat | R7035 Lichtgrijs | 3.5 | 184208 | 594214 |  | 1997-11-18 |  | FER01408 | INDU 2000 SDN | 29.5 | 2004-10-01 |  | FER01408 | PH PLL 36W 830 2G11 4P XTRA | 830 | 2015-11-17 | 2021-09-26 | 25 | FER01408 | 44=SMOORSPOEL (PLL-DIMBAAR) PLL36
FER01409 | Ferwerderadiel | Ferwerd | Ferwert | It Suderheech |  |  | Gemeente Ferwerderadiel | Gemeente Ferwerderadiel | Liander | Onbekend |  | Overig | gecoat |  | 3,5m Gecoat | R7035 Lichtgrijs | 3.5 | 184244 | 594228 |  | 1999-11-11 |  | FER01409 | INDU 2000 SDN | 29.5 | 1999-11-11 |  | FER01409 | PH PLL 36W 830 2G11 4P XTRA | 830 | 2015-11-17 | 2021-09-26 | 25 | FER01409 | 44=SMOORSPOEL (PLL-DIMBAAR) PLL36
FER01410 | Ferwerderadiel | Ferwerd | Ferwert | It Suderheech |  |  | Gemeente Ferwerderadiel | Gemeente Ferwerderadiel | Liander | Onbekend |  | Overig | gecoat |  | 3,5m Gecoat | R7035 Lichtgrijs | 3.5 | 184264 | 594227 |  | 1999-11-11 |  | FER01410 | INDU 2000 SDN | 29.5 | 1999-11-11 |  | FER01410 | PH PLL 36W 830 2G11 4P XTRA | 830 | 2015-11-17 | 2021-09-26 | 25 | FER01410 | 44=SMOORSPOEL (PLL-DIMBAAR) PLL36
FER01411 | Ferwerderadiel | Ferwerd | Ferwert | It Suderheech |  |  | Gemeente Ferwerderadiel | Gemeente Ferwerderadiel | Liander | Onbekend |  | Overig | gecoat |  | 3,5m Gecoat | R7035 Lichtgrijs | 3.5 | 184292 | 594221 |  | 1997-11-18 |  | FER01411 | INDU 2000 SDN | 29.5 | 2004-10-01 |  | FER01411 | PH PLL 36W 830 2G11 4P XTRA | 830 | 2015-11-17 | 2021-09-26 | 25 | FER01411 | 44=SMOORSPOEL (PLL-DIMBAAR) PLL36
FER01413 | Ferwerderadiel | Ferwerd | Ferwert | It Suderheech |  |  | Gemeente Ferwerderadiel | Gemeente Ferwerderadiel | Liander | Onbekend |  | Overig | gecoat |  | 3,5m Gecoat | R7035 Lichtgrijs | 3.5 | 184335 | 594202 |  | 1999-11-11 |  | FER01413 | INDU 2000 SDN | 29.5 | 1999-11-11 |  | FER01413 | PH PLL 36W 830 2G11 4P XTRA | 830 | 2015-11-17 | 2021-09-26 | 25 | FER01413 | 44=SMOORSPOEL (PLL-DIMBAAR) PLL36
FER01414 | Ferwerderadiel | Ferwerd | Ferwert | It Suderheech |  |  | Gemeente Ferwerderadiel | Gemeente Ferwerderadiel | Liander | Onbekend |  | Overig | gecoat |  | 3,5m Gecoat | R7035 Lichtgrijs | 3.5 | 184315 | 594237 |  | 1999-11-11 |  | FER01414 | INDU 2000 SDN | 29.5 | 1999-11-11 |  | FER01414 | PH PLL 36W 830 2G11 4P XTRA | 830 | 2015-11-17 | 2021-09-26 | 25 | FER01414 | 44=SMOORSPOEL (PLL-DIMBAAR) PLL36
FER01415 | Ferwerderadiel | Ferwerd | Ferwert | It Suderheech |  |  | Gemeente Ferwerderadiel | Gemeente Ferwerderadiel | Liander | Onbekend |  | Overig | gecoat |  | 3,5m Gecoat | R7035 Lichtgrijs | 3.5 | 184325 | 594263 |  | 1999-11-11 |  | FER01415 | INDU 2000 SDN | 29.5 | 1999-11-11 |  | FER01415 | PH PLL 36W 830 2G11 4P XTRA | 830 | 2015-11-17 | 2021-09-26 | 25 | FER01415 | 44=SMOORSPOEL (PLL-DIMBAAR) PLL36
FER01416 | Ferwerderadiel | Ferwerd | Ferwert | It Suderheech |  |  | Gemeente Ferwerderadiel | Gemeente Ferwerderadiel | Liander | Onbekend |  | Overig | gecoat |  | 3,5m Gecoat | R7035 Lichtgrijs | 3.5 | 184333 | 594291 |  | 1999-11-11 |  | FER01416 | INDU 2000 SDN | 29.5 | 1999-11-11 |  | FER01416 | PH PLL 36W 830 2G11 4P XTRA | 830 | 2015-11-17 | 2021-09-26 | 25 | FER01416 | 44=SMOORSPOEL (PLL-DIMBAAR) PLL36
FER01417 | Ferwerderadiel | Verspreide huizen Marrum-Weste | Marrum | Botniaweg |  |  | Gemeente Ferwerderadiel | Gemeente Ferwerderadiel | Liander | Onbekend | Lengte: 1 | Overig | gecoat |  | 5,5m Gecoat | R7035 Lichtgrijs | 5.5 | 182314 | 592974 |  | 1997-11-12 | 2013-05-28 | FER01417 | FGS224 | 29.5 | 2004-09-01 |  | FER01417 | PH PLL 36W 830 2G11 4P XTRA | 830 | 2015-11-06 | 2021-09-15 | 25 | FER01417 | 44=SMOORSPOEL (PLL-DIMBAAR) PLL36
FER01418 | Ferwerderadiel | Verspreide huizen Marrum-Weste | Marrum | Botniaweg |  |  | Gemeente Ferwerderadiel | Gemeente Ferwerderadiel | Liander | Onbekend |  | Overig | gecoat |  | 3,5m Gecoat | R7035 Lichtgrijs | 3.5 | 182332 | 592993 |  | 1997-11-12 | 2013-05-28 | FER01418 | INDU 2000 SDN | 36 | 2012-09-18 | INDAL | FER01418 | PH PLL 36W 830 2G11 4P XTRA | 830 | 2015-11-06 | 2021-09-15 | 25 | FER01418 | 44=SMOORSPOEL (PLL-DIMBAAR) PLL36
FER01420 | Ferwerderadiel |  | Ferwert | Reinderslaan |  | N357 | Gemeente Ferwerderadiel | Gemeente Ferwerderadiel | Liander | Onbekend |  | Overig | gecoat |  | 3,5m Gecoat | R7035 Lichtgrijs | 3.5 | 184025 | 594951 |  | 2004-09-17 |  | FER01420 | INDU 2000 SDN | 29.5 | 2004-09-17 |  | FER01420 | PH PLL 36W 830 2G11 4P XTRA | 830 | 2015-11-23 | 2021-10-02 | 25 | FER01420 | EVSA TBV LAMP PLL 36W - LANGWERPIG | 2016-02-10 | EVSA PH 1 x PLL 36W DIMB LANGW
FER01421 | Ferwerderadiel | Blija | Blije | Klaphornewei |  |  | Gemeente Ferwerderadiel | Gemeente Ferwerderadiel | Liander | Onbekend | Lengte: 1 | Overig | gecoat |  | 5,5m Gecoat | R7035 Lichtgrijs | 5.5 | 186514 | 596594 |  | 1997-11-14 |  | FER01421 | FGS224 | 29.5 | 2004-02-10 |  | FER01421 | PH PLL 36W 830 2G11 4P XTRA | 830 | 2015-11-13 | 2021-09-22 | 25 | FER01421 | 44=SMOORSPOEL (PLL-DIMBAAR) PLL36
FER01422 | Ferwerderadiel | Blija | Blije | Klaphornewei |  |  | Gemeente Ferwerderadiel | Gemeente Ferwerderadiel | Liander | Onbekend |  | Overig | gecoat |  | 3,5m Gecoat | R7035 Lichtgrijs | 3.5 | 186543 | 596597 |  | 1997-11-14 |  | FER01422 | INDU 2000 SDN | 29.5 | 2002-02-10 |  | FER01422 | PH PLL 36W 830 2G11 4P XTRA | 830 | 2015-11-13 | 2021-09-22 | 25 | FER01422 | 44=SMOORSPOEL (PLL-DIMBAAR) PLL36
FER01423 | Ferwerderadiel | Hallum | Hallum | Luniastate |  |  | Gemeente Ferwerderadiel | Gemeente Ferwerderadiel | Liander | Onbekend |  | Overig | gecoat |  | 5m Gecoat | R7035 Lichtgrijs | 5 | 181178 | 590548 |  | 1997-11-21 |  | FER01423 | FGS104 | 29.5 | 2004-11-01 |  | FER01423 | PH PLL 36W 830 2G11 4P XTRA | 830 | 2015-11-12 | 2021-09-21 | 25 | FER01423 | 44=SMOORSPOEL (PLL-DIMBAAR) PLL36
FER01424 | Ferwerderadiel | Hallum | Hallum | Ondersmastate |  |  | Gemeente Ferwerderadiel | Gemeente Ferwerderadiel | Liander | Onbekend |  | Overig | gecoat |  | 3,5m Gecoat | R7035 Lichtgrijs | 3.5 | 181303 | 590700 |  | 1998-01-29 |  | FER01424 | CPS200 | 29.5 | 2004-11-01 |  | FER01424 | PH PLL 36W 830 2G11 4P XTRA | 830 | 2015-11-12 | 2021-09-21 | 25 | FER01424 | 44=SMOORSPOEL (PLL-DIMBAAR) PLL36
FER01426 | Ferwerderadiel | Birdaard | Burdaard | Hoofdweg |  |  | Gemeente Ferwerderadiel | Gemeente Ferwerderadiel | Liander | Onbekend |  | Overig | gecoat |  | 5m Gecoat | R7035 Lichtgrijs | 5 | 186753 | 589250 |  | 1998-03-16 |  | FER01426 | FGS104 | 29.5 | 2004-10-01 |  | FER01426 | PH PLL 36W 830 2G11 4P XTRA | 830 | 2015-11-25 | 2021-10-04 | 25 | FER01426 | 44=SMOORSPOEL (PLL-DIMBAAR) PLL36
FER01427 | Ferwerderadiel | Birdaard | Burdaard | Hoofdweg |  |  | Gemeente Ferwerderadiel | Gemeente Ferwerderadiel | Liander | Onbekend |  | Overig | gecoat |  | 5m Gecoat | R7035 Lichtgrijs | 5 | 186775 | 589263 |  | 1998-03-16 |  | FER01427 | FGS104 | 29.5 | 2004-10-01 |  | FER01427 | PH PLL 36W 830 2G11 4P XTRA | 830 | 2015-11-25 | 2021-10-04 | 25 | FER01427 | 44=SMOORSPOEL (PLL-DIMBAAR) PLL36
FER01428 | Ferwerderadiel | Birdaard | Burdaard | Hoofdweg |  |  | Gemeente Ferwerderadiel | Gemeente Ferwerderadiel | Liander | Onbekend |  | Overig | gecoat |  | 5m Gecoat | R7035 Lichtgrijs | 5 | 186799 | 589277 |  | 1998-03-16 |  | FER01428 | FGS104 | 29.5 | 2004-10-01 |  | FER01428 | PH PLL 36W 830 2G11 4P XTRA | 830 | 2015-11-25 | 2021-10-04 | 25 | FER01428 | 44=SMOORSPOEL (PLL-DIMBAAR) PLL36
FER01429 | Ferwerderadiel | Birdaard | Burdaard | Hoofdweg |  |  | Gemeente Ferwerderadiel | Gemeente Ferwerderadiel | Liander | Onbekend |  | Overig | gecoat |  | 5m Gecoat | R7035 Lichtgrijs | 5 | 186828 | 589293 |  | 1998-03-16 |  | FER01429 | FGS104 | 29.5 | 2004-10-01 |  | FER01429 | PH PLL 36W 830 2G11 4P XTRA | 830 | 2015-11-25 | 2021-10-04 | 25 | FER01429 | 44=SMOORSPOEL (PLL-DIMBAAR) PLL36
FER01430 | Ferwerderadiel | Birdaard | Burdaard | Hoofdweg |  |  | Gemeente Ferwerderadiel | Gemeente Ferwerderadiel | Liander | Onbekend |  | Overig | gecoat |  | 5m Gecoat | R7035 Lichtgrijs | 5 | 186860 | 589313 |  | 1998-03-16 |  | FER01430 | FGS104 | 29.5 | 2004-10-01 |  | FER01430 | PH PLL 36W 830 2G11 4P XTRA | 830 | 2015-11-25 | 2021-10-04 | 25 | FER01430 | 44=SMOORSPOEL (PLL-DIMBAAR) PLL36
FER01432 | Ferwerderadiel | Hallum | Hallum | Luniastate |  |  | Gemeente Ferwerderadiel | Gemeente Ferwerderadiel | Liander | Onbekend | Lengte: 1 | Overig | gecoat |  | 5,5m Gecoat | R7035 Lichtgrijs | 5.5 | 181153 | 590764 |  | 1998-07-03 |  | FER01432 | FGS104 | 29.5 | 2004-11-01 |  | FER01432 | PH PLL 36W 830 2G11 4P XTRA | 830 | 2015-11-12 | 2021-09-21 | 25 | FER01432 | 44=SMOORSPOEL (PLL-DIMBAAR) PLL36
FER01433 | Ferwerderadiel | Hallum | Hallum | Luniastate |  |  | Gemeente Ferwerderadiel | Gemeente Ferwerderadiel | Liander | Onbekend | Lengte: 1 | Overig | gecoat |  | 5,5m Gecoat | R7035 Lichtgrijs | 5.5 | 181148 | 590569 |  | 1998-07-03 |  | FER01433 | FGS104 | 29.5 | 2004-11-01 |  | FER01433 | PH PLL 36W 830 2G11 4P XTRA | 830 | 2015-11-12 | 2021-09-21 | 25 | FER01433 | 44=SMOORSPOEL (PLL-DIMBAAR) PLL36
FER01434 | Ferwerderadiel | Hallum | Hallum | Ondersmastate |  |  | Gemeente Ferwerderadiel | Gemeente Ferwerderadiel | Liander | Onbekend |  | Overig | gecoat |  | 3,5m Gecoat | R7035 Lichtgrijs | 3.5 | 181270 | 590700 |  | 1998-07-03 |  | FER01434 | CPS200 | 29.5 | 2004-11-01 |  | FER01434 | PH PLL 36W 830 2G11 4P XTRA | 830 | 2015-11-12 | 2021-09-21 | 25 | FER01434 | 44=SMOORSPOEL (PLL-DIMBAAR) PLL36
FER01441 | Ferwerderadiel | Verspreide huizen Blija | Blije | Farebuorren |  |  | Gemeente Ferwerderadiel | Gemeente Ferwerderadiel | Liander | Onbekend | Lengte: 1 | Overig | gecoat |  | 5,5m Gecoat | R7035 Lichtgrijs | 5.5 | 187406 | 595581 |  | 1998-07-09 |  | FER01441 | FGS224 | 29.5 | 2002-02-10 |  | FER01441 | PH PLL 36W 830 2G11 4P XTRA | 830 | 2015-11-13 | 2021-09-22 | 25 | FER01441 | 44=SMOORSPOEL (PLL-DIMBAAR) PLL36
FER01442 | Ferwerderadiel | Verspreide huizen Blija | Blije | Farebuorren |  |  | Gemeente Ferwerderadiel | Gemeente Ferwerderadiel | Liander | Onbekend | Lengte: 1 | Overig | gecoat |  | 5,5m Gecoat | R7035 Lichtgrijs | 5.5 | 187402 | 595738 |  | 1998-07-09 |  | FER01442 | FGS224 | 29.5 | 2002-02-10 |  | FER01442 | PH PLL 36W 830 2G11 4P XTRA | 830 | 2015-11-13 | 2021-09-22 | 25 | FER01442 | 44=SMOORSPOEL (PLL-DIMBAAR) PLL36
FER01443 | Ferwerderadiel | Verspreide huizen Blija | Blije | Farebuorren |  |  | Gemeente Ferwerderadiel | Gemeente Ferwerderadiel | Liander | Onbekend | Lengte: 1 | Overig | gecoat |  | 5,5m Gecoat | R7035 Lichtgrijs | 5.5 | 187493 | 595681 |  | 1998-07-09 |  | FER01443 | FGS224 | 29.5 | 2002-02-10 |  | FER01443 | PH PLL 36W 830 2G11 4P XTRA | 830 | 2015-11-13 | 2021-09-22 | 25 | FER01443 | 44=SMOORSPOEL (PLL-DIMBAAR) PLL36
FER01444 | Ferwerderadiel | Verspreide huizen Blija | Blije | Farebuorren |  |  | Gemeente Ferwerderadiel | Gemeente Ferwerderadiel | Liander | Onbekend | Lengte: 1 | Overig | gecoat |  | 5,5m Gecoat | R7035 Lichtgrijs | 5.5 | 187534 | 595657 |  | 1998-07-09 |  | FER01444 | FGS224 | 29.5 | 2002-02-10 |  | FER01444 | PH PLL 36W 830 2G11 4P XTRA | 830 | 2015-11-13 | 2021-09-22 | 25 | FER01444 | 44=SMOORSPOEL (PLL-DIMBAAR) PLL36
FER01445 | Ferwerderadiel | Verspreide huizen Blija | Blije | Farebuorren |  |  | Gemeente Ferwerderadiel | Gemeente Ferwerderadiel | Liander | Onbekend | Lengte: 1 | Overig | gecoat |  | 5,5m Gecoat | R7035 Lichtgrijs | 5.5 | 186737 | 596204 |  | 1998-07-09 |  | FER01445 | FGS224 | 29.5 | 2002-02-10 |  | FER01445 | PH PLL 36W 830 2G11 4P XTRA | 830 | 2015-11-13 | 2021-09-22 | 25 | FER01445 | 44=SMOORSPOEL (PLL-DIMBAAR) PLL36
FER01446 | Ferwerderadiel | Blija | Blije | Farrewei |  |  | Gemeente Ferwerderadiel | Gemeente Ferwerderadiel | Liander | Onbekend | Lengte: 1 | Overig | gecoat |  | 5,5m Gecoat | R7035 Lichtgrijs | 5.5 | 187700 | 595655 |  | 1998-07-13 |  | FER01446 | FGS224 | 29.5 | 2002-02-10 |  | FER01446 | PH PLL 36W 830 2G11 4P XTRA | 830 | 2015-11-13 | 2021-09-22 | 25 | FER01446 | 44=SMOORSPOEL (PLL-DIMBAAR) PLL36
FER01447 | Ferwerderadiel | Verspreide huizen Blija | Blije | Farebuorren |  |  | Gemeente Ferwerderadiel | Gemeente Ferwerderadiel | Liander | Onbekend | Lengte: 1 | Overig | gecoat |  | 5,5m Gecoat | R7035 Lichtgrijs | 5.5 | 187714 | 595797 |  | 1998-07-10 |  | FER01447 | FGS224 | 29.5 | 2002-02-10 |  | FER01447 | PH PLL 36W 830 2G11 4P XTRA | 830 | 2015-11-13 | 2021-09-22 | 25 | FER01447 | 44=SMOORSPOEL (PLL-DIMBAAR) PLL36
FER01448 | Ferwerderadiel | Verspreide huizen Blija | Blije | Farebuorren |  |  | Gemeente Ferwerderadiel | Gemeente Ferwerderadiel | Liander | Onbekend | Lengte: 1 | Overig | gecoat |  | 5,5m Gecoat | R7035 Lichtgrijs | 5.5 | 187680 | 595836 |  | 1998-07-10 |  | FER01448 | FGS224 | 29.5 | 2002-02-10 |  | FER01448 | PH PLL 36W 830 2G11 4P XTRA | 830 | 2015-11-13 | 2021-09-22 | 25 | FER01448 | 44=SMOORSPOEL (PLL-DIMBAAR) PLL36
FER01449 | Ferwerderadiel | Verspreide huizen Blija | Blije | Farebuorren |  |  | Gemeente Ferwerderadiel | Gemeente Ferwerderadiel | Liander | Onbekend | Lengte: 1 | Overig | gecoat |  | 5,5m Gecoat | R7035 Lichtgrijs | 5.5 | 187619 | 595846 |  | 1998-07-08 |  | FER01449 | FGS224 | 29.5 | 2002-02-10 |  | FER01449 | PH PLL 36W 830 2G11 4P XTRA | 830 | 2015-11-13 | 2021-09-22 | 25 | FER01449 | 44=SMOORSPOEL (PLL-DIMBAAR) PLL36
FER01450 | Ferwerderadiel | Verspreide huizen Blija | Blije | Farebuorren |  |  | Gemeente Ferwerderadiel | Gemeente Ferwerderadiel | Liander | Onbekend | Lengte: 1 | Overig | gecoat |  | 5,5m Gecoat | R7035 Lichtgrijs | 5.5 | 187568 | 595827 |  | 1998-07-09 |  | FER01450 | FGS224 | 29.5 | 2002-02-10 |  | FER01450 | PH PLL 36W 830 2G11 4P XTRA | 830 | 2015-11-13 | 2021-09-22 | 25 | FER01450 | 44=SMOORSPOEL (PLL-DIMBAAR) PLL36
FER01451 | Ferwerderadiel | Verspreide huizen Blija | Blije | Farebuorren |  |  | Gemeente Ferwerderadiel | Gemeente Ferwerderadiel | Liander | Onbekend | Lengte: 1 | Overig | gecoat |  | 5,5m Gecoat | R7035 Lichtgrijs | 5.5 | 187492 | 595752 |  | 1998-07-10 |  | FER01451 | FGS224 | 29.5 | 2002-02-10 |  | FER01451 | PH PLL 36W 830 2G11 4P XTRA | 830 | 2015-11-13 | 2021-09-22 | 25 | FER01451 | 44=SMOORSPOEL (PLL-DIMBAAR) PLL36
FER01452 | Ferwerderadiel | Verspreide huizen Blija | Blije | Farebuorren |  |  | Gemeente Ferwerderadiel | Gemeente Ferwerderadiel | Liander | Onbekend | Lengte: 1 | Overig | gecoat |  | 5,5m Gecoat | R7035 Lichtgrijs | 5.5 | 187418 | 595761 |  | 1998-07-08 |  | FER01452 | FGS224 | 29.5 | 2002-02-10 |  | FER01452 | PH PLL 36W 830 2G11 4P XTRA | 830 | 2015-11-13 | 2021-09-22 | 25 | FER01452 | 44=SMOORSPOEL (PLL-DIMBAAR) PLL36
FER01454 | Ferwerderadiel | Reitsum | Reitsum | Grienereed |  |  | Gemeente Ferwerderadiel | Gemeente Ferwerderadiel | Liander | Onbekend |  | Overig | gecoat |  | 3,5m Gecoat | R7035 Lichtgrijs | 3.5 | 188208 | 592819 |  | 1998-07-20 |  | FER01454 | INDU 2000 SDN | 29.5 | 2004-08-15 |  | FER01454 | PH PLL 36W 830 2G11 4P XTRA | 830 | 2015-11-25 | 2021-10-04 | 25 | FER01454 | 44=SMOORSPOEL (PLL-DIMBAAR) PLL36
FER01455 | Ferwerderadiel | Reitsum | Reitsum | Grienereed |  |  | Gemeente Ferwerderadiel | Gemeente Ferwerderadiel | Liander | Onbekend |  | Overig | gecoat |  | 3,5m Gecoat | R7035 Lichtgrijs | 3.5 | 188253 | 592791 |  | 1998-07-20 |  | FER01455 | INDU 2000 SDN | 29.5 | 2004-08-15 |  | FER01455 | PH PLL 36W 830 2G11 4P XTRA | 830 | 2015-11-25 | 2021-10-04 | 25 | FER01455 | 44=SMOORSPOEL (PLL-DIMBAAR) PLL36
FER01456 | Ferwerderadiel | Reitsum | Reitsum | Grienereed |  |  | Gemeente Ferwerderadiel | Gemeente Ferwerderadiel | Liander | Onbekend |  | Overig | gecoat |  | 3,5m Gecoat | R7035 Lichtgrijs | 3.5 | 188303 | 592747 |  | 1998-07-20 |  | FER01456 | INDU 2000 SDN | 29.5 | 2004-08-15 |  | FER01456 | PH PLL 36W 830 2G11 4P XTRA | 830 | 2015-11-25 | 2021-10-04 | 25 | FER01456 | 44=SMOORSPOEL (PLL-DIMBAAR) PLL36
FER01457 | Ferwerderadiel | Reitsum | Reitsum | Grienereed |  |  | Gemeente Ferwerderadiel | Gemeente Ferwerderadiel | Liander | Onbekend |  | Overig | gecoat |  | 3,5m Gecoat | R7035 Lichtgrijs | 3.5 | 188421 | 592716 |  | 1998-07-20 |  | FER01457 | INDU 2000 SDN | 27.2 | 2013-09-26 | INDAL | FER01457 | PH PLL 36W 830 2G11 4P XTRA | 830 | 2016-08-11 | 2022-06-21 | 25 | FER01457 | e 2,00 Watt | 2013-09-26 |  | FER01457 | SDU dim schakelaar |  | AAN 100%, 22:30 050%, UIT
FER01458 | Ferwerderadiel | Reitsum | Reitsum | Grienereed |  |  | Gemeente Ferwerderadiel | Gemeente Ferwerderadiel | Liander | Onbekend |  | Overig | gecoat |  | 3,5m Gecoat | R7035 Lichtgrijs | 3.5 | 188466 | 592668 |  | 1998-07-20 |  | FER01458 | INDU 2000 SDN | 29.5 | 2004-08-15 |  | FER01458 | PH PLL 36W 830 2G11 4P XTRA | 830 | 2015-11-25 | 2021-10-04 | 25 | FER01458 | 44=SMOORSPOEL (PLL-DIMBAAR) PLL36
FER01459 | Ferwerderadiel | Reitsum | Reitsum | Grienereed |  |  | Gemeente Ferwerderadiel | Gemeente Ferwerderadiel | Liander | Onbekend |  | Overig | gecoat |  | 3,5m Gecoat | R7035 Lichtgrijs | 3.5 | 188519 | 592654 |  | 1998-07-20 |  | FER01459 | INDU 2000 SDN | 29.5 | 2004-08-15 |  | FER01459 | PH PLL 36W 830 2G11 4P XTRA | 830 | 2015-11-25 | 2021-10-04 | 25 | FER01459 | 44=SMOORSPOEL (PLL-DIMBAAR) PLL36
FER01460 | Ferwerderadiel | Ferwerd | Ferwert | De Wynacker |  |  | Gemeente Ferwerderadiel | Gemeente Ferwerderadiel | Liander | Onbekend |  | Overig | gecoat |  | 3,5m Gecoat | R7035 Lichtgrijs | 3.5 | 184336 | 594460 |  | 1998-10-21 |  | FER01460 | INDU 2000 SDN | 29.5 | 2004-10-01 |  | FER01460 | PH PLL 36W 830 2G11 4P XTRA | 830 | 2015-11-17 | 2021-09-26 | 25 | FER01460 | 44=SMOORSPOEL (PLL-DIMBAAR) PLL36
FER01461 | Ferwerderadiel | Ferwerd | Ferwert | De Wynacker |  |  | Gemeente Ferwerderadiel | Gemeente Ferwerderadiel | Liander | Onbekend |  | Overig | gecoat |  | 3,5m Gecoat | R7035 Lichtgrijs | 3.5 | 184312 | 594443 |  | 1998-10-21 |  | FER01461 | INDU 2000 SDN | 29.5 | 2004-10-01 |  | FER01461 | PH PLL 36W 830 2G11 4P XTRA | 830 | 2015-11-17 | 2021-09-26 | 25 | FER01461 | 44=SMOORSPOEL (PLL-DIMBAAR) PLL36
FER01462 | Ferwerderadiel | Ferwerd | Ferwert | De Broll |  |  | Gemeente Ferwerderadiel | Gemeente Ferwerderadiel | Liander | Onbekend |  | Overig | gecoat |  | 3,5m Gecoat | R7035 Lichtgrijs | 3.5 | 184275 | 594417 |  | 1998-10-23 | 2013-06-06 | FER01462 | INDU 2000 SDN | 29.5 | 2004-10-01 |  | FER01462 | PH PLL 36W 830 2G11 4P XTRA | 830 | 2015-11-17 | 2021-09-26 | 25 | FER01462 | 44=SMOORSPOEL (PLL-DIMBAAR) PLL36
FER01463 | Ferwerderadiel | Ferwerd | Ferwert | De Broll |  |  | Gemeente Ferwerderadiel | Gemeente Ferwerderadiel | Liander | Onbekend |  | Overig | gecoat |  | 3,5m Gecoat | R7035 Lichtgrijs | 3.5 | 184269 | 594398 |  | 1998-10-23 | 2013-06-06 | FER01463 | INDU 2000 SDN | 29.5 | 2004-10-01 |  | FER01463 | PH PLL 36W 830 2G11 4P XTRA | 830 | 2015-11-17 | 2021-09-26 | 25 | FER01463 | 44=SMOORSPOEL (PLL-DIMBAAR) PLL36
FER01464 | Ferwerderadiel | Ferwerd | Ferwert | De Broll |  |  | Gemeente Ferwerderadiel | Gemeente Ferwerderadiel | Liander | Onbekend |  | Overig | gecoat |  | 3,5m Gecoat | R7035 Lichtgrijs | 3.5 | 184264 | 594377 |  | 1998-10-22 | 2013-06-06 | FER01464 | INDU 2000 SDN | 29.5 | 2004-10-01 |  | FER01464 | PH PLL 36W 830 2G11 4P XTRA | 830 | 2015-11-17 | 2021-09-26 | 25 | FER01464 | 44=SMOORSPOEL (PLL-DIMBAAR) PLL36
FER01465 | Ferwerderadiel | Ferwerd | Ferwert | De Broll |  |  | Gemeente Ferwerderadiel | Gemeente Ferwerderadiel | Liander | Onbekend |  | Overig | gecoat |  | 3,5m Gecoat | R7035 Lichtgrijs | 3.5 | 184274 | 594344 |  | 1998-10-23 | 2013-06-06 | FER01465 | INDU 2000 SDN | 29.5 | 2004-10-01 |  | FER01465 | PH PLL 36W 830 2G11 4P XTRA | 830 | 2015-11-17 | 2021-09-26 | 25 | FER01465 | 44=SMOORSPOEL (PLL-DIMBAAR) PLL36
FER01466 | Ferwerderadiel | Ferwerd | Ferwert | De Broll |  |  | Gemeente Ferwerderadiel | Gemeente Ferwerderadiel | Liander | Onbekend |  | Overig | gecoat |  | 3,5m Gecoat | R7035 Lichtgrijs | 3.5 | 184294 | 594316 |  | 1998-10-22 | 2013-06-06 | FER01466 | INDU 2000 SDN | 29.5 | 2004-10-01 |  | FER01466 | PH PLL 36W 830 2G11 4P XTRA | 830 | 2015-11-17 | 2021-09-26 | 25 | FER01466 | 44=SMOORSPOEL (PLL-DIMBAAR) PLL36
FER01467 | Ferwerderadiel | Ferwerd | Ferwert | De Broll |  |  | Gemeente Ferwerderadiel | Gemeente Ferwerderadiel | Liander | Onbekend |  | Overig | gecoat |  | 3,5m Gecoat | R7035 Lichtgrijs | 3.5 | 184313 | 594312 |  | 1998-10-22 | 2013-06-06 | FER01467 | INDU 2000 SDN | 29.5 | 2004-10-01 |  | FER01467 | PH PLL 36W 830 2G11 4P XTRA | 830 | 2015-11-17 | 2021-09-26 | 25 | FER01467 | 44=SMOORSPOEL (PLL-DIMBAAR) PLL36
FER01468 | Ferwerderadiel | Hallum | Hallum | Ondersmastate |  |  | Gemeente Ferwerderadiel | Gemeente Ferwerderadiel | Liander | Onbekend |  | Overig | gecoat |  | 3,5m Gecoat | R7035 Lichtgrijs | 3.5 | 181251 | 590674 |  | 1998-10-28 |  | FER01468 | CPS200 | 29.5 | 2004-11-01 |  | FER01468 | PH PLL 36W 830 2G11 4P XTRA | 830 | 2015-11-12 | 2021-09-21 | 25 | FER01468 | 44=SMOORSPOEL (PLL-DIMBAAR) PLL36
FER01492 | Ferwerderadiel | Hallum | Hallum | Ondersmastate |  |  | Gemeente Ferwerderadiel | Gemeente Ferwerderadiel | Liander | Onbekend |  | Overig | gecoat |  | 3,5m Gecoat | R7035 Lichtgrijs | 3.5 | 181223 | 590759 |  | 1999-03-02 |  | FER01492 | CPS200 | 29.5 | 2004-11-01 |  | FER01492 | PH PLL 36W 830 2G11 4P XTRA | 830 | 2015-11-12 | 2021-09-21 | 25 | FER01492 | 44=SMOORSPOEL (PLL-DIMBAAR) PLL36
FER01493 | Ferwerderadiel | Hallum | Hallum | Ondersmastate |  |  | Gemeente Ferwerderadiel | Gemeente Ferwerderadiel | Liander | Onbekend |  | Overig | gecoat |  | 3,5m Gecoat | R7035 Lichtgrijs | 3.5 | 181233 | 590649 |  | 1999-04-15 |  | FER01493 | CPS200 | 29.5 | 2004-11-01 |  | FER01493 | PH PLL 36W 830 2G11 4P XTRA | 830 | 2015-11-12 | 2021-09-21 | 25 | FER01493 | 44=SMOORSPOEL (PLL-DIMBAAR) PLL36
FER01494 | Ferwerderadiel | Hallum | Hallum | Luniastate |  |  | Gemeente Ferwerderadiel | Gemeente Ferwerderadiel | Liander | Onbekend |  | Overig | gecoat |  | 5m Gecoat | R7035 Lichtgrijs | 5 | 181138 | 590662 |  | 1999-03-02 |  | FER01494 | FGS104 | 29.5 | 2004-11-01 |  | FER01494 | PH PLL 36W 830 2G11 4P XTRA | 830 | 2015-11-12 | 2021-09-21 | 25 | FER01494 | 44=SMOORSPOEL (PLL-DIMBAAR) PLL36
FER01495 | Ferwerderadiel | Hallum | Hallum | Luniastate |  |  | Gemeente Ferwerderadiel | Gemeente Ferwerderadiel | Liander | Onbekend |  | Overig | gecoat |  | 5m Gecoat | R7035 Lichtgrijs | 5 | 181128 | 590634 |  | 1999-03-02 |  | FER01495 | FGS104 | 29.5 | 2004-11-01 |  | FER01495 | PH PLL 36W 830 2G11 4P XTRA | 830 | 2015-11-12 | 2021-09-21 | 25 | FER01495 | 44=SMOORSPOEL (PLL-DIMBAAR) PLL36
FER01496 | Ferwerderadiel | Birdaard | Burdaard | Bourboomweg |  |  | Gemeente Ferwerderadiel | Gemeente Ferwerderadiel | Liander | Onbekend |  | Overig | gecoat |  | 3,5m Gecoat | R7035 Lichtgrijs | 3.5 | 186992 | 589389 |  | 2001-08-21 | 2013-05-28 | FER01496 | CPS200 | 29.5 | 2004-10-01 |  | FER01496 | PH PLL 36W 830 2G11 4P XTRA | 830 | 2016-11-15 | 2022-09-25 | 25 | FER01496 | EVSA TBV LAMP PLL 36W - LANGWERPIG | 2016-11-15
FER01501 | Ferwerderadiel | Birdaard | Burdaard | Bourboomweg |  |  | Gemeente Ferwerderadiel | Gemeente Ferwerderadiel | Liander | Onbekend |  | Overig | gecoat |  | 3,5m Gecoat | R7035 Lichtgrijs | 3.5 | 187175 | 589494 |  | 1999-10-03 | 2013-05-28 | FER01501 | CPS200 | 29.5 | 2004-10-01 |  | FER01501 | PH PLL 36W 830 2G11 4P XTRA | 830 | 2016-07-12 | 2022-05-22 | 25 | FER01501 | CONDENSATOR 5,7UF HYCOND 57 UF | 2013-10-07
FER01503 | Ferwerderadiel | Birdaard | Burdaard | Hoofdweg |  |  | Gemeente Ferwerderadiel | Gemeente Ferwerderadiel | Liander | Onbekend |  | Overig | gecoat |  | 5m Gecoat | R7035 Lichtgrijs | 5 | 187400 | 589556 |  | 1999-10-03 |  | FER01503 | FGS104 | 29.5 | 2004-10-01 |  | FER01503 | PH PLL 36W 830 2G11 4P XTRA | 830 | 2016-07-12 | 2022-05-22 | 25 | FER01503 | VSA VOOR TL HFR136PLL DIMBAAR | 2013-06-20
FER01504 | Ferwerderadiel | Birdaard | Burdaard | Hoofdweg |  |  | Gemeente Ferwerderadiel | Gemeente Ferwerderadiel | Liander | Onbekend |  | Overig | gecoat |  | 5m Gecoat | R7035 Lichtgrijs | 5 | 187407 | 589524 |  | 1999-10-03 |  | FER01504 | FGS104 | 29.5 | 2004-10-01 |  | FER01504 | PH PLL 36W 830 2G11 4P XTRA | 830 | 2015-11-25 | 2021-10-04 | 25 | FER01504 | 44=SMOORSPOEL (PLL-DIMBAAR) PLL36
FER01505 | Ferwerderadiel | Birdaard | Burdaard | Hoofdweg |  |  | Gemeente Ferwerderadiel | Gemeente Ferwerderadiel | Liander | Onbekend |  | Overig | gecoat |  | 5m Gecoat | R7035 Lichtgrijs | 5 | 187065 | 589214 |  | 1999-10-03 |  | FER01505 | FGS104 | 29.5 | 2004-10-01 |  | FER01505 | PH PLL 36W 830 2G11 4P XTRA | 830 | 2015-11-25 | 2021-10-04 | 25 | FER01505 | 44=SMOORSPOEL (PLL-DIMBAAR) PLL36
FER01512 | Ferwerderadiel | Hallum | Hallum | Luniastate |  |  | Gemeente Ferwerderadiel | Gemeente Ferwerderadiel | Liander | Onbekend |  | Overig | gecoat |  | 5m Gecoat | R7035 Lichtgrijs | 5 | 181209 | 590539 |  | 2001-02-28 |  | FER01512 | FGS104 | 29.5 | 2001-02-28 |  | FER01512 | PH PLL 36W 830 2G11 4P XTRA | 830 | 2015-11-12 | 2021-09-21 | 25 | FER01512 | 44=SMOORSPOEL (PLL-DIMBAAR) PLL36
FER01513 | Ferwerderadiel | Hallum | Hallum | Luniastate |  |  | Gemeente Ferwerderadiel | Gemeente Ferwerderadiel | Liander | Onbekend |  | Overig | gecoat |  | 5m Gecoat | R7035 Lichtgrijs | 5 | 181233 | 590512 |  | 2001-02-28 |  | FER01513 | FGS104 | 29.5 | 2001-02-28 |  | FER01513 | PH PLL 36W 830 2G11 4P XTRA | 830 | 2015-11-12 | 2021-09-21 | 25 | FER01513 | 44=SMOORSPOEL (PLL-DIMBAAR) PLL36
FER01514 | Ferwerderadiel | Hallum | Hallum | Luniastate |  |  | Gemeente Ferwerderadiel | Gemeente Ferwerderadiel | Liander | Onbekend |  | Overig | gecoat |  | 5m Gecoat | R7035 Lichtgrijs | 5 | 181259 | 590498 |  | 2001-02-28 |  | FER01514 | FGS104 | 29.5 | 2001-02-28 |  | FER01514 | PH PLL 36W 830 2G11 4P XTRA | 830 | 2015-11-12 | 2021-09-21 | 25 | FER01514 | 44=SMOORSPOEL (PLL-DIMBAAR) PLL36
FER01515 | Ferwerderadiel | Hallum | Hallum | Deniastate |  |  | Gemeente Ferwerderadiel | Gemeente Ferwerderadiel | Liander | Onbekend |  | Overig | gecoat |  | 3,5m Gecoat | R7035 Lichtgrijs | 3.5 | 181254 | 590543 |  | 2001-03-09 |  | FER01515 | CPS200 | 29.5 | 2001-03-09 |  | FER01515 | PH PLL 36W 830 2G11 4P XTRA | 830 | 2015-11-25 | 2021-10-04 | 25 | FER01515 | 44=SMOORSPOEL (PLL-DIMBAAR) PLL36
FER01516 | Ferwerderadiel | Hallum | Hallum | Deniastate |  |  | Gemeente Ferwerderadiel | Gemeente Ferwerderadiel | Liander | Onbekend |  | Overig | gecoat |  | 3,5m Gecoat | R7035 Lichtgrijs | 3.5 | 181277 | 590570 |  | 2001-03-01 |  | FER01516 | CPS200 | 29.5 | 2001-03-01 |  | FER01516 | PH PLL 36W 830 2G11 4P XTRA | 830 | 2015-11-25 | 2021-10-04 | 25 | FER01516 | 44=SMOORSPOEL (PLL-DIMBAAR) PLL36
FER01517 | Ferwerderadiel | Hallum | Hallum | Deniastate |  |  | Gemeente Ferwerderadiel | Gemeente Ferwerderadiel | Liander | Onbekend |  | Overig | gecoat |  | 3,5m Gecoat | R7035 Lichtgrijs | 3.5 | 181297 | 590594 |  | 2000-10-23 |  | FER01517 | CPS200 | 29.5 | 2000-10-23 |  | FER01517 | PH PLL 36W 830 2G11 4P XTRA | 830 | 2015-11-25 | 2021-10-04 | 25 | FER01517 | 44=SMOORSPOEL (PLL-DIMBAAR) PLL36
FER01518 | Ferwerderadiel | Hallum | Hallum | Luniastate |  |  | Gemeente Ferwerderadiel | Gemeente Ferwerderadiel | Liander | Onbekend |  | Overig | gecoat |  | 5m Gecoat | R7035 Lichtgrijs | 5 | 181281 | 590479 |  | 2001-03-27 |  | FER01518 | FGS104 | 29.5 | 2001-03-27 |  | FER01518 | PH PLL 36W 830 2G11 4P XTRA | 830 | 2015-11-12 | 2021-09-21 | 25 | FER01518 | 44=SMOORSPOEL (PLL-DIMBAAR) PLL36
FER01520 | Ferwerderadiel | Hallum | Hallum | Luniastate |  |  | Gemeente Ferwerderadiel | Gemeente Ferwerderadiel | Liander | Onbekend |  | Overig | gecoat |  | 5m Gecoat | R7035 Lichtgrijs | 5 | 181319 | 590447 |  | 2000-02-23 |  | FER01520 | FGS104 | 29.5 | 2000-02-23 |  | FER01520 | PH PLL 36W 830 2G11 4P XTRA | 830 | 2015-11-12 | 2021-09-21 | 25 | FER01520 | 44=SMOORSPOEL (PLL-DIMBAAR) PLL36
FER01524 | Ferwerderadiel | Marrum | Marrum | Wigleweg |  |  | Gemeente Ferwerderadiel | Gemeente Ferwerderadiel | Liander | Onbekend |  | Overig | gecoat |  | 3,5m Gecoat | R7035 Lichtgrijs | 3.5 | 182678 | 592711 |  | 2000-05-04 |  | FER01524 | INDU 2000 SDN | 29.5 | 2000-05-04 |  | FER01524 | PH PLL 36W 830 2G11 4P XTRA | 830 | 2015-11-09 | 2021-09-18 | 25 | FER01524 | 44=SMOORSPOEL (PLL-DIMBAAR) PLL36
FER01525 | Ferwerderadiel | Marrum | Marrum | Wigleweg |  |  | Gemeente Ferwerderadiel | Gemeente Ferwerderadiel | Liander | Onbekend |  | Overig | gecoat |  | 3,5m Gecoat | R7035 Lichtgrijs | 3.5 | 182692 | 592740 |  | 2000-05-04 |  | FER01525 | INDU 2000 SDN | 29.5 | 2000-05-04 |  | FER01525 | PH PLL 36W 830 2G11 4P XTRA | 830 | 2015-11-09 | 2021-09-18 | 25 | FER01525 | 44=SMOORSPOEL (PLL-DIMBAAR) PLL36
FER01526 | Ferwerderadiel | Marrum | Marrum | Wigleweg |  |  | Gemeente Ferwerderadiel | Gemeente Ferwerderadiel | Liander | Onbekend |  | Overig | gecoat |  | 3,5m Gecoat | R7035 Lichtgrijs | 3.5 | 182704 | 592770 |  | 2000-05-07 |  | FER01526 | INDU 2000 SDN | 29.5 | 2000-05-07 |  | FER01526 | PH PLL 36W 830 2G11 4P XTRA | 830 | 2015-11-09 | 2021-09-18 | 25 | FER01526 | 44=SMOORSPOEL (PLL-DIMBAAR) PLL36
FER01527 | Ferwerderadiel | Verspreide huizen Marrum-Weste | Marrum | Miedweg |  |  | Gemeente Ferwerderadiel | Gemeente Ferwerderadiel | Liander | Onbekend |  | Overig | gecoat |  | 3,5m Gecoat | R7035 Lichtgrijs | 3.5 | 182743 | 592790 |  | 2000-05-04 |  | FER01527 | INDU 2000 SDN | 29.5 | 2000-05-04 |  | FER01527 | PH PLL 36W 830 2G11 4P XTRA | 830 | 2015-11-09 | 2021-09-18 | 25 | FER01527 | 44=SMOORSPOEL (PLL-DIMBAAR) PLL36
FER01528 | Ferwerderadiel | Marrum | Marrum | Pongastrjitte |  |  | Gemeente Ferwerderadiel | Gemeente Ferwerderadiel | Liander | Onbekend |  | Overig | gecoat |  | 3,5m Gecoat | R7035 Lichtgrijs | 3.5 | 182726 | 592689 |  | 2000-05-04 |  | FER01528 | INDU 2000 SDN | 29.5 | 2000-05-04 |  | FER01528 | PH PLL 36W 830 2G11 4P XTRA | 830 | 2015-11-09 | 2021-09-18 | 25 | FER01528 | 44=SMOORSPOEL (PLL-DIMBAAR) PLL36
FER01530 | Ferwerderadiel | Marrum | Marrum | Pongastrjitte |  |  | Gemeente Ferwerderadiel | Gemeente Ferwerderadiel | Liander | Onbekend |  | Overig | gecoat |  | 3,5m Gecoat | R7035 Lichtgrijs | 3.5 | 182767 | 592742 |  | 2000-05-04 |  | FER01530 | INDU 2000 SDN | 29.5 | 2000-05-04 |  | FER01530 | PH PLL 36W 830 2G11 4P XTRA | 830 | 2015-11-09 | 2021-09-18 | 25 | FER01530 | 44=SMOORSPOEL (PLL-DIMBAAR) PLL36
FER01531 | Ferwerderadiel | Verspreide huizen Marrum-Weste | Marrum | Miedweg |  |  | Gemeente Ferwerderadiel | Gemeente Ferwerderadiel | Liander | Onbekend | Lengte: 1 | Overig | gecoat |  | 5,5m Gecoat | R7035 Lichtgrijs | 5.5 | 182768 | 592771 |  | 2000-05-03 |  | FER01531 | ARESA | 29.5 | 2016-07-05 | Schreder | FER01531 | PH PLL 36W 830 2G11 4P XTRA | 830 | 2016-07-05 | 2022-05-15 | 25 | FER01531 | 44=SMOORSPOEL (PLL-DIMBAAR) PLL36
FER01533 | Ferwerderadiel | Verspreide huizen Hallum | Hallum | Ljouwerterdyk |  | N357 | Gemeente Ferwerderadiel | Gemeente Ferwerderadiel | Liander | Onbekend |  | Overig | gecoat |  | 5m Gecoat | R7035 Lichtgrijs | 5 | 181110 | 590846 |  | 2000-05-01 |  | FER01533 | FGS104 | 29.5 | 2000-05-01 |  | FER01533 | PH PLL 36W 830 2G11 4P XTRA | 830 | 2015-11-12 | 2021-09-21 | 25 | FER01533 | 44=SMOORSPOEL (PLL-DIMBAAR) PLL36
FER01534 | Ferwerderadiel | Verspreide huizen Hallum | Hallum | Ljouwerterdyk |  | N357 | Gemeente Ferwerderadiel | Gemeente Ferwerderadiel | Liander | Onbekend |  | Overig | gecoat |  | 5m Gecoat | R7035 Lichtgrijs | 5 | 181130 | 590879 |  | 2000-05-01 |  | FER01534 | FGS104 | 29.5 | 2000-05-01 |  | FER01534 | PH PLL 36W 830 2G11 4P XTRA | 830 | 2015-11-12 | 2021-09-21 | 25 | FER01534 | 44=SMOORSPOEL (PLL-DIMBAAR) PLL36
FER01535 | Ferwerderadiel | Ferwerd | Ferwert | De Boppeslach |  |  | Gemeente Ferwerderadiel | Gemeente Ferwerderadiel | Liander | Onbekend | Lengte: 1 | Overig | gecoat |  | 5,5m Gecoat | R7035 Lichtgrijs | 5.5 | 183972 | 594526 |  | 2000-05-05 | 2013-06-06 | FER01535 | FGS224 | 29.5 | 2004-10-01 |  | FER01535 | PH PLL 36W 830 2G11 4P XTRA | 830 | 2015-11-17 | 2021-09-26 | 25 | FER01535 | 44=SMOORSPOEL (PLL-DIMBAAR) PLL36
FER01543 | Ferwerderadiel | Birdaard | Burdaard | Concordiastrjitte |  |  | Gemeente Ferwerderadiel | Gemeente Ferwerderadiel | Liander | Onbekend |  | Overig | gecoat |  | 3,5m Gecoat | R7035 Lichtgrijs | 3.5 | 187329 | 589461 |  | 2000-12-15 | 2013-05-28 | FER01543 | HPS 100 | 29.5 | 2014-02-12 | Philips | FER01543 | PH PLL 36W 830 2G11 4P XTRA | 830 | 2015-11-25 | 2021-10-04 | 25 | FER01543 | 44=SMOORSPOEL (PLL-DIMBAAR) PLL36
FER01544 | Ferwerderadiel | Birdaard | Burdaard | Concordiastrjitte |  |  | Gemeente Ferwerderadiel | Gemeente Ferwerderadiel | Liander | Onbekend |  | Overig | gecoat |  | 3,5m Gecoat | R7035 Lichtgrijs | 3.5 | 187146 | 589356 |  | 2000-12-15 | 2013-05-28 | FER01544 | CPS200 | 29.5 | 2011-06-16 |  | FER01544 | PH PLL 36W 830 2G11 4P XTRA | 830 | 2015-11-25 | 2021-10-04 | 25 | FER01544 | 44=SMOORSPOEL (PLL-DIMBAAR) PLL36
FER01545 | Ferwerderadiel | Birdaard | Burdaard | Concordiastrjitte |  |  | Gemeente Ferwerderadiel | Gemeente Ferwerderadiel | Liander | Onbekend |  | Overig | gecoat |  | 3,5m Gecoat | R7035 Lichtgrijs | 3.5 | 187074 | 589321 |  | 2000-12-15 | 2013-05-28 | FER01545 | CPS200 | 29.5 | 2000-12-15 |  | FER01545 | PH PLL 36W 830 2G11 4P XTRA | 830 | 2015-11-25 | 2021-10-04 | 25 | FER01545 | 44=SMOORSPOEL (PLL-DIMBAAR) PLL36
FER01550 | Ferwerderadiel | Verspreide huizen Ferwerd | Ferwert | De Wjuk |  |  | Gemeente Ferwerderadiel | Gemeente Ferwerderadiel | Liander | Onbekend | Lengte: 1 | Overig | gecoat |  | 5,5m Gecoat | R7035 Lichtgrijs | 5.5 | 184912 | 594659 |  | 2000-11-21 |  | FER01550 | IRIS 2551 | 29.5 | 2000-11-21 |  | FER01550 | PH PLL 36W 830 2G11 4P XTRA | 830 | 2015-11-16 | 2021-09-25 | 25 | FER01550 | 44=SMOORSPOEL (PLL-DIMBAAR) PLL36
FER01553 | Ferwerderadiel | Hallum | Hallum | It Blikkelân |  |  | Gemeente Ferwerderadiel | Gemeente Ferwerderadiel | Liander | Onbekend |  | Overig | gecoat |  | 3,5m Gecoat | R7035 Lichtgrijs | 3.5 | 181387 | 590973 |  | 2001-02-13 |  | FER01553 | INDU 2000 SDN | 29.5 | 2001-02-13 |  | FER01553 | PH PLL 36W 830 2G11 4P XTRA | 830 | 2016-08-12 | 2022-06-22 | 25 | FER01553 | 44=SMOORSPOEL (PLL-DIMBAAR) PLL36
FER01554 | Ferwerderadiel | Hallum | Hallum | It Blikkelân |  |  | Gemeente Ferwerderadiel | Gemeente Ferwerderadiel | Liander | Onbekend |  | Overig | gecoat |  | 3,5m Gecoat | R7035 Lichtgrijs | 3.5 | 181350 | 590944 |  | 2001-02-13 |  | FER01554 | INDU 2000 SDN | 29.5 | 2001-02-13 |  | FER01554 | PH PLL 36W 830 2G11 4P XTRA | 830 | 2015-11-10 | 2021-09-19 | 25 | FER01554 | 44=SMOORSPOEL (PLL-DIMBAAR) PLL36
FER01555 | Ferwerderadiel | Hallum | Hallum | It Blikkelân |  |  | Gemeente Ferwerderadiel | Gemeente Ferwerderadiel | Liander | Onbekend |  | Overig | gecoat |  | 3,5m Gecoat | R7035 Lichtgrijs | 3.5 | 181335 | 590899 |  | 2001-02-13 |  | FER01555 | INDU 2000 SDN | 29.5 | 2001-02-13 |  | FER01555 | PH PLL 36W 830 2G11 4P XTRA | 830 | 2015-11-10 | 2021-09-19 | 25 | FER01555 | 44=SMOORSPOEL (PLL-DIMBAAR) PLL36
FER01557 | Ferwerderadiel | Hallum | Hallum | Luniastate |  |  | Gemeente Ferwerderadiel | Gemeente Ferwerderadiel | Liander | Onbekend |  | Overig | gecoat |  | 5m Gecoat | R7035 Lichtgrijs | 5 | 181165 | 590717 |  | 2001-02-21 |  | FER01557 | FGS104 | 29.5 | 2001-02-21 |  | FER01557 | PH PLL 36W 830 2G11 4P XTRA | 830 | 2015-11-12 | 2021-09-21 | 25 | FER01557 | 44=SMOORSPOEL (PLL-DIMBAAR) PLL36
FER01558 | Ferwerderadiel | Hallum | Hallum | Luniastate |  |  | Gemeente Ferwerderadiel | Gemeente Ferwerderadiel | Liander | Onbekend |  | Overig | gecoat |  | 5m Gecoat | R7035 Lichtgrijs | 5 | 181150 | 590687 |  | 2001-02-21 |  | FER01558 | FGS104 | 29.5 | 2001-02-21 |  | FER01558 | PH PLL 36W 830 2G11 4P XTRA | 830 | 2016-08-12 | 2022-06-22 | 25 | FER01558 | 44=SMOORSPOEL (PLL-DIMBAAR) PLL36
FER01574 | Ferwerderadiel | Birdaard | Burdaard | Bourboomweg |  |  | Gemeente Ferwerderadiel | Gemeente Ferwerderadiel | Liander | Onbekend |  | Overig | gecoat |  | 3,5m Gecoat | R7035 Lichtgrijs | 3.5 | 187365 | 589581 |  | 2001-08-21 | 2013-05-28 | FER01574 | CPS200 | 29.5 | 2004-10-01 |  | FER01574 | PH PLL 36W 830 2G11 4P XTRA | 830 | 2015-11-25 | 2021-10-04 | 25 | FER01574 | 44=SMOORSPOEL (PLL-DIMBAAR) PLL36
FER01575 | Ferwerderadiel | Birdaard | Burdaard | Bourboomweg |  |  | Gemeente Ferwerderadiel | Gemeente Ferwerderadiel | Liander | Onbekend |  | Overig | gecoat |  | 3,5m Gecoat | R7035 Lichtgrijs | 3.5 | 187338 | 589577 |  | 2001-08-21 | 2013-05-28 | FER01575 | KFK LED2WELL 18W NW 1593LM R9005 DVB | 18 | 2017-03-02 | Lightronics | FER01575 | PH PLL 36W 830 2G11 4P XTRA | 830 | 2016-07-12 | 2022-05-22 | 25 | FER01575 | LEDDRIVER | 2017-03-02
FER01576 | Ferwerderadiel | Birdaard | Burdaard | Bourboomweg |  |  | Gemeente Ferwerderadiel | Gemeente Ferwerderadiel | Liander | Onbekend |  | Overig | gecoat |  | 3,5m Gecoat | R7035 Lichtgrijs | 3.5 | 187330 | 589596 |  | 2001-08-20 | 2013-05-28 | FER01576 | CPS200 | 29.5 | 2004-10-01 |  | FER01576 | PH PLL 36W 830 2G11 4P XTRA | 830 | 2017-08-22 | 2023-07-02 | 25 | FER01576 | 44=SMOORSPOEL (PLL-DIMBAAR) PLL36
FER01577 | Ferwerderadiel | Birdaard | Burdaard | Bourboomweg |  |  | Gemeente Ferwerderadiel | Gemeente Ferwerderadiel | Liander | Onbekend |  | Overig | gecoat |  | 3,5m Gecoat | R7035 Lichtgrijs | 3.5 | 187303 | 589582 |  | 2001-08-21 | 2013-05-28 | FER01577 | CPS200 | 29.5 | 2004-10-01 |  | FER01577 | PH PLL 36W 830 2G11 4P XTRA | 830 | 2015-11-25 | 2021-10-04 | 25 | FER01577 | 44=SMOORSPOEL (PLL-DIMBAAR) PLL36
FER01578 | Ferwerderadiel | Birdaard | Burdaard | Bourboomweg |  |  | Gemeente Ferwerderadiel | Gemeente Ferwerderadiel | Liander | Onbekend |  | Overig | gecoat |  | 3,5m Gecoat | R7035 Lichtgrijs | 3.5 | 187291 | 589568 |  | 2001-08-21 | 2013-05-28 | FER01578 | CPS200 | 29.5 | 2004-10-01 |  | FER01578 | PH PLL 36W 830 2G11 4P XTRA | 830 | 2017-07-20 | 2023-05-30 | 25 | FER01578 | 44=SMOORSPOEL (PLL-DIMBAAR) PLL36
FER01579 | Ferwerderadiel | Birdaard | Burdaard | Bourboomweg |  |  | Gemeente Ferwerderadiel | Gemeente Ferwerderadiel | Liander | Onbekend |  | Overig | gecoat |  | 3,5m Gecoat | R7035 Lichtgrijs | 3.5 | 187266 | 589552 |  | 2001-08-22 | 2013-05-28 | FER01579 | CPS200 | 29.5 | 2004-10-01 |  | FER01579 | PH PLL 36W 830 2G11 4P XTRA | 830 | 2017-07-20 | 2023-05-30 | 25 | FER01579 | ONBEKEND | 2013-04-23
FER01581 | Ferwerderadiel | Birdaard | Burdaard | Bourboomweg |  |  | Gemeente Ferwerderadiel | Gemeente Ferwerderadiel | Liander | Onbekend |  | Overig | gecoat |  | 3,5m Gecoat | R7035 Lichtgrijs | 3.5 | 187208 | 589516 |  | 2001-08-22 | 2013-05-28 | FER01581 | INDU 2000 SDN | 27.2 | 2014-02-13 | INDAL | FER01581 | PH PLL 36W 830 2G11 4P XTRA | 830 | 2017-07-11 | 2023-05-21 | 25 | FER01581 | e 2,00 Watt | 2014-02-13 |  | FER01581 | SDU dim schakelaar |  | AAN 100%, 22:30 050%, UIT
FER01586 | Ferwerderadiel | Hallum | Hallum | Memerdastate |  |  | Gemeente Ferwerderadiel | Gemeente Ferwerderadiel | Liander | Onbekend |  | Overig | gecoat |  | 3,5m Gecoat | R7035 Lichtgrijs | 3.5 | 181384 | 590530 | Standplaats: 14 - Huis nr. 14 | 2002-06-03 |  | FER01586 | CPS200 | 29.5 | 2005-06-03 |  | FER01586 | PH PLL 36W 830 2G11 4P XTRA | 830 | 2015-11-11 | 2021-09-20 | 25 | FER01586 | 44=SMOORSPOEL (PLL-DIMBAAR) PLL36
FER01587 | Ferwerderadiel | Wanswerd | Wânswert | De Buorren |  |  | Gemeente Ferwerderadiel | Gemeente Ferwerderadiel | Liander | Onbekend |  | Overig | gecoat |  | 3,5m Gecoat | R6009 Dennegroen | 3.5 | 185893 | 590660 |  | 2002-02-12 |  | FER01587 | INDU 2000 SDN | 20 | 2002-02-12 |  | FER01587 | PH PLL 36W 830 2G11 4P XTRA | 830 | 2015-11-23 | 2021-10-02 | 25 | FER01587 | 44=SMOORSPOEL (PLL-DIMBAAR) PLL36
FER01588 | Ferwerderadiel | Hallum | Hallum | It Skipperslân |  |  | Gemeente Ferwerderadiel | Gemeente Ferwerderadiel | Liander | Onbekend |  | Overig | gecoat |  | 3,5m Gecoat | R7035 Lichtgrijs | 3.5 | 181815 | 590966 |  | 2002-06-12 |  | FER01588 | INDU 2000 SDN | 29.5 | 2004-12-01 |  | FER01588 | PH PLL 36W 830 2G11 4P XTRA | 830 | 2015-11-10 | 2021-09-19 | 25 | FER01588 | 44=SMOORSPOEL (PLL-DIMBAAR) PLL36
FER01591 | Ferwerderadiel | Hallum | Hallum | Memerdastate |  |  | Gemeente Ferwerderadiel | Gemeente Ferwerderadiel | Liander | Onbekend |  | Overig | gecoat |  | 3,5m Gecoat | R7035 Lichtgrijs | 3.5 | 181461 | 590587 | Standplaats: 24 - Huis nr. 24 | 2002-06-07 |  | FER01591 | CPS200 | 29.5 | 2009-12-16 |  | FER01591 | PH PLL 36W 830 2G11 4P XTRA | 830 | 2015-11-11 | 2021-09-20 | 25 | FER01591 | ONBEKEND
FER01594 | Ferwerderadiel | Hallum | Hallum | Memerdastate |  |  | Gemeente Ferwerderadiel | Gemeente Ferwerderadiel | Liander | Onbekend |  | Overig | gecoat |  | 3,5m Gecoat | R7035 Lichtgrijs | 3.5 | 181381 | 590644 |  | 2005-05-10 |  | FER01594 | CPS200 | 29.5 | 2005-05-10 |  | FER01594 | PH PLL 36W 830 2G11 4P XTRA | 830 | 2015-11-11 | 2021-09-20 | 25 | FER01594 | 44=SMOORSPOEL (PLL-DIMBAAR) PLL36
FER01596 | Ferwerderadiel | Hallum | Hallum | Memerdastate |  |  | Gemeente Ferwerderadiel | Gemeente Ferwerderadiel | Liander | Onbekend |  | Overig | gecoat |  | 3,5m Gecoat | R7035 Lichtgrijs | 3.5 | 181328 | 590674 | Standplaats: 31 - Huis nr. 31 | 2003-09-03 |  | FER01596 | CPS200 | 29.5 | 2003-09-03 |  | FER01596 | PH PLL 36W 830 2G11 4P XTRA | 830 | 2015-11-11 | 2021-09-20 | 25 | FER01596 | 44=SMOORSPOEL (PLL-DIMBAAR) PLL36
FER01598 | Ferwerderadiel | Verspreide huizen Hallum | Hallum | Meekmawei |  |  | Gemeente Ferwerderadiel | Gemeente Ferwerderadiel | Liander | Onbekend | Lengte: 1 | Overig | gecoat |  | 5,5m Gecoat | R7035 Lichtgrijs | 5.5 | 180871 | 591397 |  | 2003-07-03 |  | FER01598 | FGS224 | 29.5 | 2009-01-21 |  | FER01598 | PH PLL 36W 830 2G11 4P XTRA | 830 | 2015-11-12 | 2021-09-21 | 25 | FER01598 | onbekend
FER01599 | Ferwerderadiel | Verspreide huizen Hallum | Hallum | Meekmawei |  |  | Gemeente Ferwerderadiel | Gemeente Ferwerderadiel | Liander | Onbekend | Lengte: 1 | Overig | gecoat |  | 5,5m Gecoat | R7035 Lichtgrijs | 5.5 | 180868 | 591441 |  | 2003-07-03 |  | FER01599 | FGS224 | 29.5 | 2003-07-03 |  | FER01599 | PH PLL 36W 830 2G11 4P XTRA | 830 | 2015-11-12 | 2021-09-21 | 25 | FER01599 | 44=SMOORSPOEL (PLL-DIMBAAR) PLL36
FER01603 | Ferwerderadiel | Wanswerd | Wânswert | Goslingawei |  |  | Gemeente Ferwerderadiel | Gemeente Ferwerderadiel | Liander | Onbekend |  | Overig | gecoat |  | 3,5m Gecoat | R6009 Dennegroen | 3.5 | 185998 | 590599 |  | 2005-01-01 |  | FER01603 | INDU 2000 SDN | 36 | 2015-01-16 | INDAL | FER01603 | PH PLL 36W 830 2G11 4P XTRA | 830 | 2015-11-23 | 2021-10-02 | 25 | FER01603 | 44=SMOORSPOEL (PLL-DIMBAAR) PLL36
FER01604 | Ferwerderadiel | Wanswerd | Wânswert | De Buorren |  |  | Gemeente Ferwerderadiel | Gemeente Ferwerderadiel | Liander | Onbekend |  | Overig | gecoat |  | 3,5m Gecoat | R6009 Dennegroen | 3.5 | 185813 | 590754 |  | 2004-08-20 |  | FER01604 | INDU 2000 SDN | 20 | 2004-08-20 |  | FER01604 | PH PLL 36W 830 2G11 4P XTRA | 830 | 2015-11-23 | 2021-10-02 | 25 | FER01604 | 44=SMOORSPOEL (PLL-DIMBAAR) PLL36
FER01605 | Ferwerderadiel | Wanswerd | Wânswert | De Buorren |  |  | Gemeente Ferwerderadiel | Gemeente Ferwerderadiel | Liander | Onbekend |  | Overig | gecoat |  | 3,5m Gecoat | R6009 Dennegroen | 3.5 | 185828 | 590737 |  | 2004-08-23 |  | FER01605 | INDU 2000 SDN | 20 | 2004-08-23 |  | FER01605 | PH PLL 36W 830 2G11 4P XTRA | 830 | 2015-11-23 | 2021-10-02 | 25 | FER01605 | 44=SMOORSPOEL (PLL-DIMBAAR) PLL36
FER01606 | Ferwerderadiel | Wanswerd | Wânswert | De Buorren |  |  | Gemeente Ferwerderadiel | Gemeente Ferwerderadiel | Liander | Onbekend |  | Overig | gecoat |  | 3,5m Gecoat | R6009 Dennegroen | 3.5 | 185839 | 590722 |  | 2004-08-23 |  | FER01606A | INDU 2000 SDN | 20 | 2004-08-23 |  | FER01606A | PH PLL 36W 830 2G11 4P XTRA | 830 | 2015-11-23 | 2021-10-02 | 25 | FER01606A | 44=SMOORSPOEL (PLL-DIMBAAR) PLL36
FER01606 | Ferwerderadiel | Wanswerd | Wânswert | De Buorren |  |  | Gemeente Ferwerderadiel | Gemeente Ferwerderadiel | Liander | Onbekend |  | Overig | gecoat |  | 3,5m Gecoat | R6009 Dennegroen | 3.5 | 185839 | 590722 |  | 2004-08-23 |  | FER01606B | RADAR SYSTEEM | 95 | 2014-02-19 |  | FER01606B | PH PLL 36W 830 2G11 4P XTRA | 830 | 2015-11-23 | 2021-10-02 | 25 | FER01606B | onbekend
FER01607 | Ferwerderadiel | Wanswerd | Wânswert | De Buorren |  |  | Gemeente Ferwerderadiel | Gemeente Ferwerderadiel | Liander | Onbekend |  | Overig | gecoat |  | 3,5m Gecoat | R6009 Dennegroen | 3.5 | 185859 | 590711 |  | 2004-08-23 |  | FER01607 | INDU 2000 SDN | 20 | 2004-08-23 |  | FER01607 | PH PLL 36W 830 2G11 4P XTRA | 830 | 2016-07-25 | 2022-06-04 | 25 | FER01607 | 44=SMOORSPOEL (PLL-DIMBAAR) PLL36
FER01608 | Ferwerderadiel | Wanswerd | Wânswert | De Buorren |  |  | Gemeente Ferwerderadiel | Gemeente Ferwerderadiel | Liander | Onbekend |  | Overig | gecoat |  | 3,5m Gecoat | R6009 Dennegroen | 3.5 | 185905 | 590649 |  | 2004-08-23 |  | FER01608 | INDU 2000 SDN | 20 | 2004-08-23 |  | FER01608 | PH PLL 36W 830 2G11 4P XTRA | 830 | 2015-11-23 | 2021-10-02 | 25 | FER01608 | 44=SMOORSPOEL (PLL-DIMBAAR) PLL36
FER01609 | Ferwerderadiel | Wanswerd | Wânswert | De Buorren |  |  | Gemeente Ferwerderadiel | Gemeente Ferwerderadiel | Liander | Onbekend |  | Overig | gecoat |  | 3,5m Gecoat | R6009 Dennegroen | 3.5 | 185878 | 590676 |  | 2004-08-23 |  | FER01609 | INDU 2000 SDN | 20 | 2004-08-23 |  | FER01609 | PH PLL 36W 830 2G11 4P XTRA | 830 | 2015-11-23 | 2021-10-02 | 25 | FER01609 | 44=SMOORSPOEL (PLL-DIMBAAR) PLL36
FER01610 | Ferwerderadiel | Wanswerd | Wânswert | De Buorren |  |  | Gemeente Ferwerderadiel | Gemeente Ferwerderadiel | Liander | Onbekend |  | Overig | gecoat |  | 3,5m Gecoat | R6009 Dennegroen | 3.5 | 185865 | 590692 |  | 2004-08-23 |  | FER01610 | INDU 2000 SDN | 20 | 2004-08-23 |  | FER01610 | PH PLL 36W 830 2G11 4P XTRA | 830 | 2015-11-23 | 2021-10-02 | 25 | FER01610 | 44=SMOORSPOEL (PLL-DIMBAAR) PLL36
FER01611 | Ferwerderadiel | Wanswerd | Wânswert | Goslingawei |  |  | Gemeente Ferwerderadiel | Gemeente Ferwerderadiel | Liander | Onbekend |  | Overig | gecoat |  | 3,5m Gecoat | R6009 Dennegroen | 3.5 | 185930 | 590639 |  | 2004-08-23 |  | FER01611 | INDU 2000 SDN | 20 | 2004-08-23 |  | FER01611 | PH PLL 36W 830 2G11 4P XTRA | 830 | 2015-11-23 | 2021-10-02 | 25 | FER01611 | 44=SMOORSPOEL (PLL-DIMBAAR) PLL36
FER01612 | Ferwerderadiel | Wanswerd | Wânswert | Goslingawei |  |  | Gemeente Ferwerderadiel | Gemeente Ferwerderadiel | Liander | Onbekend |  | Overig | gecoat |  | 3,5m Gecoat | R6009 Dennegroen | 3.5 | 185950 | 590632 |  | 2004-08-23 |  | FER01612 | INDU 2000 SDN | 20 | 2004-08-23 |  | FER01612 | PH PLL 36W 830 2G11 4P XTRA | 830 | 2015-11-23 | 2021-10-02 | 25 | FER01612 | 44=SMOORSPOEL (PLL-DIMBAAR) PLL36
FER01613 | Ferwerderadiel | Wanswerd | Wânswert | Goslingawei |  |  | Gemeente Ferwerderadiel | Gemeente Ferwerderadiel | Liander | Onbekend |  | Overig | gecoat |  | 3,5m Gecoat | R6009 Dennegroen | 3.5 | 185972 | 590626 |  | 2004-08-23 |  | FER01613A | INDU 2000 SDN | 20 | 2004-08-23 |  | FER01613A | PH PLL 36W 830 2G11 4P XTRA | 830 | 2016-07-25 | 2022-06-04 | 25 | FER01613A | 44=SMOORSPOEL (PLL-DIMBAAR) PLL36
FER01613 | Ferwerderadiel | Wanswerd | Wânswert | Goslingawei |  |  | Gemeente Ferwerderadiel | Gemeente Ferwerderadiel | Liander | Onbekend |  | Overig | gecoat |  | 3,5m Gecoat | R6009 Dennegroen | 3.5 | 185972 | 590626 |  | 2004-08-23 |  | FER01613B | RADAR SYSTEEM | 95 | 2014-02-19 |  | FER01613B | PH PLL 36W 830 2G11 4P XTRA | 830 | 2016-07-25 | 2022-06-04 | 25 | FER01613B | onbekend
FER01614 | Ferwerderadiel | Wanswerd | Wânswert | Oan 'e Kamp |  |  | Gemeente Ferwerderadiel | Gemeente Ferwerderadiel | Liander | Onbekend |  | Overig | gecoat |  | 3,5m Gecoat | R6009 Dennegroen | 3.5 | 185830 | 590677 |  | 2004-08-24 |  | FER01614 | INDU 2000 SDN | 20 | 2004-08-24 |  | FER01614 | PH PLL 36W 830 2G11 4P XTRA | 830 | 2015-11-23 | 2021-10-02 | 25 | FER01614 | 44=SMOORSPOEL (PLL-DIMBAAR) PLL36
FER01615 | Ferwerderadiel | Wanswerd | Wânswert | Oan 'e Kamp |  |  | Gemeente Ferwerderadiel | Gemeente Ferwerderadiel | Liander | Onbekend |  | Overig | gecoat |  | 3,5m Gecoat | R6009 Dennegroen | 3.5 | 185797 | 590648 |  | 2004-08-24 |  | FER01615 | INDU 2000 SDN | 20 | 2004-08-24 |  | FER01615 | PH PLL 36W 830 2G11 4P XTRA | 830 | 2015-11-23 | 2021-10-02 | 25 | FER01615 | 44=SMOORSPOEL (PLL-DIMBAAR) PLL36
FER01616 | Ferwerderadiel | Wanswerd | Wânswert | Skoallestrjitte |  |  | Gemeente Ferwerderadiel | Gemeente Ferwerderadiel | Liander | Onbekend |  | Overig | gecoat |  | 3,5m Gecoat | R6009 Dennegroen | 3.5 | 185661 | 590768 |  | 2004-08-20 |  | FER01616 | INDU 2000 SDN | 20 | 2004-08-20 |  | FER01616 | PH PLL 36W 830 2G11 4P XTRA | 830 | 2015-11-23 | 2021-10-02 | 25 | FER01616 | 44=SMOORSPOEL (PLL-DIMBAAR) PLL36
FER01617 | Ferwerderadiel | Wanswerd | Wânswert | Skoallestrjitte |  |  | Gemeente Ferwerderadiel | Gemeente Ferwerderadiel | Liander | Onbekend |  | Overig | gecoat |  | 3,5m Gecoat | R6009 Dennegroen | 3.5 | 185698 | 590747 |  | 2004-08-20 |  | FER01617 | INDU 2000 SDN | 20 | 2004-08-20 |  | FER01617 | PH PLL 36W 830 2G11 4P XTRA | 830 | 2016-08-11 | 2022-06-21 | 25 | FER01617 | VSA VOOR TL HFR136PLL DIMBAAR | 2013-11-11
FER01618 | Ferwerderadiel | Wanswerd | Wânswert | Skoallestrjitte |  |  | Gemeente Ferwerderadiel | Gemeente Ferwerderadiel | Liander | Onbekend |  | Overig | gecoat |  | 3,5m Gecoat | R6009 Dennegroen | 3.5 | 185739 | 590725 |  | 2004-08-20 |  | FER01618 | INDU 2000 SDN | 20 | 2004-08-20 |  | FER01618 | PH PLL 36W 830 2G11 4P XTRA | 830 | 2015-11-23 | 2021-10-02 | 25 | FER01618 | 44=SMOORSPOEL (PLL-DIMBAAR) PLL36
FER01619 | Ferwerderadiel | Wanswerd | Wânswert | Skoallestrjitte |  |  | Gemeente Ferwerderadiel | Gemeente Ferwerderadiel | Liander | Onbekend |  | Overig | gecoat |  | 3,5m Gecoat | R6009 Dennegroen | 3.5 | 185777 | 590747 |  | 2004-08-20 |  | FER01619 | INDU 2000 SDN | 20 | 2004-08-20 |  | FER01619 | PH PLL 36W 830 2G11 4P XTRA | 830 | 2015-11-23 | 2021-10-02 | 25 | FER01619 | 44=SMOORSPOEL (PLL-DIMBAAR) PLL36
FER01620 | Ferwerderadiel | Wanswerd | Wânswert | Tsjerkepaed |  |  | Gemeente Ferwerderadiel | Gemeente Ferwerderadiel | Liander | Onbekend |  | Overig | gecoat |  | 3,5m Gecoat | R6009 Dennegroen | 3.5 | 185832 | 590621 |  | 2004-08-24 |  | FER01620 | INDU 2000 SDN | 20 | 2004-08-24 |  | FER01620 | PH PLL 36W 830 2G11 4P XTRA | 830 | 2015-11-23 | 2021-10-02 | 25 | FER01620 | 44=SMOORSPOEL (PLL-DIMBAAR) PLL36
FER01621 | Ferwerderadiel | Wanswerd | Wânswert | Tsjerkepaed |  |  | Gemeente Ferwerderadiel | Gemeente Ferwerderadiel | Liander | Onbekend |  | Overig | gecoat |  | 3,5m Gecoat | R6009 Dennegroen | 3.5 | 185864 | 590606 |  | 2004-08-24 |  | FER01621 | INDU 2000 SDN | 20 | 2004-08-24 |  | FER01621 | PH PLL 36W 830 2G11 4P XTRA | 830 | 2015-11-23 | 2021-10-02 | 25 | FER01621 | 44=SMOORSPOEL (PLL-DIMBAAR) PLL36
FER01622 | Ferwerderadiel | Wanswerd | Wânswert | Tsjerkepaed |  |  | Gemeente Ferwerderadiel | Gemeente Ferwerderadiel | Liander | Onbekend |  | Overig | gecoat |  | 3,5m Gecoat | R6009 Dennegroen | 3.5 | 185895 | 590633 |  | 2004-08-24 |  | FER01622 | INDU 2000 SDN | 20 | 2004-08-24 |  | FER01622 | PH PLL 36W 830 2G11 4P XTRA | 830 | 2015-11-23 | 2021-10-02 | 25 | FER01622 | 44=SMOORSPOEL (PLL-DIMBAAR) PLL36
FER01623 | Ferwerderadiel | Verspreide huizen Marrum-Weste | Marrum | Nieuweweg |  |  | Gemeente Ferwerderadiel | Gemeente Ferwerderadiel | Liander | Onbekend | Lengte: 1 | Overig | gecoat |  | 5,5 M GECOAT | R7035 Lichtgrijs | 5.5 | 183221 | 593347 |  | 2004-07-21 |  | FER01623 | FGS224 | 29.5 | 2004-07-21 |  | FER01623 | PH PLL 36W 830 2G11 4P XTRA | 830 | 2017-07-13 | 2023-05-23 | 25 | FER01623 | VSA HF
FER01624 | Ferwerderadiel | Verspreide huizen Marrum-Weste | Marrum | Nieuweweg |  |  | Gemeente Ferwerderadiel | Gemeente Ferwerderadiel | Liander | Onbekend | Lengte: 1 | Overig | gecoat |  | 5,5 M GECOAT | R7035 Lichtgrijs | 5.5 | 183257 | 593397 |  | 2004-07-21 |  | FER01624 | FGS224 | 29.5 | 2004-07-21 |  | FER01624 | PH PLL 36W 830 2G11 4P XTRA | 830 | 2015-11-09 | 2021-09-18 | 25 | FER01624 | VSA HF
FER01625 | Ferwerderadiel | Verspreide huizen Marrum-Weste | Marrum | Nieuweweg |  |  | Gemeente Ferwerderadiel | Gemeente Ferwerderadiel | Liander | Onbekend | Lengte: 1 | Overig | gecoat |  | 5,5 M GECOAT | R7035 Lichtgrijs | 5.5 | 183279 | 593434 |  | 2016-06-09 |  | FER01625 | FGS224 | 29.5 | 2004-07-21 |  | FER01625 | PH PLL 36W 830 2G11 4P XTRA | 830 | 2016-06-09 | 2022-04-19 | 25 | FER01625 | VSA HF
FER01626 | Ferwerderadiel | Verspreide huizen Marrum-Weste | Marrum | Nieuweweg |  |  | Gemeente Ferwerderadiel | Gemeente Ferwerderadiel | Liander | Onbekend | Lengte: 1 | Overig | gecoat |  | 5,5 M GECOAT | R7035 Lichtgrijs | 5.5 | 183300 | 593410 | Standplaats: 17 - Huis nr. 17 | 2008-11-20 |  | FER01626 | FGS224 | 29.5 | 2008-11-20 |  | FER01626 | PH PLL 36W 830 2G11 4P XTRA | 830 | 2015-11-09 | 2021-09-18 | 25 | FER01626 | VSA HF
FER01627 | Ferwerderadiel | Verspreide huizen Marrum-Weste | Marrum | Nieuweweg |  |  | Gemeente Ferwerderadiel | Gemeente Ferwerderadiel | Liander | Onbekend | Lengte: 1 | Overig | gecoat |  | 5,5 M GECOAT | R7035 Lichtgrijs | 5.5 | 183343 | 593382 | Standplaats: 17 - Huis nr. 17 | 2008-11-20 |  | FER01627 | FGS224 | 29.5 | 2008-11-20 |  | FER01627 | PH PLL 36W 830 2G11 4P XTRA | 830 | 2015-11-25 | 2021-10-04 | 25 | FER01627 | VSA HF
FER01628 | Ferwerderadiel | Marrum | Marrum | Easterstrjitte |  |  | Gemeente Ferwerderadiel | Gemeente Ferwerderadiel | Liander | Onbekend |  | Overig | gecoat |  | 3,5m Gecoat | R6009 Dennegroen | 3.5 | 182917 | 592994 |  | 2005-01-27 |  | FER01628 | HPS100 | 38 | 2005-01-27 |  | FER01628 | PH PLL 36W 830 2G11 4P XTRA | 830 | 2016-08-11 | 2022-06-21 | 25 | FER01628 | 44=SMOORSPOEL (PLL-DIMBAAR) PLL36
FER01629 | Ferwerderadiel | Marrum | Marrum | Easterstrjitte |  |  | Gemeente Ferwerderadiel | Gemeente Ferwerderadiel | Liander | Onbekend |  | Overig | gecoat |  | 3,5m Gecoat | R6009 Dennegroen | 3.5 | 182930 | 593024 |  | 2005-01-27 |  | FER01629 | HPS100 | 38 | 2005-01-27 |  | FER01629 | PH PLL 36W 830 2G11 4P XTRA | 830 | 2016-08-11 | 2022-06-21 | 25 | FER01629 | 44=SMOORSPOEL (PLL-DIMBAAR) PLL36
FER01630 | Ferwerderadiel | Marrum | Marrum | Easterstrjitte |  |  | Gemeente Ferwerderadiel | Gemeente Ferwerderadiel | Liander | Onbekend |  | Overig | gecoat |  | 3,5m Gecoat | R6009 Dennegroen | 3.5 | 182941 | 593050 |  | 2005-01-28 |  | FER01630 | HPS100 | 38 | 2005-01-28 |  | FER01630 | PH PLL 36W 830 2G11 4P XTRA | 830 | 2016-08-11 | 2022-06-21 | 25 | FER01630 | 44=SMOORSPOEL (PLL-DIMBAAR) PLL36
FER01631 | Ferwerderadiel | Marrum | Marrum | Easterstrjitte |  |  | Gemeente Ferwerderadiel | Gemeente Ferwerderadiel | Liander | Onbekend |  | Overig | gecoat |  | 3,5m Gecoat | R6009 Dennegroen | 3.5 | 182956 | 593081 |  | 2005-01-28 |  | FER01631 | HPS100 | 38 | 2005-01-28 |  | FER01631 | PH PLL 36W 830 2G11 4P XTRA | 830 | 2016-08-11 | 2022-06-21 | 25 | FER01631 | 44=SMOORSPOEL (PLL-DIMBAAR) PLL36
FER01632 | Ferwerderadiel | Marrum | Marrum | Wilhelminastraat |  |  | Gemeente Ferwerderadiel | Gemeente Ferwerderadiel | Liander | Onbekend |  | Overig | gecoat |  | 3,5m Gecoat | R6009 Dennegroen | 3.5 | 182902 | 593037 |  | 2005-01-27 |  | FER01632 | HPS100 | 29.5 | 2005-01-27 |  | FER01632 | PH PLL 36W 830 2G11 4P XTRA | 830 | 2015-11-09 | 2021-09-18 | 25 | FER01632 | 44=SMOORSPOEL (PLL-DIMBAAR) PLL36
FER01633 | Ferwerderadiel | Ferwerd | Ferwert | De Boppeslach |  |  | Gemeente Ferwerderadiel | Gemeente Ferwerderadiel | Liander | Onbekend |  | Overig | gecoat |  | 3,5m Gecoat | R7035 Lichtgrijs | 3.5 | 183899 | 594402 | Standplaats: 2 - Huis nr. 2 | 2005-04-25 | 2013-06-06 | FER01633 | HPS100 | 29.5 | 2005-04-25 |  | FER01633 | PH PLL 36W 830 2G11 4P XTRA | 830 | 2015-11-17 | 2021-09-26 | 25 | FER01633 | 44=SMOORSPOEL (PLL-DIMBAAR) PLL36
FER01634 | Ferwerderadiel | Ferwerd | Ferwert | De Boppeslach |  |  | Gemeente Ferwerderadiel | Gemeente Ferwerderadiel | Liander | Onbekend |  | Overig | gecoat |  | 3,5m Gecoat | R7035 Lichtgrijs | 3.5 | 183885 | 594433 | Standplaats: 1 - Huis nr. 1 | 2005-04-25 | 2013-06-06 | FER01634 | HPS100 | 29.5 | 2005-04-25 |  | FER01634 | PH PLL 36W 830 2G11 4P XTRA | 830 | 2015-11-17 | 2021-09-26 | 25 | FER01634 | 44=SMOORSPOEL (PLL-DIMBAAR) PLL36
FER01638 | Ferwerderadiel | Birdaard | Burdaard | Concordiastrjitte |  |  | Gemeente Ferwerderadiel | Gemeente Ferwerderadiel | Liander | Onbekend |  | Overig | gecoat |  | 3,5m Gecoat | R7035 Lichtgrijs | 3.5 | 187244 | 589415 | Standplaats: 17 - Huis nr. 17 | 2006-03-16 | 2013-05-28 | FER01638 | CPS200 | 29.5 | 2006-03-16 |  | FER01638 | PH PLL 36W 830 2G11 4P XTRA | 830 | 2015-11-25 | 2021-10-04 | 25 | FER01638 | 44=SMOORSPOEL (PLL-DIMBAAR) PLL36
FER01640 | Ferwerderadiel | Birdaard | Burdaard | Concordiastrjitte |  |  | Gemeente Ferwerderadiel | Gemeente Ferwerderadiel | Liander | Onbekend |  | Overig | gecoat |  | 3,5m Gecoat | R7035 Lichtgrijs | 3.5 | 187355 | 589473 | Standplaats: 3 - Huis nr. 3 | 2006-03-16 | 2013-05-28 | FER01640 | CPS200 | 29.5 | 2006-03-16 |  | FER01640 | PH PLL 36W 830 2G11 4P XTRA | 830 | 2015-11-25 | 2021-10-04 | 25 | FER01640 | 44=SMOORSPOEL (PLL-DIMBAAR) PLL36
FER01641 | Ferwerderadiel | Birdaard | Burdaard | Hoofdweg |  |  | Gemeente Ferwerderadiel | Gemeente Ferwerderadiel | Liander | Onbekend |  | Overig | gecoat |  | 5m Gecoat | R7035 Lichtgrijs | 5 | 187408 | 589457 | Standplaats: 1 - Huis nr. 1 | 2006-03-16 |  | FER01641 | FGS104 | 29.5 | 2006-03-16 |  | FER01641 | PH PLL 36W 830 2G11 4P XTRA | 830 | 2015-11-24 | 2021-10-03 | 25 | FER01641 | 44=SMOORSPOEL (PLL-DIMBAAR) PLL36
FER01642 | Ferwerderadiel | Birdaard | Burdaard | Hoofdweg |  |  | Gemeente Ferwerderadiel | Gemeente Ferwerderadiel | Liander | Onbekend |  | Overig | gecoat |  | 5m Gecoat | R7035 Lichtgrijs | 5 | 187406 | 589427 |  | 2006-03-16 |  | FER01642 | FGS104 | 29.5 | 2006-03-16 |  | FER01642 | PH PLL 36W 830 2G11 4P XTRA | 830 | 2015-11-24 | 2021-10-03 | 25 | FER01642 | 44=SMOORSPOEL (PLL-DIMBAAR) PLL36
FER01643 | Ferwerderadiel | Birdaard | Burdaard | Hoofdweg |  |  | Gemeente Ferwerderadiel | Gemeente Ferwerderadiel | Liander | Onbekend |  | Overig | gecoat |  | 5m Gecoat | R7035 Lichtgrijs | 5 | 187338 | 589357 |  | 2006-03-17 |  | FER01643 | FGS104 | 29.5 | 2006-03-17 |  | FER01643 | PH PLL 36W 830 2G11 4P XTRA | 830 | 2015-11-24 | 2021-10-03 | 25 | FER01643 | 44=SMOORSPOEL (PLL-DIMBAAR) PLL36
FER01644 | Ferwerderadiel | Birdaard | Burdaard | Hoofdweg |  |  | Gemeente Ferwerderadiel | Gemeente Ferwerderadiel | Liander | Onbekend |  | Overig | gecoat |  | 5m Gecoat | R7035 Lichtgrijs | 5 | 187227 | 589306 | Standplaats: 100 - Huis nr. 100 | 2006-03-17 |  | FER01644 | FGS104 | 29.5 | 2006-03-17 |  | FER01644 | PH PLL 36W 830 2G11 4P XTRA | 830 | 2015-11-25 | 2021-10-04 | 25 | FER01644 | 44=SMOORSPOEL (PLL-DIMBAAR) PLL36
FER10001 | Ferwerderadiel | Hallum | Hallum | De Boech |  |  | Gemeente Ferwerderadiel | Gemeente Ferwerderadiel | Liander | Onbekend |  | Overig | gecoat |  | 3,5m Gecoat | R7035 Lichtgrijs | 3.5 | 181555 | 590553 |  | 2006-03-21 | 2013-05-28 | FER10001 | INDU 2000 SDN | 29.5 | 2006-03-21 |  | FER10001 | PH PLL 36W 830 2G11 4P XTRA | 830 | 2016-02-03 | 2021-12-13 | 25 | FER10001 | VSA VOOR TL HFR136PLL DIMBAAR | 2015-09-21
FER10006 | Ferwerderadiel | Hallum | Hallum | Memerdastate |  |  | Gemeente Ferwerderadiel | Gemeente Ferwerderadiel | Liander | Onbekend |  | Overig | gecoat |  | 3,5m Gecoat | R7035 Lichtgrijs | 3.5 | 181324 | 590505 | Standplaats: 9 - Huis nr. 9 | 2006-11-27 |  | FER10006 | CPS200 | 29.5 | 2006-11-27 |  | FER10006 | PH PLL 36W 830 2G11 4P XTRA | 830 | 2015-11-11 | 2021-09-20 | 25 | FER10006 | 44=SMOORSPOEL (PLL-DIMBAAR) PLL36
FER10007 | Ferwerderadiel | Hallum | Hallum | Memerdastate |  |  | Gemeente Ferwerderadiel | Gemeente Ferwerderadiel | Liander | Onbekend |  | Overig | gecoat |  | 3,5m Gecoat | R7035 Lichtgrijs | 3.5 | 181341 | 590526 | Standplaats: 13 - Huis nr. 13 | 2006-11-27 |  | FER10007 | CPS200 | 29.5 | 2006-11-27 |  | FER10007 | PH PLL 36W 830 2G11 4P XTRA | 830 | 2015-11-11 | 2021-09-20 | 25 | FER10007 | 44=SMOORSPOEL (PLL-DIMBAAR) PLL36
FER10008 | Ferwerderadiel | Hallum | Hallum | Memerdastate |  |  | Gemeente Ferwerderadiel | Gemeente Ferwerderadiel | Liander | Onbekend |  | Overig | gecoat |  | 3,5m Gecoat | R7035 Lichtgrijs | 3.5 | 181358 | 590550 | Standplaats: 13 - Huis nr. 13 | 2006-11-27 |  | FER10008 | CPS200 | 29.5 | 2006-11-27 |  | FER10008 | PH PLL 36W 830 2G11 4P XTRA | 830 | 2015-11-11 | 2021-09-20 | 25 | FER10008 | 44=SMOORSPOEL (PLL-DIMBAAR) PLL36
FER10009 | Ferwerderadiel | Hallum | Hallum | Spokepad |  |  | Gemeente Ferwerderadiel | Gemeente Ferwerderadiel | Liander | Onbekend |  | Overig | gecoat |  | 3,5m Gecoat | R7035 Lichtgrijs | 3.5 | 181473 | 591299 | Standplaats: 2 - Huis nr. 2 | 2006-12-15 |  | FER10009 | INDU 2000 SDN | 29.5 | 2006-12-15 |  | FER10009 | PH PLL 36W 830 2G11 4P XTRA | 830 | 2015-11-11 | 2021-09-20 | 25 | FER10009 | 44=SMOORSPOEL (PLL-DIMBAAR) PLL36
FER10010 | Ferwerderadiel | Hallum | Hallum | Gedempte Haven |  |  | Gemeente Ferwerderadiel | Gemeente Ferwerderadiel | Liander | Onbekend |  | Overig | gecoat |  | 3,5m Gecoat | R7035 Lichtgrijs | 3.5 | 181385 | 591153 | Standplaats: 15 - Huis nr. 15 | 2006-12-08 |  | FER10010 | INDU 2000 SDN | 20 | 2006-12-08 |  | FER10010 | PH PLL 36W 830 2G11 4P XTRA | 830 | 2015-11-10 | 2021-09-19 | 25 | FER10010 | 44=SMOORSPOEL (PLL-DIMBAAR) PLL36
FER10011 | Ferwerderadiel | Hallum | Hallum | Gedempte Haven |  |  | Gemeente Ferwerderadiel | Gemeente Ferwerderadiel | Liander | Onbekend |  | Overig | gecoat |  | 3,5m Gecoat | R7035 Lichtgrijs | 3.5 | 181391 | 591159 | Standplaats: 15 - Huis nr. 15 | 2006-12-08 |  | FER10011 | INDU 2000 SDN | 20 | 2006-12-08 |  | FER10011 | PH PLL 36W 830 2G11 4P XTRA | 830 | 2016-02-04 | 2021-12-14 | 25 | FER10011 | 44=SMOORSPOEL (PLL-DIMBAAR) PLL36
FER10020 | Ferwerderadiel | Ferwerd | Ferwert | De Wynacker | 24 |  | Gemeente Ferwerderadiel | Gemeente Ferwerderadiel | Liander | Onbekend |  | Overig | gecoat |  | 3,5 M GECOAT | R7035 Lichtgrijs | 3.5 | 184244 | 594509 | Fietspad t/o De Wynacker 24, fietspad ligt tussen de Hegebeintumerdyk en De Wynacker | 2008-02-28 |  | FER10020 | Libra 2565 | 29.5 | 2008-02-28 |  | FER10020 | PH PLL 36W 830 2G11 4P XTRA | 830 | 2016-08-10 | 2022-06-20 | 25 | FER10020 | ONBEKEND
FER10021 | Ferwerderadiel | Ferwerd | Ferwert | De Wynacker | 28 |  | Gemeente Ferwerderadiel | Gemeente Ferwerderadiel | Liander | Onbekend |  | Overig | gecoat |  | 3,5 M GECOAT | R7035 Lichtgrijs | 3.5 | 184213 | 594493 | Fietspad t/o De Wynacker 24, fietspad ligt tussen de Hegebeintumerdyk en De Wynacker | 2008-02-28 |  | FER10021 | Libra 2565 | 29.5 | 2008-02-28 |  | FER10021 | PH PLL 36W 830 2G11 4P XTRA | 830 | 2016-08-10 | 2022-06-20 | 25 | FER10021 | ONBEKEND
FER10033 | Ferwerderadiel | Birdaard | Burdaard | Hoofdweg |  |  | Gemeente Ferwerderadiel | Gemeente Ferwerderadiel | Liander | Onbekend |  | Overig | gecoat |  | 5,0 M GECOAT | R7035 Lichtgrijs | 5 | 187136 | 589252 | Standplaats: 112 - Huis nr. 112 | 2009-06-02 |  | FER10033 | FGS104 | 29.5 | 2009-06-02 |  | FER10033 | PH PLL 36W 830 2G11 4P XTRA | 830 | 2015-11-25 | 2021-10-04 | 25 | FER10033 | onbekend
FER10034 | Ferwerderadiel | Birdaard | Burdaard | Hoofdweg |  |  | Gemeente Ferwerderadiel | Gemeente Ferwerderadiel | Liander | Onbekend |  | Overig | gecoat |  | 5,0 M GECOAT | R7035 Lichtgrijs | 5 | 187168 | 589268 | Standplaats: 104 - Huis nr. 104 | 2009-06-02 |  | FER10034 | FGS104 | 29.5 | 2009-06-02 |  | FER10034 | PH PLL 36W 830 2G11 4P XTRA | 830 | 2015-11-25 | 2021-10-04 | 25 | FER10034 | onbekend
FER10035 | Ferwerderadiel | Birdaard | Burdaard | Hoofdweg |  |  | Gemeente Ferwerderadiel | Gemeente Ferwerderadiel | Liander | Onbekend |  | Overig | gecoat |  | 5,0 M GECOAT | R7035 Lichtgrijs | 5 | 187308 | 589342 | Standplaats: 98 - Huis nr. 98 | 2009-06-02 |  | FER10035 | FGS104 | 29.5 | 2009-06-02 |  | FER10035 | PH PLL 36W 830 2G11 4P XTRA | 830 | 2015-11-25 | 2021-10-04 | 25 | FER10035 | onbekend
FER10036 | Ferwerderadiel | Birdaard | Burdaard | Hoofdweg |  |  | Gemeente Ferwerderadiel | Gemeente Ferwerderadiel | Liander | Onbekend |  | Overig | gecoat |  | 5,0 M GECOAT | R7035 Lichtgrijs | 5 | 187375 | 589377 | Standplaats: 98 - Huis nr. 98 | 2009-06-02 |  | FER10036 | FGS104 | 29.5 | 2009-06-02 |  | FER10036 | PH PLL 36W 830 2G11 4P XTRA | 830 | 2015-11-24 | 2021-10-03 | 25 | FER10036 | onbekend
FER10037 | Ferwerderadiel | Birdaard | Burdaard | Concordiastrjitte |  |  | Gemeente Ferwerderadiel | Gemeente Ferwerderadiel | Liander | Onbekend |  | Overig | gecoat |  | 3,5 M GECOAT | R7035 Lichtgrijs | 3.5 | 187180 | 589377 | Standplaats: 23 - Huis nr. 23 | 2009-09-21 |  | FER10037 | CPS200 | 29.5 | 2009-09-21 |  | FER10037 | PH PLL 36W 830 2G11 4P XTRA | 830 | 2015-11-25 | 2021-10-04 | 25 | FER10037 | ONBEKEND
FER10038 | Ferwerderadiel | Birdaard | Burdaard | Concordiastrjitte |  |  | Gemeente Ferwerderadiel | Gemeente Ferwerderadiel | Liander | Onbekend |  | Overig | gecoat |  | 3,5 M GECOAT | R7035 Lichtgrijs | 3.5 | 187225 | 589407 | Standplaats: 23 - Huis nr. 23 | 2009-09-21 |  | FER10038 | CPS200 | 29.5 | 2009-09-21 |  | FER10038 | PH PLL 36W 830 2G11 4P XTRA | 830 | 2015-11-25 | 2021-10-04 | 25 | FER10038 | VSA VOOR TL HFR136PLL DIMBAAR | 2015-08-13
FER10047 | Ferwerderadiel | Verspreide huizen Marrum-Weste | Marrum | De Gersikkers |  |  | Gemeente Ferwerderadiel | Gemeente Ferwerderadiel | Liander | Onbekend | Lengte: 1 | Overig | gecoat |  | 5,5m Gecoat | R7035 Lichtgrijs | 5.5 | 183343 | 593483 |  | 2010-06-02 |  | FER10047 | FGS224 | 29.5 | 2010-06-02 |  | FER10047 | PH PLL 36W 830 2G11 4P XTRA | 830 | 2015-11-09 | 2021-09-18 | 25 | FER10047 | ONBEKEND
FER10048 | Ferwerderadiel | Verspreide huizen Marrum-Weste | Marrum | De Gersikkers |  |  | Gemeente Ferwerderadiel | Gemeente Ferwerderadiel | Liander | Onbekend | Lengte: 1 | Overig | gecoat |  | 5,5m Gecoat | R7035 Lichtgrijs | 5.5 | 183320 | 593447 |  | 2010-06-02 |  | FER10048 | FGS224 | 29.5 | 2010-06-02 |  | FER10048 | PH PLL 36W 830 2G11 4P XTRA | 830 | 2015-11-09 | 2021-09-18 | 25 | FER10048 | ONBEKEND
FER10049 | Ferwerderadiel | Verspreide huizen Marrum-Weste | Marrum | De Gersikkers |  |  | Gemeente Ferwerderadiel | Gemeente Ferwerderadiel | Liander | Onbekend | Lengte: 1 | Overig | gecoat |  | 5,5m Gecoat | R7035 Lichtgrijs | 5.5 | 183372 | 593516 |  | 2010-06-02 |  | FER10049 | FGS224 | 29.5 | 2010-06-02 |  | FER10049 | PH PLL 36W 830 2G11 4P XTRA | 830 | 2015-11-09 | 2021-09-18 | 25 | FER10049 | ONBEKEND
FER10054 | Ferwerderadiel | Verspreide huizen Birdaard | Burdaard | It Spyk |  |  | Gemeente Ferwerderadiel | Gemeente Ferwerderadiel | Liander | Onbekend |  | Overig | gecoat |  | 5,5m Gecoat | R7035 Lichtgrijs | 5.5 | 188034.22981858894 | 590244.0700552525 |  | 2010-10-15 |  | FER10054 | FGS224 | 29.5 | 2010-10-15 |  | FER10054 | PH PLL 36W 830 2G11 4P XTRA | 830 | 2015-11-26 | 2021-10-05 | 25 | FER10054 | 44=SMOORSPOEL (PLL-DIMBAAR) PLL36
FER10055 | Ferwerderadiel | Verspreide huizen Birdaard | Burdaard | It Spyk |  |  | Gemeente Ferwerderadiel | Gemeente Ferwerderadiel | Liander | Onbekend |  | Overig | gecoat |  | 5,5m Gecoat | R7035 Lichtgrijs | 5.5 | 188072.29757744764 | 590270.8957924158 |  | 2010-10-15 |  | FER10055 | FGS224 | 29.5 | 2010-10-15 |  | FER10055 | PH PLL 36W 830 2G11 4P XTRA | 830 | 2015-11-26 | 2021-10-05 | 25 | FER10055 | 44=SMOORSPOEL (PLL-DIMBAAR) PLL36
FER10056 | Ferwerderadiel | Verspreide huizen Birdaard | Burdaard | It Spyk |  |  | Gemeente Ferwerderadiel | Gemeente Ferwerderadiel | Liander | Onbekend |  | Overig | gecoat |  | 5,5m Gecoat | R7035 Lichtgrijs | 5.5 | 188108.42202485833 | 590287.3051412344 |  | 2010-10-15 |  | FER10056 | FGS224 | 29.5 | 2010-10-15 |  | FER10056 | PH PLL 36W 830 2G11 4P XTRA | 830 | 2015-11-26 | 2021-10-05 | 25 | FER10056 | 44=SMOORSPOEL (PLL-DIMBAAR) PLL36
FER10057 | Ferwerderadiel | Verspreide huizen Birdaard | Burdaard | It Spyk |  |  | Gemeente Ferwerderadiel | Gemeente Ferwerderadiel | Liander | Onbekend |  | Overig | gecoat |  | 5,5m Gecoat | R7035 Lichtgrijs | 5.5 | 188133 | 590297 |  | 2010-10-15 |  | FER10057 | FGS224 | 29.5 | 2010-10-15 |  | FER10057 | PH PLL 36W 830 2G11 4P XTRA | 830 | 2015-11-26 | 2021-10-05 | 25 | FER10057 | 44=SMOORSPOEL (PLL-DIMBAAR) PLL36
FER10058 | Ferwerderadiel | Verspreide huizen Birdaard | Burdaard | It Spyk |  |  | Gemeente Ferwerderadiel | Gemeente Ferwerderadiel | Liander | Onbekend |  | Overig | gecoat |  | 5,5m Gecoat | R7035 Lichtgrijs | 5.5 | 188112 | 590340 |  | 2010-10-15 |  | FER10058 | FGS224 | 29.5 | 2010-10-15 |  | FER10058 | PH PLL 36W 830 2G11 4P XTRA | 830 | 2015-11-26 | 2021-10-05 | 25 | FER10058 | 44=SMOORSPOEL (PLL-DIMBAAR) PLL36
FER10059 | Ferwerderadiel | Verspreide huizen Birdaard | Burdaard | It Spyk |  |  | Gemeente Ferwerderadiel | Gemeente Ferwerderadiel | Liander | Onbekend |  | Overig | gecoat |  | 5,5m Gecoat | R7035 Lichtgrijs | 5.5 | 188088 | 590379 |  | 2010-10-15 |  | FER10059 | FGS224 | 29.5 | 2010-10-15 |  | FER10059 | PH PLL 36W 830 2G11 4P XTRA | 830 | 2015-11-26 | 2021-10-05 | 25 | FER10059 | 44=SMOORSPOEL (PLL-DIMBAAR) PLL36
FER10062 | Ferwerderadiel | Verspreide huizen Birdaard | Burdaard | It Spyk |  |  | Gemeente Ferwerderadiel | Gemeente Ferwerderadiel | Liander | Onbekend |  | Overig | gecoat |  | 5,5m Gecoat | R7035 Lichtgrijs | 5.5 | 187991 | 590325 |  | 2010-10-15 |  | FER10062 | FGS224 | 29.5 | 2010-10-15 |  | FER10062 | PH PLL 36W 830 2G11 4P XTRA | 830 | 2015-11-26 | 2021-10-05 | 25 | FER10062 | 44=SMOORSPOEL (PLL-DIMBAAR) PLL36
FER10123 | Ferwerderadiel | Marrum | Marrum | August van Dijkstrjitte |  |  | Gemeente Ferwerderadiel | Gemeente Ferwerderadiel | Liander | Onbekend |  | Overig | gecoat |  | 3,5 M GECOAT | R7035 Lichtgrijs | 3.5 | 182825.5637 | 592864.5381 |  | 2013-11-27 |  | FER10123 | INDU 2000 SDN | 27.2 | 2013-11-27 | INDAL | FER10123 | PH PLL 36W 830 2G11 4P XTRA | 830 | 2016-08-11 | 2022-06-21 | 25 | FER10123 | e 2,00 Watt | 2013-11-27 |  | FER10123 | SDU dim schakelaar |  | AAN 100%, 22:30 050%, UIT
FER01560 | Ferwerderadiel | Hallum | Hallum | De Goudkamp |  |  | Gemeente Ferwerderadiel | Gemeente Ferwerderadiel | Liander | Onbekend |  | Overig | gecoat |  | 3,5m Gecoat | R7035 Lichtgrijs | 3.5 | 181790 | 591200 |  | 2001-04-18 |  | FER01560 | Padvinder | 20 | 2011-11-02 |  | FER01560 | PLL 18W 830 2G11 4P UNIQUE-L LL | 830 | 2016-02-03 | 2019-12-30 | 25 | FER01560 | 42=SMOORSPOEL PLL18
FER01078 | Ferwerderadiel | Birdaard | Burdaard | Hoofdweg |  |  | Gemeente Ferwerderadiel | Gemeente Ferwerderadiel | Liander | Onbekend | Lengte: 1,5 | Overig | gecoat |  | 8m Gecoat | R7035 Lichtgrijs | 8 | 187412 | 589594 |  | 1996-06-13 | 2012-04-20 | FER01078 | FGS105 | 46.7 | 2004-10-01 |  | FER01078 | PLL 55W 830 2G11 4P LONG LIFE | 830 | 2016-08-23 | 2020-07-19 | 25 | FER01078 | 47=SMOORSPOEL PLL 55 PLL55
FER01079 | Ferwerderadiel | Birdaard | Burdaard | Hoofdweg |  |  | Gemeente Ferwerderadiel | Gemeente Ferwerderadiel | Liander | Onbekend | Lengte: 1,5 | Overig | gecoat |  | 8m Gecoat | R7035 Lichtgrijs | 8 | 187463 | 589631 |  | 2004-11-11 |  | FER01079 | FGS105 | 46.7 | 2004-11-11 |  | FER01079 | PLL 55W 830 2G11 4P LONG LIFE | 830 | 2016-08-10 | 2020-07-06 | 25 | FER01079 | 47=SMOORSPOEL PLL 55 PLL55
FER01092 | Ferwerderadiel | Birdaard | Burdaard | Hoofdweg |  |  | Gemeente Ferwerderadiel | Gemeente Ferwerderadiel | Liander | Onbekend | Lengte: 1,5 | Overig | gecoat |  | 8m Gecoat | R7035 Lichtgrijs | 8 | 187569 | 589689 |  | 2004-11-11 |  | FER01092 | FGS105 | 46.7 | 2004-11-11 |  | FER01092 | PLL 55W 830 2G11 4P LONG LIFE | 830 | 2016-08-10 | 2020-07-06 | 25 | FER01092 | 47=SMOORSPOEL PLL 55 PLL55
FER01093 | Ferwerderadiel | Birdaard | Burdaard | Hoofdweg |  |  | Gemeente Ferwerderadiel | Gemeente Ferwerderadiel | Liander | Onbekend | Lengte: 1,5 | Overig | gecoat |  | 8m Gecoat | R7035 Lichtgrijs | 8 | 187619 | 589715 |  | 1996-06-13 | 2012-04-20 | FER01093 | FGS105 | 46.7 | 2004-10-01 |  | FER01093 | PLL 55W 830 2G11 4P LONG LIFE | 830 | 2016-08-10 | 2020-07-06 | 25 | FER01093 | 47=SMOORSPOEL PLL 55 PLL55
FER01094 | Ferwerderadiel | Birdaard | Burdaard | Hoofdweg |  |  | Gemeente Ferwerderadiel | Gemeente Ferwerderadiel | Liander | Onbekend | Lengte: 1,5 | Overig | gecoat |  | 8m Gecoat | R7035 Lichtgrijs | 8 | 187667 | 589742 |  | 1996-06-07 | 2012-04-20 | FER01094 | FGS105 | 46.7 | 2004-10-01 |  | FER01094 | PLL 55W 830 2G11 4P LONG LIFE | 830 | 2016-08-10 | 2020-07-06 | 25 | FER01094 | 47=SMOORSPOEL PLL 55 PLL55
FER01095 | Ferwerderadiel | Birdaard | Burdaard | Hoofdweg |  |  | Gemeente Ferwerderadiel | Gemeente Ferwerderadiel | Liander | Onbekend | Lengte: 1,5 | Overig | gecoat |  | 8m Gecoat | R7035 Lichtgrijs | 8 | 187715 | 589769 |  | 2004-11-11 |  | FER01095 | FGS105 | 46.7 | 2004-11-11 |  | FER01095 | PLL 55W 830 2G11 4P LONG LIFE | 830 | 2016-08-10 | 2020-07-06 | 25 | FER01095 | 47=SMOORSPOEL PLL 55 PLL55
FER01096 | Ferwerderadiel | Birdaard | Burdaard | Hoofdweg |  |  | Gemeente Ferwerderadiel | Gemeente Ferwerderadiel | Liander | Onbekend | Lengte: 1,5 | Overig | gecoat |  | 8m Gecoat | R7035 Lichtgrijs | 8 | 187760 | 589797 |  | 2004-11-11 |  | FER01096 | FGS105 | 46.7 | 2004-11-11 |  | FER01096 | PLL 55W 830 2G11 4P LONG LIFE | 830 | 2016-08-10 | 2020-07-06 | 25 | FER01096 | 47=SMOORSPOEL PLL 55 PLL55
FER01097 | Ferwerderadiel | Birdaard | Burdaard | Hoofdweg |  |  | Gemeente Ferwerderadiel | Gemeente Ferwerderadiel | Liander | Onbekend | Lengte: 1,5 | Overig | gecoat |  | 8m Gecoat | R7035 Lichtgrijs | 8 | 187811 | 589816 |  | 1996-06-07 | 2012-04-20 | FER01097 | FGS105 | 46.7 | 2004-10-01 |  | FER01097 | PLL 55W 830 2G11 4P LONG LIFE | 830 | 2016-08-10 | 2020-07-06 | 25 | FER01097 | 47=SMOORSPOEL PLL 55 PLL55
FER01098 | Ferwerderadiel | Birdaard | Burdaard | Dokkumer Straatweg |  |  | Gemeente Ferwerderadiel | Gemeente Ferwerderadiel | Liander | Onbekend | Lengte: 1,5 | Overig | gecoat |  | 8m Gecoat | R7035 Lichtgrijs | 8 | 187927 | 589840 |  | 2004-11-11 |  | FER01098 | FGS105 | 46.7 | 2004-11-11 |  | FER01098 | PLL 55W 830 2G11 4P LONG LIFE | 830 | 2016-08-10 | 2020-07-06 | 25 | FER01098 | 47=SMOORSPOEL PLL 55 PLL55
FER01099 | Ferwerderadiel | Birdaard | Burdaard | Dokkumer Straatweg |  |  | Gemeente Ferwerderadiel | Gemeente Ferwerderadiel | Liander | Onbekend | Lengte: 1,5 | Overig | gecoat |  | 8m Gecoat | R7035 Lichtgrijs | 8 | 187977 | 589859 |  | 1996-06-06 | 2012-04-20 | FER01099 | FGS105 | 46.7 | 2004-10-01 |  | FER01099 | PLL 55W 830 2G11 4P LONG LIFE | 830 | 2016-08-10 | 2020-07-06 | 25 | FER01099 | 47=SMOORSPOEL PLL 55 PLL55
FER01100 | Ferwerderadiel | Birdaard | Burdaard | Dokkumer Straatweg |  |  | Gemeente Ferwerderadiel | Gemeente Ferwerderadiel | Liander | Onbekend | Lengte: 1,5 | Overig | gecoat |  | 8m Gecoat | R7035 Lichtgrijs | 8 | 188030 | 589890 |  | 2004-11-11 |  | FER01100 | FGS105 | 46.7 | 2004-11-11 |  | FER01100 | PLL 55W 830 2G11 4P LONG LIFE | 830 | 2016-08-10 | 2020-07-06 | 25 | FER01100 | 47=SMOORSPOEL PLL 55 PLL55
FER00106 | Ferwerderadiel | Verspreide huizen Marrum-Weste | Marrum | Hoge Herenweg |  |  | Gemeente Ferwerderadiel | Gemeente Ferwerderadiel | Liander | Onbekend | Lengte: 1 | Overig | gecoat |  | 5,5m Gecoat | R7035 Lichtgrijs | 5.5 | 182112 | 593449 |  | 1996-08-20 | 2012-04-20 | FER00106 | SCHR SINTRA 1 | 61 | 1996-08-20 |  | FER00106 | 50W SON | 220 | 2009-02-19 | 2022-01-15 | 22 | FER00106 | 11=SMOORSPOEL SON50
FER00108 | Ferwerderadiel |  | Marrum | Binnepad |  |  | Gemeente Ferwerderadiel | Gemeente Ferwerderadiel | Liander | Onbekend | Lengte: 1 | Overig | gecoat |  | 5,5m Gecoat | R7035 Lichtgrijs | 5.5 | 182255 | 593371 | fietspad tussen Ljouwerterdyk en Hoge Herenweg | 1996-08-20 | 2012-04-20 | FER00108 | SCHR SINTRA 1 | 61 | 1996-08-20 |  | FER00108 | 50W SON | 220 | 2007-01-01 | 2019-11-27 | 22 | FER00108 | 11=SMOORSPOEL SON50
FER00537 | Ferwerderadiel | Verspreide huizen Marrum-Weste | Marrum | Miedweg |  |  | Gemeente Ferwerderadiel | Gemeente Ferwerderadiel | Liander | Onbekend | Lengte: 1 | Overig | gecoat |  | 5,5m Gecoat | R7035 Lichtgrijs | 5.5 | 182860 | 592698 |  | 1998-12-16 |  | FER00537 | SCHR SINTRA 1 | 61 | 1998-12-16 |  | FER00537 | 50W SON | 220 | 2007-01-01 | 2019-11-27 | 22 | FER00537 | 11=SMOORSPOEL SON50
FER00597 | Ferwerderadiel | Verspreide huizen Marrum-Weste | Marrum | Westernijtsjerk |  |  | Gemeente Ferwerderadiel | Gemeente Ferwerderadiel | Liander | Onbekend | Lengte: 1 | Overig | gecoat |  | 5,5m Gecoat | R7035 Lichtgrijs | 5.5 | 182416 | 593537 | Standplaats: 4 - Huis nr. 4 | 1996-08-20 | 2012-04-20 | FER00597 | SCHR SINTRA 1 | 61 | 2007-01-31 |  | FER00597 | 50W SON | 220 | 2007-01-01 | 2019-11-27 | 22 | FER00597 | 11=SMOORSPOEL SON50
FER00598 | Ferwerderadiel | Verspreide huizen Marrum-Weste | Marrum | Westernijtsjerk |  |  | Gemeente Ferwerderadiel | Gemeente Ferwerderadiel | Liander | Onbekend | Lengte: 1 | Overig | gecoat |  | 5,5m Gecoat | R7035 Lichtgrijs | 5.5 | 182216 | 593414 |  | 1996-08-20 | 2012-04-13 | FER00598 | SCHR SINTRA 1 | 61 | 2014-04-28 |  | FER00598 | 50W SON | 220 | 2015-09-01 | 2019-07-28 | 25 | FER00598 | 11=SMOORSPOEL SON50
FER00706 | Ferwerderadiel | Hallum | Hallum | Sythiemastrjitte |  |  | Gemeente Ferwerderadiel | Gemeente Ferwerderadiel | Liander | Onbekend | Lengte: 1 | Overig | gecoat |  | 5,5m Gecoat | R7035 Lichtgrijs | 5.5 | 181726 | 591152 |  | 1996-08-19 | 2012-04-20 | FER00706 | SCHR SINTRA 1 | 61 | 1996-08-19 |  | FER00706 | 50W SON | 220 | 2007-01-01 | 2019-11-27 | 22 | FER00706 | 11=SMOORSPOEL SON50
FER00860 | Ferwerderadiel | Verspreide huizen Hallum | Hallum | Mariëngaarderweg |  |  | Gemeente Ferwerderadiel | Gemeente Ferwerderadiel | Liander | Onbekend | Lengte: 1 | Overig | gecoat |  | 5,5m Gecoat | R7035 Lichtgrijs | 5.5 | 179847 | 591201 |  | 2004-11-17 |  | FER00860 | SCHR SINTRA 1 | 61 | 2004-11-17 |  | FER00860 | 50W SON | 220 | 2007-01-01 | 2019-11-27 | 22 | FER00860 | 11=SMOORSPOEL SON50
FER00861 | Ferwerderadiel | Verspreide huizen Hallum | Hallum | Hoge Herenweg |  |  | Gemeente Ferwerderadiel | Gemeente Ferwerderadiel | Liander | Onbekend | Lengte: 1 | Overig | gecoat |  | 5,5m Gecoat | R7035 Lichtgrijs | 5.5 | 179973 | 591346 |  | 2004-11-17 |  | FER00861 | SCHR SINTRA 1 | 61 | 2004-11-17 |  | FER00861 | 50W SON | 220 | 2009-10-28 | 2022-09-23 | 22 | FER00861 | 11=SMOORSPOEL SON50
FER01419 | Ferwerderadiel |  | Ferwert | Reinderslaan |  | N357 | Gemeente Ferwerderadiel | Gemeente Ferwerderadiel | Liander | Onbekend | Lengte: 1 | Overig | gecoat |  | 5,5m Gecoat | R7035 Lichtgrijs | 5.5 | 184016 | 594924 |  | 1997-11-06 |  | FER01419 | SCHR SINTRA 1 | 61 | 1997-11-06 |  | FER01419 | 50W SON | 220 | 2009-11-12 | 2022-10-08 | 22 | FER01419 | 11=SMOORSPOEL SON50
FER01523 | Ferwerderadiel | Genum | Ginnum | Harstawei |  |  | Gemeente Ferwerderadiel | Gemeente Ferwerderadiel | Liander | Onbekend | Lengte: 1 | Overig | gecoat |  | 5,5m Gecoat | R7035 Lichtgrijs | 5.5 | 187156 | 593950 | Standplaats: 16 - Huis nr. 16 | 2000-03-13 |  | FER01523 | SCHR SINTRA 1 | 61 | 2000-03-13 |  | FER01523 | 50W SON | 220 | 2017-01-25 | 2020-12-21 | 25 | FER01523 | 11=SMOORSPOEL SON50
FER00671 | Ferwerderadiel | Hallum | Hallum | Langebuorren |  |  | Gemeente Ferwerderadiel | Gemeente Ferwerderadiel | Liander | Onbekend |  | Overig | gecoat |  | 5,5m Gecoat | R6009 Dennegroen | 5.5 | 181472 | 591121 |  | 2008-10-14 |  | FER00671 | NYHAVN SON 70W | 80 | 2008-10-14 |  | FER00671 | 70W SON | 220 | 2014-03-28 | 2018-02-21 | 25 | FER00671 | ONBEKEND
FER00672 | Ferwerderadiel | Hallum | Hallum | Langebuorren |  |  | Gemeente Ferwerderadiel | Gemeente Ferwerderadiel | Liander | Onbekend |  | Overig | gecoat |  | 5,5m Gecoat | R6009 Dennegroen | 5.5 | 181505 | 591113 |  | 2008-10-14 |  | FER00672 | NYHAVN SON 70W | 80 | 2010-01-26 |  | FER00672 | 70W SON | 220 | 2013-09-20 | 2017-08-16 | 25 | FER00672 | onbekend
FER00673 | Ferwerderadiel | Hallum | Hallum | Rondweg |  |  | Gemeente Ferwerderadiel | Gemeente Ferwerderadiel | Liander | Onbekend |  | Overig | gecoat |  | 5,5m Gecoat | R6009 Dennegroen | 5.5 | 181536 | 591117 |  | 2008-10-14 |  | FER00673 | NYHAVN SON 70W | 80 | 2008-10-14 |  | FER00673 | 70W SON | 220 | 2014-04-01 | 2018-02-25 | 25 | FER00673 | ONBEKEND
FER00674 | Ferwerderadiel | Hallum | Hallum | Rondweg |  |  | Gemeente Ferwerderadiel | Gemeente Ferwerderadiel | Liander | Onbekend |  | Overig | gecoat |  | 5,5m Gecoat | R6009 Dennegroen | 5.5 | 181554 | 591137 |  | 2008-10-14 |  | FER00674 | NYHAVN SON 70W | 80 | 2008-10-14 |  | FER00674 | 70W SON | 220 | 2014-04-01 | 2018-02-25 | 25 | FER00674 | ONBEKEND
FER00675 | Ferwerderadiel | Hallum | Hallum | Rondweg |  |  | Gemeente Ferwerderadiel | Gemeente Ferwerderadiel | Liander | Onbekend |  | Overig | gecoat |  | 5,5m Gecoat | R6009 Dennegroen | 5.5 | 181572 | 591167 |  | 2008-10-14 |  | FER00675 | NYHAVN SON 70W | 80 | 2008-10-14 |  | FER00675 | 70W SON | 220 | 2014-04-01 | 2018-02-25 | 25 | FER00675 | ONBEKEND
FER00676 | Ferwerderadiel | Hallum | Hallum | Rondweg |  |  | Gemeente Ferwerderadiel | Gemeente Ferwerderadiel | Liander | Onbekend |  | Overig | gecoat |  | 5,5m Gecoat | R6009 Dennegroen | 5.5 | 181589 | 591183 |  | 2008-10-14 |  | FER00676 | NYHAVN SON 70W | 80 | 2008-10-14 |  | FER00676 | 70W SON | 220 | 2014-04-01 | 2018-02-25 | 25 | FER00676 | ONBEKEND
FER00678 | Ferwerderadiel | Hallum | Hallum | Rondweg |  |  | Gemeente Ferwerderadiel | Gemeente Ferwerderadiel | Liander | Onbekend |  | Overig | gecoat |  | 5,5m Gecoat | R6009 Dennegroen | 5.5 | 181634 | 591219 |  | 2008-10-14 |  | FER00678 | NYHAVN SON 70W | 80 | 2008-10-14 |  | FER00678 | 70W SON | 220 | 2014-04-01 | 2018-02-25 | 25 | FER00678 | ONBEKEND
FER00679 | Ferwerderadiel | Hallum | Hallum | Rondweg |  |  | Gemeente Ferwerderadiel | Gemeente Ferwerderadiel | Liander | Onbekend |  | Overig | gecoat |  | 5,5m Gecoat | R6009 Dennegroen | 5.5 | 181659 | 591238 |  | 2008-10-14 |  | FER00679 | NYHAVN SON 70W | 80 | 2008-10-14 |  | FER00679 | 70W SON | 220 | 2015-11-19 | 2019-10-15 | 25 | FER00679 | ONBEKEND
FER00680 | Ferwerderadiel | Hallum | Hallum | Rondweg |  |  | Gemeente Ferwerderadiel | Gemeente Ferwerderadiel | Liander | Onbekend |  | Overig | gecoat |  | 5,5m Gecoat | R6009 Dennegroen | 5.5 | 181672 | 591262 |  | 2008-10-14 |  | FER00680 | NYHAVN SON 70W | 80 | 2008-10-14 |  | FER00680 | 70W SON | 220 | 2014-04-01 | 2018-02-25 | 25 | FER00680 | ONBEKEND
FER00681 | Ferwerderadiel | Hallum | Hallum | Rondweg |  |  | Gemeente Ferwerderadiel | Gemeente Ferwerderadiel | Liander | Onbekend |  | Overig | gecoat |  | 5,5m Gecoat | R6009 Dennegroen | 5.5 | 181662 | 591312 | Standplaats: 11 - Huis nr. 11 | 2008-10-14 |  | FER00681 | NYHAVN SON 70W | 80 | 2008-10-14 |  | FER00681 | 70W SON | 220 | 2014-04-01 | 2018-02-25 | 25 | FER00681 | ONBEKEND
FER00682 | Ferwerderadiel | Hallum | Hallum | Rondweg |  |  | Gemeente Ferwerderadiel | Gemeente Ferwerderadiel | Liander | Onbekend |  | Overig | gecoat |  | 5,5m Gecoat | R6009 Dennegroen | 5.5 | 181631 | 591328 |  | 2008-10-14 |  | FER00682 | NYHAVN SON 70W | 80 | 2008-10-14 |  | FER00682 | 70W SON | 220 | 2014-04-01 | 2018-02-25 | 25 | FER00682 | ONBEKEND
FER00683 | Ferwerderadiel | Hallum | Hallum | Rondweg |  |  | Gemeente Ferwerderadiel | Gemeente Ferwerderadiel | Liander | Onbekend |  | Overig | gecoat |  | 5,5m Gecoat | R6009 Dennegroen | 5.5 | 181597 | 591330 |  | 2008-10-14 |  | FER00683 | NYHAVN SON 70W | 80 | 2008-10-14 |  | FER00683 | 70W SON | 220 | 2014-04-01 | 2018-02-25 | 25 | FER00683 | ONBEKEND
FER00686 | Ferwerderadiel | Hallum | Hallum | Rondweg |  |  | Gemeente Ferwerderadiel | Gemeente Ferwerderadiel | Liander | Onbekend |  | Overig | gecoat |  | 5,5m Gecoat | R6009 Dennegroen | 5.5 | 181498 | 591364 |  | 2008-10-14 |  | FER00686 | NYHAVN SON 70W | 80 | 2008-10-14 |  | FER00686 | 70W SON | 220 | 2014-04-01 | 2018-02-25 | 25 | FER00686 | ONBEKEND
FER00687 | Ferwerderadiel | Hallum | Hallum | Rondweg |  |  | Gemeente Ferwerderadiel | Gemeente Ferwerderadiel | Liander | Onbekend |  | Overig | gecoat |  | 5,5m Gecoat | R6009 Dennegroen | 5.5 | 181534 | 591360 |  | 2008-10-14 |  | FER00687 | NYHAVN SON 70W | 80 | 2008-10-14 |  | FER00687 | 70W SON | 220 | 2014-04-01 | 2018-02-25 | 25 | FER00687 | ONBEKEND
FER00688 | Ferwerderadiel | Hallum | Hallum | Rondweg |  |  | Gemeente Ferwerderadiel | Gemeente Ferwerderadiel | Liander | Onbekend |  | Overig | gecoat |  | 5,5m Gecoat | R6009 Dennegroen | 5.5 | 181568 | 591350 |  | 2008-10-14 |  | FER00688 | NYHAVN SON 70W | 80 | 2008-10-14 |  | FER00688 | 70W SON | 220 | 2014-04-01 | 2018-02-25 | 25 | FER00688 | ONBEKEND
FER00697 | Ferwerderadiel | Hallum | Hallum | De Trânse |  |  | Gemeente Ferwerderadiel | Gemeente Ferwerderadiel | Liander | Onbekend |  | Overig | gecoat |  | 5,5m Gecoat | R6009 Dennegroen | 5.5 | 181687 | 591287 |  | 2008-10-14 |  | FER00697 | NYHAVN SON 70W | 80 | 2008-10-14 |  | FER00697 | 70W SON | 220 | 2014-03-28 | 2018-02-21 | 25 | FER00697 | ONBEKEND
FER00841 | Ferwerderadiel |  | Burdaard | Jislumerdyk |  |  | Gemeente Ferwerderadiel | Gemeente Ferwerderadiel | Liander | Onbekend | Lengte: 1,5 | Overig | gecoat |  | 8m Gecoat | R7035 Lichtgrijs | 8 | 187668 | 590385 |  | 1996-06-10 | 2012-04-20 | FER00841 | SCHR SINTRA 1 | 80 | 1996-06-10 |  | FER00841 | 70W SON | 220 | 2007-01-01 | 2019-11-27 | 22 | FER00841 | 12=SMOORSPOEL SON70
FER70140 | Ferwerderadiel | Marrum | Marrum | Ringweg |  |  | Gemeente Ferwerderadiel | Gemeente Ferwerderadiel | Liander | Onbekend |  | Overig | gecoat |  | 5,2 M GECOAT | R6009 Dennegroen | 6 | 182712 | 592785 |  | 2003-09-04 |  | FER70140 | NYHAVN PARK 70W | 80 | 2003-09-04 |  | FER70140 | 70W SON | 220 | 2011-02-09 | 2024-01-05 | 22 | FER70140 | onbekend
FER70147 | Ferwerderadiel | Marrum | Marrum | Ringweg |  |  | Gemeente Ferwerderadiel | Gemeente Ferwerderadiel | Liander | Onbekend |  | Overig | gecoat |  | 5,2 M GECOAT | R6009 Dennegroen | 6 | 182706 | 593019 |  | 2003-09-04 |  | FER70147 | NYHAVN PARK 70W | 80 | 2003-09-04 |  | FER70147 | 70W SON | 220 | 2011-02-09 | 2024-01-05 | 22 | FER70147 | onbekend
FER70150 | Ferwerderadiel | Marrum | Marrum | Ringweg |  |  | Gemeente Ferwerderadiel | Gemeente Ferwerderadiel | Liander | Onbekend |  | Overig | gecoat |  | 5,2 M GECOAT | R6009 Dennegroen | 6 | 182602 | 593059 |  | 2003-09-04 |  | FER70150 | NYHAVN PARK 70W | 80 | 2003-09-04 |  | FER70150 | 70W SON | 220 | 2014-06-25 | 2027-05-21 | 22 | FER70150 | onbekend
FER70165 | Ferwerderadiel |  | Burdaard | Jislumerdyk |  |  | Gemeente Ferwerderadiel | Gemeente Ferwerderadiel | Liander | Onbekend |  | Overig | gecoat |  | 3,5 M GECOAT | R6009 Dennegroen | 3.5 | 187707 | 590208 |  | 2006-01-01 |  | FER70165 | PLANET SON 70W | 80 | 2006-01-01 |  | FER70165 | 70W SON | 220 | 2008-04-02 | 2021-02-26 | 22 | FER70165 | onbekend
FER00105 | Ferwerderadiel | Verspreide huizen Marrum-Weste | Marrum | Hoge Herenweg |  |  | Gemeente Ferwerderadiel | Gemeente Ferwerderadiel | Liander | Onbekend | Lengte: 1 | Overig | gecoat |  | 5,5m Gecoat | R7035 Lichtgrijs | 5.5 | 182043 | 593381 |  | 1996-08-20 | 2012-04-20 | FER00105 | SCHR SINTRA 1 | 50 | 1996-08-20 |  | FER00105 | LAMP OSR SON-E I 50W E27 NAV-E 50W/I | 220 | 2014-02-12 | 2027-01-08 | 22 | FER00105 | 11=SMOORSPOEL SON50
FER00245 | Ferwerderadiel | Verspreide huizen Marrum-Weste | Marrum | Westernijtsjerk |  |  | Gemeente Ferwerderadiel | Gemeente Ferwerderadiel | Liander | Onbekend | Lengte: 1 | Overig | gecoat |  | 5,5m Gecoat | R7035 Lichtgrijs | 5.5 | 182273 | 593454 |  | 1996-08-20 | 2012-04-20 | FER00245 | SCHR SINTRA 1 | 50 | 1996-08-20 |  | FER00245 | LAMP OSR SON-E I 50W E27 NAV-E 50W/I | 220 | 2014-02-12 | 2018-01-08 | 25 | FER00245 | 11=SMOORSPOEL SON50
FER00599 | Ferwerderadiel | Verspreide huizen Marrum-Weste | Marrum | Hoge Herenweg |  |  | Gemeente Ferwerderadiel | Gemeente Ferwerderadiel | Liander | Onbekend | Lengte: 1 | Overig | gecoat |  | 5,5m Gecoat | R7035 Lichtgrijs | 5.5 | 181209 | 592902 |  | 2004-09-13 |  | FER00599 | SCHR SINTRA 1 | 50 | 2004-09-13 |  | FER00599 | LAMP OSR SON-E I 50W E27 NAV-E 50W/I | 220 | 2016-07-14 | 2020-06-09 | 25 | FER00599 | 11=SMOORSPOEL SON50
FER00858 | Ferwerderadiel |  | Hallum | Doniaweg |  | N357 | Gemeente Ferwerderadiel | Gemeente Ferwerderadiel | Liander | Onbekend | Lengte: 1 | Overig | gecoat |  | 5,5m Gecoat | R7035 Lichtgrijs | 5.5 | 179993 | 591275 |  | 2004-11-17 |  | FER00858 | SCHR SINTRA 1 | 50 | 2004-11-17 |  | FER00858 | LAMP OSR SON-E I 50W E27 NAV-E 50W/I | 220 | 2013-02-21 | 2026-01-17 | 22 | FER00858 | VSA BSN50L40 SON50W | 2013-02-21
FER00863 | Ferwerderadiel | Verspreide huizen Hallum | Hallum | Hoge Herenweg |  |  | Gemeente Ferwerderadiel | Gemeente Ferwerderadiel | Liander | Onbekend | Lengte: 1 | Overig | gecoat |  | 5,5m Gecoat | R7035 Lichtgrijs | 5.5 | 180055 | 591466 |  | 2004-11-17 |  | FER00863 | SCHR SINTRA 1 | 50 | 2004-11-17 |  | FER00863 | LAMP OSR SON-E I 50W E27 NAV-E 50W/I | 220 | 2014-07-15 | 2018-06-10 | 25 | FER00863 | 11=SMOORSPOEL SON50
FER01573 | Ferwerderadiel | Verspreide huizen Hallum | Hallum | Mariëngaarderweg |  |  | Gemeente Ferwerderadiel | Gemeente Ferwerderadiel | Liander | Onbekend | Lengte: 1 | Overig | gecoat |  | 5,5m Gecoat | R7035 Lichtgrijs | 5.5 | 179549 | 590814 |  | 2001-07-10 |  | FER01573 | SCHR SINTRA 1 | 50 | 2001-07-10 |  | FER01573 | LAMP OSR SON-E I 50W E27 NAV-E 50W/I | 220 | 2014-06-30 | 2018-05-26 | 25 | FER01573 | 11=SMOORSPOEL SON50
FER00123 | Ferwerderadiel | Hallum | Hallum | Mounebuorren |  |  | Gemeente Ferwerderadiel | Gemeente Ferwerderadiel | Liander | Onbekend | Lengte: 1,5 | Overig | gecoat |  | 8m Gecoat | R7035 Lichtgrijs | 8 | 181160 | 590935 |  | 1996-08-14 | 2012-04-20 | FER00123 | SCHR SINTRA 1 | 80 | 1996-08-14 |  | FER00123 | LAMP OSR SON-E I 70W E27 NAV-E 70W/I | 220 | 2016-08-22 | 2020-07-18 | 25 | FER00123 | 12=SMOORSPOEL SON70
FER00513 | Ferwerderadiel | Marrum | Marrum | Hearrewei |  |  | Gemeente Ferwerderadiel | Gemeente Ferwerderadiel | Liander | Onbekend | Lengte: 1,5 | Overig | gecoat |  | 8m Gecoat | R7035 Lichtgrijs | 8 | 182842 | 593653 |  | 2004-09-02 |  | FER00513 | SCHR SINTRA 1 | 70 | 2004-09-02 |  | FER00513 | LAMP OSR SON-E I 70W E27 NAV-E 70W/I | 220 | 2015-01-26 | 2018-12-22 | 25 | FER00513 | 12=SMOORSPOEL SON70
FER00843 | Ferwerderadiel | Verspreide huizen Birdaard | Burdaard | Jislumerdyk |  |  | Gemeente Ferwerderadiel | Gemeente Ferwerderadiel | Liander | Onbekend | Lengte: 1,5 | Overig | gecoat |  | 8m Gecoat | R7035 Lichtgrijs | 8 | 187650 | 590340 | Standplaats: 17 - Huis nr. 17 | 1996-06-10 | 2012-04-20 | FER00843 | SCHR SINTRA 1 | 70 | 1996-06-10 |  | FER00843 | LAMP OSR SON-E I 70W E27 NAV-E 70W/I | 220 | 2015-12-22 | 2028-11-16 | 22 | FER00843 | VSA BSN 70 L33-TS 230V 50Hz HD1-118 | 2013-11-11
FER70093 | Ferwerderadiel | Hallum | Hallum | Rondweg |  |  | Gemeente Ferwerderadiel | Gemeente Ferwerderadiel | Liander | Onbekend |  | Overig | gecoat |  | 5,5m Gecoat | R6009 Dennegroen | 5.5 | 181612 | 591203 |  | 2009-07-09 |  | FER70093 | NYHAVN SON 70W | 70 | 2009-07-09 |  | FER70093 | LAMP OSR SON-E I 70W E27 NAV-E 70W/I | 220 | 2014-04-01 | 2018-02-25 | 25 | FER70093 | onbekend
FER70142 | Ferwerderadiel | Marrum | Marrum | Ringweg |  |  | Gemeente Ferwerderadiel | Gemeente Ferwerderadiel | Liander | Onbekend |  | Overig | gecoat |  | 5,2 M GECOAT | R6009 Dennegroen | 6 | 182755 | 592865 |  | 2003-09-04 |  | FER70142 | NYHAVN PARK 70W | 70 | 2003-09-04 |  | FER70142 | LAMP OSR SON-E I 70W E27 NAV-E 70W/I | 220 | 2014-09-16 | 2027-08-12 | 22 | FER70142 | onbekend
FER70164 | Ferwerderadiel |  | Burdaard | Jislumerdyk |  |  | Gemeente Ferwerderadiel | Gemeente Ferwerderadiel | Liander | Onbekend |  | Overig | gecoat |  | 3,5 M GECOAT | R6009 Dennegroen | 3.5 | 187687 | 590261 |  | 2006-01-01 |  | FER70164 | planet mast armat. r6009 1x70W HIE-CRI | 70 | 2012-05-01 | POULSEN | FER70164 | LAMP OSR SON-E I 70W E27 NAV-E 70W/I | 220 | 2014-03-24 | 2027-02-17 | 22 | FER70164 | onbekend
FER00685 | Ferwerderadiel | Hallum | Hallum | Rondweg |  |  | Gemeente Ferwerderadiel | Gemeente Ferwerderadiel | Liander | Onbekend |  | Overig | gecoat |  | 5,5m Gecoat | R6009 Dennegroen | 5.5 | 181466 | 591367 |  | 2008-10-14 |  | FER00685 | NYHAVN SON 70W | 80 | 2010-08-12 |  | FER00685 | OSR SONE I 70W E27 NAV-E 70W/I | 220 | 2015-11-12 | 2019-10-08 | 25 | FER00685 | ONBEKEND
FER70138 | Ferwerderadiel | Marrum | Marrum | Ringweg |  |  | Gemeente Ferwerderadiel | Gemeente Ferwerderadiel | Liander | Onbekend |  | Overig | gecoat |  | 5,2 M GECOAT | R6009 Dennegroen | 6 | 182654 | 592773 |  | 2011-05-25 |  | FER70138 | NYHAVN PARK 70W | 80 | 2003-09-01 |  | FER70138 | OSR SONE I 70W E27 NAV-E 70W/I | 220 | 2015-11-06 | 2019-10-02 | 25 | FER70138 | onbekend
FER70145 | Ferwerderadiel | Marrum | Marrum | Ringweg |  |  | Gemeente Ferwerderadiel | Gemeente Ferwerderadiel | Liander | Onbekend |  | Overig | gecoat |  | 5,2 M GECOAT | R6009 Dennegroen | 6 | 182748 | 592981 |  | 2003-09-02 |  | FER70145 | NYHAVN PARK 70W | 80 | 2003-09-02 |  | FER70145 | OSR SONE I 70W E27 NAV-E 70W/I | 220 | 2015-11-06 | 2019-10-02 | 25 | FER70145 | onbekend
FER70146 | Ferwerderadiel | Marrum | Marrum | Ringweg |  |  | Gemeente Ferwerderadiel | Gemeente Ferwerderadiel | Liander | Onbekend |  | Overig | gecoat |  | 5,2 M GECOAT | R6009 Dennegroen | 6 | 182734 | 592996 |  | 2003-09-01 |  | FER70146 | NYHAVN PARK 70W | 80 | 2003-09-01 |  | FER70146 | OSR SONE I 70W E27 NAV-E 70W/I | 220 | 2015-11-06 | 2019-10-02 | 25 | FER70146 | onbekend
FER70148 | Ferwerderadiel | Marrum | Marrum | Ringweg |  |  | Gemeente Ferwerderadiel | Gemeente Ferwerderadiel | Liander | Onbekend |  | Overig | gecoat |  | 5,2 M GECOAT | R6009 Dennegroen | 6 | 182684 | 593036 |  | 2003-09-04 |  | FER70148 | NYHAVN PARK 70W | 80 | 2003-09-04 |  | FER70148 | OSR SONE I 70W E27 NAV-E 70W/I | 220 | 2015-11-06 | 2019-10-02 | 25 | FER70148 | onbekend
FER00859 | Ferwerderadiel | Verspreide huizen Hallum | Hallum | Hoge Herenweg |  |  | Gemeente Ferwerderadiel | Gemeente Ferwerderadiel | Liander | Onbekend | Lengte: 1 | Overig | gecoat |  | 5,5m Gecoat | R7035 Lichtgrijs | 5.5 | 179953 | 591252 |  | 2000-06-23 |  | FER00859 | SGS201 | 61 | 2000-06-23 |  | FER00859 | PH MST SON-T APIA XTRA 50W E27 | 220 | 2016-08-12 | 2022-06-22 | 25 | FER00859 | 11=SMOORSPOEL SON50
FER01127 | Ferwerderadiel | Janum | Jannum | Jannumerwei |  |  | Gemeente Ferwerderadiel | Gemeente Ferwerderadiel | Liander | Onbekend | Lengte: 1 | Overig | gecoat |  | 5,5m Gecoat | R7035 Lichtgrijs | 5.5 | 189550 | 591939 |  | 2004-04-23 |  | FER01127 | SCHR SINTRA 1 | 61 | 2004-04-23 |  | FER01127 | PH MST SON-T APIA XTRA 50W E27 | 220 | 2016-08-11 | 2022-06-21 | 25 | FER01127 | 11=SMOORSPOEL SON50
FER01522 | Ferwerderadiel | Verspreide huizen Wanswerd | Wânswert | Bartlehiem F |  |  | Gemeente Ferwerderadiel | Gemeente Ferwerderadiel | Liander | Onbekend | Lengte: 1 | Overig | gecoat |  | 5,5m Gecoat | R7035 Lichtgrijs | 5.5 | 184818 | 587844 |  | 2000-01-27 | 2013-06-06 | FER01522 | SCHR SINTRA 1 | 61 | 2000-01-27 |  | FER01522 | PH MST SON-T APIA XTRA 50W E27 | 220 | 2016-08-11 | 2022-06-21 | 25 | FER01522 | 11=SMOORSPOEL SON50
FER01571 | Ferwerderadiel | Verspreide huizen Hallum | Hallum | Mariëngaarderweg |  |  | Gemeente Ferwerderadiel | Gemeente Ferwerderadiel | Liander | Onbekend | Lengte: 1 | Overig | gecoat |  | 5,5m Gecoat | R7035 Lichtgrijs | 5.5 | 179241 | 590344 |  | 2001-07-10 |  | FER01571 | SCHR SINTRA 1 | 61 | 2001-07-10 |  | FER01571 | PH MST SON-T APIA XTRA 50W E27 | 220 | 2016-08-12 | 2022-06-22 | 25 | FER01571 | 11=SMOORSPOEL SON50
FER01572 | Ferwerderadiel | Verspreide huizen Hallum | Hallum | Mariëngaarderweg |  |  | Gemeente Ferwerderadiel | Gemeente Ferwerderadiel | Liander | Onbekend | Lengte: 1 | Overig | gecoat |  | 5,5m Gecoat | R7035 Lichtgrijs | 5.5 | 179410 | 590584 |  | 2009-11-03 |  | FER01572 | SCHR SINTRA 1 | 61 | 2001-07-10 |  | FER01572 | PH MST SON-T APIA XTRA 50W E27 | 220 | 2016-08-12 | 2022-06-22 | 25 | FER01572 | 11=SMOORSPOEL SON50
FER00309 | Ferwerderadiel | Blija | Blije | Voorstraat |  |  | Gemeente Ferwerderadiel | Gemeente Ferwerderadiel | Liander | Onbekend | Lengte: 1,5 | Overig | gecoat |  | 8m Gecoat | R7035 Lichtgrijs | 8 | 185942 | 596156 |  | 1996-07-08 | 2012-04-20 | FER00309 | SCHR SINTRA 1 | 80 | 2002-02-10 |  | FER00309 | PH MST SON-T APIA XTRA 70W E27 | 220 | 2016-08-11 | 2022-06-21 | 25 | FER00309 | 12=SMOORSPOEL SON70
FER01546 | Ferwerderadiel | Ferwerd | Ferwert | De Stelling |  |  | Gemeente Ferwerderadiel | Gemeente Ferwerderadiel | Liander | Onbekend | Lengte: 1,5 | Overig | gecoat |  | 8m Gecoat | R7035 Lichtgrijs | 8 | 184959 | 594488 |  | 2000-11-22 |  | FER01546 | SCHR SINTRA 1 | 80 | 2000-11-22 |  | FER01546 | PH MST SON-T APIA XTRA 70W E27 | 220 | 2016-08-10 | 2022-06-20 | 25 | FER01546 | 12=SMOORSPOEL SON70
FER01549 | Ferwerderadiel | Ferwerd | Ferwert | De Stelling |  |  | Gemeente Ferwerderadiel | Gemeente Ferwerderadiel | Liander | Onbekend | Lengte: 1,5 | Overig | gecoat |  | 8m Gecoat | R7035 Lichtgrijs | 8 | 184972 | 594523 |  | 2000-11-22 |  | FER01549 | SCHR SINTRA 1 | 80 | 2000-11-22 |  | FER01549 | PH MST SON-T APIA XTRA 70W E27 | 220 | 2016-08-10 | 2022-06-20 | 25 | FER01549 | 12=SMOORSPOEL SON70
FER01552 | Ferwerderadiel | Ferwerd | Ferwert | De Stelling |  |  | Gemeente Ferwerderadiel | Gemeente Ferwerderadiel | Liander | Onbekend | Lengte: 1,5 | Overig | gecoat |  | 8m Gecoat | R7035 Lichtgrijs | 8 | 184914 | 594761 |  | 2000-11-15 |  | FER01552 | SCHR SINTRA 1 | 80 | 2000-11-15 |  | FER01552 | PH MST SON-T APIA XTRA 70W E27 | 220 | 2016-08-10 | 2022-06-20 | 25 | FER01552 | 12=SMOORSPOEL SON70
FER70132 | Ferwerderadiel | Marrum | Marrum | Ringweg |  |  | Gemeente Ferwerderadiel | Gemeente Ferwerderadiel | Liander | Onbekend |  | Overig | gecoat |  | 5,2 M GECOAT | R6009 Dennegroen | 6 | 182508 | 592899 |  | 2003-08-20 |  | FER70132 | NYHAVN PARK 70W | 80 | 2003-08-20 |  | FER70132 | PH MST SON-T APIA XTRA 70W E27 | 220 | 2016-08-19 | 2022-06-29 | 25 | FER70132 | onbekend
FER70133 | Ferwerderadiel | Marrum | Marrum | Ringweg |  |  | Gemeente Ferwerderadiel | Gemeente Ferwerderadiel | Liander | Onbekend |  | Overig | gecoat |  | 5,2 M GECOAT | R6009 Dennegroen | 6 | 182496 | 592871 |  | 2003-08-20 |  | FER70133 | NYHAVN PARK 70W | 80 | 2003-08-20 |  | FER70133 | PH MST SON-T APIA XTRA 70W E27 | 220 | 2016-08-19 | 2035-12-28 | 22 | FER70133 | onbekend
FER70134 | Ferwerderadiel | Marrum | Marrum | Ringweg |  |  | Gemeente Ferwerderadiel | Gemeente Ferwerderadiel | Liander | Onbekend |  | Overig | gecoat |  | 5,2 M GECOAT | R6009 Dennegroen | 6 | 182500 | 592846 |  | 2003-08-20 |  | FER70134 | NYHAVN PARK 70W | 80 | 2003-08-20 |  | FER70134 | PH MST SON-T APIA XTRA 70W E27 | 220 | 2016-08-19 | 2022-06-29 | 25 | FER70134 | onbekend
FER70135 | Ferwerderadiel | Marrum | Marrum | Ringweg |  |  | Gemeente Ferwerderadiel | Gemeente Ferwerderadiel | Liander | Onbekend |  | Overig | gecoat |  | 5,2 M GECOAT | R6009 Dennegroen | 6 | 182517 | 592833 |  | 2003-09-04 |  | FER70135 | NYHAVN PARK 70W | 80 | 2003-09-04 |  | FER70135 | PH MST SON-T APIA XTRA 70W E27 | 220 | 2016-08-19 | 2035-12-28 | 22 | FER70135 | onbekend
FER70136 | Ferwerderadiel | Marrum | Marrum | Ringweg |  |  | Gemeente Ferwerderadiel | Gemeente Ferwerderadiel | Liander | Onbekend |  | Overig | gecoat |  | 5,2 M GECOAT | R6009 Dennegroen | 6 | 182538 | 592818 |  | 2003-08-20 |  | FER70136 | NYHAVN PARK 70W | 80 | 2003-08-20 |  | FER70136 | PH MST SON-T APIA XTRA 70W E27 | 220 | 2016-08-19 | 2035-12-28 | 22 | FER70136 | VSA SON/CDM/CDO/T 50W BSN 50 L33-TS | 2016-12-19
FER70137 | Ferwerderadiel | Marrum | Marrum | Ringweg |  |  | Gemeente Ferwerderadiel | Gemeente Ferwerderadiel | Liander | Onbekend |  | Overig | gecoat |  | 5,2 M GECOAT | R6009 Dennegroen | 6 | 182573 | 592798 |  | 2003-09-01 |  | FER70137 | NYHAVN PARK 70W | 80 | 2003-09-01 |  | FER70137 | PH MST SON-T APIA XTRA 70W E27 | 220 | 2016-08-19 | 2022-06-29 | 25 | FER70137 | onbekend
FER70139 | Ferwerderadiel | Marrum | Marrum | Ringweg |  |  | Gemeente Ferwerderadiel | Gemeente Ferwerderadiel | Liander | Onbekend |  | Overig | gecoat |  | 5,2 M GECOAT | R6009 Dennegroen | 6 | 182688 | 592780 |  | 2003-09-01 |  | FER70139 | NYHAVN PARK 70W | 80 | 2003-09-01 |  | FER70139 | PH MST SON-T APIA XTRA 70W E27 | 220 | 2016-08-19 | 2035-12-28 | 22 | FER70139 | onbekend
FER70141 | Ferwerderadiel | Marrum | Marrum | Ringweg |  |  | Gemeente Ferwerderadiel | Gemeente Ferwerderadiel | Liander | Onbekend |  | Overig | gecoat |  | 5,2 M GECOAT | R6009 Dennegroen | 6 | 182732 | 592808 |  | 2003-09-04 |  | FER70141 | NYHAVN PARK 70W | 80 | 2003-09-04 |  | FER70141 | PH MST SON-T APIA XTRA 70W E27 | 220 | 2016-08-19 | 2022-06-29 | 25 | FER70141 | onbekend
FER70143 | Ferwerderadiel | Marrum | Marrum | Ringweg |  |  | Gemeente Ferwerderadiel | Gemeente Ferwerderadiel | Liander | Onbekend |  | Overig | gecoat |  | 5,2 M GECOAT | R6009 Dennegroen | 6 | 182764 | 592901 |  | 2003-09-04 |  | FER70143 | NYHAVN PARK 70W | 80 | 2003-09-04 |  | FER70143 | PH MST SON-T APIA XTRA 70W E27 | 220 | 2016-08-19 | 2035-12-28 | 22 | FER70143 | onbekend
FER70144 | Ferwerderadiel | Marrum | Marrum | Ringweg |  |  | Gemeente Ferwerderadiel | Gemeente Ferwerderadiel | Liander | Onbekend |  | Overig | gecoat |  | 5,2 M GECOAT | R6009 Dennegroen | 6 | 182780 | 592931 |  | 2003-09-04 |  | FER70144 | NYHAVN PARK 70W | 80 | 2003-09-04 |  | FER70144 | PH MST SON-T APIA XTRA 70W E27 | 220 | 2016-08-19 | 2022-06-29 | 25 | FER70144 | onbekend
FER70149 | Ferwerderadiel | Marrum | Marrum | Ringweg |  |  | Gemeente Ferwerderadiel | Gemeente Ferwerderadiel | Liander | Onbekend |  | Overig | gecoat |  | 5,2 M GECOAT | R6009 Dennegroen | 6 | 182649 | 593048 |  | 2003-09-04 |  | FER70149 | NYHAVN PARK 70W | 80 | 2003-09-04 |  | FER70149 | PH MST SON-T APIA XTRA 70W E27 | 220 | 2016-08-19 | 2035-12-28 | 22 | FER70149 | onbekend
FER00842 | Ferwerderadiel |  | Burdaard | Jislumerdyk |  |  | Gemeente Ferwerderadiel | Gemeente Ferwerderadiel | Liander | Onbekend | Lengte: 1,5 | Overig | gecoat |  | 8m Gecoat | R7035 Lichtgrijs | 8 | 187646 | 590369 |  | 2002-02-01 |  | FER00842 | SCHR SINTRA 1 | 80 | 2002-02-01 |  | FER00842 | SONT 70W E27 SODINETTE | 220 | 2015-11-26 | 2021-10-05 | 25 | FER00842 | 12=SMOORSPOEL SON70
FER01547 | Ferwerderadiel | Ferwerd | Ferwert | De Stelling |  |  | Gemeente Ferwerderadiel | Gemeente Ferwerderadiel | Liander | Onbekend | Lengte: 1,5 | Overig | gecoat |  | 8m Gecoat | R7035 Lichtgrijs | 8 | 184979 | 594492 |  | 2000-11-22 |  | FER01547 | SCHR SINTRA 1 | 80 | 2000-11-22 |  | FER01547 | SONT 70W E27 SODINETTE | 220 | 2015-11-16 | 2021-09-25 | 25 | FER01547 | 12=SMOORSPOEL SON70
FER01548 | Ferwerderadiel | Ferwerd | Ferwert | De Stelling |  |  | Gemeente Ferwerderadiel | Gemeente Ferwerderadiel | Liander | Onbekend | Lengte: 1,5 | Overig | gecoat |  | 8m Gecoat | R7035 Lichtgrijs | 8 | 185005 | 594477 |  | 2000-11-22 |  | FER01548 | SCHR SINTRA 1 | 80 | 2000-11-22 |  | FER01548 | SONT 70W E27 SODINETTE | 220 | 2015-11-16 | 2021-09-25 | 25 | FER01548 | 12=SMOORSPOEL SON70
FER01551 | Ferwerderadiel | Ferwerd | Ferwert | De Stelling |  |  | Gemeente Ferwerderadiel | Gemeente Ferwerderadiel | Liander | Onbekend | Lengte: 1,5 | Overig | gecoat |  | 8m Gecoat | R7035 Lichtgrijs | 8 | 184939 | 594672 |  | 2000-11-15 |  | FER01551 | SCHR SINTRA 1 | 80 | 2000-11-15 |  | FER01551 | SONT 70W E27 SODINETTE | 220 | 2015-11-16 | 2021-09-25 | 25 | FER01551 | 12=SMOORSPOEL SON70
FER00038 | Ferwerderadiel | Jislum | Jislum | Hikkaarderdyk |  |  | Gemeente Ferwerderadiel | Gemeente Ferwerderadiel | Liander | Onbekend | Lengte: 1,5 | Overig | gecoat |  | 8m Gecoat | R7035 Lichtgrijs | 8 | 187704 | 591785 |  | 1996-09-19 | 2012-04-20 | FER00038 | SRM | 74 | 2004-02-10 |  | FER00038 | LAMP SOX 55W BY22 |  | 2012-04-17 | 2021-12-21 | 22 | FER00038 | 32=HYBRIDE SCHAKELING SOX55
FER00076 | Ferwerderadiel | Jislum | Jislum | Hikkaarderdyk |  |  | Gemeente Ferwerderadiel | Gemeente Ferwerderadiel | Liander | Onbekend | Lengte: 1,5 | Overig | gecoat |  | 8m Gecoat | R7035 Lichtgrijs | 8 | 187701 | 591601 |  | 1999-12-10 |  | FER00076 | SRM | 74 | 2004-02-10 |  | FER00076 | LAMP SOX 55W BY22 |  | 2015-02-09 | 2024-10-14 | 22 | FER00076 | 32=HYBRIDE SCHAKELING SOX55
FER00150 | Ferwerderadiel | Ferwerd | Ferwert | Hegebeintumerdyk |  |  | Gemeente Ferwerderadiel | Gemeente Ferwerderadiel | Liander | Onbekend | Lengte: 1,5 | Overig | gecoat |  | 8m Gecoat | R7035 Lichtgrijs | 8 | 184729 | 594522 |  | 2007-11-02 |  | FER00150 | SRM | 74 | 1996-08-06 |  | FER00150 | LAMP SOX 55W BY22 |  | 2016-08-31 | 2026-05-06 | 22 | FER00150 | VSA EXC055S50 | 2015-12-22
FER00838 | Ferwerderadiel | Verspreide huizen Birdaard | Burdaard | Hikkaarderdyk |  |  | Gemeente Ferwerderadiel | Gemeente Ferwerderadiel | Liander | Onbekend | Lengte: 1,5 | Overig | gecoat |  | 8m Gecoat | R7035 Lichtgrijs | 8 | 187665 | 590447 |  | 1995-06-07 | 2008-12-29 | FER00838 | SRM | 74 | 2004-10-01 |  | FER00838 | LAMP SOX 55W BY22 |  | 2012-04-04 | 2021-12-08 | 22 | FER00838 | 32=HYBRIDE SCHAKELING SOX55
FER00890 | Ferwerderadiel | Janum | Jannum | Iedyk |  |  | Gemeente Ferwerderadiel | Gemeente Ferwerderadiel | Liander | Onbekend | Lengte: 1,5 | Overig | gecoat |  | 8m Gecoat | R7035 Lichtgrijs | 8 | 191082 | 592121 |  | 2004-04-23 |  | FER00890 | SRM | 74 | 2004-04-23 |  | FER00890 | LAMP SOX 55W BY22 |  | 2012-04-04 | 2021-12-08 | 22 | FER00890 | 32=HYBRIDE SCHAKELING SOX55
FER01101 | Ferwerderadiel | Birdaard | Burdaard | Dokkumer Straatweg |  |  | Gemeente Ferwerderadiel | Gemeente Ferwerderadiel | Liander | Onbekend | Lengte: 1,5 | Overig | gecoat |  | 8m Gecoat | R7035 Lichtgrijs | 8 | 188170 | 589937 |  | 1996-06-06 | 2012-04-20 | FER01101 | SRM | 74 | 2004-10-01 |  | FER01101 | LAMP SOX 55W BY22 |  | 2012-04-04 | 2021-12-08 | 22 | FER01101 | 32=HYBRIDE SCHAKELING SOX55
FER01103 | Ferwerderadiel | Birdaard | Burdaard | Dokkumer Straatweg |  |  | Gemeente Ferwerderadiel | Gemeente Ferwerderadiel | Liander | Onbekend | Lengte: 1,5 | Overig | gecoat |  | 8m Gecoat | R7035 Lichtgrijs | 8 | 188227 | 589968 |  | 1996-06-07 | 2012-04-20 | FER01103 | SRM | 74 | 2004-10-01 |  | FER01103 | LAMP SOX 55W BY22 |  | 2017-07-20 | 2027-03-25 | 22 | FER01103 | 32=HYBRIDE SCHAKELING SOX55
FER01104 | Ferwerderadiel | Birdaard | Burdaard | Dokkumer Straatweg |  |  | Gemeente Ferwerderadiel | Gemeente Ferwerderadiel | Liander | Onbekend | Lengte: 1,5 | Overig | gecoat |  | 8m Gecoat | R7035 Lichtgrijs | 8 | 188239 | 589994 |  | 1996-06-07 | 2012-04-20 | FER01104 | SRM | 74 | 2004-10-01 |  | FER01104 | LAMP SOX 55W BY22 |  | 2017-07-20 | 2027-03-25 | 22 | FER01104 | 32=HYBRIDE SCHAKELING SOX55
FER01106 | Ferwerderadiel | Birdaard | Burdaard | Dokkumer Straatweg |  |  | Gemeente Ferwerderadiel | Gemeente Ferwerderadiel | Liander | Onbekend | Lengte: 1,5 | Overig | gecoat |  | 8m Gecoat | R7035 Lichtgrijs | 8 | 188186 | 589967 |  | 2000-10-03 |  | FER01106 | SRM | 74 | 2000-10-03 |  | FER01106 | LAMP SOX 55W BY22 |  | 2012-04-04 | 2021-12-08 | 22 | FER01106 | 21=SPAARLEK SOX35
FER01130 | Ferwerderadiel | Janum | Jannum | Iedyk |  |  | Gemeente Ferwerderadiel | Gemeente Ferwerderadiel | Liander | Onbekend | Lengte: 1,5 | Overig | gecoat |  | 8m Gecoat | R7035 Lichtgrijs | 8 | 190584 | 591976 |  | 2001-11-23 |  | FER01130 | SRM | 74 | 2001-11-23 |  | FER01130 | LAMP SOX 55W BY22 |  | 2017-02-02 | 2026-10-08 | 22 | FER01130 | 32=HYBRIDE SCHAKELING SOX55
FER01131 | Ferwerderadiel | Janum | Jannum | Iedyk |  |  | Gemeente Ferwerderadiel | Gemeente Ferwerderadiel | Liander | Onbekend | Lengte: 1,5 | Overig | gecoat |  | 8m Gecoat | R7035 Lichtgrijs | 8 | 190662 | 591972 |  | 2004-04-23 |  | FER01131 | SRM | 74 | 2004-04-23 |  | FER01131 | LAMP SOX 55W BY22 |  | 2012-04-04 | 2021-12-08 | 22 | FER01131 | 32=HYBRIDE SCHAKELING SOX55
FER01132 | Ferwerderadiel | Janum | Jannum | Iedyk |  |  | Gemeente Ferwerderadiel | Gemeente Ferwerderadiel | Liander | Onbekend | Lengte: 1,5 | Overig | gecoat |  | 8m Gecoat | R7035 Lichtgrijs | 8 | 190213 | 591889 |  | 2004-04-23 |  | FER01132 | SRM | 74 | 2004-04-23 |  | FER01132 | LAMP SOX 55W BY22 |  | 2011-10-31 | 2021-07-05 | 22 | FER01132 | 32=HYBRIDE SCHAKELING SOX55
FER01396 | Ferwerderadiel | Janum | Jannum | Iedyk |  |  | Gemeente Ferwerderadiel | Gemeente Ferwerderadiel | Liander | Onbekend | Lengte: 1,5 | Overig | gecoat |  | 8m Gecoat | R7035 Lichtgrijs | 8 | 189990 | 591840 |  | 1997-04-02 |  | FER01396 | SRM | 74 | 1997-04-02 |  | FER01396 | LAMP SOX 55W BY22 |  | 2011-10-31 | 2021-07-05 | 22 | FER01396 | 32=HYBRIDE SCHAKELING SOX55
FER01473 | Ferwerderadiel |  | Hallum | Doniaweg |  | N357 | Gemeente Ferwerderadiel | Gemeente Ferwerderadiel | Liander | Onbekend | Lengte: 1,5 | Overig | gecoat |  | 8m Gecoat | R7035 Lichtgrijs | 8 | 180787 | 591338 |  | 1999-01-07 |  | FER01473 | SRM | 74 | 1999-01-07 |  | FER01473 | LAMP SOX 55W BY22 |  | 2015-11-19 | 2018-10-24 | 25 | FER01473 | 32=HYBRIDE SCHAKELING SOX55 | 2015-11-19
FER01478 | Ferwerderadiel |  | Hallum | Doniaweg |  | N357 | Gemeente Ferwerderadiel | Gemeente Ferwerderadiel | Liander | Onbekend | Lengte: 1,5 | Overig | gecoat |  | 8m Gecoat | R7035 Lichtgrijs | 8 | 181016 | 591348 |  | 1999-01-08 |  | FER01478 | SRM | 74 | 1999-01-08 |  | FER01478 | LAMP SOX 55W BY22 |  | 2016-08-11 | 2026-04-16 | 22 | FER01478 | 32=HYBRIDE SCHAKELING SOX55
FER00889 | Ferwerderadiel | Verspreide huizen Blija | Blije | Heskamperweg |  |  | Gemeente Ferwerderadiel | Gemeente Ferwerderadiel | Liander | Onbekend | Lengte: 1,5 | Overig | gecoat |  | 8m Gecoat | R7035 Lichtgrijs | 8 | 188535 | 595057 |  | 2004-02-12 |  | FER00889 | SRM | 55 | 2004-02-12 |  | FER00889 | LAMP SOX 55W BY22 PSG |  | 2016-11-24 | 2019-10-30 | 25 | FER00889 | 32=HYBRIDE SCHAKELING SOX55
FER01435 | Ferwerderadiel | Ferwerd | Ferwert | Kleasterwei |  |  | Gemeente Ferwerderadiel | Gemeente Ferwerderadiel | Liander | Onbekend | Lengte: 1,5 | Overig | gecoat |  | 8m Gecoat | R7035 Lichtgrijs | 8 | 184144 | 594066 |  | 1998-07-14 |  | FER01435 | SRM | 55 | 1998-07-14 |  | FER01435 | LAMP SOX 55W BY22 PSG |  | 2015-01-26 | 2024-09-30 | 22 | FER01435 | VSA EXC055S50 | 2015-01-26
FER01510 | Ferwerderadiel | Verspreide huizen Marrum-Weste | Marrum | Zeedijk |  |  | Gemeente Ferwerderadiel | Gemeente Ferwerderadiel | Liander | Onbekend | Lengte: 1 | Overig | gecoat |  | 5,5m Gecoat | R7035 Lichtgrijs | 5.5 | 181734 | 594771 |  | 2003-03-04 |  | FER01510 | XGS201 | 38 | 2003-03-04 |  | FER01510 | LAMP SOXE 36W BY22 |  | 2015-11-24 | 2018-10-29 | 25 | FER01510 | 21=SPAARLEK SOX35 | 2015-11-24
FER01453 | Ferwerderadiel | Verspreide huizen Blija | Blije | Horneweg |  |  | Gemeente Ferwerderadiel | Gemeente Ferwerderadiel | Liander | Onbekend | Lengte: 1 | Overig | gecoat |  | 5,5m Gecoat | R7035 Lichtgrijs | 5.5 | 187297 | 596496 |  | 1998-09-14 |  | FER01453 | FGS104 | 36 | 2000-01-01 |  | FER01453 | LAMP SOXE 36W BY22 PSG |  | 2015-08-28 | 2018-08-02 | 25 | FER01453 | VSA EXCO36S50 SOX-E 36W | 2015-01-26
FER00246 | Ferwerderadiel | Blija | Blije | Unemastraat |  |  | Gemeente Ferwerderadiel | Gemeente Ferwerderadiel | Liander | Onbekend | Lengte: 1 | Overig | gecoat |  | 5,5m Gecoat | R7035 Lichtgrijs | 5.5 | 186216 | 596449 |  | 2006-10-05 |  | FER00246 | FGS224 | 66 | 2004-02-10 |  | FER00246 | LAMP SOXE 66W BY22 |  | 2017-02-10 | 2020-01-16 | 25 | FER00246 | EVSA SOX-E 66W EXC 66 SOX-E | 2014-10-17
FER00215 | Ferwerderadiel | Verspreide huizen Hallum | Hallum | Vijfhuisterdijk |  |  | Gemeente Ferwerderadiel | Gemeente Ferwerderadiel | Liander | Onbekend | Lengte: 1,5 | Overig | gecoat |  | 8m Gecoat | R7035 Lichtgrijs | 8 | 178381 | 590542 |  | 1994-01-10 | 2008-12-29 | FER00215 | SRM | 74 | 2004-11-15 |  | FER00215 | SOX 55W BY22 |  | 2015-11-25 | 2018-10-30 | 25 | FER00215 | 32=HYBRIDE SCHAKELING SOX55
FER00652 | Ferwerderadiel |  | Hallum | Doniaweg |  | N357 | Gemeente Ferwerderadiel | Gemeente Ferwerderadiel | Liander | Onbekend | Lengte: 1,5 | Overig | gecoat |  | 8m Gecoat | R7035 Lichtgrijs | 8 | 180341 | 591301 |  | 1996-08-08 | 2012-04-20 | FER00652 | SRM | 74 | 2004-11-15 |  | FER00652 | SOX 55W BY22 |  | 2015-11-12 | 2018-10-17 | 25 | FER00652 | 32=HYBRIDE SCHAKELING SOX55
FER00653 | Ferwerderadiel |  | Hallum | Doniaweg |  | N357 | Gemeente Ferwerderadiel | Gemeente Ferwerderadiel | Liander | Onbekend | Lengte: 1,5 | Overig | gecoat |  | 8m Gecoat | R7035 Lichtgrijs | 8 | 180653 | 591317 |  | 1996-08-09 | 2012-04-20 | FER00653 | SRM | 74 | 2004-11-15 |  | FER00653 | SOX 55W BY22 |  | 2015-11-12 | 2018-10-17 | 25 | FER00653 | 32=HYBRIDE SCHAKELING SOX55
FER00839 | Ferwerderadiel | Verspreide huizen Birdaard | Burdaard | Hikkaarderdyk |  |  | Gemeente Ferwerderadiel | Gemeente Ferwerderadiel | Liander | Onbekend | Lengte: 1,5 | Overig | gecoat |  | 8m Gecoat | R7035 Lichtgrijs | 8 | 187693 | 590425 |  | 2004-11-11 |  | FER00839 | SRM | 74 | 2004-11-11 |  | FER00839 | SOX 55W BY22 |  | 2015-11-26 | 2018-10-31 | 25 | FER00839 | 32=HYBRIDE SCHAKELING SOX55
FER00844 | Ferwerderadiel | Verspreide huizen Birdaard | Burdaard | Hikkaarderdyk |  |  | Gemeente Ferwerderadiel | Gemeente Ferwerderadiel | Liander | Onbekend | Lengte: 1,5 | Overig | gecoat |  | 8m Gecoat | R7035 Lichtgrijs | 8 | 188087 | 590114 |  | 2004-11-11 |  | FER00844 | SRM | 74 | 2004-11-11 |  | FER00844 | SOX 55W BY22 |  | 2015-11-26 | 2018-10-31 | 25 | FER00844 | 32=HYBRIDE SCHAKELING SOX55
FER00856 | Ferwerderadiel |  | Hallum | Doniaweg |  | N357 | Gemeente Ferwerderadiel | Gemeente Ferwerderadiel | Liander | Onbekend | Lengte: 1,5 | Overig | gecoat |  | 8m Gecoat | R7035 Lichtgrijs | 8 | 179988 | 591196 |  | 1996-08-08 | 2012-04-20 | FER00856 | SRM | 74 | 2004-11-15 |  | FER00856 | SOX 55W BY22 |  | 2015-11-12 | 2018-10-17 | 25 | FER00856 | VSA EXC055S50 | 2015-12-11
FER00857 | Ferwerderadiel |  | Hallum | Doniaweg |  | N357 | Gemeente Ferwerderadiel | Gemeente Ferwerderadiel | Liander | Onbekend | Lengte: 1,5 | Overig | gecoat |  | 8m Gecoat | R7035 Lichtgrijs | 8 | 180070 | 591262 |  | 1996-08-08 | 2012-04-20 | FER00857 | SRM | 74 | 2004-11-15 |  | FER00857 | SOX 55W BY22 |  | 2015-11-12 | 2018-10-17 | 25 | FER00857 | 32=HYBRIDE SCHAKELING SOX55
FER00968 | Ferwerderadiel | Verspreide huizen Hallum | Hallum | Vijfhuisterdijk |  |  | Gemeente Ferwerderadiel | Gemeente Ferwerderadiel | Liander | Onbekend | Lengte: 1,5 | Overig | gecoat |  | 8,0 M GECOAT | R7035 Lichtgrijs | 8 | 178870 | 591290 |  | 2009-03-24 |  | FER00968 | SRS201 | 74 | 2009-03-24 |  | FER00968 | SOX 55W BY22 |  | 2016-08-12 | 2019-07-18 | 25 | FER00968 | VSA
FER01080 | Ferwerderadiel | Birdaard | Burdaard | Steenendamsterweg |  |  | Gemeente Ferwerderadiel | Gemeente Ferwerderadiel | Liander | Onbekend | Lengte: 1,5 | Overig | gecoat |  | 8m Gecoat | R7035 Lichtgrijs | 8 | 188544 | 588929 |  | 1996-01-01 | 2012-04-20 | FER01080 | SRM | 74 | 1996-01-01 |  | FER01080 | SOX 55W BY22 |  | 2015-11-26 | 2018-10-31 | 25 | FER01080 | VSA EXC055S50 | 2013-10-07
FER01102 | Ferwerderadiel | Birdaard | Burdaard | Dokkumer Straatweg |  |  | Gemeente Ferwerderadiel | Gemeente Ferwerderadiel | Liander | Onbekend | Lengte: 1,5 | Overig | gecoat |  | 8m Gecoat | R7035 Lichtgrijs | 8 | 188200 | 589948 |  | 1994-06-23 | 2008-12-29 | FER01102 | SRM | 74 | 1994-06-23 |  | FER01102 | SOX 55W BY22 |  | 2017-08-31 | 2020-08-05 | 25 | FER01102 | 32=HYBRIDE SCHAKELING SOX55
FER01107 | Ferwerderadiel | Verspreide huizen Birdaard | Burdaard | Hikkaarderdyk |  |  | Gemeente Ferwerderadiel | Gemeente Ferwerderadiel | Liander | Onbekend | Lengte: 1,5 | Overig | gecoat |  | 8m Gecoat | R7035 Lichtgrijs | 8 | 188117 | 590093 |  | 1996-09-13 | 2012-04-20 | FER01107 | SRM | 74 | 1996-09-13 |  | FER01107 | SOX 55W BY22 |  | 2015-11-26 | 2018-10-31 | 25 | FER01107 | 21=SPAARLEK SOX35
FER01469 | Ferwerderadiel |  | Hallum | Doniaweg |  | N357 | Gemeente Ferwerderadiel | Gemeente Ferwerderadiel | Liander | Onbekend | Lengte: 1,5 | Overig | gecoat |  | 8m Gecoat | R7035 Lichtgrijs | 8 | 180585 | 591312 |  | 1999-01-07 |  | FER01469 | SRM | 74 | 1999-01-07 |  | FER01469 | SOX 55W BY22 |  | 2016-08-11 | 2019-07-17 | 25 | FER01469 | 32=HYBRIDE SCHAKELING SOX55
FER01470 | Ferwerderadiel |  | Hallum | Doniaweg |  | N357 | Gemeente Ferwerderadiel | Gemeente Ferwerderadiel | Liander | Onbekend | Lengte: 1,5 | Overig | gecoat |  | 8m Gecoat | R7035 Lichtgrijs | 8 | 180627 | 591316 |  | 1999-01-07 |  | FER01470 | SRM | 74 | 1999-01-07 |  | FER01470 | SOX 55W BY22 |  | 2015-11-12 | 2018-10-17 | 25 | FER01470 | 32=HYBRIDE SCHAKELING SOX55
FER01471 | Ferwerderadiel |  | Hallum | Doniaweg |  | N357 | Gemeente Ferwerderadiel | Gemeente Ferwerderadiel | Liander | Onbekend | Lengte: 1,5 | Overig | gecoat |  | 8m Gecoat | R7035 Lichtgrijs | 8 | 180706 | 591329 |  | 1999-01-07 |  | FER01471 | SRM | 74 | 1999-01-07 |  | FER01471 | SOX 55W BY22 |  | 2015-11-12 | 2018-10-17 | 25 | FER01471 | 32=HYBRIDE SCHAKELING SOX55
FER01472 | Ferwerderadiel |  | Hallum | Doniaweg |  | N357 | Gemeente Ferwerderadiel | Gemeente Ferwerderadiel | Liander | Onbekend | Lengte: 1,5 | Overig | gecoat |  | 8m Gecoat | R7035 Lichtgrijs | 8 | 180745 | 591333 |  | 1999-01-07 |  | FER01472 | SRM | 74 | 1999-01-07 |  | FER01472 | SOX 55W BY22 |  | 2015-11-12 | 2018-10-17 | 25 | FER01472 | 32=HYBRIDE SCHAKELING SOX55
FER01474 | Ferwerderadiel |  | Hallum | Doniaweg |  | N357 | Gemeente Ferwerderadiel | Gemeente Ferwerderadiel | Liander | Onbekend | Lengte: 1,5 | Overig | gecoat |  | 8m Gecoat | R7035 Lichtgrijs | 8 | 180828 | 591342 |  | 1999-01-07 |  | FER01474 | SRM | 74 | 1999-01-07 |  | FER01474 | SOX 55W BY22 |  | 2015-11-12 | 2018-10-17 | 25 | FER01474 | 32=HYBRIDE SCHAKELING SOX55
FER01475 | Ferwerderadiel |  | Hallum | Doniaweg |  | N357 | Gemeente Ferwerderadiel | Gemeente Ferwerderadiel | Liander | Onbekend | Lengte: 1,5 | Overig | gecoat |  | 8m Gecoat | R7035 Lichtgrijs | 8 | 180905 | 591345 |  | 1999-01-07 |  | FER01475 | SRM | 74 | 1999-01-07 |  | FER01475 | SOX 55W BY22 |  | 2015-11-12 | 2018-10-17 | 25 | FER01475 | 32=HYBRIDE SCHAKELING SOX55
FER01476 | Ferwerderadiel |  | Hallum | Doniaweg |  | N357 | Gemeente Ferwerderadiel | Gemeente Ferwerderadiel | Liander | Onbekend | Lengte: 1,5 | Overig | gecoat |  | 8m Gecoat | R7035 Lichtgrijs | 8 | 180944 | 591346 |  | 1999-01-08 |  | FER01476 | SRM | 74 | 1999-01-08 |  | FER01476 | SOX 55W BY22 |  | 2015-11-12 | 2018-10-17 | 25 | FER01476 | 32=HYBRIDE SCHAKELING SOX55
FER01477 | Ferwerderadiel |  | Hallum | Doniaweg |  | N357 | Gemeente Ferwerderadiel | Gemeente Ferwerderadiel | Liander | Onbekend | Lengte: 1,5 | Overig | gecoat |  | 8m Gecoat | R7035 Lichtgrijs | 8 | 180982 | 591347 |  | 1999-01-08 |  | FER01477 | SRM | 74 | 1999-01-08 |  | FER01477 | SOX 55W BY22 |  | 2015-11-12 | 2018-10-17 | 25 | FER01477 | 32=HYBRIDE SCHAKELING SOX55
FER01488 | Ferwerderadiel | Verspreide huizen Marrum-Weste | Marrum | Botniaweg |  |  | Gemeente Ferwerderadiel | Gemeente Ferwerderadiel | Liander | Onbekend | Lengte: 1,5 | Overig | gecoat |  | 8m Gecoat | R7035 Lichtgrijs | 8 | 182085 | 592959 | Standplaats: 27 - Huis nr. 27 | 1999-01-05 | 2013-06-10 | FER01488 | SRM | 74 | 1999-01-05 |  | FER01488 | SOX 55W BY22 |  | 2015-11-06 | 2018-10-11 | 25 | FER01488 | 32=HYBRIDE SCHAKELING SOX55
FER01489 | Ferwerderadiel | Verspreide huizen Marrum-Weste | Marrum | Botniaweg |  |  | Gemeente Ferwerderadiel | Gemeente Ferwerderadiel | Liander | Onbekend | Lengte: 1,5 | Overig | gecoat |  | 8m Gecoat | R7035 Lichtgrijs | 8 | 181793 | 592927 |  | 1999-01-04 | 2013-06-10 | FER01489 | SRM | 74 | 1999-01-04 |  | FER01489 | SOX 55W BY22 |  | 2015-11-06 | 2018-10-11 | 25 | FER01489 | 32=HYBRIDE SCHAKELING SOX55
FER01490 | Ferwerderadiel | Verspreide huizen Marrum-Weste | Marrum | Botniaweg |  |  | Gemeente Ferwerderadiel | Gemeente Ferwerderadiel | Liander | Onbekend | Lengte: 1,5 | Overig | gecoat |  | 8m Gecoat | R7035 Lichtgrijs | 8 | 181201 | 592814 |  | 1999-01-11 | 2013-06-10 | FER01490 | SRM | 74 | 1999-01-11 |  | FER01490 | SOX 55W BY22 |  | 2015-11-06 | 2018-10-11 | 25 | FER01490 | 32=HYBRIDE SCHAKELING SOX55
FER01491 | Ferwerderadiel | Verspreide huizen Marrum-Weste | Marrum | Botniaweg |  |  | Gemeente Ferwerderadiel | Gemeente Ferwerderadiel | Liander | Onbekend | Lengte: 1,5 | Overig | gecoat |  | 8m Gecoat | R7035 Lichtgrijs | 8 | 181125 | 592787 |  | 1999-01-11 | 2013-06-10 | FER01491 | SRM | 74 | 1999-01-11 |  | FER01491 | SOX 55W BY22 |  | 2015-11-06 | 2018-10-11 | 25 | FER01491 | 32=HYBRIDE SCHAKELING SOX55
FER01502 | Ferwerderadiel | Birdaard | Burdaard | Bourboomweg |  |  | Gemeente Ferwerderadiel | Gemeente Ferwerderadiel | Liander | Onbekend | Lengte: 1,5 | Overig | gecoat |  | 8m Gecoat | R7035 Lichtgrijs | 8 | 187392 | 589580 |  | 1999-10-03 | 2013-05-28 | FER01502 | SRM | 74 | 1999-10-03 |  | FER01502 | SOX 55W BY22 |  | 2015-11-26 | 2018-10-31 | 25 | FER01502 | 32=HYBRIDE SCHAKELING SOX55
FER10052 | Ferwerderadiel | Verspreide huizen Birdaard | Burdaard | It Spyk |  |  | Gemeente Ferwerderadiel | Gemeente Ferwerderadiel | Liander | Onbekend | Lengte: 1,5 | Overig | gecoat |  | 8,0 M GECOAT | R7035 Lichtgrijs | 8 | 187933 | 590271 |  | 2010-10-15 |  | FER10052 | SRS201 | 74 | 2010-10-15 |  | FER10052 | SOX 55W BY22 |  | 2015-11-26 | 2018-10-31 | 25 | FER10052 | VSA
FER10053 | Ferwerderadiel | Verspreide huizen Birdaard | Burdaard | It Spyk |  |  | Gemeente Ferwerderadiel | Gemeente Ferwerderadiel | Liander | Onbekend | Lengte: 1,5 | Overig | gecoat |  | 8,0 M GECOAT | R7035 Lichtgrijs | 8 | 188008 | 590211 |  | 2010-10-15 |  | FER10053 | SRS201 | 74 | 2010-10-15 |  | FER10053 | SOX 55W BY22 |  | 2015-11-26 | 2018-10-31 | 25 | FER10053 | VSA
FER01436 | Ferwerderadiel | Verspreide huizen Marrum-Weste | Marrum | Zeedijk | 12 |  | Gemeente Ferwerderadiel | Gemeente Ferwerderadiel | Liander | Onbekend | Lengte: 1 | Overig | gecoat |  | 5,5m Gecoat | R7035 Lichtgrijs | 5.5 | 183035 | 595917 | T-split met Reinderslaan | 1999-04-28 |  | FER01436 | FGS104 | 38 | 1999-04-28 |  | FER01436 | SOXE 36W BY22 |  | 2016-08-11 | 2018-07-25 | 25 | FER01436 | 32=HYBRIDE SCHAKELING SOX55
FER01437 | Ferwerderadiel | Verspreide huizen Ferwerd | Ferwert | Zeedijk |  |  | Gemeente Ferwerderadiel | Gemeente Ferwerderadiel | Liander | Onbekend | Lengte: 1 | Overig | gecoat |  | 5,5m Gecoat | R7035 Lichtgrijs | 5.5 | 183496 | 596214 | kruising - Koailoane | 1999-05-03 |  | FER01437 | FGS104 | 38 | 1999-05-03 |  | FER01437 | SOXE 36W BY22 |  | 2016-08-10 | 2018-07-24 | 25 | FER01437 | 32=HYBRIDE SCHAKELING SOX55
FER01507 | Ferwerderadiel | Verspreide huizen Marrum-Weste | Marrum | Zeedijk |  |  | Gemeente Ferwerderadiel | Gemeente Ferwerderadiel | Liander | Onbekend | Lengte: 1 | Overig | gecoat |  | 5,5m Gecoat | R7035 Lichtgrijs | 5.5 | 179846 | 592879 | Standplaats: 15 - Huis nr. 15 | 1999-04-27 |  | FER01507 | FGS104 | 38 | 1999-04-27 |  | FER01507 | SOXE 36W BY22 |  | 2016-08-11 | 2018-07-25 | 25 | FER01507 | 32=HYBRIDE SCHAKELING SOX55
FER01068 | Ferwerderadiel | Verspreide huizen Wanswerd | Wânswert | Skettersdyk |  |  | Gemeente Ferwerderadiel | Gemeente Ferwerderadiel | Liander | Onbekend | Lengte: 1 | Overig | gecoat |  | 5,5m Gecoat | R7035 Lichtgrijs | 5.5 | 185776 | 590234 |  | 2004-08-24 |  | FER01068 | FGS104 | 38 | 2004-08-24 |  | FER01068 | SOXE 36W BY22 PSG |  | 2015-11-23 | 2018-10-28 | 25 | FER01068 | 32=HYBRIDE SCHAKELING SOX55
FER01438 | Ferwerderadiel | Verspreide huizen Blija | Blije | Zeedijk |  |  | Gemeente Ferwerderadiel | Gemeente Ferwerderadiel | Liander | Onbekend | Lengte: 1 | Overig | gecoat |  | 5,5m Gecoat | R7035 Lichtgrijs | 5.5 | 184744 | 596866 |  | 1999-05-03 |  | FER01438 | FGS104 | 38 | 1999-05-03 |  | FER01438 | SOXE 36W BY22 PSG |  | 2015-11-23 | 2018-10-28 | 25 | FER01438 | VSA EXCO36S50 SOX-E 36W | 2013-10-02
FER01439 | Ferwerderadiel | Verspreide huizen Blija | Blije | Zeedijk |  |  | Gemeente Ferwerderadiel | Gemeente Ferwerderadiel | Liander | Onbekend | Lengte: 1 | Overig | gecoat |  | 5,5m Gecoat | R7035 Lichtgrijs | 5.5 | 185625 | 597336 |  | 1999-05-04 |  | FER01439 | FGS104 | 38 | 1999-05-04 |  | FER01439 | SOXE 36W BY22 PSG |  | 2015-11-23 | 2018-10-28 | 25 | FER01439 | 32=HYBRIDE SCHAKELING SOX55
FER01440 | Ferwerderadiel | Verspreide huizen Blija | Blije | Zeedijk |  |  | Gemeente Ferwerderadiel | Gemeente Ferwerderadiel | Liander | Onbekend | Lengte: 1 | Overig | gecoat |  | 5,5m Gecoat | R7035 Lichtgrijs | 5.5 | 186426 | 597670 |  | 1999-05-03 |  | FER01440 | FGS104 | 38 | 1999-05-03 |  | FER01440 | SOXE 36W BY22 PSG |  | 2015-11-23 | 2018-10-28 | 25 | FER01440 | 32=HYBRIDE SCHAKELING SOX55
FER01506 | Ferwerderadiel | Verspreide huizen Marrum-Weste | Marrum | Zeedijk |  |  | Gemeente Ferwerderadiel | Gemeente Ferwerderadiel | Liander | Onbekend | Lengte: 1 | Overig | gecoat |  | 5,5m Gecoat | R7035 Lichtgrijs | 5.5 | 179562 | 592567 | Standplaats: 15 - Huis nr. 15 | 1999-04-28 |  | FER01506 | FGS104 | 38 | 1999-04-28 |  | FER01506 | SOXE 36W BY22 PSG |  | 2015-11-09 | 2018-10-14 | 25 | FER01506 | 32=HYBRIDE SCHAKELING SOX55
FER01508 | Ferwerderadiel | Verspreide huizen Marrum-Weste | Marrum | Zeedijk |  |  | Gemeente Ferwerderadiel | Gemeente Ferwerderadiel | Liander | Onbekend | Lengte: 1 | Overig | gecoat |  | 5,5m Gecoat | R7035 Lichtgrijs | 5.5 | 180362 | 593298 |  | 1999-04-27 |  | FER01508 | FGS104 | 38 | 1999-04-27 |  | FER01508 | SOXE 36W BY22 PSG |  | 2015-11-09 | 2018-10-14 | 25 | FER01508 | 32=HYBRIDE SCHAKELING SOX55
FER01509 | Ferwerderadiel | Verspreide huizen Marrum-Weste | Marrum | Zeedijk |  |  | Gemeente Ferwerderadiel | Gemeente Ferwerderadiel | Liander | Onbekend | Lengte: 1 | Overig | gecoat |  | 5,5m Gecoat | R7035 Lichtgrijs | 5.5 | 180994 | 594002 |  | 1999-05-03 |  | FER01509 | FGS104 | 38 | 1999-05-03 |  | FER01509 | SOXE 36W BY22 PSG |  | 2015-11-09 | 2018-10-14 | 25 | FER01509 | 32=HYBRIDE SCHAKELING SOX55
FER01511 | Ferwerderadiel | Verspreide huizen Ferwerd | Ferwert | Zeedijk |  |  | Gemeente Ferwerderadiel | Gemeente Ferwerderadiel | Liander | Onbekend | Lengte: 1 | Overig | gecoat |  | 5,5m Gecoat | R7035 Lichtgrijs | 5.5 | 182262 | 595278 |  | 1999-04-29 |  | FER01511 | FGS104 | 38 | 1999-04-29 |  | FER01511 | SOXE 36W BY22 PSG |  | 2015-11-23 | 2018-10-28 | 25 | FER01511 | 32=HYBRIDE SCHAKELING SOX55 | 2015-11-24
FER00855 | Ferwerderadiel |  | Hallum | Doniaweg |  | N357 | Gemeente Ferwerderadiel | Gemeente Ferwerderadiel | Liander | Onbekend | Lengte: 1,5 | Overig | gecoat |  | 8m Gecoat | R7035 Lichtgrijs | 8 | 179759 | 591104 |  | 1996-08-08 | 2012-04-20 | FER00855 | SRM | 74 | 2004-11-15 |  | FER00855 | SOXE 66W BY22 |  | 2016-02-04 | 2019-01-09 | 25 | FER00855 | 32=HYBRIDE SCHAKELING SOX55
FER70156 | Ferwerderadiel | Genum | Ginnum | Harstawei |  |  | Gemeente Ferwerderadiel | Gemeente Ferwerderadiel | Liander | Onbekend |  | Overig | staal |  | 5,85 M BOOGMAST | R5008 Grijsblauw | 5.80000019073486 | 187444 | 593084 |  | 2005-01-31 |  | FER70156 | LAB 035 2X PLT 26 | 28 | 2005-01-31 |  | FER70156-A | 26W PLC 4P HF 830 | 830 | 2013-03-09 | 2021-04-02 | 22 | FER70156 | onbekend
FER70156 | Ferwerderadiel | Genum | Ginnum | Harstawei |  |  | Gemeente Ferwerderadiel | Gemeente Ferwerderadiel | Liander | Onbekend |  | Overig | staal |  | 5,85 M BOOGMAST | R5008 Grijsblauw | 5.80000019073486 | 187444 | 593084 |  | 2005-01-31 |  | FER70156 | LAB 035 2X PLT 26 | 28 | 2005-01-31 |  | FER70156-B | 26W PLC 4P HF 830 | 830 | 2013-03-09 | 2015-08-18 | 25 | FER70156 | onbekend
FER70151 | Ferwerderadiel | Genum | Ginnum | Roordastrjitte |  |  | Gemeente Ferwerderadiel | Gemeente Ferwerderadiel | Liander | Onbekend |  | Overig | staal |  | 5,85 M BOOGMAST | R5008 Grijsblauw | 5.80000019073486 | 187422 | 593092 |  | 2005-01-31 |  | FER70151 | LAB 035 2X PLT 26 | 28 | 2005-01-31 |  | FER70151-A | PH PLC 26W 830 G24D-3 2P XTRA | 830 | 2015-11-25 | 2019-10-21 | 25 | FER70151 | onbekend
FER70151 | Ferwerderadiel | Genum | Ginnum | Roordastrjitte |  |  | Gemeente Ferwerderadiel | Gemeente Ferwerderadiel | Liander | Onbekend |  | Overig | staal |  | 5,85 M BOOGMAST | R5008 Grijsblauw | 5.80000019073486 | 187422 | 593092 |  | 2005-01-31 |  | FER70151 | LAB 035 2X PLT 26 | 28 | 2005-01-31 |  | FER70151-B | PH PLC 26W 830 G24D-3 2P XTRA | 830 | 2015-11-25 | 2028-10-20 | 22 | FER70151 | onbekend
FER70152 | Ferwerderadiel | Genum | Ginnum | Hikkaarderdyk |  |  | Gemeente Ferwerderadiel | Gemeente Ferwerderadiel | Liander | Onbekend |  | Overig | staal |  | 5,85 M BOOGMAST | R5008 Grijsblauw | 5.80000019073486 | 187492 | 592915 |  | 2005-01-31 |  | FER70152 | LAB 035 2X PLT 26 | 28 | 2005-01-31 |  | FER70152-A | PH PLC 26W 830 G24D-3 2P XTRA | 830 | 2015-11-25 | 2019-10-21 | 25 | FER70152 | onbekend
FER70152 | Ferwerderadiel | Genum | Ginnum | Hikkaarderdyk |  |  | Gemeente Ferwerderadiel | Gemeente Ferwerderadiel | Liander | Onbekend |  | Overig | staal |  | 5,85 M BOOGMAST | R5008 Grijsblauw | 5.80000019073486 | 187492 | 592915 |  | 2005-01-31 |  | FER70152 | LAB 035 2X PLT 26 | 28 | 2005-01-31 |  | FER70152-B | PH PLC 26W 830 G24D-3 2P XTRA | 830 | 2015-11-25 | 2028-10-20 | 22 | FER70152 | onbekend
FER70153 | Ferwerderadiel | Genum | Ginnum | Harstawei |  |  | Gemeente Ferwerderadiel | Gemeente Ferwerderadiel | Liander | Onbekend |  | Overig | staal |  | 5,85 M BOOGMAST | R5008 Grijsblauw | 5.80000019073486 | 187446.713221005 | 593177.095913316 |  | 2005-01-31 |  | FER70153 | LAB 035 2 X PLC 26W | 28 | 2005-01-31 |  | FER70153-A | PH PLC 26W 830 G24D-3 2P XTRA | 830 | 2017-01-11 | 2020-12-07 | 25 | FER70153 | onbekend
FER70153 | Ferwerderadiel | Genum | Ginnum | Harstawei |  |  | Gemeente Ferwerderadiel | Gemeente Ferwerderadiel | Liander | Onbekend |  | Overig | staal |  | 5,85 M BOOGMAST | R5008 Grijsblauw | 5.80000019073486 | 187446.713221005 | 593177.095913316 |  | 2005-01-31 |  | FER70153 | LAB 035 2 X PLC 26W | 28 | 2005-01-31 |  | FER70153-B | PH PLC 26W 830 G24D-3 2P XTRA | 830 | 2017-01-11 | 2029-12-07 | 22 | FER70153 | onbekend
FER70154 | Ferwerderadiel | Genum | Ginnum | Harstawei |  |  | Gemeente Ferwerderadiel | Gemeente Ferwerderadiel | Liander | Onbekend |  | Overig | staal |  | 5,85 M BOOGMAST | R5008 Grijsblauw | 5.80000019073486 | 187459 | 593142 |  | 2005-01-31 |  | FER70154 | LAB 035 2X PLT 26 | 28 | 2013-09-26 |  | FER70154-A | PH PLC 26W 830 G24D-3 2P XTRA | 830 | 2015-11-25 | 2019-10-21 | 25 | FER70154 | onbekend
FER70154 | Ferwerderadiel | Genum | Ginnum | Harstawei |  |  | Gemeente Ferwerderadiel | Gemeente Ferwerderadiel | Liander | Onbekend |  | Overig | staal |  | 5,85 M BOOGMAST | R5008 Grijsblauw | 5.80000019073486 | 187459 | 593142 |  | 2005-01-31 |  | FER70154 | LAB 035 2X PLT 26 | 28 | 2013-09-26 |  | FER70154-B | PH PLC 26W 830 G24D-3 2P XTRA | 830 | 2015-11-25 | 2028-10-20 | 22 | FER70154 | onbekend
FER70155 | Ferwerderadiel | Genum | Ginnum | Harstawei |  |  | Gemeente Ferwerderadiel | Gemeente Ferwerderadiel | Liander | Onbekend |  | Overig | staal |  | 5,85 M BOOGMAST | R5008 Grijsblauw | 5.80000019073486 | 187447 | 593108 |  | 2005-01-31 |  | FER70155 | LAB035 2xPLC26W R5008 | 28 | 2012-04-05 | KLIFMAN | FER70155-A | PH PLC 26W 830 G24D-3 2P XTRA | 830 | 2016-08-24 | 2029-07-20 | 22 | FER70155 | onbekend
FER70155 | Ferwerderadiel | Genum | Ginnum | Harstawei |  |  | Gemeente Ferwerderadiel | Gemeente Ferwerderadiel | Liander | Onbekend |  | Overig | staal |  | 5,85 M BOOGMAST | R5008 Grijsblauw | 5.80000019073486 | 187447 | 593108 |  | 2005-01-31 |  | FER70155 | LAB035 2xPLC26W R5008 | 28 | 2012-04-05 | KLIFMAN | FER70155-B | PH PLC 26W 830 G24D-3 2P XTRA | 830 | 2016-08-24 | 2020-07-20 | 25 | FER70155 | onbekend
FER70158 | Ferwerderadiel | Genum | Ginnum | Harstawei |  |  | Gemeente Ferwerderadiel | Gemeente Ferwerderadiel | Liander | Onbekend |  | Overig | staal |  | 5,85 M BOOGMAST | R5008 Grijsblauw | 5.80000019073486 | 187449 | 593056 |  | 2005-01-31 |  | FER70158 | LAB 035 2X PLT 26 | 28 | 2005-01-31 |  | FER70158-A | PH PLC 26W 830 G24D-3 2P XTRA | 830 | 2015-11-25 | 2019-10-21 | 25 | FER70158 | onbekend
FER70158 | Ferwerderadiel | Genum | Ginnum | Harstawei |  |  | Gemeente Ferwerderadiel | Gemeente Ferwerderadiel | Liander | Onbekend |  | Overig | staal |  | 5,85 M BOOGMAST | R5008 Grijsblauw | 5.80000019073486 | 187449 | 593056 |  | 2005-01-31 |  | FER70158 | LAB 035 2X PLT 26 | 28 | 2005-01-31 |  | FER70158-B | PH PLC 26W 830 G24D-3 2P XTRA | 830 | 2015-11-25 | 2028-10-20 | 22 | FER70158 | onbekend
FER70159 | Ferwerderadiel | Genum | Ginnum | Harstawei |  |  | Gemeente Ferwerderadiel | Gemeente Ferwerderadiel | Liander | Onbekend |  | Overig | staal |  | 5,85 M BOOGMAST | R5008 Grijsblauw | 5.80000019073486 | 187464 | 593003 |  | 2005-01-31 |  | FER70159 | LAB 035 2X PLT 26 | 28 | 2005-01-31 |  | FER70159-A | PH PLC 26W 830 G24D-3 2P XTRA | 830 | 2015-11-25 | 2019-10-21 | 25 | FER70159 | onbekend
FER70159 | Ferwerderadiel | Genum | Ginnum | Harstawei |  |  | Gemeente Ferwerderadiel | Gemeente Ferwerderadiel | Liander | Onbekend |  | Overig | staal |  | 5,85 M BOOGMAST | R5008 Grijsblauw | 5.80000019073486 | 187464 | 593003 |  | 2005-01-31 |  | FER70159 | LAB 035 2X PLT 26 | 28 | 2005-01-31 |  | FER70159-B | PH PLC 26W 830 G24D-3 2P XTRA | 830 | 2015-11-25 | 2028-10-20 | 22 | FER70159 | onbekend
FER70160 | Ferwerderadiel | Genum | Ginnum | Harstawei |  |  | Gemeente Ferwerderadiel | Gemeente Ferwerderadiel | Liander | Onbekend |  | Overig | staal |  | 5,85 M BOOGMAST | R5008 Grijsblauw | 5.80000019073486 | 187470 | 592969 |  | 2005-01-31 |  | FER70160 | LAB 035 2X PLT 26 | 28 | 2005-01-31 |  | FER70160-A | PH PLC 26W 830 G24D-3 2P XTRA | 830 | 2015-11-25 | 2019-10-21 | 25 | FER70160 | onbekend
FER70160 | Ferwerderadiel | Genum | Ginnum | Harstawei |  |  | Gemeente Ferwerderadiel | Gemeente Ferwerderadiel | Liander | Onbekend |  | Overig | staal |  | 5,85 M BOOGMAST | R5008 Grijsblauw | 5.80000019073486 | 187470 | 592969 |  | 2005-01-31 |  | FER70160 | LAB 035 2X PLT 26 | 28 | 2005-01-31 |  | FER70160-B | PH PLC 26W 830 G24D-3 2P XTRA | 830 | 2015-11-25 | 2028-10-20 | 22 | FER70160 | onbekend
FER70161 | Ferwerderadiel | Genum | Ginnum | Harstawei |  |  | Gemeente Ferwerderadiel | Gemeente Ferwerderadiel | Liander | Onbekend |  | Overig | staal |  | 5,85 M BOOGMAST | R5008 Grijsblauw | 5.80000019073486 | 187488 | 592944 |  | 2005-01-31 |  | FER70161 | LAB 035 2X PLT 26 | 28 | 2005-01-31 |  | FER70161-A | PH PLC 26W 830 G24D-3 2P XTRA | 830 | 2015-11-25 | 2019-10-21 | 25 | FER70161 | onbekend
FER70161 | Ferwerderadiel | Genum | Ginnum | Harstawei |  |  | Gemeente Ferwerderadiel | Gemeente Ferwerderadiel | Liander | Onbekend |  | Overig | staal |  | 5,85 M BOOGMAST | R5008 Grijsblauw | 5.80000019073486 | 187488 | 592944 |  | 2005-01-31 |  | FER70161 | LAB 035 2X PLT 26 | 28 | 2005-01-31 |  | FER70161-B | PH PLC 26W 830 G24D-3 2P XTRA | 830 | 2015-11-25 | 2028-10-20 | 22 | FER70161 | onbekend
FER70162 | Ferwerderadiel | Genum | Ginnum | Flieterpsterdyk |  |  | Gemeente Ferwerderadiel | Gemeente Ferwerderadiel | Liander | Onbekend |  | Overig | staal |  | 5,85 M BOOGMAST | R5008 Grijsblauw | 5.80000019073486 | 187544.8640462281 | 593023.4281178564 |  | 2005-01-31 |  | FER70162 | LAB 035 2X PLT 26 | 28 | 2005-01-31 |  | FER70162-A | PH PLC 26W 830 G24D-3 2P XTRA | 830 | 2015-11-25 | 2019-10-21 | 25 | FER70162 | onbekend
FER70162 | Ferwerderadiel | Genum | Ginnum | Flieterpsterdyk |  |  | Gemeente Ferwerderadiel | Gemeente Ferwerderadiel | Liander | Onbekend |  | Overig | staal |  | 5,85 M BOOGMAST | R5008 Grijsblauw | 5.80000019073486 | 187544.8640462281 | 593023.4281178564 |  | 2005-01-31 |  | FER70162 | LAB 035 2X PLT 26 | 28 | 2005-01-31 |  | FER70162-B | PH PLC 26W 830 G24D-3 2P XTRA | 830 | 2015-11-25 | 2028-10-20 | 22 | FER70162 | onbekend
FER70163 | Ferwerderadiel | Genum | Ginnum | Roordastrjitte |  |  | Gemeente Ferwerderadiel | Gemeente Ferwerderadiel | Liander | Onbekend |  | Overig | staal |  | 5,85 M BOOGMAST | R5008 Grijsblauw | 5.80000019073486 | 187392 | 593082 |  | 2005-01-31 |  | FER70163 | LAB 035 2X PLT 26 | 28 | 2005-01-31 |  | FER70163-A | PH PLC 26W 830 G24D-3 2P XTRA | 830 | 2017-02-15 | 2021-01-11 | 25 | FER70163 | EVSA PH 1 x PL-T/C/L/TL5C 22-42W VIERK | 2017-05-22
FER70163 | Ferwerderadiel | Genum | Ginnum | Roordastrjitte |  |  | Gemeente Ferwerderadiel | Gemeente Ferwerderadiel | Liander | Onbekend |  | Overig | staal |  | 5,85 M BOOGMAST | R5008 Grijsblauw | 5.80000019073486 | 187392 | 593082 |  | 2005-01-31 |  | FER70163 | LAB 035 2X PLT 26 | 28 | 2005-01-31 |  | FER70163-B | PH PLC 26W 830 G24D-3 2P XTRA | 830 | 2017-02-15 | 2030-01-11 | 22 | FER70163 | EVSA PH 1 x PL-T/C/L/TL5C 22-42W VIERK | 2017-05-22
FER10070 | Ferwerderadiel | Birdaard | Burdaard | Schoolstraat |  |  | Gemeente Ferwerderadiel | Gemeente Ferwerderadiel | Liander | Onbekend |  | Overig | staal |  | LM CCL 4 mtr pt 60-GST114 fut.sable gris |  |  | 187683 | 589903 | hoek Wanswerterdyk | 2011-09-23 |  | FER10070 | disq 2140 1x pll 36 futura gris sable di | 29.5 | 2011-09-23 |  | FER10070 | PH PLL 36W 830 2G11 4P XTRA | 830 | 2015-11-25 | 2021-10-04 | 25 | FER10070 | 43=SMOORSPOEL PLL 36 PLL36
FER10071 | Ferwerderadiel | Birdaard | Burdaard | Schoolstraat |  |  | Gemeente Ferwerderadiel | Gemeente Ferwerderadiel | Liander | Onbekend |  | Overig | staal |  | LM CCL 4 mtr pt 60-GST114 fut.sable gris |  |  | 187674 | 589920 | 1 | 2011-09-23 |  | FER10071 | disq 2140 1x pll 36 futura gris sable di | 29.5 | 2011-09-23 |  | FER10071 | PH PLL 36W 830 2G11 4P XTRA | 830 | 2015-11-25 | 2021-10-04 | 25 | FER10071 | 43=SMOORSPOEL PLL 36 PLL36
FER10072 | Ferwerderadiel | Birdaard | Burdaard | Schoolstraat |  |  | Gemeente Ferwerderadiel | Gemeente Ferwerderadiel | Liander | Onbekend |  | Overig | staal |  | LM CCL 4 mtr pt 60-GST114 fut.sable gris |  |  | 187662 | 589947 | 3 | 2011-09-23 |  | FER10072 | disq 2140 1x pll 36 futura gris sable di | 29.5 | 2011-09-23 |  | FER10072 | PH PLL 36W 830 2G11 4P XTRA | 830 | 2015-11-25 | 2021-10-04 | 25 | FER10072 | 43=SMOORSPOEL PLL 36 PLL36
FER10073 | Ferwerderadiel | Birdaard | Burdaard | Schoolstraat |  |  | Gemeente Ferwerderadiel | Gemeente Ferwerderadiel | Liander | Onbekend |  | Overig | staal |  | LM CCL 4 mtr pt 60-GST114 fut.sable gris |  |  | 187657 | 589971 | 8 | 2011-09-23 |  | FER10073 | disq 2140 1x pll 36 futura gris sable di | 29.5 | 2011-09-23 |  | FER10073 | PH PLL 36W 830 2G11 4P XTRA | 830 | 2015-11-25 | 2021-10-04 | 25 | FER10073 | 43=SMOORSPOEL PLL 36 PLL36
FER10074 | Ferwerderadiel | Birdaard | Burdaard | Schoolstraat |  |  | Gemeente Ferwerderadiel | Gemeente Ferwerderadiel | Liander | Onbekend |  | Overig | staal |  | LM CCL 4 mtr pt 60-GST114 fut.sable gris |  |  | 187665 | 589997 | 14 | 2011-05-06 |  | FER10074 | disq 2140 1x pll 36 futura gris sable di | 29.5 | 2011-05-06 |  | FER10074 | PH PLL 36W 830 2G11 4P XTRA | 830 | 2015-11-25 | 2021-10-04 | 25 | FER10074 | 43=SMOORSPOEL PLL 36 PLL36
FER10075 | Ferwerderadiel | Birdaard | Burdaard | Schoolstraat |  |  | Gemeente Ferwerderadiel | Gemeente Ferwerderadiel | Liander | Onbekend |  | Overig | staal |  | LM CCL 4 mtr pt 60-GST114 fut.sable gris |  |  | 187709 | 590064 | 31 | 2012-12-21 |  | FER10075 | disq 2140 1x pll 36 futura gris sable di | 29.5 | 2012-12-21 |  | FER10075 | PH PLL 36W 830 2G11 4P XTRA | 830 | 2015-11-25 | 2021-10-04 | 25 | FER10075 | 43=SMOORSPOEL PLL 36 PLL36
FER10076 | Ferwerderadiel | Birdaard | Burdaard | Schoolstraat |  |  | Gemeente Ferwerderadiel | Gemeente Ferwerderadiel | Liander | Onbekend |  | Overig | staal |  | LM CCL 4 mtr pt 60-GST114 fut.sable gris |  |  | 187724 | 590072 | 31 | 2012-12-21 |  | FER10076 | disq 2140 1x pll 36 futura gris sable di | 29.5 | 2012-12-21 |  | FER10076 | PH PLL 36W 830 2G11 4P XTRA | 830 | 2015-11-25 | 2021-10-04 | 25 | FER10076 | 43=SMOORSPOEL PLL 36 PLL36
FER10077 | Ferwerderadiel | Birdaard | Burdaard | Schoolstraat |  |  | Gemeente Ferwerderadiel | Gemeente Ferwerderadiel | Liander | Onbekend |  | Overig | staal |  | LM CCL 4 mtr pt 60-GST114 fut.sable gris |  |  | 187738 | 590081 | 15 | 2012-12-21 |  | FER10077 | disq 2140 1x pll 36 futura gris sable di | 29.5 | 2012-12-21 |  | FER10077 | PH PLL 36W 830 2G11 4P XTRA | 830 | 2015-11-25 | 2021-10-04 | 25 | FER10077 | 43=SMOORSPOEL PLL 36 PLL36
FER10078 | Ferwerderadiel | Birdaard | Burdaard | Schoolstraat |  |  | Gemeente Ferwerderadiel | Gemeente Ferwerderadiel | Liander | Onbekend |  | Overig | staal |  | LM CCL 4 mtr pt 60-GST114 fut.sable gris |  |  | 187699 | 590082 | 31 | 2012-12-21 |  | FER10078 | disq 2140 1x pll 36 futura gris sable di | 29.5 | 2012-12-21 |  | FER10078 | PH PLL 36W 830 2G11 4P XTRA | 830 | 2015-11-25 | 2021-10-04 | 25 | FER10078 | 43=SMOORSPOEL PLL 36 PLL36
FER10079 | Ferwerderadiel | Birdaard | Burdaard | Schoolstraat |  |  | Gemeente Ferwerderadiel | Gemeente Ferwerderadiel | Liander | Onbekend |  | Overig | staal |  | LM CCL 4 mtr pt 60-GST114 fut.sable gris |  |  | 187626 | 590013 | 12 | 2013-01-07 |  | FER10079 | disq 2140 1x pll 36 futura gris sable di | 29.5 | 2012-12-21 |  | FER10079 | PH PLL 36W 830 2G11 4P XTRA | 830 | 2015-11-25 | 2021-10-04 | 25 | FER10079 | 43=SMOORSPOEL PLL 36 PLL36
FER10080 | Ferwerderadiel | Birdaard | Burdaard | Schoolstraat |  |  | Gemeente Ferwerderadiel | Gemeente Ferwerderadiel | Liander | Onbekend |  | Overig | staal |  | LM CCL 4 mtr pt 60-GST114 fut.sable gris |  |  | 187637 | 589992 | 12 | 2012-12-21 |  | FER10080 | disq 2140 1x pll 36 futura gris sable di | 29.5 | 2012-12-21 |  | FER10080 | PH PLL 36W 830 2G11 4P XTRA | 830 | 2015-11-25 | 2021-10-04 | 25 | FER10080 | 43=SMOORSPOEL PLL 36 PLL36
FER10081 | Ferwerderadiel | Birdaard | Burdaard | Schoolstraat |  |  | Gemeente Ferwerderadiel | Gemeente Ferwerderadiel | Liander | Onbekend |  | Overig | staal |  | LM CCL 4 mtr pt 60-GST114 fut.sable gris |  |  | 187655 | 590016 | nabij MFC | 2011-05-06 |  | FER10081 | disq 2140 1x pll 36 futura gris sable di | 29.5 | 2011-05-06 |  | FER10081 | PH PLL 36W 830 2G11 4P XTRA | 830 | 2015-11-25 | 2021-10-04 | 25 | FER10081 | 43=SMOORSPOEL PLL 36 PLL36
FER10083 | Ferwerderadiel | Birdaard | Burdaard | Schoolstraat |  |  | Gemeente Ferwerderadiel | Gemeente Ferwerderadiel | Liander | Onbekend |  | Overig | staal |  | LM CCL 4 mtr pt 60-GST114 fut.sable gris |  |  | 187645 | 590033 | nabij MFC | 2011-05-06 |  | FER10083 | disq 2140 1x pll 36 futura gris sable di | 29.5 | 2011-05-06 |  | FER10083 | PH PLL 36W 830 2G11 4P XTRA | 830 | 2015-11-25 | 2021-10-04 | 25 | FER10083 | 43=SMOORSPOEL PLL 36 PLL36
FER10084 | Ferwerderadiel | Birdaard | Burdaard | Schoolstraat |  |  | Gemeente Ferwerderadiel | Gemeente Ferwerderadiel | Liander | Onbekend |  | Overig | staal |  | LM CCL 4 mtr pt 60-GST114 fut.sable gris |  |  | 187648 | 589992 | nabij MFC | 2014-02-07 |  | FER10084 | disq 2140 1x pll 36 futura gris sable di | 29.5 | 2011-05-06 |  | FER10084 | PH PLL 36W 830 2G11 4P XTRA | 830 | 2015-11-25 | 2021-10-04 | 25 | FER10084 | 43=SMOORSPOEL PLL 36 PLL36
FER10085 | Ferwerderadiel | Birdaard | Burdaard | Schoolstraat |  |  | Gemeente Ferwerderadiel | Gemeente Ferwerderadiel | Liander | Onbekend |  | Overig | staal |  | LM CCL 4 mtr pt 60-GST114 fut.sable gris |  |  | 187638 | 590010 | nabij MFC | 2011-05-06 |  | FER10085 | disq 2140 1x pll 36 futura gris sable di | 29.5 | 2011-05-06 |  | FER10085 | PH PLL 36W 830 2G11 4P XTRA | 830 | 2015-11-25 | 2021-10-04 | 25 | FER10085 | 43=SMOORSPOEL PLL 36 PLL36
FER10086 | Ferwerderadiel | Birdaard | Burdaard | Schoolstraat |  |  | Gemeente Ferwerderadiel | Gemeente Ferwerderadiel | Liander | Onbekend |  | Overig | staal |  | LM CCL 4 mtr pt 60-GST114 fut.sable gris |  |  | 187629 | 590023 | nabij MFC | 2011-05-06 |  | FER10086 | disq 2140 1x pll 36 futura gris sable di | 29.5 | 2011-05-06 |  | FER10086 | PH PLL 36W 830 2G11 4P XTRA | 830 | 2015-11-25 | 2021-10-04 | 25 | FER10086 | 43=SMOORSPOEL PLL 36 PLL36
FER10087 | Ferwerderadiel | Birdaard | Burdaard | Schoolstraat |  |  | Gemeente Ferwerderadiel | Gemeente Ferwerderadiel | Liander | Onbekend |  | Overig | staal |  | LM CCL 4 mtr pt 60-GST114 fut.sable gris |  |  | 187605 | 590012 | nabij MFC | 2011-05-06 |  | FER10087 | disq 2140 1x pll 36 futura gris sable di | 29.5 | 2011-05-06 |  | FER10087 | PH PLL 36W 830 2G11 4P XTRA | 830 | 2015-11-25 | 2021-10-04 | 25 | FER10087 | 43=SMOORSPOEL PLL 36 PLL36
FER10110 | Ferwerderadiel | Birdaard | Burdaard | Obermanstrjitte |  |  | Gemeente Ferwerderadiel | Gemeente Ferwerderadiel | Liander | Onbekend |  | Overig | staal |  | LM CCL 4 mtr pt 60-GST114 fut.sable gris |  |  | 187581 | 589998 |  | 2012-01-01 |  | FER10110 | disq 2140 1x pll 36 futura gris sable di | 29.5 | 2012-01-01 |  | FER10110 | PH PLL 36W 830 2G11 4P XTRA | 830 | 2015-11-25 | 2021-10-04 | 25 | FER10110 | VSA HF
FER10111 | Ferwerderadiel | Birdaard | Burdaard | Obermanstrjitte |  |  | Gemeente Ferwerderadiel | Gemeente Ferwerderadiel | Liander | Onbekend |  | Overig | staal |  | LM CCL 4 mtr pt 60-GST114 fut.sable gris |  |  | 187591 | 589976 |  | 2012-01-01 |  | FER10111 | disq 2140 1x pll 36 futura gris sable di | 29.5 | 2012-01-01 |  | FER10111 | PH PLL 36W 830 2G11 4P XTRA | 830 | 2015-11-25 | 2021-10-04 | 25 | FER10111 | VSA HF
FER10112 | Ferwerderadiel | Birdaard | Burdaard | Obermanstrjitte |  |  | Gemeente Ferwerderadiel | Gemeente Ferwerderadiel | Liander | Onbekend |  | Overig | staal |  | LM CCL 4 mtr pt 60-GST114 fut.sable gris |  |  | 187599 | 589959 |  | 2012-01-01 |  | FER10112 | disq 2140 1x pll 36 futura gris sable di | 29.5 | 2012-01-01 |  | FER10112 | PH PLL 36W 830 2G11 4P XTRA | 830 | 2015-11-25 | 2021-10-04 | 25 | FER10112 | VSA HF
FER10113 | Ferwerderadiel | Birdaard | Burdaard | Obermanstrjitte |  |  | Gemeente Ferwerderadiel | Gemeente Ferwerderadiel | Liander | Onbekend |  | Overig | staal |  | LM CCL 4 mtr pt 60-GST114 fut.sable gris |  |  | 187609 | 589939 |  | 2012-01-01 | 2012-07-24 | FER10113 | disq 2140 1x pll 36 futura gris sable di | 29.5 | 2012-01-01 |  | FER10113 | PH PLL 36W 830 2G11 4P XTRA | 830 | 2016-07-12 | 2022-05-22 | 25 | FER10113 | VSA HF
FER70085 | Ferwerderadiel | Hallum | Hallum | It Pypke |  |  | Gemeente Ferwerderadiel | Gemeente Ferwerderadiel | Liander | Onbekend |  | Overig | staal |  | 3,50 M BOOGMAST | R6009 Dennegroen | 3.5 | 181820 | 591010 |  | 2001-05-23 |  | FER70085 | LM PLANET 1x70W HI-C E27 RAL5011 diffuse | 103 | 2013-09-26 | POULSEN | FER70085 | 100W SON PLUS | 220 | 2012-10-25 | 2025-09-20 | 22 | FER70085 | ONBEKEND | 2001-05-23
FER01138 | Ferwerderadiel | Hallum | Hallum | Langebuorren |  |  | Gemeente Ferwerderadiel | Gemeente Ferwerderadiel | Liander | Onbekend |  | Overig | staal |  | 3,50 M BOOGMAST | R6009 Dennegroen | 3.5 | 181462 | 591140 |  | 2008-05-21 |  | FER01138 | PLANET SON 70W | 80 | 2008-05-21 |  | FER01138 | 70W SON | 220 | 2016-04-13 | 2020-03-09 | 25 | FER01138 | ONBEKEND
FER01142 | Ferwerderadiel | Hallum | Hallum | Langebuorren |  |  | Gemeente Ferwerderadiel | Gemeente Ferwerderadiel | Liander | Onbekend |  | Overig | staal |  | 3,50 M BOOGMAST | R6009 Dennegroen | 3.5 | 181397 | 591185 |  | 2008-05-21 |  | FER01142 | PLANET SON 70W | 80 | 2008-05-21 |  | FER01142 | 70W SON | 220 | 2015-08-06 | 2019-07-02 | 25 | FER01142 | ONBEKEND
FER01144 | Ferwerderadiel | Hallum | Hallum | Langebuorren |  |  | Gemeente Ferwerderadiel | Gemeente Ferwerderadiel | Liander | Onbekend |  | Overig | staal |  | 3,50 M BOOGMAST | R6009 Dennegroen | 3.5 | 181365 | 591212 |  | 2008-05-21 |  | FER01144 | PLANET SON 70W | 80 | 2008-05-21 |  | FER01144 | 70W SON | 220 | 2015-08-06 | 2019-07-02 | 25 | FER01144 | ONBEKEND
FER01145 | Ferwerderadiel | Hallum | Hallum | Langebuorren |  |  | Gemeente Ferwerderadiel | Gemeente Ferwerderadiel | Liander | Onbekend |  | Overig | staal |  | 3,50 M BOOGMAST | R6009 Dennegroen | 3.5 | 181346 | 591227 |  | 2008-05-21 |  | FER01145 | PLANET SON 70W | 80 | 2008-05-21 |  | FER01145 | 70W SON | 220 | 2015-08-06 | 2019-07-02 | 25 | FER01145 | ONBEKEND
FER10017 | Ferwerderadiel | Birdaard | Burdaard | Eewal |  |  | Gemeente Ferwerderadiel | Gemeente Ferwerderadiel | Liander | Onbekend |  | Overig | staal |  | 3,50 M BOOGMAST | R6009 Dennegroen | 3.5 | 187780 | 589863 | Standplaats: 15 - Huis nr. 15 | 2008-07-18 |  | FER10017 | PLANET SON 70W | 80 | 2008-07-18 |  | FER10017 | 70W SON | 220 | 2008-07-18 | 2021-06-13 | 22 | FER10017 | onbekend
FER70046 | Ferwerderadiel | Birdaard | Burdaard | Eewal |  |  | Gemeente Ferwerderadiel | Gemeente Ferwerderadiel | Liander | Onbekend |  | Overig | staal |  | 2,50 M BOOGMAST | R6009 Dennegroen | 2.5 | 187681 | 589799 |  | 2001-05-06 |  | FER70046 | PLANET SON 70W | 80 | 2001-05-06 |  | FER70046 | 70W SON | 220 | 2014-01-17 | 2017-12-13 | 25 | FER70046 | onbekend
FER70047 | Ferwerderadiel | Birdaard | Burdaard | Eewal |  |  | Gemeente Ferwerderadiel | Gemeente Ferwerderadiel | Liander | Onbekend |  | Overig | staal |  | 2,50 M BOOGMAST | R6009 Dennegroen | 2.5 | 187714 | 589821 |  | 2001-05-06 |  | FER70047 | PLANET SON 70W | 80 | 2001-05-06 |  | FER70047 | 70W SON | 220 | 2013-04-16 | 2026-03-12 | 22 | FER70047 | onbekend
FER70050 | Ferwerderadiel | Birdaard | Burdaard | Ds. R.H. Kuipersstraat |  |  | Gemeente Ferwerderadiel | Gemeente Ferwerderadiel | Liander | Onbekend |  | Overig | staal |  | 3,50 M BOOGMAST | R6009 Dennegroen | 3.5 | 187529 | 589744 |  | 2001-05-06 |  | FER70050 | PLANET SON 70W | 80 | 2001-05-09 |  | FER70050 | 70W SON | 220 | 2014-10-03 | 2027-08-29 | 22 | FER70050 | onbekend
FER70051 | Ferwerderadiel | Birdaard | Burdaard | Ds. R.H. Kuipersstraat |  |  | Gemeente Ferwerderadiel | Gemeente Ferwerderadiel | Liander | Onbekend |  | Overig | staal |  | 3,50 M BOOGMAST | R6009 Dennegroen | 3.5 | 187571 | 589768 |  | 2001-05-06 |  | FER70051 | PLANET SON 70W | 80 | 2001-05-09 |  | FER70051 | 70W SON | 220 | 2014-10-03 | 2018-08-29 | 25 | FER70051 | onbekend
FER70055 | Ferwerderadiel | Birdaard | Burdaard | Ds. R.H. Kuipersstraat |  |  | Gemeente Ferwerderadiel | Gemeente Ferwerderadiel | Liander | Onbekend |  | Overig | staal |  | 3,50 M BOOGMAST | R6009 Dennegroen | 3.5 | 187691 | 589833 |  | 2001-05-06 |  | FER70055 | PLANET SON 70W | 80 | 2001-05-09 |  | FER70055 | 70W SON | 220 | 2012-07-09 | 2025-06-04 | 22 | FER70055 | onbekend
FER70056 | Ferwerderadiel | Birdaard | Burdaard | Ds. R.H. Kuipersstraat |  |  | Gemeente Ferwerderadiel | Gemeente Ferwerderadiel | Liander | Onbekend |  | Overig | staal |  | 3,50 M BOOGMAST | R6009 Dennegroen | 3.5 | 187711 | 589846 |  | 2001-05-06 |  | FER70056 | PLANET SON 70W | 80 | 2001-05-09 |  | FER70056 | 70W SON | 220 | 2012-07-09 | 2025-06-04 | 22 | FER70056 | onbekend
FER70057 | Ferwerderadiel | Birdaard | Burdaard | Ds. R.H. Kuipersstraat |  |  | Gemeente Ferwerderadiel | Gemeente Ferwerderadiel | Liander | Onbekend |  | Overig | staal |  | 3,50 M BOOGMAST | R6009 Dennegroen | 3.5 | 187723 | 589855 |  | 2001-05-06 |  | FER70057 | PLANET SON 70W | 80 | 2001-05-09 |  | FER70057 | 70W SON | 220 | 2012-07-09 | 2025-06-04 | 22 | FER70057 | onbekend
FER70059 | Ferwerderadiel | Birdaard | Burdaard | Ds. R.H. Kuipersstraat |  |  | Gemeente Ferwerderadiel | Gemeente Ferwerderadiel | Liander | Onbekend |  | Overig | staal |  | 3,50 M BOOGMAST | R6009 Dennegroen | 3.5 | 187753 | 589879 |  | 2001-05-06 |  | FER70059 | PLANET SON 70W | 80 | 2001-05-09 |  | FER70059 | 70W SON | 220 | 2012-07-09 | 2025-06-04 | 22 | FER70059 | onbekend
FER70060 | Ferwerderadiel | Birdaard | Burdaard | Ds. R.H. Kuipersstraat |  |  | Gemeente Ferwerderadiel | Gemeente Ferwerderadiel | Liander | Onbekend |  | Overig | staal |  | 3,50 M BOOGMAST | R6009 Dennegroen | 3.5 | 187774 | 589896 |  | 2001-05-06 |  | FER70060 | PLANET SON 70W | 80 | 2001-05-09 |  | FER70060 | 70W SON | 220 | 2012-07-09 | 2025-06-04 | 22 | FER70060 | onbekend
FER70061 | Ferwerderadiel | Birdaard | Burdaard | Ds. R.H. Kuipersstraat |  |  | Gemeente Ferwerderadiel | Gemeente Ferwerderadiel | Liander | Onbekend |  | Overig | staal |  | 3,50 M BOOGMAST | R6009 Dennegroen | 3.5 | 187792 | 589917 |  | 2001-05-06 |  | FER70061 | PLANET SON 70W | 80 | 2001-05-09 |  | FER70061 | 70W SON | 220 | 2012-07-09 | 2025-06-04 | 22 | FER70061 | onbekend
FER70062 | Ferwerderadiel | Birdaard | Burdaard | Ds. R.H. Kuipersstraat |  |  | Gemeente Ferwerderadiel | Gemeente Ferwerderadiel | Liander | Onbekend |  | Overig | staal |  | 3,50 M BOOGMAST | R6009 Dennegroen | 3.5 | 187804 | 589932 |  | 2001-05-06 |  | FER70062 | PLANET SON 70W | 80 | 2001-05-09 |  | FER70062 | 70W SON | 220 | 2012-07-06 | 2025-06-01 | 22 | FER70062 | onbekend
FER70066 | Ferwerderadiel | Birdaard | Burdaard | Hellingpad |  |  | Gemeente Ferwerderadiel | Gemeente Ferwerderadiel | Liander | Onbekend |  | Overig | staal |  | 3,50 M BOOGMAST | R6009 Dennegroen | 3.5 | 187938 | 589991 |  | 2001-05-06 |  | FER70066 | PLANET SON 70W | 80 | 2001-05-09 |  | FER70066 | 70W SON | 220 | 2011-03-04 | 2024-01-28 | 22 | FER70066 | onbekend
FER70069 | Ferwerderadiel | Birdaard | Burdaard | Mounewei |  |  | Gemeente Ferwerderadiel | Gemeente Ferwerderadiel | Liander | Onbekend |  | Overig | staal |  | 3,50 M BOOGMAST | R6009 Dennegroen | 3.5 | 187884 | 589989 |  | 2001-05-06 |  | FER70069 | PLANET SON 70W | 80 | 2001-05-09 |  | FER70069 | 70W SON | 220 | 2012-09-05 | 2025-08-01 | 22 | FER70069 | onbekend
FER70070 | Ferwerderadiel | Birdaard | Burdaard | Mounewei |  |  | Gemeente Ferwerderadiel | Gemeente Ferwerderadiel | Liander | Onbekend |  | Overig | staal |  | 3,50 M BOOGMAST | R6009 Dennegroen | 3.5 | 187854 | 589977 |  | 2001-05-06 |  | FER70070 | PLANET SON 70W | 80 | 2001-05-09 |  | FER70070 | 70W SON | 220 | 2012-09-05 | 2025-08-01 | 22 | FER70070 | onbekend
FER70071 | Ferwerderadiel |  | Burdaard | Jislumerdyk |  |  | Gemeente Ferwerderadiel | Gemeente Ferwerderadiel | Liander | Onbekend |  | Overig | staal |  | 3,50 M BOOGMAST | R6009 Dennegroen | 3.5 | 187802 | 589990 |  | 2001-05-06 |  | FER70071 | Meran | 81 | 2017-09-12 |  | FER70071 | 70W SON | 220 | 2017-09-12 | 2021-08-08 | 25 | FER70071 | VSA SON/CDM/CDO/T 70W BSN 70 L33-TS | 2017-09-12
FER70072 | Ferwerderadiel |  | Burdaard | Jislumerdyk |  |  | Gemeente Ferwerderadiel | Gemeente Ferwerderadiel | Liander | Onbekend |  | Overig | staal |  | 3,50 M BOOGMAST | R6009 Dennegroen | 3.5 | 187780 | 590015 |  | 2001-05-06 |  | FER70072 | PLANET SON 70W | 80 | 2001-05-09 |  | FER70072 | 70W SON | 220 | 2012-09-05 | 2025-08-01 | 22 | FER70072 | onbekend
FER70073 | Ferwerderadiel |  | Burdaard | Jislumerdyk |  |  | Gemeente Ferwerderadiel | Gemeente Ferwerderadiel | Liander | Onbekend |  | Overig | staal |  | 3,50 M BOOGMAST | R6009 Dennegroen | 3.5 | 187780 | 590043 |  | 2001-05-06 |  | FER70073 | PLANET SON 70W | 80 | 2001-05-09 |  | FER70073 | 70W SON | 220 | 2016-05-11 | 2029-04-06 | 22 | FER70073 | VSA BSN50L40 SON50W | 2016-05-11
FER70074 | Ferwerderadiel |  | Burdaard | Jislumerdyk |  |  | Gemeente Ferwerderadiel | Gemeente Ferwerderadiel | Liander | Onbekend |  | Overig | staal |  | 3,50 M BOOGMAST | R6009 Dennegroen | 3.5 | 187763 | 590057 |  | 2001-05-06 |  | FER70074 | PLANET SON 70W | 80 | 2001-05-09 |  | FER70074 | 70W SON | 220 | 2012-09-05 | 2025-08-01 | 22 | FER70074 | onbekend
FER70075 | Ferwerderadiel |  | Burdaard | Jislumerdyk |  |  | Gemeente Ferwerderadiel | Gemeente Ferwerderadiel | Liander | Onbekend |  | Overig | staal |  | 3,50 M BOOGMAST | R6009 Dennegroen | 3.5 | 187764 | 590085 |  | 2001-05-06 |  | FER70075 | PLANET SON 70W | 80 | 2001-05-09 |  | FER70075 | 70W SON | 220 | 2012-09-05 | 2016-08-01 | 25 | FER70075 | onbekend
FER70076 | Ferwerderadiel |  | Burdaard | Jislumerdyk |  |  | Gemeente Ferwerderadiel | Gemeente Ferwerderadiel | Liander | Onbekend |  | Overig | staal |  | 3,50 M BOOGMAST | R6009 Dennegroen | 3.5 | 187735 | 590137 |  | 2001-05-06 |  | FER70076 | PLANET SON 70W | 80 | 2001-05-09 |  | FER70076 | 70W SON | 220 | 2012-07-09 | 2025-06-04 | 22 | FER70076 | onbekend
FER70078 | Ferwerderadiel | Birdaard | Burdaard | Brugweg |  |  | Gemeente Ferwerderadiel | Gemeente Ferwerderadiel | Liander | Onbekend |  | Overig | staal |  | 3,50 M BOOGMAST | R6009 Dennegroen | 3.5 | 187861 | 589914 |  | 2001-05-06 |  | FER70078 | PLANET SON 70W | 80 | 2001-05-09 |  | FER70078 | 70W SON | 220 | 2012-09-05 | 2025-08-01 | 22 | FER70078 | onbekend
FER70080 | Ferwerderadiel | Birdaard | Burdaard | Brugweg |  |  | Gemeente Ferwerderadiel | Gemeente Ferwerderadiel | Liander | Onbekend |  | Overig | staal |  | 3,50 M BOOGMAST | R6009 Dennegroen | 3.5 | 187872 | 589847 |  | 2001-05-06 |  | FER70080 | PLANET SON 70W | 80 | 2001-05-09 |  | FER70080 | 70W SON | 220 | 2012-09-05 | 2025-08-01 | 22 | FER70080 | onbekend
FER70082 | Ferwerderadiel | Hallum | Hallum | It Pypke |  |  | Gemeente Ferwerderadiel | Gemeente Ferwerderadiel | Liander | Onbekend |  | Overig | staal |  | 3,50 M BOOGMAST | R6009 Dennegroen | 3.5 | 181908 | 590945 |  | 2001-05-23 |  | FER70082 | PLANET SON 70W | 80 | 2001-05-23 |  | FER70082 | 70W SON | 220 | 2012-08-31 | 2025-07-27 | 22 | FER70082 | onbekend
FER70084 | Ferwerderadiel | Hallum | Hallum | It Pypke |  |  | Gemeente Ferwerderadiel | Gemeente Ferwerderadiel | Liander | Onbekend |  | Overig | staal |  | 3,50 M BOOGMAST | R6009 Dennegroen | 3.5 | 181848 | 590999 |  | 2001-05-23 |  | FER70084 | PLANET SON 70W | 80 | 2001-05-23 |  | FER70084 | 70W SON | 220 | 2014-09-26 | 2027-08-22 | 22 | FER70084 | onbekend
FER70087 | Ferwerderadiel | Hallum | Hallum | It Pypke |  |  | Gemeente Ferwerderadiel | Gemeente Ferwerderadiel | Liander | Onbekend |  | Overig | staal |  | 3,50 M BOOGMAST | R6009 Dennegroen | 3.5 | 181762 | 591054 |  | 2001-05-23 |  | FER70087 | PLANET SON 70W | 80 | 2001-05-23 |  | FER70087 | 70W SON | 220 | 2012-08-31 | 2025-07-27 | 22 | FER70087 | onbekend
FER70089 | Ferwerderadiel | Hallum | Hallum | It Pypke |  |  | Gemeente Ferwerderadiel | Gemeente Ferwerderadiel | Liander | Onbekend |  | Overig | staal |  | 3,50 M BOOGMAST | R6009 Dennegroen | 3.5 | 181725 | 591106 |  | 2001-05-23 |  | FER70089 | PLANET SON 70W | 80 | 2001-05-23 |  | FER70089 | 70W SON | 220 | 2012-08-31 | 2025-07-27 | 22 | FER70089 | onbekend
FER70091 | Ferwerderadiel | Hallum | Hallum | It Pypke |  |  | Gemeente Ferwerderadiel | Gemeente Ferwerderadiel | Liander | Onbekend |  | Overig | staal |  | 3,50 M BOOGMAST | R6009 Dennegroen | 3.5 | 181661 | 591155 |  | 2001-05-23 |  | FER70091 | PLANET SON 70W | 80 | 2001-05-23 |  | FER70091 | 70W SON | 220 | 2012-08-31 | 2025-07-27 | 22 | FER70091 | onbekend
FER70094 | Ferwerderadiel |  | Hallum | Doniaweg |  | N357 | Gemeente Ferwerderadiel | Gemeente Ferwerderadiel | Liander | Onbekend |  | Overig | staal |  | 3,50 M BOOGMAST | R6009 Dennegroen | 3.5 | 181226 | 591295 |  | 2001-05-23 |  | FER70094 | PLANET SON 70W | 80 | 2001-05-23 |  | FER70094 | 70W SON | 220 | 2012-08-31 | 2025-07-27 | 22 | FER70094 | onbekend
FER70095 | Ferwerderadiel |  | Hallum | Doniaweg |  | N357 | Gemeente Ferwerderadiel | Gemeente Ferwerderadiel | Liander | Onbekend |  | Overig | staal |  | 3,50 M BOOGMAST | R6009 Dennegroen | 3.5 | 181258 | 591289 |  | 2001-05-23 |  | FER70095 | PLANET SON 70W | 80 | 2001-05-23 |  | FER70095 | 70W SON | 220 | 2012-08-31 | 2025-07-27 | 22 | FER70095 | onbekend
FER70098 | Ferwerderadiel | Hallum | Hallum | Mounebuorren |  |  | Gemeente Ferwerderadiel | Gemeente Ferwerderadiel | Liander | Onbekend |  | Overig | staal |  | 3,50 M BOOGMAST | R6009 Dennegroen | 3.5 | 181318 | 591242 |  | 1991-05-23 | 2011-05-13 | FER70098 | PLANET SON 70W | 80 | 2010-03-17 |  | FER70098 | 70W SON | 220 | 2010-03-17 | 2023-02-10 | 22 | FER70098 | ONBEKEND
FER70113 | Ferwerderadiel | Hallum | Hallum | Mounebuorren |  |  | Gemeente Ferwerderadiel | Gemeente Ferwerderadiel | Liander | Onbekend |  | Overig | staal |  | 5,00 M BOOGMAST | R6009 Dennegroen | 5 | 181268 | 591122 |  | 2001-08-15 |  | FER70113 | NYHAVN SON 70W | 80 | 2001-08-15 |  | FER70113 | 70W SON | 220 | 2014-03-19 | 2018-02-12 | 25 | FER70113 | onbekend
FER70116 | Ferwerderadiel | Hallum | Hallum | Mounebuorren |  |  | Gemeente Ferwerderadiel | Gemeente Ferwerderadiel | Liander | Onbekend |  | Overig | staal |  | 5,00 M BOOGMAST | R6009 Dennegroen | 5 | 181270 | 591096 |  | 2001-08-15 |  | FER70116 | NYHAVN SON 70W | 80 | 2001-08-15 |  | FER70116 | 70W SON | 220 | 2008-11-12 | 2021-10-08 | 22 | FER70116 | onbekend
FER70118 | Ferwerderadiel | Hallum | Hallum | Mounebuorren |  |  | Gemeente Ferwerderadiel | Gemeente Ferwerderadiel | Liander | Onbekend |  | Overig | staal |  | 5,00 M BOOGMAST | R6009 Dennegroen | 5 | 181230 | 591047 |  | 2001-08-15 |  | FER70118 | NYHAVN SON 70W | 80 | 2001-08-15 |  | FER70118 | 70W SON | 220 | 2012-08-31 | 2025-07-27 | 22 | FER70118 | onbekend
FER70120 | Ferwerderadiel | Hallum | Hallum | Mounebuorren |  |  | Gemeente Ferwerderadiel | Gemeente Ferwerderadiel | Liander | Onbekend |  | Overig | staal |  | 5,00 M BOOGMAST | R6009 Dennegroen | 5 | 181197 | 590993 |  | 2001-08-15 |  | FER70120 | NYHAVN SON 70W | 80 | 2001-08-15 |  | FER70120 | 70W SON | 220 | 2014-08-13 | 2027-07-09 | 22 | FER70120 | onbekend
FER70122 | Ferwerderadiel | Hallum | Hallum | Rondweg |  |  | Gemeente Ferwerderadiel | Gemeente Ferwerderadiel | Liander | Onbekend |  | Overig | staal |  | 3,50 M BOOGMAST | R6009 Dennegroen | 3.5 | 181444 | 591389 |  | 2001-05-23 |  | FER70122 | PLANET SON 70W | 80 | 2001-05-23 |  | FER70122 | 70W SON | 220 | 2012-12-01 | 2025-10-27 | 22 | FER70122 | VSA BSN 70 L33-TS 230V 50Hz HD1-118 | 2016-10-31
FER70124 | Ferwerderadiel | Birdaard | Burdaard | Steenendamsterweg |  |  | Gemeente Ferwerderadiel | Gemeente Ferwerderadiel | Liander | Onbekend |  | Overig | staal |  | 3,50 M BOOGMAST | R6009 Dennegroen | 3.5 | 187867 | 589783 |  | 2001-07-09 |  | FER70124 | PLANET SON 70W | 80 | 2001-07-09 |  | FER70124 | 70W SON | 220 | 2012-09-05 | 2025-08-01 | 22 | FER70124 | onbekend
FER70125 | Ferwerderadiel | Birdaard | Burdaard | Steenendamsterweg |  |  | Gemeente Ferwerderadiel | Gemeente Ferwerderadiel | Liander | Onbekend |  | Overig | staal |  | 3,50 M BOOGMAST | R6009 Dennegroen | 3.5 | 187867 | 589753 |  | 2001-07-09 |  | FER70125 | PLANET SON 70W | 80 | 2001-07-09 |  | FER70125 | 70W SON | 220 | 2009-04-15 | 2022-03-11 | 22 | FER70125 | onbekend
FER70127 | Ferwerderadiel | Birdaard | Burdaard | Steenendamsterweg |  |  | Gemeente Ferwerderadiel | Gemeente Ferwerderadiel | Liander | Onbekend |  | Overig | staal |  | 3,50 M BOOGMAST | R6009 Dennegroen | 3.5 | 187904 | 589707 |  | 2001-07-09 |  | FER70127 | PLANET SON 70W | 80 | 2001-07-09 |  | FER70127 | 70W SON | 220 | 2016-04-13 | 2029-03-09 | 22 | FER70127 | onbekend
FER70128 | Ferwerderadiel | Birdaard | Burdaard | Steenendamsterweg |  |  | Gemeente Ferwerderadiel | Gemeente Ferwerderadiel | Liander | Onbekend |  | Overig | staal |  | 3,50 M BOOGMAST | R6009 Dennegroen | 3.5 | 187927 | 589690 |  | 2001-07-09 |  | FER70128 | PLANET SON 70W | 80 | 2001-07-09 |  | FER70128 | 70W SON | 220 | 2012-09-05 | 2025-08-01 | 22 | FER70128 | onbekend
FER70129 | Ferwerderadiel | Birdaard | Burdaard | Steenendamsterweg |  |  | Gemeente Ferwerderadiel | Gemeente Ferwerderadiel | Liander | Onbekend |  | Overig | staal |  | 3,50 M BOOGMAST | R6009 Dennegroen | 3.5 | 187948 | 589662 |  | 2001-07-09 |  | FER70129 | PLANET SON 70W | 80 | 2001-07-09 |  | FER70129 | 70W SON | 220 | 2014-06-21 | 2018-05-17 | 25 | FER70129 | onbekend
FER70130 | Ferwerderadiel | Birdaard | Burdaard | Steenendamsterweg |  |  | Gemeente Ferwerderadiel | Gemeente Ferwerderadiel | Liander | Onbekend |  | Overig | staal |  | 3,50 M BOOGMAST | R6009 Dennegroen | 3.5 | 187959 | 589641 |  | 2001-07-09 |  | FER70130 | PLANET SON 70W | 80 | 2001-07-09 |  | FER70130 | 70W SON | 220 | 2012-09-05 | 2025-08-01 | 22 | FER70130 | onbekend
FER70101 | Ferwerderadiel | Hallum | Hallum | Offingaweg |  | N357 | Gemeente Ferwerderadiel | Gemeente Ferwerderadiel | Liander | Onbekend |  | Overig | staal |  | 3,50 M BOOGMAST | R6009 Dennegroen | 3.5 | 181315 | 591284 |  | 2001-05-23 |  | FER70101 | PLANET SON 70W | 78 | 2001-05-23 |  | FER70101 | CDO TT 70W 828 E27 | 828 | 2015-11-12 | 2018-10-17 | 25 | FER70101 | onbekend
FER70102 | Ferwerderadiel | Hallum | Hallum | Offingaweg |  | N357 | Gemeente Ferwerderadiel | Gemeente Ferwerderadiel | Liander | Onbekend |  | Overig | staal |  | 3,50 M BOOGMAST | R6009 Dennegroen | 3.5 | 181328 | 591321 |  | 2001-05-23 |  | FER70102 | PLANET SON 70W | 84 | 2001-05-23 |  | FER70102 | CDO TT 70W 828 E27 | 828 | 2015-11-12 | 2018-10-17 | 25 | FER70102 | VSA | 2001-05-23
FER70103 | Ferwerderadiel | Hallum | Hallum | Offingaweg |  | N357 | Gemeente Ferwerderadiel | Gemeente Ferwerderadiel | Liander | Onbekend |  | Overig | staal |  | 3,50 M BOOGMAST | R6009 Dennegroen | 3.5 | 181356 | 591341 |  | 2001-05-23 |  | FER70103 | PLANET SON 70W | 84 | 2001-05-23 |  | FER70103 | CDO TT 70W 828 E27 | 828 | 2015-11-12 | 2018-10-17 | 25 | FER70103 | VSA | 2001-05-23
FER70104 | Ferwerderadiel | Hallum | Hallum | Offingaweg |  | N357 | Gemeente Ferwerderadiel | Gemeente Ferwerderadiel | Liander | Onbekend |  | Overig | staal |  | 3,50 M BOOGMAST | R6009 Dennegroen | 3.5 | 181374 | 591374 |  | 2001-05-23 |  | FER70104 | PLANET SON 70W | 84 | 2001-05-23 |  | FER70104 | CDO TT 70W 828 E27 | 828 | 2015-11-12 | 2018-10-17 | 25 | FER70104 | VSA | 2001-05-23
FER70105 | Ferwerderadiel | Hallum | Hallum | Offingaweg |  | N357 | Gemeente Ferwerderadiel | Gemeente Ferwerderadiel | Liander | Onbekend |  | Overig | staal |  | 3,50 M BOOGMAST | R6009 Dennegroen | 3.5 | 181405 | 591390 |  | 2001-05-23 |  | FER70105 | PLANET SON 70W | 84 | 2001-05-23 |  | FER70105 | CDO TT 70W 828 E27 | 828 | 2015-11-12 | 2018-10-17 | 25 | FER70105 | VSA | 2001-05-23
FER70106 | Ferwerderadiel | Hallum | Hallum | Offingaweg |  | N357 | Gemeente Ferwerderadiel | Gemeente Ferwerderadiel | Liander | Onbekend |  | Overig | staal |  | 3,50 M BOOGMAST | R6009 Dennegroen | 3.5 | 181426 | 591415 |  | 2001-05-23 |  | FER70106 | PLANET SON 70W | 84 | 2001-05-23 |  | FER70106 | CDO TT 70W 828 E27 | 828 | 2015-11-12 | 2018-10-17 | 25 | FER70106 | VSA | 2001-05-23
FER70108 | Ferwerderadiel | Hallum | Hallum | Offingaweg |  | N357 | Gemeente Ferwerderadiel | Gemeente Ferwerderadiel | Liander | Onbekend |  | Overig | staal |  | 5,00 M BOOGMAST | R6009 Dennegroen | 5 | 181470 | 591451 |  | 2001-08-15 |  | FER70108 | NYHAVN SON 70W | 78 | 2001-08-15 |  | FER70108 | LAMP CDO TT 70W 828 E27 | 828 | 2017-02-10 | 2020-01-16 | 25 | FER70108 | onbekend
FER70109 | Ferwerderadiel | Hallum | Hallum | Offingaweg |  | N357 | Gemeente Ferwerderadiel | Gemeente Ferwerderadiel | Liander | Onbekend |  | Overig | staal |  | 5,00 M BOOGMAST | R6009 Dennegroen | 5 | 181494 | 591473 |  | 2001-08-15 |  | FER70109 | NYHAVN SON 70W | 78 | 2001-08-15 |  | FER70109 | LAMP CDO TT 70W 828 E27 | 828 | 2017-02-10 | 2020-01-16 | 25 | FER70109 | onbekend
FER70068 | Ferwerderadiel | Birdaard | Burdaard | Mounewei |  |  | Gemeente Ferwerderadiel | Gemeente Ferwerderadiel | Liander | Onbekend |  | Overig | staal |  | 3,50 M BOOGMAST | R6009 Dennegroen | 3.5 | 187916 | 590006 |  | 2001-05-06 |  | FER70068 | PLANET SON 70W | 50 | 2001-05-09 |  | FER70068 | LAMP OSR SON-E I 50W E27 NAV-E 50W/I | 220 | 2013-02-12 | 2026-01-08 | 22 | FER70068 | onbekend
FER70115 | Ferwerderadiel | Hallum | Hallum | Mounebuorren |  |  | Gemeente Ferwerderadiel | Gemeente Ferwerderadiel | Liander | Onbekend |  | Overig | staal |  | 3,50 M BOOGMAST | R6009 Dennegroen | 3.5 | 181286 | 591117 |  | 2001-05-23 |  | FER70115 | PLANET SON 70W | 80 | 2001-05-23 |  | FER70115 | LAMP OSR SON-E I 50W E27 NAV-E 50W/I | 220 | 2017-03-02 | 2030-01-26 | 22 | FER70115 | onbekend
FER01140 | Ferwerderadiel | Hallum | Hallum | Langebuorren |  |  | Gemeente Ferwerderadiel | Gemeente Ferwerderadiel | Liander | Onbekend |  | Overig | staal |  | 3,50 M BOOGMAST | R6009 Dennegroen | 3.5 | 181427 | 591160 |  | 2008-05-21 |  | FER01140 | PLANET SON 70W | 80 | 2008-05-21 |  | FER01140 | LAMP OSR SON-E I 70W E27 NAV-E 70W/I | 220 | 2016-08-23 | 2020-07-19 | 25 | FER01140 | ONBEKEND
FER01141 | Ferwerderadiel | Hallum | Hallum | Langebuorren |  |  | Gemeente Ferwerderadiel | Gemeente Ferwerderadiel | Liander | Onbekend |  | Overig | staal |  | 3,50 M BOOGMAST | R6009 Dennegroen | 3.5 | 181413 | 591173 |  | 2008-05-21 |  | FER01141 | PLANET SON 70W | 80 | 2008-05-21 |  | FER01141 | LAMP OSR SON-E I 70W E27 NAV-E 70W/I | 220 | 2016-08-23 | 2020-07-19 | 25 | FER01141 | ONBEKEND
FER01143 | Ferwerderadiel | Hallum | Hallum | Langebuorren |  |  | Gemeente Ferwerderadiel | Gemeente Ferwerderadiel | Liander | Onbekend |  | Overig | staal |  | 3,50 M BOOGMAST | R6009 Dennegroen | 3.5 | 181381 | 591196 |  | 2008-05-21 |  | FER01143 | PLANET SON 70W | 80 | 2008-05-21 |  | FER01143 | LAMP OSR SON-E I 70W E27 NAV-E 70W/I | 220 | 2016-08-23 | 2020-07-19 | 25 | FER01143 | VSA BSN 70 L33-TS 230V 50Hz HD1-118 | 2016-10-17
FER10022 | Ferwerderadiel | Hallum | Hallum | Offingaburg |  |  | Gemeente Ferwerderadiel | Gemeente Ferwerderadiel | Liander | Onbekend |  | Overig | staal |  | 3,50 M BOOGMAST | R7021 Zwartgrijs | 3.5 | 181428 | 591313 |  | 2008-10-21 |  | FER10022 | PLANET SON 70W | 80 | 2008-10-21 |  | FER10022 | LAMP OSR SON-E I 70W E27 NAV-E 70W/I | 220 | 2016-08-23 | 2020-07-19 | 25 | FER10022 | ONBEKEND
FER10023 | Ferwerderadiel | Hallum | Hallum | Offingaburg |  |  | Gemeente Ferwerderadiel | Gemeente Ferwerderadiel | Liander | Onbekend |  | Overig | staal |  | 3,50 M BOOGMAST | R7021 Zwartgrijs | 3.5 | 181424 | 591300 |  | 2008-10-21 |  | FER10023 | PLANET SON 70W | 80 | 2008-10-21 |  | FER10023 | LAMP OSR SON-E I 70W E27 NAV-E 70W/I | 220 | 2016-08-23 | 2020-07-19 | 25 | FER10023 | ONBEKEND
FER10024 | Ferwerderadiel | Hallum | Hallum | Offingaburg |  |  | Gemeente Ferwerderadiel | Gemeente Ferwerderadiel | Liander | Onbekend |  | Overig | staal |  | 3,50 M BOOGMAST | R7021 Zwartgrijs | 3.5 | 181448 | 591306 |  | 2008-10-21 |  | FER10024 | PLANET SON 70W | 80 | 2008-10-21 |  | FER10024 | LAMP OSR SON-E I 70W E27 NAV-E 70W/I | 220 | 2017-02-10 | 2021-01-06 | 25 | FER10024 | ONBEKEND
FER10025 | Ferwerderadiel | Hallum | Hallum | Offingaburg |  |  | Gemeente Ferwerderadiel | Gemeente Ferwerderadiel | Liander | Onbekend |  | Overig | staal |  | 3,50 M BOOGMAST | R7021 Zwartgrijs | 3.5 | 181440 | 591294 |  | 2008-10-21 |  | FER10025 | PLANET SON 70W | 80 | 2008-10-21 |  | FER10025 | LAMP OSR SON-E I 70W E27 NAV-E 70W/I | 220 | 2017-02-10 | 2021-01-06 | 25 | FER10025 | ONBEKEND
FER10026 | Ferwerderadiel | Hallum | Hallum | Offingaburg |  |  | Gemeente Ferwerderadiel | Gemeente Ferwerderadiel | Liander | Onbekend |  | Overig | staal |  | 3,50 M BOOGMAST | R7021 Zwartgrijs | 3.5 | 181461 | 591299 |  | 2008-10-21 |  | FER10026 | PLANET SON 70W | 80 | 2008-10-21 |  | FER10026 | LAMP OSR SON-E I 70W E27 NAV-E 70W/I | 220 | 2017-02-10 | 2021-01-06 | 25 | FER10026 | ONBEKEND
FER10027 | Ferwerderadiel | Hallum | Hallum | Offingaburg |  |  | Gemeente Ferwerderadiel | Gemeente Ferwerderadiel | Liander | Onbekend |  | Overig | staal |  | 3,50 M BOOGMAST | R7021 Zwartgrijs | 3.5 | 181456 | 591288 |  | 2008-10-21 |  | FER10027 | PLANET SON 70W | 80 | 2008-10-21 |  | FER10027 | LAMP OSR SON-E I 70W E27 NAV-E 70W/I | 220 | 2017-02-10 | 2021-01-06 | 25 | FER10027 | ONBEKEND
FER70054 | Ferwerderadiel | Birdaard | Burdaard | Ds. R.H. Kuipersstraat |  |  | Gemeente Ferwerderadiel | Gemeente Ferwerderadiel | Liander | Onbekend |  | Overig | staal |  | 3,50 M BOOGMAST | R6009 Dennegroen | 3.5 | 187675 | 589823 |  | 2001-05-06 |  | FER70054 | PLANET SON 70W | 80 | 2001-05-09 |  | FER70054 | LAMP OSR SON-E I 70W E27 NAV-E 70W/I | 220 | 2016-08-23 | 2020-07-19 | 25 | FER70054 | onbekend
FER70058 | Ferwerderadiel | Birdaard | Burdaard | Ds. R.H. Kuipersstraat |  |  | Gemeente Ferwerderadiel | Gemeente Ferwerderadiel | Liander | Onbekend |  | Overig | staal |  | 3,50 M BOOGMAST | R6009 Dennegroen | 3.5 | 187741 | 589868 |  | 2001-05-06 |  | FER70058 | PLANET SON 70W | 80 | 2001-05-09 |  | FER70058 | LAMP OSR SON-E I 70W E27 NAV-E 70W/I | 220 | 2016-08-23 | 2020-07-19 | 25 | FER70058 | onbekend
FER70063 | Ferwerderadiel |  | Burdaard | Jislumerdyk |  |  | Gemeente Ferwerderadiel | Gemeente Ferwerderadiel | Liander | Onbekend |  | Overig | staal |  | 3,50 M BOOGMAST | R6009 Dennegroen | 3.5 | 187824 | 589951 |  | 2001-05-06 |  | FER70063 | PLANET SON 70W | 80 | 2001-05-09 |  | FER70063 | LAMP OSR SON-E I 70W E27 NAV-E 70W/I | 220 | 2016-08-23 | 2020-07-19 | 25 | FER70063 | onbekend
FER70067 | Ferwerderadiel | Birdaard | Burdaard | Mounewei |  |  | Gemeente Ferwerderadiel | Gemeente Ferwerderadiel | Liander | Onbekend |  | Overig | staal |  | 3,50 M BOOGMAST | R6009 Dennegroen | 3.5 | 187952 | 590031 |  | 2001-05-06 |  | FER70067 | PLANET SON 70W | 80 | 2009-09-02 |  | FER70067 | LAMP OSR SON-E I 70W E27 NAV-E 70W/I | 220 | 2016-08-23 | 2020-07-19 | 25 | FER70067 | ONBEKEND
FER70077 | Ferwerderadiel | Birdaard | Burdaard | Brugweg |  |  | Gemeente Ferwerderadiel | Gemeente Ferwerderadiel | Liander | Onbekend |  | Overig | staal |  | 3,50 M BOOGMAST | R6009 Dennegroen | 3.5 | 187843 | 589939 |  | 2001-05-06 |  | FER70077 | PLANET SON 70W | 80 | 2001-05-09 |  | FER70077 | LAMP OSR SON-E I 70W E27 NAV-E 70W/I | 220 | 2016-08-23 | 2020-07-19 | 25 | FER70077 | onbekend
FER70079 | Ferwerderadiel | Birdaard | Burdaard | Brugweg |  |  | Gemeente Ferwerderadiel | Gemeente Ferwerderadiel | Liander | Onbekend |  | Overig | staal |  | 3,50 M BOOGMAST | R6009 Dennegroen | 3.5 | 187869 | 589887 |  | 2001-05-06 |  | FER70079 | PLANET SON 70W | 80 | 2001-05-09 |  | FER70079 | LAMP OSR SON-E I 70W E27 NAV-E 70W/I | 220 | 2016-08-23 | 2020-07-19 | 25 | FER70079 | onbekend
FER70081 | Ferwerderadiel | Hallum | Hallum | It Pypke |  |  | Gemeente Ferwerderadiel | Gemeente Ferwerderadiel | Liander | Onbekend |  | Overig | staal |  | 3,50 M BOOGMAST | R6009 Dennegroen | 3.5 | 181948 | 590909 |  | 2001-05-23 |  | FER70081 | PLANET SON 70W | 80 | 2001-05-23 |  | FER70081 | LAMP OSR SON-E I 70W E27 NAV-E 70W/I | 220 | 2016-08-23 | 2020-07-19 | 25 | FER70081 | onbekend
FER70083 | Ferwerderadiel | Hallum | Hallum | It Skipperslân |  |  | Gemeente Ferwerderadiel | Gemeente Ferwerderadiel | Liander | Onbekend |  | Overig | staal |  | 3,50 M BOOGMAST | R6009 Dennegroen | 3.5 | 181872 | 590969 |  | 2001-05-23 |  | FER70083 | PLANET SON 70W | 80 | 2001-05-23 |  | FER70083 | LAMP OSR SON-E I 70W E27 NAV-E 70W/I | 220 | 2016-08-23 | 2020-07-19 | 25 | FER70083 | onbekend
FER70086 | Ferwerderadiel | Hallum | Hallum | It Pypke |  |  | Gemeente Ferwerderadiel | Gemeente Ferwerderadiel | Liander | Onbekend |  | Overig | staal |  | 3,50 M BOOGMAST | R6009 Dennegroen | 3.5 | 181792 | 591041 |  | 2001-05-23 |  | FER70086 | PLANET SON 70W | 80 | 2001-05-23 |  | FER70086 | LAMP OSR SON-E I 70W E27 NAV-E 70W/I | 220 | 2016-08-23 | 2020-07-19 | 25 | FER70086 | onbekend
FER70088 | Ferwerderadiel | Hallum | Hallum | It Pypke |  |  | Gemeente Ferwerderadiel | Gemeente Ferwerderadiel | Liander | Onbekend |  | Overig | staal |  | 3,50 M BOOGMAST | R6009 Dennegroen | 3.5 | 181732 | 591085 |  | 2001-05-23 |  | FER70088 | PLANET SON 70W | 80 | 2001-05-23 |  | FER70088 | LAMP OSR SON-E I 70W E27 NAV-E 70W/I | 220 | 2016-08-23 | 2020-07-19 | 25 | FER70088 | onbekend
FER70090 | Ferwerderadiel | Hallum | Hallum | It Pypke |  |  | Gemeente Ferwerderadiel | Gemeente Ferwerderadiel | Liander | Onbekend |  | Overig | staal |  | 3,50 M BOOGMAST | R6009 Dennegroen | 3.5 | 181690 | 591133 |  | 2001-05-23 |  | FER70090 | PLANET SON 70W | 80 | 2001-05-23 |  | FER70090 | LAMP OSR SON-E I 70W E27 NAV-E 70W/I | 220 | 2016-08-23 | 2020-07-19 | 25 | FER70090 | onbekend
FER70092 | Ferwerderadiel | Hallum | Hallum | It Pypke |  |  | Gemeente Ferwerderadiel | Gemeente Ferwerderadiel | Liander | Onbekend |  | Overig | staal |  | 3,50 M BOOGMAST | R6009 Dennegroen | 3.5 | 181632 | 591177 |  | 2001-05-23 |  | FER70092 | PLANET SON 70W | 80 | 2001-05-23 |  | FER70092 | LAMP OSR SON-E I 70W E27 NAV-E 70W/I | 220 | 2016-08-23 | 2029-07-19 | 22 | FER70092 | onbekend
FER70096 | Ferwerderadiel |  | Hallum | Doniaweg |  | N357 | Gemeente Ferwerderadiel | Gemeente Ferwerderadiel | Liander | Onbekend |  | Overig | staal |  | 3,50 M BOOGMAST | R6009 Dennegroen | 3.5 | 181289 | 591275 |  | 2001-05-23 |  | FER70096 | Meran | 81 | 2017-09-12 |  | FER70096 | LAMP OSR SON-E I 70W E27 NAV-E 70W/I | 220 | 2017-09-12 | 2021-08-08 | 25 | FER70096 | VSA SON/CDM/CDO/T 70W BSN 70 L33-TS | 2017-09-12
FER70099 | Ferwerderadiel | Hallum | Hallum | Langebuorren |  |  | Gemeente Ferwerderadiel | Gemeente Ferwerderadiel | Liander | Onbekend |  | Overig | staal |  | 3,50 M BOOGMAST | R6009 Dennegroen | 3.5 | 181336 | 591241 | Standplaats: 46 - Huis nr. 46 | 2001-05-23 |  | FER70099 | PLANET SON 70W | 70 | 2001-05-23 |  | FER70099 | LAMP OSR SON-E I 70W E27 NAV-E 70W/I | 220 | 2014-11-25 | 2027-10-21 | 22 | FER70099 | onbekend
FER70100 | Ferwerderadiel | Hallum | Hallum | Langebuorren |  |  | Gemeente Ferwerderadiel | Gemeente Ferwerderadiel | Liander | Onbekend |  | Overig | staal |  | 3,50 M BOOGMAST | R6009 Dennegroen | 3.5 | 181317 | 591252 | Standplaats: 50 - Huis nr. 50 | 2001-05-23 |  | FER70100 | PLANET SON 70W | 80 | 2001-05-23 |  | FER70100 | LAMP OSR SON-E I 70W E27 NAV-E 70W/I | 220 | 2017-02-10 | 2021-01-06 | 25 | FER70100 | onbekend
FER70112 | Ferwerderadiel | Hallum | Hallum | Mounebuorren |  |  | Gemeente Ferwerderadiel | Gemeente Ferwerderadiel | Liander | Onbekend |  | Overig | staal |  | 5,00 M BOOGMAST | R6009 Dennegroen | 5 | 181300 | 591203 |  | 2001-08-15 |  | FER70112 | NYHAVN SON 70W | 80 | 2001-08-15 |  | FER70112 | LAMP OSR SON-E I 70W E27 NAV-E 70W/I | 220 | 2016-08-22 | 2020-07-18 | 25 | FER70112 | onbekend
FER70114 | Ferwerderadiel | Hallum | Hallum | Mounebuorren |  |  | Gemeente Ferwerderadiel | Gemeente Ferwerderadiel | Liander | Onbekend |  | Overig | staal |  | 5,00 M BOOGMAST | R6009 Dennegroen | 5 | 181285 | 591150 |  | 2001-08-15 |  | FER70114 | NYHAVN SON 70W | 80 | 2001-08-15 |  | FER70114 | LAMP OSR SON-E I 70W E27 NAV-E 70W/I | 220 | 2016-08-22 | 2020-07-18 | 25 | FER70114 | onbekend
FER70117 | Ferwerderadiel | Hallum | Hallum | Mounebuorren |  |  | Gemeente Ferwerderadiel | Gemeente Ferwerderadiel | Liander | Onbekend |  | Overig | staal |  | 5,00 M BOOGMAST | R6009 Dennegroen | 5 | 181256 | 591066 |  | 2001-08-15 |  | FER70117 | NYHAVN SON 70W | 80 | 2001-08-15 |  | FER70117 | LAMP OSR SON-E I 70W E27 NAV-E 70W/I | 220 | 2016-08-22 | 2020-07-18 | 25 | FER70117 | onbekend
FER70119 | Ferwerderadiel | Hallum | Hallum | Mounebuorren |  |  | Gemeente Ferwerderadiel | Gemeente Ferwerderadiel | Liander | Onbekend |  | Overig | staal |  | 5,00 M BOOGMAST | R6009 Dennegroen | 5 | 181223 | 591014 |  | 2001-08-15 |  | FER70119 | NYHAVN SON 70W | 80 | 2001-08-15 |  | FER70119 | LAMP OSR SON-E I 70W E27 NAV-E 70W/I | 220 | 2016-08-22 | 2020-07-18 | 25 | FER70119 | onbekend
FER70121 | Ferwerderadiel | Hallum | Hallum | Mounebuorren |  |  | Gemeente Ferwerderadiel | Gemeente Ferwerderadiel | Liander | Onbekend |  | Overig | staal |  | 5,00 M BOOGMAST | R6009 Dennegroen | 5 | 181192 | 590963 |  | 2001-08-15 |  | FER70121 | NYHAVN SON 70W | 80 | 2001-08-15 |  | FER70121 | LAMP OSR SON-E I 70W E27 NAV-E 70W/I | 220 | 2016-08-22 | 2020-07-18 | 25 | FER70121 | onbekend
FER70123 | Ferwerderadiel | Birdaard | Burdaard | Steenendamsterweg |  |  | Gemeente Ferwerderadiel | Gemeente Ferwerderadiel | Liander | Onbekend |  | Overig | staal |  | 3,50 M BOOGMAST | R6009 Dennegroen | 3.5 | 187876 | 589810 |  | 2001-07-09 |  | FER70123 | PLANET SON 70W | 80 | 2001-07-09 |  | FER70123 | LAMP OSR SON-E I 70W E27 NAV-E 70W/I | 220 | 2016-08-23 | 2020-07-19 | 25 | FER70123 | onbekend
FER70126 | Ferwerderadiel | Birdaard | Burdaard | Steenendamsterweg |  |  | Gemeente Ferwerderadiel | Gemeente Ferwerderadiel | Liander | Onbekend |  | Overig | staal |  | 3,50 M BOOGMAST | R6009 Dennegroen | 3.5 | 187877 | 589725 |  | 2001-07-09 |  | FER70126 | PLANET SON 70W | 80 | 2001-07-09 |  | FER70126 | LAMP OSR SON-E I 70W E27 NAV-E 70W/I | 220 | 2017-08-29 | 2021-07-25 | 25 | FER70126 | onbekend
FER70131 | Ferwerderadiel | Birdaard | Burdaard | Steenendamsterweg |  |  | Gemeente Ferwerderadiel | Gemeente Ferwerderadiel | Liander | Onbekend |  | Overig | staal |  | 3,50 M BOOGMAST | R6009 Dennegroen | 3.5 | 187971 | 589608 |  | 2001-07-09 |  | FER70131 | PLANET SON 70W | 70 | 2001-07-09 |  | FER70131 | LAMP OSR SON-E I 70W E27 NAV-E 70W/I | 220 | 2016-08-23 | 2020-07-19 | 25 | FER70131 | onbekend
FER10028 | Ferwerderadiel | Hallum | Hallum | Offingaburg |  |  | Gemeente Ferwerderadiel | Gemeente Ferwerderadiel | Liander | Onbekend |  | Overig | staal |  | 3,50 M BOOGMAST | R7021 Zwartgrijs | 3.5 | 181471 | 591275 | Standplaats: 10 - Huis nr. 10 | 2009-09-23 |  | FER10028 | PLANET SON 70W | 80 | 2009-09-23 |  | FER10028 | OSR SONE I 70W E27 NAV-E 70W/I | 220 | 2016-02-05 | 2020-01-01 | 25 | FER10028 | ONBEKEND
FER10029 | Ferwerderadiel | Hallum | Hallum | Offingaburg |  |  | Gemeente Ferwerderadiel | Gemeente Ferwerderadiel | Liander | Onbekend |  | Overig | staal |  | 3,50 M BOOGMAST | R7021 Zwartgrijs | 3.5 | 181458 | 591253 | Standplaats: 12 - Huis nr. 12 | 2009-09-23 |  | FER10029 | PLANET SON 70W | 80 | 2009-09-23 |  | FER10029 | OSR SONE I 70W E27 NAV-E 70W/I | 220 | 2016-02-05 | 2020-01-01 | 25 | FER10029 | ONBEKEND
FER10030 | Ferwerderadiel | Hallum | Hallum | Offingaburg |  |  | Gemeente Ferwerderadiel | Gemeente Ferwerderadiel | Liander | Onbekend |  | Overig | staal |  | 3,50 M BOOGMAST | R7021 Zwartgrijs | 3.5 | 181449 | 591231 | Standplaats: 13 - Huis nr. 13 | 2009-09-23 |  | FER10030 | PLANET SON 70W | 80 | 2009-09-23 |  | FER10030 | OSR SONE I 70W E27 NAV-E 70W/I | 220 | 2016-02-05 | 2020-01-01 | 25 | FER10030 | ONBEKEND
FER10031 | Ferwerderadiel | Hallum | Hallum | Offingaburg |  |  | Gemeente Ferwerderadiel | Gemeente Ferwerderadiel | Liander | Onbekend |  | Overig | staal |  | 3,50 M BOOGMAST | R7021 Zwartgrijs | 3.5 | 181424 | 591219 | Standplaats: 14 - Huis nr. 14 | 2009-09-23 |  | FER10031 | PLANET SON 70W | 80 | 2009-09-23 |  | FER10031 | OSR SONE I 70W E27 NAV-E 70W/I | 220 | 2016-02-05 | 2020-01-01 | 25 | FER10031 | ONBEKEND
FER10032 | Ferwerderadiel | Hallum | Hallum | Offingaburg |  |  | Gemeente Ferwerderadiel | Gemeente Ferwerderadiel | Liander | Onbekend |  | Overig | staal |  | 3,50 M BOOGMAST | R7021 Zwartgrijs | 3.5 | 181408 | 591228 | Standplaats: 15 - Huis nr. 15 | 2009-09-23 |  | FER10032 | PLANET SON 70W | 80 | 2009-09-23 |  | FER10032 | OSR SONE I 70W E27 NAV-E 70W/I | 220 | 2016-02-05 | 2020-01-01 | 25 | FER10032 | ONBEKEND
FER70044 | Ferwerderadiel | Birdaard | Burdaard | Eewal |  |  | Gemeente Ferwerderadiel | Gemeente Ferwerderadiel | Liander | Onbekend |  | Overig | staal |  | 2,50 M BOOGMAST | R6009 Dennegroen | 2.5 | 187569 | 589740 |  | 2001-05-06 |  | FER70044 | PLANET SON 70W | 80 | 2001-05-09 |  | FER70044 | OSR SONE I 70W E27 NAV-E 70W/I | 220 | 2016-02-05 | 2020-01-01 | 25 | FER70044 | onbekend
FER70045 | Ferwerderadiel | Birdaard | Burdaard | Eewal |  |  | Gemeente Ferwerderadiel | Gemeente Ferwerderadiel | Liander | Onbekend |  | Overig | staal |  | 2,50 M BOOGMAST | R6009 Dennegroen | 2.5 | 187631 | 589763 |  | 2001-05-06 |  | FER70045 | PLANET SON 70W | 80 | 2001-05-06 |  | FER70045 | OSR SONE I 70W E27 NAV-E 70W/I | 220 | 2016-02-05 | 2028-12-31 | 22 | FER70045 | onbekend
FER70048 | Ferwerderadiel | Birdaard | Burdaard | Eewal |  |  | Gemeente Ferwerderadiel | Gemeente Ferwerderadiel | Liander | Onbekend |  | Overig | staal |  | 2,50 M BOOGMAST | R6009 Dennegroen | 2.5 | 187754 | 589845 |  | 2001-05-06 |  | FER70048 | PLANET SON 70W | 80 | 2001-05-06 |  | FER70048 | OSR SONE I 70W E27 NAV-E 70W/I | 220 | 2016-02-05 | 2028-12-31 | 22 | FER70048 | onbekend
FER70049 | Ferwerderadiel | Birdaard | Burdaard | Eewal |  |  | Gemeente Ferwerderadiel | Gemeente Ferwerderadiel | Liander | Onbekend |  | Overig | staal |  | 2,50 M BOOGMAST | R6009 Dennegroen | 2.5 | 187801 | 589889 |  | 2001-05-06 |  | FER70049 | PLANET SON 70W | 80 | 2001-05-06 |  | FER70049 | OSR SONE I 70W E27 NAV-E 70W/I | 220 | 2016-02-05 | 2020-01-01 | 25 | FER70049 | onbekend
FER70052 | Ferwerderadiel | Birdaard | Burdaard | Ds. R.H. Kuipersstraat |  |  | Gemeente Ferwerderadiel | Gemeente Ferwerderadiel | Liander | Onbekend |  | Overig | staal |  | 3,50 M BOOGMAST | R6009 Dennegroen | 3.5 | 187614 | 589782 |  | 2001-05-06 |  | FER70052 | PLANET SON 70W | 80 | 2001-05-09 |  | FER70052 | OSR SONE I 70W E27 NAV-E 70W/I | 220 | 2016-02-05 | 2028-12-31 | 22 | FER70052 | onbekend
FER70053 | Ferwerderadiel | Birdaard | Burdaard | Ds. R.H. Kuipersstraat |  |  | Gemeente Ferwerderadiel | Gemeente Ferwerderadiel | Liander | Onbekend |  | Overig | staal |  | 3,50 M BOOGMAST | R6009 Dennegroen | 3.5 | 187650 | 589801 |  | 2001-05-06 |  | FER70053 | PLANET SON 70W | 80 | 2001-05-09 |  | FER70053 | OSR SONE I 70W E27 NAV-E 70W/I | 220 | 2016-02-05 | 2028-12-31 | 22 | FER70053 | onbekend
FER70064 | Ferwerderadiel | Birdaard | Burdaard | Hellingpad |  |  | Gemeente Ferwerderadiel | Gemeente Ferwerderadiel | Liander | Onbekend |  | Overig | staal |  | 3,50 M BOOGMAST | R6009 Dennegroen | 3.5 | 187866 | 589949 |  | 2001-05-06 |  | FER70064 | PLANET SON 70W | 80 | 2001-05-09 |  | FER70064 | OSR SONE I 70W E27 NAV-E 70W/I | 220 | 2017-07-20 | 2030-06-15 | 22 | FER70064 | onbekend
FER70065 | Ferwerderadiel | Birdaard | Burdaard | Hellingpad |  |  | Gemeente Ferwerderadiel | Gemeente Ferwerderadiel | Liander | Onbekend |  | Overig | staal |  | 3,50 M BOOGMAST | R6009 Dennegroen | 3.5 | 187895 | 589963 |  | 2001-05-06 |  | FER70065 | PLANET SON 70W | 80 | 2001-05-09 |  | FER70065 | OSR SONE I 70W E27 NAV-E 70W/I | 220 | 2017-07-20 | 2030-06-15 | 22 | FER70065 | onbekend
FER70097 | Ferwerderadiel | Hallum | Hallum | Mounebuorren |  |  | Gemeente Ferwerderadiel | Gemeente Ferwerderadiel | Liander | Onbekend |  | Overig | staal |  | 3,50 M BOOGMAST | R6009 Dennegroen | 3.5 | 181305 | 591250 |  | 2001-05-23 |  | FER70097 | PLANET SON 70W | 80 | 2001-05-23 |  | FER70097 | OSR SONE I 70W E27 NAV-E 70W/I | 220 | 2015-11-12 | 2019-10-08 | 25 | FER70097 | onbekend
FER70107 | Ferwerderadiel | Hallum | Hallum | Offingaweg |  | N357 | Gemeente Ferwerderadiel | Gemeente Ferwerderadiel | Liander | Onbekend |  | Overig | staal |  | 5,00 M BOOGMAST | R6009 Dennegroen | 5 | 181455 | 591429 |  | 2001-05-16 |  | FER70107 | NYHAVN SON 70W | 78 | 2001-08-15 |  | FER70107 | OSR SONE I 70W E27 NAV-E 70W/I | 828 | 2016-02-04 | 2019-12-31 | 25 | FER70107 | onbekend
FER70110 | Ferwerderadiel | Hallum | Hallum | Offingaweg |  | N357 | Gemeente Ferwerderadiel | Gemeente Ferwerderadiel | Liander | Onbekend |  | Overig | staal |  | 5,00 M BOOGMAST | R6009 Dennegroen | 5 | 181507 | 591513 |  | 2001-08-15 |  | FER70110 | NYHAVN SON 70W | 78 | 2001-08-15 |  | FER70110 | OSR SONE I 70W E27 NAV-E 70W/I | 828 | 2016-12-07 | 2020-11-02 | 25 | FER70110 | VSA SON/CDM/CDO/T 70W BSN 70 L33-TS | 2017-09-08
FER70111 | Ferwerderadiel | Hallum | Hallum | Mounebuorren |  |  | Gemeente Ferwerderadiel | Gemeente Ferwerderadiel | Liander | Onbekend |  | Overig | staal |  | 5,00 M BOOGMAST | R6009 Dennegroen | 5 | 181303 | 591237 |  | 2001-08-15 |  | FER70111 | NYHAVN SON 70W | 80 | 2001-08-15 |  | FER70111 | OSR SONE I 70W E27 NAV-E 70W/I | 220 | 2015-11-12 | 2028-10-07 | 22 | FER70111 | onbekend
FER70157 | Ferwerderadiel | Genum | Ginnum | Harstawei |  |  | Gemeente Ferwerderadiel | Gemeente Ferwerderadiel | Liander | Onbekend |  | Overig | staal |  | 5,85 M BOOGMAST | R5008 Grijsblauw | 5.80000019073486 | 187464 | 593028 |  | 2005-01-31 |  | FER70157 | Meran | 81 | 2017-02-03 |  | FER70157 | SON-T 70 W PIA PLUS |  | 2017-02-03 | 2020-12-30 | 25 | FER70157 | VSA SON/CDM/CDO/T 70W BSN 70 L33-TS | 2017-02-03
FER10114 | Ferwerderadiel | Verspreide huizen Birdaard | Burdaard | Hikkaarderdyk |  |  | Gemeente Ferwerderadiel | Gemeente Ferwerderadiel | Liander | Onbekend |  | Overig | Staal | Kaal | PM ST 4,0 CO T60 GG Z P9005 D=114 | R9005 Gitzwart | 4 | 188005 | 590070 |  | 2013-05-14 |  | FER10114 | KFK LED2WELL 18W NW 1593LM R9005 DVB | 19 | 2013-05-14 | LIGHTRONICS | FER10114 | LAMP LED2WELL 18W NW 1593LM |  | 2013-05-14 | 2025-07-28 | 25 | FER10114 | LEDDRIVER | 2013-05-14
FER10115 | Ferwerderadiel | Verspreide huizen Birdaard | Burdaard | Hikkaarderdyk |  |  | Gemeente Ferwerderadiel | Gemeente Ferwerderadiel | Liander | Onbekend |  | Overig | Staal | Kaal | PM ST 4,0 CO T60 GG Z P9005 D=114 | R9005 Gitzwart | 4 | 187962 | 590111 |  | 2013-05-14 |  | FER10115 | KFK LED2WELL 18W NW 1593LM R9005 DVB | 19 | 2013-05-14 | LIGHTRONICS | FER10115 | LAMP LED2WELL 18W NW 1593LM |  | 2013-05-14 | 2025-07-28 | 25 | FER10115 | LEDDRIVER | 2013-05-14
FER10116 | Ferwerderadiel | Verspreide huizen Birdaard | Burdaard | Hikkaarderdyk |  |  | Gemeente Ferwerderadiel | Gemeente Ferwerderadiel | Liander | Onbekend |  | Overig | Staal | Kaal | PM ST 4,0 CO T60 GG Z P9005 D=114 | R9005 Gitzwart | 4 | 187967 | 590147 |  | 2013-05-14 |  | FER10116 | KFK LED2WELL 18W NW 1593LM R9005 DVB | 19 | 2013-05-14 | LIGHTRONICS | FER10116 | LAMP LED2WELL 18W NW 1593LM |  | 2013-05-14 | 2025-07-28 | 25 | FER10116 | LEDDRIVER | 2013-05-14
FER10117 | Ferwerderadiel | Verspreide huizen Birdaard | Burdaard | Hikkaarderdyk |  |  | Gemeente Ferwerderadiel | Gemeente Ferwerderadiel | Liander | Onbekend |  | Overig | Staal | Kaal | PM ST 4,0 CO T60 GG Z P9005 D=114 | R9005 Gitzwart | 4 | 187985 | 590197 |  | 2013-05-14 |  | FER10117 | KFK LED2WELL 18W NW 1593LM R9005 DVB | 19 | 2013-05-14 | LIGHTRONICS | FER10117 | LAMP LED2WELL 18W NW 1593LM |  | 2013-05-14 | 2025-07-28 | 25 | FER10117 | LEDDRIVER | 2013-05-14
FER10118 | Ferwerderadiel | Verspreide huizen Birdaard | Burdaard | Hikkaarderdyk |  |  | Gemeente Ferwerderadiel | Gemeente Ferwerderadiel | Liander | Onbekend |  | Overig | Staal | Kaal | PM ST 4,0 CO T60 GG Z P9005 D=114 | R9005 Gitzwart | 4 | 188013 | 590167 |  | 2013-05-14 |  | FER10118 | KFK LED2WELL 18W NW 1593LM R9005 DVB | 19 | 2013-05-14 | LIGHTRONICS | FER10118 | LAMP LED2WELL 18W NW 1593LM |  | 2013-05-14 | 2025-07-28 | 25 | FER10118 | LEDDRIVER | 2013-05-14
FER10119 | Ferwerderadiel | Verspreide huizen Birdaard | Burdaard | Hikkaarderdyk |  |  | Gemeente Ferwerderadiel | Gemeente Ferwerderadiel | Liander | Onbekend |  | Overig | Staal | Kaal | PM ST 4,0 CO T60 GG Z P9005 D=114 | R9005 Gitzwart | 4 | 188032 | 590138 |  | 2013-05-14 |  | FER10119 | KFK LED2WELL 18W NW 1593LM R9005 DVB | 19 | 2013-05-14 | LIGHTRONICS | FER10119 | LAMP LED2WELL 18W NW 1593LM |  | 2013-05-14 | 2025-07-28 | 25 | FER10119 | LEDDRIVER | 2013-05-14
FER10120 | Ferwerderadiel | Verspreide huizen Birdaard | Burdaard | Hikkaarderdyk |  |  | Gemeente Ferwerderadiel | Gemeente Ferwerderadiel | Liander | Onbekend |  | Overig | Staal | Kaal | PM ST 4,0 CO T60 GG Z P9005 D=114 | R9005 Gitzwart | 4 | 188059 | 590111 |  | 2013-05-14 |  | FER10120 | KFK LED2WELL 18W NW 1593LM R9005 DVB | 19 | 2013-05-14 | LIGHTRONICS | FER10120 | LAMP LED2WELL 18W NW 1593LM |  | 2013-05-14 | 2025-07-28 | 25 | FER10120 | LEDDRIVER | 2013-05-14
FER10121 | Ferwerderadiel | Verspreide huizen Birdaard | Burdaard | Hikkaarderdyk |  |  | Gemeente Ferwerderadiel | Gemeente Ferwerderadiel | Liander | Onbekend |  | Overig | Staal | Kaal | PM ST 4,0 CO T60 GG Z P9005 D=114 | R9005 Gitzwart | 4 | 187898 | 590079 |  | 2013-05-14 |  | FER10121 | KFK LED2WELL 18W NW 1593LM R9005 DVB | 19 | 2013-05-14 | LIGHTRONICS | FER10121 | LAMP LED2WELL 18W NW 1593LM |  | 2013-05-14 | 2025-07-28 | 25 | FER10121 | LEDDRIVER | 2013-05-14
FER10154 | Ferwerderadiel | Verspreide huizen Marrum-Weste | Marrum | Westernijtsjerk |  |  | Gemeente Ferwerderadiel | Gemeente Ferwerderadiel | Liander | Onbekend | paaltop | Cilindrisch conisch | Staal |  | 3,5m gecoat | R9005 Gitzwart | 3.5 | 182566.658 | 593519.166 | Huis nr. 2 | 2017-04-21 |  | FER10154 | Compact | 14 | 2017-04-21 | Lightronics | FER10154 | LED 14W | 4000K | 2017-04-21 | 2029-07-05 | 25 | FER10154 | LEDDRIVER | 2017-04-21
FER10155 | Ferwerderadiel | Verspreide huizen Marrum-Weste | Marrum | Westernijtsjerk |  |  | Gemeente Ferwerderadiel | Gemeente Ferwerderadiel | Liander | Onbekend | paaltop | Cilindrisch conisch | Staal |  | 3,5m gecoat | R9005 Gitzwart | 3.5 | 182529.712 | 593547.649 | Huis nr. 2 | 2017-04-21 |  | FER10155 | Compact | 14 | 2017-04-21 | Lightronics | FER10155 | LED 14W | 4000K | 2017-04-21 | 2029-07-05 | 25 | FER10155 | LEDDRIVER | 2017-04-21
FER10156 | Ferwerderadiel | Verspreide huizen Marrum-Weste | Marrum | Westernijtsjerk |  |  | Gemeente Ferwerderadiel | Gemeente Ferwerderadiel | Liander | Onbekend | paaltop | Cilindrisch conisch | Staal |  | 3,5m gecoat | R9005 Gitzwart | 3.5 | 182487.852 | 593564.848 | Huis nr. 2 | 2017-04-21 |  | FER10156 | Compact | 14 | 2017-04-21 | Lightronics | FER10156 | LED 14W | 4000K | 2017-04-21 | 2029-07-05 | 25 | FER10156 | LEDDRIVER | 2017-04-21
FER70007 | Ferwerderadiel | Marrum | Marrum | Lage Herenweg |  |  | Gemeente Ferwerderadiel | Gemeente Ferwerderadiel | Liander | Onbekend | paaltop | Cilindrisch conisch | Staal |  | 3,5m gecoat | R5019 Capriblauw | 3.5 | 182502 | 593059 |  | 2017-02-02 |  | FER70007 | Holbein | 18 | 2017-02-02 | Lightronics | FER70007 | LED 18W | 4000K | 2017-02-02 | 2029-04-18 | 25 | FER70007 | LEDDRIVER | 2017-02-02
FER01306 | Ferwerderadiel | Ferwerd | Ferwert | Hoofdstraat |  |  | Gemeente Ferwerderadiel | Gemeente Ferwerderadiel | Liander | Onbekend | paaltop | Cilindrisch conisch | Staal |  | 3,5m Gecoat | R5011 Staalblauw | 3.5 | 184264 | 594894 |  | 2017-04-20 |  | FER01306 | Osiris 2310 | 26 | 1995-09-22 |  | FER01306-A | 24W PLL 4P HF 830 | 830 | 2015-10-27 | 2025-07-01 | 22 | FER01306 | 45=SMOORSPOEL PLL24
FER01306 | Ferwerderadiel | Ferwerd | Ferwert | Hoofdstraat |  |  | Gemeente Ferwerderadiel | Gemeente Ferwerderadiel | Liander | Onbekend | paaltop | Cilindrisch conisch | Staal |  | 3,5m Gecoat | R5011 Staalblauw | 3.5 | 184264 | 594894 |  | 2017-04-20 |  | FER01306 | Osiris 2310 | 26 | 1995-09-22 |  | FER01306-B | 24W PLL 4P HF 830 | 830 | 2015-10-27 | 2018-10-01 | 25 | FER01306 | 45=SMOORSPOEL PLL24
FER10153 | Ferwerderadiel | Ferwerd | Ferwert | De Boppeslach | 23 |  | Gemeente Ferwerderadiel | Gemeente Ferwerderadiel | Liander | Onbekend | Lengte: 1 | Overig | Staal |  | 5,5m gecoat | R7035 Lichtgrijs | 5.5 | 183907.5265 | 594515.0344 |  | 2015-11-11 |  | FER10153 | HPS 100 | 29.5 | 2015-11-11 |  | FER10153 | 36W PLL 4P HF 830 | 830 | 2015-11-11 | 2018-10-16 | 25 | FER10153 | VSA VOOR TL HFR136PLL DIMBAAR | 2015-11-11 | EVSA PH 1 x PLL 36W DIMB LANGW
FER00063 | Ferwerderadiel | Ferwerd | Ferwert | Kleasterwei |  |  | Gemeente Ferwerderadiel | Gemeente Ferwerderadiel | Liander | Onbekend | 600//60/5 | Cilindrisch Verjongd | Staal |  | 5,5m gecoat | R7035 Lichtgrijs | 5.5 | 184176 | 594402 |  | 2017-09-06 |  | FER00063 | Libra 2565 | 29.5 | 2017-09-06 |  | FER00063 | PH PLL 36W 830 2G11 4P XTRA | 830 | 2017-09-06 | 2023-07-17 | 25 | FER00063 | EVSA PH 1 x PLL 36 LANG dimbaar | 2017-09-06 | ESDU+LOUV
FER00399 | Ferwerderadiel | Ferwerd | Ferwert | Hegebeintumerdyk |  |  | Gemeente Ferwerderadiel | Gemeente Ferwerderadiel | Liander | Onbekend | Lengte: 1 | Overig | Staal | Kaal | LM ST 5,5 CV EU 600/10 T60 ET M P7035 | R7035 Lichtgrijs | 5.5 | 184110 | 594609 |  | 2014-02-04 |  | FER00399 | ARM RESIDIUM FGS224 1XPLL 36W EDVB | 29.5 | 2014-02-04 | Philips | FER00399 | PH PLL 36W 830 2G11 4P XTRA | 830 | 2016-08-10 | 2022-06-20 | 25 | FER00399 | 44=SMOORSPOEL (PLL-DIMBAAR) PLL36
FER01425 | Ferwerderadiel | Hallum | Hallum | Ondersmastate |  |  | Gemeente Ferwerderadiel | Gemeente Ferwerderadiel | Liander | Onbekend |  | Overig | Staal | Kaal | PM ST 3,5 CO T60 GG Z P7035 | R7035 Lichtgrijs | 3.5 | 181216 | 590625 |  | 2014-11-19 |  | FER01425 | CPS200 | 29.5 | 2004-11-01 |  | FER01425 | PH PLL 36W 830 2G11 4P XTRA | 830 | 2015-11-12 | 2021-09-21 | 25 | FER01425 | 44=SMOORSPOEL (PLL-DIMBAAR) PLL36
FER01532 | Ferwerderadiel | Verspreide huizen Hallum | Hallum | Ljouwerterdyk |  | N357 | Gemeente Ferwerderadiel | Gemeente Ferwerderadiel | Liander | Onbekend |  | Cilindrisch conisch | Staal |  | 5m gecoat | R7035 Lichtgrijs | 5 | 181098 | 590812 |  | 2016-10-27 |  | FER01532 | IRIS 2551 | 29.5 | 2016-10-27 |  | FER01532 | PH PLL 36W 830 2G11 4P XTRA | 830 | 2016-08-12 | 2022-06-22 | 25 | FER01532 | EVSA PH 1 x PLL 36 LANG dimbaar | 2016-10-27
FER10088 | Ferwerderadiel | Verspreide huizen Hallum | Hallum | Meekmawei |  |  | Gemeente Ferwerderadiel | Gemeente Ferwerderadiel | Liander | Onbekend | Lengte: 1 | Overig | Staal | Kaal | LM ST 5,5 CV EU 600/10 T60 ET M P7035 | R7035 Lichtgrijs | 5.5 | 0 | 0 |  | 2012-06-20 |  | FER10088 | ARM RESIDIUM FGS224 1XPLL 36W EDVB | 29.5 | 2012-06-20 | Philips | FER10088 | PH PLL 36W 830 2G11 4P XTRA | 830 | 2015-11-12 | 2021-09-21 | 25 | FER10088 | 44=SMOORSPOEL (PLL-DIMBAAR) PLL36
FER10122 | Ferwerderadiel | Verspreide huizen Birdaard | Burdaard | Jislumerdyk |  |  | Gemeente Ferwerderadiel | Gemeente Ferwerderadiel | Liander | Onbekend |  | Overig | Staal | VALMONT | OM ST 3,5 CV PTU60 D140 VP6009 | R6009 Dennegroen |  | 187764 | 590083 | 17 | 2014-02-17 |  | FER10122 | planet mast armat. r6009 1x70W HIE-CRI | 84 | 2014-02-17 | POULSEN | FER10122 | LAMP OSR SON-E I 70W E27 NAV-E 70W/I | 220 | 2014-02-17 | 2018-01-13 | 25 | FER10122 | VSA | 2014-02-17
FER00266 | Ferwerderadiel | Marrum | Marrum | Hearrewei |  |  | Gemeente Ferwerderadiel | Gemeente Ferwerderadiel | Liander | Onbekend | Lengte: 1,5 | Overig | Staal | Kaal | LM ST 5,5 CV EU600/10 T60 GG M P7035 | R7035 Lichtgrijs | 5.5 | 182797 | 593575 |  | 2012-01-24 | 2012-04-20 | FER00266 | SCHR SINTRA 1 | 80 | 2012-01-24 |  | FER00266 | OSR SONE I 70W E27 NAV-E 70W/I | 220 | 2015-11-09 | 2019-10-05 | 25 | FER00266 | 12=SMOORSPOEL SON70 | 2012-01-24
FER01105 | Ferwerderadiel | Birdaard | Burdaard | Dokkumer Straatweg |  |  | Gemeente Ferwerderadiel | Gemeente Ferwerderadiel | Liander | Onbekend |  | Overig | Staal | PMF | LM st cvl lph8 t60 euh 1500 R7035 gst | R7035 Lichtgrijs |  | 188204 | 589983 |  | 2012-11-15 |  | FER01105 | ARC 2680 1xSon-T70W R9007 DIMSWITCH CVSA | 80 | 2012-11-15 | INDAL | FER01105 | PH MST SON-T APIA XTRA 70W E27 | 220 | 2016-08-10 | 2022-06-20 | 25 | FER01105 | 12=SMOORSPOEL SON70 | 2012-11-15
FER10082 | Ferwerderadiel | Janum | Jannum | Iedyk |  |  | Gemeente Ferwerderadiel | Gemeente Ferwerderadiel | Liander | Onbekend | Lengte: 1,5 | Overig | Staal | Kaal | LM ST 8,0 CV EU1500/05 T60 ET M P7035 | R7035 Lichtgrijs | 8 | 190810 | 592005 |  | 2011-10-04 |  | FER10082 | ARM SRS201 1XSOX 55W CON WIT | 55 | 2011-10-04 | Philips | FER10082 | SOX 55W BY22 |  | 2015-11-25 | 2018-10-30 | 25 | FER10082 | VSA
FER01255 | Ferwerderadiel | Blija | Blije | Voorstraat |  |  | Gemeente Ferwerderadiel | Gemeente Ferwerderadiel | Liander | Onbekend |  | Overig | Thermisch verzinkt |  | 3,5m Therm. verzinkt | R5013 Kobaltblauw | 3.5 | 186421 | 596262 |  | 1992-11-19 | 2010-07-07 | FER01255 | Osiris 2310 | 26 | 1992-11-19 |  | FER01255-A | 24W PLL 4P HF 830 | 830 | 2013-04-03 | 2016-03-08 | 25 | FER01255 | 45=SMOORSPOEL PLL24
FER01255 | Ferwerderadiel | Blija | Blije | Voorstraat |  |  | Gemeente Ferwerderadiel | Gemeente Ferwerderadiel | Liander | Onbekend |  | Overig | Thermisch verzinkt |  | 3,5m Therm. verzinkt | R5013 Kobaltblauw | 3.5 | 186421 | 596262 |  | 1992-11-19 | 2010-07-07 | FER01255 | Osiris 2310 | 26 | 1992-11-19 |  | FER01255-B | 24W PLL 4P HF 830 | 830 | 2013-04-03 | 2022-12-07 | 22 | FER01255 | 45=SMOORSPOEL PLL24
FER00010 | Ferwerderadiel | Hallum | Hallum | Mounebuorren |  |  | Gemeente Ferwerderadiel | Gemeente Ferwerderadiel | Liander | Onbekend |  | Overig | Thermisch verzinkt |  | 8m Therm. verzinkt | R7035 Lichtgrijs | 8 | 181123 | 590942 |  | 2015-01-13 |  | FER00010 | FGS224 | 29.5 | 2015-01-13 |  | FER00010 | 36W PLL 4P HF 830 | 830 | 2015-01-13 | 2017-12-18 | 25 | FER00010 | 44=SMOORSPOEL (PLL-DIMBAAR) PLL36
FER00059 | Ferwerderadiel | Genum | Ginnum | Flieterpsterdyk | 3 |  | Gemeente Ferwerderadiel | Gemeente Ferwerderadiel | Liander | Onbekend | Lengte: 1 | Overig | Thermisch verzinkt |  | 5,5m Therm. verzinkt | R7035 Lichtgrijs | 5.5 | 187553 | 593025 | huisnr 3 | 1988-11-16 | 2010-06-23 | FER00059 | FGS224 | 29.5 | 2004-12-01 |  | FER00059 | 36W PLL 4P HF 830 | 830 | 2016-08-24 | 2019-07-30 | 25 | FER00059 | 44=SMOORSPOEL (PLL-DIMBAAR) PLL36 | 2016-08-24 | EVSA PH 1 x PL-T/C/L/TL5C 22-42W VIERK
FER00693 | Ferwerderadiel | Hallum | Hallum | Finne |  |  | Gemeente Ferwerderadiel | Gemeente Ferwerderadiel | Liander | Onbekend | Lengte: 1 | Overig | Thermisch verzinkt |  | 5,5m Therm. verzinkt | R7035 Lichtgrijs | 5.5 | 181668 | 591381 |  | 1984-01-01 | 2010-06-30 | FER00693 | FGS224 | 29.5 | 2004-11-15 |  | FER00693 | 36W PLL 4P HF 830 | 830 | 2015-02-17 | 2018-01-22 | 25 | FER00693 | 44=SMOORSPOEL (PLL-DIMBAAR) PLL36
FER00716 | Ferwerderadiel | Hallum | Hallum | Kerkpad |  |  | Gemeente Ferwerderadiel | Gemeente Ferwerderadiel | Liander | Onbekend | Lengte: 1 | Overig | Thermisch verzinkt |  | 5,5m Therm. verzinkt | R7035 Lichtgrijs | 5.5 | 181584 | 591258 |  | 1988-11-04 | 2010-06-30 | FER00716 | FGS224 | 29.5 | 2004-11-15 |  | FER00716 | 36W PLL 4P HF 830 | 830 | 2014-03-19 | 2017-02-21 | 25 | FER00716 | 44=SMOORSPOEL (PLL-DIMBAAR) PLL36
FER00012 | Ferwerderadiel | Marrum | Marrum | P.J. Wierstrastrjitte |  |  | Gemeente Ferwerderadiel | Gemeente Ferwerderadiel | Liander | Onbekend | Lengte: 1 | Overig | Thermisch verzinkt |  | 5,5m Therm. verzinkt | R7035 Lichtgrijs | 5.5 | 182773 | 593171 |  | 1988-11-29 | 2011-05-13 | FER00012 | IRIS 2551 | 36 | 2013-11-22 | INDAL | FER00012 | PH PLL 24W 830 2G11 4P XTRA | 830 | 2016-08-11 | 2020-07-07 | 25 | FER00012 | 44=SMOORSPOEL (PLL-DIMBAAR) PLL36
FER00003 | Ferwerderadiel | Hallum | Hallum | Griene dyk |  |  | Gemeente Ferwerderadiel | Gemeente Ferwerderadiel | Liander | Onbekend | Lengte: 1 | Overig | Thermisch verzinkt |  | 5,5m Therm. verzinkt | R7035 Lichtgrijs | 5.5 | 181379 | 591503 |  | 1993-02-17 | 2010-06-30 | FER00003 | FGS224 | 29.5 | 2004-11-15 |  | FER00003 | PH PLL 36W 830 2G11 4P XTRA | 830 | 2015-11-10 | 2021-09-19 | 25 | FER00003 | 44=SMOORSPOEL (PLL-DIMBAAR) PLL36
FER00004 | Ferwerderadiel | Hallum | Hallum | Griene dyk |  |  | Gemeente Ferwerderadiel | Gemeente Ferwerderadiel | Liander | Onbekend | Lengte: 1 | Overig | Thermisch verzinkt |  | 5,5m Therm. verzinkt | R7035 Lichtgrijs | 5.5 | 181366 | 591483 |  | 1988-11-04 | 2010-06-30 | FER00004 | FGS224 | 29.5 | 2004-11-15 |  | FER00004 | PH PLL 36W 830 2G11 4P XTRA | 830 | 2015-11-10 | 2021-09-19 | 25 | FER00004 | 44=SMOORSPOEL (PLL-DIMBAAR) PLL36
FER00018 | Ferwerderadiel | Hallum | Hallum | Juffer Frederikestraat |  |  | Gemeente Ferwerderadiel | Gemeente Ferwerderadiel | Liander | Onbekend |  | Overig | Thermisch verzinkt |  | 3,5m Therm. verzinkt | R7035 Lichtgrijs | 3.5 | 181692 | 591025 |  | 1988-11-03 | 2010-06-30 | FER00018 | INDU 2000 SDN | 29.5 | 2004-11-15 |  | FER00018 | PH PLL 36W 830 2G11 4P XTRA | 830 | 2015-11-11 | 2021-09-20 | 25 | FER00018 | 44=SMOORSPOEL (PLL-DIMBAAR) PLL36
FER00026 | Ferwerderadiel | Blija | Blije | Farrewei |  |  | Gemeente Ferwerderadiel | Gemeente Ferwerderadiel | Liander | Onbekend | Lengte: 1 | Overig | Thermisch verzinkt |  | 5,5m Therm. verzinkt | R7035 Lichtgrijs | 5.5 | 187447 | 595708 |  | 1988-11-25 | 2010-07-07 | FER00026 | FGS224 | 29.5 | 1988-11-25 |  | FER00026 | PH PLL 36W 830 2G11 4P XTRA | 830 | 2015-11-13 | 2021-09-22 | 25 | FER00026 | 44=SMOORSPOEL (PLL-DIMBAAR) PLL36
FER00027 | Ferwerderadiel | Blija | Blije | Farrewei |  |  | Gemeente Ferwerderadiel | Gemeente Ferwerderadiel | Liander | Onbekend | Lengte: 1 | Overig | Thermisch verzinkt |  | 5,5m Therm. verzinkt | R7035 Lichtgrijs | 5.5 | 187527 | 595810 |  | 1988-11-24 | 2010-07-07 | FER00027 | FGS224 | 29.5 | 1988-11-24 |  | FER00027 | PH PLL 36W 830 2G11 4P XTRA | 830 | 2015-11-13 | 2021-09-22 | 25 | FER00027 | 44=SMOORSPOEL (PLL-DIMBAAR) PLL36
FER00028 | Ferwerderadiel | Blija | Blije | Farrewei |  |  | Gemeente Ferwerderadiel | Gemeente Ferwerderadiel | Liander | Onbekend | Lengte: 1 | Overig | Thermisch verzinkt |  | 5,5m Therm. verzinkt | R7035 Lichtgrijs | 5.5 | 187602 | 595617 |  | 1988-11-25 | 2010-07-07 | FER00028 | FGS224 | 29.5 | 1988-11-25 |  | FER00028 | PH PLL 36W 830 2G11 4P XTRA | 830 | 2015-11-13 | 2021-09-22 | 25 | FER00028 | 44=SMOORSPOEL (PLL-DIMBAAR) PLL36
FER00035 | Ferwerderadiel | Reitsum | Reitsum | Flieterpsterdyk |  |  | Gemeente Ferwerderadiel | Gemeente Ferwerderadiel | Liander | Onbekend | Lengte: 1 | Overig | Thermisch verzinkt |  | 5,5m Therm. verzinkt | R7035 Lichtgrijs | 5.5 | 188275 | 592838 |  | 1988-11-17 | 2010-06-23 | FER00035 | FGS224 | 29.5 | 1988-11-17 |  | FER00035 | PH PLL 36W 830 2G11 4P XTRA | 830 | 2015-11-25 | 2021-10-04 | 25 | FER00035 | VSA VOOR TL HFR136PLL DIMBAAR | 2013-01-22
FER00113 | Ferwerderadiel | Ferwerd | Ferwert | Camminghastrjitte |  |  | Gemeente Ferwerderadiel | Gemeente Ferwerderadiel | Liander | Onbekend |  | Overig | Thermisch verzinkt |  | 3,5m Therm. verzinkt | R7035 Lichtgrijs | 3.5 | 184119 | 594963 |  | 1988-12-16 | 2008-09-04 | FER00113 | INDU 2000 SDN | 29.5 | 2004-10-01 |  | FER00113 | PH PLL 36W 830 2G11 4P XTRA | 830 | 2015-11-23 | 2021-10-02 | 25 | FER00113 | 44=SMOORSPOEL (PLL-DIMBAAR) PLL36
FER00117 | Ferwerderadiel | Blija | Blije | Wierswei |  |  | Gemeente Ferwerderadiel | Gemeente Ferwerderadiel | Liander | Onbekend |  | Overig | Thermisch verzinkt |  | 3,5m Therm. verzinkt | R7035 Lichtgrijs | 3.5 | 186523 | 596415 |  | 1988-11-24 | 2010-07-07 | FER00117 | INDU 2000 SDN | 29.5 | 1988-11-24 |  | FER00117 | PH PLL 36W 830 2G11 4P XTRA | 830 | 2015-11-13 | 2021-09-22 | 25 | FER00117 | 44=SMOORSPOEL (PLL-DIMBAAR) PLL36
FER00194 | Ferwerderadiel | Hallum | Hallum | Griene dyk |  |  | Gemeente Ferwerderadiel | Gemeente Ferwerderadiel | Liander | Onbekend | Lengte: 1 | Overig | Thermisch verzinkt |  | 5,5m Therm. verzinkt | R7035 Lichtgrijs | 5.5 | 181399 | 591516 |  | 1988-11-02 | 2010-06-30 | FER00194 | FGS224 | 29.5 | 2004-11-15 |  | FER00194 | PH PLL 36W 830 2G11 4P XTRA | 830 | 2015-11-10 | 2021-09-19 | 25 | FER00194 | 44=SMOORSPOEL (PLL-DIMBAAR) PLL36
FER00200 | Ferwerderadiel | Birdaard | Burdaard | Obermanstrjitte |  |  | Gemeente Ferwerderadiel | Gemeente Ferwerderadiel | Liander | Onbekend | Lengte: 1 | Overig | Thermisch verzinkt |  | 5,5m Therm. verzinkt | R7035 Lichtgrijs | 5.5 | 187629 | 589892 |  | 1988-11-17 | 2010-06-23 | FER00200 | FGS224 | 29.5 | 2000-01-01 |  | FER00200 | PH PLL 36W 830 2G11 4P XTRA | 830 | 2015-11-25 | 2021-10-04 | 25 | FER00200 | 44=SMOORSPOEL (PLL-DIMBAAR) PLL36
FER00214 | Ferwerderadiel | Birdaard | Burdaard | Obermanstrjitte |  |  | Gemeente Ferwerderadiel | Gemeente Ferwerderadiel | Liander | Onbekend |  | Overig | Thermisch verzinkt |  | 3,5m Therm. verzinkt | R7035 Lichtgrijs | 3.5 | 187568 | 589947 |  | 1988-11-17 | 2010-06-23 | FER00214 | INDU 2000 SDN | 29.5 | 2000-01-01 |  | FER00214 | PH PLL 36W 830 2G11 4P XTRA | 830 | 2016-07-12 | 2022-05-22 | 25 | FER00214 | 44=SMOORSPOEL (PLL-DIMBAAR) PLL36
FER00247 | Ferwerderadiel | Blija | Blije | Unemastraat |  |  | Gemeente Ferwerderadiel | Gemeente Ferwerderadiel | Liander | Onbekend | Lengte: 1 | Overig | Thermisch verzinkt |  | 5,5m Therm. verzinkt | R7035 Lichtgrijs | 5.5 | 186261 | 596429 |  | 1988-11-23 | 2010-07-07 | FER00247 | FGS224 | 29.5 | 1988-11-23 |  | FER00247 | PH PLL 36W 830 2G11 4P XTRA | 830 | 2015-11-13 | 2021-09-22 | 25 | FER00247 | 44=SMOORSPOEL (PLL-DIMBAAR) PLL36
FER00248 | Ferwerderadiel | Blija | Blije | Unemastraat |  |  | Gemeente Ferwerderadiel | Gemeente Ferwerderadiel | Liander | Onbekend | Lengte: 1 | Overig | Thermisch verzinkt |  | 5,5m Therm. verzinkt | R7035 Lichtgrijs | 5.5 | 186339 | 596409 |  | 1988-11-23 | 2010-07-07 | FER00248 | FGS224 | 29.5 | 1988-11-23 |  | FER00248 | PH PLL 36W 830 2G11 4P XTRA | 830 | 2015-11-13 | 2021-09-22 | 25 | FER00248 | 44=SMOORSPOEL (PLL-DIMBAAR) PLL36
FER00269 | Ferwerderadiel | Blija | Blije | Klaphornewei |  |  | Gemeente Ferwerderadiel | Gemeente Ferwerderadiel | Liander | Onbekend | Lengte: 1 | Overig | Thermisch verzinkt |  | 5,5m Therm. verzinkt | R7035 Lichtgrijs | 5.5 | 186549 | 596682 |  | 1988-11-28 | 2010-07-07 | FER00269 | FGS224 | 29.5 | 1988-11-28 |  | FER00269 | PH PLL 36W 830 2G11 4P XTRA | 830 | 2015-11-13 | 2021-09-22 | 25 | FER00269 | 44=SMOORSPOEL (PLL-DIMBAAR) PLL36
FER00277 | Ferwerderadiel | Blija | Blije | Klaphornewei |  |  | Gemeente Ferwerderadiel | Gemeente Ferwerderadiel | Liander | Onbekend | Lengte: 1 | Overig | Thermisch verzinkt |  | 5,5m Therm. verzinkt | R7035 Lichtgrijs | 5.5 | 186572 | 596611 |  | 1988-11-22 | 2010-07-07 | FER00277 | FGS224 | 29.5 | 1988-11-22 |  | FER00277 | PH PLL 36W 830 2G11 4P XTRA | 830 | 2015-11-13 | 2021-09-22 | 25 | FER00277 | 44=SMOORSPOEL (PLL-DIMBAAR) PLL36
FER00278 | Ferwerderadiel | Blija | Blije | Klaphornewei |  |  | Gemeente Ferwerderadiel | Gemeente Ferwerderadiel | Liander | Onbekend | Lengte: 1 | Overig | Thermisch verzinkt |  | 5,5m Therm. verzinkt | R7035 Lichtgrijs | 5.5 | 186578 | 596565 |  | 1988-01-18 | 2010-07-07 | FER00278 | FGS224 | 29.5 | 1988-01-18 |  | FER00278 | PH PLL 36W 830 2G11 4P XTRA | 830 | 2015-11-13 | 2021-09-22 | 25 | FER00278 | 44=SMOORSPOEL (PLL-DIMBAAR) PLL36
FER00279 | Ferwerderadiel | Blija | Blije | Klaphornewei |  |  | Gemeente Ferwerderadiel | Gemeente Ferwerderadiel | Liander | Onbekend | Lengte: 1 | Overig | Thermisch verzinkt |  | 5,5m Therm. verzinkt | R7035 Lichtgrijs | 5.5 | 186584 | 596518 |  | 1988-11-22 | 2010-07-07 | FER00279 | FGS224 | 29.5 | 1988-11-22 |  | FER00279 | PH PLL 36W 830 2G11 4P XTRA | 830 | 2015-11-13 | 2021-09-22 | 25 | FER00279 | 44=SMOORSPOEL (PLL-DIMBAAR) PLL36
FER00280 | Ferwerderadiel | Blija | Blije | Klaphornewei |  |  | Gemeente Ferwerderadiel | Gemeente Ferwerderadiel | Liander | Onbekend | Lengte: 1 | Overig | Thermisch verzinkt |  | 5,5m Therm. verzinkt | R7035 Lichtgrijs | 5.5 | 186589 | 596476 |  | 1988-11-21 | 2010-07-07 | FER00280 | FGS224 | 29.5 | 1988-11-21 |  | FER00280 | PH PLL 36W 830 2G11 4P XTRA | 830 | 2015-11-13 | 2021-09-22 | 25 | FER00280 | 44=SMOORSPOEL (PLL-DIMBAAR) PLL36
FER00291 | Ferwerderadiel | Blija | Blije | Stationsweg |  |  | Gemeente Ferwerderadiel | Gemeente Ferwerderadiel | Liander | Onbekend | Lengte: 1 | Overig | Thermisch verzinkt |  | 5,5m Therm. verzinkt | R7035 Lichtgrijs | 5.5 | 186562 | 596132 |  | 1988-11-24 | 2010-07-07 | FER00291 | FGS224 | 29.5 | 1988-11-24 |  | FER00291 | PH PLL 36W 830 2G11 4P XTRA | 830 | 2015-11-13 | 2021-09-22 | 25 | FER00291 | 44=SMOORSPOEL (PLL-DIMBAAR) PLL36
FER00292 | Ferwerderadiel | Blija | Blije | Stationsweg |  |  | Gemeente Ferwerderadiel | Gemeente Ferwerderadiel | Liander | Onbekend | Lengte: 1 | Overig | Thermisch verzinkt |  | 5,5m Therm. verzinkt | R7035 Lichtgrijs | 5.5 | 186557 | 596080 |  | 1988-11-24 | 2010-07-07 | FER00292 | FGS224 | 29.5 | 1988-11-24 |  | FER00292 | PH PLL 36W 830 2G11 4P XTRA | 830 | 2015-11-13 | 2021-09-22 | 25 | FER00292 | 44=SMOORSPOEL (PLL-DIMBAAR) PLL36
FER00293 | Ferwerderadiel | Blija | Blije | Stationsweg |  |  | Gemeente Ferwerderadiel | Gemeente Ferwerderadiel | Liander | Onbekend | Lengte: 1 | Overig | Thermisch verzinkt |  | 5,5m Therm. verzinkt | R7035 Lichtgrijs | 5.5 | 186558 | 596026 |  | 1988-11-24 | 2010-07-07 | FER00293 | FGS224 | 29.5 | 1988-11-24 |  | FER00293 | PH PLL 36W 830 2G11 4P XTRA | 830 | 2015-11-13 | 2021-09-22 | 25 | FER00293 | 44=SMOORSPOEL (PLL-DIMBAAR) PLL36
FER00294 | Ferwerderadiel | Blija | Blije | Stationsweg |  |  | Gemeente Ferwerderadiel | Gemeente Ferwerderadiel | Liander | Onbekend | Lengte: 1 | Overig | Thermisch verzinkt |  | 5,5m Therm. verzinkt | R7035 Lichtgrijs | 5.5 | 186562 | 595937 |  | 1988-11-24 | 2010-07-07 | FER00294 | FGS224 | 29.5 | 1988-11-24 |  | FER00294 | PH PLL 36W 830 2G11 4P XTRA | 830 | 2016-08-17 | 2022-06-27 | 25 | FER00294 | 44=SMOORSPOEL (PLL-DIMBAAR) PLL36
FER00297 | Ferwerderadiel | Blija | Blije | Farrewei |  |  | Gemeente Ferwerderadiel | Gemeente Ferwerderadiel | Liander | Onbekend | Lengte: 1 | Overig | Thermisch verzinkt |  | 5,5m Therm. verzinkt | R7035 Lichtgrijs | 5.5 | 186723 | 596214 |  | 1988-11-25 | 2010-07-07 | FER00297 | FGS224 | 29.5 | 1988-11-25 |  | FER00297 | PH PLL 36W 830 2G11 4P XTRA | 830 | 2015-11-13 | 2021-09-22 | 25 | FER00297 | 44=SMOORSPOEL (PLL-DIMBAAR) PLL36
FER00298 | Ferwerderadiel | Blija | Blije | Farrewei |  |  | Gemeente Ferwerderadiel | Gemeente Ferwerderadiel | Liander | Onbekend | Lengte: 1 | Overig | Thermisch verzinkt |  | 5,5m Therm. verzinkt | R7035 Lichtgrijs | 5.5 | 186692 | 596225 |  | 1988-11-25 | 2010-07-07 | FER00298 | FGS224 | 29.5 | 1988-11-25 |  | FER00298 | PH PLL 36W 830 2G11 4P XTRA | 830 | 2015-11-13 | 2021-09-22 | 25 | FER00298 | 44=SMOORSPOEL (PLL-DIMBAAR) PLL36
FER00299 | Ferwerderadiel | Blija | Blije | Farrewei |  |  | Gemeente Ferwerderadiel | Gemeente Ferwerderadiel | Liander | Onbekend | Lengte: 1 | Overig | Thermisch verzinkt |  | 5,5m Therm. verzinkt | R7035 Lichtgrijs | 5.5 | 186689 | 596243 |  | 1988-11-25 | 2010-07-07 | FER00299 | FGS224 | 29.5 | 1988-11-25 |  | FER00299 | PH PLL 36W 830 2G11 4P XTRA | 830 | 2015-11-13 | 2021-09-22 | 25 | FER00299 | 44=SMOORSPOEL (PLL-DIMBAAR) PLL36
FER00300 | Ferwerderadiel | Blija | Blije | Farrewei |  |  | Gemeente Ferwerderadiel | Gemeente Ferwerderadiel | Liander | Onbekend | Lengte: 1 | Overig | Thermisch verzinkt |  | 5,5m Therm. verzinkt | R7035 Lichtgrijs | 5.5 | 186656 | 596252 |  | 1988-11-25 | 2010-07-07 | FER00300 | FGS224 | 29.5 | 1988-11-25 |  | FER00300 | PH PLL 36W 830 2G11 4P XTRA | 830 | 2015-11-13 | 2021-09-22 | 25 | FER00300 | 44=SMOORSPOEL (PLL-DIMBAAR) PLL36
FER00301 | Ferwerderadiel | Blija | Blije | Farrewei |  |  | Gemeente Ferwerderadiel | Gemeente Ferwerderadiel | Liander | Onbekend | Lengte: 1 | Overig | Thermisch verzinkt |  | 5,5m Therm. verzinkt | R7035 Lichtgrijs | 5.5 | 186625 | 596264 |  | 1988-11-24 | 2010-07-07 | FER00301 | FGS224 | 29.5 | 1988-11-24 |  | FER00301 | PH PLL 36W 830 2G11 4P XTRA | 830 | 2015-11-13 | 2021-09-22 | 25 | FER00301 | 44=SMOORSPOEL (PLL-DIMBAAR) PLL36
FER00302 | Ferwerderadiel | Blija | Blije | Unemastraat |  |  | Gemeente Ferwerderadiel | Gemeente Ferwerderadiel | Liander | Onbekend | Lengte: 1 | Overig | Thermisch verzinkt |  | 5,5m Therm. verzinkt | R7035 Lichtgrijs | 5.5 | 186556 | 596314 |  | 1988-03-16 | 2010-07-07 | FER00302 | FGS224 | 29.5 | 1988-03-16 |  | FER00302 | PH PLL 36W 830 2G11 4P XTRA | 830 | 2015-11-13 | 2021-09-22 | 25 | FER00302 | 44=SMOORSPOEL (PLL-DIMBAAR) PLL36
FER00303 | Ferwerderadiel | Blija | Blije | Unemastraat |  |  | Gemeente Ferwerderadiel | Gemeente Ferwerderadiel | Liander | Onbekend | Lengte: 1 | Overig | Thermisch verzinkt |  | 5,5m Therm. verzinkt | R7035 Lichtgrijs | 5.5 | 186520 | 596339 |  | 1988-11-23 | 2010-07-07 | FER00303 | FGS224 | 29.5 | 1988-11-23 |  | FER00303 | PH PLL 36W 830 2G11 4P XTRA | 830 | 2015-11-13 | 2021-09-22 | 25 | FER00303 | 44=SMOORSPOEL (PLL-DIMBAAR) PLL36
FER00304 | Ferwerderadiel | Blija | Blije | Unemastraat |  |  | Gemeente Ferwerderadiel | Gemeente Ferwerderadiel | Liander | Onbekend | Lengte: 1 | Overig | Thermisch verzinkt |  | 5,5m Therm. verzinkt | R7035 Lichtgrijs | 5.5 | 186488 | 596361 |  | 1988-11-23 | 2010-07-07 | FER00304 | FGS224 | 29.5 | 1988-11-23 |  | FER00304 | PH PLL 36W 830 2G11 4P XTRA | 830 | 2015-11-13 | 2021-09-22 | 25 | FER00304 | 44=SMOORSPOEL (PLL-DIMBAAR) PLL36
FER00305 | Ferwerderadiel | Blija | Blije | Unemastraat |  |  | Gemeente Ferwerderadiel | Gemeente Ferwerderadiel | Liander | Onbekend | Lengte: 1 | Overig | Thermisch verzinkt |  | 5,5m Therm. verzinkt | R7035 Lichtgrijs | 5.5 | 186456 | 596383 |  | 1988-03-16 | 2010-07-07 | FER00305 | FGS224 | 29.5 | 1988-03-16 |  | FER00305 | PH PLL 36W 830 2G11 4P XTRA | 830 | 2015-11-13 | 2021-09-22 | 25 | FER00305 | 44=SMOORSPOEL (PLL-DIMBAAR) PLL36
FER00306 | Ferwerderadiel | Blija | Blije | Unemastraat |  |  | Gemeente Ferwerderadiel | Gemeente Ferwerderadiel | Liander | Onbekend | Lengte: 1 | Overig | Thermisch verzinkt |  | 5,5m Therm. verzinkt | R7035 Lichtgrijs | 5.5 | 186417 | 596401 |  | 1988-03-16 | 2010-07-07 | FER00306 | FGS224 | 29.5 | 1988-03-16 |  | FER00306 | PH PLL 36W 830 2G11 4P XTRA | 830 | 2015-11-13 | 2021-09-22 | 25 | FER00306 | 44=SMOORSPOEL (PLL-DIMBAAR) PLL36
FER00307 | Ferwerderadiel | Blija | Blije | Unemastraat |  |  | Gemeente Ferwerderadiel | Gemeente Ferwerderadiel | Liander | Onbekend | Lengte: 1 | Overig | Thermisch verzinkt |  | 5,5m Therm. verzinkt | R7035 Lichtgrijs | 5.5 | 186377 | 596410 | Standplaats: 21 - Huis nr. 21 | 1988-03-16 | 2010-07-07 | FER00307 | FGS224 | 29.5 | 1988-03-16 |  | FER00307 | PH PLL 36W 830 2G11 4P XTRA | 830 | 2015-11-13 | 2021-09-22 | 25 | FER00307 | 44=SMOORSPOEL (PLL-DIMBAAR) PLL36
FER00308 | Ferwerderadiel | Blija | Blije | Unemastraat |  |  | Gemeente Ferwerderadiel | Gemeente Ferwerderadiel | Liander | Onbekend | Lengte: 1 | Overig | Thermisch verzinkt |  | 5,5m Therm. verzinkt | R7035 Lichtgrijs | 5.5 | 186306 | 596428 |  | 1988-03-17 | 2010-07-07 | FER00308 | FGS224 | 29.5 | 1988-03-17 |  | FER00308 | PH PLL 36W 830 2G11 4P XTRA | 830 | 2015-11-13 | 2021-09-22 | 25 | FER00308 | 44=SMOORSPOEL (PLL-DIMBAAR) PLL36
FER00325 | Ferwerderadiel | Blija | Blije | De Terp |  |  | Gemeente Ferwerderadiel | Gemeente Ferwerderadiel | Liander | Onbekend | Lengte: 1 | Overig | Thermisch verzinkt |  | 5,5m Therm. verzinkt | R7035 Lichtgrijs | 5.5 | 186659 | 596173 |  | 1988-11-24 | 2010-07-07 | FER00325 | FGS224 | 29.5 | 1988-11-24 |  | FER00325 | PH PLL 36W 830 2G11 4P XTRA | 830 | 2015-11-13 | 2021-09-22 | 25 | FER00325 | 44=SMOORSPOEL (PLL-DIMBAAR) PLL36
FER00326 | Ferwerderadiel | Blija | Blije | De Terp |  |  | Gemeente Ferwerderadiel | Gemeente Ferwerderadiel | Liander | Onbekend | Lengte: 1 | Overig | Thermisch verzinkt |  | 5,5m Therm. verzinkt | R7035 Lichtgrijs | 5.5 | 186668 | 596202 |  | 1988-11-24 | 2010-07-07 | FER00326 | FGS224 | 29.5 | 1988-11-24 |  | FER00326 | PH PLL 36W 830 2G11 4P XTRA | 830 | 2015-11-13 | 2021-09-22 | 25 | FER00326 | 44=SMOORSPOEL (PLL-DIMBAAR) PLL36
FER00329 | Ferwerderadiel | Blija | Blije | Wierswei |  |  | Gemeente Ferwerderadiel | Gemeente Ferwerderadiel | Liander | Onbekend | Lengte: 1 | Overig | Thermisch verzinkt |  | 5,5m Therm. verzinkt | R7035 Lichtgrijs | 5.5 | 186541 | 596470 |  | 1988-11-22 | 2010-07-07 | FER00329 | FGS224 | 29.5 | 1988-11-22 |  | FER00329 | PH PLL 36W 830 2G11 4P XTRA | 830 | 2015-11-13 | 2021-09-22 | 25 | FER00329 | 44=SMOORSPOEL (PLL-DIMBAAR) PLL36
FER00330 | Ferwerderadiel | Blija | Blije | Wierswei |  |  | Gemeente Ferwerderadiel | Gemeente Ferwerderadiel | Liander | Onbekend | Lengte: 1 | Overig | Thermisch verzinkt |  | 5,5m Therm. verzinkt | R7035 Lichtgrijs | 5.5 | 186513 | 596479 |  | 1988-11-22 | 2010-07-07 | FER00330 | FGS224 | 29.5 | 1988-11-22 |  | FER00330 | PH PLL 36W 830 2G11 4P XTRA | 830 | 2015-11-13 | 2021-09-22 | 25 | FER00330 | 44=SMOORSPOEL (PLL-DIMBAAR) PLL36
FER00331 | Ferwerderadiel | Blija | Blije | Wierswei |  |  | Gemeente Ferwerderadiel | Gemeente Ferwerderadiel | Liander | Onbekend | Lengte: 1 | Overig | Thermisch verzinkt |  | 5,5m Therm. verzinkt | R7035 Lichtgrijs | 5.5 | 186482 | 596481 |  | 1988-11-22 | 2010-07-07 | FER00331 | FGS224 | 29.5 | 1988-11-22 |  | FER00331 | PH PLL 36W 830 2G11 4P XTRA | 830 | 2015-11-13 | 2021-09-22 | 25 | FER00331 | 44=SMOORSPOEL (PLL-DIMBAAR) PLL36
FER00332 | Ferwerderadiel | Blija | Blije | Krimpenwei |  |  | Gemeente Ferwerderadiel | Gemeente Ferwerderadiel | Liander | Onbekend | Lengte: 1 | Overig | Thermisch verzinkt |  | 5,5m Therm. verzinkt | R7035 Lichtgrijs | 5.5 | 186438 | 596514 |  | 1988-11-23 | 2010-07-07 | FER00332 | FGS224 | 29.5 | 1988-11-23 |  | FER00332 | PH PLL 36W 830 2G11 4P XTRA | 830 | 2015-11-13 | 2021-09-22 | 25 | FER00332 | 44=SMOORSPOEL (PLL-DIMBAAR) PLL36
FER00333 | Ferwerderadiel | Blija | Blije | Krimpenwei |  |  | Gemeente Ferwerderadiel | Gemeente Ferwerderadiel | Liander | Onbekend | Lengte: 1 | Overig | Thermisch verzinkt |  | 5,5m Therm. verzinkt | R7035 Lichtgrijs | 5.5 | 186442 | 596470 |  | 1988-11-22 | 2010-07-07 | FER00333 | FGS224 | 29.5 | 1988-11-22 |  | FER00333 | PH PLL 36W 830 2G11 4P XTRA | 830 | 2015-11-13 | 2021-09-22 | 25 | FER00333 | 44=SMOORSPOEL (PLL-DIMBAAR) PLL36
FER00334 | Ferwerderadiel | Blija | Blije | Krimpenwei |  |  | Gemeente Ferwerderadiel | Gemeente Ferwerderadiel | Liander | Onbekend | Lengte: 1 | Overig | Thermisch verzinkt |  | 5,5m Therm. verzinkt | R7035 Lichtgrijs | 5.5 | 186457 | 596425 |  | 1988-11-22 | 2010-07-07 | FER00334 | FGS224 | 29.5 | 1988-11-22 |  | FER00334 | PH PLL 36W 830 2G11 4P XTRA | 830 | 2015-11-13 | 2021-09-22 | 25 | FER00334 | 44=SMOORSPOEL (PLL-DIMBAAR) PLL36
FER00384 | Ferwerderadiel | Ferwerd | Ferwert | Foswerterstrjitte |  |  | Gemeente Ferwerderadiel | Gemeente Ferwerderadiel | Liander | Onbekend | Lengte: 1 | Overig | Thermisch verzinkt |  | 5,5m Therm. verzinkt | R7035 Lichtgrijs | 5.5 | 183741 | 594552 |  | 1985-04-12 | 2008-09-04 | FER00384 | FGS224 | 29.5 | 2004-10-01 |  | FER00384 | PH PLL 36W 830 2G11 4P XTRA | 830 | 2015-11-17 | 2021-09-26 | 25 | FER00384 | 44=SMOORSPOEL (PLL-DIMBAAR) PLL36
FER00386 | Ferwerderadiel | Ferwerd | Ferwert | Foswerterstrjitte |  |  | Gemeente Ferwerderadiel | Gemeente Ferwerderadiel | Liander | Onbekend | Lengte: 1 | Overig | Thermisch verzinkt |  | 5,5m Therm. verzinkt | R7035 Lichtgrijs | 5.5 | 183812 | 594552 |  | 1987-12-11 | 2008-09-04 | FER00386 | FGS224 | 29.5 | 2004-10-01 |  | FER00386 | PH PLL 36W 830 2G11 4P XTRA | 830 | 2015-11-17 | 2021-09-26 | 25 | FER00386 | 44=SMOORSPOEL (PLL-DIMBAAR) PLL36
FER00388 | Ferwerderadiel | Ferwerd | Ferwert | Foswerterstrjitte |  |  | Gemeente Ferwerderadiel | Gemeente Ferwerderadiel | Liander | Onbekend | Lengte: 1 | Overig | Thermisch verzinkt |  | 5,5m Therm. verzinkt | R7035 Lichtgrijs | 5.5 | 183862 | 594578 |  | 1988-11-16 | 2008-09-04 | FER00388 | FGS224 | 29.5 | 2004-10-01 |  | FER00388 | PH PLL 36W 830 2G11 4P XTRA | 830 | 2015-11-17 | 2021-09-26 | 25 | FER00388 | 44=SMOORSPOEL (PLL-DIMBAAR) PLL36
FER00391 | Ferwerderadiel | Ferwerd | Ferwert | Foswerterstrjitte |  |  | Gemeente Ferwerderadiel | Gemeente Ferwerderadiel | Liander | Onbekend | Lengte: 1 | Overig | Thermisch verzinkt |  | 5,5m Therm. verzinkt | R7035 Lichtgrijs | 5.5 | 183945 | 594576 |  | 1987-12-11 | 2008-09-04 | FER00391 | FGS224 | 29.5 | 2004-10-01 |  | FER00391 | PH PLL 36W 830 2G11 4P XTRA | 830 | 2015-11-17 | 2021-09-26 | 25 | FER00391 | 44=SMOORSPOEL (PLL-DIMBAAR) PLL36
FER00392 | Ferwerderadiel | Ferwerd | Ferwert | Foswerterstrjitte |  |  | Gemeente Ferwerderadiel | Gemeente Ferwerderadiel | Liander | Onbekend | Lengte: 1 | Overig | Thermisch verzinkt |  | 5,5m Therm. verzinkt | R7035 Lichtgrijs | 5.5 | 183974 | 594577 |  | 1990-08-02 | 2008-09-04 | FER00392 | FGS224 | 29.5 | 2004-10-01 |  | FER00392 | PH PLL 36W 830 2G11 4P XTRA | 830 | 2015-11-17 | 2021-09-26 | 25 | FER00392 | 44=SMOORSPOEL (PLL-DIMBAAR) PLL36
FER00393 | Ferwerderadiel | Ferwerd | Ferwert | Foswerterstrjitte |  |  | Gemeente Ferwerderadiel | Gemeente Ferwerderadiel | Liander | Onbekend | Lengte: 1 | Overig | Thermisch verzinkt |  | 5,5m Therm. verzinkt | R7035 Lichtgrijs | 5.5 | 184006 | 594582 |  | 1991-02-27 | 2008-09-04 | FER00393 | FGS224 | 29.5 | 2004-10-01 |  | FER00393 | PH PLL 36W 830 2G11 4P XTRA | 830 | 2015-11-16 | 2021-09-25 | 25 | FER00393 | 44=SMOORSPOEL (PLL-DIMBAAR) PLL36
FER00395 | Ferwerderadiel | Ferwerd | Ferwert | Foswerterstrjitte |  |  | Gemeente Ferwerderadiel | Gemeente Ferwerderadiel | Liander | Onbekend | Lengte: 1 | Overig | Thermisch verzinkt |  | 5,5m Therm. verzinkt | R7035 Lichtgrijs | 5.5 | 184058 | 594599 |  | 1987-12-11 | 2008-09-04 | FER00395 | FGS224 | 29.5 | 2004-10-01 |  | FER00395 | PH PLL 36W 830 2G11 4P XTRA | 830 | 2015-11-16 | 2021-09-25 | 25 | FER00395 | 44=SMOORSPOEL (PLL-DIMBAAR) PLL36
FER00403 | Ferwerderadiel | Ferwerd | Ferwert | Kleasterwei |  |  | Gemeente Ferwerderadiel | Gemeente Ferwerderadiel | Liander | Onbekend | Lengte: 1 | Overig | Thermisch verzinkt |  | 5,5m Therm. verzinkt | R7035 Lichtgrijs | 5.5 | 184166 | 594543 |  | 1988-11-14 | 2008-09-04 | FER00403 | FGS224 | 29.5 | 2004-10-01 |  | FER00403 | PH PLL 36W 830 2G11 4P XTRA | 830 | 2015-11-17 | 2021-09-26 | 25 | FER00403 | 44=SMOORSPOEL (PLL-DIMBAAR) PLL36
FER00404 | Ferwerderadiel | Ferwerd | Ferwert | Kleasterwei |  |  | Gemeente Ferwerderadiel | Gemeente Ferwerderadiel | Liander | Onbekend | Lengte: 1 | Overig | Thermisch verzinkt |  | 5,5m Therm. verzinkt | R7035 Lichtgrijs | 5.5 | 184174 | 594516 |  | 1988-11-14 | 2008-09-04 | FER00404 | FGS224 | 29.5 | 2004-10-01 |  | FER00404 | PH PLL 36W 830 2G11 4P XTRA | 830 | 2015-11-17 | 2021-09-26 | 25 | FER00404 | 44=SMOORSPOEL (PLL-DIMBAAR) PLL36
FER00419 | Ferwerderadiel | Ferwerd | Ferwert | Prof. Heymansstraat |  |  | Gemeente Ferwerderadiel | Gemeente Ferwerderadiel | Liander | Onbekend | Lengte: 1 | Overig | Thermisch verzinkt |  | 5,5m Therm. verzinkt | R7035 Lichtgrijs | 5.5 | 184435 | 594788 |  | 1988-11-15 | 2008-09-04 | FER00419 | FGS224 | 29.5 | 2004-10-01 |  | FER00419 | PH PLL 36W 830 2G11 4P XTRA | 830 | 2015-11-16 | 2021-09-25 | 25 | FER00419 | 44=SMOORSPOEL (PLL-DIMBAAR) PLL36
FER00432 | Ferwerderadiel | Ferwerd | Ferwert | Stationsstraat |  |  | Gemeente Ferwerderadiel | Gemeente Ferwerderadiel | Liander | Onbekend | Lengte: 1 | Overig | Thermisch verzinkt |  | 5,5m Therm. verzinkt | R7035 Lichtgrijs | 5.5 | 184171 | 594699 |  | 1988-11-14 | 2008-09-04 | FER00432 | FGS224 | 29.5 | 2004-10-01 |  | FER00432 | PH PLL 36W 830 2G11 4P XTRA | 830 | 2015-11-16 | 2021-09-25 | 25 | FER00432 | 44=SMOORSPOEL (PLL-DIMBAAR) PLL36
FER00437 | Ferwerderadiel | Ferwerd | Ferwert | Gasthuisstraat |  |  | Gemeente Ferwerderadiel | Gemeente Ferwerderadiel | Liander | Onbekend | Lengte: 1 | Overig | Thermisch verzinkt |  | 5,5m Therm. verzinkt | R7035 Lichtgrijs | 5.5 | 184327 | 594651 |  | 1988-11-15 | 2008-09-04 | FER00437 | FGS224 | 29.5 | 2004-10-01 |  | FER00437 | PH PLL 36W 830 2G11 4P XTRA | 830 | 2015-11-16 | 2021-09-25 | 25 | FER00437 | 44=SMOORSPOEL (PLL-DIMBAAR) PLL36
FER00441 | Ferwerderadiel | Ferwerd | Ferwert | Havenstraat |  |  | Gemeente Ferwerderadiel | Gemeente Ferwerderadiel | Liander | Onbekend | Lengte: 1 | Overig | Thermisch verzinkt |  | 5,5m Therm. verzinkt | R7035 Lichtgrijs | 5.5 | 184314 | 594757 |  | 1988-11-15 | 2008-09-04 | FER00441 | FGS224 | 29.5 | 2004-10-01 |  | FER00441 | PH PLL 36W 830 2G11 4P XTRA | 830 | 2015-11-16 | 2021-09-25 | 25 | FER00441 | 44=SMOORSPOEL (PLL-DIMBAAR) PLL36
FER00442 | Ferwerderadiel | Ferwerd | Ferwert | Havenstraat |  |  | Gemeente Ferwerderadiel | Gemeente Ferwerderadiel | Liander | Onbekend | Lengte: 1 | Overig | Thermisch verzinkt |  | 5,5m Therm. verzinkt | R7035 Lichtgrijs | 5.5 | 184283 | 594759 |  | 1988-11-16 | 2008-09-04 | FER00442 | FGS224 | 29.5 | 2004-10-01 |  | FER00442 | PH PLL 36W 830 2G11 4P XTRA | 830 | 2015-11-16 | 2021-09-25 | 25 | FER00442 | 44=SMOORSPOEL (PLL-DIMBAAR) PLL36
FER00443 | Ferwerderadiel | Ferwerd | Ferwert | Havenstraat |  |  | Gemeente Ferwerderadiel | Gemeente Ferwerderadiel | Liander | Onbekend | Lengte: 1 | Overig | Thermisch verzinkt |  | 5,5m Therm. verzinkt | R7035 Lichtgrijs | 5.5 | 184256 | 594768 |  | 1988-11-16 | 2008-09-04 | FER00443 | FGS224 | 29.5 | 2004-10-01 |  | FER00443 | PH PLL 36W 830 2G11 4P XTRA | 830 | 2017-03-02 | 2023-01-10 | 25 | FER00443 | 44=SMOORSPOEL (PLL-DIMBAAR) PLL36
FER00444 | Ferwerderadiel | Ferwerd | Ferwert | Havenstraat |  |  | Gemeente Ferwerderadiel | Gemeente Ferwerderadiel | Liander | Onbekend | Lengte: 1 | Overig | Thermisch verzinkt |  | 5,5m Therm. verzinkt | R7035 Lichtgrijs | 5.5 | 184231 | 594781 |  | 1988-11-16 | 2008-09-04 | FER00444 | INDU 2000 SDN | 29.5 | 2004-10-01 |  | FER00444 | PH PLL 36W 830 2G11 4P XTRA | 830 | 2015-11-16 | 2021-09-25 | 25 | FER00444 | 44=SMOORSPOEL (PLL-DIMBAAR) PLL36
FER00446 | Ferwerderadiel | Ferwerd | Ferwert | Stationsstraat |  |  | Gemeente Ferwerderadiel | Gemeente Ferwerderadiel | Liander | Onbekend | Lengte: 1 | Overig | Thermisch verzinkt |  | 5,5m Therm. verzinkt | R7035 Lichtgrijs | 5.5 | 184349 | 594610 |  | 1988-11-14 | 2008-09-04 | FER00446 | FGS224 | 29.5 | 2004-10-01 |  | FER00446 | PH PLL 36W 830 2G11 4P XTRA | 830 | 2015-11-16 | 2021-09-25 | 25 | FER00446 | 44=SMOORSPOEL (PLL-DIMBAAR) PLL36
FER00447 | Ferwerderadiel | Ferwerd | Ferwert | Stationsstraat |  |  | Gemeente Ferwerderadiel | Gemeente Ferwerderadiel | Liander | Onbekend | Lengte: 1 | Overig | Thermisch verzinkt |  | 5,5m Therm. verzinkt | R7035 Lichtgrijs | 5.5 | 184316 | 594623 |  | 1988-11-14 | 2008-09-04 | FER00447 | FGS224 | 29.5 | 2004-10-01 |  | FER00447 | PH PLL 36W 830 2G11 4P XTRA | 830 | 2015-11-16 | 2021-09-25 | 25 | FER00447 | 44=SMOORSPOEL (PLL-DIMBAAR) PLL36
FER00448 | Ferwerderadiel | Ferwerd | Ferwert | Stationsstraat |  |  | Gemeente Ferwerderadiel | Gemeente Ferwerderadiel | Liander | Onbekend | Lengte: 1 | Overig | Thermisch verzinkt |  | 5,5m Therm. verzinkt | R7035 Lichtgrijs | 5.5 | 184283 | 594631 |  | 1988-11-25 | 2008-09-04 | FER00448 | FGS224 | 29.5 | 2004-10-01 |  | FER00448 | PH PLL 36W 830 2G11 4P XTRA | 830 | 2015-11-16 | 2021-09-25 | 25 | FER00448 | 44=SMOORSPOEL (PLL-DIMBAAR) PLL36
FER00449 | Ferwerderadiel | Ferwerd | Ferwert | Stationsstraat |  |  | Gemeente Ferwerderadiel | Gemeente Ferwerderadiel | Liander | Onbekend | Lengte: 1 | Overig | Thermisch verzinkt |  | 5,5m Therm. verzinkt | R7035 Lichtgrijs | 5.5 | 184254 | 594633 |  | 1988-11-14 | 2008-09-04 | FER00449 | FGS224 | 29.5 | 2004-10-01 |  | FER00449 | PH PLL 36W 830 2G11 4P XTRA | 830 | 2015-11-16 | 2021-09-25 | 25 | FER00449 | 44=SMOORSPOEL (PLL-DIMBAAR) PLL36
FER00450 | Ferwerderadiel | Ferwerd | Ferwert | Stationsstraat |  |  | Gemeente Ferwerderadiel | Gemeente Ferwerderadiel | Liander | Onbekend | Lengte: 1 | Overig | Thermisch verzinkt |  | 5,5m Therm. verzinkt | R7035 Lichtgrijs | 5.5 | 184233 | 594652 |  | 1988-11-15 | 2008-09-04 | FER00450 | FGS224 | 29.5 | 2004-10-01 |  | FER00450 | PH PLL 36W 830 2G11 4P XTRA | 830 | 2015-11-16 | 2021-09-25 | 25 | FER00450 | 44=SMOORSPOEL (PLL-DIMBAAR) PLL36
FER00451 | Ferwerderadiel | Ferwerd | Ferwert | Stationsstraat |  |  | Gemeente Ferwerderadiel | Gemeente Ferwerderadiel | Liander | Onbekend | Lengte: 1 | Overig | Thermisch verzinkt |  | 5,5m Therm. verzinkt | R7035 Lichtgrijs | 5.5 | 184217 | 594667 |  | 1988-12-14 | 2008-09-04 | FER00451 | FGS224 | 29.5 | 2004-10-01 |  | FER00451 | PH PLL 36W 830 2G11 4P XTRA | 830 | 2015-11-16 | 2021-09-25 | 25 | FER00451 | 44=SMOORSPOEL (PLL-DIMBAAR) PLL36
FER00453 | Ferwerderadiel | Ferwerd | Ferwert | Burmaniastraat |  |  | Gemeente Ferwerderadiel | Gemeente Ferwerderadiel | Liander | Onbekend | Lengte: 1 | Overig | Thermisch verzinkt |  | 5,5m Therm. verzinkt | R7035 Lichtgrijs | 5.5 | 184155 | 594665 |  | 1988-11-14 | 2008-09-04 | FER00453 | FGS224 | 29.5 | 2004-10-01 |  | FER00453 | PH PLL 36W 830 2G11 4P XTRA | 830 | 2015-11-16 | 2021-09-25 | 25 | FER00453 | 44=SMOORSPOEL (PLL-DIMBAAR) PLL36
FER00456 | Ferwerderadiel | Ferwerd | Ferwert | Havenstraat |  |  | Gemeente Ferwerderadiel | Gemeente Ferwerderadiel | Liander | Onbekend | Lengte: 1 | Overig | Thermisch verzinkt |  | 5,5m Therm. verzinkt | R7035 Lichtgrijs | 5.5 | 181149 | 591347 |  | 1988-11-15 | 2008-09-04 | FER00456 | FGS224 | 29.5 | 2004-10-01 |  | FER00456 | PH PLL 36W 830 2G11 4P XTRA | 830 | 2015-11-16 | 2021-09-25 | 25 | FER00456 | 44=SMOORSPOEL (PLL-DIMBAAR) PLL36
FER00514 | Ferwerderadiel | Marrum | Marrum | Stasjonswei |  |  | Gemeente Ferwerderadiel | Gemeente Ferwerderadiel | Liander | Onbekend | Lengte: 1 | Overig | Thermisch verzinkt |  | 5,5m Therm. verzinkt | R7035 Lichtgrijs | 5.5 | 182576 | 593428 |  | 1985-08-30 | 2011-05-13 | FER00514 | FGS224 | 29.5 | 1985-08-30 |  | FER00514 | PH PLL 36W 830 2G11 4P XTRA | 830 | 2015-11-09 | 2021-09-18 | 25 | FER00514 | 44=SMOORSPOEL (PLL-DIMBAAR) PLL36
FER00516 | Ferwerderadiel | Marrum | Marrum | Stasjonswei |  |  | Gemeente Ferwerderadiel | Gemeente Ferwerderadiel | Liander | Onbekend | Lengte: 1 | Overig | Thermisch verzinkt |  | 5,5m Therm. verzinkt | R7035 Lichtgrijs | 5.5 | 182609 | 593464 |  | 1984-01-01 | 2011-05-13 | FER00516 | FGS224 | 29.5 | 1984-01-01 |  | FER00516 | PH PLL 36W 830 2G11 4P XTRA | 830 | 2015-11-09 | 2021-09-18 | 25 | FER00516 | 44=SMOORSPOEL (PLL-DIMBAAR) PLL36
FER00517 | Ferwerderadiel | Marrum | Marrum | Stasjonswei |  |  | Gemeente Ferwerderadiel | Gemeente Ferwerderadiel | Liander | Onbekend | Lengte: 1 | Overig | Thermisch verzinkt |  | 5,5m Therm. verzinkt | R7035 Lichtgrijs | 5.5 | 182654 | 593410 |  | 1988-11-29 | 2011-05-13 | FER00517 | FGS224 | 29.5 | 1988-11-29 |  | FER00517 | PH PLL 36W 830 2G11 4P XTRA | 830 | 2015-11-09 | 2021-09-18 | 25 | FER00517 | 44=SMOORSPOEL (PLL-DIMBAAR) PLL36
FER00535 | Ferwerderadiel | Verspreide huizen Marrum-Weste | Marrum | Miedweg |  |  | Gemeente Ferwerderadiel | Gemeente Ferwerderadiel | Liander | Onbekend | Lengte: 1 | Overig | Thermisch verzinkt |  | 5,5m Therm. verzinkt | R7035 Lichtgrijs | 5.5 | 182798 | 592749 |  | 2012-01-24 |  | FER00535 | FGS224 | 29.5 | 1985-08-30 |  | FER00535 | PH PLL 36W 830 2G11 4P XTRA | 830 | 2015-11-09 | 2021-09-18 | 25 | FER00535 | 44=SMOORSPOEL (PLL-DIMBAAR) PLL36
FER00546 | Ferwerderadiel | Marrum | Marrum | Oudhuisterwegje |  |  | Gemeente Ferwerderadiel | Gemeente Ferwerderadiel | Liander | Onbekend | Lengte: 1 | Overig | Thermisch verzinkt |  | 5,5m Therm. verzinkt | R7035 Lichtgrijs | 5.5 | 182814 | 592947 |  | 1983-01-01 | 2011-05-13 | FER00546 | FGS224 | 29.5 | 1983-01-01 |  | FER00546 | PH PLL 36W 830 2G11 4P XTRA | 830 | 2015-11-09 | 2021-09-18 | 25 | FER00546 | 44=SMOORSPOEL (PLL-DIMBAAR) PLL36
FER00548 | Ferwerderadiel | Marrum | Marrum | Oudhuisterwegje |  |  | Gemeente Ferwerderadiel | Gemeente Ferwerderadiel | Liander | Onbekend | Lengte: 1 | Overig | Thermisch verzinkt |  | 5,5m Therm. verzinkt | R7035 Lichtgrijs | 5.5 | 182895 | 592959 |  | 1986-06-13 | 2011-05-13 | FER00548 | FGS224 | 29.5 | 1986-06-13 |  | FER00548 | PH PLL 36W 830 2G11 4P XTRA | 830 | 2015-11-09 | 2021-09-18 | 25 | FER00548 | 44=SMOORSPOEL (PLL-DIMBAAR) PLL36
FER00577 | Ferwerderadiel | Marrum | Marrum | Trijetunen |  |  | Gemeente Ferwerderadiel | Gemeente Ferwerderadiel | Liander | Onbekend | Lengte: 1 | Overig | Thermisch verzinkt |  | 5,5m Therm. verzinkt | R7035 Lichtgrijs | 5.5 | 182764 | 593105 |  | 1983-01-01 | 2011-05-13 | FER00577 | FGS224 | 29.5 | 1983-01-01 |  | FER00577 | PH PLL 36W 830 2G11 4P XTRA | 830 | 2015-11-06 | 2021-09-15 | 25 | FER00577 | 44=SMOORSPOEL (PLL-DIMBAAR) PLL36
FER00588 | Ferwerderadiel | Marrum | Marrum | Langpaed |  |  | Gemeente Ferwerderadiel | Gemeente Ferwerderadiel | Liander | Onbekend | Lengte: 1 | Overig | Thermisch verzinkt |  | 5,5m Therm. verzinkt | R7035 Lichtgrijs | 5.5 | 182496 | 593149 |  | 1983-01-01 | 2011-05-13 | FER00588 | FGS224 | 29.5 | 1983-01-01 |  | FER00588 | PH PLL 36W 830 2G11 4P XTRA | 830 | 2016-08-11 | 2022-06-21 | 25 | FER00588 | 44=SMOORSPOEL (PLL-DIMBAAR) PLL36
FER00635 | Ferwerderadiel | Hallum | Hallum | Goslinghastraat |  |  | Gemeente Ferwerderadiel | Gemeente Ferwerderadiel | Liander | Onbekend | Lengte: 1 | Overig | Thermisch verzinkt |  | 5,5m Therm. verzinkt | R7035 Lichtgrijs | 5.5 | 181290 | 591075 |  | 1988-11-04 | 2010-06-30 | FER00635 | FGS224 | 29.5 | 2004-11-15 |  | FER00635 | PH PLL 36W 830 2G11 4P XTRA | 830 | 2015-11-09 | 2021-09-18 | 25 | FER00635 | 44=SMOORSPOEL (PLL-DIMBAAR) PLL36
FER00637 | Ferwerderadiel | Hallum | Hallum | Goslinghastraat |  |  | Gemeente Ferwerderadiel | Gemeente Ferwerderadiel | Liander | Onbekend | Lengte: 1 | Overig | Thermisch verzinkt |  | 5,5m Therm. verzinkt | R7035 Lichtgrijs | 5.5 | 181322 | 591056 |  | 1988-11-04 | 2010-06-30 | FER00637 | FGS224 | 29.5 | 2004-11-15 |  | FER00637 | PH PLL 36W 830 2G11 4P XTRA | 830 | 2015-11-09 | 2021-09-18 | 25 | FER00637 | 44=SMOORSPOEL (PLL-DIMBAAR) PLL36
FER00638 | Ferwerderadiel | Hallum | Hallum | Goslinghastraat |  |  | Gemeente Ferwerderadiel | Gemeente Ferwerderadiel | Liander | Onbekend | Lengte: 1 | Overig | Thermisch verzinkt |  | 5,5m Therm. verzinkt | R7035 Lichtgrijs | 5.5 | 181354 | 591035 |  | 1988-11-04 | 2010-06-30 | FER00638 | FGS224 | 29.5 | 2004-11-15 |  | FER00638 | PH PLL 36W 830 2G11 4P XTRA | 830 | 2015-11-09 | 2021-09-18 | 25 | FER00638 | 44=SMOORSPOEL (PLL-DIMBAAR) PLL36
FER00639 | Ferwerderadiel | Hallum | Hallum | It Blikkelân |  |  | Gemeente Ferwerderadiel | Gemeente Ferwerderadiel | Liander | Onbekend | Lengte: 1 | Overig | Thermisch verzinkt |  | 5,5m Therm. verzinkt | R7035 Lichtgrijs | 5.5 | 181392 | 591019 |  | 1988-11-04 | 2010-06-30 | FER00639 | FGS224 | 29.5 | 2004-11-15 |  | FER00639 | PH PLL 36W 830 2G11 4P XTRA | 830 | 2015-11-10 | 2021-09-19 | 25 | FER00639 | 44=SMOORSPOEL (PLL-DIMBAAR) PLL36
FER00641 | Ferwerderadiel | Hallum | Hallum | It Blikkelân |  |  | Gemeente Ferwerderadiel | Gemeente Ferwerderadiel | Liander | Onbekend | Lengte: 1 | Overig | Thermisch verzinkt |  | 5,5m Therm. verzinkt | R7035 Lichtgrijs | 5.5 | 181427 | 591073 |  | 1988-11-04 | 2010-06-30 | FER00641 | FGS224 | 29.5 | 2004-11-15 |  | FER00641 | PH PLL 36W 830 2G11 4P XTRA | 830 | 2015-11-10 | 2021-09-19 | 25 | FER00641 | 44=SMOORSPOEL (PLL-DIMBAAR) PLL36
FER00648 | Ferwerderadiel | Hallum | Hallum | Cannegieterstrjitte |  |  | Gemeente Ferwerderadiel | Gemeente Ferwerderadiel | Liander | Onbekend | Lengte: 1 | Overig | Thermisch verzinkt |  | 5,5m Therm. verzinkt | R7035 Lichtgrijs | 5.5 | 181247 | 591178 |  | 1984-01-01 | 2010-06-30 | FER00648 | FGS224 | 29.5 | 2004-11-15 |  | FER00648 | PH PLL 36W 830 2G11 4P XTRA | 830 | 2015-11-12 | 2021-09-21 | 25 | FER00648 | 44=SMOORSPOEL (PLL-DIMBAAR) PLL36
FER00692 | Ferwerderadiel | Hallum | Hallum | Finne |  |  | Gemeente Ferwerderadiel | Gemeente Ferwerderadiel | Liander | Onbekend | Lengte: 1 | Overig | Thermisch verzinkt |  | 5,5m Therm. verzinkt | R7035 Lichtgrijs | 5.5 | 181641 | 591396 |  | 1984-01-01 | 2010-06-30 | FER00692 | FGS224 | 29.5 | 2004-11-15 |  | FER00692 | PH PLL 36W 830 2G11 4P XTRA | 830 | 2015-11-11 | 2021-09-20 | 25 | FER00692 | 44=SMOORSPOEL (PLL-DIMBAAR) PLL36
FER00694 | Ferwerderadiel | Hallum | Hallum | Finne |  |  | Gemeente Ferwerderadiel | Gemeente Ferwerderadiel | Liander | Onbekend | Lengte: 1 | Overig | Thermisch verzinkt |  | 5,5m Therm. verzinkt | R7035 Lichtgrijs | 5.5 | 181695 | 591366 |  | 1988-11-02 | 2010-06-30 | FER00694 | FGS224 | 29.5 | 2004-11-15 |  | FER00694 | PH PLL 36W 830 2G11 4P XTRA | 830 | 2015-11-11 | 2021-09-20 | 25 | FER00694 | 44=SMOORSPOEL (PLL-DIMBAAR) PLL36
FER00728 | Ferwerderadiel | Hallum | Hallum | Griene dyk |  |  | Gemeente Ferwerderadiel | Gemeente Ferwerderadiel | Liander | Onbekend | Lengte: 1 | Overig | Thermisch verzinkt |  | 5,5m Therm. verzinkt | R7035 Lichtgrijs | 5.5 | 181220 | 591344 |  | 1988-11-01 | 2010-06-30 | FER00728 | FGS224 | 29.5 | 2004-11-15 |  | FER00728 | PH PLL 36W 830 2G11 4P XTRA | 830 | 2015-11-10 | 2021-09-19 | 25 | FER00728 | 44=SMOORSPOEL (PLL-DIMBAAR) PLL36
FER00729 | Ferwerderadiel | Hallum | Hallum | Griene dyk |  |  | Gemeente Ferwerderadiel | Gemeente Ferwerderadiel | Liander | Onbekend | Lengte: 1 | Overig | Thermisch verzinkt |  | 5,5m Therm. verzinkt | R7035 Lichtgrijs | 5.5 | 181252 | 591377 |  | 1988-11-01 | 2010-06-30 | FER00729 | FGS224 | 29.5 | 2004-11-15 |  | FER00729 | PH PLL 36W 830 2G11 4P XTRA | 830 | 2015-11-10 | 2021-09-19 | 25 | FER00729 | 44=SMOORSPOEL (PLL-DIMBAAR) PLL36
FER00731 | Ferwerderadiel | Hallum | Hallum | Griene dyk |  |  | Gemeente Ferwerderadiel | Gemeente Ferwerderadiel | Liander | Onbekend | Lengte: 1 | Overig | Thermisch verzinkt |  | 5,5m Therm. verzinkt | R7035 Lichtgrijs | 5.5 | 181307 | 591412 |  | 1988-11-02 | 2010-06-30 | FER00731 | FGS224 | 29.5 | 2004-11-15 |  | FER00731 | PH PLL 36W 830 2G11 4P XTRA | 830 | 2015-11-10 | 2021-09-19 | 25 | FER00731 | 44=SMOORSPOEL (PLL-DIMBAAR) PLL36
FER00735 | Ferwerderadiel | Reitsum | Reitsum | Flieterpsterdyk |  |  | Gemeente Ferwerderadiel | Gemeente Ferwerderadiel | Liander | Onbekend | Lengte: 1 | Overig | Thermisch verzinkt |  | 5,5m Therm. verzinkt | R7035 Lichtgrijs | 5.5 | 188346 | 592833 |  | 1993-02-24 | 2010-06-23 | FER00735 | FGS224 | 29.5 | 1993-02-24 |  | FER00735 | PH PLL 36W 830 2G11 4P XTRA | 830 | 2015-11-25 | 2021-10-04 | 25 | FER00735 | 44=SMOORSPOEL (PLL-DIMBAAR) PLL36
FER00742 | Ferwerderadiel | Birdaard | Burdaard | Wânswerterdyk |  |  | Gemeente Ferwerderadiel | Gemeente Ferwerderadiel | Liander | Onbekend | Lengte: 1 | Overig | Thermisch verzinkt |  | 5,5m Therm. verzinkt | R7035 Lichtgrijs | 5.5 | 187432 | 589827 |  | 1988-11-17 | 2010-06-23 | FER00742 | FGS224 | 29.5 | 2000-01-01 |  | FER00742 | PH PLL 36W 830 2G11 4P XTRA | 830 | 2015-11-23 | 2021-10-02 | 25 | FER00742 | 44=SMOORSPOEL (PLL-DIMBAAR) PLL36
FER00750 | Ferwerderadiel | Birdaard | Burdaard | Wânswerterdyk |  |  | Gemeente Ferwerderadiel | Gemeente Ferwerderadiel | Liander | Onbekend | Lengte: 1 | Overig | Thermisch verzinkt |  | 5,5m Therm. verzinkt | R7035 Lichtgrijs | 5.5 | 187713 | 589925 |  | 1988-11-17 | 2010-06-23 | FER00750 | FGS224 | 29.5 | 2000-01-01 |  | FER00750 | PH PLL 36W 830 2G11 4P XTRA | 830 | 2015-11-23 | 2021-10-02 | 25 | FER00750 | 44=SMOORSPOEL (PLL-DIMBAAR) PLL36
FER00957 | Ferwerderadiel | Verspreide huizen Hallum | Hallum | Mariëngaarderweg |  |  | Gemeente Ferwerderadiel | Gemeente Ferwerderadiel | Liander | Onbekend | Lengte: 1,5 | Overig | Thermisch verzinkt |  | 8m Therm. verzinkt | R7035 Lichtgrijs | 8 | 179062 | 590039 |  | 1978-01-01 | 2010-06-30 | FER00957 | FGS224 | 29.5 | 2004-11-15 |  | FER00957 | PH PLL 36W 830 2G11 4P XTRA | 830 | 2015-11-12 | 2021-09-21 | 25 | FER00957 | 44=SMOORSPOEL (PLL-DIMBAAR) PLL36
FER00969 | Ferwerderadiel | Hallum | Hallum | De Singel |  |  | Gemeente Ferwerderadiel | Gemeente Ferwerderadiel | Liander | Onbekend |  | Overig | Thermisch verzinkt |  | 3,5m Therm. verzinkt | R7035 Lichtgrijs | 3.5 | 181642 | 590906 |  | 1990-02-20 | 2010-06-30 | FER00969 | INDU 2000 SDN | 29.5 | 2004-11-15 |  | FER00969 | PH PLL 36W 830 2G11 4P XTRA | 830 | 2015-11-09 | 2021-09-18 | 25 | FER00969 | 44=SMOORSPOEL (PLL-DIMBAAR) PLL36
FER00973 | Ferwerderadiel | Hallum | Hallum | De Singel |  |  | Gemeente Ferwerderadiel | Gemeente Ferwerderadiel | Liander | Onbekend |  | Overig | Thermisch verzinkt |  | 3,5m Therm. verzinkt | R7035 Lichtgrijs | 3.5 | 181518 | 590974 |  | 1991-02-27 | 2010-06-30 | FER00973 | INDU 2000 SDN | 29.5 | 2004-11-15 |  | FER00973 | PH PLL 36W 830 2G11 4P XTRA | 830 | 2015-11-09 | 2021-09-18 | 25 | FER00973 | 44=SMOORSPOEL (PLL-DIMBAAR) PLL36
FER00975 | Ferwerderadiel | Hallum | Hallum | De Singel |  |  | Gemeente Ferwerderadiel | Gemeente Ferwerderadiel | Liander | Onbekend |  | Overig | Thermisch verzinkt |  | 3,5m Therm. verzinkt | R7035 Lichtgrijs | 3.5 | 181457 | 591001 |  | 1986-04-10 | 2010-06-30 | FER00975 | INDU 2000 SDN | 29.5 | 2004-11-15 |  | FER00975 | PH PLL 36W 830 2G11 4P XTRA | 830 | 2015-11-09 | 2021-09-18 | 25 | FER00975 | 44=SMOORSPOEL (PLL-DIMBAAR) PLL36
FER00976 | Ferwerderadiel | Hallum | Hallum | De Singel |  |  | Gemeente Ferwerderadiel | Gemeente Ferwerderadiel | Liander | Onbekend |  | Overig | Thermisch verzinkt |  | 3,5m Therm. verzinkt | R7035 Lichtgrijs | 3.5 | 181426 | 591013 |  | 1988-03-17 | 2010-06-30 | FER00976 | INDU 2000 SDN | 29.5 | 2004-11-15 |  | FER00976 | PH PLL 36W 830 2G11 4P XTRA | 830 | 2015-11-09 | 2021-09-18 | 25 | FER00976 | 44=SMOORSPOEL (PLL-DIMBAAR) PLL36
FER01030 | Ferwerderadiel | Ferwerd | Ferwert | Hegebeintumerdyk |  |  | Gemeente Ferwerderadiel | Gemeente Ferwerderadiel | Liander | Onbekend |  | Overig | Thermisch verzinkt |  | 3,5m Therm. verzinkt | R7035 Lichtgrijs | 3.5 | 184537 | 594439 |  | 1990-11-23 | 2008-09-04 | FER01030 | INDU 2000 SDN | 29.5 | 2006-09-27 |  | FER01030 | PH PLL 36W 830 2G11 4P XTRA | 830 | 2015-11-17 | 2021-09-26 | 25 | FER01030 | 44=SMOORSPOEL (PLL-DIMBAAR) PLL36
FER01032 | Ferwerderadiel | Ferwerd | Ferwert | Hegebeintumerdyk |  |  | Gemeente Ferwerderadiel | Gemeente Ferwerderadiel | Liander | Onbekend |  | Overig | Thermisch verzinkt |  | 3,5m Therm. verzinkt | R7035 Lichtgrijs | 3.5 | 184488 | 594477 |  | 1990-09-28 | 2008-09-04 | FER01032 | INDU 2000 SDN | 29.5 | 2004-10-01 |  | FER01032 | PH PLL 36W 830 2G11 4P XTRA | 830 | 2015-11-16 | 2021-09-25 | 25 | FER01032 | 44=SMOORSPOEL (PLL-DIMBAAR) PLL36
FER01052 | Ferwerderadiel |  | Hallum | Doniaweg |  | N357 | Gemeente Ferwerderadiel | Gemeente Ferwerderadiel | Liander | Onbekend | Lengte: 1,5 | Overig | Thermisch verzinkt |  | 8m Therm. verzinkt | R7035 Lichtgrijs | 8 | 180867 | 591343 |  | 1982-01-01 | 2010-06-30 | FER01052 | FGS224 | 29.5 | 2004-11-15 |  | FER01052 | PH PLL 36W 830 2G11 4P XTRA | 830 | 2017-02-10 | 2022-12-21 | 25 | FER01052 | 44=SMOORSPOEL (PLL-DIMBAAR) PLL36
FER01188 | Ferwerderadiel | Ferwerd | Ferwert | De Wynacker |  |  | Gemeente Ferwerderadiel | Gemeente Ferwerderadiel | Liander | Onbekend |  | Overig | Thermisch verzinkt |  | 3,5m Therm. verzinkt | R7035 Lichtgrijs | 3.5 | 184264 | 594476 |  | 1990-09-27 | 2010-06-23 | FER01188 | INDU 2000 SDN | 29.5 | 2004-10-01 |  | FER01188 | PH PLL 36W 830 2G11 4P XTRA | 830 | 2015-11-17 | 2021-09-26 | 25 | FER01188 | 44=SMOORSPOEL (PLL-DIMBAAR) PLL36
FER01200 | Ferwerderadiel |  | Burdaard | Jislumerdyk |  |  | Gemeente Ferwerderadiel | Gemeente Ferwerderadiel | Liander | Onbekend |  | Overig | Thermisch verzinkt |  | 3,5m Therm. verzinkt | R7035 Lichtgrijs | 3.5 | 187832 | 590050 |  | 1988-07-14 | 2010-06-23 | FER01200 | INDU 2000 SDN | 29.5 | 2000-01-01 |  | FER01200 | PH PLL 36W 830 2G11 4P XTRA | 830 | 2015-11-26 | 2021-10-05 | 25 | FER01200 | 44=SMOORSPOEL (PLL-DIMBAAR) PLL36
FER01232 | Ferwerderadiel | Hallum | Hallum | Gedempte Haven |  |  | Gemeente Ferwerderadiel | Gemeente Ferwerderadiel | Liander | Onbekend |  | Overig | Thermisch verzinkt |  | 3,5m Therm. verzinkt | R7035 Lichtgrijs | 3.5 | 181302 | 591182 |  | 1991-11-12 | 2010-06-30 | FER01232 | FGS224 | 29.5 | 2004-11-15 |  | FER01232 | PH PLL 36W 830 2G11 4P XTRA | 830 | 2015-11-10 | 2021-09-19 | 25 | FER01232 | 44=SMOORSPOEL (PLL-DIMBAAR) PLL36
FER01233 | Ferwerderadiel | Hallum | Hallum | Gedempte Haven |  |  | Gemeente Ferwerderadiel | Gemeente Ferwerderadiel | Liander | Onbekend |  | Overig | Thermisch verzinkt |  | 3,5m Therm. verzinkt | R7035 Lichtgrijs | 3.5 | 181325 | 591174 |  | 1991-11-12 | 2010-06-30 | FER01233 | FGS224 | 29.5 | 2004-11-15 |  | FER01233 | PH PLL 36W 830 2G11 4P XTRA | 830 | 2015-11-10 | 2021-09-19 | 25 | FER01233 | 44=SMOORSPOEL (PLL-DIMBAAR) PLL36
FER01234 | Ferwerderadiel | Hallum | Hallum | Gedempte Haven |  |  | Gemeente Ferwerderadiel | Gemeente Ferwerderadiel | Liander | Onbekend |  | Overig | Thermisch verzinkt |  | 3,5m Therm. verzinkt | R7035 Lichtgrijs | 3.5 | 181350 | 591163 |  | 1991-11-13 | 2010-06-30 | FER01234 | FGS224 | 29.5 | 2004-11-15 |  | FER01234 | PH PLL 36W 830 2G11 4P XTRA | 830 | 2015-11-10 | 2021-09-19 | 25 | FER01234 | 44=SMOORSPOEL (PLL-DIMBAAR) PLL36
FER01235 | Ferwerderadiel | Hallum | Hallum | Gedempte Haven |  |  | Gemeente Ferwerderadiel | Gemeente Ferwerderadiel | Liander | Onbekend |  | Overig | Thermisch verzinkt |  | 3,5m Therm. verzinkt | R7035 Lichtgrijs | 3.5 | 181369 | 591150 |  | 1991-11-14 | 2010-06-30 | FER01235 | FGS224 | 29.5 | 2004-11-15 |  | FER01235 | PH PLL 36W 830 2G11 4P XTRA | 830 | 2015-11-10 | 2021-09-19 | 25 | FER01235 | 44=SMOORSPOEL (PLL-DIMBAAR) PLL36
FER01236 | Ferwerderadiel | Hallum | Hallum | Gedempte Haven |  |  | Gemeente Ferwerderadiel | Gemeente Ferwerderadiel | Liander | Onbekend |  | Overig | Thermisch verzinkt |  | 3,5m Therm. verzinkt | R7035 Lichtgrijs | 3.5 | 181388 | 591135 |  | 1991-11-14 | 2010-06-30 | FER01236 | FGS224 | 29.5 | 2004-11-15 |  | FER01236 | PH PLL 36W 830 2G11 4P XTRA | 830 | 2015-11-10 | 2021-09-19 | 25 | FER01236 | 44=SMOORSPOEL (PLL-DIMBAAR) PLL36
FER01237 | Ferwerderadiel | Hallum | Hallum | Gedempte Haven |  |  | Gemeente Ferwerderadiel | Gemeente Ferwerderadiel | Liander | Onbekend |  | Overig | Thermisch verzinkt |  | 3,5m Therm. verzinkt | R7035 Lichtgrijs | 3.5 | 181406 | 591121 |  | 1991-11-14 | 2010-06-30 | FER01237 | FGS224 | 29.5 | 2004-11-15 |  | FER01237 | PH PLL 36W 830 2G11 4P XTRA | 830 | 2016-08-12 | 2022-06-22 | 25 | FER01237 | 44=SMOORSPOEL (PLL-DIMBAAR) PLL36
FER01238 | Ferwerderadiel | Hallum | Hallum | Gedempte Haven |  |  | Gemeente Ferwerderadiel | Gemeente Ferwerderadiel | Liander | Onbekend |  | Overig | Thermisch verzinkt |  | 3,5m Therm. verzinkt | R7035 Lichtgrijs | 3.5 | 181421 | 591110 |  | 1991-11-20 | 2008-09-04 | FER01238 | INDU 2000 SDN | 29.5 | 2004-11-15 |  | FER01238 | PH PLL 36W 830 2G11 4P XTRA | 830 | 2015-11-10 | 2021-09-19 | 25 | FER01238 | 44=SMOORSPOEL (PLL-DIMBAAR) PLL36
FER01239 | Ferwerderadiel | Hallum | Hallum | Gedempte Haven |  |  | Gemeente Ferwerderadiel | Gemeente Ferwerderadiel | Liander | Onbekend |  | Overig | Thermisch verzinkt |  | 3,5m Therm. verzinkt | R7035 Lichtgrijs | 3.5 | 181439 | 591096 |  | 1991-11-25 | 2008-09-04 | FER01239 | INDU 2000 SDN | 29.5 | 2004-11-15 |  | FER01239 | PH PLL 36W 830 2G11 4P XTRA | 830 | 2015-11-10 | 2021-09-19 | 25 | FER01239 | 44=SMOORSPOEL (PLL-DIMBAAR) PLL36
FER00595 | Ferwerderadiel |  | Marrum | Binnepad |  |  | Gemeente Ferwerderadiel | Gemeente Ferwerderadiel | Liander | Onbekend | Lengte: 1 | Overig | Thermisch verzinkt |  | 5,5m Therm. verzinkt | R7035 Lichtgrijs | 5.5 | 182400 | 593296 | fietspad tussen Ljouwerterdyk en Hoge Herenweg | 1983-01-01 | 2011-05-13 | FER00595 | SCHR SINTRA 1 | 61 | 1983-01-01 |  | FER00595 | 50W SON | 220 | 2016-02-18 | 2020-01-14 | 25 | FER00595 | VSA EXC055S50 | 2016-02-18
FER00596 | Ferwerderadiel |  | Marrum | Binnepad |  |  | Gemeente Ferwerderadiel | Gemeente Ferwerderadiel | Liander | Onbekend | Lengte: 1 | Overig | Thermisch verzinkt |  | 5,5m Therm. verzinkt | R7035 Lichtgrijs | 5.5 | 182329 | 593291 | fietspad tussen Ljouwerterdyk en Hoge Herenweg | 1988-01-14 | 2011-05-13 | FER00596 | SCHR SINTRA 1 | 61 | 1988-01-14 |  | FER00596 | 50W SON | 220 | 2012-09-05 | 2016-08-01 | 25 | FER00596 | 11=SMOORSPOEL SON50
FER00107 | Ferwerderadiel | Verspreide huizen Marrum-Weste | Marrum | Hoge Herenweg |  |  | Gemeente Ferwerderadiel | Gemeente Ferwerderadiel | Liander | Onbekend | Lengte: 1 | Overig | Thermisch verzinkt |  | 5,5m Therm. verzinkt | R7035 Lichtgrijs | 5.5 | 182168 | 593473 |  | 1987-09-25 | 2011-11-11 | FER00107 | SGS201 | 50 | 1987-09-25 |  | FER00107 | LAMP OSR SON-E I 50W E27 NAV-E 50W/I | 220 | 2013-11-18 | 2026-10-14 | 22 | FER00107 | 11=SMOORSPOEL SON50
FER01270 | Ferwerderadiel | Verspreide huizen Wanswerd | Wânswert | Bartlehiem F |  |  | Gemeente Ferwerderadiel | Gemeente Ferwerderadiel | Liander | Onbekend | Lengte: 1 | Overig | Thermisch verzinkt |  | 5,5m Therm. verzinkt |  | 5.5 | 185113 | 587744 |  | 1993-06-08 | 2010-06-23 | FER01270 | SGS201 | 50 | 1993-06-08 |  | FER01270 | LAMP OSR SON-E I 50W E27 NAV-E 50W/I | 220 | 2014-11-10 | 2018-10-06 | 25 | FER01270 | 11=SMOORSPOEL SON50
FER00540 | Ferwerderadiel | Verspreide huizen Marrum-Weste | Marrum | Miedweg |  |  | Gemeente Ferwerderadiel | Gemeente Ferwerderadiel | Liander | Onbekend | Lengte: 1 | Overig | Thermisch verzinkt |  | 5,5m Therm. verzinkt | R7035 Lichtgrijs | 5.5 | 182953 | 592619 |  | 1983-01-01 | 2011-05-13 | FER00540 | SCHR SINTRA 1 | 61 | 1983-01-01 |  | FER00540 | PH MST SON-T APIA XTRA 50W E27 | 220 | 2016-08-11 | 2022-06-21 | 25 | FER00540 | 11=SMOORSPOEL SON50
FER01231 | Ferwerderadiel | Verspreide huizen Marrum-Weste | Marrum | Hoge Herenweg |  |  | Gemeente Ferwerderadiel | Gemeente Ferwerderadiel | Liander | Onbekend | Lengte: 1 | Overig | Thermisch verzinkt |  | 5,5m Therm. verzinkt | R7035 Lichtgrijs | 5.5 | 180702 | 592425 |  | 1991-10-04 | 2008-09-04 | FER01231 | SCHR SINTRA 1 | 61 | 2004-09-01 |  | FER01231 | PH MST SON-T APIA XTRA 50W E27 | 220 | 2016-08-11 | 2022-06-21 | 25 | FER01231 | 11=SMOORSPOEL SON50
FER00310 | Ferwerderadiel | Blija | Blije | Voorstraat |  |  | Gemeente Ferwerderadiel | Gemeente Ferwerderadiel | Liander | Onbekend | Lengte: 1,5 | Overig | Thermisch verzinkt |  | 8m Therm. verzinkt | R7035 Lichtgrijs | 8 | 186043 | 596206 |  | 1988-11-18 | 2010-07-07 | FER00310 | SCHR SINTRA 1 | 80 | 1988-11-18 |  | FER00310 | PH MST SON-T APIA XTRA 70W E27 | 220 | 2016-08-11 | 2022-06-21 | 25 | FER00310 | 12=SMOORSPOEL SON70
FER00840 | Ferwerderadiel | Verspreide huizen Birdaard | Burdaard | Hikkaarderdyk |  |  | Gemeente Ferwerderadiel | Gemeente Ferwerderadiel | Liander | Onbekend | Lengte: 1,5 | Overig | Thermisch verzinkt |  | 8m Therm. verzinkt | R7035 Lichtgrijs | 8 | 187721 | 590406 |  | 2000-01-01 | 2010-06-23 | FER00840 | SRM | 74 | 2000-01-01 |  | FER00840 | LAMP SOX 55W BY22 |  | 2012-04-04 | 2021-12-08 | 22 | FER00840 | 21=SPAARLEK SOX35
FER01206 | Ferwerderadiel | Janum | Jannum | Iedyk |  |  | Gemeente Ferwerderadiel | Gemeente Ferwerderadiel | Liander | Onbekend | Lengte: 1,5 | Overig | Thermisch verzinkt |  | 8m Therm. verzinkt | R7035 Lichtgrijs | 8 | 190934 | 592054 |  | 1990-04-12 | 2010-06-23 | FER01206 | SRM | 74 | 2004-05-26 |  | FER01206 | LAMP SOX 55W BY22 |  | 2012-04-04 | 2021-12-08 | 22 | FER01206 | 32=HYBRIDE SCHAKELING SOX55
FER00037 | Ferwerderadiel | Jislum | Jislum | Hikkaarderdyk |  |  | Gemeente Ferwerderadiel | Gemeente Ferwerderadiel | Liander | Onbekend | Lengte: 1,5 | Overig | Thermisch verzinkt |  | 8m Therm. verzinkt | R7035 Lichtgrijs | 8 | 187663 | 591934 |  | 1993-04-08 | 2008-09-04 | FER00037 | SRM | 74 | 2004-02-10 |  | FER00037 | SOX 55W BY22 |  | 2015-11-23 | 2018-10-28 | 25 | FER00037 | 32=HYBRIDE SCHAKELING SOX55
FER00066 | Ferwerderadiel | Ferwerd | Ferwert | Kleasterwei |  |  | Gemeente Ferwerderadiel | Gemeente Ferwerderadiel | Liander | Onbekend | Lengte: 1,5 | Overig | Thermisch verzinkt |  | 8m Therm. verzinkt | R7035 Lichtgrijs | 8 | 184211 | 593885 |  | 1968-01-01 | 2008-09-04 | FER00066 | SRM | 74 | 1968-01-01 |  | FER00066 | SOX 55W BY22 |  | 2015-11-17 | 2018-10-22 | 25 | FER00066 | 21=SPAARLEK SOX35
FER00080 | Ferwerderadiel | Verspreide huizen Hallum | Hallum | Vijfhuisterdijk |  |  | Gemeente Ferwerderadiel | Gemeente Ferwerderadiel | Liander | Onbekend | Lengte: 1,5 | Overig | Thermisch verzinkt |  | 8m Therm. verzinkt | R7035 Lichtgrijs | 8 | 178284 | 590132 |  | 1988-12-01 | 2010-06-30 | FER00080 | FGS224 | 29.5 | 2004-11-15 |  | FER00080 | SOX 55W BY22 | 830 | 2016-02-04 | 2019-01-09 | 25 | FER00080 | 44=SMOORSPOEL (PLL-DIMBAAR) PLL36
FER00885 | Ferwerderadiel | Verspreide huizen Birdaard | Burdaard | Iedyk |  |  | Gemeente Ferwerderadiel | Gemeente Ferwerderadiel | Liander | Onbekend | Lengte: 1,5 | Overig | Thermisch verzinkt |  | 8m Therm. verzinkt | R7035 Lichtgrijs | 8 | 186697 | 590324 |  | 1976-01-01 | 2010-06-23 | FER00885 | SRM | 74 | 2000-01-01 |  | FER00885 | SOX 55W BY22 |  | 2016-08-11 | 2019-07-17 | 25 | FER00885 | 21=SPAARLEK SOX35
FER00886 | Ferwerderadiel | Verspreide huizen Birdaard | Burdaard | Iedyk |  |  | Gemeente Ferwerderadiel | Gemeente Ferwerderadiel | Liander | Onbekend | Lengte: 1,5 | Overig | Thermisch verzinkt |  | 8m Therm. verzinkt | R7035 Lichtgrijs | 8 | 186704 | 590301 |  | 1976-01-01 | 2010-06-23 | FER00886 | SRM | 74 | 2000-01-01 |  | FER00886 | SOX 55W BY22 |  | 2015-11-26 | 2018-10-31 | 25 | FER00886 | 21=SPAARLEK SOX35
FER00887 | Ferwerderadiel | Verspreide huizen Birdaard | Burdaard | Iedyk |  |  | Gemeente Ferwerderadiel | Gemeente Ferwerderadiel | Liander | Onbekend | Lengte: 1,5 | Overig | Thermisch verzinkt |  | 8m Therm. verzinkt | R7035 Lichtgrijs | 8 | 187434 | 590941 |  | 1976-01-01 | 2010-06-23 | FER00887 | SRM | 74 | 2000-01-01 |  | FER00887 | SOX 55W BY22 |  | 2015-11-26 | 2018-10-31 | 25 | FER00887 | 21=SPAARLEK SOX35
FER00888 | Ferwerderadiel | Verspreide huizen Birdaard | Burdaard | Iedyk |  |  | Gemeente Ferwerderadiel | Gemeente Ferwerderadiel | Liander | Onbekend | Lengte: 1,5 | Overig | Thermisch verzinkt |  | 8m Therm. verzinkt | R7035 Lichtgrijs | 8 | 187407 | 590951 |  | 1976-01-01 | 2010-06-23 | FER00888 | SRM | 74 | 2000-01-01 |  | FER00888 | SOX 55W BY22 |  | 2015-11-26 | 2018-10-31 | 25 | FER00888 | 21=SPAARLEK SOX35
FER00917 | Ferwerderadiel | Ferwerd | Ferwert | Hegebeintumerdyk |  |  | Gemeente Ferwerderadiel | Gemeente Ferwerderadiel | Liander | Onbekend | Lengte: 1,5 | Overig | Thermisch verzinkt |  | 8m Therm. verzinkt | R7035 Lichtgrijs | 8 | 184808 | 594505 |  | 1991-05-29 | 2008-09-04 | FER00917 | SRM | 74 | 1991-05-29 |  | FER00917 | SOX 55W BY22 |  | 2015-11-16 | 2018-10-21 | 25 | FER00917 | 32=HYBRIDE SCHAKELING SOX55
FER00958 | Ferwerderadiel | Lichtaard | Lichtaard | Flieterpsterdyk |  |  | Gemeente Ferwerderadiel | Gemeente Ferwerderadiel | Liander | Onbekend | Lengte: 1,5 | Overig | Thermisch verzinkt |  | 8m Therm. verzinkt | R7035 Lichtgrijs | 8 | 189798 | 593294 |  | 1978-01-01 | 2010-06-23 | FER00958 | SRM | 74 | 2004-04-22 |  | FER00958 | SOX 55W BY22 |  | 2015-11-25 | 2018-10-30 | 25 | FER00958 | 32=HYBRIDE SCHAKELING SOX55
FER01128 | Ferwerderadiel | Janum | Jannum | Iedyk |  |  | Gemeente Ferwerderadiel | Gemeente Ferwerderadiel | Liander | Onbekend | Lengte: 1,5 | Overig | Thermisch verzinkt |  | 8m Therm. verzinkt | R7035 Lichtgrijs | 8 | 189629 | 591766 |  | 1980-01-01 | 2010-06-23 | FER01128 | SRM | 74 | 2004-05-26 |  | FER01128 | SOX 55W BY22 |  | 2015-11-25 | 2018-10-30 | 25 | FER01128 | VSA EXC055S50 | 2015-12-28
FER01181 | Ferwerderadiel |  | Hallum | Doniaweg |  | N357 | Gemeente Ferwerderadiel | Gemeente Ferwerderadiel | Liander | Onbekend | Lengte: 1,5 | Overig | Thermisch verzinkt |  | 8m Therm. verzinkt | R7035 Lichtgrijs | 8 | 180526 | 591307 |  | 1985-08-27 | 2008-09-04 | FER01181 | SRM | 74 | 2004-11-15 |  | FER01181 | SOX 55W BY22 |  | 2015-11-12 | 2018-10-17 | 25 | FER01181 | 32=HYBRIDE SCHAKELING SOX55