## Blad1
Gebouw naam | Straat + nr | Bouwlaag / Component locatie | Elementomschrijving | Hoofdelementcode | Elementcode | Subelementcode | Subelementomschrijving | Component omschrijving | Component fabrikant | Component type | Component capaciteit | Component aantal |  | Component bouwjaar | Aanvullende info. |  | kosten prev OH | kosten gemaximaliseerde afkoop
Summa College | Blécourtstraat 1 | Begane grond | Buitenwandopeningen | 31 | 31.32 | 313200 | buitenwandopeningen; gevuld met deuren, schuifdeuren | Schuifdeur | Dorma |  |  | 1 | stuks | 1992 | Hoofdingang buiten
Summa College | Blécourtstraat 1 | Begane grond | Buitenwandopeningen | 31 | 31.32 | 313200 | buitenwandopeningen; gevuld met deuren, schuifdeuren | Schuifdeur | Dorma |  |  | 1 | stuks | 2017 | Hoofdingang binnen
Summa College | Blécourtstraat 1 | Dak | Luchtbehandeling | 57 | 57.21 | 572100 | luchtbehandeling; lokale mechanische afzuiging, afzuiginstallatie | Dakafzuigventilator | Holland Heating | QAV 123 | 0,164 m3/s | 1 | stuks | 2012
Summa College | Blécourtstraat 1 | Dak | Luchtbehandeling | 57 | 57.21 | 572100 | luchtbehandeling; lokale mechanische afzuiging, afzuiginstallatie | Dakafzuigventilator | Holland Heating | V-CDP 165 | 1,111 m3/s | 1 | stuks | 1992
Summa College | Blécourtstraat 1 | Dak | Luchtbehandeling | 57 | 57.21 | 572100 | luchtbehandeling; lokale mechanische afzuiging, afzuiginstallatie | Dakafzuigventilator | Holland Heating | V-CDP 165 | 0,58 m3/s | 1 | stuks | 1992
Summa College | Blécourtstraat 1 | Dak | Luchtbehandeling | 57 | 57.21 | 572100 | luchtbehandeling; lokale mechanische afzuiging, afzuiginstallatie | Dakafzuigventilator | Holland Heating | V-CDP 165 | 0,712 m3/s | 1 | stuks | 1992
Summa College | Blécourtstraat 1 | Kelder | Luchtbehandeling | 57 | 57.71 | 577140 | luchtbehandeling; centraal, luchtbehandelingsinstallatie | Luchtbehandelingskast | Holzkraft | LFS 3 |  | 2 | stuks | 2014
Summa College | Blécourtstraat 1 | Technische ruimte | Luchtbehandeling | 57 | 57.71 | 577140 | luchtbehandeling; centraal, luchtbehandelingsinstallatie | Luchtbehandelingskast | Holland Heating | HHW-BC-1500 D | 2222m3/s | 1 | stuks | 1991
Summa College | Blécourtstraat 1 | Technische ruimte | Luchtbehandeling | 57 | 57.71 | 577140 | luchtbehandeling; centraal, luchtbehandelingsinstallatie | Luchtbehandelingskast | Holland Heating | HHW-BC-2225 D | 4625 m3/s | 1 | stuks | 1991
Summa College | Blécourtstraat 1 | Technische ruimte | Luchtbehandeling | 57 | 57.71 | 577140 | luchtbehandeling; centraal, luchtbehandelingsinstallatie | Luchtbehandelingskast | Holland Heating | HHW-BC-2225 D | 4625 m3/s | 1 | stuks | 1991
Summa College | Blécourtstraat 1 | Dak | Luchtbehandeling | 57 | 57.71 | 577140 | luchtbehandeling; centraal, luchtbehandelingsinstallatie | Luchtbehandelingskast | Systemair | HHCompactR 07.07 |  | 1 | stuks | 2017
Summa College | Blécourtstraat 1 | Kelder | Krachtstroom | 62 | 62.21 | 622120 | krachtstroom; laagspanning, onbewaakt, 220/230 V - 380 V | Krachtgroepenkasten | Abb |  | HS1000A, 21x400V | 1 | stuks | 2017
Summa College | Blécourtstraat 1 | 2e verdieping | Verlichting | 63 | 63.11 | 631110 | verlichting; standaard, onbewaakt, 220/230 V | Lichtgroepenkasten |  |  | 2xHS63A, 43x230V, 1x400V | 1 | stuks | 1992
Summa College | Blécourtstraat 1 | 2e verdieping | Verlichting | 63 | 63.11 | 631110 | verlichting; standaard, onbewaakt, 220/230 V | Lichtgroepenkasten | HH |  | 1xHS63A, 9x230V | 1 | stuks | 1992
Summa College | Blécourtstraat 1 | 1e verdieping | Verlichting | 63 | 63.11 | 631110 | verlichting; standaard, onbewaakt, 220/230 V | Lichtgroepenkasten |  |  | 2xHS63A, 43x230V, 1x400V | 1 | stuks | 1992
Summa College | Blécourtstraat 1 | 1e verdieping | Verlichting | 63 | 63.11 | 631110 | verlichting; standaard, onbewaakt, 220/230 V | Lichtgroepenkasten |  |  | 1xHS63A, 9x230V | 1 | stuks | 1992
Summa College | Blécourtstraat 1 | Kelder | Verlichting | 63 | 63.11 | 631110 | verlichting; standaard, onbewaakt, 220/230 V | Lichtgroepenkasten | HH |  | 1xHS63A, 9x230V | 1 | stuks | 1992
Summa College | Blécourtstraat 1 | Kelder | Verlichting | 63 | 63.11 | 631110 | verlichting; standaard, onbewaakt, 220/230 V | Lichtgroepenkasten | Abb |  | 1xHS63A, 22x230V, 15x400V | 1 | stuks | 2017
Summa College | Blécourtstraat 1 | Technische ruimte | Verlichting | 63 | 63.11 | 631110 | verlichting; standaard, onbewaakt, 220/230 V | Lichtgroepenkasten |  |  | 1xHS63A, 9x230V | 1 | stuks | 1992
Summa College | Blécourtstraat 1 | Technische ruimte | Verlichting | 63 | 63.11 | 631110 | verlichting; standaard, onbewaakt, 220/230 V | Lichtgroepenkasten |  |  | 1xHS500A, 5x400V | 1 | stuks | 1992
Summa College | Blécourtstraat 1 | 3e verdieping TR | Verlichting | 63 | 63.11 | 631110 | verlichting; standaard, onbewaakt, 220/230 V | Lichtgroepenkasten |  |  | 2xHS63A, 43x230V, 1x400V | 1 | stuks | 1992
Summa College | Blécourtstraat 1 | 3e verdieping TR | Verlichting | 63 | 63.11 | 631110 | verlichting; standaard, onbewaakt, 220/230 V | Lichtgroepenkasten | HH |  | 1xHS63A, 12x230V | 1 | stuks | 1992
Summa College | Blécourtstraat 1 | Begane grond | Verlichting | 63 | 63.11 | 631110 | verlichting; standaard, onbewaakt, 220/230 V | Lichtgroepenkasten |  |  | 2xHS63A, 15x230V, 3x400V | 1 | stuks | 1992
Summa College | Blécourtstraat 1 | Begane grond | Verlichting | 63 | 63.11 | 631110 | verlichting; standaard, onbewaakt, 220/230 V | Lichtgroepenkasten | Ab |  | 1xHS63A, 30x230V | 1 | stuks | 2017
Summa College | Blécourtstraat 1 | Begane grond | Verlichting | 63 | 63.11 | 631110 | verlichting; standaard, onbewaakt, 220/230 V | Lichtgroepenkasten | Abb |  | 1xHS125A, 37x230V, 4x400V | 1 | stuks | 2017
Summa College | Blécourtstraat 1 | Begane grond | Verlichting | 63 | 63.11 | 631110 | verlichting; standaard, onbewaakt, 220/230 V | Lichtgroepenkasten | HH |  | 2xHS63A, 42x230V, 1x400V | 1 | stuks | 1992
Summa College | Blécourtstraat 1 | Gehele gebouw | Verlichting | 63 | 63.24 | 632410 | verlichting; calamiteiten, decentraal gevoed, 24 V | Noodverlichtingarmaturen | Philips | DN470B |  | 38 | stuks | 2017
Summa College | Blécourtstraat 1 | Gehele gebouw | Verlichting | 63 | 63.24 | 632410 | verlichting; calamiteiten, decentraal gevoed, 24 V | Noodverlichtingarmaturen | Hertek |  |  | 24 | stuks | 2017
Summa College | Blécourtstraat 1 | Receptie | Beveiliging | 65 | 65.11 | 651110 | beveiliging; brand, detectie en alarmering | Brandmeldinstallatie | Hertek | Penta |  | 1 | stuks | 2017
Summa College | Blécourtstraat 1 | Gehele gebouw | Beveiliging | 65 | 65.13 | 651300 | beveiliging; brand, brandbestrijding | Brandslanghaspels |  |  |  | 13 | stuks | 2017
Summa College | Blécourtstraat 1 | Technische ruimte | Beveiliging | 65 | 65.13 | 651300 | beveiliging; brand, brandbestrijding | Handblusser |  |  |  | 16 | stuks | 2000
Summa College | Blécourtstraat 1 | Kelder | Beveiliging | 65 | 65.21 | 652140 | beveiliging; braak, detectie en alarmering | Inbraakinstallatie | Interlogix | ATS3500A |  | 1 | stuks | 2008
Summa College | Blécourtstraat 1 | Buitenterrein | Beveiliging | 65 | 65.22 | 652220 | beveiliging; braak, toegangscontrole | Elektrische deuropeners | Btcino |  |  | 1 | stuks | 1992
Summa College | Blécourtstraat 1 | Begane grond | Beveiliging | 65 | 65.41 | 654100 | beveiliging; sociale alarmering, nooddetectie; gesloten systemen | Signalering invalidetoiletten |  |  |  | 1 | stuks | 2017
Summa College | Blécourtstraat 1 | Buitenterrein | Terrein | 90 | 90.63 | 906320 | terrein; elektrotechnisch, lichtvoorzieningen | Armaturen buitenverlichting |  |  |  | 12 | stuks | 1992
Summa College | Blécourtstraat 1 | Buitenterrein | Terrein | 90 | 90.63 | 906320 | terrein; elektrotechnisch, lichtvoorzieningen | Armaturen buitenverlichting | Philips |  |  | 3 | stuks | 1992
Summa College | Blécourtstraat 1 | Buitengevel | Terrein | 90 | 90.63 | 906320 | terrein; elektrotechnisch, lichtvoorzieningen | Armaturen buitenverlichting | Philips |  |  | 2 | stuks | 2017
Summa College | Blécourtstraat 1 | Technische ruimte | Warmteopwekking | 51 | 51.21 | 512110 | warmte-opwekking; centraal, gasvormige brandstoffen | Atmosferische gasketels | Remeha | Gas 3D-XR | 345 kW | 1 | stuks | 1991
Summa College | Blécourtstraat 1 | Technische ruimte | Warmteopwekking | 51 | 51.21 | 512110 | warmte-opwekking; centraal, gasvormige brandstoffen | Atmosferische gasketels | Remeha | Gas 3D-HR | 319 kW | 1 | stuks | 1991
Summa College | Blécourtstraat 1 | Technische ruimte | Warmteopwekking | 51 | 51.24 | 512410 | warmte-opwekking; centraal, schoorstenen/kanalen (niet bouwkundig) | Rookgasafvoer ketel 1 |  |  |  | 1 | stuks | 1991
Summa College | Blécourtstraat 1 | Technische ruimte | Warmteopwekking | 51 | 51.24 | 512410 | warmte-opwekking; centraal, schoorstenen/kanalen (niet bouwkundig) | Rookgasafvoer ketel 2 |  |  |  | 1 | stuks | 1991
Summa College | Blécourtstraat 1 | Technische ruimte | Afvoeren | 52 | 52.40 | 524040 | Zetmeelafscheiders | Afscheider | Spirovent | Nb | DN 125 | 1 | stuks | 1991
Summa College | Blécourtstraat 1 | Kelder | Water | 53 | 53.14 | 531400 | water; drinkwater, drukverhoging | Drukverhoging hydrofoorinstallatie 2 pomp | Duijvelaar | 2 pomps |  | 1 | stuks | 2011
Summa College | Blécourtstraat 1 | Begane grond | Water | 53 | 53.21 | 532120 | water; verwarmd tapwater, direct verwarmd met voorraad | Voorraadboilers elektrisch | Daalderop | Close-in | 10 ltr | 1 | stuks | 2007
Summa College | Blécourtstraat 1 | 2W1 | Water | 53 | 53.21 | 532120 | water; verwarmd tapwater, direct verwarmd met voorraad | Voorraadboilers elektrisch | Daalderop | Mono plus koper | 120 ltr | 1 | stuks | 2007
Summa College | Blécourtstraat 1 | 0.23 | Water | 53 | 53.21 | 532120 | water; verwarmd tapwater, direct verwarmd met voorraad | Voorraadboilers elektrisch | Daalderop | Mono plus koper | 120 ltr | 1 | stuks | 2007
Summa College | Blécourtstraat 1 | 0.23 | Water | 53 | 53.21 | 532120 | water; verwarmd tapwater, direct verwarmd met voorraad | Voorraadboilers elektrisch | Daalderop | Duo koper | 120 ltr | 1 | stuks | 2007
Summa College | Blécourtstraat 1 | Gehele gebouw | Gassen | 54 | 54.10 | 541010 | gassen; brandstof, algemeen (verzamelniveau) | Leidingen brandstofinstallatie: gas, kunststof / metaal |  | gasleiding |  | 1 | stuks | 1992
Summa College | Blécourtstraat 1 | Serverruimte | Koude-opwekking en distributie | 55 | 55.12 | 551200 | koude-opwekking; lokaal, splitsystemen | Splitsysteem serverruimte | Haier | Nb | Nb | 1 | stuks | 2017
Summa College | Blécourtstraat 1 | Dak | Koude-opwekking en distributie | 55 | 55.20 | 552040 | koude-opwekking; centraal, algemeen (verzamelniveau) | Warmtepomp | Clint | CHA/K/WP 906P SL |  | 1 | stuks | 2017
Summa College | Blécourtstraat 1 | Technische ruimte | Koude-opwekking en distributie | 55 | 55.31 | 553170 | koude-opwekking; distributie, distributiesystemen | Expansievoorzieningen koudedistributie, drukvat | Nb |  | 1200 liter | 1 | stuks | 2017
Summa College | Blécourtstraat 1 | Technische ruimte | Warmtedistributie | 56 | 56.10 | 561030 | warmtedistributie; water, algemeen (verzamelniveau) | Expansievoorzieningen cv-installatie, drukvat | Flamco | Flexcon 80/0,5 | 80 L | 1 | stuks | 2017 | Expansievat gkw
Summa College | Blécourtstraat 1 | Technische ruimte | Warmtedistributie | 56 | 56.10 | 561030 | warmtedistributie; water, algemeen (verzamelniveau) | Expansievoorzieningen cv-installatie, drukvat | Flamco | Flexcon 200/0,75 | 200 L | 1 | stuks | 2010 | Expansievat CV-installatie 200 liter
Summa College | Blécourtstraat 1 | Technische ruimte | Warmtedistributie | 56 | 56.10 | 561030 | warmtedistributie; water, algemeen (verzamelniveau) | Expansievoorzieningen cv-installatie, drukvat | Flamco | Flexcon 18/1 | 18 L | 1 | stuks | 2014 | Expansievat ketel 1
Summa College | Blécourtstraat 1 | Technische ruimte | Warmtedistributie | 56 | 56.10 | 561020 | warmtedistributie; water, algemeen (verzamelniveau) | Verdeler/verzamelaar cv-installatie |  |  |  | 1 | stuks | 1992 | Verdelers/verzamelaars cv-installatie 8 groepen
Summa College | Blécourtstraat 1 | Technische ruimte | Warmtedistributie | 56 | 56.10 | 561020 | warmtedistributie; water, algemeen (verzamelniveau) | Verdeler/verzamelaar cv-installatie |  |  |  | 1 | stuks | 2017 | Verdelers/verzamelaars gkw 5 groepen
Summa College | Blécourtstraat 1 | Technische ruimte | Warmtedistributie | 56 | 56.10 | 561030 | warmtedistributie; water, algemeen (verzamelniveau) | Expansievoorzieningen cv-installatie, drukvat | Flamco | Flexcon 18/1 | 18 L | 1 | stuks | 2014 | Expansievat ketel 2
Summa College | Blécourtstraat 1 | Gehele gebouw | Warmtedistributie | 56 | 56.11 | 561110 | warmtedistributie; water, radiatorsystemen | Radiatoren | Diverse | Diverse |  | 4030 | m2 BVO |  | Aantal op basis van aantal m2 BVO
Summa College | Blécourtstraat 1 | Dak | Centrale Elektrotechnische Voorz. | 61 | 61.71 | 617100 | centrale elektrotechnische voorz.; bliksemafleiding | Bliksembeveiliging | Diverse | Diverse |  | 1252 | m2 BVO |  | Aantal op basis van aantal m2 Dakoppervlak
Summa College | Blécourtstraat 1 | Gehele gebouw | Verlichting | 63 | 63.11 | 631130 | verlichting; standaard, onbewaakt, 220/230 V | Verlichtingsarmaturen | Diverse | Diverse |  | 4030 | m2 BVO |  | Aantal op basis van aantal m2 BVO
Summa College | Blécourtstraat 1 | Gehele gebouw | Warmtedistributie | 56 | 56.10 | 561060 | warmtedistributie; water, algemeen (verzamelniveau) | Veldapparatuur | Diverse | Diverse |  | 4030 | m2 BVO |  | Aantal op basis van aantal m2 BVO
Summa College | Blécourtstraat 1 | Gehele gebouw | Koude-opwekking en distributie | 55 | 55.31 | 553180 | koude-opwekking; distributie, distributiesystemen | Veldapparatuur | Diverse | Diverse |  | 4030 | m2 BVO |  | Aantal op basis van aantal m2 BVO
Summa College | Blécourtstraat 1 | Gehele gebouw | Gebouwbeheervoorz. | 67 | 67.34 | 673400 | gebouwbeheervoorz.; reg. klimaat en sanitair (op afstand), geïntegreerde systemen | Gebouwbeheersysteem | Priva | Diverse |  | 4030 | m2 BVO |  | Aantal op basis van aantal m2 BVO
Summa College | Croy 49 | Kantoor | Centrale Elektrotechnische Voorz. | 61 | 61.51 | 615120 | centrale elektrotechnische voorz.; energie, laagspanning, lager dan 1 Kv en hoger dan 100 V | (Hoofd)verdeelinrichtingen | Holec |  | 2x400V, 28x230V, HS? | 1 | stuks | 0
Summa College | Croy 49 | Garage | Centrale Elektrotechnische Voorz. | 61 | 61.51 | 615120 | centrale elektrotechnische voorz.; energie, laagspanning, lager dan 1 Kv en hoger dan 100 V | (Hoofd)verdeelinrichtingen | ABB |  | 5x400V, 14x230V, HS 63A | 1 | stuks | 2013
Summa College | Croy 49 | Algemeen | Verlichting | 63 | 63.24 | 632410 | verlichting; calamiteiten, decentraal gevoed, 24 V | Noodverlichtingarmaturen |  |  |  | 1 | stuks | 0
Summa College | Croy 49 | Algemeen | Verlichting | 63 | 63.24 | 632410 | verlichting; calamiteiten, decentraal gevoed, 24 V | Noodverlichtingarmaturen |  |  |  | 7 | stuks | 0
Summa College | Croy 49 | Algemeen | Verlichting | 63 | 63.54 | 635410 | verlichting; calamiteiten, centraal gevoed, 24 V | Noodverlichtingsarmaturen |  |  |  | 4 | stuks | 0
Summa College | Croy 49 | Naast rolpoort | Communicatie | 64 | 64.22 | 642210 | communicatie; overdracht van geluid/spraak, intercom | Intercominstallaties |  |  |  | 1 | stuks | 0
Summa College | Croy 49 | Algemeen | Communicatie | 64 | 64.31 | 643110 | communicatie; overdracht van beelden, gesloten televisiecircuits | Cctv-buitencamera`s |  |  |  | 1 | stuks | 0 | 1x camera buiten
Summa College | Croy 49 | Algemeen | Communicatie | 64 | 64.31 | 643110 | communicatie; overdracht van beelden, gesloten televisiecircuits | Cctv-binnencamera`s |  |  |  | 1 | stuks | 0 | 1x camera binnen
Summa College | Croy 49 | Algemeen | Beveiliging | 65 | 65.13 | 651300 | beveiliging; brand, brandbestrijding | Brandslanghaspels | Ajax |  |  | 2 | stuks | 0 | 1x Garage, 1x Kantine
Summa College | Croy 49 | Patchruimte kantoor | Beveiliging | 65 | 65.21 | 652140 | beveiliging; braak, detectie en alarmering | Inbraakinstallatie |  |  |  | 1 | stuks | 0 | Centrale, PIR: 14
Summa College | Croy 49 | Garage | Terrein | 90 | 90.34 | 903400 | terrein; omheiningen, toegangen | Rolpoort | Dítec | UST 1KL |  | 2 | stuks | 2009
Summa College | Croy 49 | Garage | Warmteopwekking | 51 | 51.11 | 511110 | warmte-opwekking; lokaal, gasvormige brandstoffen | Luchtverhitters |  |  | 20kW | 1 | stuks | 0 | Gasheater
Summa College | Croy 49 | Kelder | Warmteopwekking | 51 | 51.21 | 512110 | warmte-opwekking; centraal, gasvormige brandstoffen | Atmosferische gasketels | Remeha | Quinta 85 | 85kW | 1 | stuks | 2009 | CV-ketel HR wandopstelling
Summa College | Croy 49 | Gehele gebouw | Gassen | 54 | 54.10 | 541010 | gassen; brandstof, algemeen (verzamelniveau) | Leidingen brandstofinstallatie: gas, kunststof / metaal |  | gasleiding |  | 1 | stuks
Summa College | Croy 49 | Werkplaats | Water | 53 | 53.21 | 532120 | water; verwarmd tapwater, direct verwarmd met voorraad | Voorraadboilers elektrisch |  |  | 50 ltr | 1 | stuks | 2017
Summa College | Croy 49 | Keuken 1e verd. | Water | 53 | 53.21 | 532120 | water; verwarmd tapwater, direct verwarmd met voorraad | Voorraadboilers elektrisch | Handifiks | 01/st-I | 10 ltr | 1 | stuks | 0
Summa College | Croy 49 | Dak | Koude-opwekking en distributie | 55 | 55.12 | 551200 | koude-opwekking; lokaal, splitsystemen | Splitsysteem enkelvoudig binnenunit | LG | Neo Plasma |  | 5 | stuks | 2009
Summa College | Croy 49 | Dak | Koude-opwekking en distributie | 55 | 55.12 | 551200 | koude-opwekking; lokaal, splitsystemen | Splitsysteem enkelvoudig buitenunit | LG | AKKW186D1 | 4kW | 1 | stuks | 2009 | R410A - 1,5kg T.b.v. 1 binnenunit
Summa College | Croy 49 | Dak | Koude-opwekking en distributie | 55 | 55.12 | 551200 | koude-opwekking; lokaal, splitsystemen | Splitsysteem enkelvoudig buitenunit | LG | A2UH146FAO | 4,2kW | 1 | stuks | 2009 | R410A - 1,1kg T.b.v. 2 binnenunit
Summa College | Croy 49 | Dak | Koude-opwekking en distributie | 55 | 55.12 | 551200 | koude-opwekking; lokaal, splitsystemen | Splitsysteem enkelvoudig buitenunit | LG | A2UH146FAO | 4,2kW | 1 | stuks | 2009 | R410A - 1,1kg T.b.v. 2 binnenunit
Summa College | Croy 49 | Gehele gebouw | Koude-opwekking en distributie | 55 | 55.12 | 551200 | koude-opwekking; lokaal, splitsystemen | Splitsysteem multisplit binnenunit | Toshiba | RAS-810N3KV2-E1 | 2,9kW | 9 | stuks | 0
Summa College | Croy 49 | Dak | Koude-opwekking en distributie | 55 | 55.12 | 551200 | koude-opwekking; lokaal, splitsystemen | Splitsysteem multisplit buitenunit | Toshiba | RAS-2M1853AV-E | 2,7kW | 1 | stuks | 2017 | R410A - 1,32kg T.b.v. 2 binnenunits
Summa College | Croy 49 | Dak | Koude-opwekking en distributie | 55 | 55.12 | 551200 | koude-opwekking; lokaal, splitsystemen | Splitsysteem multisplit buitenunit | Toshiba | RAS-3M1853AV | 2,9kW | 1 | stuks | 2017 | R410A - 1,5kg T.b.v. 3 binnenunits
Summa College | Croy 49 | Dak | Koude-opwekking en distributie | 55 | 55.12 | 551200 | koude-opwekking; lokaal, splitsystemen | Splitsysteem multisplit buitenunit | Toshiba | RAS-2M1853AV-E | 2,7kW | 1 | stuks | 2017 | R410A - 1,32kg T.b.v. 2 binnenunits
Summa College | Croy 49 | Kelder | Warmtedistributie | 56 | 56.10 | 561030 | warmtedistributie; water, algemeen (verzamelniveau) | Expansievoorzieningen cv-installatie, drukvat | Flamco | Flexcon | 35 l | 1 | stuks | 2009 | Expansievat
Summa College | Croy 49 | Entre | Warmtedistributie | 56 | 56.12 | 561200 | warmtedistributie; water, convectorsystemen | Convector | Jaga |  |  | 1 | stuks | 0
Summa College | Croy 49 | Gehele gebouw | Warmtedistributie | 56 | 56.11 | 561110 | warmtedistributie; water, radiatorsystemen | Radiatoren | Diverse | Diverse |  | 2390 | m2 BVO |  | Aantal op basis van aantal m2 BVO
Summa College | Croy 49 | Gehele gebouw | Verlichting | 63 | 63.11 | 631130 | verlichting; standaard, onbewaakt, 220/230 V | Verlichtingsarmaturen | Diverse | Diverse |  | 2390 | m2 BVO |  | Aantal op basis van aantal m2 BVO
Summa College | Croy 49 | Gehele gebouw | Warmtedistributie | 56 | 56.10 | 561060 | warmtedistributie; water, algemeen (verzamelniveau) | Veldapparatuur | Diverse | Diverse |  | 2390 | m2 BVO |  | Aantal op basis van aantal m2 BVO
Summa College | Croy 49 | Gehele gebouw | Koude-opwekking en distributie | 55 | 55.31 | 553180 | koude-opwekking; distributie, distributiesystemen | Veldapparatuur | Diverse | Diverse |  | 2390 | m2 BVO |  | Aantal op basis van aantal m2 BVO
Summa College | Croy 49 | Gehele gebouw | Gebouwbeheervoorz. | 67 | 67.34 | 673400 | gebouwbeheervoorz.; reg. klimaat en sanitair (op afstand), geïntegreerde systemen | Gebouwbeheersysteem | Priva | Diverse |  | 2390 | m2 BVO |  | Aantal op basis van aantal m2 BVO
Summa College | Furkapas 1 | Dak | Luchtbehandeling | 57 | 57.21 | 572100 | luchtbehandeling; lokale mechanische afzuiging, afzuiginstallatie | Dakafzuigventilator | StorkAir | VDA355/6D+WS | 0,36 kW | 1 | stuks | 2009
Summa College | Furkapas 1 | Dak | Luchtbehandeling | 57 | 57.21 | 572100 | luchtbehandeling; lokale mechanische afzuiging, afzuiginstallatie | Pijpventilator | StorkAir |  | D200 | 1 | stuks | 2009
Summa College | Furkapas 1 | 0E3 | Luchtbehandeling | 57 | 57.31 | 573110 | luchtbehandeling; centrale mechanische afzuiging, afzuiginstallatie | Centrale mechanische afzuiginstallatie | JE Stork Air | WHR 930 |  | 1 | stuks | 2009
Summa College | Furkapas 1 | Dak magazijn | Luchtbehandeling | 57 | 57.41 | 574110 | luchtbehandeling; lokale mechanische ventilatie, ventilatie-installatie | Dakventilator | JE Stork Air | VDA280/6 EC+WS | 0,15 kW | 1 | stuks | 2009
Summa College | Furkapas 1 | Dak | Luchtbehandeling | 57 | 57.71 | 577140 | luchtbehandeling; centraal, luchtbehandelingsinstallatie | Luchtbehandelingskast | GEA HAppel |  | 7200 m3/h | 1 | stuks | 2009 | West
Summa College | Furkapas 1 | Dak | Luchtbehandeling | 57 | 57.71 | 577140 | luchtbehandeling; centraal, luchtbehandelingsinstallatie | Luchtbehandelingskast | GEA HAppel |  | 6800 m3/h | 1 | stuks | 2009 | West
Summa College | Furkapas 1 | BG trappenhuis centraal | Centrale Elektrotechnische Voorz. | 61 | 61.51 | 615120 | centrale elektrotechnische voorz.; energie, laagspanning, lager dan 1 Kv en hoger dan 100 V | (Hoofd)verdeelinrichtingen | Schneider Electric |  | 4x400V, 48x230V, HS 125A | 1 | stuks | 2009
Summa College | Furkapas 1 | 1e verdieping trappenhuis centraal | Centrale Elektrotechnische Voorz. | 61 | 61.51 | 615120 | centrale elektrotechnische voorz.; energie, laagspanning, lager dan 1 Kv en hoger dan 100 V | (Hoofd)verdeelinrichtingen | Schneider Electric |  | 1x400V, 36x230V, HS 125A | 1 | stuks | 2009
Summa College | Furkapas 1 | 2e verdieping trappenhuis centraal | Centrale Elektrotechnische Voorz. | 61 | 61.51 | 615120 | centrale elektrotechnische voorz.; energie, laagspanning, lager dan 1 Kv en hoger dan 100 V | (Hoofd)verdeelinrichtingen | Schneider Electric |  | 1x400V, 47x230V, HS 125A | 1 | stuks | 2009
Summa College | Furkapas 1 | 0E3 | Centrale Elektrotechnische Voorz. | 61 | 61.51 | 615120 | centrale elektrotechnische voorz.; energie, laagspanning, lager dan 1 Kv en hoger dan 100 V | (Hoofd)verdeelinrichtingen | Schneider Electric |  | TEKENINGEN | 1 | stuks | 2009
Summa College | Furkapas 1 | 0E3 | Centrale Elektrotechnische Voorz. | 61 | 61.51 | 615120 | centrale elektrotechnische voorz.; energie, laagspanning, lager dan 1 Kv en hoger dan 100 V | (Hoofd)verdeelinrichtingen | Schneider Electric |  | FOTO | 1 | stuks | 2009
Summa College | Furkapas 1 | Magazijn | Centrale Elektrotechnische Voorz. | 61 | 61.51 | 615120 | centrale elektrotechnische voorz.; energie, laagspanning, lager dan 1 Kv en hoger dan 100 V | (Hoofd)verdeelinrichtingen | Schneider Electric |  | 4x400V, 6x230V, HS 63A | 1 | stuks | 2009
Summa College | Furkapas 1 | 2e verdieping | Verlichting | 63 | 63.24 | 632410 | verlichting; calamiteiten, decentraal gevoed, 24 V | Noodverlichtingarmaturen |  |  |  | 5 | stuks | 2009
Summa College | Furkapas 1 | BG | Verlichting | 63 | 63.24 | 632410 | verlichting; calamiteiten, decentraal gevoed, 24 V | Noodverlichtingarmaturen |  |  |  | 18 | stuks | 2009
Summa College | Furkapas 1 | 1e verdieping | Verlichting | 63 | 63.24 | 632410 | verlichting; calamiteiten, decentraal gevoed, 24 V | Noodverlichtingarmaturen |  |  |  | 8 | stuks | 2009
Summa College | Furkapas 1 | Gehele gebouw | Beveiliging | 65 | 65.11 | 651110 | beveiliging; brand, detectie en alarmering | Brandmeldinstallatie | Siemens | FC721 |  | 1 | stuks | 2009 | Paneel type FT724
Summa College | Furkapas 1 | BG | Beveiliging | 65 | 65.13 | 651300 | beveiliging; brand, brandbestrijding | Handblusser | W¦Sec |  |  | 9 | stuks | 2017
Summa College | Furkapas 1 | BG | Beveiliging | 65 | 65.13 | 651300 | beveiliging; brand, brandbestrijding | Brandslanghaspels | Saval |  |  | 6 | stuks | 2014
Summa College | Furkapas 1 | Magazijn 1e verdieping | Beveiliging | 65 | 65.13 | 651300 | beveiliging; brand, brandbestrijding | Handblusser | W¦Sec |  |  | 2 | stuks | 2017
Summa College | Furkapas 1 | 1e verdieping | Beveiliging | 65 | 65.13 | 651300 | beveiliging; brand, brandbestrijding | Handblusser | W¦Sec |  |  | 3 | stuks | 2017
Summa College | Furkapas 1 | 2e verdieping | Beveiliging | 65 | 65.13 | 651300 | beveiliging; brand, brandbestrijding | Handblusser | W¦Sec |  |  | 3 | stuks | 2017
Summa College | Furkapas 1 | 1e verdieping | Beveiliging | 65 | 65.13 | 651300 | beveiliging; brand, brandbestrijding | Brandslanghaspels | Saval |  |  | 3 | stuks | 2014
Summa College | Furkapas 1 | 2e verdieping | Beveiliging | 65 | 65.13 | 651300 | beveiliging; brand, brandbestrijding | Brandslanghaspels | Saval |  |  | 3 | stuks | 2014
Summa College | Furkapas 1 | TR 2e verd. | Beveiliging | 65 | 65.13 | 651300 | beveiliging; brand, brandbestrijding | Handblusser | Saval | CO + Schuim | 2kg | 2 | stuks | 2009
Summa College | Furkapas 1 | Algemeen | Beveiliging | 65 | 65.21 | 652140 | beveiliging; braak, detectie en alarmering | Inbraakinstallatie |  |  |  | 1 | stuks | 2009
Summa College | Furkapas 1 | Algemeen | Beveiliging | 65 | 65.22 | 652220 | beveiliging; braak, toegangscontrole | Elektrische deuropeners | Nedap |  |  | 1 | stuks | 2009
Summa College | Furkapas 1 | Magazijn | Terrein | 90 | 90.34 | 903400 | terrein; omheiningen, toegangen | Rolpoort | Nassau Indus Deur | ED400/500 |  | 2 | stuks | 2009
Summa College | Furkapas 1 | Magazijn | Warmteopwekking | 51 | 51.11 | 511110 | warmte-opwekking; lokaal, gasvormige brandstoffen | Luchtverhitters | Mark | GS+60 | 60kW | 1 | stuks | 2009 | Direct gestookte luchtverhitter
Summa College | Furkapas 1 | Magazijn / magzijn 1e verdieping | Warmteopwekking | 51 | 51.11 | 511110 | warmte-opwekking; lokaal, gasvormige brandstoffen | Luchtverhitters | Mark | MDA 111 L | 8,3 kW | 2 | stuks | 2009 | Indirect gestookte luchtverhitter
Summa College | Furkapas 1 | TR 2e verd. | Warmteopwekking | 51 | 51.21 | 512110 | warmte-opwekking; centraal, gasvormige brandstoffen | Atmosferische gasketels | Remeha | Quinta 85 | 85kW | 1 | stuks | 2009 | CV-ketel HR wandopstelling
Summa College | Furkapas 1 | 0E1 | Warmteopwekking | 51 | 51.21 | 512110 | warmte-opwekking; centraal, gasvormige brandstoffen | Atmosferische gasketels | Remeha | Quinta 28c | 28kW | 1 | stuks | 2009 | CV-ketel HR wandopstelling
Summa College | Furkapas 1 | gehele gebouw | Gassen | 54 | 54.10 | 541010 | gassen; brandstof, algemeen (verzamelniveau) | Leidingen brandstofinstallatie: gas, kunststof / metaal |  | gasleiding |  | 1 | stuks
Summa College | Furkapas 1 | TR 2e verd. | Warmteopwekking | 51 | 51.51 | 515100 | warmte-opwekking; bijzonder, warmtepomp | Warmtepomp | IBK | NECS-W/H0302 |  | 1 | stuks | 2009 | R410A
Summa College | Furkapas 1 | 0E3 | Water | 53 | 53.14 | 531400 | water; drinkwater, drukverhoging | Drukverhoging hydrofoorinstallatie |  | CO-2MH14031/ERWMS |  | 1 | stuks | 2010
Summa College | Furkapas 1 | 2e verd. | Water | 53 | 53.21 | 532120 | water; verwarmd tapwater, direct verwarmd met voorraad | Voorraadboilers elektrisch | Itho Daalderop |  | 15 ltr | 1 | stuks | 2009
Summa College | Furkapas 1 | 0.10 | Water | 53 | 53.21 | 532120 | water; verwarmd tapwater, direct verwarmd met voorraad | Voorraadboilers elektrisch | Itho Daalderop |  | 15 ltr | 1 | stuks | 2009
Summa College | Furkapas 1 | Keuken | Water | 53 | 53.21 | 532120 | water; verwarmd tapwater, direct verwarmd met voorraad | Voorraadboilers elektrisch | Daalderop |  | 80 ltr | 1 | stuks | 2009
Summa College | Furkapas 1 | 1e verd. | Water | 53 | 53.21 | 532120 | water; verwarmd tapwater, direct verwarmd met voorraad | Voorraadboilers elektrisch | Itho Daalderop |  | 15 ltr | 1 | stuks | 2009
Summa College | Furkapas 1 | Werkkast keuken | Water | 53 | 53.21 | 532120 | water; verwarmd tapwater, direct verwarmd met voorraad | Voorraadboilers elektrisch | Daalderop |  | 80 ltr | 1 | stuks | 2009
Summa College | Furkapas 1 | TR 2e verd. | Gassen | 54 | 54.22 | 541010 | gassen; perslucht en vacuüm, vacuümvoorziening | Ontgasser vulautomaat | Flamco | ETNA 7-30 |  | 1 | stuks | 2010
Summa College | Furkapas 1 | Ruimte 0.30 | Koude-opwekking en distributie | 55 | 55.12 | 551200 | koude-opwekking; lokaal, splitsystemen | Multisplitsysteem | Mitsubishi |  |  | 1 | stuks | 2009
Summa College | Furkapas 1 | Gehele gebouw | Koude-opwekking en distributie | 55 | 55.13 | 551300 | koude-opwekking; lokaal, compactsystemen | Koelplafond algemeen |  |  |  | 3100 | m2 | 2009 | omvang o.b.v. plafond oppervalk
Summa College | Furkapas 1 | Dak | Koude-opwekking en distributie | 55 | 55.20 | 552040 | koude-opwekking; centraal, algemeen (verzamelniveau) | Dry cooler | Cabero | GC/HNC089SC/GL |  | 1 | stuks | 2009
Summa College | Furkapas 1 | Buitenterrein | Koude-opwekking en distributie | 55 | 55.23 | 552320 | koude-opwekking; centraal, grondwatersystemen | WKO systeem | Haitjema |  | 45 m3/h | 1 | stuks | 2008
Summa College | Furkapas 1 | TR 2e verd. | Koude-opwekking en distributie | 55 | 55.31 | 553170 | koude-opwekking; distributie, distributiesystemen | Expansievoorzieningen koudedistributie, drukvat | Flamco | Flexcon | 18 l | 1 | stuks | 2009
Summa College | Furkapas 1 | TR 2e verd. | Warmtedistributie | 56 | 56.10 | 561030 | warmtedistributie; water, algemeen (verzamelniveau) | Expansievoorzieningen cv-installatie, drukvat | Hermanstechniek |  | 1000 l | 1 | stuks | 2009 | Buffervat
Summa College | Furkapas 1 | TR 2e verd. | Warmtedistributie | 56 | 56.10 | 561030 | warmtedistributie; water, algemeen (verzamelniveau) | Expansievoorzieningen cv-installatie, drukvat | Flamco | Reflex | 200 l | 1 | stuks | 2009 | Expansievat GKW 200 liter
Summa College | Furkapas 1 | TR 2e verd. | Warmtedistributie | 56 | 56.10 | 561030 | warmtedistributie; water, algemeen (verzamelniveau) | Expansievoorzieningen cv-installatie, drukvat | Flamco | Reflex | 110 l | 1 | stuks | 2018 | Expansievat CV-installatie 110 liter
Summa College | Furkapas 1 | TR 2e verd. | Warmtedistributie | 56 | 56.10 | 561030 | warmtedistributie; water, algemeen (verzamelniveau) | Expansievoorzieningen cv-installatie, drukvat | Flamco | Flexcon | 18 l | 1 | stuks | 2009 | Expansievat CV-installatie 18 liter
Summa College | Furkapas 1 | TR 2e verd. | Warmtedistributie | 56 | 56.10 | 561020 | warmtedistributie; water, algemeen (verzamelniveau) | Verdeler/verzamelaar cv-installatie |  |  |  | 1 | stuks | 2009 | Verdeler CV-installatie, 1 - klimaatplafonds, 2 - luchtbehandeling
Summa College | Furkapas 1 | TR 2e verd. | Warmtedistributie | 56 | 56.10 | 561030 | warmtedistributie; water, algemeen (verzamelniveau) | Expansievoorzieningen cv-installatie, drukvat |  |  | 500 l | 1 | stuks | 2009 | Buffervat GKW
Summa College | Furkapas 1 | Gehele gebouw | Warmtedistributie | 56 | 56.11 | 561110 | warmtedistributie; water, radiatorsystemen | Radiatoren | Diverse | Diverse |  | 4102 | m2 BVO |  | Aantal op basis van aantal m2 BVO
Summa College | Furkapas 1 | Gehele gebouw | Verlichting | 63 | 63.11 | 631130 | verlichting; standaard, onbewaakt, 220/230 V | Verlichtingsarmaturen | Diverse | Diverse |  | 4102 | m2 BVO |  | Aantal op basis van aantal m2 BVO
Summa College | Furkapas 1 | Gehele gebouw | Warmtedistributie | 56 | 56.10 | 561060 | warmtedistributie; water, algemeen (verzamelniveau) | Veldapparatuur | Diverse | Diverse |  | 4102 | m2 BVO |  | Aantal op basis van aantal m2 BVO
Summa College | Furkapas 1 | Gehele gebouw | Koude-opwekking en distributie | 55 | 55.31 | 553180 | koude-opwekking; distributie, distributiesystemen | Veldapparatuur | Diverse | Diverse |  | 4102 | m2 BVO |  | Aantal op basis van aantal m2 BVO
Summa College | Furkapas 1 | Gehele gebouw | Gebouwbeheervoorz. | 67 | 67.34 | 673400 | gebouwbeheervoorz.; reg. klimaat en sanitair (op afstand), geïntegreerde systemen | Gebouwbeheersysteem | Priva | Diverse |  | 4102 | m2 BVO |  | Aantal op basis van aantal m2 BVO
Summa College | Habsburglaan 1 | 3.02 | Luchtbehandeling | 57 | 57.21 | 572100 | luchtbehandeling; lokale mechanische afzuiging, afzuiginstallatie | Muurventilator | Xpelair | Muurventilator |  | 1 | stuks | 2005
Summa College | Habsburglaan 1 | 3.03 | Luchtbehandeling | 57 | 57.21 | 572100 | luchtbehandeling; lokale mechanische afzuiging, afzuiginstallatie | Raamventilator | Xpelair | Raamventilator |  | 1 | stuks | 2005
Summa College | Habsburglaan 1 | 3.04 | Luchtbehandeling | 57 | 57.21 | 572100 | luchtbehandeling; lokale mechanische afzuiging, afzuiginstallatie | Raamventilator | Xpelair | WX6 |  | 1 | stuks | 2005
Summa College | Habsburglaan 1 | Dak | Luchtbehandeling | 57 | 57.21 | 572100 | luchtbehandeling; lokale mechanische afzuiging, afzuiginstallatie | Zuurkast | Vinitex | PV 250/XV |  | 1 | stuks | 1997 | Tbv zuurkast
Summa College | Habsburglaan 1 | Dak | Luchtbehandeling | 57 | 57.31 | 573110 | luchtbehandeling; centrale mechanische afzuiging, afzuiginstallatie | Centrale mechanische afzuiginstallatie | Rosenberg | KDV 630-6/6D |  | 1 | stuks | 2005
Summa College | Habsburglaan 1 | Dak | Luchtbehandeling | 57 | 57.31 | 573110 | luchtbehandeling; centrale mechanische afzuiging, afzuiginstallatie | Centrale mechanische afzuiginstallatie | Rosenberg | KDV 630-6/6D |  | 1 | stuks | 2005
Summa College | Habsburglaan 1 | 0.05 | Krachtstroom | 62 | 62.21 | 622110 | krachtstroom; laagspanning, onbewaakt, 220/230 V - 380 V | Krachtgroepenkasten | Merlin Gerin | Kunststof | Hs= 63A, 12x 230V, 3x 400V | 1 | stuks | 1989
Summa College | Habsburglaan 1 | 0.07 | Krachtstroom | 62 | 62.21 | 622110 | krachtstroom; laagspanning, onbewaakt, 220/230 V - 380 V | Krachtgroepenkasten | Klöckner Moeller | Staal, 2 deuren | 27x 230V, 3x 400V LB-2 | 1 | stuks | 1973
Summa College | Habsburglaan 1 | 0.24 | Krachtstroom | 62 | 62.21 | 622110 | krachtstroom; laagspanning, onbewaakt, 220/230 V - 380 V | Krachtgroepenkasten | Klöckner Moeller | Staal, 1 deur | 11x 230V LB-3 | 1 | stuks | 1973
Summa College | Habsburglaan 1 | 0.26 | Krachtstroom | 62 | 62.21 | 622110 | krachtstroom; laagspanning, onbewaakt, 220/230 V - 380 V | Krachtgroepenkasten | Klöckner Moeller | Staal, 2 deuren | Hs= 160A, 11x 400V HLK | 1 | stuks | 1973
Summa College | Habsburglaan 1 | 0.V2 | Krachtstroom | 62 | 62.21 | 622110 | krachtstroom; laagspanning, onbewaakt, 220/230 V - 380 V | Krachtgroepenkasten | Klöckner Moeller | Staal, 1 deur | 18x 230V LB-1 | 1 | stuks | 1973
Summa College | Habsburglaan 1 | 1.V01 | Krachtstroom | 62 | 62.21 | 622110 | krachtstroom; laagspanning, onbewaakt, 220/230 V - 380 V | Krachtgroepenkasten | Klöckner Moeller |  | 30x 230V L 1-1 | 1 | stuks | 1973
Summa College | Habsburglaan 1 | 1.W01 | Krachtstroom | 62 | 62.21 | 622110 | krachtstroom; laagspanning, onbewaakt, 220/230 V - 380 V | Krachtgroepenkasten | Holec | Kunststof | Hs= 63A, 4x 230V, 4x 400V | 1 | stuks | 2005
Summa College | Habsburglaan 1 | 2.V2 | Krachtstroom | 62 | 62.21 | 622110 | krachtstroom; laagspanning, onbewaakt, 220/230 V - 380 V | Krachtgroepenkasten | Klöckner Moeller |  | 24x 230V L 2-1 | 1 | stuks | 1973
Summa College | Habsburglaan 1 | 3.04 | Krachtstroom | 62 | 62.21 | 622110 | krachtstroom; laagspanning, onbewaakt, 220/230 V - 380 V | Krachtgroepenkasten | Klöckner Moeller | Staal, 2 deuren | Hs= 63A, 12x 230V, 7x 400V K 3-1 | 1 | stuks | 1973
Summa College | Habsburglaan 1 | K.03 | Krachtstroom | 62 | 62.21 | 622110 | krachtstroom; laagspanning, onbewaakt, 220/230 V - 380 V | Krachtgroepenkasten | Holec | Kunststof | 3x 230V | 1 | stuks | 1973
Summa College | Habsburglaan 1 | LW1 | Krachtstroom | 62 | 62.21 | 622110 | krachtstroom; laagspanning, onbewaakt, 220/230 V - 380 V | Krachtgroepenkasten | Holec | Kunststof | 5x 230V | 1 | stuks | 1973
Summa College | Habsburglaan 1 | 1e verd. | Verlichting | 63 | 63.24 | 632410 | verlichting; calamiteiten, decentraal gevoed, 24 V | Noodverlichtingarmaturen | HBI | Noodverlichting opbouw |  | 3 | stuks | 2008
Summa College | Habsburglaan 1 | 1e verd. | Verlichting | 63 | 63.24 | 632410 | verlichting; calamiteiten, decentraal gevoed, 24 V | Noodverlichtingarmaturen | HBI | 70008LE inbouw |  | 1 | stuks | 2008
Summa College | Habsburglaan 1 | 1e verd. | Verlichting | 63 | 63.24 | 632410 | verlichting; calamiteiten, decentraal gevoed, 24 V | Noodverlichtingarmaturen | HBI | Vluchtrouteaanduiding opbouw |  | 4 | stuks | 2008
Summa College | Habsburglaan 1 | 2e verd. | Verlichting | 63 | 63.24 | 632410 | verlichting; calamiteiten, decentraal gevoed, 24 V | Noodverlichtingarmaturen | HBI | Noodverlichting opbouw |  | 4 | stuks | 2008
Summa College | Habsburglaan 1 | 2e verd. | Verlichting | 63 | 63.24 | 632410 | verlichting; calamiteiten, decentraal gevoed, 24 V | Noodverlichtingarmaturen | HBI | 70008LE inbouw |  | 3 | stuks | 2008
Summa College | Habsburglaan 1 | 2e verd. | Verlichting | 63 | 63.24 | 632410 | verlichting; calamiteiten, decentraal gevoed, 24 V | Noodverlichtingarmaturen | HBI | Vluchtrouteaanduiding opbouw |  | 1 | stuks | 2008
Summa College | Habsburglaan 1 | 2e verd. | Verlichting | 63 | 63.24 | 632410 | verlichting; calamiteiten, decentraal gevoed, 24 V | Noodverlichtingarmaturen | HBI | Vluchtrouteaanduiding inbouw |  | 1 | stuks | 2008
Summa College | Habsburglaan 1 | 3e verd. | Verlichting | 63 | 63.24 | 632410 | verlichting; calamiteiten, decentraal gevoed, 24 V | Noodverlichtingarmaturen | HBI | Noodverlichting opbouw |  | 3 | stuks | 2008
Summa College | Habsburglaan 1 | 3e verd. | Verlichting | 63 | 63.24 | 632410 | verlichting; calamiteiten, decentraal gevoed, 24 V | Noodverlichtingarmaturen | HBI | 70008LE inbouw |  | 2 | stuks | 2008
Summa College | Habsburglaan 1 | 3e verd. | Verlichting | 63 | 63.24 | 632410 | verlichting; calamiteiten, decentraal gevoed, 24 V | Noodverlichtingarmaturen | HBI | Vluchtrouteaanduiding inbouw |  | 2 | stuks | 2008
Summa College | Habsburglaan 1 | Begane grond | Verlichting | 63 | 63.24 | 632410 | verlichting; calamiteiten, decentraal gevoed, 24 V | Noodverlichtingarmaturen | HBI | Noodverlichting opbouw |  | 7 | stuks | 2008
Summa College | Habsburglaan 1 | Begane grond | Verlichting | 63 | 63.24 | 632410 | verlichting; calamiteiten, decentraal gevoed, 24 V | Noodverlichtingarmaturen | HBI | 70008LE inbouw |  | 8 | stuks | 2008
Summa College | Habsburglaan 1 | Begane grond | Verlichting | 63 | 63.24 | 632410 | verlichting; calamiteiten, decentraal gevoed, 24 V | Noodverlichtingarmaturen | HBI | Vluchtrouteaanduiding opbouw |  | 11 | stuks | 2008
Summa College | Habsburglaan 1 | Begane grond | Verlichting | 63 | 63.24 | 632410 | verlichting; calamiteiten, decentraal gevoed, 24 V | Noodverlichtingarmaturen | HBI | Vluchtrouteaanduiding inbouw |  | 3 | stuks | 2008
Summa College | Habsburglaan 1 | Begane grond | Verlichting | 63 | 63.24 | 632410 | verlichting; calamiteiten, decentraal gevoed, 24 V | Noodverlichtingarmaturen | Hertek | Vluchtrouteaanduiding |  | 3 | stuks | 2008
Summa College | Habsburglaan 1 | Algemeen | Communicatie | 64 | 64.31 | 643110 | communicatie; overdracht van beelden, gesloten televisiecircuits | Cctv-binnencamera`s | Xineron |  | Binnen en buitencamera`s | 14 | stuks | 2009
Summa College | Habsburglaan 1 | Algemeen | Communicatie | 64 | 64.31 | 643120 | communicatie; overdracht van beelden, gesloten televisiecircuits | Cctv-monitoren | Xineron |  | Monitor in serverruimte 1e verd. | 1 | stuks | 2009
Summa College | Habsburglaan 1 | Algemeen | Communicatie | 64 | 64.32 | 643200 | communicatie; overdracht van beelden, beeldreproductie | Centrale opnameapparatuur | Xineron | SDR 16ch |  | 1 | stuks | 2009
Summa College | Habsburglaan 1 | Algemeen | Beveiliging | 65 | 65.11 | 651110 | beveiliging; brand, detectie en alarmering | Brandmeldinstallatie | Penta |  |  | 1 | stuks | 2006 | Installatie bevat: 38x slow whoop; 11x handbrandmelder; 10x automatische melder; 7x nevenindicator;
Summa College | Habsburglaan 1 | 0.W2 | Beveiliging | 65 | 65.13 | 651300 | beveiliging; brand, brandbestrijding | Handblusser | Moyne Roberts | Schuim | Handbrandblusser | 1 | stuks | 2008
Summa College | Habsburglaan 1 | Algemeen | Beveiliging | 65 | 65.13 | 651300 | beveiliging; brand, brandbestrijding | Brandslanghaspels | Ajax | 20 mtr, 3/4" |  | 12 | stuks | 1980
Summa College | Habsburglaan 1 | Algemeen | Beveiliging | 65 | 65.13 | 651300 | beveiliging; brand, brandbestrijding | Brandblusser | Moyne Roberts | Schuim | Handbrandblusser | 14 | stuks | 2008
Summa College | Habsburglaan 1 | Algemeen | Beveiliging | 65 | 65.13 | 651300 | beveiliging; brand, brandbestrijding | Brandslanghaspels | Ajax | H25X3/4 HAS HAS | 25 m 3/4" | 1 | stuks | 0
Summa College | Habsburglaan 1 | Algemeen | Beveiliging | 65 | 65.13 | 651300 | beveiliging; brand, brandbestrijding | Handblusser | Smeba | S6 BL BLS | 6 l AB | 1 | stuks | 2010
Summa College | Habsburglaan 1 | Algemeen | Beveiliging | 65 | 65.13 | 651300 | beveiliging; brand, brandbestrijding | Handblusser | Smeba | S6 BL BLS | 6 l AB | 1 | stuks | 2010
Summa College | Habsburglaan 1 | Algemeen | Beveiliging | 65 | 65.13 | 651300 | beveiliging; brand, brandbestrijding | Handblusser | Smeba | S6 BL BLS | 6 l AB | 1 | stuks | 2010
Summa College | Habsburglaan 1 | Algemeen | Beveiliging | 65 | 65.13 | 651300 | beveiliging; brand, brandbestrijding | Handblusser | Smeba | S6 BL BLS | 6 l AB | 1 | stuks | 2010
Summa College | Habsburglaan 1 | Algemeen | Beveiliging | 65 | 65.13 | 651300 | beveiliging; brand, brandbestrijding | Handblusser | Smeba | S6 BL BLS | 6 l AB | 1 | stuks | 2010
Summa College | Habsburglaan 1 | Algemeen | Beveiliging | 65 | 65.13 | 651300 | beveiliging; brand, brandbestrijding | Handblusser | Smeba | S6 BL BLS | 6 l AB | 1 | stuks | 2010
Summa College | Habsburglaan 1 | Algemeen | Beveiliging | 65 | 65.13 | 651300 | beveiliging; brand, brandbestrijding | Brandslanghaspels | Ajax | H25X3/4 HAS HAS | 25 m 3/4" | 1 | stuks | 0
Summa College | Habsburglaan 1 | Algemeen | Beveiliging | 65 | 65.13 | 651300 | beveiliging; brand, brandbestrijding | Brandslanghaspels | Ajax | H25X3/4 HAS HAS | 25 m 3/4" | 1 | stuks | 0
Summa College | Habsburglaan 1 | Algemeen | Beveiliging | 65 | 65.13 | 651300 | beveiliging; brand, brandbestrijding | Handblusser | Smeba | S6 BL BLS | 6 l AB | 1 | stuks | 2010
Summa College | Habsburglaan 1 | Algemeen | Beveiliging | 65 | 65.13 | 651300 | beveiliging; brand, brandbestrijding | Handblusser | Smeba | S6 BL BLS | 6 l AB | 1 | stuks | 2010
Summa College | Habsburglaan 1 | Algemeen | Beveiliging | 65 | 65.13 | 651300 | beveiliging; brand, brandbestrijding | Brandslanghaspels | Ajax | H25X3/4 HAS HAS | 25 m 3/4" | 1 | stuks | 0
Summa College | Habsburglaan 1 | Algemeen | Beveiliging | 65 | 65.13 | 651300 | beveiliging; brand, brandbestrijding | Brandslanghaspels | Ajax | H25X3/4 HAS HAS | 25 m 3/4" | 1 | stuks | 0
Summa College | Habsburglaan 1 | Algemeen | Beveiliging | 65 | 65.13 | 651300 | beveiliging; brand, brandbestrijding | Handblusser | Smeba | S6 BL BLS | 6 l AB | 1 | stuks | 2010
Summa College | Habsburglaan 1 | Algemeen | Beveiliging | 65 | 65.13 | 651300 | beveiliging; brand, brandbestrijding | Handblusser | Smeba | S6 BL BLS | 6 l AB | 1 | stuks | 2010
Summa College | Habsburglaan 1 | Algemeen | Beveiliging | 65 | 65.13 | 651300 | beveiliging; brand, brandbestrijding | Brandslanghaspels | Ajax | H25X3/4 HAS HAS | 25 m 3/4" | 1 | stuks | 0
Summa College | Habsburglaan 1 | Algemeen | Beveiliging | 65 | 65.13 | 651300 | beveiliging; brand, brandbestrijding | Handblusser | Smeba | S6 BL BLS | 6 l AB | 1 | stuks | 2010
Summa College | Habsburglaan 1 | Algemeen | Beveiliging | 65 | 65.13 | 651300 | beveiliging; brand, brandbestrijding | Brandslanghaspels | Ajax | H25X3/4 HAS HAS | 25 m 3/4" | 1 | stuks | 0
Summa College | Habsburglaan 1 | Algemeen | Beveiliging | 65 | 65.13 | 651300 | beveiliging; brand, brandbestrijding | Brandslanghaspels | Ajax | H25X3/4 HAS HAS | 25 m 3/4" | 1 | stuks | 0
Summa College | Habsburglaan 1 | Algemeen | Beveiliging | 65 | 65.13 | 651300 | beveiliging; brand, brandbestrijding | Handblusser | Smeba | S6 BL BLS | 6 l AB | 1 | stuks | 2012
Summa College | Habsburglaan 1 | Algemeen | Beveiliging | 65 | 65.13 | 651300 | beveiliging; brand, brandbestrijding | Handblusser | Smeba | S6 BL BLS | 6 l AB | 1 | stuks | 2010
Summa College | Habsburglaan 1 | Algemeen | Beveiliging | 65 | 65.13 | 651300 | beveiliging; brand, brandbestrijding | Brandslanghaspels | Ajax | H25X3/4 HAS HAS | 25 m 3/4" | 1 | stuks | 0
Summa College | Habsburglaan 1 | Algemeen | Beveiliging | 65 | 65.13 | 651300 | beveiliging; brand, brandbestrijding | Handblusser | Smeba | S6 BL BLS | 6 l AB | 1 | stuks | 2010
Summa College | Habsburglaan 1 | Algemeen | Beveiliging | 65 | 65.13 | 651300 | beveiliging; brand, brandbestrijding | Brandslanghaspels | Ajax | H25X3/4 HAS HAS | 25 m 3/4" | 1 | stuks | 0
Summa College | Habsburglaan 1 | Algemeen | Beveiliging | 65 | 65.13 | 651300 | beveiliging; brand, brandbestrijding | Handblusser | Smeba | S9 BL BLS | 9 l AB | 1 | stuks | 2008
Summa College | Habsburglaan 1 | Algemeen | Beveiliging | 65 | 65.13 | 651300 | beveiliging; brand, brandbestrijding | Brandslanghaspels | Ajax | H25X3/4 HAS HAS | 25 m 3/4" | 1 | stuks | 0
Summa College | Habsburglaan 1 | Algemeen | Beveiliging | 65 | 65.13 | 651300 | beveiliging; brand, brandbestrijding | Brandslanghaspels | Ajax | H25X3/4 HAS HAS | 25 m 3/4" | 1 | stuks | 0
Summa College | Habsburglaan 1 | Algemeen | Beveiliging | 65 | 65.13 | 651300 | beveiliging; brand, brandbestrijding | Brandslanghaspels | Smeba | H25X3/4 HAS HAS | 25 m 3/4" | 1 | stuks | 2011
Summa College | Habsburglaan 1 | K.04 | Beveiliging | 65 | 65.13 | 651300 | beveiliging; brand, brandbestrijding | Brandslanghaspels | Smeba | 20 mtr, 3/4" |  | 1 | stuks | 2001
Summa College | Habsburglaan 1 | Algemeen | Beveiliging | 65 | 65.21 | 652140 | beveiliging; braak, detectie en alarmering | Inbraakinstallatie | Chubb | Galaxy power Rio |  | 1 | stuks | 2006 | Installatie bevat: 33x PIR; 6x deurcontact; 1x centrale; 1x inschakelpaneel
Summa College | Habsburglaan 1 | 0.S4 | Beveiliging | 65 | 65.41 | 654100 | beveiliging; sociale alarmering, nooddetectie; gesloten systemen | Signalering invalidetoiletten | NB | Trekkoord | Miva signalering | 1 | stuks | 1990
Summa College | Habsburglaan 1 | 0.04 | Vaste Keukenvoorzieningen | 73 | 73.12 | 731200 | vaste keukenvoorzieningen; standaard, keukenapparatuur | Stoomoven | Euromax |  |  | 1 | stuks | 2005
Summa College | Habsburglaan 1 | 0.04 | Vaste Keukenvoorzieningen | 73 | 73.12 | 731200 | vaste keukenvoorzieningen; standaard, keukenapparatuur | Warmhoudvitrine | Buffalo |  |  | 1 | stuks | 2005
Summa College | Habsburglaan 1 | 0.04 | Vaste Keukenvoorzieningen | 73 | 73.12 | 731210 | vaste keukenvoorzieningen; standaard, keukenapparatuur | Koelvitrine | Gamko |  |  | 1 | stuks | 2005
Summa College | Habsburglaan 1 | 0.05 | Vaste Keukenvoorzieningen | 73 | 73.12 | 731200 | vaste keukenvoorzieningen; standaard, keukenapparatuur | Vaatwasser | Winterhalter | GS 14 |  | 1 | stuks | 2005
Summa College | Habsburglaan 1 | 4.02 | Warmteopwekking | 51 | 51.21 | 512110 | warmte-opwekking; centraal, gasvormige brandstoffen | Atmosferische gasketels | Buderus | Logano SK625 |  | 1 | stuks | 2005 | Voorzetbrander: Dreizler - M601 ARZ Orbic.
Summa College | Habsburglaan 1 | E.01 | Warmteopwekking | 51 | 51.21 | 512120 | warmte-opwekking; centraal, gasvormige brandstoffen | Warmwaterketels < 110 c | Vaillant | VC 254 |  | 1 | stuks | 2008
Summa College | Habsburglaan 1 | Gehele gebouw | Gassen | 54 | 54.10 | 541010 | gassen; brandstof, algemeen (verzamelniveau) | Leidingen brandstofinstallatie: gas, kunststof / metaal |  | gasleiding |  | 1 | stuks
Summa College | Habsburglaan 1 | 0.26 | Water | 53 | 53.14 | 531400 | water; drinkwater, drukverhoging | Drukverhoging hydrofoorinstallatie | Duijvelaar | HU 2DPVME 6/2B | Hydrofoor | 1 | stuks | 2012
Summa College | Habsburglaan 1 | 0.05 | Water | 53 | 53.21 | 532120 | water; verwarmd tapwater, direct verwarmd met voorraad | Voorraadboilers elektrisch | Daalderop |  | 15 ltr | 1 | stuks | 1989
Summa College | Habsburglaan 1 | 3.01 | Water | 53 | 53.21 | 532120 | water; verwarmd tapwater, direct verwarmd met voorraad | Voorraadboilers elektrisch | Daalderop | Close up | 10 ltr | 1 | stuks | 2011
Summa College | Habsburglaan 1 | 3.03 | Water | 53 | 53.21 | 532120 | water; verwarmd tapwater, direct verwarmd met voorraad | Voorraadboilers elektrisch | Stiebel Eltron | SNU10 | 10 ltr | 1 | stuks | 2005
Summa College | Habsburglaan 1 | 4.02 | Water | 53 | 53.21 | 532110 | water; verwarmd tapwater, direct verwarmd met voorraad | Voorraadboiler gasgestookt | AO Smith | BFC 60N | 57.1 kW | 1 | stuks | 2010
Summa College | Habsburglaan 1 | Dak | Koude-opwekking en distributie | 55 | 55.12 | 551200 | koude-opwekking; lokaal, splitsystemen | Splitunit | LG | UU 72OLC | i2183-31173 | 1 | stuks | 2005 | Koudemiddel: R410a - 7,25 kg. 3x binnenunit
Summa College | Habsburglaan 1 | Dak | Koude-opwekking en distributie | 55 | 55.12 | 551200 | koude-opwekking; lokaal, splitsystemen | Splitunit | LG | FM 56AH | i2183-31175 | 1 | stuks | 2005 | Koudemiddel: R410a - 8,4 kg. 3x binnenunit
Summa College | Habsburglaan 1 | Dak | Koude-opwekking en distributie | 55 | 55.12 | 551200 | koude-opwekking; lokaal, splitsystemen | Splitunit | LG | FM 30AH | i2183-31172 | 1 | stuks | 2006 | Koudemiddel: R410a - 3,58 kg. 3x binnenunit
Summa College | Habsburglaan 1 | Dak | Koude-opwekking en distributie | 55 | 55.12 | 551200 | koude-opwekking; lokaal, splitsystemen | Splitunit | LG | UU 72 | i2183-31174 | 1 | stuks | 2005 | Koudemiddel: R410a - 7,72 kg. 5x cassette unit.
Summa College | Habsburglaan 1 | 4.02 | Warmtedistributie | 56 | 56.10 | 561020 | warmtedistributie; water, algemeen (verzamelniveau) | Verdeler/verzamelaar cv-installatie | NB | Staal, geïsoleerd |  | 1 | stuks | 1973
Summa College | Habsburglaan 1 | 4.02 | Warmtedistributie | 56 | 56.10 | 561030 | warmtedistributie; water, algemeen (verzamelniveau) | Expansievoorzieningen cv-installatie, drukvat | Flamco | Flexcon 600/0.5 |  | 1 | stuks | 2005
Summa College | Habsburglaan 1 | Gehele gebouw | Warmtedistributie | 56 | 56.11 | 561110 | warmtedistributie; water, radiatorsystemen | Radiatoren | Diverse | Diverse |  | 4887 | m2 BVO |  | Aantal op basis van aantal m2 BVO
Summa College | Habsburglaan 1 | Dak | Centrale Elektrotechnische Voorz. | 61 | 61.71 | 617100 | centrale elektrotechnische voorz.; bliksemafleiding | Bliksembeveiliging | Diverse | Diverse |  | 1620 | m2 Dakopp. |  | Aantal op basis van aantal m2 Dakoppervlak
Summa College | Habsburglaan 1 | Gehele gebouw | Verlichting | 63 | 63.11 | 631130 | verlichting; standaard, onbewaakt, 220/230 V | Verlichtingsarmaturen | Diverse | Diverse |  | 4887 | m2 BVO |  | Aantal op basis van aantal m2 BVO
Summa College | Habsburglaan 1 | Gehele gebouw | Warmtedistributie | 56 | 56.10 | 561060 | warmtedistributie; water, algemeen (verzamelniveau) | Veldapparatuur | Diverse | Diverse |  | 4887 | m2 BVO |  | Aantal op basis van aantal m2 BVO
Summa College | Habsburglaan 1 | Gehele gebouw | Koude-opwekking en distributie | 55 | 55.31 | 553180 | koude-opwekking; distributie, distributiesystemen | Veldapparatuur | Diverse | Diverse |  | 4887 | m2 BVO |  | Aantal op basis van aantal m2 BVO
Summa College | Ruysdaelbaan 7 | 0.07 | Luchtbehandeling | 57 | 57.21 | 572100 | luchtbehandeling; lokale mechanische afzuiging, afzuiginstallatie | Raamventilator | Xpelair |  |  | 1 | stuks | 1990 | Raamventilator
Summa College | Ruysdaelbaan 7 | 0.08 | Luchtbehandeling | 57 | 57.21 | 572100 | luchtbehandeling; lokale mechanische afzuiging, afzuiginstallatie | Raamventilator | Xpelair |  |  | 1 | stuks | 1990 | Raamventilator
Summa College | Ruysdaelbaan 7 | 0.26 | Luchtbehandeling | 57 | 57.21 | 572100 | luchtbehandeling; lokale mechanische afzuiging, afzuiginstallatie | Muurventilator | Xpelair |  |  | 1 | stuks | 2000 | Muurventilator
Summa College | Ruysdaelbaan 7 | 0.27 | Luchtbehandeling | 57 | 57.21 | 572100 | luchtbehandeling; lokale mechanische afzuiging, afzuiginstallatie | Muurventilator | Xpelair |  |  | 1 | stuks | 2000 | Muurventilator
Summa College | Ruysdaelbaan 7 | Dak | Luchtbehandeling | 57 | 57.21 | 572100 | luchtbehandeling; lokale mechanische afzuiging, afzuiginstallatie | Dakafzuigventilator |  |  |  | 12 | stuks | 1981
Summa College | Ruysdaelbaan 7 | Stucadoorsloods | Luchtbehandeling | 57 | 57.21 | 572100 | luchtbehandeling; lokale mechanische afzuiging, afzuiginstallatie | Boxventilator | Rosenberg | Boxventilator |  | 2 | stuks | 2008 | I.c.m. 2 st. filterboxen per ventilator
Summa College | Ruysdaelbaan 7 | Dak | Luchtbehandeling | 57 | 57.71 | 577140 | luchtbehandeling; centraal, luchtbehandelingsinstallatie | Luchtbehandelingskast | Klima |  |  | 1 | stuks | 1981 | Buitenopstelling F + V
Summa College | Ruysdaelbaan 7 | Verdieping 1 | Luchtbehandeling | 57 | 57.71 | 577140 | luchtbehandeling; centraal, luchtbehandelingsinstallatie | Luchtbehandelingskast | Klima |  |  | 2 | stuks | 1981 | Binnenopstelling F+V.
Summa College | Ruysdaelbaan 7 | 0.05 | Centrale Elektrotechnische Voorz. | 61 | 61.51 | 615120 | centrale elektrotechnische voorz.; energie, laagspanning, lager dan 1 Kv en hoger dan 100 V | (Hoofd)verdeelinrichtingen | Holec |  | HKL | 1 | stuks | 1981 | Inom. 1600 A
Summa College | Ruysdaelbaan 7 | 0.21 | Krachtstroom | 62 | 62.21 | 622110 | krachtstroom; laagspanning, onbewaakt, 220/230 V - 380 V | Krachtgroepenkasten | Holec | Halyester | KL | 1 | stuks | 1981 | Inom. 250 A
Summa College | Ruysdaelbaan 7 | 0.25 | Krachtstroom | 62 | 62.21 | 622110 | krachtstroom; laagspanning, onbewaakt, 220/230 V - 380 V | Krachtgroepenkasten | Holec | Halyester | K | 1 | stuks | 1981 | Inom. 160 A
Summa College | Ruysdaelbaan 7 | 0.28 | Krachtstroom | 62 | 62.21 | 622110 | krachtstroom; laagspanning, onbewaakt, 220/230 V - 380 V | Krachtgroepenkasten | Holec | Halyester | K4 | 1 | stuks | 1981 | Inom. 100 A
Summa College | Ruysdaelbaan 7 | 0.4 | Krachtstroom | 62 | 62.21 | 622110 | krachtstroom; laagspanning, onbewaakt, 220/230 V - 380 V | Krachtgroepenkasten | Holec | Halyester | KA | 1 | stuks | 1981 | Inom. 250 A
Summa College | Ruysdaelbaan 7 | 0.44 | Krachtstroom | 62 | 62.21 | 622110 | krachtstroom; laagspanning, onbewaakt, 220/230 V - 380 V | Krachtgroepenkasten | Holec | Halyester | KL2 | 1 | stuks | 1981 | Inom. 500 A
Summa College | Ruysdaelbaan 7 | 0.44 | Krachtstroom | 62 | 62.21 | 622110 | krachtstroom; laagspanning, onbewaakt, 220/230 V - 380 V | Krachtgroepenkasten | Holec | Halyester | KL2-1 | 1 | stuks | 1981 | Inom. 500 A
Summa College | Ruysdaelbaan 7 | 0.44 | Krachtstroom | 62 | 62.21 | 622110 | krachtstroom; laagspanning, onbewaakt, 220/230 V - 380 V | Krachtgroepenkasten | Holec | Halyester | onbekend | 1 | stuks | 1981
Summa College | Ruysdaelbaan 7 | K.01 | Krachtstroom | 62 | 62.21 | 622110 | krachtstroom; laagspanning, onbewaakt, 220/230 V - 380 V | Krachtgroepenkasten | Holec | Halyester | K | 1 | stuks | 1981 | Inom. 160 A
Summa College | Ruysdaelbaan 7 | K.01 | Krachtstroom | 62 | 62.21 | 622110 | krachtstroom; laagspanning, onbewaakt, 220/230 V - 380 V | Krachtgroepenkasten | Holec | Halyester | L | 1 | stuks | 1981 | Inom. 160 A
Summa College | Ruysdaelbaan 7 | 0.05 | Verlichting | 63 | 63.11 | 631110 | verlichting; standaard, onbewaakt, 220/230 V | Lichtgroepenkasten | Holec | Halyester | LB | 1 | stuks | 1981 | 2 kr.grp. 12 l.grp. Inom. 63 A
Summa College | Ruysdaelbaan 7 | 0.14 | Verlichting | 63 | 63.11 | 631110 | verlichting; standaard, onbewaakt, 220/230 V | Lichtgroepenkasten | Holec | Halyester | L2 | 1 | stuks | 1991 | Inom. 63 A
Summa College | Ruysdaelbaan 7 | 0.2 | Verlichting | 63 | 63.11 | 631110 | verlichting; standaard, onbewaakt, 220/230 V | Lichtgroepenkasten | Holec | Halyester | K1 | 1 | stuks | 1981 | 11 kr.grp. 6 l.gr. Inom. 250 A
Summa College | Ruysdaelbaan 7 | 0.21 | Verlichting | 63 | 63.11 | 631110 | verlichting; standaard, onbewaakt, 220/230 V | Lichtgroepenkasten | Holec | Halyester | K2 | 1 | stuks | 1981 | 16 kr.grp. 6 l.gr. Inom. 80 A
Summa College | Ruysdaelbaan 7 | 0.21 | Verlichting | 63 | 63.11 | 631110 | verlichting; standaard, onbewaakt, 220/230 V | Lichtgroepenkasten | Holec | Halyester | L3 | 1 | stuks | 1981 | Inom. 63 A
Summa College | Ruysdaelbaan 7 | 0.28 | Verlichting | 63 | 63.11 | 631110 | verlichting; standaard, onbewaakt, 220/230 V | Lichtgroepenkasten | Holec | Halyester | K3 | 1 | stuks | 1981 | 6 kr.grp. 3 l.gr. Inom. 100 A
Summa College | Ruysdaelbaan 7 | 0.4 | Verlichting | 63 | 63.11 | 631110 | verlichting; standaard, onbewaakt, 220/230 V | Lichtgroepenkasten | Holec | Halyester | LA | 1 | stuks | 1981 | 2 kr.grp. 15 l.grp. Inom. 80 A
Summa College | Ruysdaelbaan 7 | 0.4 | Verlichting | 63 | 63.11 | 631110 | verlichting; standaard, onbewaakt, 220/230 V | Lichtgroepenkasten | Holec | Halyester | KA4 | 1 | stuks | 1981 | 2 kr.grp. 3 l.grp. Inom. 63 A
Summa College | Ruysdaelbaan 7 | 0.42 | Verlichting | 63 | 63.11 | 631110 | verlichting; standaard, onbewaakt, 220/230 V | Lichtgroepenkasten | Holec | Halyester | KA5 | 1 | stuks | 1981 | 8 kr.grp. 3 l.grp. Inom. 125 A
Summa College | Ruysdaelbaan 7 | 0.43 | Verlichting | 63 | 63.11 | 631110 | verlichting; standaard, onbewaakt, 220/230 V | Lichtgroepenkasten | Holec | Halyester | onbekend | 1 | stuks | 1981 | 6 kr.grp. 9 l.grp. Inom. 125 A
Summa College | Ruysdaelbaan 7 | 0.45 | Verlichting | 63 | 63.11 | 631110 | verlichting; standaard, onbewaakt, 220/230 V | Lichtgroepenkasten | Holec | Halyester | KL 2-3 | 1 | stuks | 1981 | 8 kr.grp. 6 l.grp. Inom. 160 A
Summa College | Ruysdaelbaan 7 | 0.6 | Verlichting | 63 | 63.11 | 631110 | verlichting; standaard, onbewaakt, 220/230 V | Lichtgroepenkasten | Holec | Halyester | KA1 | 1 | stuks | 1981 | 18 kr.grp. 3 l.grp. Inom. 250 A
Summa College | Ruysdaelbaan 7 | 0.6 | Verlichting | 63 | 63.11 | 631110 | verlichting; standaard, onbewaakt, 220/230 V | Lichtgroepenkasten | Holec | Halyester | LA1 | 1 | stuks | 1981 | Inom. 63 A
Summa College | Ruysdaelbaan 7 | 0.63 | Verlichting | 63 | 63.11 | 631110 | verlichting; standaard, onbewaakt, 220/230 V | Lichtgroepenkasten | Holec | Halyester | onbekend | 1 | stuks | 1990 | 36 kr.grp. 9 l.grp. Inom. 160 A
Summa College | Ruysdaelbaan 7 | 0.64 | Verlichting | 63 | 63.11 | 631110 | verlichting; standaard, onbewaakt, 220/230 V | Lichtgroepenkasten | Holec | Halyester | KA6 | 1 | stuks | 1981 | 6 kr.grp 3 l.grp. Inom. 160 A
Summa College | Ruysdaelbaan 7 | Algemeen | Verlichting | 63 | 63.11 | 631120 | verlichting; standaard, onbewaakt, 220/230 V | Lichtgroepenkasten |  |  |  | 3922 | m2 | 1981
Summa College | Ruysdaelbaan 7 | K.01 | Verlichting | 63 | 63.11 | 631110 | verlichting; standaard, onbewaakt, 220/230 V | Lichtgroepenkasten | Holec | Halyester | LC | 1 | stuks | 1981 | Inom. 63 A
Summa College | Ruysdaelbaan 7 | Stucadoorsloods | Verlichting | 63 | 63.11 | 631110 | verlichting; standaard, onbewaakt, 220/230 V | Lichtgroepenkasten | Eaton | Medusa | KA6-6 | 1 | stuks | 2008 | 4 kr.grp. 16 l.grp. Inom. 63 A
Summa College | Ruysdaelbaan 7 | Begane grond | Verlichting | 63 | 63.24 | 632410 | verlichting; calamiteiten, decentraal gevoed, 24 V | Noodverlichtingarmaturen |  | Transparant |  | 35 | stuks | 2000 | Transparant
Summa College | Ruysdaelbaan 7 | Begane grond | Verlichting | 63 | 63.24 | 632410 | verlichting; calamiteiten, decentraal gevoed, 24 V | Noodverlichtingarmaturen |  | Pictogram |  | 32 | stuks | 2000 | Pictogram
Summa College | Ruysdaelbaan 7 | Verdieping 1 | Verlichting | 63 | 63.24 | 632410 | verlichting; calamiteiten, decentraal gevoed, 24 V | Noodverlichtingarmaturen |  | Transparant |  | 2 | stuks | 2000 | Transparant
Summa College | Ruysdaelbaan 7 | Verdieping 1 | Verlichting | 63 | 63.24 | 632410 | verlichting; calamiteiten, decentraal gevoed, 24 V | Noodverlichtingarmaturen |  | Pictogram |  | 5 | stuks | 2000 | Pictogram
Summa College | Ruysdaelbaan 7 | Algemeen | Beveiliging | 65 | 65.11 | 651110 | beveiliging; brand, detectie en alarmering | Brandmeldinstallatie | Hertek | BSX-80 |  | 1 | stuks | 2006 | 8 st. handbrandmelders 20 st. slowwhoop
Summa College | Ruysdaelbaan 7 | Begane grond | Beveiliging | 65 | 65.11 | 651120 | beveiliging; brand, detectie en alarmering | Omroep- en ontruimingsinstallatie |  |  |  | 1 | stuks | 1995
Summa College | Ruysdaelbaan 7 | Algemeen | Beveiliging | 65 | 65.13 | 651300 | beveiliging; brand, brandbestrijding | Brandslanghaspels | Ajax | H20X3/4 HAS HAS | 20 m 3/4" | 1 | stuks | 0
Summa College | Ruysdaelbaan 7 | Algemeen | Beveiliging | 65 | 65.13 | 651300 | beveiliging; brand, brandbestrijding | Handblusser | Smeba | S6 BL BLS | 6 l AB | 1 | stuks | 2010
Summa College | Ruysdaelbaan 7 | Algemeen | Beveiliging | 65 | 65.13 | 651300 | beveiliging; brand, brandbestrijding | Brandslanghaspels | Ajax | H20X3/4 HAS HAS | 20 m 3/4" | 1 | stuks | 0
Summa College | Ruysdaelbaan 7 | Algemeen | Beveiliging | 65 | 65.13 | 651300 | beveiliging; brand, brandbestrijding | Handblusser | Smeba | S6 BL BLS | 6 l AB | 1 | stuks | 2010
Summa College | Ruysdaelbaan 7 | Algemeen | Beveiliging | 65 | 65.13 | 651300 | beveiliging; brand, brandbestrijding | Handblusser | Smeba | S6 BL BLS | 6 l AB | 1 | stuks | 2012
Summa College | Ruysdaelbaan 7 | Algemeen | Beveiliging | 65 | 65.13 | 651300 | beveiliging; brand, brandbestrijding | Handblusser | Ajax | S6 BL BLS | 6 l AB | 1 | stuks | 2010
Summa College | Ruysdaelbaan 7 | Algemeen | Beveiliging | 65 | 65.13 | 651300 | beveiliging; brand, brandbestrijding | Brandslanghaspels | Ajax | H20X3/4 HAS HAS | 20 m 3/4" | 1 | stuks | 2008
Summa College | Ruysdaelbaan 7 | Algemeen | Beveiliging | 65 | 65.13 | 651300 | beveiliging; brand, brandbestrijding | Brandslanghaspels | Ajax | H25X3/4 HAS HAS | 25 m 3/4" | 1 | stuks | 0
Summa College | Ruysdaelbaan 7 | Algemeen | Beveiliging | 65 | 65.13 | 651300 | beveiliging; brand, brandbestrijding | Handblusser | Smeba | S6 BL BLS | 6 l AB | 1 | stuks | 2010
Summa College | Ruysdaelbaan 7 | Algemeen | Beveiliging | 65 | 65.13 | 651300 | beveiliging; brand, brandbestrijding | Handblusser | Smeba | S6 BL BLS | 6 l AB | 1 | stuks | 2012
Summa College | Ruysdaelbaan 7 | Algemeen | Beveiliging | 65 | 65.13 | 651300 | beveiliging; brand, brandbestrijding | Handblusser | Smeba | S6 BL BLS | 6 l AB | 1 | stuks | 2010
Summa College | Ruysdaelbaan 7 | Algemeen | Beveiliging | 65 | 65.13 | 651300 | beveiliging; brand, brandbestrijding | Brandslanghaspels | Ajax | H25X3/4 HAS HAS | 25 m 3/4" | 1 | stuks | 0
Summa College | Ruysdaelbaan 7 | Algemeen | Beveiliging | 65 | 65.13 | 651300 | beveiliging; brand, brandbestrijding | Brandslanghaspels | Ajax | H25X3/4 HAS HAS | 25 m 3/4" | 1 | stuks | 0
Summa College | Ruysdaelbaan 7 | Algemeen | Beveiliging | 65 | 65.13 | 651300 | beveiliging; brand, brandbestrijding | Handblusser | Smeba | S6 BL BLS | 6 l AB | 1 | stuks | 2012
Summa College | Ruysdaelbaan 7 | Algemeen | Beveiliging | 65 | 65.13 | 651300 | beveiliging; brand, brandbestrijding | Handblusser | Ajax | S6 BL BLS | 6 l AB | 1 | stuks | 2008
Summa College | Ruysdaelbaan 7 | Algemeen | Beveiliging | 65 | 65.13 | 651300 | beveiliging; brand, brandbestrijding | Blusdeken | Onbekend | BLD180120 BLD BLD | 1,80 m x 1,20 m | 1 | stuks | 0
Summa College | Ruysdaelbaan 7 | Algemeen | Beveiliging | 65 | 65.13 | 651300 | beveiliging; brand, brandbestrijding | Handblusser | Smeba | S6 BL BLS | 6 l AB | 1 | stuks | 2010
Summa College | Ruysdaelbaan 7 | Algemeen | Beveiliging | 65 | 65.13 | 651300 | beveiliging; brand, brandbestrijding | Brandslanghaspels | Ajax | H20X3/4 HAS HAS | 20 m 3/4" | 1 | stuks | 0
Summa College | Ruysdaelbaan 7 | Algemeen | Beveiliging | 65 | 65.13 | 651300 | beveiliging; brand, brandbestrijding | Brandslanghaspels | Ajax | H20X3/4 HAS HAS | 20 m 3/4" | 1 | stuks | 0
Summa College | Ruysdaelbaan 7 | Algemeen | Beveiliging | 65 | 65.13 | 651300 | beveiliging; brand, brandbestrijding | Handblusser | Smeba | S6 BL BLS | 6 l AB | 1 | stuks | 2010
Summa College | Ruysdaelbaan 7 | Algemeen | Beveiliging | 65 | 65.13 | 651300 | beveiliging; brand, brandbestrijding | Brandslanghaspels | Ajax | H20X3/4 HAS HAS | 20 m 3/4" | 1 | stuks | 0
Summa College | Ruysdaelbaan 7 | Algemeen | Beveiliging | 65 | 65.13 | 651300 | beveiliging; brand, brandbestrijding | Handblusser | Smeba | S6 BL BLS | 6 l AB | 1 | stuks | 2010
Summa College | Ruysdaelbaan 7 | Algemeen | Beveiliging | 65 | 65.13 | 651300 | beveiliging; brand, brandbestrijding | Brandslanghaspels | Ajax | H20X3/4 HAS HAS | 20 m 3/4" | 1 | stuks | 0
Summa College | Ruysdaelbaan 7 | Algemeen | Beveiliging | 65 | 65.13 | 651300 | beveiliging; brand, brandbestrijding | Handblusser | Smeba | S6 BL BLS | 6 l AB | 1 | stuks | 2010
Summa College | Ruysdaelbaan 7 | Algemeen | Beveiliging | 65 | 65.13 | 651300 | beveiliging; brand, brandbestrijding | Brandslanghaspels | Ajax | H20X3/4 HAS HAS | 20 m 3/4" | 1 | stuks | 0
Summa College | Ruysdaelbaan 7 | Algemeen | Beveiliging | 65 | 65.13 | 651300 | beveiliging; brand, brandbestrijding | Handblusser | Smeba | S6 BL BLS | 6 l AB | 1 | stuks | 2012
Summa College | Ruysdaelbaan 7 | Algemeen | Beveiliging | 65 | 65.13 | 651300 | beveiliging; brand, brandbestrijding | Brandslanghaspels | Ajax | H20X3/4 HAS HAS | 20 m 3/4" | 1 | stuks | 0
Summa College | Ruysdaelbaan 7 | Algemeen | Beveiliging | 65 | 65.13 | 651300 | beveiliging; brand, brandbestrijding | Handblusser | Smeba | S6 BL BLS | 6 l AB | 1 | stuks | 2012
Summa College | Ruysdaelbaan 7 | Algemeen | Beveiliging | 65 | 65.13 | 651300 | beveiliging; brand, brandbestrijding | Handblusser | Smeba | S6 BL BLS | 6 l AB | 1 | stuks | 2010
Summa College | Ruysdaelbaan 7 | Algemeen | Beveiliging | 65 | 65.13 | 651300 | beveiliging; brand, brandbestrijding | Handblusser | Smeba | S6 BL BLS | 6 l AB | 1 | stuks | 2012
Summa College | Ruysdaelbaan 7 | Algemeen | Beveiliging | 65 | 65.13 | 651300 | beveiliging; brand, brandbestrijding | Handblusser | Smeba | S6 BL BLS | 6 l AB | 1 | stuks | 2012
Summa College | Ruysdaelbaan 7 | Algemeen | Beveiliging | 65 | 65.13 | 651300 | beveiliging; brand, brandbestrijding | Handblusser | Smeba | S6 BL BLS | 6 l AB | 1 | stuks | 2012
Summa College | Ruysdaelbaan 7 | Algemeen | Beveiliging | 65 | 65.13 | 651300 | beveiliging; brand, brandbestrijding | Brandslanghaspels | Ajax | H20X3/4 HAS HAS | 20 m 3/4" | 1 | stuks | 0
Summa College | Ruysdaelbaan 7 | Algemeen | Beveiliging | 65 | 65.13 | 651300 | beveiliging; brand, brandbestrijding | Blusdeken | Onbekend | BLD180120 BLD BLD | 1,80 m x 1,20 m | 1 | stuks | 0
Summa College | Ruysdaelbaan 7 | Algemeen | Beveiliging | 65 | 65.13 | 651300 | beveiliging; brand, brandbestrijding | Handblusser | Smeba | S6 BL BLS | 6 l AB | 1 | stuks | 2010
Summa College | Ruysdaelbaan 7 | Algemeen | Beveiliging | 65 | 65.13 | 651300 | beveiliging; brand, brandbestrijding | Handblusser | Smeba | S6 BL BLS | 6 l AB | 1 | stuks | 2012
Summa College | Ruysdaelbaan 7 | Algemeen | Beveiliging | 65 | 65.13 | 651300 | beveiliging; brand, brandbestrijding | Handblusser | Smeba | S6 BL BLS | 6 l AB | 1 | stuks | 2012
Summa College | Ruysdaelbaan 7 | Algemeen | Beveiliging | 65 | 65.13 | 651300 | beveiliging; brand, brandbestrijding | Handblusser | Smeba | S6 BL BLS | 6 l AB | 1 | stuks | 2010
Summa College | Ruysdaelbaan 7 | Begane grond | Beveiliging | 65 | 65.13 | 651300 | beveiliging; brand, brandbestrijding | Brandslanghaspels |  | Brandslanghaspel |  | 9 | stuks | 1981 | Brandslanghaspel
Summa College | Ruysdaelbaan 7 | Begane grond | Beveiliging | 65 | 65.13 | 651300 | beveiliging; brand, brandbestrijding | Handblusser |  | Schuimblusser |  | 12 | stuks | 2010 | Schuimblusser
Summa College | Ruysdaelbaan 7 | Begane grond | Beveiliging | 65 | 65.13 | 651300 | beveiliging; brand, brandbestrijding | Handblusser |  | CO² blusser |  | 7 | stuks | 2007 | CO² blusser
Summa College | Ruysdaelbaan 7 | Begane grond | Beveiliging | 65 | 65.13 | 651300 | beveiliging; brand, brandbestrijding | Handblusser |  | CO² blusser |  | 1 | stuks | 2008 | CO² blusser
Summa College | Ruysdaelbaan 7 | Verdieping 1 | Beveiliging | 65 | 65.13 | 651300 | beveiliging; brand, brandbestrijding | Brandslanghaspels |  | Brandslanghaspel |  | 2 | stuks | 1981 | Brandslanghaspel
Summa College | Ruysdaelbaan 7 | Verdieping 1 | Beveiliging | 65 | 65.13 | 651300 | beveiliging; brand, brandbestrijding | Handblusser |  | CO² blusser |  | 2 | stuks | 2002 | CO² blusser
Summa College | Ruysdaelbaan 7 | Algemeen | Beveiliging | 65 | 65.21 | 652140 | beveiliging; braak, detectie en alarmering | Inbraakinstallatie | Chubb Varel |  |  | 1 | stuks | 1995
Summa College | Ruysdaelbaan 7 | Gevel | Terrein | 90 | 90.63 | 906320 | terrein; elektrotechnisch, lichtvoorzieningen | Armaturen buitenverlichting |  | Diverse gevelarmaturen |  | 30 | stuks | 1995 | Diverse gevelarmaturen
Summa College | Ruysdaelbaan 7 | Stucadoorsloods | Buitenwandopeningen | 31 | 31.30 | 313000 | buitenwandopeningen; gevuld met deuren, algemeen (verzamelniveau) | overheaddeur | Novoferm | Automatische overheaddeur |  | 1 | stuks | 2008
Summa College | Ruysdaelbaan 7 | Stucadoorsloods | Warmteopwekking | 51 | 51.11 | 511110 | warmte-opwekking; lokaal, gasvormige brandstoffen | Luchtverhitters | Thermagas | VRA 32 | 2725 m3/h gas gestookt | 1 | stuks | 2008
Summa College | Ruysdaelbaan 7 | Stucadoorsloods | Warmteopwekking | 51 | 51.11 | 511110 | warmte-opwekking; lokaal, gasvormige brandstoffen | Luchtverhitters | Thermagas | VRA 46-2 | 4535 m3/h gas gestookt | 2 | stuks | 2008
Summa College | Ruysdaelbaan 7 | 10 | Warmteopwekking | 51 | 51.21 | 512110 | warmte-opwekking; centraal, gasvormige brandstoffen | Atmosferische gasketels | Remeha | Gas 5A |  | 2 | stuks | 1981 | 10 leden.
Summa College | Ruysdaelbaan 7 | 0.45 | Water | 53 | 53.21 | 532120 | water; verwarmd tapwater, direct verwarmd met voorraad | Voorraadboilers elektrisch | Daalderop | Close-up 10 | 10 ltr | 1 | stuks | 1992
Summa College | Ruysdaelbaan 7 | Stucadoorsloods | Water | 53 | 53.21 | 532120 | water; verwarmd tapwater, direct verwarmd met voorraad | Voorraadboilers elektrisch | Daalderop | Mono koper | 15 ltr | 1 | stuks | 2008
Summa College | Ruysdaelbaan 7 | 10 | Water | 53 | 53.22 | 532200 | water; verwarmd tapwater, indirect verwarmd met voorraad | Voorraadboiler indirect verwarmd | Nibe | PUB 300 DDS | 300 ltr | 1 | stuks | 2000
Summa College | Ruysdaelbaan 7 | Gehele gebouw | Gassen | 54 | 54.10 | 541010 | gassen; brandstof, algemeen (verzamelniveau) | Leidingen brandstofinstallatie: gas, kunststof / metaal |  | gasleiding |  | 1 | stuks | 1981
Summa College | Ruysdaelbaan 7 | Dak | Koude-opwekking en distributie | 55 | 55.12 | 551200 | koude-opwekking; lokaal, splitsystemen | Splitunit | LG | AUUW246D |  | 1 | stuks | 2009 | 2 kg R410a
Summa College | Ruysdaelbaan 7 | Dak | Koude-opwekking en distributie | 55 | 55.12 | 551200 | koude-opwekking; lokaal, splitsystemen | Splitunit | Carrier |  |  | 1 | stuks | 2004 | 0,65 kg R410a
Summa College | Ruysdaelbaan 7 | Dak | Koude-opwekking en distributie | 55 | 55.12 | 551200 | koude-opwekking; lokaal, splitsystemen | Splitunit | Panasonic | CAS 28/50 |  | 1 | stuks | 2003 | 4,4 kg R407c
Summa College | Ruysdaelbaan 7 | Dak | Koude-opwekking en distributie | 55 | 55.12 | 551200 | koude-opwekking; lokaal, splitsystemen | Splitunit | Panasonic | CU-2CV12SP |  | 1 | stuks | 1999 | 1,9 kg R22 t.b.v. ruimte 0.41
Summa College | Ruysdaelbaan 7 | Dak | Koude-opwekking en distributie | 55 | 55.12 | 551200 | koude-opwekking; lokaal, splitsystemen | Splitunit | LG | S09ACL |  | 1 | stuks | 2005 | 0,72 kg R410a
Summa College | Ruysdaelbaan 7 | Dak | Koude-opwekking en distributie | 55 | 55.12 | 551200 | koude-opwekking; lokaal, splitsystemen | Splitunit | Tensai | PTAH-12002 |  | 1 | stuks | 1996 | 0,81 kg R22. tbv r 0.11
Summa College | Ruysdaelbaan 7 | Dak | Koude-opwekking en distributie | 55 | 55.12 | 551200 | koude-opwekking; lokaal, splitsystemen | Splitunit | Sanyo | SAP-K165GS5 |  | 1 | stuks | 1997 | 1,58 kg R22. tbv r 0.03
Summa College | Ruysdaelbaan 7 | Dak | Koude-opwekking en distributie | 55 | 55.12 | 551200 | koude-opwekking; lokaal, splitsystemen | Splitunit | Fuji | RS-123A |  | 1 | stuks | 1997 | 1,12 kg R22. tbv r 0.01
Summa College | Ruysdaelbaan 7 | 0.41 | Warmtedistributie | 56 | 56.10 | 561020 | warmtedistributie; water, algemeen (verzamelniveau) | Verdeler/verzamelaar cv-installatie |  |  |  | 1 | stuks | 1981 | Diameter ca. 100 mm
Summa College | Ruysdaelbaan 7 | 0.41 | Warmtedistributie | 56 | 56.10 | 561040 | warmtedistributie; water, algemeen (verzamelniveau) | Verdeler/verzamelaar cv-installatie |  | Top S 25-7 |  | 1 | stuks | 2009
Summa College | Ruysdaelbaan 7 | 10 | Warmtedistributie | 56 | 56.10 | 561020 | warmtedistributie; water, algemeen (verzamelniveau) | Verdeler/verzamelaar cv-installatie |  |  |  | 1 | stuks | 1981 | 150 mm. Hardschuim isolatie met gips.
Summa College | Ruysdaelbaan 7 | 10 | Warmtedistributie | 56 | 56.10 | 561030 | warmtedistributie; water, algemeen (verzamelniveau) | Expansievoorzieningen cv-installatie, drukvat | Flamco | Flexcon 25/0,5 |  | 2 | stuks | 2004
Summa College | Ruysdaelbaan 7 | 10 | Warmtedistributie | 56 | 56.10 | 561030 | warmtedistributie; water, algemeen (verzamelniveau) | Expansievoorzieningen cv-installatie, drukvat | Flamco | Flexcon 200/0,5 |  | 1 | stuks | 1995
Summa College | Ruysdaelbaan 7 | Begane grond | Warmtedistributie | 56 | 56.11 | 561120 | warmtedistributie; water, radiatorsystemen | stralingspanelen |  |  |  | 19 | stuks | 1981
Summa College | Ruysdaelbaan 7 | 0.43 | Warmtedistributie | 56 | 56.32 | 563210 | warmtedistributie; lucht, systeem met stralingsoverdracht | Luchtverhitters | Wolf | LH 100-2 |  | 1 | stuks | 1985 | 8800 m3/h
Summa College | Ruysdaelbaan 7 | 0.44 | Warmtedistributie | 56 | 56.32 | 563210 | warmtedistributie; lucht, systeem met stralingsoverdracht | Luchtverhitters | Wolf | LH 100-2 |  | 1 | stuks | 1985 | 8800 m3/h
Summa College | Ruysdaelbaan 7 | 0.45 | Warmtedistributie | 56 | 56.32 | 563210 | warmtedistributie; lucht, systeem met stralingsoverdracht | Luchtverhitters | Thermo-air | UH-9 |  | 2 | stuks | 1992
Summa College | Ruysdaelbaan 7 | Gehele gebouw | Warmtedistributie | 56 | 56.11 | 561110 | warmtedistributie; water, radiatorsystemen | Radiatoren | Diverse | Diverse | Op basis van aantal m2 BVO | 4337 | m2 BVO
Summa College | Ruysdaelbaan 7 | Gehele gebouw | Verlichting | 63 | 63.11 | 631130 | verlichting; standaard, onbewaakt, 220/230 V | Verlichtingsarmaturen | Diverse | Diverse | Op basis van aantal m2 BVO | 4337 | m2 BVO
Summa College | Ruysdaelbaan 7 | Gehele gebouw | Warmtedistributie | 56 | 56.10 | 561060 | warmtedistributie; water, algemeen (verzamelniveau) | Veldapparatuur | Diverse | Diverse | Op basis van aantal m2 BVO | 4337 | m2 BVO
Summa College | Ruysdaelbaan 7 | Gehele gebouw | Koude-opwekking en distributie | 55 | 55.31 | 553180 | koude-opwekking; distributie, distributiesystemen | Veldapparatuur | Diverse | Diverse | Op basis van aantal m2 BVO | 4337 | m2 BVO
Summa College | Ruysdaelbaan 7 | Gehele gebouw | Gebouwbeheervoorz. | 67 | 67.34 | 673400 | gebouwbeheervoorz.; reg. klimaat en sanitair (op afstand), geïntegreerde systemen | Gebouwbeheersysteem | Priva | Diverse |  | 4337 | m2 BVO |  | Aantal op basis van aantal m2 BVO
Summa College | Sterrenlaan 10 | Begane grond | Buitenwandopeningen | 31 | 31.32 | 313200 | buitenwandopeningen; gevuld met deuren, schuifdeur | Schuifdeur | Dorma |  |  | 4 | stuks | 2001 | Hoofdingang
Summa College | Sterrenlaan 10 | Begane grond | Buitenwandopeningen | 31 | 31.32 | 313200 | buitenwandopeningen; gevuld met deuren, schuifdeur | Schuifdeur | Boon Edam |  |  | 2 | stuks | 2001 | Hoofdingang
Summa College | Sterrenlaan 10 | Begane grond | Buitenwandopeningen | 31 | 31.34 | 313400 | buitenwandopeningen; gevuld met deuren, tourniquets | Tourniquet (elektrisch) | Boon Edam |  |  | 1 | stuks | 1992 | Hoofdingang
Summa College | Sterrenlaan 10 | Dak | Luchtbehandeling | 57 | 57.21 | 572100 | luchtbehandeling; lokale mechanische afzuiging, afzuiginstallatie | Dakafzuigventilator | Holland Heating | REF-V-450 | 1,52 m3/s | 1 | stuks | 2001
Summa College | Sterrenlaan 10 | Dak | Luchtbehandeling | 57 | 57.21 | 572100 | luchtbehandeling; lokale mechanische afzuiging, afzuiginstallatie | Dakafzuigventilator | Holland Heating | H-CDA 150 | 0,89 m3/s | 1 | stuks | 2001
Summa College | Sterrenlaan 10 | Dak | Luchtbehandeling | 57 | 57.21 | 572100 | luchtbehandeling; lokale mechanische afzuiging, afzuiginstallatie | Dakafzuigventilator | Holland Heating | H-CDA 150 | 0,89 m3/s | 1 | stuks | 2001
Summa College | Sterrenlaan 10 | Dak | Luchtbehandeling | 57 | 57.21 | 572100 | luchtbehandeling; lokale mechanische afzuiging, afzuiginstallatie | Dakafzuigventilator | Holland Heating | REF-V-315 | 0,50 m3/s | 1 | stuks | 2001
Summa College | Sterrenlaan 10 | Dak | Luchtbehandeling | 57 | 57.21 | 572100 | luchtbehandeling; lokale mechanische afzuiging, afzuiginstallatie | Dakafzuigventilator | Holland Heating | REF-V-315 | 0,22 m3/s | 1 | stuks | 2001
Summa College | Sterrenlaan 10 | Dak | Luchtbehandeling | 57 | 57.21 | 572100 | luchtbehandeling; lokale mechanische afzuiging, afzuiginstallatie | Dakafzuigventilator | Holland Heating | REF-V-350 | 0,65 m3/s | 1 | stuks | 2001
Summa College | Sterrenlaan 10 | Dak | Luchtbehandeling | 57 | 57.21 | 572100 | luchtbehandeling; lokale mechanische afzuiging, afzuiginstallatie | Dakafzuigventilator | Holland Heating | REF-V-315 | 0,50 m3/s | 1 | stuks | 2001
Summa College | Sterrenlaan 10 | Dak | Luchtbehandeling | 57 | 57.21 | 572100 | luchtbehandeling; lokale mechanische afzuiging, afzuiginstallatie | Dakafzuigventilator | Holland Heating | REF-V-400 | 1,1 m3/s | 1 | stuks | 2001
Summa College | Sterrenlaan 10 | Dak | Luchtbehandeling | 57 | 57.21 | 572100 | luchtbehandeling; lokale mechanische afzuiging, afzuiginstallatie | Dakafzuigventilator | Holland Heating | REF-V-315 | 0,50 m3/s | 2 | stuks | 2001
Summa College | Sterrenlaan 10 | Dak | Luchtbehandeling | 57 | 57.21 | 572100 | luchtbehandeling; lokale mechanische afzuiging, afzuiginstallatie | Dakafzuigventilator | Holland heating | ReF-V-315 | 0,31 m3/s | 1 | stuks | 2001
Summa College | Sterrenlaan 10 | Dak | Luchtbehandeling | 57 | 57.21 | 572100 | luchtbehandeling; lokale mechanische afzuiging, afzuiginstallatie | Dakafzuigventilator | Holland heating | ReF-V-315 | 0,22 m3/s | 1 | stuks | 2001
Summa College | Sterrenlaan 10 | Dak | Luchtbehandeling | 57 | 57.21 | 572100 | luchtbehandeling; lokale mechanische afzuiging, afzuiginstallatie | Dakafzuigventilator | Holland heating | ReF-V-315 | 0,33 m3/s | 1 | stuks | 2001
Summa College | Sterrenlaan 10 | Dak | Luchtbehandeling | 57 | 57.21 | 572100 | luchtbehandeling; lokale mechanische afzuiging, afzuiginstallatie | Dakafzuigventilator | Holland heating | ReF-V-315 | 0,22 m3/s | 1 | stuks | 2001
Summa College | Sterrenlaan 10 | Dak | Luchtbehandeling | 57 | 57.21 | 572100 | luchtbehandeling; lokale mechanische afzuiging, afzuiginstallatie | Dakafzuigventilator | Holland heating | ReF-V-315 | 0,44 m3/s | 1 | stuks | 2001
Summa College | Sterrenlaan 10 | Dak | Luchtbehandeling | 57 | 57.21 | 572100 | luchtbehandeling; lokale mechanische afzuiging, afzuiginstallatie | Dakafzuigventilator | Holland heating | ReF-V-350 | 0,65 m3/s | 1 | stuks | 2001
Summa College | Sterrenlaan 10 | Dak | Luchtbehandeling | 57 | 57.21 | 572100 | luchtbehandeling; lokale mechanische afzuiging, afzuiginstallatie | Dakafzuigventilator | Holland heating | ReF-V-315 | 0,22 m3/s | 1 | stuks | 2001
Summa College | Sterrenlaan 10 | Dak | Luchtbehandeling | 57 | 57.21 | 572100 | luchtbehandeling; lokale mechanische afzuiging, afzuiginstallatie | Dakafzuigventilator | Holland heating | ReF-V-315 | 0,22 m3/s | 1 | stuks | 2001
Summa College | Sterrenlaan 10 | 1.T5 | Luchtbehandeling | 57 | 57.71 | 577150 | luchtbehandeling; centraal, luchtbehandelingsinstallatie | Stoombevochtiger | Axair AG | MK5 visual 20 | 14,9 kW | 2 | stuks | 2001
Summa College | Sterrenlaan 10 | 1.T5 | Luchtbehandeling | 57 | 57.71 | 577150 | luchtbehandeling; centraal, luchtbehandelingsinstallatie | Stoombevochtiger | Axair AG | MK5 visual 20 | 14,9 kW | 2 | stuks | 2001
Summa College | Sterrenlaan 10 | Dak | Luchtbehandeling | 57 | 57.71 | 577140 | luchtbehandeling; centraal, luchtbehandelingsinstallatie | Luchtbehandelingskast | Alko | AT4-F | 3,6 m3/s | 1 | stuks | 2016 | Freqentiegeregeld, toevoer en retour
Summa College | Sterrenlaan 10 | Dak | Luchtbehandeling | 57 | 57.71 | 577140 | luchtbehandeling; centraal, luchtbehandelingsinstallatie | Luchtbehandelingskast | Ned Air | Nkd17.14/14.14 | 3,67 m3/s | 1 | stuks | 2000 | Incl. Tracing
Summa College | Sterrenlaan 10 | Dak | Luchtbehandeling | 57 | 57.71 | 577140 | luchtbehandeling; centraal, luchtbehandelingsinstallatie | Luchtbehandelingskast | Ned Air | Nkd 28.17 | 4,72 m3/s | 1 | stuks | 2000 | Incl. Tracing
Summa College | Sterrenlaan 10 | Dak | Luchtbehandeling | 57 | 57.71 | 577140 | luchtbehandeling; centraal, luchtbehandelingsinstallatie | Luchtbehandelingskast | Ned Air | Nkd 10.10 | 2,22 m3/s | 1 | stuks | 2000
Summa College | Sterrenlaan 10 | Dak | Luchtbehandeling | 57 | 57.71 | 577140 | luchtbehandeling; centraal, luchtbehandelingsinstallatie | Luchtbehandelingskast | Ned Air | Nkd 10.10 | 2,06 m3/s | 1 | stuks | 2000 | Frequentie geregeld
Summa College | Sterrenlaan 10 | Dak | Luchtbehandeling | 57 | 57.71 | 577140 | luchtbehandeling; centraal, luchtbehandelingsinstallatie | Luchtbehandelingskast | Ned Air | Nkd 17.14 | 6,25 | 1 | stuks | 2000
Summa College | Sterrenlaan 10 | 1.T5 | Luchtbehandeling | 57 | 57.71 | 577140 | luchtbehandeling; centraal, luchtbehandelingsinstallatie | Luchtbehandelingskast | Ned Air | NKD 7.7 | 0,89 m3/s | 1 | stuks | 2000 | Toevoer, k/vw
Summa College | Sterrenlaan 10 | 1.T5 | Luchtbehandeling | 57 | 57.71 | 577140 | luchtbehandeling; centraal, luchtbehandelingsinstallatie | Luchtbehandelingskast | Ned Air | NKD 7.7 | 0,88 m3/s | 1 | stuks | 2000 | Toevoer, k/vw/stoom
Summa College | Sterrenlaan 10 | 1.T5 | Luchtbehandeling | 57 | 57.71 | 577140 | luchtbehandeling; centraal, luchtbehandelingsinstallatie | Luchtbehandelingskast | Ned Air | NKD 10.7 | 1.04 m3/s | 1 | stuks | 2000
Summa College | Sterrenlaan 10 | 3e verd. TR | Luchtbehandeling | 57 | 57.71 | 577140 | luchtbehandeling; centraal, luchtbehandelingsinstallatie | Luchtbehandelingskast | Ned Air | NKD28.14 | 3,36 m3/s | 1 | stuks | 2000 | Toe+afvoer, k/vw/wtw-kruisstroom
Summa College | Sterrenlaan 10 | 3e verd. TR | Luchtbehandeling | 57 | 57.71 | 577140 | luchtbehandeling; centraal, luchtbehandelingsinstallatie | Luchtbehandelingskast | Ned Air | NKD 17.14 | 5,64 m3/s | 1 | stuks | 2000 | Toevoer, k/vw
Summa College | Sterrenlaan 10 | Dak | Luchtbehandeling | 57 | 57.71 | 577140 | luchtbehandeling; centraal, luchtbehandelingsinstallatie | Luchtbehandelingskast | Ned Air | NKD 17.14 | 5,6 m3 | 1 | stuks | 2000
Summa College | Sterrenlaan 10 | 2.02 | Luchtbehandeling | 57 | 57.71 | 577140 | luchtbehandeling; centraal, luchtbehandelingsinstallatie | Luchtbehandelingskast | Ned Air | NKD 17.17 | 6,02 m3/h | 1 | stuks | 2001 | K/VW, v-snaar: xpa1800LW,
Summa College | Sterrenlaan 10 | 3e verd. TR | Luchtbehandeling | 57 | 57.71 | 577140 | luchtbehandeling; centraal, luchtbehandelingsinstallatie | Luchtbehandelingskast | Ned Air | NKD 14.10 | 2,57 m3/s | 1 | stuks | 2001 | Toe+afvoer - K/vw/wtw-kruisstroom
Summa College | Sterrenlaan 10 | E.02 | Krachtstroom | 62 | 62.21 | 622110 | krachtstroom; laagspanning, onbewaakt, 220/230 V - 380 V | Krachtgroepenkasten | Merlin gerin |  | 1xHs630A, 6x400v | 1 | stuks | 2001
Summa College | Sterrenlaan 10 | E.03 | Krachtstroom | 62 | 62.21 | 622110 | krachtstroom; laagspanning, onbewaakt, 220/230 V - 380 V | Krachtgroepenkasten | Merlin gerin |  | 1xHs1600A, 8x230v, 24x400v | 1 | stuks | 2001
Summa College | Sterrenlaan 10 | 2.16 | Verlichting | 63 | 63.11 | 631110 | verlichting; standaard, onbewaakt, 220/230 V | Lichtgroepenkasten | Merlin gerin |  | 2xHs125A, 69x230v, 3x400v | 1 | stuks | 2001
Summa College | Sterrenlaan 10 | 1.64 (1.E5) | Verlichting | 63 | 63.11 | 631110 | verlichting; standaard, onbewaakt, 220/230 V | Lichtgroepenkasten | Merlin gerin |  | 2xHs125A, 28x230v, 11x400v | 1 | stuks | 2001
Summa College | Sterrenlaan 10 | 1.E1 | Verlichting | 63 | 63.11 | 631110 | verlichting; standaard, onbewaakt, 220/230 V | Lichtgroepenkasten | Merlin gerin |  | 1xHs40A, 12x230v | 1 | stuks | 2001
Summa College | Sterrenlaan 10 | 1.37 | Verlichting | 63 | 63.11 | 631110 | verlichting; standaard, onbewaakt, 220/230 V | Lichtgroepenkasten | Merlin gerin |  | 2xHs125A, 24x230v, 7x400v | 1 | stuks | 2001
Summa College | Sterrenlaan 10 | 1.13 | Verlichting | 63 | 63.11 | 631110 | verlichting; standaard, onbewaakt, 220/230 V | Lichtgroepenkasten | Merlin gerin |  | 1xHs80A, 7x230v, 2x400v | 1 | stuks | 2001
Summa College | Sterrenlaan 10 | 1.13 | Verlichting | 63 | 63.11 | 631110 | verlichting; standaard, onbewaakt, 220/230 V | Lichtgroepenkasten | Merlin gerin |  | 1xHs125A, 33x230v, 7x400v | 1 | stuks | 2001
Summa College | Sterrenlaan 10 | 0.81A | Verlichting | 63 | 63.11 | 631110 | verlichting; standaard, onbewaakt, 220/230 V | Lichtgroepenkasten | Merlin gerin |  | 2xHs63A, 22x230v, 1x400v | 1 | stuks | 2001
Summa College | Sterrenlaan 10 | 1.E1 | Verlichting | 63 | 63.11 | 631110 | verlichting; standaard, onbewaakt, 220/230 V | Lichtgroepenkasten | Merlin gerin |  | 1xHs40A, 12x230v | 1 | stuks | 2001
Summa College | Sterrenlaan 10 | 0.E1 | Verlichting | 63 | 63.11 | 631110 | verlichting; standaard, onbewaakt, 220/230 V | Lichtgroepenkasten | Merlin gerin |  | 2xHs125A, 63x230v, 1x400 | 1 | stuks | 2001
Summa College | Sterrenlaan 10 | 0.E7 | Verlichting | 63 | 63.11 | 631110 | verlichting; standaard, onbewaakt, 220/230 V | Lichtgroepenkasten | Merlin Gerin |  | 2xHS125A, 51x230V, 11x400V | 1 | stuks | 2001
Summa College | Sterrenlaan 10 | 0.52 | Verlichting | 63 | 63.11 | 631110 | verlichting; standaard, onbewaakt, 220/230 V | Lichtgroepenkasten | Merlin Gerin |  | 1xHS250A, 29x230V, 28x400V | 1 | stuks | 2001
Summa College | Sterrenlaan 10 | 0.20 | Verlichting | 63 | 63.11 | 631110 | verlichting; standaard, onbewaakt, 220/230 V | Lichtgroepenkasten | Merlin Gerin |  | 2xHS125A, 11x230V, 22x400V | 1 | stuks | 2001
Summa College | Sterrenlaan 10 | 0.24 | Verlichting | 63 | 63.11 | 631110 | verlichting; standaard, onbewaakt, 220/230 V | Lichtgroepenkasten | Merlin Gerin |  | 1xHS250A, 30x230V, 21x400V | 1 | stuks | 2001
Summa College | Sterrenlaan 10 | 0.46 | Verlichting | 63 | 63.11 | 631110 | verlichting; standaard, onbewaakt, 220/230 V | Lichtgroepenkasten | Merlin Gerin |  | 1xHS160A, 22x230V, 17x400V | 1 | stuks | 2001
Summa College | Sterrenlaan 10 | 0.27 | Verlichting | 63 | 63.11 | 631110 | verlichting; standaard, onbewaakt, 220/230 V | Lichtgroepenkasten | Merlin Gerin |  | 1xHS63A, 6x230V, 4x400V | 1 | stuks | 2001
Summa College | Sterrenlaan 10 | 2.E1 | Verlichting | 63 | 63.11 | 631110 | verlichting; standaard, onbewaakt, 220/230 V | Lichtgroepenkasten | Merlin gerin |  | 2xHs125A, 29x230v, 1x400v | 1 | stuks | 2001
Summa College | Sterrenlaan 10 | 1.E3 | Verlichting | 63 | 63.11 | 631110 | verlichting; standaard, onbewaakt, 220/230 V | Lichtgroepenkasten | Merlin gerin |  | 1xHs40A, 10x230v | 1 | stuks | 2001
Summa College | Sterrenlaan 10 | 1.T5 | Verlichting | 63 | 63.11 | 631110 | verlichting; standaard, onbewaakt, 220/230 V | Lichtgroepenkasten | halyester |  | 1xHs160A, 3x230v, 5x400v | 1 | stuks | 2001
Summa College | Sterrenlaan 10 | Gehele gebouw | Verlichting | 63 | 63.54 | 635410 | verlichting; calamiteiten, centraal gevoed, 24 V | Noodverlichtingsarmaturen | Famostar | SPHF-10/230G |  | 68 | stuks | 2001
Summa College | Sterrenlaan 10 | 1.49b / 0E0 | Verlichting | 63 | 63.54 | 635410 | verlichting; calamiteiten, centraal gevoed, 24 V | Noodverlichtingsarmaturen | Famostar | FHF-10/230G |  | 105 | stuks | 2001 | Incl. Centrale (1.49b) Brinkman&Germeraad - NVC30, Incl. Centrale (0.E0) Brinkman&Germeraad - NVC30 -
Summa College | Sterrenlaan 10 | 0.01 | Beveiliging | 65 | 65.11 | 651110 | beveiliging; brand, detectie en alarmering | Brandmeldinstallatie | Hertek | Penta |  | 1 | stuks | 2001
Summa College | Sterrenlaan 10 | Dak | Beveiliging | 65 | 65.13 | 651300 | beveiliging; brand, brandbestrijding | Brandventilatievoorz. rookluiken |  |  |  | 12 | stuks | 2001
Summa College | Sterrenlaan 10 | 3e verd. TR | Gassen | 54 | 54.20 | 542020 | gassen; perslucht en vacuüm, algemeen (verzamelniveau) | persluchtvoorziening | Grassair | 220 |  | 1 | stuks | 2000 | tbv Rook Warmte Afvoersysteem
Summa College | Sterrenlaan 10 | Gehele gebouw | Beveiliging | 65 | 65.13 | 651300 | beveiliging; brand, brandbestrijding | Handblusser |  |  |  | 34 | stuks | 2001
Summa College | Sterrenlaan 10 | Gehele gebouw | Beveiliging | 65 | 65.13 | 651300 | beveiliging; brand, brandbestrijding | Brandslanghaspels |  |  |  | 24 | stuks | 2001
Summa College | Sterrenlaan 10 | Trappenhal T0 | Beveiliging | 65 | 65.13 | 651310 | beveiliging; brand, brandbestrijding | Drogeblusleiding |  |  |  | 10 | mtr | 2001
Summa College | Sterrenlaan 10 | Trappenhal T1 | Beveiliging | 65 | 65.13 | 651310 | beveiliging; brand, brandbestrijding | Drogeblusleiding |  |  |  | 10 | mtr | 2001
Summa College | Sterrenlaan 10 | 0.E0 | Beveiliging | 65 | 65.21 | 652140 | beveiliging; braak, detectie en alarmering | Inbraakinstallatie | Honeywell | Galaxy |  | 1 | stuks | 2001 | 35 detectors, sirene, flitslicht, doormelding
Summa College | Sterrenlaan 10 | Gehele gebouw | Beveiliging | 65 | 65.22 | 652220 | beveiliging; braak, toegangscontrole | Elektrische deuropeners | Dorma | ED200 | Dubbel | 5 | stuks | 2001
Summa College | Sterrenlaan 10 | Gehele gebouw | Beveiliging | 65 | 65.22 | 652220 | beveiliging; braak, toegangscontrole | Elektrische deuropeners | Dorma | ED200 | Enkel | 4 | stuks | 2001
Summa College | Sterrenlaan 10 | 3e verd. TR (stookruimte) | Warmteopwekking | 51 | 51.21 | 512110 | warmte-opwekking; centraal, gasvormige brandstoffen | Atmosferische gasketels | Buderus | Logano plus GB402-620 | 621 kW | 1 | stuks | 2000 | CV-ketel 1
Summa College | Sterrenlaan 10 | 3e verd. TR (stookruimte) | Warmteopwekking | 51 | 51.21 | 512110 | warmte-opwekking; centraal, gasvormige brandstoffen | Atmosferische gasketels | Buderus | Logano plus GB402-620 | 621 kW | 1 | stuks | 2000 | CV-ketel 2
Summa College | Sterrenlaan 10 | 3e verd. TR (stookruimte) | Warmteopwekking | 51 | 51.24 | 512410 | warmte-opwekking; centraal, schoorstenen/kanalen (niet bouwkundig) | Rookgas toe-/afvoer cv-ketel |  |  |  | 2 | stuks | 2000
Summa College | Sterrenlaan 10 | 3e verd. TR (stookruimte) | Warmteopwekking | 51 | 51.24 | 512410 | warmte-opwekking; centraal, schoorstenen/kanalen (niet bouwkundig) | Rookgas toe-/afvoer boiler |  |  |  | 1 | stuks | 2000
Summa College | Sterrenlaan 10 | Gehele gebouw | Afvoeren | 52 | 52.40 | 524040 | Zetmeelafscheiders | Leidingen VWA PVC |  |  |  | 1 | stuks | 2008
Summa College | Sterrenlaan 10 | 3e verd. TR | Water | 53 | 53.19 | 531910 | water; drinkwater, opslagtanks | Wateropslag buffervat algemeen | AO Smith |  | 1000 L | 1 | stuks | 2000
Summa College | Sterrenlaan 10 | 3e verd. TR (stookruimte) | Water | 53 | 53.21 | 532120 | water; verwarmd tapwater, direct verwarmd met voorraad | Voorraadboilers elektrisch | AO Smith | BFC 100N | 480 ltr | 1 | stuks | 2000
Summa College | Sterrenlaan 10 | 2.W1 | Water | 53 | 53.21 | 532120 | water; verwarmd tapwater, direct verwarmd met voorraad | Voorraadboilers elektrisch | Daalderop | Close-up 15 | 15 ltr | 1 | stuks | 2001
Summa College | Sterrenlaan 10 | 2.24 | Water | 53 | 53.21 | 532120 | water; verwarmd tapwater, direct verwarmd met voorraad | Voorraadboilers elektrisch | Daalderop | Close-in 10 | 10 ltr | 1 | stuks | 2001
Summa College | Sterrenlaan 10 | 2.W0 | Water | 53 | 53.21 | 532120 | water; verwarmd tapwater, direct verwarmd met voorraad | Voorraadboilers elektrisch | Daalderop | Close-up 15 | 15 ltr | 1 | stuks | 2001
Summa College | Sterrenlaan 10 | Gehele gebouw | Gassen | 54 | 54.10 | 541010 | gassen; brandstof, algemeen (verzamelniveau) | Leidingen brandstofinstallatie: gas, kunststof / metaal |  | gasleiding |  | 1 | stuks | 2000
Summa College | Sterrenlaan 10 | Dak | Koude-opwekking en distributie | 55 | 55.12 | 551200 | koude-opwekking; lokaal, splitsystemen | Splitsysteem | Daikin | Rzqsg100l8y1b | 2,89 kg freon | 1 | stuks | 2015
Summa College | Sterrenlaan 10 | Dak | Koude-opwekking en distributie | 55 | 55.12 | 551200 | koude-opwekking; lokaal, splitsystemen | Splitsysteem multisplit > 10 kW | LG | FM49AH | 14,1 kW | 1 | stuks | 2007 | Tripple split R410A
Summa College | Sterrenlaan 10 | Dak | Koude-opwekking en distributie | 55 | 55.12 | 551200 | koude-opwekking; lokaal, splitsystemen | Splitsysteem server 1e verd. | Daikin | RZQSG100L8Y1B |  | 1 | stuks | 2014 | R410a, 4,6 kg
Summa College | Sterrenlaan 10 | Dak | Koude-opwekking en distributie | 55 | 55.12 | 551200 | koude-opwekking; lokaal, splitsystemen | Splitsysteem enkelvoudig 6 - 10 kW | Fujitsu | AOYG24LALA | 6,8 kw (koeling) | 1 | stuks | 2016 | R410a, 2,9 kg
Summa College | Sterrenlaan 10 | Dak | Koude-opwekking en distributie | 55 | 55.12 | 551200 | koude-opwekking; lokaal, splitsystemen | Splitsysteem enkelvoudig 6 - 10 kW | Fujitsu | AOYG24LALA | 6,8 kw (koeling) | 1 | stuks | 2016 | R410a, 1,7 kg
Summa College | Sterrenlaan 10 | Dak | Koude-opwekking en distributie | 55 | 55.21 | 552140 | koude-opwekking; centraal, compressorensystemen | Schroef/scroll-koelmachine | Aermec |  | 58 kw (koeling) | 1 | stuks | 2007
Summa College | Sterrenlaan 10 | Dak | Koude-opwekking en distributie | 55 | 55.21 | 552140 | koude-opwekking; centraal, compressorensystemen | Schroef/scroll-koelmachine | Trane | ERTAA430 | 2x110 kg freon | 1 | stuks | 2001 | Koudemiddel: R404A 2x 110 kg
Summa College | Sterrenlaan 10 | 1.E3 | Koude-opwekking en distributie | 55 | 55.31 | 553170 | koude-opwekking; distributie, distributiesystemen | Expansievoorzieningen koudedistributie, drukvat |  |  | 2 gr | 1 | stuks | 2007
Summa College | Sterrenlaan 10 | 1.E3 | Koude-opwekking en distributie | 55 | 55.31 | 553170 | koude-opwekking; distributie, distributiesystemen | Expansievoorzieningen koudedistributie, drukvat |  |  |  | 1 | stuks | 2007 | TSA koudedistributie platenwisselaar
Summa College | Sterrenlaan 10 | 3e verd. TR | Warmtedistributie | 56 | 56.10 | 561030 | warmtedistributie; water, algemeen (verzamelniveau) | Expansievoorzieningen cv-installatie, drukvat | Flamco | Flexcon | 425/0,5 | 2 | stuks | 2004 | Expansievat CV-installatie
Summa College | Sterrenlaan 10 | 3e verd. TR (stookruimte) | Warmtedistributie | 56 | 56.10 | 561030 | warmtedistributie; water, algemeen (verzamelniveau) | Expansievoorzieningen cv-installatie, drukvat | Flamco | Flexcon | 25/0,5 | 2 | stuks | 2012 | Expansievat CV-ketel
Summa College | Sterrenlaan 10 | 1.E3 | Warmtedistributie | 56 | 56.10 | 561030 | warmtedistributie; water, algemeen (verzamelniveau) | Expansievoorzieningen cv-installatie, drukvat | Flamco | Flexcon | 35/1,5 | 1 | stuks | 2007 | Expansievat gkw-installatie 35 - 50 liter
Summa College | Sterrenlaan 10 | 3e verd. TR | Warmtedistributie | 56 | 56.10 | 561020 | warmtedistributie; water, algemeen (verzamelniveau) | Verdeler/verzamelaar cv-installatie |  |  | 7 groepen | 1 | stuks | 2001 | Verdeler/verzamelaar CV-installatie alg, 7x regelklep
Summa College | Sterrenlaan 10 | Gehele gebouw | Warmtedistributie | 56 | 56.11 | 561110 | warmtedistributie; water, radiatorsystemen | Radiatoren | Diverse | Diverse |  | 5152 | m2 BVO |  | Aantal op basis van aantal m2 BVO
Summa College | Sterrenlaan 10 | Dak | Centrale Elektrotechnische Voorz. | 61 | 61.71 | 617100 | centrale elektrotechnische voorz.; bliksemafleiding | Bliksembeveiliging | Diverse | Diverse |  | 4000 | m2 Dakopp. |  | Aantal op basis van m2 dakoppervlak
Summa College | Sterrenlaan 10 | Gehele gebouw | Verlichting | 63 | 63.11 | 631130 | verlichting; standaard, onbewaakt, 220/230 V | Verlichtingsarmaturen | Diverse | Diverse |  | 5152 | m2 BVO |  | Aantal op basis van aantal m2 BVO
Summa College | Sterrenlaan 10 | Gehele gebouw | Warmtedistributie | 56 | 56.10 | 561060 | warmtedistributie; water, algemeen (verzamelniveau) | Veldapparatuur | Diverse | Diverse |  | 5152 | m2 BVO |  | Aantal op basis van aantal m2 BVO
Summa College | Sterrenlaan 10 | Gehele gebouw | Koude-opwekking en distributie | 55 | 55.31 | 553180 | koude-opwekking; distributie, distributiesystemen | Veldapparatuur | Diverse | Diverse |  | 5152 | m2 BVO |  | Aantal op basis van aantal m2 BVO
Summa College | Sterrenlaan 10 | Gehele gebouw | Gebouwbeheervoorz. | 67 | 67.34 | 673400 | gebouwbeheervoorz.; reg. klimaat en sanitair (op afstand), geïntegreerde systemen | Gebouwbeheersysteem | Priva | Diverse |  | 5152 | m2 BVO |  | Aantal op basis van aantal m2 BVO
Summa College | Sterrenlaan 10 | Algemeen | Beveiliging | 65 | 65.10 | 651000 | beveiliging; brand, algemeen (verzamelniveau) | RWA installatie | Kingspan |  |  | 1 | stuks | 2001
Summa College | Sterrenlaan 4 | Begane grond | Buitenwandopeningen | 31 | 31.32 | 313200 | buitenwandopeningen; gevuld met deuren, schuifdeur | Schuifdeur | Dorma |  |  | 1 | stuks | 2005 | Hoofdingang
Summa College | Sterrenlaan 4 | Begane grond | Buitenwandopeningen | 31 | 31.32 | 313200 | buitenwandopeningen; gevuld met deuren, schuifdeur | Schuifdeur | Dorma |  |  | 1 | stuks | 2005 | Hoofdingang
Summa College | Sterrenlaan 4 | Begane grond | Buitenwandopeningen | 31 | 31.34 | 313400 | buitenwandopeningen; gevuld met deuren, tourniquets | Tourniquet (elektrisch) | Boon Edam |  |  | 1 | stuks | 2005 | Hoofdingang
Summa College | Sterrenlaan 4 | Dak | Luchtbehandeling | 57 | 57.21 | 572100 | luchtbehandeling; lokale mechanische afzuiging, afzuiginstallatie | Dakafzuigventilator | Rucon | RAX 560-2 |  | 1 | stuks | 2005
Summa College | Sterrenlaan 4 | Dak | Luchtbehandeling | 57 | 57.21 | 572100 | luchtbehandeling; lokale mechanische afzuiging, afzuiginstallatie | Dakafzuigventilator | Gebhardt Ventilatoren | RGA 31-4556-NDR | 920-770 rpm | 1 | stuks | 2005
Summa College | Sterrenlaan 4 | Dak | Luchtbehandeling | 57 | 57.21 | 572100 | luchtbehandeling; lokale mechanische afzuiging, afzuiginstallatie | Dakafzuigventilator | Rucon | TKS 300-B |  | 1 | stuks | 2005
Summa College | Sterrenlaan 4 | Dak | Luchtbehandeling | 57 | 57.21 | 572100 | luchtbehandeling; lokale mechanische afzuiging, afzuiginstallatie | Dakafzuigventilator | Systemair | DVC 500-S-Poti | 1340 rpm | 1 | stuks | 2016
Summa College | Sterrenlaan 4 | TR 0.10 | Luchtbehandeling | 57 | 57.41 | 574110 | luchtbehandeling; lokale mechanische ventilatie, ventilatie-installatie | Boxventilator | Xpelair | 90814 AW |  | 1 | stuks | 2005
Summa College | Sterrenlaan 4 | TR 7e verdieping | Luchtbehandeling | 57 | 57.71 | 577140 | luchtbehandeling; centraal, luchtbehandelingsinstallatie | Luchtbehandelingskast | Gea Happel | ATP35.30IVBV | 44.000 m3/h | 1 | stuks | 2005 | Koelbatterij Verwarmingsbatterij Warmtewiel (WTW)
Summa College | Sterrenlaan 4 | Gehele Gebouw | Luchtbehandeling | 57 | 57.71 | 577110 | luchtbehandeling; centraal, luchtbehandelingsinstallatie | Luchtbehandeling | Gea Happel | 11-300/229-2CA2-SD211-C5-DN25 |  | 60 | stuks | 2005
Summa College | Sterrenlaan 4 | TR 0.10 | Centrale Elektrotechnische Voorz. | 61 | 61.51 | 615120 | centrale elektrotechnische voorz.; energie, laagspanning, lager dan 1 Kv en hoger dan 100 V | (Hoofd)verdeelinrichtingen | Merlin Gerin |  | 3xHS1000A, 7x400V | 1 | stuks | 2005
Summa College | Sterrenlaan 4 | TR 0.10 | Krachtstroom | 62 | 62.21 | 622140 | krachtstroom; laagspanning, onbewaakt, 220/230 V - 380 V | Elektrische verwarmingen | Stiebel Eltron | CNS 200S |  | 1 | stuks | 2005
Summa College | Sterrenlaan 4 | 4e verdieping | Verlichting | 63 | 63.11 | 631110 | verlichting; standaard, onbewaakt, 220/230 V | Lichtgroepenkasten | nb |  |  | 12 | stuks | 2005
Summa College | Sterrenlaan 4 | TR 0.10 | Verlichting | 63 | 63.11 | 631110 | verlichting; standaard, onbewaakt, 220/230 V | Lichtgroepenkasten | Merlin Gerin |  | HS250A, 50x230V, 1x400V | 1 | stuks | 2005
Summa College | Sterrenlaan 4 | TR 2.14 | Verlichting | 63 | 63.11 | 631110 | verlichting; standaard, onbewaakt, 220/230 V | Lichtgroepenkasten | Merlin Gerin |  | HS250A, 13x230V, 1x400V | 1 | stuks | 2005
Summa College | Sterrenlaan 4 | TR 3.16 | Verlichting | 63 | 63.11 | 631110 | verlichting; standaard, onbewaakt, 220/230 V | Lichtgroepenkasten | Merlin Gerin |  | HS400A, 17x230V, 1x400V | 1 | stuks | 2005
Summa College | Sterrenlaan 4 | TR 4.14 | Verlichting | 63 | 63.11 | 631110 | verlichting; standaard, onbewaakt, 220/230 V | Lichtgroepenkasten | Merlin Gerin |  | HS250A, 25x230V | 1 | stuks | 2005
Summa College | Sterrenlaan 4 | TR 7.09 | Verlichting | 63 | 63.11 | 631110 | verlichting; standaard, onbewaakt, 220/230 V | Lichtgroepenkasten | Merlin Gerin |  | HS250A, 29x230V | 1 | stuks | 2005
Summa College | Sterrenlaan 4 | TR 5.12 | Verlichting | 63 | 63.11 | 631110 | verlichting; standaard, onbewaakt, 220/230 V | Lichtgroepenkasten | Merlin Gerin |  | HS250A, 25x230V | 1 | stuks | 2005
Summa College | Sterrenlaan 4 | TR 6.12 | Verlichting | 63 | 63.11 | 631110 | verlichting; standaard, onbewaakt, 220/230 V | Lichtgroepenkasten | Merlin Gerin |  | HS250A, 23x230V | 1 | stuks | 2005
Summa College | Sterrenlaan 4 | TR 7.08 | Verlichting | 63 | 63.11 | 631110 | verlichting; standaard, onbewaakt, 220/230 V | Lichtgroepenkasten | Merlin Gerin |  | HS250A, 23x230V | 1 | stuks | 2005
Summa College | Sterrenlaan 4 | Gehele Gebouw | Verlichting | 63 | 63.24 | 632410 | verlichting; calamiteiten, decentraal gevoed, 24 V | Noodverlichtingarmaturen | van Lien |  |  | 41 | stuks | 2005
Summa College | Sterrenlaan 4 | Gehele Gebouw | Verlichting | 63 | 63.24 | 632410 | verlichting; calamiteiten, decentraal gevoed, 24 V | Noodverlichtingarmaturen | van Lien |  |  | 70 | stuks | 2005
Summa College | Sterrenlaan 4 | gevel Noord | Verlichting | 63 | 63.71 | 637100 | verlichting; bijzonder, reclame, 220/230 V | Bijzondere verlichting |  |  |  | 3 | stuks | 2005
Summa College | Sterrenlaan 4 | gevel West | Verlichting | 63 | 63.71 | 637100 | verlichting; bijzonder, reclame, 220/230 V | Bijzondere verlichting |  |  |  | 1 | stuks | 2005
Summa College | Sterrenlaan 4 | Gehele Gebouw | Beveiliging | 65 | 65.11 | 651110 | beveiliging; brand, detectie en alarmering | Brandmeldinstallatie | Hertek |  |  | 1 | stuks | 2005
Summa College | Sterrenlaan 4 | Trappenhal noord | Beveiliging | 65 | 65.13 | 651310 | beveiliging; brand, brandbestrijding | Drogeblusleiding | nb |  |  | 30 | mtr | 2005
Summa College | Sterrenlaan 4 | Gehele Gebouw | Beveiliging | 65 | 65.13 | 651300 | beveiliging; brand, brandbestrijding | Brandslanghaspels |  |  |  | 20 | stuks | 2005
Summa College | Sterrenlaan 4 | traphal Noord | Beveiliging | 65 | 65.13 | 651300 | beveiliging; brand, brandbestrijding | Brandventilatievoorz. rookluiken |  |  |  | 2 | stuks | 2016
Summa College | Sterrenlaan 4 | dak | Beveiliging | 65 | 65.13 | 651300 | beveiliging; brand, brandbestrijding | Brandventilatievoorz. ventilator (afvoer) |  |  |  | 1 | stuks | 2016
Summa College | Sterrenlaan 4 | Gehele Gebouw | Beveiliging | 65 | 65.13 | 651300 | beveiliging; brand, brandbestrijding | Handblusser | Saval |  |  | 20 | stuks | 2015
Summa College | Sterrenlaan 4 | Begane grond | Beveiliging | 65 | 65.21 | 652140 | beveiliging; braak, detectie en alarmering | Inbraakinstallatie | Chubb Varel | ATS 4000 |  | 1 | stuks | 2005
Summa College | Sterrenlaan 4 | TR 7e verdieping | Warmteopwekking | 51 | 51.21 | 512110 | warmte-opwekking; centraal, gasvormige brandstoffen | Atmosferische gasketels | Remeha | Gas 210 Eco | 204 kW | 1 | stuks | 2005 | CV ketel
Summa College | Sterrenlaan 4 | dak | Warmteopwekking | 51 | 51.24 | 512410 | warmte-opwekking; centraal, schoorstenen/kanalen (niet bouwkundig) | Rookgasafvoer |  |  |  | 1 | stuks | 2005
Summa College | Sterrenlaan 4 | TR 7e verdieping | Warmteopwekking | 51 | 51.51 | 515100 | warmte-opwekking; bijzonder, warmtepomp | Warmtepomp | Carrier | 61WG-080--0086-PE- | 8.70 kg R410A | 1 | stuks | 2015 | R410A
Summa College | Sterrenlaan 4 | Gehele Gebouw | Afvoeren | 52 | 52.40 | 524040 | Zetmeelafscheiders | Leidingen VWA PVC |  |  |  | 1 | stuks | 2005
Summa College | Sterrenlaan 4 | TR buiten westgevel | Water | 53 | 53.14 | 531400 | water; drinkwater, drukverhoging | Drukverhoging hydrofoorinstallatie 2 pomp | Grundfos | DKVO 720 |  | 1 | stuks | 2005
Summa College | Sterrenlaan 4 | TR 7e verdieping | Water | 53 | 53.21 | 532120 | water; verwarmd tapwater, direct verwarmd met voorraad | Voorraadboilers elektrisch | Remeha | EBW200-NL | 370 ltr | 1 | stuks | 2015
Summa College | Sterrenlaan 4 | Begane grond pantry | Water | 53 | 53.21 | 532120 | water; verwarmd tapwater, direct verwarmd met voorraad | Voorraadboilers elektrisch | Daalderop | Close in | 10 ltr | 1 | stuks | 2016
Summa College | Sterrenlaan 4 | TR 7e verdieping | Water | 53 | 53.22 | 532200 | water; verwarmd tapwater, indirect verwarmd met voorraad | Voorraadboiler indirect verwarmd | Remeha | M3ST80R5-813 | 300 ltr | 1 | stuks | 2017
Summa College | Sterrenlaan 4 | Gehele Gebouw | Gassen | 54 | 54.10 | 541010 | gassen; brandstof, algemeen (verzamelniveau) | Leidingen brandstofinstallatie: gas, kunststof / metaal |  | gasleiding |  | 1 | stuks | 2005
Summa College | Sterrenlaan 4 | Buitenterrein | Koude-opwekking en distributie | 55 | 55.23 | 552320 | koude-opwekking; centraal, grondwatersystemen | WKO systeem | Haitjema |  | 45 m3/h | 1 | stuks | 2005
Summa College | Sterrenlaan 4 | TR 7e verdieping | Koude-opwekking en distributie | 55 | 55.31 | 553170 | koude-opwekking; distributie, distributiesystemen | Expansievoorzieningen koudedistributie, drukvat | Siemens | SKC 62 |  | 1 | stuks | 2005
Summa College | Sterrenlaan 4 | TR buiten westgevel | Warmtedistributie | 56 | 56.10 | 561020 | warmtedistributie; water, algemeen (verzamelniveau) | Verdeler/verzamelaar cv-installatie | Hermans Techniek | S64-1G10-137-TL-Liquid |  | 1 | stuks | 2005 | TSA warmtedistributie
Summa College | Sterrenlaan 4 | TR buiten westgevel | Warmtedistributie | 56 | 56.10 | 561030 | warmtedistributie; water, algemeen (verzamelniveau) | Expansievoorzieningen cv-installatie, drukvat | Global Water Solutions | GC310-PC244 | 310 ltr | 1 | stuks | 2005 | Expansievat warmwaterdistribuitie
Summa College | Sterrenlaan 4 | TR 7e verdieping | Warmtedistributie | 56 | 56.10 | 561030 | warmtedistributie; water, algemeen (verzamelniveau) | Expansievoorzieningen cv-installatie, drukvat | Flamco | Flamcomat | 200 ltr | 1 | stuks | 2005 | Expansieautomaat
Summa College | Sterrenlaan 4 | TR 7e verdieping | Warmtedistributie | 56 | 56.10 | 561030 | warmtedistributie; water, algemeen (verzamelniveau) | Expansievoorzieningen cv-installatie, drukvat | Flamco | Flexcon | 10 ltr | 1 | stuks | 2005 | Expansievat warmtedistributie
Summa College | Sterrenlaan 4 | TR 7e verdieping | Warmtedistributie | 56 | 56.10 | 561020 | warmtedistributie; water, algemeen (verzamelniveau) | Verdeler/verzamelaar cv-installatie | Siemens | SQS65 |  | 2 | stuks | 2005 | Regelkleppen en stelmotoren warmtedistributie
Summa College | Sterrenlaan 4 | TR 7e verdieping | Warmtedistributie | 56 | 56.10 | 561030 | warmtedistributie; water, algemeen (verzamelniveau) | Expansievoorzieningen cv-installatie, drukvat | Flamco | Flexcon 18/1 | 18 ltr | 1 | stuks | 2016 | Expansievat warmtedistributie
Summa College | Sterrenlaan 4 | TR 7e verdieping | Warmtedistributie | 56 | 56.10 | 561030 | warmtedistributie; water, algemeen (verzamelniveau) | Expansievoorzieningen cv-installatie, drukvat | Flamco | Flexcon 18/1 | 18 ltr | 1 | stuks | 2016 | Expansievat warmtedistributie
Summa College | Sterrenlaan 4 | TR 7e verdieping | Warmtedistributie | 56 | 56.10 | 561030 | warmtedistributie; water, algemeen (verzamelniveau) | Expansievoorzieningen cv-installatie, drukvat | Lorivan | SEP | 300 ltr | 1 | stuks | 2005 | Expansievat warmtedistributie
Summa College | Sterrenlaan 4 | TR 7e verdieping | Warmtedistributie | 56 | 56.10 | 561020 | warmtedistributie; water, algemeen (verzamelniveau) | Verdeler/verzamelaar cv-installatie | Siemens | SKD62 |  | 1 | stuks | 2005 | Regelkleppen en stelmotoren warmtedistributie
Summa College | Sterrenlaan 4 | Gehele Gebouw | Warmtedistributie | 56 | 56.11 | 561110 | warmtedistributie; water, radiatorsystemen | Radiatoren | Diverse | Diverse |  | 7279 | m2 BVO |  | Aantal op basis van aantal m2 BVO
Summa College | Sterrenlaan 4 | Dak | Centrale Elektrotechnische Voorz. | 61 | 61.71 | 617100 | centrale elektrotechnische voorz.; bliksemafleiding | Bliksembeveiliging | Diverse | Diverse |  | 688 | m2 Dakopp. |  | Aantal op basis van aantal m2 Dakoppervlak
Summa College | Sterrenlaan 4 | Gehele Gebouw | Verlichting | 63 | 63.11 | 631130 | verlichting; standaard, onbewaakt, 220/230 V | Verlichtingsarmaturen | Diverse | Diverse |  | 7279 | m2 BVO |  | Aantal op basis van aantal m2 BVO
Summa College | Sterrenlaan 4 | Gehele Gebouw | Warmtedistributie | 56 | 56.10 | 561060 | warmtedistributie; water, algemeen (verzamelniveau) | Veldapparatuur | Diverse | Diverse |  | 7279 | m2 BVO |  | Aantal op basis van aantal m2 BVO
Summa College | Sterrenlaan 4 | Gehele Gebouw | Koude-opwekking en distributie | 55 | 55.31 | 553180 | koude-opwekking; distributie, distributiesystemen | Veldapparatuur | Diverse | Diverse |  | 7279 | m2 BVO |  | Aantal op basis van aantal m2 BVO
Summa College | Sterrenlaan 4 | Gehele Gebouw | Gebouwbeheervoorz. | 67 | 67.34 | 673400 | gebouwbeheervoorz.; reg. klimaat en sanitair (op afstand), geïntegreerde systemen | Gebouwbeheersysteem | Priva | Diverse |  | 7279 | m2 BVO |  | Aantal op basis van aantal m2 BVO
Summa College | Sterrenlaan 6 | 0.03 | Luchtbehandeling | 57 | 57.21 | 572100 | luchtbehandeling; lokale mechanische afzuiging, afzuiginstallatie | Kanaalventilator | Stork | cmv 400/6EC | kanaalventilator | 1 | stuks | 2008
Summa College | Sterrenlaan 6 | 0.12 | Luchtbehandeling | 57 | 57.21 | 572100 | luchtbehandeling; lokale mechanische afzuiging, afzuiginstallatie | Elektrostatische luchtreiniger, plafond onderbouw | Lucom | Euromate | Elektrostatische luchtreiniger, plafond onderbouw | 1 | stuks | 1985
Summa College | Sterrenlaan 6 | 0.14 | Luchtbehandeling | 57 | 57.21 | 572100 | luchtbehandeling; lokale mechanische afzuiging, afzuiginstallatie | Elektrostatische luchtreiniger, plafond onderbouw | Lucom | Euromate | Elektrostatische luchtreiniger, plafond onderbouw | 2 | stuks | 1985
Summa College | Sterrenlaan 6 | 1.05 | Luchtbehandeling | 57 | 57.21 | 572100 | luchtbehandeling; lokale mechanische afzuiging, afzuiginstallatie | Buisventilator | Stadler Form | TD 350 silent | buisventilator | 1 | stuks | 2010
Summa College | Sterrenlaan 6 | 0.34 t/m 0.36 | Luchtbehandeling | 57 | 57.41 | 574110 | luchtbehandeling; lokale mechanische ventilatie, ventilatie-installatie | Wandventilator | Stork | MR250/4E | wandventilator | 3 | stuks | 2008
Summa College | Sterrenlaan 6 | 1e verdieping | Luchtbehandeling | 57 | 57.41 | 574110 | luchtbehandeling; lokale mechanische ventilatie, ventilatie-installatie | Dakventilator | Bergschenhoek | RA 280/5-EC | dakventilator | 1 | stuks | 1985
Summa College | Sterrenlaan 6 | OV.06 | Luchtbehandeling | 57 | 57.41 | 574110 | luchtbehandeling; lokale mechanische ventilatie, ventilatie-installatie | Dakventilator | Gebhard | DA150 | dakventilator | 1 | stuks | 1985
Summa College | Sterrenlaan 6 | OV.06 | Luchtbehandeling | 57 | 57.41 | 574110 | luchtbehandeling; lokale mechanische ventilatie, ventilatie-installatie | Dakventilator | JE Stork | VDA 355/6EC | dakventilator | 1 | stuks | 2010
Summa College | Sterrenlaan 6 | Dak | Luchtbehandeling | 57 | 57.51 | 575110 | luchtbehandeling; centrale mechanische ventilatie, ventilatie-installatie | Ventilator | Lennox | BGK 0606 HD Low Noise | rooftopunit, bevat DX koeling met 2x circuit, R407C=7kg | 1 | stuks | 2005
Summa College | Sterrenlaan 6 | Dak | Luchtbehandeling | 57 | 57.51 | 575110 | luchtbehandeling; centrale mechanische ventilatie, ventilatie-installatie | Ventilator | Stork | DAM 350/4EC | dakventilator | 1 | stuks | 1985
Summa College | Sterrenlaan 6 | Dak | Luchtbehandeling | 57 | 57.51 | 575110 | luchtbehandeling; centrale mechanische ventilatie, ventilatie-installatie | Ventilator | Stork | DAM 400/4EC | dakventilator | 1 | stuks | 1985
Summa College | Sterrenlaan 6 | Dakopbouw | Luchtbehandeling | 57 | 57.51 | 575110 | luchtbehandeling; centrale mechanische ventilatie, ventilatie-installatie | Ventilator | Stork | VDA 225/6EC | dakventilator | 1 | stuks | 2005
Summa College | Sterrenlaan 6 | 0.17 | Krachtstroom | 62 | 62.21 | 622110 | krachtstroom; laagspanning, onbewaakt, 220/230 V - 380 V | Krachtgroepenkasten | Holec |  |  | 1 | stuks | 2001 | 2 deuren, staal, HS=400Amp; lichtveld HS=63 Amp, 27x230V; krachtveld HS=400 Amp, 29x400V HKL
Summa College | Sterrenlaan 6 | 0.23 | Krachtstroom | 62 | 62.21 | 622110 | krachtstroom; laagspanning, onbewaakt, 220/230 V - 380 V | Krachtgroepenkasten | Merlin Gerin |  |  | 1 | stuks | 2001 | zekering automaten; HS=63 Amp, 11x230V K.0-2
Summa College | Sterrenlaan 6 | 0.34 | Krachtstroom | 62 | 62.21 | 622110 | krachtstroom; laagspanning, onbewaakt, 220/230 V - 380 V | Krachtgroepenkasten | Merlin Gerin |  |  | 1 | stuks | 2001 | zekering automaten; HS=63Amp, 18x230V K.0-3
Summa College | Sterrenlaan 6 | 0.36 | Krachtstroom | 62 | 62.21 | 622110 | krachtstroom; laagspanning, onbewaakt, 220/230 V - 380 V | Krachtgroepenkasten | Merlin Gerin |  |  | 1 | stuks | 2001 | zekering automaten; HS=63 Amp, 15x230V en 1x400V K.0-?
Summa College | Sterrenlaan 6 | 0.37 | Krachtstroom | 62 | 62.21 | 622110 | krachtstroom; laagspanning, onbewaakt, 220/230 V - 380 V | Krachtgroepenkasten | Merlin Gerin |  |  | 1 | stuks | 2001 | zekering automaten; HS=63Amp, 18x230V, 2x400V K.0-4
Summa College | Sterrenlaan 6 | 0.703 | Krachtstroom | 62 | 62.21 | 622110 | krachtstroom; laagspanning, onbewaakt, 220/230 V - 380 V | Krachtgroepenkasten | Merlin Gerin |  |  | 1 | stuks | 2001 | 1 deur, staal; HS=63Amp, 12x230V, 8x400V
Summa College | Sterrenlaan 6 | 1.42 | Krachtstroom | 62 | 62.21 | 622110 | krachtstroom; laagspanning, onbewaakt, 220/230 V - 380 V | Krachtgroepenkasten | Holec |  |  | 1 | stuks | 1985 | staal, 1 deur; HS=63Amp, 6x230V
Summa College | Sterrenlaan 6 | 1.42 | Krachtstroom | 62 | 62.21 | 622110 | krachtstroom; laagspanning, onbewaakt, 220/230 V - 380 V | Krachtgroepenkasten | Merlin Gerin |  |  | 1 | stuks | 1985 | metaal, 1 deur; HS=63Amp, 19x230V, 1x400V
Summa College | Sterrenlaan 6 | 1.V05 | Krachtstroom | 62 | 62.21 | 622110 | krachtstroom; laagspanning, onbewaakt, 220/230 V - 380 V | Krachtgroepenkasten | Hager |  |  | 1 | stuks | 1985 | kunststof, 1 deur; HS=63Amp, 38x230V
Summa College | Sterrenlaan 6 | 2.11 | Krachtstroom | 62 | 62.21 | 622110 | krachtstroom; laagspanning, onbewaakt, 220/230 V - 380 V | Krachtgroepenkasten | Holec |  |  | 1 | stuks | 1985 | 1 deur, staal; HS=63Amp, 9x230V
Summa College | Sterrenlaan 6 | 2.16 | Krachtstroom | 62 | 62.21 | 622110 | krachtstroom; laagspanning, onbewaakt, 220/230 V - 380 V | Krachtgroepenkasten | Hager |  |  | 1 | stuks | 1985 | 1 deur, kunststof; HS=63Amp, 23x230V
Summa College | Sterrenlaan 6 | OT.01 | Krachtstroom | 62 | 62.21 | 622110 | krachtstroom; laagspanning, onbewaakt, 220/230 V - 380 V | Krachtgroepenkasten | Holec | schroefpatronen |  | 1 | stuks | 1985 | L1: HS=63 Amp, 28x230V en 4x400V; Le: HS=63Amp, 3x400V L1 en Le
Summa College | Sterrenlaan 6 | 1e verdieping | Verlichting | 63 | 63.24 | 632410 | verlichting; calamiteiten, decentraal gevoed, 24 V | Noodverlichtingarmaturen | Van Lien | vluchtweg signalering |  | 8 | stuks | 2000
Summa College | Sterrenlaan 6 | 2e verdieping | Verlichting | 63 | 63.24 | 632410 | verlichting; calamiteiten, decentraal gevoed, 24 V | Noodverlichtingarmaturen | Van Lien | vluchtweg signalering |  | 2 | stuks | 2000
Summa College | Sterrenlaan 6 | BG | Verlichting | 63 | 63.24 | 632410 | verlichting; calamiteiten, decentraal gevoed, 24 V | Noodverlichtingarmaturen | Van Lien |  | vluchtwegsignalering | 18 | stuks | 1985
Summa College | Sterrenlaan 6 | 1e verdieping | Verlichting | 63 | 63.54 | 635410 | verlichting; calamiteiten, centraal gevoed, 24 V | Noodverlichtingsarmaturen | Van Lien | transparant FM1 |  | 4 | stuks | 1985
Summa College | Sterrenlaan 6 | 2e verdieping | Verlichting | 63 | 63.54 | 635410 | verlichting; calamiteiten, centraal gevoed, 24 V | Noodverlichtingsarmaturen | Van Lien | transparant FM1 |  | 6 | stuks | 1985
Summa College | Sterrenlaan 6 | BG | Verlichting | 63 | 63.54 | 635410 | verlichting; calamiteiten, centraal gevoed, 24 V | Noodverlichtingsarmaturen | Van Lien | FM1 |  | 5 | stuks | 1985
Summa College | Sterrenlaan 6 | Gehele Gebouw | Beveiliging | 65 | 65.11 | 651110 | beveiliging; brand, detectie en alarmering | Brandmeldinstallatie | Novar/Honeywell | Penta |  | 1 | stuks | 2007 | 1x flitslicht, 56 signaalgevers, 45 rookmelders
Summa College | Sterrenlaan 6 | 1e etage | Beveiliging | 65 | 65.13 | 651300 | beveiliging; brand, brandbestrijding | Brandslanghaspels | Saval | H20X3/4 HAS HAS | 20 m 3/4" | 1 | stuks | 0
Summa College | Sterrenlaan 6 | 1e etage | Beveiliging | 65 | 65.13 | 651300 | beveiliging; brand, brandbestrijding | Handblusser | Smeba | S6 BL BLS | 6 l AB | 1 | stuks | 2012
Summa College | Sterrenlaan 6 | 1e etage | Beveiliging | 65 | 65.13 | 651300 | beveiliging; brand, brandbestrijding | Brandslanghaspels | Saval | H20X3/4 HAS HAS | 20 m 3/4" | 1 | stuks | 0
Summa College | Sterrenlaan 6 | 1e etage | Beveiliging | 65 | 65.13 | 651300 | beveiliging; brand, brandbestrijding | Handblusser | Smeba | S6 BL BLS | 6 l AB | 1 | stuks | 2012
Summa College | Sterrenlaan 6 | 1e etage | Beveiliging | 65 | 65.13 | 651300 | beveiliging; brand, brandbestrijding | Brandslanghaspels | Saval | H20X3/4 HAS HAS | 20 m 3/4" | 1 | stuks | 2007
Summa College | Sterrenlaan 6 | 1e etage | Beveiliging | 65 | 65.13 | 651300 | beveiliging; brand, brandbestrijding | Handblusser | Smeba | S6 BL BLS | 6 l AB | 1 | stuks | 2012
Summa College | Sterrenlaan 6 | 1e etage | Beveiliging | 65 | 65.13 | 651300 | beveiliging; brand, brandbestrijding | Brandslanghaspels | Saval | H20X3/4 HAS HAS | 20 m 3/4" | 1 | stuks | 0
Summa College | Sterrenlaan 6 | 1e verdieping | Beveiliging | 65 | 65.13 | 651300 | beveiliging; brand, brandbestrijding | Brandslanghaspels | Ansul | brandslanghaspel | 0.75 | 4 | stuks | 2008
Summa College | Sterrenlaan 6 | 1e verdieping | Beveiliging | 65 | 65.13 | 651300 | beveiliging; brand, brandbestrijding | Handblusser | Smeba | schuimblusser |  | 4 | stuks | 2008
Summa College | Sterrenlaan 6 | 2e etage | Beveiliging | 65 | 65.13 | 651300 | beveiliging; brand, brandbestrijding | Handblusser | Smeba | S6 BL BLS | 6 l AB | 1 | stuks | 2011
Summa College | Sterrenlaan 6 | 2e etage | Beveiliging | 65 | 65.13 | 651300 | beveiliging; brand, brandbestrijding | Brandslanghaspels | Smeba | H20X3/4 HAS HAS | 20 m 3/4" | 1 | stuks | 2011
Summa College | Sterrenlaan 6 | 2e etage | Beveiliging | 65 | 65.13 | 651300 | beveiliging; brand, brandbestrijding | Handblusser | Smeba | C5 BL BLC | 5 kg BC | 1 | stuks | 2012
Summa College | Sterrenlaan 6 | 2e etage | Beveiliging | 65 | 65.13 | 651300 | beveiliging; brand, brandbestrijding | Handblusser | Smeba | C5 BL BLC | 5 kg BC | 1 | stuks | 2012
Summa College | Sterrenlaan 6 | 2e etage | Beveiliging | 65 | 65.13 | 651300 | beveiliging; brand, brandbestrijding | Handblusser | Smeba | S6 BL BLS | 6 l AB | 1 | stuks | 2011
Summa College | Sterrenlaan 6 | 2e etage | Beveiliging | 65 | 65.13 | 651300 | beveiliging; brand, brandbestrijding | Brandslanghaspels | Saval | H20X3/4 HAS HAS | 20 m 3/4" | 1 | stuks | 0
Summa College | Sterrenlaan 6 | 2e verdieping | Beveiliging | 65 | 65.13 | 651300 | beveiliging; brand, brandbestrijding | Handblusser | Ajax | schuimblusser |  | 3 | stuks | 2000
Summa College | Sterrenlaan 6 | 2e verdieping | Beveiliging | 65 | 65.13 | 651300 | beveiliging; brand, brandbestrijding | Brandslanghaspels | Saval | brandslanghaspel | 0.75 | 2 | stuks | 2000
Summa College | Sterrenlaan 6 | Algemeen | Beveiliging | 65 | 65.13 | 651300 | beveiliging; brand, brandbestrijding | Handblusser | Smeba | S6 BL BLS | 6 l AB | 1 | stuks | 2011
Summa College | Sterrenlaan 6 | Algemeen | Beveiliging | 65 | 65.13 | 651300 | beveiliging; brand, brandbestrijding | Handblusser | Smeba | S6 BL BLS | 6 l AB | 1 | stuks | 2012
Summa College | Sterrenlaan 6 | Algemeen | Beveiliging | 65 | 65.13 | 651300 | beveiliging; brand, brandbestrijding | Brandslanghaspels | Saval | H20X3/4 HAS HAS | 20 m 3/4" | 1 | stuks | 0
Summa College | Sterrenlaan 6 | Algemeen | Beveiliging | 65 | 65.13 | 651300 | beveiliging; brand, brandbestrijding | Brandslanghaspels | Smeba | H20X3/4 HAS HAS | 20 m 3/4" | 1 | stuks | 0
Summa College | Sterrenlaan 6 | Algemeen | Beveiliging | 65 | 65.13 | 651300 | beveiliging; brand, brandbestrijding | Handblusser | Smeba | C5 BL BLC | 5 kg BC | 1 | stuks | 2011
Summa College | Sterrenlaan 6 | Algemeen | Beveiliging | 65 | 65.13 | 651300 | beveiliging; brand, brandbestrijding | Handblusser | Smeba | S6 BL BLS | 6 l AB | 1 | stuks | 2008
Summa College | Sterrenlaan 6 | Algemeen | Beveiliging | 65 | 65.13 | 651300 | beveiliging; brand, brandbestrijding | Handblusser | Smeba | S6 BL BLS | 6 l AB | 1 | stuks | 2012
Summa College | Sterrenlaan 6 | Algemeen | Beveiliging | 65 | 65.13 | 651300 | beveiliging; brand, brandbestrijding | Brandslanghaspels | Saval | H20X3/4 HAS HAS | 20 m 3/4" | 1 | stuks | 0
Summa College | Sterrenlaan 6 | Algemeen | Beveiliging | 65 | 65.13 | 651300 | beveiliging; brand, brandbestrijding | Handblusser | Smeba | S6 BL BLS | 6 l AB | 1 | stuks | 2011
Summa College | Sterrenlaan 6 | Algemeen | Beveiliging | 65 | 65.13 | 651300 | beveiliging; brand, brandbestrijding | Handblusser | Smeba | S6 BL BLS | 6 l AB | 1 | stuks | 2012
Summa College | Sterrenlaan 6 | Algemeen | Beveiliging | 65 | 65.13 | 651300 | beveiliging; brand, brandbestrijding | Brandslanghaspels | Saval | H20X3/4 HAS HAS | 20 m 3/4" | 1 | stuks | 0
Summa College | Sterrenlaan 6 | Algemeen | Beveiliging | 65 | 65.13 | 651300 | beveiliging; brand, brandbestrijding | Brandslanghaspels | Saval | H20X3/4 HAS HAS | 20 m 3/4" | 1 | stuks | 0
Summa College | Sterrenlaan 6 | BG | Beveiliging | 65 | 65.13 | 651300 | beveiliging; brand, brandbestrijding | Handblusser | Smeba | schuimblusser |  | 6 | stuks | 2008
Summa College | Sterrenlaan 6 | BG | Beveiliging | 65 | 65.13 | 651300 | beveiliging; brand, brandbestrijding | Brandslanghaspels | Saval | brandslanghaspel | 0.75 | 5 | stuks | 2008
Summa College | Sterrenlaan 6 | 0.S.06 | Beveiliging | 65 | 65.41 | 654100 | beveiliging; sociale alarmering, nooddetectie; gesloten systemen | Signalering invalidetoiletten |  |  | MIVA omroepsysteem | 1 | stuks | 2008
Summa College | Sterrenlaan 6 | OV.05 | Buitenwandopeningen | 31 | 31.34 | 313400 | buitenwandopeningen; gevuld met deuren, tourniquets | tourniquets | Boon Edam | Tourniquet |  | 1 | stuks | 2003 | Type TOAC 35x1/111085A
Summa College | Sterrenlaan 6 | Dakopbouw | Warmteopwekking | 51 | 51.21 | 512110 | warmte-opwekking; centraal, gasvormige brandstoffen | Atmosferische gasketels | Remeha | GAS 2 XR Duo | ketel 4 en 3 | 2 | stuks | 1984
Summa College | Sterrenlaan 6 | Dakopbouw | Warmteopwekking | 51 | 51.21 | 512110 | warmte-opwekking; centraal, gasvormige brandstoffen | Atmosferische gasketels | Remeha | GAS 2 XR | ketel 2 | 1 | stuks | 1984
Summa College | Sterrenlaan 6 | Dakopbouw | Warmteopwekking | 51 | 51.21 | 512110 | warmte-opwekking; centraal, gasvormige brandstoffen | Atmosferische gasketels | Remeha | GAS 2 XR | ketel 1 | 1 | stuks | 1985
Summa College | Sterrenlaan 6 | Dakopbouw | Warmteopwekking | 51 | 51.21 | 512110 | warmte-opwekking; centraal, gasvormige brandstoffen | Atmosferische gasketels | Remeha | GAS 2 XR VR |  | 1 | stuks | 1985
Summa College | Sterrenlaan 6 | Dakopbouw | Warmteopwekking | 51 | 51.21 | 512110 | warmte-opwekking; centraal, gasvormige brandstoffen | Atmosferische gasketels | Remeha | GAS 2 XR VR | ketel 6 en 5 | 2 | stuks | 1985
Summa College | Sterrenlaan 6 | gehele gebouw | Gassen | 54 | 54.10 | 541010 | gassen; brandstof, algemeen (verzamelniveau) | Leidingen brandstofinstallatie: gas, kunststof / metaal |  | gasleiding |  | 1 | stuks
Summa College | Sterrenlaan 6 | Buiten | Afvoeren | 52 | 52.36 | 523610 | afvoeren; afvalwater, pompsysteem | Afvoerpompen afvalwater | Flygt | afvoerpompput | dompelpomp en vlotterschakelaar | 1 | stuks | 2005 | Put stamt uit ongeveer 1985 en heeft de volgende afmetingen: 0,5mx0,5mx2m.
Summa College | Sterrenlaan 6 | 0.34 t/m 0.36 | Water | 53 | 53.21 | 532120 | water; verwarmd tapwater, direct verwarmd met voorraad | Voorraadboilers elektrisch | Daalderop | Close-up | 10 ltr | 3 | stuks | 2003
Summa College | Sterrenlaan 6 | 0.S03 | Water | 53 | 53.21 | 532120 | water; verwarmd tapwater, direct verwarmd met voorraad | Voorraadboilers elektrisch | Daalderop | monokoper | 15 ltr | 1 | stuks | 2008
Summa College | Sterrenlaan 6 | 1.05A | Water | 53 | 53.21 | 532120 | water; verwarmd tapwater, direct verwarmd met voorraad | Voorraadboilers elektrisch | Daalderop | monokoper | 15 ltr | 1 | stuks | 2008
Summa College | Sterrenlaan 6 | 0.4 | Gassen | 54 | 54.20 | 542020 | gassen; perslucht en vacuüm, algemeen (verzamelniveau) | persluchtvoorziening | Creemers | SG 285 K |  | 1 | stuks | 2001
Summa College | Sterrenlaan 6 | OV.06 | Koude-opwekking en distributie | 55 | 55.12 | 551200 | koude-opwekking; lokaal, splitsystemen | Splitunit | Daikin | RXS 60F 3V1B | R410A=<3kg; tbv kassa kantine | 1 | stuks | 2011
Summa College | Sterrenlaan 6 | serverruimte/dak 1e verdieping+1.42 | Koude-opwekking en distributie | 55 | 55.12 | 551200 | koude-opwekking; lokaal, splitsystemen | Splitunit | Carrier |  | R410A=1,01kg | 1 | stuks | 2006
Summa College | Sterrenlaan 6 | 0.4 | Koude-opwekking en distributie | 55 | 55.31 | 553140 | koude-opwekking; distributie, distributiesystemen | Expansievoorzieningen koudedistributie, drukvat | Vriesdrager | EDU 330/402 | buffervat; 0,20 kg R134A | 1 | stuks | 2001
Summa College | Sterrenlaan 6 | Dakopbouw | Warmtedistributie | 56 | 56.10 | 561030 | warmtedistributie; water, algemeen (verzamelniveau) | Expansievoorzieningen cv-installatie, drukvat | Flamco | Flexcon | expansievat | 1 | stuks | 2010
Summa College | Sterrenlaan 6 | Dakopbouw | Warmtedistributie | 56 | 56.10 | 561030 | warmtedistributie; water, algemeen (verzamelniveau) | Expansievoorzieningen cv-installatie, drukvat | Flamco | Flexcon |  | 1 | stuks | 2006
Summa College | Sterrenlaan 6 | Dakopbouw | Warmtedistributie | 56 | 56.10 | 561030 | warmtedistributie; water, algemeen (verzamelniveau) | Expansievoorzieningen cv-installatie, drukvat | Flamco | Flexcon |  | 1 | stuks | 2010
Summa College | Sterrenlaan 6 | Dakopbouw | Warmtedistributie | 56 | 56.10 | 561030 | warmtedistributie; water, algemeen (verzamelniveau) | Expansievoorzieningen cv-installatie, drukvat | Reflex | membraam | expansievat | 1 | stuks | 2005
Summa College | Sterrenlaan 6 | 0.22 | Warmtedistributie | 56 | 56.32 | 563210 | warmtedistributie; lucht, systeem met stralingsoverdracht | Luchtverhitters | Biddle |  |  | 2 | stuks | 2010
Summa College | Sterrenlaan 6 | 1.05 | Warmtedistributie | 56 | 56.32 | 563210 | warmtedistributie; lucht, systeem met stralingsoverdracht | Luchtverhitters | Biddle |  | onderbouw | 1 | stuks | 1985
Summa College | Sterrenlaan 6 | 1.07 | Warmtedistributie | 56 | 56.32 | 563210 | warmtedistributie; lucht, systeem met stralingsoverdracht | Luchtverhitters | Biddle |  | onderbouw | 1 | stuks | 1985
Summa College | Sterrenlaan 6 | Gehele gebouw | Warmtedistributie | 56 | 56.11 | 561110 | warmtedistributie; water, radiatorsystemen | Radiatoren | Diverse | Diverse |  | 6876 | m2 BVO |  | Aantal op basis van aantal m2 BVO
Summa College | Sterrenlaan 6 | Dak | Centrale Elektrotechnische Voorz. | 61 | 61.71 | 617100 | centrale elektrotechnische voorz.; bliksemafleiding | Bliksembeveiliging | Diverse | Diverse |  | 2474 | m2 Dakopp. |  | Aantal op basis van aantal m2 Dakoppervlak
Summa College | Sterrenlaan 6 | Gehele gebouw | Verlichting | 63 | 63.11 | 631130 | verlichting; standaard, onbewaakt, 220/230 V | Verlichtingsarmaturen | Diverse | Diverse |  | 6876 | m2 BVO |  | Aantal op basis van aantal m2 BVO
Summa College | Sterrenlaan 6 | Gehele gebouw | Warmtedistributie | 56 | 56.10 | 561060 | warmtedistributie; water, algemeen (verzamelniveau) | Veldapparatuur | Diverse | Diverse |  | 6876 | m2 BVO |  | Aantal op basis van aantal m2 BVO
Summa College | Sterrenlaan 6 | Gehele gebouw | Koude-opwekking en distributie | 55 | 55.31 | 553180 | koude-opwekking; distributie, distributiesystemen | Veldapparatuur | Diverse | Diverse |  | 6876 | m2 BVO |  | Aantal op basis van aantal m2 BVO
Summa College | Sterrenlaan 8 | Begane grond | Buitenwandopeningen | 31 | 31.34 | 313400 | buitenwandopeningen; gevuld met deuren, tourniquets | Tourniquet (elektrisch) | Boon Edam |  |  | 1 | stuks | 1992 | Hoofdingang
Summa College | Sterrenlaan 8 | Begane grond | Buitenwandopeningen | 31 | 31.32 | 313200 | buitenwandopeningen; gevuld met deuren, schuifdeur | Schuifdeur | Dorma |  |  | 1 | stuks | 1992 | Hoofdingang
Summa College | Sterrenlaan 8 | Begane grond | Buitenwandopeningen | 31 | 31.32 | 313200 | buitenwandopeningen; gevuld met deuren, schuifdeur | Schuifdeur | Dorma |  |  | 1 | stuks | 1992 | Hoofdingang
Summa College | Sterrenlaan 8 | Dak | Luchtbehandeling | 57 | 57.21 | 572100 | luchtbehandeling; lokale mechanische afzuiging, afzuiginstallatie | Dakafzuigventilator | Stork Air | nb |  | 1 | stuks | 1997
Summa College | Sterrenlaan 8 | Dak atrium | Luchtbehandeling | 57 | 57.21 | 572100 | luchtbehandeling; lokale mechanische afzuiging, afzuiginstallatie | Dakafzuigventilator | Stork air |  |  | 1 | stuks | 1996 | Tbv toiletten
Summa College | Sterrenlaan 8 | Dak | Luchtbehandeling | 57 | 57.21 | 572100 | luchtbehandeling; lokale mechanische afzuiging, afzuiginstallatie | Buisventilator |  |  |  | 1 | stuks | 2012
Summa College | Sterrenlaan 8 | Gehele gebouw | Luchtbehandeling | 57 | 57.41 | 574110 | luchtbehandeling; lokale mechanische ventilatie, ventilatie-installatie | Boxventilator |  |  |  | 1 | stuks | 1997
Summa College | Sterrenlaan 8 | 3.01 | Luchtbehandeling | 57 | 57.71 | 577140 | luchtbehandeling; centraal, luchtbehandelingsinstallatie | Luchtbehandelingskast | Holland Heating | HHWBC 2450 D 144/554 | 5889 m3/s | 1 | stuks | 1997
Summa College | Sterrenlaan 8 | 3.01 | Luchtbehandeling | 57 | 57.71 | 577140 | luchtbehandeling; centraal, luchtbehandelingsinstallatie | Luchtbehandelingskast | Holland Heating | HHWBC 1650 D 144/554 | 2916 m3/s | 1 | stuks | 1997
Summa College | Sterrenlaan 8 | Dak | Luchtbehandeling | 57 | 57.71 | 577140 | luchtbehandeling; centraal, luchtbehandelingsinstallatie | Luchtbehandelingskast | Holland Heating | HHWBC 2000 D 554 | 4500 m3/s | 1 | stuks | 1997
Summa College | Sterrenlaan 8 | Gang 0.39 (Plafond) | Luchtbehandeling | 57 | 57.71 | 577130 | luchtbehandeling; centraal, luchtbehandelingsinstallatie | Luchtbehandeling | Waterloo | WVV250 | 740 m3/h | 43 | stuks | 1997
Summa College | Sterrenlaan 8 | 0.E0 | Krachtstroom | 62 | 62.20 | 622000 | krachtstroom; laagspanning, onbewaakt, algemeen (verzamelniveau) | Krachtgroepenkasten | Geyer |  | 2xHS, 18x400v | 1 | stuks | 1997
Summa College | Sterrenlaan 8 | 0.E0 | Krachtstroom | 62 | 62.21 | 622140 | krachtstroom; laagspanning, onbewaakt, 220/230 V - 380 V | Elektrische verwarmingen | GS | RiPo a 1500 | 1500W | 1 | stuks | 2015
Summa College | Sterrenlaan 8 | 2.E1 | Verlichting | 63 | 63.11 | 631110 | verlichting; standaard, onbewaakt, 220/230 V | Lichtgroepenkasten | Geyer |  | HS63A, 25x230v | 1 | stuks | 1997
Summa College | Sterrenlaan 8 | 1.E4 | Verlichting | 63 | 63.11 | 631110 | verlichting; standaard, onbewaakt, 220/230 V | Lichtgroepenkasten | Geyer |  | 2xHS63A, 37x230v | 1 | stuks | 1997
Summa College | Sterrenlaan 8 | 1.E7 | Verlichting | 63 | 63.11 | 631110 | verlichting; standaard, onbewaakt, 220/230 V | Lichtgroepenkasten | Hager |  | 1xHS63A, 3x400v | 1 | stuks | 2005
Summa College | Sterrenlaan 8 | 1.E7 | Verlichting | 63 | 63.11 | 631110 | verlichting; standaard, onbewaakt, 220/230 V | Lichtgroepenkasten | Geyer |  | 1xHS63A, 16x230v, 1x400v | 1 | stuks | 1997
Summa College | Sterrenlaan 8 | 0.33 | Verlichting | 63 | 63.11 | 631110 | verlichting; standaard, onbewaakt, 220/230 V | Lichtgroepenkasten | Geyer | DA/DU.IP31/30 | 2xHS63A, 56x230v, 1x400 | 1 | stuks | 1997
Summa College | Sterrenlaan 8 | 0.14 | Verlichting | 63 | 63.11 | 631110 | verlichting; standaard, onbewaakt, 220/230 V | Lichtgroepenkasten | Geyer |  | 1xHS125A, 13x230v, 5x400v | 1 | stuks | 2005
Summa College | Sterrenlaan 8 | 0.11 | Verlichting | 63 | 63.11 | 631110 | verlichting; standaard, onbewaakt, 220/230 V | Lichtgroepenkasten | Geyer |  | 1xHS125A, 22x230v, 1x400v | 1 | stuks | 1997
Summa College | Sterrenlaan 8 | 2.E5 | Verlichting | 63 | 63.11 | 631110 | verlichting; standaard, onbewaakt, 220/230 V | Lichtgroepenkasten | Geyer |  | HS63A, 30x230v | 1 | stuks | 1997
Summa College | Sterrenlaan 8 | 1.E8 | Verlichting | 63 | 63.11 | 631110 | verlichting; standaard, onbewaakt, 220/230 V | Lichtgroepenkasten | Geyer |  | HS63A, 30x230v | 1 | stuks | 1997
Summa College | Sterrenlaan 8 | Gehele gebouw | Verlichting | 63 | 63.24 | 632410 | verlichting; calamiteiten, decentraal gevoed, 24 V | Noodverlichtingarmaturen | Van Lien |  |  | 30 | stuks | 2008
Summa College | Sterrenlaan 8 | Gehele gebouw | Verlichting | 63 | 63.24 | 632410 | verlichting; calamiteiten, decentraal gevoed, 24 V | Noodverlichtingarmaturen | Van Lien |  |  | 30 | stuks | 2008
Summa College | Sterrenlaan 8 | Noordgevel | Verlichting | 63 | 63.71 | 637100 | verlichting; bijzonder, reclame, 220/230 V | Bijzondere verlichting |  |  |  | 1 | stuks | 2013
Summa College | Sterrenlaan 8 | Gehele gebouw | Communicatie | 64 | 64.31 | 643120 | communicatie; overdracht van beelden, gesloten televisiecircuits | Cctv-monitoren | Gantz |  |  | 8 | stuks | 2007
Summa College | Sterrenlaan 8 | 0.20 | Beveiliging | 65 | 65.11 | 651110 | beveiliging; brand, detectie en alarmering | Brandmeldinstallatie | Hertek | Penta |  | 1 | stuks | 2015
Summa College | Sterrenlaan 8 | Gehele gebouw | Beveiliging | 65 | 65.13 | 651300 | beveiliging; brand, brandbestrijding | Handblusser |  |  |  | 13 | stuks | 1997
Summa College | Sterrenlaan 8 | Gehele gebouw | Beveiliging | 65 | 65.13 | 651300 | beveiliging; brand, brandbestrijding | Brandslanghaspels |  |  |  | 15 | stuks | 1997
Summa College | Sterrenlaan 8 | Dak atrium | Beveiliging | 65 | 65.13 | 651300 | beveiliging; brand, brandbestrijding | Brandventilatievoorz. rookluiken |  |  |  | 6 | stuks | 1996
Summa College | Sterrenlaan 8 | 0.20 | Beveiliging | 65 | 65.21 | 652140 | beveiliging; braak, detectie en alarmering | Inbraakinstallatie | Galaxy 96 |  |  | 1 | stuks | 1997
Summa College | Sterrenlaan 8 | 3.02 | Warmteopwekking | 51 | 51.21 | 512110 | warmte-opwekking; centraal, gasvormige brandstoffen | Atmosferische gasketels | Remeha | Gas 610 ECO 860 | 850 kW | 1 | stuks | 2016 | Gasketel HR
Summa College | Sterrenlaan 8 | Gehele gebouw | Afvoeren | 52 | 52.40 | 524040 | Zetmeelafscheiders | Leidingen VWA PVC |  |  |  | 1 | stuks | 1996
Summa College | Sterrenlaan 8 | 0.E9 | Water | 53 | 53.14 | 531400 | water; drinkwater, drukverhoging | Drukverhoging hydrofoorinstallatie 2 pomp | Duijvelaar | HU2 DPL 14-60 |  | 1 | stuks | 1997
Summa College | Sterrenlaan 8 | 0.22 | Water | 53 | 53.21 | 532120 | water; verwarmd tapwater, direct verwarmd met voorraad | Voorraadboilers elektrisch | Daalderop | Duo Koper | 50 ltr | 1 | stuks | 1997
Summa College | Sterrenlaan 8 | 1.24 | Water | 53 | 53.21 | 532120 | water; verwarmd tapwater, direct verwarmd met voorraad | Voorraadboilers elektrisch | Daalderop | Duo Koper | 80 ltr | 1 | stuks | 1997
Summa College | Sterrenlaan 8 | 0.15 | Water | 53 | 53.21 | 532120 | water; verwarmd tapwater, direct verwarmd met voorraad | Voorraadboilers elektrisch | Daalderop | Duo Koper | 120 ltr | 1 | stuks | 1997
Summa College | Sterrenlaan 8 | 0.16 | Water | 53 | 53.21 | 532120 | water; verwarmd tapwater, direct verwarmd met voorraad | Voorraadboilers elektrisch | Daalderop | Colse-in 10 | 10 ltr | 1 | stuks | 1997
Summa College | Sterrenlaan 8 | 0.15 | Water | 53 | 53.50 | 535020 | water; waterbehandeling, algemeen (verzamelniveau) | Waterontharder | Lubron | Compact |  | 1 | stuks | 1997
Summa College | Sterrenlaan 8 | Gehele gebouw | Gassen | 54 | 54.10 | 541010 | gassen; brandstof, algemeen (verzamelniveau) | Leidingen brandstofinstallatie: gas, kunststof / metaal |  | gasleiding |  | 1 | stuks | 1997
Summa College | Sterrenlaan 8 | 3.01 | Gassen | 54 | 54.20 | 542020 | gassen; perslucht en vacuüm, algemeen (verzamelniveau) | persluchtvoorziening | Atlas Copco | LX 108 | 10 bar | 1 | stuks | 1997 | tbv Rook Warmte Afvoersysteem
Summa College | Sterrenlaan 8 | Dak | Koude-opwekking en distributie | 55 | 55.12 | 551200 | koude-opwekking; lokaal, splitsystemen | Splitsysteem enkelvoudig 6 - 10 kW | LG | FM25AH | 8,44 kW | 1 | stuks | 2004 | R410A
Summa College | Sterrenlaan 8 | 1.E7 | Koude-opwekking en distributie | 55 | 55.13 | 551300 | koude-opwekking; lokaal, compactsystemen | Computair | Windex | Computerkoeler | 9,7 kg R407C | 1 | stuks | 2005 | R407C
Summa College | Sterrenlaan 8 | Dak | Koude-opwekking en distributie | 55 | 55.20 | 552040 | koude-opwekking; centraal, algemeen (verzamelniveau) | Luchtgekoelde condensor | Windex |  |  | 1 | stuks | 2004
Summa College | Sterrenlaan 8 | Dak | Koude-opwekking en distributie | 55 | 55.21 | 552140 | koude-opwekking; centraal, compressorensystemen | Schroef/scroll-koelmachine | Bitzer Ecoline | 6FE-50Y-40P | 114 kW | 1 | stuks | 2015 | Koudemiddel: R407C / 66,45 kg
Summa College | Sterrenlaan 8 | 3.02 | Warmtedistributie | 56 | 56.10 | 561020 | warmtedistributie; water, algemeen (verzamelniveau) | Verdeler/verzamelaar cv-installatie |  |  | 2 groepen | 1 | stuks | 1996 | Verdeler/verzamelaar CV-installatie alg, 2 groepen
Summa College | Sterrenlaan 8 | 3.01 | Warmtedistributie | 56 | 56.10 | 561030 | warmtedistributie; water, algemeen (verzamelniveau) | Expansievoorzieningen cv-installatie, drukvat | Flamco | Flexcon 300/0,5 | 300 ltr | 1 | stuks | 2015 | Expansievat
Summa College | Sterrenlaan 8 | 3.01 | Warmtedistributie | 56 | 56.10 | 561030 | warmtedistributie; water, algemeen (verzamelniveau) | Expansievoorzieningen cv-installatie, drukvat | Flamco | Flexcon 300/0,5 | 300 ltr | 1 | stuks | 2015 | Expansievat
Summa College | Sterrenlaan 8 | 3.02 | Warmtedistributie | 56 | 56.10 | 561030 | warmtedistributie; water, algemeen (verzamelniveau) | Expansievoorzieningen cv-installatie, drukvat | Flexcon 25/0,5 | 25/0,5 | 25 liter | 2 | stuks | 2016 | Expansievat CV-installatie 18 - 25 liter
Summa College | Sterrenlaan 8 | 0.V1 | Warmtedistributie | 56 | 56.11 | 561110 | warmtedistributie; water, radiatorsystemen | Stralingspanelen |  |  |  | 6 | stuks | 1997
Summa College | Sterrenlaan 8 | Gehele gebouw | Warmtedistributie | 56 | 56.11 | 561110 | warmtedistributie; water, radiatorsystemen | Radiatoren | Diverse | Diverse |  | 10558 | m2 BVO |  | Aantal op basis van aantal m2 BVO
Summa College | Sterrenlaan 8 | Gehele gebouw | Verlichting | 63 | 63.11 | 631130 | verlichting; standaard, onbewaakt, 220/230 V | Verlichtingsarmaturen | Diverse | Diverse |  | 10558 | m2 BVO |  | Aantal op basis van aantal m2 BVO
Summa College | Sterrenlaan 8 | Gehele gebouw | Warmtedistributie | 56 | 56.10 | 561060 | warmtedistributie; water, algemeen (verzamelniveau) | Veldapparatuur | Diverse | Diverse |  | 10558 | m2 BVO |  | Aantal op basis van aantal m2 BVO
Summa College | Sterrenlaan 8 | Gehele gebouw | Koude-opwekking en distributie | 55 | 55.31 | 553180 | koude-opwekking; distributie, distributiesystemen | Veldapparatuur | Diverse | Diverse |  | 10558 | m2 BVO |  | Aantal op basis van aantal m2 BVO
Summa College | Sterrenlaan 8 | Gehele gebouw | Gebouwbeheervoorz. | 67 | 67.34 | 673400 | gebouwbeheervoorz.; reg. klimaat en sanitair (op afstand), geïntegreerde systemen | Gebouwbeheersysteem | Priva | Diverse |  | 10558 | m2 BVO |  | Aantal op basis van aantal m2 BVO
Summa College | Sterrenlaan 8 | Algemeen | Beveiliging | 65 | 65.10 | 651000 | beveiliging; brand, algemeen (verzamelniveau) | RWA installatie | Colt |  |  | 1 | stuks | 1997
Summa College | Vijkamplaan 4 | Begane grond | Buitenwandopeningen | 31 | 31.34 | 313400 | buitenwandopeningen; gevuld met deuren, tourniquets | Tourniquet (elektrisch) | Boon Edam |  |  | 1 | stuks | 1992 | Hoofdingang
Summa College | Vijkamplaan 4 | 2.S10 | Luchtbehandeling | 57 | 57.21 | 572100 | luchtbehandeling; lokale mechanische afzuiging, afzuiginstallatie | Dakafzuigventilator | Gebhardt | RGA 31-5663-8DR | 1,67 m3/h | 1 | stuks | 2008
Summa College | Vijkamplaan 4 | 2.S3 dak | Luchtbehandeling | 57 | 57.21 | 572100 | luchtbehandeling; lokale mechanische afzuiging, afzuiginstallatie | Dakafzuigventilator | Gebhardt | RGA 31-2528-4ER | 0,02 m3/s | 1 | stuks | 2007
Summa College | Vijkamplaan 4 | 2.V3 dak | Luchtbehandeling | 57 | 57.21 | 572100 | luchtbehandeling; lokale mechanische afzuiging, afzuiginstallatie | Dakafzuigventilator | Gebhardt | RGA 31-2531-4ER |  | 1 | stuks | 2007
Summa College | Vijkamplaan 4 | 2.S2 dak | Luchtbehandeling | 57 | 57.21 | 572100 | luchtbehandeling; lokale mechanische afzuiging, afzuiginstallatie | Dakafzuigventilator | Gebhardt | RGA 31-2528-4ER | 0,02 m3/s | 1 | stuks | 2007
Summa College | Vijkamplaan 4 | 2.S6 dak | Luchtbehandeling | 57 | 57.21 | 572100 | luchtbehandeling; lokale mechanische afzuiging, afzuiginstallatie | Dakafzuigventilator | Gebhardt | RGA 31-3535-4ER | 0,02 m3/s | 1 | stuks | 2007
Summa College | Vijkamplaan 4 | 2.S10 dak | Luchtbehandeling | 57 | 57.21 | 572100 | luchtbehandeling; lokale mechanische afzuiging, afzuiginstallatie | Dakafzuigventilator | Gebhardt | RGA 31-2531-4ER | 0,02 m3/s | 1 | stuks | 2007
Summa College | Vijkamplaan 4 | 2.E1 | Luchtbehandeling | 57 | 57.41 | 574110 | luchtbehandeling; lokale mechanische ventilatie, ventilatie-installatie | Ventilator | Ostberg | RK 1000X500 G3 | 1,7 kW | 1 | stuks | 2007
Summa College | Vijkamplaan 4 | K.E1 | Luchtbehandeling | 57 | 57.71 | 577140 | luchtbehandeling; centraal, luchtbehandelingsinstallatie | Luchtbehandelingskast | Carrier holland heating | 39HQ18.06 | 6.03 m3/s | 1 | stuks | 2008
Summa College | Vijkamplaan 4 | K.E1 | Luchtbehandeling | 57 | 57.71 | 577140 | luchtbehandeling; centraal, luchtbehandelingsinstallatie | Luchtbehandelingskast | Carrier holland heating | 39HQ18.08 | 8.11 m3/s | 1 | stuks | 2008
Summa College | Vijkamplaan 4 | O.E8 | Krachtstroom | 62 | 62.21 | 622110 | krachtstroom; laagspanning, onbewaakt, 220/230 V - 380 V | Krachtgroepenkasten | Merlin Gerin |  | Hs630A, 17x400V | 1 | stuks | 2008
Summa College | Vijkamplaan 4 | 1.E3 | Verlichting | 63 | 63.11 | 631110 | verlichting; standaard, onbewaakt, 220/230 V | Lichtgroepenkasten | Merlin gerin |  | Hs100A, 28x230V, 9x400V | 1 | stuks | 2008
Summa College | Vijkamplaan 4 | 2.E3 | Verlichting | 63 | 63.11 | 631110 | verlichting; standaard, onbewaakt, 220/230 V | Lichtgroepenkasten | Merlin gerin |  | Hs63A, 12x230V, 8x400V | 1 | stuks | 2008
Summa College | Vijkamplaan 4 | 1.E8 | Verlichting | 63 | 63.11 | 631110 | verlichting; standaard, onbewaakt, 220/230 V | Lichtgroepenkasten | Merlin gerin |  | Hs100A, 15x230V, 15x400V | 1 | stuks | 2008
Summa College | Vijkamplaan 4 | 0.E3 | Verlichting | 63 | 63.11 | 631110 | verlichting; standaard, onbewaakt, 220/230 V | Lichtgroepenkasten | Merlin gerin |  | Hs63A, 18x230V, 3x400V | 1 | stuks | 2008
Summa College | Vijkamplaan 4 | 0.E7 | Verlichting | 63 | 63.11 | 631110 | verlichting; standaard, onbewaakt, 220/230 V | Lichtgroepenkasten | Merlin gerin |  | Hs100A, 12x230V, 7x400V | 1 | stuks | 2008
Summa College | Vijkamplaan 4 | 2.E5 | Verlichting | 63 | 63.11 | 631110 | verlichting; standaard, onbewaakt, 220/230 V | Lichtgroepenkasten | Merlin gerin |  | Hs80A, 13x230V, 14x400V | 1 | stuks | 2008
Summa College | Vijkamplaan 4 | K.E5 | Verlichting | 63 | 63.11 | 631110 | verlichting; standaard, onbewaakt, 220/230 V | Lichtgroepenkasten | Merlin gerin |  | Hs63A, 14x230V, 8x400V | 1 | stuks | 2008
Summa College | Vijkamplaan 4 | K.E8 | Verlichting | 63 | 63.11 | 631110 | verlichting; standaard, onbewaakt, 220/230 V | Lichtgroepenkasten | Merlin gerin |  | Hs63A, 12x230V, 12x400V | 1 | stuks | 2008
Summa College | Vijkamplaan 4 | 0.10 | Verlichting | 63 | 63.11 | 631110 | verlichting; standaard, onbewaakt, 220/230 V | Lichtgroepenkasten | Merlin gerin |  | Hs80A, 9x230V, 13x400V | 1 | stuks | 2008
Summa College | Vijkamplaan 4 | 1.E5 server | Verlichting | 63 | 63.11 | 631110 | verlichting; standaard, onbewaakt, 220/230 V | Lichtgroepenkasten | Merlin Gerin |  | Hs63A, 9x230V | 1 | stuks | 2008
Summa College | Vijkamplaan 4 | Gehele gebouw | Verlichting | 63 | 63.24 | 632410 | verlichting; calamiteiten, decentraal gevoed, 24 V | Noodverlichtingarmaturen |  |  |  | 122 | stuks | 2008
Summa College | Vijkamplaan 4 | Gehele gebouw | Verlichting | 63 | 63.24 | 632410 | verlichting; calamiteiten, decentraal gevoed, 24 V | Noodverlichtingarmaturen | Menvier Blessing | Basic P-AT |  | 73 | stuks | 2008
Summa College | Vijkamplaan 4 | 2.01 dak | Verlichting | 63 | 63.71 | 637100 | verlichting; bijzonder, reclame, 220/230 V | Bijzondere verlichting |  |  |  | 1 | stuks | 2012
Summa College | Vijkamplaan 4 | K.E1 | Beveiliging | 65 | 65.11 | 651110 | beveiliging; brand, detectie en alarmering | Brandmeldinstallatie | Hertek | Penta |  | 1 | stuks | 2008 | 103 melders
Summa College | Vijkamplaan 4 | Gehele gebouw | Beveiliging | 65 | 65.13 | 651300 | beveiliging; brand, brandbestrijding | Brandslanghaspels |  |  |  | 14 | stuks | 2008
Summa College | Vijkamplaan 4 | Gehele gebouw | Beveiliging | 65 | 65.13 | 651310 | beveiliging; brand, brandbestrijding | Drogeblusleiding |  |  |  | 75 | mtr | 2008
Summa College | Vijkamplaan 4 | 0.05 | Beveiliging | 65 | 65.13 | 651300 | beveiliging; brand, brandbestrijding | Handblusser |  |  |  | 1 | stuks | 2008
Summa College | Vijkamplaan 4 | Gehele gebouw | Beveiliging | 65 | 65.21 | 652140 | beveiliging; braak, detectie en alarmering | Inbraakinstallatie | ATS | 1110 |  | 1 | stuks | 2008
Summa College | Vijkamplaan 4 | Gehele gebouw | Beveiliging | 65 | 65.41 | 654100 | beveiliging; sociale alarmering, nooddetectie; gesloten systemen | Signalering invalidetoiletten |  |  |  | 6 | stuks | 2008
Summa College | Vijkamplaan 4 | 2.E1 | Warmteopwekking | 51 | 51.21 | 512110 | warmte-opwekking; centraal, gasvormige brandstoffen | Atmosferische gasketels | Remeha | Quinta 115 | 115 kW | 1 | stuks | 2007 | Gasketel bouwdeel A
Summa College | Vijkamplaan 4 | 2.E2 | Warmteopwekking | 51 | 51.21 | 512110 | warmte-opwekking; centraal, gasvormige brandstoffen | Atmosferische gasketels | Remeha | Quinta 115 | 115 kW | 1 | stuks | 2007 | Gasketel bouwdeel B
Summa College | Vijkamplaan 4 | Gehele gebouw | Afvoeren | 52 | 52.40 | 524040 | Zetmeelafscheiders | Leidingen VWA PVC |  |  |  | 1 | stuks | 2008
Summa College | Vijkamplaan 4 | K.E1 | Water | 53 | 53.14 | 531400 | water; drinkwater, drukverhoging | Drukverhoging hydrofoorinstallatie 2 pomp | Wilo | CO-2-MMi 403 DM | 10 bar | 1 | stuks | 2008
Summa College | Vijkamplaan 4 | 2.22 | Water | 53 | 53.21 | 532120 | water; verwarmd tapwater, direct verwarmd met voorraad | Voorraadboilers elektrisch | Daalderop | Close-up 15 | 15L | 1 | stuks | 2008
Summa College | Vijkamplaan 4 | 0.E7 | Water | 53 | 53.21 | 532120 | water; verwarmd tapwater, direct verwarmd met voorraad | Voorraadboilers elektrisch | Daalderop | Mono koper | 120 L | 2 | stuks | 2008
Summa College | Vijkamplaan 4 | 2.17 | Water | 53 | 53.21 | 532120 | water; verwarmd tapwater, direct verwarmd met voorraad | Voorraadboilers elektrisch | Daalderop | Close-in 10 | 10 L | 1 | stuks | 2008
Summa College | Vijkamplaan 4 | 2.15 | Water | 53 | 53.21 | 532120 | water; verwarmd tapwater, direct verwarmd met voorraad | Voorraadboilers elektrisch | Daalderop | Close-up 15 | 15L | 1 | stuks | 2011
Summa College | Vijkamplaan 4 | 1.11 | Water | 53 | 53.21 | 532120 | water; verwarmd tapwater, direct verwarmd met voorraad | Voorraadboilers elektrisch | Daalderop | Close-up 15 | 15L | 1 | stuks | 2011
Summa College | Vijkamplaan 4 | 1.13 | Water | 53 | 53.21 | 532120 | water; verwarmd tapwater, direct verwarmd met voorraad | Voorraadboilers elektrisch | Daalderop | Close-in 10 | 10 L | 1 | stuks | 2008
Summa College | Vijkamplaan 4 | 0.E7 | Water | 53 | 53.21 | 532120 | water; verwarmd tapwater, direct verwarmd met voorraad | Voorraadboilers elektrisch | Daalderop | Mono Koper | 150 L | 1 | stuks | 2008
Summa College | Vijkamplaan 4 | 0.09 | Water | 53 | 53.21 | 532120 | water; verwarmd tapwater, direct verwarmd met voorraad | Voorraadboilers elektrisch | Daalderop | Close-up 15 | 15L | 1 | stuks | 2011
Summa College | Vijkamplaan 4 | Gehele gebouw | Gassen | 54 | 54.10 | 541010 | gassen; brandstof, algemeen (verzamelniveau) | Leidingen brandstofinstallatie: gas, kunststof / metaal |  | gasleiding |  | 1 | stuks | 2008
Summa College | Vijkamplaan 4 | 2.01 dak | Koude-opwekking en distributie | 55 | 55.12 | 551200 | koude-opwekking; lokaal, splitsystemen | Splitsysteem Serverruimte | Mitsubishi | PU-P125YHA | 18 kW (koeling) | 1 | stuks | 2007 | R410a, 5 kg
Summa College | Vijkamplaan 4 | Dak | Koude-opwekking en distributie | 55 | 55.12 | 551200 | koude-opwekking; lokaal, splitsystemen | Splitsysteem patchruimte | Mitsubishi | PU-P71YHA |  | 1 | stuks | 2007 | R410a, 3,6 kg
Summa College | Vijkamplaan 4 | K.E1 | Koude-opwekking en distributie | 55 | 55.22 | 552200 | koude-opwekking; centraal, absorptiesystemen | Warmtepomp | Carrier | 12W712365 | 92 kw | 1 | stuks | 2008 | Expansievat GKW
Summa College | Vijkamplaan 4 | Buitenterrein | Koude-opwekking en distributie | 55 | 55.23 | 552320 | koude-opwekking; centraal, grondwatersystemen | WKO systeem | Haitjema |  | 45 m3/h | 1 | stuks | 2008
Summa College | Vijkamplaan 4 | K.E1 | Koude-opwekking en distributie | 55 | 55.31 | 553170 | koude-opwekking; distributie, distributiesystemen | Expansievoorzieningen koudedistributie, drukvat |  |  | 2000 L | 1 | stuks | 2008
Summa College | Vijkamplaan 4 | K.E1 | Koude-opwekking en distributie | 55 | 55.31 | 553170 | koude-opwekking; distributie, distributiesystemen | Expansievoorzieningen koudedistributie, drukvat | nb |  |  | 1 | stuks | 2008 | TSA algemeen
Summa College | Vijkamplaan 4 | K.E1 | Warmtedistributie | 56 | 56.10 | 561020 | warmtedistributie; water, algemeen (verzamelniveau) | Verdeler/verzamelaar cv-installatie | Pentair Water Treatment | WM0075 | 75 L 8,6 bar | 1 | stuks | 2007 | Drukvat TSA
Summa College | Vijkamplaan 4 | 2.E1 | Warmtedistributie | 56 | 56.10 | 561030 | warmtedistributie; water, algemeen (verzamelniveau) | Expansievoorzieningen cv-installatie, drukvat | Flamco | Flexcon 18/0,5 | 18 L | 1 | stuks | 2008 | Expansievat ketel A
Summa College | Vijkamplaan 4 | K.E1 | Warmtedistributie | 56 | 56.10 | 561030 | warmtedistributie; water, algemeen (verzamelniveau) | Expansievoorzieningen cv-installatie, drukvat | Flamco | Flexcon 18/0,5 | 18 L | 1 | stuks | 2007 | Expansievat WP-installatiezijdig retour
Summa College | Vijkamplaan 4 | 2.E2 | Warmtedistributie | 56 | 56.10 | 561030 | warmtedistributie; water, algemeen (verzamelniveau) | Expansievoorzieningen cv-installatie, drukvat | Flamco | Flexcon 18/0,5 | 18 L | 1 | stuks | 2007 | Expansievat ketel B
Summa College | Vijkamplaan 4 | K.E1 | Warmtedistributie | 56 | 56.10 | 561030 | warmtedistributie; water, algemeen (verzamelniveau) | Expansievoorzieningen cv-installatie, drukvat | Flamco | Flexcon | nb | 1 | stuks | 2007 | Expansievat CV
Summa College | Vijkamplaan 4 | K.E1 | Warmtedistributie | 56 | 56.10 | 561030 | warmtedistributie; water, algemeen (verzamelniveau) | Expansievoorzieningen cv-installatie, drukvat | Flamco | Flexcon | nb | 1 | stuks | 2007 | Expansievat GKW
Summa College | Vijkamplaan 4 | Gehele gebouw | Warmtedistributie | 56 | 56.11 | 561110 | warmtedistributie; water, radiatorsystemen | Radiatoren | Diverse | Diverse |  | 10953 | m2 BVO |  | Aantal op basis van aantal m2 BVO
Summa College | Vijkamplaan 4 | Dak | Centrale Elektrotechnische Voorz. | 61 | 61.71 | 617100 | centrale elektrotechnische voorz.; bliksemafleiding | Bliksembeveiliging | Diverse | Diverse |  | 1500 | m2 Dakopp. |  | Aantal op basis van aantal m2 Dakoppervlak
Summa College | Vijkamplaan 4 | Gehele gebouw | Verlichting | 63 | 63.11 | 631130 | verlichting; standaard, onbewaakt, 220/230 V | Verlichtingsarmaturen | Diverse | Diverse |  | 10953 | m2 BVO |  | Aantal op basis van aantal m2 BVO
Summa College | Vijkamplaan 4 | Gehele gebouw | Warmtedistributie | 56 | 56.10 | 561060 | warmtedistributie; water, algemeen (verzamelniveau) | Veldapparatuur | Diverse | Diverse |  | 10953 | m2 BVO |  | Aantal op basis van aantal m2 BVO
Summa College | Vijkamplaan 4 | Gehele gebouw | Koude-opwekking en distributie | 55 | 55.31 | 553180 | koude-opwekking; distributie, distributiesystemen | Veldapparatuur | Diverse | Diverse |  | 10953 | m2 BVO |  | Aantal op basis van aantal m2 BVO
Summa College | Vijkamplaan 4 | Gehele gebouw | Gebouwbeheervoorz. | 67 | 67.34 | 673400 | gebouwbeheervoorz.; reg. klimaat en sanitair (op afstand), geïntegreerde systemen | Gebouwbeheersysteem | Priva | Diverse |  | 10953 | m2 BVO |  | Aantal op basis van aantal m2 BVO
Summa College | Willem de Rijkelaan 3 | Begane grond | Buitenwandopeningen | 31 | 31.34 | 313400 | buitenwandopeningen; gevuld met deuren, tourniquets | Tourniquet (elektrisch) | Assa abloy |  |  | 1 | stuks | 1992 | Hoofdingang
Summa College | Willem de Rijkelaan 3 | Bwd Zuid - dak 0.06 (gymzaal) | Luchtbehandeling | 57 | 57.21 | 572100 | luchtbehandeling; lokale mechanische afzuiging, afzuiginstallatie | Dakafzuigventilator |  |  |  | 1 | stuks | 1996
Summa College | Willem de Rijkelaan 3 | Bwd Zuid - dak 0.06 (gymzaal) | Luchtbehandeling | 57 | 57.21 | 572100 | luchtbehandeling; lokale mechanische afzuiging, afzuiginstallatie | Dakafzuigventilator |  |  |  | 1 | stuks | 2011
Summa College | Willem de Rijkelaan 3 | Bwd Zuid - Dak thv LBK N4 | Luchtbehandeling | 57 | 57.21 | 572100 | luchtbehandeling; lokale mechanische afzuiging, afzuiginstallatie | Dakafzuigventilator | Gebhardt | Da315-8 |  | 1 | stuks | 1996
Summa College | Willem de Rijkelaan 3 | Bwd Zuid - Dak | Luchtbehandeling | 57 | 57.21 | 572100 | luchtbehandeling; lokale mechanische afzuiging, afzuiginstallatie | Dakafzuigventilator | Gebhardt | RDA 31-4550-NDR |  | 1 | stuks | 2011
Summa College | Willem de Rijkelaan 3 | Bwd Oost - Dak | Luchtbehandeling | 57 | 57.21 | 572100 | luchtbehandeling; lokale mechanische afzuiging, afzuiginstallatie | Dakafzuigventilator | Rucon | ADHE 00-400 | 1,38 m3/s | 1 | stuks | 2011
Summa College | Willem de Rijkelaan 3 | Bwd Zuid - Dak thv LBK N4 | Luchtbehandeling | 57 | 57.21 | 572100 | luchtbehandeling; lokale mechanische afzuiging, afzuiginstallatie | Dakafzuigventilator | Holland heating | H-CDA 200 | 1,5 m3/h | 1 | stuks | 2000
Summa College | Willem de Rijkelaan 3 | Bwd Zuid - dak 0.26 | Luchtbehandeling | 57 | 57.21 | 572100 | luchtbehandeling; lokale mechanische afzuiging, afzuiginstallatie | Dakafzuigventilator | Rucon | RDA 31-3545-6ER |  | 1 | stuks | 2011
Summa College | Willem de Rijkelaan 3 | Bwd Zuid - dak 0.14a | Luchtbehandeling | 57 | 57.21 | 572100 | luchtbehandeling; lokale mechanische afzuiging, afzuiginstallatie | Dakafzuigventilator |  |  |  | 1 | stuks | 2011
Summa College | Willem de Rijkelaan 3 | Bwd Zuid - dak 0.26 | Luchtbehandeling | 57 | 57.21 | 572100 | luchtbehandeling; lokale mechanische afzuiging, afzuiginstallatie | Dakafzuigventilator | Solid air |  |  | 1 | stuks | 2012
Summa College | Willem de Rijkelaan 3 | Bwd Zuid - dak 0.26 | Luchtbehandeling | 57 | 57.21 | 572100 | luchtbehandeling; lokale mechanische afzuiging, afzuiginstallatie | Dakafzuigventilator | Solid air |  |  | 1 | stuks | 2012
Summa College | Willem de Rijkelaan 3 | Bwd Zuid - dak 0.06a | Luchtbehandeling | 57 | 57.21 | 572100 | luchtbehandeling; lokale mechanische afzuiging, afzuiginstallatie | Dakafzuigventilator |  |  |  | 1 | stuks | 1996
Summa College | Willem de Rijkelaan 3 | Bwd Zuid - Dak | Luchtbehandeling | 57 | 57.21 | 572100 | luchtbehandeling; lokale mechanische afzuiging, afzuiginstallatie | Dakafzuigventilator | Gebhardt | DA 630-12 |  | 1 | stuks | 1996
Summa College | Willem de Rijkelaan 3 | 0.10a (dramalokaal) | Luchtbehandeling | 57 | 57.52 | 575210 | luchtbehandeling; centrale mechanische ventilatie, ventilatie-inst. met warmteterugwinning | Ventilator | Zehnder | WHR 950 basis R |  | 2 | stuks | 2012
Summa College | Willem de Rijkelaan 3 | Bwd zuid - dak | Luchtbehandeling | 57 | 57.71 | 577140 | luchtbehandeling; centraal, luchtbehandelingsinstallatie | Luchtbehandelingskast | Klimatec | KZG.4 0450 | 7,16 m3/s | 1 | stuks | 2011 | Toe+afvoer; k/vw/wtw-warmtewiel
Summa College | Willem de Rijkelaan 3 | Bwd zuid - dak | Luchtbehandeling | 57 | 57.71 | 577140 | luchtbehandeling; centraal, luchtbehandelingsinstallatie | Luchtbehandelingskast | Klimatec | KZG.4 0315 | 4,11 m3/s | 1 | stuks | 2011 | Toe+afvoer; k/vw/wtw-warmtewiel
Summa College | Willem de Rijkelaan 3 | Bwd zuid - dak | Luchtbehandeling | 57 | 57.71 | 577140 | luchtbehandeling; centraal, luchtbehandelingsinstallatie | Luchtbehandelingskast | Klimatec | KZG 4 0315 | 4,33 m3/h | 1 | stuks | 2011 | Toe+afvoer; k/vw/wtw-warmtewiel
Summa College | Willem de Rijkelaan 3 | Bwd zuid - dak | Luchtbehandeling | 57 | 57.71 | 577140 | luchtbehandeling; centraal, luchtbehandelingsinstallatie | Luchtbehandelingskast | Alko | AT4-F 12x16/12x16 buiten | 2,22 m3/s | 1 | stuks | 2017 | Toe+afvoer; k/vw/wtw-warmtewiel
Summa College | Willem de Rijkelaan 3 | 1.E9 | Luchtbehandeling | 57 | 57.71 | 577140 | luchtbehandeling; centraal, luchtbehandelingsinstallatie | Luchtbehandelingskast | Holland heating | HHWBC 2450 D | 5,77 m3/s | 1 | stuks | 1996 | Toevoer; k/vw/wtw-twincoil
Summa College | Willem de Rijkelaan 3 | 1.E9 | Luchtbehandeling | 57 | 57.71 | 577140 | luchtbehandeling; centraal, luchtbehandelingsinstallatie | Luchtbehandelingskast | Holland heating | HHWBC 2225D | 4,6 m3/s | 1 | stuks | 1996 | Wtw-twincoil
Summa College | Willem de Rijkelaan 3 | 0.26 dakopbouw | Luchtbehandeling | 57 | 57.71 | 577140 | luchtbehandeling; centraal, luchtbehandelingsinstallatie | Luchtbehandelingskast | Holland heating | HHBBC 1650 D | 2,86 m3/s | 1 | stuks | 1996 | wtw-twincoil
Summa College | Willem de Rijkelaan 3 | 0.26 dakopbouw | Luchtbehandeling | 57 | 57.71 | 577140 | luchtbehandeling; centraal, luchtbehandelingsinstallatie | Luchtbehandelingskast | Holland heating | HHWBC1650D | 0,77 m3/s | 1 | stuks | 1996 | Toevoer; k/vw/wtw-twincoil
Summa College | Willem de Rijkelaan 3 | 0.26 dakopbouw | Luchtbehandeling | 57 | 57.71 | 577140 | luchtbehandeling; centraal, luchtbehandelingsinstallatie | Luchtbehandelingskast | Holland heating | ADZ315RF | 1,36 m3/s | 1 | stuks | 1996 | Afvoer;
Summa College | Willem de Rijkelaan 3 | 0.26 dakopbouw | Luchtbehandeling | 57 | 57.71 | 577140 | luchtbehandeling; centraal, luchtbehandelingsinstallatie | Luchtbehandelingskast | Holland heating | HHWBC1500D | 1,78 m3/s | 1 | stuks | 1996 | Toevoer; k/vw
Summa College | Willem de Rijkelaan 3 | 0.12 boven systeem plafond | Luchtbehandeling | 57 | 57.71 | 577140 | luchtbehandeling; centraal, luchtbehandelingsinstallatie | Luchtbehandelingskast | Alko | AT4 12x08 | 1 m3/s | 1 | stuks | 2001 | Toevoer
Summa College | Willem de Rijkelaan 3 | Bwd noord - dak | Luchtbehandeling | 57 | 57.71 | 577140 | luchtbehandeling; centraal, luchtbehandelingsinstallatie | Luchtbehandelingskast | Klimatec | KZG.4 0450 | 7,08 m3/s | 1 | stuks | 2011 | Toe+Afvoer; k/vw/wtw-warmtewiel
Summa College | Willem de Rijkelaan 3 | 0.E3 | Krachtstroom | 62 | 62.21 | 622110 | krachtstroom; laagspanning, onbewaakt, 220/230 V - 380 V | Krachtgroepenkasten | Siemens |  | Hs630A, 4x230V, 36x400V | 1 | stuks | 1996
Summa College | Willem de Rijkelaan 3 | 0.51 (keuken) | Krachtstroom | 62 | 62.21 | 622110 | krachtstroom; laagspanning, onbewaakt, 220/230 V - 380 V | Krachtgroepenkasten | Siemens |  | Hs250A, 20x230V, 9x400V | 1 | stuks | 2012
Summa College | Willem de Rijkelaan 3 | 0.51 (keuken) | Krachtstroom | 62 | 62.21 | 622110 | krachtstroom; laagspanning, onbewaakt, 220/230 V - 380 V | Krachtgroepenkasten | Siemens |  | Hs63A, 12x230V, 3x400V | 1 | stuks | 2012
Summa College | Willem de Rijkelaan 3 | Bwd noord - kelder | Krachtstroom | 62 | 62.21 | 622110 | krachtstroom; laagspanning, onbewaakt, 220/230 V - 380 V | Krachtgroepenkasten |  |  | HS1000A, 16x400V | 1 | stuks | 2011
Summa College | Willem de Rijkelaan 3 | 0.26 | Verlichting | 63 | 63.11 | 631110 | verlichting; standaard, onbewaakt, 220/230 V | Lichtgroepenkasten | Holec |  | Hs80A, 29x230V, 8x400V | 1 | stuks | 1996
Summa College | Willem de Rijkelaan 3 | 0.04 | Verlichting | 63 | 63.11 | 631110 | verlichting; standaard, onbewaakt, 220/230 V | Lichtgroepenkasten | Holec |  | Hs63A, 12x230V, 2x400V | 1 | stuks | 1996
Summa College | Willem de Rijkelaan 3 | 0.03a | Verlichting | 63 | 63.11 | 631110 | verlichting; standaard, onbewaakt, 220/230 V | Lichtgroepenkasten | Holec |  | Hs63A, 18x230V | 1 | stuks | 1996
Summa College | Willem de Rijkelaan 3 | 0.02 | Verlichting | 63 | 63.11 | 631110 | verlichting; standaard, onbewaakt, 220/230 V | Lichtgroepenkasten | Holec |  | Hs125A, 8x230V, 1x400V | 1 | stuks | 1996
Summa College | Willem de Rijkelaan 3 | 0.05a | Verlichting | 63 | 63.11 | 631110 | verlichting; standaard, onbewaakt, 220/230 V | Lichtgroepenkasten | Holec |  | Hs63A, 12x230V | 1 | stuks | 1996
Summa College | Willem de Rijkelaan 3 | 0.05d | Verlichting | 63 | 63.11 | 631110 | verlichting; standaard, onbewaakt, 220/230 V | Lichtgroepenkasten | Holec |  | Hs63A, 12x230V, 7x400V | 1 | stuks | 1996
Summa College | Willem de Rijkelaan 3 | 0.09a | Verlichting | 63 | 63.11 | 631110 | verlichting; standaard, onbewaakt, 220/230 V | Lichtgroepenkasten | Holec |  | Hs63A, 12x230V, 2x400V | 1 | stuks | 1996
Summa College | Willem de Rijkelaan 3 | 0.23 | Verlichting | 63 | 63.11 | 631110 | verlichting; standaard, onbewaakt, 220/230 V | Lichtgroepenkasten | Holec |  | Hs63A, 3x230V | 1 | stuks | 2012
Summa College | Willem de Rijkelaan 3 | 0.24 (docentenkamer) | Verlichting | 63 | 63.11 | 631110 | verlichting; standaard, onbewaakt, 220/230 V | Lichtgroepenkasten | Holec |  | Hs63A, 18x230V | 1 | stuks | 1996
Summa College | Willem de Rijkelaan 3 | 0.71 | Verlichting | 63 | 63.11 | 631110 | verlichting; standaard, onbewaakt, 220/230 V | Lichtgroepenkasten | Schneider |  | Hs100A, 51x230V | 1 | stuks | 2012
Summa College | Willem de Rijkelaan 3 | Fietsenstalling docenten | Verlichting | 63 | 63.11 | 631110 | verlichting; standaard, onbewaakt, 220/230 V | Lichtgroepenkasten | Holec |  | 2xHs40A, 11x230V, 2x400V | 1 | stuks | 1996
Summa College | Willem de Rijkelaan 3 | 0.V2 (thv 0.06) | Verlichting | 63 | 63.11 | 631110 | verlichting; standaard, onbewaakt, 220/230 V | Lichtgroepenkasten | Holec |  | Hs63A, 12x230V, 2x400V | 1 | stuks | 1965
Summa College | Willem de Rijkelaan 3 | 3.71 | Verlichting | 63 | 63.11 | 631110 | verlichting; standaard, onbewaakt, 220/230 V | Lichtgroepenkasten | Schneider |  | Hs80A, 61x230V | 1 | stuks | 2012
Summa College | Willem de Rijkelaan 3 | 1.71 | Verlichting | 63 | 63.11 | 631110 | verlichting; standaard, onbewaakt, 220/230 V | Lichtgroepenkasten | Schneider |  | Hs80A, 56x230V | 1 | stuks | 2012
Summa College | Willem de Rijkelaan 3 | 2.71 | Verlichting | 63 | 63.11 | 631110 | verlichting; standaard, onbewaakt, 220/230 V | Lichtgroepenkasten | Schneider |  | Hs80A, 59x230V, 1x400V | 1 | stuks | 2012
Summa College | Willem de Rijkelaan 3 | 3.04 | Verlichting | 63 | 63.11 | 631110 | verlichting; standaard, onbewaakt, 220/230 V | Lichtgroepenkasten | Holec |  | Hs63A, 19x230V, 3x400V | 1 | stuks | 1996
Summa College | Willem de Rijkelaan 3 | 3.07 | Verlichting | 63 | 63.11 | 631110 | verlichting; standaard, onbewaakt, 220/230 V | Lichtgroepenkasten | Holec |  | Hs63A, 22x230V, 2x400V | 1 | stuks | 1996
Summa College | Willem de Rijkelaan 3 | 3.11 | Verlichting | 63 | 63.11 | 631110 | verlichting; standaard, onbewaakt, 220/230 V | Lichtgroepenkasten | Holec |  | Hs63A, 14x230V, 3x400V | 1 | stuks | 1996
Summa College | Willem de Rijkelaan 3 | 2.03 | Verlichting | 63 | 63.11 | 631110 | verlichting; standaard, onbewaakt, 220/230 V | Lichtgroepenkasten | Holec |  | Hs125A, 24x230V, 11x400V | 1 | stuks | 1996
Summa College | Willem de Rijkelaan 3 | 2.09 | Verlichting | 63 | 63.11 | 631110 | verlichting; standaard, onbewaakt, 220/230 V | Lichtgroepenkasten | Holec |  | Hs125A, 20x230V, 11x400V | 1 | stuks | 1996
Summa College | Willem de Rijkelaan 3 | 0.10 | Verlichting | 63 | 63.11 | 631110 | verlichting; standaard, onbewaakt, 220/230 V | Lichtgroepenkasten | Holec |  | Hs63A, 13x230V, 2x400V | 1 | stuks | 2012
Summa College | Willem de Rijkelaan 3 | 1.20 | Verlichting | 63 | 63.11 | 631110 | verlichting; standaard, onbewaakt, 220/230 V | Lichtgroepenkasten | Holec |  | Hs63A, 18x230V | 1 | stuks | 1996
Summa College | Willem de Rijkelaan 3 | 0.E6 (0.55) | Verlichting | 63 | 63.11 | 631110 | verlichting; standaard, onbewaakt, 220/230 V | Lichtgroepenkasten | Holec |  | Hs63A, 26x230V | 1 | stuks | 1996
Summa College | Willem de Rijkelaan 3 | 1.E6 | Verlichting | 63 | 63.11 | 631110 | verlichting; standaard, onbewaakt, 220/230 V | Lichtgroepenkasten | Holec |  | Hs63A, 37x230V | 1 | stuks | 1996
Summa College | Willem de Rijkelaan 3 | 1.08 (1.E5) | Verlichting | 63 | 63.11 | 631110 | verlichting; standaard, onbewaakt, 220/230 V | Lichtgroepenkasten | Holec |  | Hs63A, 32x230V, 4x400V | 1 | stuks | 1996
Summa College | Willem de Rijkelaan 3 | 1.34 | Verlichting | 63 | 63.11 | 631110 | verlichting; standaard, onbewaakt, 220/230 V | Lichtgroepenkasten | Holec |  | Hs125A, 12x230V | 1 | stuks | 1996
Summa College | Willem de Rijkelaan 3 | 2.E5 | Verlichting | 63 | 63.11 | 631110 | verlichting; standaard, onbewaakt, 220/230 V | Lichtgroepenkasten | Holec |  | Hs63A, 30x230V | 1 | stuks | 1996
Summa College | Willem de Rijkelaan 3 | 3.E5 | Verlichting | 63 | 63.11 | 631110 | verlichting; standaard, onbewaakt, 220/230 V | Lichtgroepenkasten | Holec |  | Hs63A, 30x230V, 2x400V | 1 | stuks | 1996
Summa College | Willem de Rijkelaan 3 | 3.E5 | Verlichting | 63 | 63.11 | 631110 | verlichting; standaard, onbewaakt, 220/230 V | Lichtgroepenkasten | Holec |  | Hs63A, 24x230V | 1 | stuks | 1996
Summa College | Willem de Rijkelaan 3 | Gehele gebouw | Verlichting | 63 | 63.24 | 632410 | verlichting; calamiteiten, decentraal gevoed, 24 V | Noodverlichtingarmaturen |  |  |  | 254 | stuks | 1996 | Logboek aanwezig
Summa College | Willem de Rijkelaan 3 | Gehele gebouw | Verlichting | 63 | 63.24 | 632410 | verlichting; calamiteiten, decentraal gevoed, 24 V | Noodverlichtingarmaturen | Hertek |  |  | 117 | stuks | 2011 | Logboek aanwezig
Summa College | Willem de Rijkelaan 3 | Gehele gebouw | Beveiliging | 65 | 65.11 | 651110 | beveiliging; brand, detectie en alarmering | Brandmeldinstallatie | Hertek | Penta |  | 1 | stuks | 2005
Summa College | Willem de Rijkelaan 3 | 0.E3. 2.73 | Beveiliging | 65 | 65.11 | 651110 | beveiliging; brand, detectie en alarmering | Ontruiminginstallatie | Astrea | AGO-8xone |  | 1 | stuks | 2012
Summa College | Willem de Rijkelaan 3 | Gehele gebouw | Beveiliging | 65 | 65.13 | 651300 | beveiliging; brand, brandbestrijding | Handblusser | Moyne Roberts |  | 6 L | 6 | stuks | 2012
Summa College | Willem de Rijkelaan 3 | Gehele gebouw | Beveiliging | 65 | 65.13 | 651300 | beveiliging; brand, brandbestrijding | Brandslanghaspels |  |  |  | 52 | stuks | 2005
Summa College | Willem de Rijkelaan 3 | 3.T2 - Trappenhuis hoofdentree | Beveiliging | 65 | 65.13 | 651300 | beveiliging; brand, brandbestrijding | Brandventilatievoorz. rookluiken |  |  |  | 4 | stuks | 1996
Summa College | Willem de Rijkelaan 3 | Gehele gebouw | Beveiliging | 65 | 65.13 | 651310 | beveiliging; brand, brandbestrijding | Drogeblusleiding |  |  |  | 2 | stuks | 2012
Summa College | Willem de Rijkelaan 3 | 0.E3 | Beveiliging | 65 | 65.21 | 652140 | beveiliging; braak, detectie en alarmering | Inbraakinstallatie | Honeywell | Galaxy 520 |  | 1 | stuks | 2012
Summa College | Willem de Rijkelaan 3 | 2.S12. 2.09a | Beveiliging | 65 | 65.41 | 654100 | beveiliging; sociale alarmering, nooddetectie; gesloten systemen | Signalering invalidetoiletten |  |  |  | 2 | stuks | 2005
Summa College | Willem de Rijkelaan 3 | 3.E2 | Warmteopwekking | 51 | 51.21 | 512110 | warmte-opwekking; centraal, gasvormige brandstoffen | Atmosferische gasketels | Remeha | Gas310 eco8 | 499 kW | 1 | stuks | 2011 | Gasketel 1
Summa College | Willem de Rijkelaan 3 | 3.E2 | Warmteopwekking | 51 | 51.21 | 512110 | warmte-opwekking; centraal, gasvormige brandstoffen | Atmosferische gasketels | Remeha | Gas610 eco8 | 1146 kW | 1 | stuks | 2011 | Gasketel 2
Summa College | Willem de Rijkelaan 3 | 3.E2 | Warmteopwekking | 51 | 51.24 | 512410 | warmte-opwekking; centraal, schoorstenen/kanalen (niet bouwkundig) | Rookgasafvoer ketels |  |  |  | 2 | stuks | 2011
Summa College | Willem de Rijkelaan 3 | Bwd noord - kelder | Warmteopwekking | 51 | 51.51 | 515100 | warmte-opwekking; bijzonder, warmtepomp | Warmtepomp 1 | Horos | PWE 1501 K | 14 kg freon | 1 | stuks | 2012 | R407C
Summa College | Willem de Rijkelaan 3 | Bwd noord - kelder | Warmteopwekking | 51 | 51.51 | 515100 | warmte-opwekking; bijzonder, warmtepomp | Warmtepomp 2 | Horos | PWE 1501 K | 14 kg freon | 1 | stuks | 2012 | R407C
Summa College | Willem de Rijkelaan 3 | Bwd noord - kelder | Afvoeren | 52 | 52.36 | 523610 | afvoeren; afvalwater, pompsysteem | Afvoerpompen afvalwater |  |  |  | 2 | stuks | 1996 | Dompelpomp afvalwater
Summa College | Willem de Rijkelaan 3 | Bwd Zuid - Kelder | Afvoeren | 52 | 52.36 | 523610 | afvoeren; afvalwater, pompsysteem | Afvoerpompen afvalwater | Wilo | TMP40/11HD | 9 m3/h | 1 | stuks | 2002 | Dompelpomp afvalwater
Summa College | Willem de Rijkelaan 3 | Gehele gebouw | Afvoeren | 52 | 52.40 | 524040 | Zetmeelafscheiders | Leidingen VWA PVC |  |  |  | 1 | stuks | 1996
Summa College | Willem de Rijkelaan 3 | Bwd noord - kelder | Water | 53 | 53.14 | 531400 | water; drinkwater, drukverhoging | Drukverhoging hydrofoorinstallatie 2 pomp | DAB | 3 KVCXE 40/80 MCE T3X400+N/50-60 1 | 10 bar | 1 | stuks | 2012
Summa College | Willem de Rijkelaan 3 | 3.S10 | Water | 53 | 53.21 | 532120 | water; verwarmd tapwater, direct verwarmd met voorraad | Voorraadboilers elektrisch | Daalderop | Mono-plus koper | 50 L | 1 | stuks | 2009
Summa College | Willem de Rijkelaan 3 | 3.E2 | Water | 53 | 53.21 | 532120 | water; verwarmd tapwater, direct verwarmd met voorraad | Voorraadboilers elektrisch | AO Smith | ADM | 278 L | 1 | stuks | 2011
Summa College | Willem de Rijkelaan 3 | Bwd Zuid - 1.20 | Water | 53 | 53.21 | 532120 | water; verwarmd tapwater, direct verwarmd met voorraad | Voorraadboilers elektrisch | Daalderop | Close-in 10 | 10 L | 1 | stuks | 2007
Summa College | Willem de Rijkelaan 3 | Bwd Oost - trappenhuis T5 (pantry) | Water | 53 | 53.21 | 532120 | water; verwarmd tapwater, direct verwarmd met voorraad | Voorraadboilers elektrisch | Daalderop | Close-in 10 | 10 L | 4 | stuks | 2007
Summa College | Willem de Rijkelaan 3 | 0.45 | Water | 53 | 53.21 | 532120 | water; verwarmd tapwater, direct verwarmd met voorraad | Voorraadboilers elektrisch | Daalderop | Close-up 15 | 15 L | 1 | stuks | 2007
Summa College | Willem de Rijkelaan 3 | Bwd Zuid - kelder 0.V8 | Water | 53 | 53.22 | 532200 | water; verwarmd tapwater, indirect verwarmd met voorraad | Voorraadboiler indirect verwarmd | ACV | Smart E 240 | 120 ltr | 1 | stuks | 2002
Summa College | Willem de Rijkelaan 3 | Gehele gebouw | Gassen | 54 | 54.10 | 541010 | gassen; brandstof, algemeen (verzamelniveau) | Leidingen brandstofinstallatie: gas, kunststof / metaal |  | gasleiding |  | 1 | stuks | 1996
Summa College | Willem de Rijkelaan 3 | Bwd zuid - dak thv LBK N2 | Koude-opwekking en distributie | 55 | 55.12 | 551200 | koude-opwekking; lokaal, splitsystemen | Splitsysteem | Panasonic | CU-W24CKP5 | 3,09 kw (koeling) | 1 | stuks | 2003 | R410a, 1,78kg
Summa College | Willem de Rijkelaan 3 | Bwd zuid - dak | Koude-opwekking en distributie | 55 | 55.12 | 551200 | koude-opwekking; lokaal, splitsystemen | Splitsysteem | Hokkaido | HCSU1404XRV plus | 14 kW (koeling) | 1 | stuks | 2015 | R410a, 3,9kg
Summa College | Willem de Rijkelaan 3 | Bwd oost - dak | Koude-opwekking en distributie | 55 | 55.12 | 551200 | koude-opwekking; lokaal, splitsystemen | Splitsysteem | Toshiba | RAS-16SAV-E | 4,5 kw (koeling) | 1 | stuks | 2005 | R410a, 1,05 kg
Summa College | Willem de Rijkelaan 3 | Bwd zuid - dak 0.26 | Koude-opwekking en distributie | 55 | 55.12 | 551200 | koude-opwekking; lokaal, splitsystemen | Splitsysteem 0.26 | Panasonic | CU-V18BBP5 | 1.3 kW (elektrisch) | 1 | stuks | 2003 | R407, 2,8kW
Summa College | Willem de Rijkelaan 3 | Gevel achteringang | Koude-opwekking en distributie | 55 | 55.12 | 551200 | koude-opwekking; lokaal, splitsystemen | Splitsysteem serverruimte BG | Toshiba | RAV-SM1103AT-E | 10 kW (koeling) | 1 | stuks | 2012 | R410a, 2,8 kg
Summa College | Willem de Rijkelaan 3 | Gevel achteringang | Koude-opwekking en distributie | 55 | 55.12 | 551200 | koude-opwekking; lokaal, splitsystemen | Splitsysteem serverruimte BG | LG | S24ACL u50 | 7 kW (koeling) | 1 | stuks | 2006 | R410a, 1,45 kg
Summa College | Willem de Rijkelaan 3 | Buitenterrein | Koude-opwekking en distributie | 55 | 55.23 | 552320 | koude-opwekking; centraal, grondwatersystemen | WKO systeem | Haitjema |  | 80 m3/h | 1 | stuks | 2012
Summa College | Willem de Rijkelaan 3 | Bwd noord - kelder | Koude-opwekking en distributie | 55 | 55.31 | 553170 | koude-opwekking; distributie, distributiesystemen | Expansievoorzieningen koudedistributie, drukvat |  |  | 3000 L | 1 | stuks | 2011
Summa College | Willem de Rijkelaan 3 | Kelder 0.V8 (centrale hal) | Koude-opwekking en distributie | 55 | 55.31 | 553170 | koude-opwekking; distributie, distributiesystemen | Expansievoorzieningen koudedistributie, drukvat |  |  |  | 1 | stuks | 2011 | TSA warm tapwater
Summa College | Willem de Rijkelaan 3 | Bwd noord - kelder | Koude-opwekking en distributie | 55 | 55.31 | 553170 | koude-opwekking; distributie, distributiesystemen | Expansievoorzieningen koudedistributie, drukvat |  |  |  | 1 | stuks | 2011 | TSA 1 - primair bronnen
Summa College | Willem de Rijkelaan 3 | Bwd noord - kelder | Koude-opwekking en distributie | 55 | 55.31 | 553170 | koude-opwekking; distributie, distributiesystemen | Expansievoorzieningen koudedistributie, drukvat |  |  |  | 1 | stuks | 2011 | TSA 2 - secundair bron
Summa College | Willem de Rijkelaan 3 | Bwd noord - kelder | Warmtedistributie | 56 | 56.10 | 561020 | warmtedistributie; water, algemeen (verzamelniveau) | Verdeler/verzamelaar cv-installatie |  |  | 1000 L | 1 | stuks | 2011 | Buffervat warmtedistributie
Summa College | Willem de Rijkelaan 3 | 3.E2 - Technische ruimte | Warmtedistributie | 56 | 56.10 | 561020 | warmtedistributie; water, algemeen (verzamelniveau) | Verdeler/verzamelaar cv-installatie |  |  | Dn 80 | 1 | stuks | 2011 | Afscheider warmtedistributie
Summa College | Willem de Rijkelaan 3 | Bwd zuid - Kelder 0.V8 | Warmtedistributie | 56 | 56.10 | 561020 | warmtedistributie; water, algemeen (verzamelniveau) | Verdeler/verzamelaar cv-installatie |  |  | 6 groepen | 1 | stuks | 1996 | CV-Verdeler Kelder, 6x regelafsluiter
Summa College | Willem de Rijkelaan 3 | Bwd noord - Kelder | Warmtedistributie | 56 | 56.10 | 561020 | warmtedistributie; water, algemeen (verzamelniveau) | Verdeler/verzamelaar cv-installatie |  |  | 6 groepen | 1 | stuks | 1996 | CV-Verdeler Kelder oudbouw, 6x regelafsluiter
Summa College | Willem de Rijkelaan 3 | 3.E2 | Warmtedistributie | 56 | 56.10 | 561020 | warmtedistributie; water, algemeen (verzamelniveau) | Verdeler/verzamelaar cv-installatie |  |  | 5 groepen | 1 | stuks | 1996 | CV-verdeler Stookruimte, 3x regelafsluiter
Summa College | Willem de Rijkelaan 3 | Bwd noord - kelder | Warmtedistributie | 56 | 56.10 | 561030 | warmtedistributie; water, algemeen (verzamelniveau) | Expansievoorzieningen cv-installatie, drukvat | Flamco | Flexcon 600/2,5 | 600 ltr | 3 | stuks | 2013 | Expansievat 600 ltr
Summa College | Willem de Rijkelaan 3 | Bwd noord - kelder | Warmtedistributie | 56 | 56.10 | 561030 | warmtedistributie; water, algemeen (verzamelniveau) | Expansievoorzieningen cv-installatie, drukvat | Flamco | Flexcon 80/3.0 | 80 L | 1 | stuks | 2011 | Expansievat - buffervat CV-installatie 80 liter
Summa College | Willem de Rijkelaan 3 | 3.E2 | Warmtedistributie | 56 | 56.10 | 561030 | warmtedistributie; water, algemeen (verzamelniveau) | Expansievoorzieningen cv-installatie, drukvat | Flamco | Flexcon 18/1 | 18 L | 2 | stuks | 2017 | Expansievat ketel 2
Summa College | Willem de Rijkelaan 3 | 1.E9 | Warmtedistributie | 56 | 56.10 | 561030 | warmtedistributie; water, algemeen (verzamelniveau) | Expansievoorzieningen cv-installatie, drukvat | Flamco | Flexcon 12/0,5 | 12 L | 1 | stuks | 1996 | Expansievat Lbk 1 twincoil
Summa College | Willem de Rijkelaan 3 | Bwd Zuid - Kelder | Warmtedistributie | 56 | 56.10 | 561030 | warmtedistributie; water, algemeen (verzamelniveau) | Expansievoorzieningen cv-installatie, drukvat | Flamco | Flexcon 18/0,5 | 18 L | 1 | stuks | 2012 | Expansievat Lbk 1 twincoil
Summa College | Willem de Rijkelaan 3 | Bwd noord - kelder | Warmtedistributie | 56 | 56.10 | 561030 | warmtedistributie; water, algemeen (verzamelniveau) | Expansievoorzieningen cv-installatie, drukvat | Flamco | Flexcon 110/3.0 | 110 L | 1 | stuks | 2011 | Expansievat - buffervat GKW-installatie 110 liter
Summa College | Willem de Rijkelaan 3 | 3.E2 | Warmtedistributie | 56 | 56.10 | 561030 | warmtedistributie; water, algemeen (verzamelniveau) | Expansievoorzieningen cv-installatie, drukvat | Flamco | Flexcon 18/1 | 18 L | 1 | stuks | 2017 | Expansievat ketel 1
Summa College | Willem de Rijkelaan 3 | Gehele gebouw | Warmtedistributie | 56 | 56.11 | 561110 | warmtedistributie; water, radiatorsystemen | Radiatoren | Diverse | Diverse |  | 17078 | m2 BVO |  | Aantal op basis van aantal m2 BVO
Summa College | Willem de Rijkelaan 3 | Dak | Centrale Elektrotechnische Voorz. | 61 | 61.71 | 617100 | centrale elektrotechnische voorz.; bliksemafleiding | Bliksembeveiliging | Diverse | Diverse |  | 5775 | m2 Dakopp. |  | Aantal op basis van aantal m2 dakoppervalk
Summa College | Willem de Rijkelaan 3 | Gehele gebouw | Verlichting | 63 | 63.11 | 631130 | verlichting; standaard, onbewaakt, 220/230 V | Verlichtingsarmaturen | Diverse | Diverse |  | 17078 | m2 BVO |  | Aantal op basis van aantal m2 BVO
Summa College | Willem de Rijkelaan 3 | Gehele gebouw | Warmtedistributie | 56 | 56.10 | 561060 | warmtedistributie; water, algemeen (verzamelniveau) | Veldapparatuur | Diverse | Diverse |  | 17078 | m2 BVO |  | Aantal op basis van aantal m2 BVO
Summa College | Willem de Rijkelaan 3 | Gehele gebouw | Koude-opwekking en distributie | 55 | 55.31 | 553180 | koude-opwekking; distributie, distributiesystemen | Veldapparatuur | Diverse | Diverse |  | 17078 | m2 BVO |  | Aantal op basis van aantal m2 BVO
Summa College | Willem de Rijkelaan 3 | Gehele gebouw | Gebouwbeheervoorz. | 67 | 67.34 | 673400 | gebouwbeheervoorz.; reg. klimaat en sanitair (op afstand), geïntegreerde systemen | Gebouwbeheersysteem | Priva | Diverse |  | 17078 | m2 BVO |  | Aantal op basis van aantal m2 BVO
[16 empty] | totaal | 0 | 0
[16 empty] | Totaal |  | 0