## Inschrijfbiljet
Inschrijfformulieren Summa College
Resultaatgericht onderhoud gebouw gebonden installaties
De hierna te noemen inschrijver
gevestigd te
verklaart zich door ondertekening van dit inschrijvingsbiljet bereid tot het resultaatgericht onderhoud aan de gebouw gebonden installaties van de gebouwen en terreinen van het Summa College conform PvE met kenmerk A8.0611.1 v1.0
en overeenkomstig de Nota('s) van inlichtingen, resp. Staten van Aanvulling en Wijzigingen
in het 1e contractjaar (2019) aan te nemen voor de volgende bedragen en verrekenprijzen:
| Kosten preventief OH |  |  | 0
| Kosten gemaximaliseerde afkoop (tot €1.000,- per melding) |  |  | 0
| Kosten beheer |  |  | 0
| Totaal inschrijving |  |  | 0
| Inschrijving (op basis van berekening vanuit calculatieschema B) |  |  | 0
| Inschrijving (op basis van berekening vanuit calculatieschema proj. C) |  |  | 0
| Totaal 'gewogen' inschrijving |  |  | 0
De bedragen zijn exclusief BTW met prijspeil 2019
Voorts verklaart de inschrijver dat de door hem ingevulde en onderstaand vermelde bijlagen
deel uitmaken van dit inschrijvingsbiljet:
| - bijlage A Inventaris | - bijlage C calc. schema proj
| - bijlage B calc. schema | - bijlage D voorst. subco.
Gedaan te |  |  | datum:
De inschrijver,
Handtekening: |  |  |  | Firmastempel:

## Verzamelblad per gebouw
Inschrijfformulieren Summa College
[6 empty] | 31 | 51 | 52 | 53 | 54 | 55 | 56 | 57 | 61 | 62 | 63 | 64 | 65 | 67 | 73 | 90
Naam | Straat naam | Postcode | Stad | Circa (m2), BVO | in inventaris | Buitenwandopeningen | Warmteopwekking | Afvoeren | Water | Gassen | Koude-opwekking en distributie | Warmtedistributie | Luchtbehandeling | Centrale elektrotechnische voorzieningen | Krachtstroom | Verlichting | Communicatie | Beveiliging | Gebouwbeheervoorzieningen | Vaste keukenvoorzieningen | Terrein | Totaal preventief onderhoud | Gemaximaliseerde afkoop (tot € 1.000,- per melding) | Beheer (zoals omschreven in paragraaf 3.3 en 3.4 van het PvE)
Summa College | Blécourtstraat 1 | 5652GB | Eindhoven | 4030 | Ja | [16 empty] | 0
Summa College | Croy 49 | 5653LC | Eindhoven | 2390 | Ja | [16 empty] | 0
Summa College | De Run 4250 | 5503LL | Eindhoven | 6418 | nee | [16 empty] | 0
Summa College | Furkapas 1 | 5625MD | Eindhoven | 4102 | Ja | [16 empty] | 0
Summa College | Habsburglaan 1 | 5616HV | Eindhoven | 4887 | Ja | [16 empty] | 0
Summa College | Ruysdaelbaan 7 | 5642JJ | Eindhoven | 4337 | Ja | [16 empty] | 0
Summa College | Sterrenlaan 4 | 5631KA | Eindhoven | 5152 | Ja | [16 empty] | 0
Summa College | Sterrenlaan 6 | 5631KA | Eindhoven | 7279 | Ja | [16 empty] | 0
Summa College | Sterrenlaan 8 | 5631KA | Eindhoven | 6876 | Ja | [16 empty] | 0
Summa College | Sterrenlaan 10 | 5631KA | Eindhoven | 10558 | Ja | [16 empty] | 0
Summa College | Vijfkamplaan 4 | 5624EB | Eindhoven | 10953 | Ja | [16 empty] | 0
Summa College | Willem de Rijkelaan 3 | 5616EA | Eindhoven | 17078 | Ja | [16 empty] | 0
0
in het 1e contractjaar (2019) aan te nemen voor de volgende bedragen en verrekenprijzen: |  |  |  |  | Totalen | 0 | 0 | 0 | 0 | 0 | 0 | 0 | 0 | 0 | 0 | 0 | 0 | 0 | 0 | 0 | 0 | 0 | 0 | 0
| Gedaan te | 0 | [19 empty] | 0
| De inschrijver, | 0
Handtekening:
Note on X5: Hier dient inschrijver het totaal voor deze locatie over te nemen van het totaal per locatie onder tabblad A inventaris kolom O
Note on Y5: Hier dient inschrijver de kosten voor beheer per locatie in te vullen

## A Inventaris
Gebouw naam | Straat + nr | Bouwlaag / Component locatie | Elementomschrijving | Hoofdelementcode | Elementcode | Subelementcode | Subelementomschrijving | Component omschrijving | Component fabrikant | Component type | Component capaciteit | Component aantal |  | Component bouwjaar | Aanvullende info. |  | kosten prev OH | kosten gemaximaliseerde afkoop
Summa College | Blécourtstraat 1 | Begane grond | Buitenwandopeningen | 31 | 31.32 | 313200 | buitenwandopeningen; gevuld met deuren, schuifdeuren | Schuifdeur | Dorma |  |  | 1 | stuks | 1992 | Hoofdingang buiten
Summa College | Blécourtstraat 1 | Begane grond | Buitenwandopeningen | 31 | 31.32 | 313200 | buitenwandopeningen; gevuld met deuren, schuifdeuren | Schuifdeur | Dorma |  |  | 1 | stuks | 2017 | Hoofdingang binnen
Summa College | Blécourtstraat 1 | Dak | Luchtbehandeling | 57 | 57.21 | 572100 | luchtbehandeling; lokale mechanische afzuiging, afzuiginstallatie | Dakafzuigventilator | Holland Heating | QAV 123 | 0,164 m3/s | 1 | stuks | 2012
Summa College | Blécourtstraat 1 | Dak | Luchtbehandeling | 57 | 57.21 | 572100 | luchtbehandeling; lokale mechanische afzuiging, afzuiginstallatie | Dakafzuigventilator | Holland Heating | V-CDP 165 | 1,111 m3/s | 1 | stuks | 1992
Summa College | Blécourtstraat 1 | Dak | Luchtbehandeling | 57 | 57.21 | 572100 | luchtbehandeling; lokale mechanische afzuiging, afzuiginstallatie | Dakafzuigventilator | Holland Heating | V-CDP 165 | 0,58 m3/s | 1 | stuks | 1992
Summa College | Blécourtstraat 1 | Dak | Luchtbehandeling | 57 | 57.21 | 572100 | luchtbehandeling; lokale mechanische afzuiging, afzuiginstallatie | Dakafzuigventilator | Holland Heating | V-CDP 165 | 0,712 m3/s | 1 | stuks | 1992
Summa College | Blécourtstraat 1 | Kelder | Luchtbehandeling | 57 | 57.71 | 577140 | luchtbehandeling; centraal, luchtbehandelingsinstallatie | Luchtbehandelingskast | Holzkraft | LFS 3 |  | 2 | stuks | 2014
Summa College | Blécourtstraat 1 | Technische ruimte | Luchtbehandeling | 57 | 57.71 | 577140 | luchtbehandeling; centraal, luchtbehandelingsinstallatie | Luchtbehandelingskast | Holland Heating | HHW-BC-1500 D | 2222m3/s | 1 | stuks | 1991
Summa College | Blécourtstraat 1 | Technische ruimte | Luchtbehandeling | 57 | 57.71 | 577140 | luchtbehandeling; centraal, luchtbehandelingsinstallatie | Luchtbehandelingskast | Holland Heating | HHW-BC-2225 D | 4625 m3/s | 1 | stuks | 1991
Summa College | Blécourtstraat 1 | Technische ruimte | Luchtbehandeling | 57 | 57.71 | 577140 | luchtbehandeling; centraal, luchtbehandelingsinstallatie | Luchtbehandelingskast | Holland Heating | HHW-BC-2225 D | 4625 m3/s | 1 | stuks | 1991
Summa College | Blécourtstraat 1 | Dak | Luchtbehandeling | 57 | 57.71 | 577140 | luchtbehandeling; centraal, luchtbehandelingsinstallatie | Luchtbehandelingskast | Systemair | HHCompactR 07.07 |  | 1 | stuks | 2017
Summa College | Blécourtstraat 1 | Kelder | Krachtstroom | 62 | 62.21 | 622120 | krachtstroom; laagspanning, onbewaakt, 220/230 V - 380 V | Krachtgroepenkasten | Abb |  | HS1000A, 21x400V | 1 | stuks | 2017
Summa College | Blécourtstraat 1 | 2e verdieping | Verlichting | 63 | 63.11 | 631110 | verlichting; standaard, onbewaakt, 220/230 V | Lichtgroepenkasten |  |  | 2xHS63A, 43x230V, 1x400V | 1 | stuks | 1992
Summa College | Blécourtstraat 1 | 2e verdieping | Verlichting | 63 | 63.11 | 631110 | verlichting; standaard, onbewaakt, 220/230 V | Lichtgroepenkasten | HH |  | 1xHS63A, 9x230V | 1 | stuks | 1992
Summa College | Blécourtstraat 1 | 1e verdieping | Verlichting | 63 | 63.11 | 631110 | verlichting; standaard, onbewaakt, 220/230 V | Lichtgroepenkasten |  |  | 2xHS63A, 43x230V, 1x400V | 1 | stuks | 1992
Summa College | Blécourtstraat 1 | 1e verdieping | Verlichting | 63 | 63.11 | 631110 | verlichting; standaard, onbewaakt, 220/230 V | Lichtgroepenkasten |  |  | 1xHS63A, 9x230V | 1 | stuks | 1992
Summa College | Blécourtstraat 1 | Kelder | Verlichting | 63 | 63.11 | 631110 | verlichting; standaard, onbewaakt, 220/230 V | Lichtgroepenkasten | HH |  | 1xHS63A, 9x230V | 1 | stuks | 1992
Summa College | Blécourtstraat 1 | Kelder | Verlichting | 63 | 63.11 | 631110 | verlichting; standaard, onbewaakt, 220/230 V | Lichtgroepenkasten | Abb |  | 1xHS63A, 22x230V, 15x400V | 1 | stuks | 2017
Summa College | Blécourtstraat 1 | Technische ruimte | Verlichting | 63 | 63.11 | 631110 | verlichting; standaard, onbewaakt, 220/230 V | Lichtgroepenkasten |  |  | 1xHS63A, 9x230V | 1 | stuks | 1992
Summa College | Blécourtstraat 1 | Technische ruimte | Verlichting | 63 | 63.11 | 631110 | verlichting; standaard, onbewaakt, 220/230 V | Lichtgroepenkasten |  |  | 1xHS500A, 5x400V | 1 | stuks | 1992
Summa College | Blécourtstraat 1 | 3e verdieping TR | Verlichting | 63 | 63.11 | 631110 | verlichting; standaard, onbewaakt, 220/230 V | Lichtgroepenkasten |  |  | 2xHS63A, 43x230V, 1x400V | 1 | stuks | 1992
Summa College | Blécourtstraat 1 | 3e verdieping TR | Verlichting | 63 | 63.11 | 631110 | verlichting; standaard, onbewaakt, 220/230 V | Lichtgroepenkasten | HH |  | 1xHS63A, 12x230V | 1 | stuks | 1992
Summa College | Blécourtstraat 1 | Begane grond | Verlichting | 63 | 63.11 | 631110 | verlichting; standaard, onbewaakt, 220/230 V | Lichtgroepenkasten |  |  | 2xHS63A, 15x230V, 3x400V | 1 | stuks | 1992
Summa College | Blécourtstraat 1 | Begane grond | Verlichting | 63 | 63.11 | 631110 | verlichting; standaard, onbewaakt, 220/230 V | Lichtgroepenkasten | Ab |  | 1xHS63A, 30x230V | 1 | stuks | 2017
Summa College | Blécourtstraat 1 | Begane grond | Verlichting | 63 | 63.11 | 631110 | verlichting; standaard, onbewaakt, 220/230 V | Lichtgroepenkasten | Abb |  | 1xHS125A, 37x230V, 4x400V | 1 | stuks | 2017
Summa College | Blécourtstraat 1 | Begane grond | Verlichting | 63 | 63.11 | 631110 | verlichting; standaard, onbewaakt, 220/230 V | Lichtgroepenkasten | HH |  | 2xHS63A, 42x230V, 1x400V | 1 | stuks | 1992
Summa College | Blécourtstraat 1 | Gehele gebouw | Verlichting | 63 | 63.24 | 632410 | verlichting; calamiteiten, decentraal gevoed, 24 V | Noodverlichtingarmaturen | Philips | DN470B |  | 38 | stuks | 2017
Summa College | Blécourtstraat 1 | Gehele gebouw | Verlichting | 63 | 63.24 | 632410 | verlichting; calamiteiten, decentraal gevoed, 24 V | Noodverlichtingarmaturen | Hertek |  |  | 24 | stuks | 2017
Summa College | Blécourtstraat 1 | Receptie | Beveiliging | 65 | 65.11 | 651110 | beveiliging; brand, detectie en alarmering | Brandmeldinstallatie | Hertek | Penta |  | 1 | stuks | 2017
Summa College | Blécourtstraat 1 | Gehele gebouw | Beveiliging | 65 | 65.13 | 651300 | beveiliging; brand, brandbestrijding | Brandslanghaspels |  |  |  | 13 | stuks | 2017
Summa College | Blécourtstraat 1 | Technische ruimte | Beveiliging | 65 | 65.13 | 651300 | beveiliging; brand, brandbestrijding | Handblusser |  |  |  | 16 | stuks | 2000
Summa College | Blécourtstraat 1 | Kelder | Beveiliging | 65 | 65.21 | 652140 | beveiliging; braak, detectie en alarmering | Inbraakinstallatie | Interlogix | ATS3500A |  | 1 | stuks | 2008
Summa College | Blécourtstraat 1 | Buitenterrein | Beveiliging | 65 | 65.22 | 652220 | beveiliging; braak, toegangscontrole | Elektrische deuropeners | Btcino |  |  | 1 | stuks | 1992
Summa College | Blécourtstraat 1 | Begane grond | Beveiliging | 65 | 65.41 | 654100 | beveiliging; sociale alarmering, nooddetectie; gesloten systemen | Signalering invalidetoiletten |  |  |  | 1 | stuks | 2017
Summa College | Blécourtstraat 1 | Buitenterrein | Terrein | 90 | 90.63 | 906320 | terrein; elektrotechnisch, lichtvoorzieningen | Armaturen buitenverlichting |  |  |  | 12 | stuks | 1992
Summa College | Blécourtstraat 1 | Buitenterrein | Terrein | 90 | 90.63 | 906320 | terrein; elektrotechnisch, lichtvoorzieningen | Armaturen buitenverlichting | Philips |  |  | 3 | stuks | 1992
Summa College | Blécourtstraat 1 | Buitengevel | Terrein | 90 | 90.63 | 906320 | terrein; elektrotechnisch, lichtvoorzieningen | Armaturen buitenverlichting | Philips |  |  | 2 | stuks | 2017
Summa College | Blécourtstraat 1 | Technische ruimte | Warmteopwekking | 51 | 51.21 | 512110 | warmte-opwekking; centraal, gasvormige brandstoffen | Atmosferische gasketels | Remeha | Gas 3D-XR | 345 kW | 1 | stuks | 1991
Summa College | Blécourtstraat 1 | Technische ruimte | Warmteopwekking | 51 | 51.21 | 512110 | warmte-opwekking; centraal, gasvormige brandstoffen | Atmosferische gasketels | Remeha | Gas 3D-HR | 319 kW | 1 | stuks | 1991
Summa College | Blécourtstraat 1 | Technische ruimte | Warmteopwekking | 51 | 51.24 | 512410 | warmte-opwekking; centraal, schoorstenen/kanalen (niet bouwkundig) | Rookgasafvoer ketel 1 |  |  |  | 1 | stuks | 1991
Summa College | Blécourtstraat 1 | Technische ruimte | Warmteopwekking | 51 | 51.24 | 512410 | warmte-opwekking; centraal, schoorstenen/kanalen (niet bouwkundig) | Rookgasafvoer ketel 2 |  |  |  | 1 | stuks | 1991
Summa College | Blécourtstraat 1 | Technische ruimte | Afvoeren | 52 | 52.40 | 524040 | Zetmeelafscheiders | Afscheider | Spirovent | Nb | DN 125 | 1 | stuks | 1991
Summa College | Blécourtstraat 1 | Kelder | Water | 53 | 53.14 | 531400 | water; drinkwater, drukverhoging | Drukverhoging hydrofoorinstallatie 2 pomp | Duijvelaar | 2 pomps |  | 1 | stuks | 2011
Summa College | Blécourtstraat 1 | Begane grond | Water | 53 | 53.21 | 532120 | water; verwarmd tapwater, direct verwarmd met voorraad | Voorraadboilers elektrisch | Daalderop | Close-in | 10 ltr | 1 | stuks | 2007
Summa College | Blécourtstraat 1 | 2W1 | Water | 53 | 53.21 | 532120 | water; verwarmd tapwater, direct verwarmd met voorraad | Voorraadboilers elektrisch | Daalderop | Mono plus koper | 120 ltr | 1 | stuks | 2007
Summa College | Blécourtstraat 1 | 0.23 | Water | 53 | 53.21 | 532120 | water; verwarmd tapwater, direct verwarmd met voorraad | Voorraadboilers elektrisch | Daalderop | Mono plus koper | 120 ltr | 1 | stuks | 2007
Summa College | Blécourtstraat 1 | 0.23 | Water | 53 | 53.21 | 532120 | water; verwarmd tapwater, direct verwarmd met voorraad | Voorraadboilers elektrisch | Daalderop | Duo koper | 120 ltr | 1 | stuks | 2007
Summa College | Blécourtstraat 1 | Gehele gebouw | Gassen | 54 | 54.10 | 541010 | gassen; brandstof, algemeen (verzamelniveau) | Leidingen brandstofinstallatie: gas, kunststof / metaal |  | gasleiding |  | 1 | stuks | 1992
Summa College | Blécourtstraat 1 | Serverruimte | Koude-opwekking en distributie | 55 | 55.12 | 551200 | koude-opwekking; lokaal, splitsystemen | Splitsysteem serverruimte | Haier | Nb | Nb | 1 | stuks | 2017
Summa College | Blécourtstraat 1 | Dak | Koude-opwekking en distributie | 55 | 55.20 | 552040 | koude-opwekking; centraal, algemeen (verzamelniveau) | Warmtepomp | Clint | CHA/K/WP 906P SL |  | 1 | stuks | 2017
Summa College | Blécourtstraat 1 | Technische ruimte | Koude-opwekking en distributie | 55 | 55.31 | 553170 | koude-opwekking; distributie, distributiesystemen | Expansievoorzieningen koudedistributie, drukvat | Nb |  | 1200 liter | 1 | stuks | 2017
Summa College | Blécourtstraat 1 | Technische ruimte | Warmtedistributie | 56 | 56.10 | 561030 | warmtedistributie; water, algemeen (verzamelniveau) | Expansievoorzieningen cv-installatie, drukvat | Flamco | Flexcon 80/0,5 | 80 L | 1 | stuks | 2017 | Expansievat gkw
Summa College | Blécourtstraat 1 | Technische ruimte | Warmtedistributie | 56 | 56.10 | 561030 | warmtedistributie; water, algemeen (verzamelniveau) | Expansievoorzieningen cv-installatie, drukvat | Flamco | Flexcon 200/0,75 | 200 L | 1 | stuks | 2010 | Expansievat CV-installatie 200 liter
Summa College | Blécourtstraat 1 | Technische ruimte | Warmtedistributie | 56 | 56.10 | 561030 | warmtedistributie; water, algemeen (verzamelniveau) | Expansievoorzieningen cv-installatie, drukvat | Flamco | Flexcon 18/1 | 18 L | 1 | stuks | 2014 | Expansievat ketel 1
Summa College | Blécourtstraat 1 | Technische ruimte | Warmtedistributie | 56 | 56.10 | 561020 | warmtedistributie; water, algemeen (verzamelniveau) | Verdeler/verzamelaar cv-installatie |  |  |  | 1 | stuks | 1992 | Verdelers/verzamelaars cv-installatie 8 groepen
Summa College | Blécourtstraat 1 | Technische ruimte | Warmtedistributie | 56 | 56.10 | 561020 | warmtedistributie; water, algemeen (verzamelniveau) | Verdeler/verzamelaar cv-installatie |  |  |  | 1 | stuks | 2017 | Verdelers/verzamelaars gkw 5 groepen
Summa College | Blécourtstraat 1 | Technische ruimte | Warmtedistributie | 56 | 56.10 | 561030 | warmtedistributie; water, algemeen (verzamelniveau) | Expansievoorzieningen cv-installatie, drukvat | Flamco | Flexcon 18/1 | 18 L | 1 | stuks | 2014 | Expansievat ketel 2
Summa College | Blécourtstraat 1 | Gehele gebouw | Warmtedistributie | 56 | 56.11 | 561110 | warmtedistributie; water, radiatorsystemen | Radiatoren | Diverse | Diverse |  | 4030 | m2 BVO |  | Aantal op basis van aantal m2 BVO
Summa College | Blécourtstraat 1 | Dak | Centrale Elektrotechnische Voorz. | 61 | 61.71 | 617100 | centrale elektrotechnische voorz.; bliksemafleiding | Bliksembeveiliging | Diverse | Diverse |  | 1252 | m2 BVO |  | Aantal op basis van aantal m2 Dakoppervlak
Summa College | Blécourtstraat 1 | Gehele gebouw | Verlichting | 63 | 63.11 | 631130 | verlichting; standaard, onbewaakt, 220/230 V | Verlichtingsarmaturen | Diverse | Diverse |  | 4030 | m2 BVO |  | Aantal op basis van aantal m2 BVO
Summa College | Blécourtstraat 1 | Gehele gebouw | Warmtedistributie | 56 | 56.10 | 561060 | warmtedistributie; water, algemeen (verzamelniveau) | Veldapparatuur | Diverse | Diverse |  | 4030 | m2 BVO |  | Aantal op basis van aantal m2 BVO
Summa College | Blécourtstraat 1 | Gehele gebouw | Koude-opwekking en distributie | 55 | 55.31 | 553180 | koude-opwekking; distributie, distributiesystemen | Veldapparatuur | Diverse | Diverse |  | 4030 | m2 BVO |  | Aantal op basis van aantal m2 BVO
Summa College | Blécourtstraat 1 | Gehele gebouw | Gebouwbeheervoorz. | 67 | 67.34 | 673400 | gebouwbeheervoorz.; reg. klimaat en sanitair (op afstand), geïntegreerde systemen | Gebouwbeheersysteem | Priva | Diverse |  | 4030 | m2 BVO |  | Aantal op basis van aantal m2 BVO
Summa College | Croy 49 | Kantoor | Centrale Elektrotechnische Voorz. | 61 | 61.51 | 615120 | centrale elektrotechnische voorz.; energie, laagspanning, lager dan 1 Kv en hoger dan 100 V | (Hoofd)verdeelinrichtingen | Holec |  | 2x400V, 28x230V, HS? | 1 | stuks | 0
Summa College | Croy 49 | Garage | Centrale Elektrotechnische Voorz. | 61 | 61.51 | 615120 | centrale elektrotechnische voorz.; energie, laagspanning, lager dan 1 Kv en hoger dan 100 V | (Hoofd)verdeelinrichtingen | ABB |  | 5x400V, 14x230V, HS 63A | 1 | stuks | 2013
Summa College | Croy 49 | Algemeen | Verlichting | 63 | 63.24 | 632410 | verlichting; calamiteiten, decentraal gevoed, 24 V | Noodverlichtingarmaturen |  |  |  | 1 | stuks | 0
Summa College | Croy 49 | Algemeen | Verlichting | 63 | 63.24 | 632410 | verlichting; calamiteiten, decentraal gevoed, 24 V | Noodverlichtingarmaturen |  |  |  | 7 | stuks | 0
Summa College | Croy 49 | Algemeen | Verlichting | 63 | 63.54 | 635410 | verlichting; calamiteiten, centraal gevoed, 24 V | Noodverlichtingsarmaturen |  |  |  | 4 | stuks | 0
Summa College | Croy 49 | Naast rolpoort | Communicatie | 64 | 64.22 | 642210 | communicatie; overdracht van geluid/spraak, intercom | Intercominstallaties |  |  |  | 1 | stuks | 0
Summa College | Croy 49 | Algemeen | Communicatie | 64 | 64.31 | 643110 | communicatie; overdracht van beelden, gesloten televisiecircuits | Cctv-buitencamera`s |  |  |  | 1 | stuks | 0 | 1x camera buiten
Summa College | Croy 49 | Algemeen | Communicatie | 64 | 64.31 | 643110 | communicatie; overdracht van beelden, gesloten televisiecircuits | Cctv-binnencamera`s |  |  |  | 1 | stuks | 0 | 1x camera binnen
Summa College | Croy 49 | Algemeen | Beveiliging | 65 | 65.13 | 651300 | beveiliging; brand, brandbestrijding | Brandslanghaspels | Ajax |  |  | 2 | stuks | 0 | 1x Garage, 1x Kantine
Summa College | Croy 49 | Patchruimte kantoor | Beveiliging | 65 | 65.21 | 652140 | beveiliging; braak, detectie en alarmering | Inbraakinstallatie |  |  |  | 1 | stuks | 0 | Centrale, PIR: 14
Summa College | Croy 49 | Garage | Terrein | 90 | 90.34 | 903400 | terrein; omheiningen, toegangen | Rolpoort | Dítec | UST 1KL |  | 2 | stuks | 2009
Summa College | Croy 49 | Garage | Warmteopwekking | 51 | 51.11 | 511110 | warmte-opwekking; lokaal, gasvormige brandstoffen | Luchtverhitters |  |  | 20kW | 1 | stuks | 0 | Gasheater
Summa College | Croy 49 | Kelder | Warmteopwekking | 51 | 51.21 | 512110 | warmte-opwekking; centraal, gasvormige brandstoffen | Atmosferische gasketels | Remeha | Quinta 85 | 85kW | 1 | stuks | 2009 | CV-ketel HR wandopstelling
Summa College | Croy 49 | Gehele gebouw | Gassen | 54 | 54.10 | 541010 | gassen; brandstof, algemeen (verzamelniveau) | Leidingen brandstofinstallatie: gas, kunststof / metaal |  | gasleiding |  | 1 | stuks
Summa College | Croy 49 | Werkplaats | Water | 53 | 53.21 | 532120 | water; verwarmd tapwater, direct verwarmd met voorraad | Voorraadboilers elektrisch |  |  | 50 ltr | 1 | stuks | 2017
Summa College | Croy 49 | Keuken 1e verd. | Water | 53 | 53.21 | 532120 | water; verwarmd tapwater, direct verwarmd met voorraad | Voorraadboilers elektrisch | Handifiks | 01/st-I | 10 ltr | 1 | stuks | 0
Summa College | Croy 49 | Dak | Koude-opwekking en distributie | 55 | 55.12 | 551200 | koude-opwekking; lokaal, splitsystemen | Splitsysteem enkelvoudig binnenunit | LG | Neo Plasma |  | 5 | stuks | 2009
Summa College | Croy 49 | Dak | Koude-opwekking en distributie | 55 | 55.12 | 551200 | koude-opwekking; lokaal, splitsystemen | Splitsysteem enkelvoudig buitenunit | LG | AKKW186D1 | 4kW | 1 | stuks | 2009 | R410A - 1,5kg T.b.v. 1 binnenunit
Summa College | Croy 49 | Dak | Koude-opwekking en distributie | 55 | 55.12 | 551200 | koude-opwekking; lokaal, splitsystemen | Splitsysteem enkelvoudig buitenunit | LG | A2UH146FAO | 4,2kW | 1 | stuks | 2009 | R410A - 1,1kg T.b.v. 2 binnenunit
Summa College | Croy 49 | Dak | Koude-opwekking en distributie | 55 | 55.12 | 551200 | koude-opwekking; lokaal, splitsystemen | Splitsysteem enkelvoudig buitenunit | LG | A2UH146FAO | 4,2kW | 1 | stuks | 2009 | R410A - 1,1kg T.b.v. 2 binnenunit
Summa College | Croy 49 | Gehele gebouw | Koude-opwekking en distributie | 55 | 55.12 | 551200 | koude-opwekking; lokaal, splitsystemen | Splitsysteem multisplit binnenunit | Toshiba | RAS-810N3KV2-E1 | 2,9kW | 9 | stuks | 0
Summa College | Croy 49 | Dak | Koude-opwekking en distributie | 55 | 55.12 | 551200 | koude-opwekking; lokaal, splitsystemen | Splitsysteem multisplit buitenunit | Toshiba | RAS-2M1853AV-E | 2,7kW | 1 | stuks | 2017 | R410A - 1,32kg T.b.v. 2 binnenunits
Summa College | Croy 49 | Dak | Koude-opwekking en distributie | 55 | 55.12 | 551200 | koude-opwekking; lokaal, splitsystemen | Splitsysteem multisplit buitenunit | Toshiba | RAS-3M1853AV | 2,9kW | 1 | stuks | 2017 | R410A - 1,5kg T.b.v. 3 binnenunits
Summa College | Croy 49 | Dak | Koude-opwekking en distributie | 55 | 55.12 | 551200 | koude-opwekking; lokaal, splitsystemen | Splitsysteem multisplit buitenunit | Toshiba | RAS-2M1853AV-E | 2,7kW | 1 | stuks | 2017 | R410A - 1,32kg T.b.v. 2 binnenunits
Summa College | Croy 49 | Kelder | Warmtedistributie | 56 | 56.10 | 561030 | warmtedistributie; water, algemeen (verzamelniveau) | Expansievoorzieningen cv-installatie, drukvat | Flamco | Flexcon | 35 l | 1 | stuks | 2009 | Expansievat
Summa College | Croy 49 | Entre | Warmtedistributie | 56 | 56.12 | 561200 | warmtedistributie; water, convectorsystemen | Convector | Jaga |  |  | 1 | stuks | 0
Summa College | Croy 49 | Gehele gebouw | Warmtedistributie | 56 | 56.11 | 561110 | warmtedistributie; water, radiatorsystemen | Radiatoren | Diverse | Diverse |  | 2390 | m2 BVO |  | Aantal op basis van aantal m2 BVO
Summa College | Croy 49 | Gehele gebouw | Verlichting | 63 | 63.11 | 631130 | verlichting; standaard, onbewaakt, 220/230 V | Verlichtingsarmaturen | Diverse | Diverse |  | 2390 | m2 BVO |  | Aantal op basis van aantal m2 BVO
Summa College | Croy 49 | Gehele gebouw | Warmtedistributie | 56 | 56.10 | 561060 | warmtedistributie; water, algemeen (verzamelniveau) | Veldapparatuur | Diverse | Diverse |  | 2390 | m2 BVO |  | Aantal op basis van aantal m2 BVO
Summa College | Croy 49 | Gehele gebouw | Koude-opwekking en distributie | 55 | 55.31 | 553180 | koude-opwekking; distributie, distributiesystemen | Veldapparatuur | Diverse | Diverse |  | 2390 | m2 BVO |  | Aantal op basis van aantal m2 BVO
Summa College | Croy 49 | Gehele gebouw | Gebouwbeheervoorz. | 67 | 67.34 | 673400 | gebouwbeheervoorz.; reg. klimaat en sanitair (op afstand), geïntegreerde systemen | Gebouwbeheersysteem | Priva | Diverse |  | 2390 | m2 BVO |  | Aantal op basis van aantal m2 BVO
Summa College | Furkapas 1 | Dak | Luchtbehandeling | 57 | 57.21 | 572100 | luchtbehandeling; lokale mechanische afzuiging, afzuiginstallatie | Dakafzuigventilator | StorkAir | VDA355/6D+WS | 0,36 kW | 1 | stuks | 2009
Summa College | Furkapas 1 | Dak | Luchtbehandeling | 57 | 57.21 | 572100 | luchtbehandeling; lokale mechanische afzuiging, afzuiginstallatie | Pijpventilator | StorkAir |  | D200 | 1 | stuks | 2009
Summa College | Furkapas 1 | 0E3 | Luchtbehandeling | 57 | 57.31 | 573110 | luchtbehandeling; centrale mechanische afzuiging, afzuiginstallatie | Centrale mechanische afzuiginstallatie | JE Stork Air | WHR 930 |  | 1 | stuks | 2009
Summa College | Furkapas 1 | Dak magazijn | Luchtbehandeling | 57 | 57.41 | 574110 | luchtbehandeling; lokale mechanische ventilatie, ventilatie-installatie | Dakventilator | JE Stork Air | VDA280/6 EC+WS | 0,15 kW | 1 | stuks | 2009
Summa College | Furkapas 1 | Dak | Luchtbehandeling | 57 | 57.71 | 577140 | luchtbehandeling; centraal, luchtbehandelingsinstallatie | Luchtbehandelingskast | GEA HAppel |  | 7200 m3/h | 1 | stuks | 2009 | West
Summa College | Furkapas 1 | Dak | Luchtbehandeling | 57 | 57.71 | 577140 | luchtbehandeling; centraal, luchtbehandelingsinstallatie | Luchtbehandelingskast | GEA HAppel |  | 6800 m3/h | 1 | stuks | 2009 | West
Summa College | Furkapas 1 | BG trappenhuis centraal | Centrale Elektrotechnische Voorz. | 61 | 61.51 | 615120 | centrale elektrotechnische voorz.; energie, laagspanning, lager dan 1 Kv en hoger dan 100 V | (Hoofd)verdeelinrichtingen | Schneider Electric |  | 4x400V, 48x230V, HS 125A | 1 | stuks | 2009
Summa College | Furkapas 1 | 1e verdieping trappenhuis centraal | Centrale Elektrotechnische Voorz. | 61 | 61.51 | 615120 | centrale elektrotechnische voorz.; energie, laagspanning, lager dan 1 Kv en hoger dan 100 V | (Hoofd)verdeelinrichtingen | Schneider Electric |  | 1x400V, 36x230V, HS 125A | 1 | stuks | 2009
Summa College | Furkapas 1 | 2e verdieping trappenhuis centraal | Centrale Elektrotechnische Voorz. | 61 | 61.51 | 615120 | centrale elektrotechnische voorz.; energie, laagspanning, lager dan 1 Kv en hoger dan 100 V | (Hoofd)verdeelinrichtingen | Schneider Electric |  | 1x400V, 47x230V, HS 125A | 1 | stuks | 2009
Summa College | Furkapas 1 | 0E3 | Centrale Elektrotechnische Voorz. | 61 | 61.51 | 615120 | centrale elektrotechnische voorz.; energie, laagspanning, lager dan 1 Kv en hoger dan 100 V | (Hoofd)verdeelinrichtingen | Schneider Electric |  | TEKENINGEN | 1 | stuks | 2009
Summa College | Furkapas 1 | 0E3 | Centrale Elektrotechnische Voorz. | 61 | 61.51 | 615120 | centrale elektrotechnische voorz.; energie, laagspanning, lager dan 1 Kv en hoger dan 100 V | (Hoofd)verdeelinrichtingen | Schneider Electric |  | FOTO | 1 | stuks | 2009
Summa College | Furkapas 1 | Magazijn | Centrale Elektrotechnische Voorz. | 61 | 61.51 | 615120 | centrale elektrotechnische voorz.; energie, laagspanning, lager dan 1 Kv en hoger dan 100 V | (Hoofd)verdeelinrichtingen | Schneider Electric |  | 4x400V, 6x230V, HS 63A | 1 | stuks | 2009
Summa College | Furkapas 1 | 2e verdieping | Verlichting | 63 | 63.24 | 632410 | verlichting; calamiteiten, decentraal gevoed, 24 V | Noodverlichtingarmaturen |  |  |  | 5 | stuks | 2009
Summa College | Furkapas 1 | BG | Verlichting | 63 | 63.24 | 632410 | verlichting; calamiteiten, decentraal gevoed, 24 V | Noodverlichtingarmaturen |  |  |  | 18 | stuks | 2009
Summa College | Furkapas 1 | 1e verdieping | Verlichting | 63 | 63.24 | 632410 | verlichting; calamiteiten, decentraal gevoed, 24 V | Noodverlichtingarmaturen |  |  |  | 8 | stuks | 2009
Summa College | Furkapas 1 | Gehele gebouw | Beveiliging | 65 | 65.11 | 651110 | beveiliging; brand, detectie en alarmering | Brandmeldinstallatie | Siemens | FC721 |  | 1 | stuks | 2009 | Paneel type FT724
Summa College | Furkapas 1 | BG | Beveiliging | 65 | 65.13 | 651300 | beveiliging; brand, brandbestrijding | Handblusser | W¦Sec |  |  | 9 | stuks | 2017
Summa College | Furkapas 1 | BG | Beveiliging | 65 | 65.13 | 651300 | beveiliging; brand, brandbestrijding | Brandslanghaspels | Saval |  |  | 6 | stuks | 2014
Summa College | Furkapas 1 | Magazijn 1e verdieping | Beveiliging | 65 | 65.13 | 651300 | beveiliging; brand, brandbestrijding | Handblusser | W¦Sec |  |  | 2 | stuks | 2017
Summa College | Furkapas 1 | 1e verdieping | Beveiliging | 65 | 65.13 | 651300 | beveiliging; brand, brandbestrijding | Handblusser | W¦Sec |  |  | 3 | stuks | 2017
Summa College | Furkapas 1 | 2e verdieping | Beveiliging | 65 | 65.13 | 651300 | beveiliging; brand, brandbestrijding | Handblusser | W¦Sec |  |  | 3 | stuks | 2017
Summa College | Furkapas 1 | 1e verdieping | Beveiliging | 65 | 65.13 | 651300 | beveiliging; brand, brandbestrijding | Brandslanghaspels | Saval |  |  | 3 | stuks | 2014
Summa College | Furkapas 1 | 2e verdieping | Beveiliging | 65 | 65.13 | 651300 | beveiliging; brand, brandbestrijding | Brandslanghaspels | Saval |  |  | 3 | stuks | 2014
Summa College | Furkapas 1 | TR 2e verd. | Beveiliging | 65 | 65.13 | 651300 | beveiliging; brand, brandbestrijding | Handblusser | Saval | CO + Schuim | 2kg | 2 | stuks | 2009
Summa College | Furkapas 1 | Algemeen | Beveiliging | 65 | 65.21 | 652140 | beveiliging; braak, detectie en alarmering | Inbraakinstallatie |  |  |  | 1 | stuks | 2009
Summa College | Furkapas 1 | Algemeen | Beveiliging | 65 | 65.22 | 652220 | beveiliging; braak, toegangscontrole | Elektrische deuropeners | Nedap |  |  | 1 | stuks | 2009
Summa College | Furkapas 1 | Magazijn | Terrein | 90 | 90.34 | 903400 | terrein; omheiningen, toegangen | Rolpoort | Nassau Indus Deur | ED400/500 |  | 2 | stuks | 2009
Summa College | Furkapas 1 | Magazijn | Warmteopwekking | 51 | 51.11 | 511110 | warmte-opwekking; lokaal, gasvormige brandstoffen | Luchtverhitters | Mark | GS+60 | 60kW | 1 | stuks | 2009 | Direct gestookte luchtverhitter
Summa College | Furkapas 1 | Magazijn / magzijn 1e verdieping | Warmteopwekking | 51 | 51.11 | 511110 | warmte-opwekking; lokaal, gasvormige brandstoffen | Luchtverhitters | Mark | MDA 111 L | 8,3 kW | 2 | stuks | 2009 | Indirect gestookte luchtverhitter
Summa College | Furkapas 1 | TR 2e verd. | Warmteopwekking | 51 | 51.21 | 512110 | warmte-opwekking; centraal, gasvormige brandstoffen | Atmosferische gasketels | Remeha | Quinta 85 | 85kW | 1 | stuks | 2009 | CV-ketel HR wandopstelling
Summa College | Furkapas 1 | 0E1 | Warmteopwekking | 51 | 51.21 | 512110 | warmte-opwekking; centraal, gasvormige brandstoffen | Atmosferische gasketels | Remeha | Quinta 28c | 28kW | 1 | stuks | 2009 | CV-ketel HR wandopstelling
Summa College | Furkapas 1 | gehele gebouw | Gassen | 54 | 54.10 | 541010 | gassen; brandstof, algemeen (verzamelniveau) | Leidingen brandstofinstallatie: gas, kunststof / metaal |  | gasleiding |  | 1 | stuks
Summa College | Furkapas 1 | TR 2e verd. | Warmteopwekking | 51 | 51.51 | 515100 | warmte-opwekking; bijzonder, warmtepomp | Warmtepomp | IBK | NECS-W/H0302 |  | 1 | stuks | 2009 | R410A
Summa College | Furkapas 1 | 0E3 | Water | 53 | 53.14 | 531400 | water; drinkwater, drukverhoging | Drukverhoging hydrofoorinstallatie |  | CO-2MH14031/ERWMS |  | 1 | stuks | 2010
Summa College | Furkapas 1 | 2e verd. | Water | 53 | 53.21 | 532120 | water; verwarmd tapwater, direct verwarmd met voorraad | Voorraadboilers elektrisch | Itho Daalderop |  | 15 ltr | 1 | stuks | 2009
Summa College | Furkapas 1 | 0.10 | Water | 53 | 53.21 | 532120 | water; verwarmd tapwater, direct verwarmd met voorraad | Voorraadboilers elektrisch | Itho Daalderop |  | 15 ltr | 1 | stuks | 2009
Summa College | Furkapas 1 | Keuken | Water | 53 | 53.21 | 532120 | water; verwarmd tapwater, direct verwarmd met voorraad | Voorraadboilers elektrisch | Daalderop |  | 80 ltr | 1 | stuks | 2009
Summa College | Furkapas 1 | 1e verd. | Water | 53 | 53.21 | 532120 | water; verwarmd tapwater, direct verwarmd met voorraad | Voorraadboilers elektrisch | Itho Daalderop |  | 15 ltr | 1 | stuks | 2009
Summa College | Furkapas 1 | Werkkast keuken | Water | 53 | 53.21 | 532120 | water; verwarmd tapwater, direct verwarmd met voorraad | Voorraadboilers elektrisch | Daalderop |  | 80 ltr | 1 | stuks | 2009
Summa College | Furkapas 1 | TR 2e verd. | Gassen | 54 | 54.22 | 541010 | gassen; perslucht en vacuüm, vacuümvoorziening | Ontgasser vulautomaat | Flamco | ETNA 7-30 |  | 1 | stuks | 2010
Summa College | Furkapas 1 | Ruimte 0.30 | Koude-opwekking en distributie | 55 | 55.12 | 551200 | koude-opwekking; lokaal, splitsystemen | Multisplitsysteem | Mitsubishi |  |  | 1 | stuks | 2009
Summa College | Furkapas 1 | Gehele gebouw | Koude-opwekking en distributie | 55 | 55.13 | 551300 | koude-opwekking; lokaal, compactsystemen | Koelplafond algemeen |  |  |  | 3100 | m2 | 2009 | omvang o.b.v. plafond oppervalk
Summa College | Furkapas 1 | Dak | Koude-opwekking en distributie | 55 | 55.20 | 552040 | koude-opwekking; centraal, algemeen (verzamelniveau) | Dry cooler | Cabero | GC/HNC089SC/GL |  | 1 | stuks | 2009
Summa College | Furkapas 1 | Buitenterrein | Koude-opwekking en distributie | 55 | 55.23 | 552320 | koude-opwekking; centraal, grondwatersystemen | WKO systeem | Haitjema |  | 45 m3/h | 1 | stuks | 2008
Summa College | Furkapas 1 | TR 2e verd. | Koude-opwekking en distributie | 55 | 55.31 | 553170 | koude-opwekking; distributie, distributiesystemen | Expansievoorzieningen koudedistributie, drukvat | Flamco | Flexcon | 18 l | 1 | stuks | 2009
Summa College | Furkapas 1 | TR 2e verd. | Warmtedistributie | 56 | 56.10 | 561030 | warmtedistributie; water, algemeen (verzamelniveau) | Expansievoorzieningen cv-installatie, drukvat | Hermanstechniek |  | 1000 l | 1 | stuks | 2009 | Buffervat
Summa College | Furkapas 1 | TR 2e verd. | Warmtedistributie | 56 | 56.10 | 561030 | warmtedistributie; water, algemeen (verzamelniveau) | Expansievoorzieningen cv-installatie, drukvat | Flamco | Reflex | 200 l | 1 | stuks | 2009 | Expansievat GKW 200 liter
Summa College | Furkapas 1 | TR 2e verd. | Warmtedistributie | 56 | 56.10 | 561030 | warmtedistributie; water, algemeen (verzamelniveau) | Expansievoorzieningen cv-installatie, drukvat | Flamco | Reflex | 110 l | 1 | stuks | 2018 | Expansievat CV-installatie 110 liter
Summa College | Furkapas 1 | TR 2e verd. | Warmtedistributie | 56 | 56.10 | 561030 | warmtedistributie; water, algemeen (verzamelniveau) | Expansievoorzieningen cv-installatie, drukvat | Flamco | Flexcon | 18 l | 1 | stuks | 2009 | Expansievat CV-installatie 18 liter
Summa College | Furkapas 1 | TR 2e verd. | Warmtedistributie | 56 | 56.10 | 561020 | warmtedistributie; water, algemeen (verzamelniveau) | Verdeler/verzamelaar cv-installatie |  |  |  | 1 | stuks | 2009 | Verdeler CV-installatie, 1 - klimaatplafonds, 2 - luchtbehandeling
Summa College | Furkapas 1 | TR 2e verd. | Warmtedistributie | 56 | 56.10 | 561030 | warmtedistributie; water, algemeen (verzamelniveau) | Expansievoorzieningen cv-installatie, drukvat |  |  | 500 l | 1 | stuks | 2009 | Buffervat GKW
Summa College | Furkapas 1 | Gehele gebouw | Warmtedistributie | 56 | 56.11 | 561110 | warmtedistributie; water, radiatorsystemen | Radiatoren | Diverse | Diverse |  | 4102 | m2 BVO |  | Aantal op basis van aantal m2 BVO
Summa College | Furkapas 1 | Gehele gebouw | Verlichting | 63 | 63.11 | 631130 | verlichting; standaard, onbewaakt, 220/230 V | Verlichtingsarmaturen | Diverse | Diverse |  | 4102 | m2 BVO |  | Aantal op basis van aantal m2 BVO
Summa College | Furkapas 1 | Gehele gebouw | Warmtedistributie | 56 | 56.10 | 561060 | warmtedistributie; water, algemeen (verzamelniveau) | Veldapparatuur | Diverse | Diverse |  | 4102 | m2 BVO |  | Aantal op basis van aantal m2 BVO
Summa College | Furkapas 1 | Gehele gebouw | Koude-opwekking en distributie | 55 | 55.31 | 553180 | koude-opwekking; distributie, distributiesystemen | Veldapparatuur | Diverse | Diverse |  | 4102 | m2 BVO |  | Aantal op basis van aantal m2 BVO
Summa College | Furkapas 1 | Gehele gebouw | Gebouwbeheervoorz. | 67 | 67.34 | 673400 | gebouwbeheervoorz.; reg. klimaat en sanitair (op afstand), geïntegreerde systemen | Gebouwbeheersysteem | Priva | Diverse |  | 4102 | m2 BVO |  | Aantal op basis van aantal m2 BVO
Summa College | Habsburglaan 1 | 3.02 | Luchtbehandeling | 57 | 57.21 | 572100 | luchtbehandeling; lokale mechanische afzuiging, afzuiginstallatie | Muurventilator | Xpelair | Muurventilator |  | 1 | stuks | 2005
Summa College | Habsburglaan 1 | 3.03 | Luchtbehandeling | 57 | 57.21 | 572100 | luchtbehandeling; lokale mechanische afzuiging, afzuiginstallatie | Raamventilator | Xpelair | Raamventilator |  | 1 | stuks | 2005
Summa College | Habsburglaan 1 | 3.04 | Luchtbehandeling | 57 | 57.21 | 572100 | luchtbehandeling; lokale mechanische afzuiging, afzuiginstallatie | Raamventilator | Xpelair | WX6 |  | 1 | stuks | 2005
Summa College | Habsburglaan 1 | Dak | Luchtbehandeling | 57 | 57.21 | 572100 | luchtbehandeling; lokale mechanische afzuiging, afzuiginstallatie | Zuurkast | Vinitex | PV 250/XV |  | 1 | stuks | 1997 | Tbv zuurkast
Summa College | Habsburglaan 1 | Dak | Luchtbehandeling | 57 | 57.31 | 573110 | luchtbehandeling; centrale mechanische afzuiging, afzuiginstallatie | Centrale mechanische afzuiginstallatie | Rosenberg | KDV 630-6/6D |  | 1 | stuks | 2005
Summa College | Habsburglaan 1 | Dak | Luchtbehandeling | 57 | 57.31 | 573110 | luchtbehandeling; centrale mechanische afzuiging, afzuiginstallatie | Centrale mechanische afzuiginstallatie | Rosenberg | KDV 630-6/6D |  | 1 | stuks | 2005
Summa College | Habsburglaan 1 | 0.05 | Krachtstroom | 62 | 62.21 | 622110 | krachtstroom; laagspanning, onbewaakt, 220/230 V - 380 V | Krachtgroepenkasten | Merlin Gerin | Kunststof | Hs= 63A, 12x 230V, 3x 400V | 1 | stuks | 1989
Summa College | Habsburglaan 1 | 0.07 | Krachtstroom | 62 | 62.21 | 622110 | krachtstroom; laagspanning, onbewaakt, 220/230 V - 380 V | Krachtgroepenkasten | Klöckner Moeller | Staal, 2 deuren | 27x 230V, 3x 400V LB-2 | 1 | stuks | 1973
Summa College | Habsburglaan 1 | 0.24 | Krachtstroom | 62 | 62.21 | 622110 | krachtstroom; laagspanning, onbewaakt, 220/230 V - 380 V | Krachtgroepenkasten | Klöckner Moeller | Staal, 1 deur | 11x 230V LB-3 | 1 | stuks | 1973
Summa College | Habsburglaan 1 | 0.26 | Krachtstroom | 62 | 62.21 | 622110 | krachtstroom; laagspanning, onbewaakt, 220/230 V - 380 V | Krachtgroepenkasten | Klöckner Moeller | Staal, 2 deuren | Hs= 160A, 11x 400V HLK | 1 | stuks | 1973
Summa College | Habsburglaan 1 | 0.V2 | Krachtstroom | 62 | 62.21 | 622110 | krachtstroom; laagspanning, onbewaakt, 220/230 V - 380 V | Krachtgroepenkasten | Klöckner Moeller | Staal, 1 deur | 18x 230V LB-1 | 1 | stuks | 1973
Summa College | Habsburglaan 1 | 1.V01 | Krachtstroom | 62 | 62.21 | 622110 | krachtstroom; laagspanning, onbewaakt, 220/230 V - 380 V | Krachtgroepenkasten | Klöckner Moeller |  | 30x 230V L 1-1 | 1 | stuks | 1973
Summa College | Habsburglaan 1 | 1.W01 | Krachtstroom | 62 | 62.21 | 622110 | krachtstroom; laagspanning, onbewaakt, 220/230 V - 380 V | Krachtgroepenkasten | Holec | Kunststof | Hs= 63A, 4x 230V, 4x 400V | 1 | stuks | 2005
Summa College | Habsburglaan 1 | 2.V2 | Krachtstroom | 62 | 62.21 | 622110 | krachtstroom; laagspanning, onbewaakt, 220/230 V - 380 V | Krachtgroepenkasten | Klöckner Moeller |  | 24x 230V L 2-1 | 1 | stuks | 1973
Summa College | Habsburglaan 1 | 3.04 | Krachtstroom | 62 | 62.21 | 622110 | krachtstroom; laagspanning, onbewaakt, 220/230 V - 380 V | Krachtgroepenkasten | Klöckner Moeller | Staal, 2 deuren | Hs= 63A, 12x 230V, 7x 400V K 3-1 | 1 | stuks | 1973
Summa College | Habsburglaan 1 | K.03 | Krachtstroom | 62 | 62.21 | 622110 | krachtstroom; laagspanning, onbewaakt, 220/230 V - 380 V | Krachtgroepenkasten | Holec | Kunststof | 3x 230V | 1 | stuks | 1973
Summa College | Habsburglaan 1 | LW1 | Krachtstroom | 62 | 62.21 | 622110 | krachtstroom; laagspanning, onbewaakt, 220/230 V - 380 V | Krachtgroepenkasten | Holec | Kunststof | 5x 230V | 1 | stuks | 1973
Summa College | Habsburglaan 1 | 1e verd. | Verlichting | 63 | 63.24 | 632410 | verlichting; calamiteiten, decentraal gevoed, 24 V | Noodverlichtingarmaturen | HBI | Noodverlichting opbouw |  | 3 | stuks | 2008
Summa College | Habsburglaan 1 | 1e verd. | Verlichting | 63 | 63.24 | 632410 | verlichting; calamiteiten, decentraal gevoed, 24 V | Noodverlichtingarmaturen | HBI | 70008LE inbouw |  | 1 | stuks | 2008
Summa College | Habsburglaan 1 | 1e verd. | Verlichting | 63 | 63.24 | 632410 | verlichting; calamiteiten, decentraal gevoed, 24 V | Noodverlichtingarmaturen | HBI | Vluchtrouteaanduiding opbouw |  | 4 | stuks | 2008
Summa College | Habsburglaan 1 | 2e verd. | Verlichting | 63 | 63.24 | 632410 | verlichting; calamiteiten, decentraal gevoed, 24 V | Noodverlichtingarmaturen | HBI | Noodverlichting opbouw |  | 4 | stuks | 2008
Summa College | Habsburglaan 1 | 2e verd. | Verlichting | 63 | 63.24 | 632410 | verlichting; calamiteiten, decentraal gevoed, 24 V | Noodverlichtingarmaturen | HBI | 70008LE inbouw |  | 3 | stuks | 2008
Summa College | Habsburglaan 1 | 2e verd. | Verlichting | 63 | 63.24 | 632410 | verlichting; calamiteiten, decentraal gevoed, 24 V | Noodverlichtingarmaturen | HBI | Vluchtrouteaanduiding opbouw |  | 1 | stuks | 2008
Summa College | Habsburglaan 1 | 2e verd. | Verlichting | 63 | 63.24 | 632410 | verlichting; calamiteiten, decentraal gevoed, 24 V | Noodverlichtingarmaturen | HBI | Vluchtrouteaanduiding inbouw |  | 1 | stuks | 2008
Summa College | Habsburglaan 1 | 3e verd. | Verlichting | 63 | 63.24 | 632410 | verlichting; calamiteiten, decentraal gevoed, 24 V | Noodverlichtingarmaturen | HBI | Noodverlichting opbouw |  | 3 | stuks | 2008
Summa College | Habsburglaan 1 | 3e verd. | Verlichting | 63 | 63.24 | 632410 | verlichting; calamiteiten, decentraal gevoed, 24 V | Noodverlichtingarmaturen | HBI | 70008LE inbouw |  | 2 | stuks | 2008
Summa College | Habsburglaan 1 | 3e verd. | Verlichting | 63 | 63.24 | 632410 | verlichting; calamiteiten, decentraal gevoed, 24 V | Noodverlichtingarmaturen | HBI | Vluchtrouteaanduiding inbouw |  | 2 | stuks | 2008
Summa College | Habsburglaan 1 | Begane grond | Verlichting | 63 | 63.24 | 632410 | verlichting; calamiteiten, decentraal gevoed, 24 V | Noodverlichtingarmaturen | HBI | Noodverlichting opbouw |  | 7 | stuks | 2008
Summa College | Habsburglaan 1 | Begane grond | Verlichting | 63 | 63.24 | 632410 | verlichting; calamiteiten, decentraal gevoed, 24 V | Noodverlichtingarmaturen | HBI | 70008LE inbouw |  | 8 | stuks | 2008
Summa College | Habsburglaan 1 | Begane grond | Verlichting | 63 | 63.24 | 632410 | verlichting; calamiteiten, decentraal gevoed, 24 V | Noodverlichtingarmaturen | HBI | Vluchtrouteaanduiding opbouw |  | 11 | stuks | 2008
Summa College | Habsburglaan 1 | Begane grond | Verlichting | 63 | 63.24 | 632410 | verlichting; calamiteiten, decentraal gevoed, 24 V | Noodverlichtingarmaturen | HBI | Vluchtrouteaanduiding inbouw |  | 3 | stuks | 2008
Summa College | Habsburglaan 1 | Begane grond | Verlichting | 63 | 63.24 | 632410 | verlichting; calamiteiten, decentraal gevoed, 24 V | Noodverlichtingarmaturen | Hertek | Vluchtrouteaanduiding |  | 3 | stuks | 2008
Summa College | Habsburglaan 1 | Algemeen | Communicatie | 64 | 64.31 | 643110 | communicatie; overdracht van beelden, gesloten televisiecircuits | Cctv-binnencamera`s | Xineron |  | Binnen en buitencamera`s | 14 | stuks | 2009
Summa College | Habsburglaan 1 | Algemeen | Communicatie | 64 | 64.31 | 643120 | communicatie; overdracht van beelden, gesloten televisiecircuits | Cctv-monitoren | Xineron |  | Monitor in serverruimte 1e verd. | 1 | stuks | 2009
Summa College | Habsburglaan 1 | Algemeen | Communicatie | 64 | 64.32 | 643200 | communicatie; overdracht van beelden, beeldreproductie | Centrale opnameapparatuur | Xineron | SDR 16ch |  | 1 | stuks | 2009
Summa College | Habsburglaan 1 | Algemeen | Beveiliging | 65 | 65.11 | 651110 | beveiliging; brand, detectie en alarmering | Brandmeldinstallatie | Penta |  |  | 1 | stuks | 2006 | Installatie bevat: 38x slow whoop; 11x handbrandmelder; 10x automatische melder; 7x nevenindicator;
Summa College | Habsburglaan 1 | 0.W2 | Beveiliging | 65 | 65.13 | 651300 | beveiliging; brand, brandbestrijding | Handblusser | Moyne Roberts | Schuim | Handbrandblusser | 1 | stuks | 2008
Summa College | Habsburglaan 1 | Algemeen | Beveiliging | 65 | 65.13 | 651300 | beveiliging; brand, brandbestrijding | Brandslanghaspels | Ajax | 20 mtr, 3/4" |  | 12 | stuks | 1980
Summa College | Habsburglaan 1 | Algemeen | Beveiliging | 65 | 65.13 | 651300 | beveiliging; brand, brandbestrijding | Brandblusser | Moyne Roberts | Schuim | Handbrandblusser | 14 | stuks | 2008
Summa College | Habsburglaan 1 | Algemeen | Beveiliging | 65 | 65.13 | 651300 | beveiliging; brand, brandbestrijding | Brandslanghaspels | Ajax | H25X3/4 HAS HAS | 25 m 3/4" | 1 | stuks | 0
Summa College | Habsburglaan 1 | Algemeen | Beveiliging | 65 | 65.13 | 651300 | beveiliging; brand, brandbestrijding | Handblusser | Smeba | S6 BL BLS | 6 l AB | 1 | stuks | 2010
Summa College | Habsburglaan 1 | Algemeen | Beveiliging | 65 | 65.13 | 651300 | beveiliging; brand, brandbestrijding | Handblusser | Smeba | S6 BL BLS | 6 l AB | 1 | stuks | 2010
Summa College | Habsburglaan 1 | Algemeen | Beveiliging | 65 | 65.13 | 651300 | beveiliging; brand, brandbestrijding | Handblusser | Smeba | S6 BL BLS | 6 l AB | 1 | stuks | 2010
Summa College | Habsburglaan 1 | Algemeen | Beveiliging | 65 | 65.13 | 651300 | beveiliging; brand, brandbestrijding | Handblusser | Smeba | S6 BL BLS | 6 l AB | 1 | stuks | 2010
Summa College | Habsburglaan 1 | Algemeen | Beveiliging | 65 | 65.13 | 651300 | beveiliging; brand, brandbestrijding | Handblusser | Smeba | S6 BL BLS | 6 l AB | 1 | stuks | 2010
Summa College | Habsburglaan 1 | Algemeen | Beveiliging | 65 | 65.13 | 651300 | beveiliging; brand, brandbestrijding | Handblusser | Smeba | S6 BL BLS | 6 l AB | 1 | stuks | 2010
Summa College | Habsburglaan 1 | Algemeen | Beveiliging | 65 | 65.13 | 651300 | beveiliging; brand, brandbestrijding | Brandslanghaspels | Ajax | H25X3/4 HAS HAS | 25 m 3/4" | 1 | stuks | 0
Summa College | Habsburglaan 1 | Algemeen | Beveiliging | 65 | 65.13 | 651300 | beveiliging; brand, brandbestrijding | Brandslanghaspels | Ajax | H25X3/4 HAS HAS | 25 m 3/4" | 1 | stuks | 0
Summa College | Habsburglaan 1 | Algemeen | Beveiliging | 65 | 65.13 | 651300 | beveiliging; brand, brandbestrijding | Handblusser | Smeba | S6 BL BLS | 6 l AB | 1 | stuks | 2010
Summa College | Habsburglaan 1 | Algemeen | Beveiliging | 65 | 65.13 | 651300 | beveiliging; brand, brandbestrijding | Handblusser | Smeba | S6 BL BLS | 6 l AB | 1 | stuks | 2010
Summa College | Habsburglaan 1 | Algemeen | Beveiliging | 65 | 65.13 | 651300 | beveiliging; brand, brandbestrijding | Brandslanghaspels | Ajax | H25X3/4 HAS HAS | 25 m 3/4" | 1 | stuks | 0
Summa College | Habsburglaan 1 | Algemeen | Beveiliging | 65 | 65.13 | 651300 | beveiliging; brand, brandbestrijding | Brandslanghaspels | Ajax | H25X3/4 HAS HAS | 25 m 3/4" | 1 | stuks | 0
Summa College | Habsburglaan 1 | Algemeen | Beveiliging | 65 | 65.13 | 651300 | beveiliging; brand, brandbestrijding | Handblusser | Smeba | S6 BL BLS | 6 l AB | 1 | stuks | 2010
Summa College | Habsburglaan 1 | Algemeen | Beveiliging | 65 | 65.13 | 651300 | beveiliging; brand, brandbestrijding | Handblusser | Smeba | S6 BL BLS | 6 l AB | 1 | stuks | 2010
Summa College | Habsburglaan 1 | Algemeen | Beveiliging | 65 | 65.13 | 651300 | beveiliging; brand, brandbestrijding | Brandslanghaspels | Ajax | H25X3/4 HAS HAS | 25 m 3/4" | 1 | stuks | 0
Summa College | Habsburglaan 1 | Algemeen | Beveiliging | 65 | 65.13 | 651300 | beveiliging; brand, brandbestrijding | Handblusser | Smeba | S6 BL BLS | 6 l AB | 1 | stuks | 2010
Summa College | Habsburglaan 1 | Algemeen | Beveiliging | 65 | 65.13 | 651300 | beveiliging; brand, brandbestrijding | Brandslanghaspels | Ajax | H25X3/4 HAS HAS | 25 m 3/4" | 1 | stuks | 0
Summa College | Habsburglaan 1 | Algemeen | Beveiliging | 65 | 65.13 | 651300 | beveiliging; brand, brandbestrijding | Brandslanghaspels | Ajax | H25X3/4 HAS HAS | 25 m 3/4" | 1 | stuks | 0
Summa College | Habsburglaan 1 | Algemeen | Beveiliging | 65 | 65.13 | 651300 | beveiliging; brand, brandbestrijding | Handblusser | Smeba | S6 BL BLS | 6 l AB | 1 | stuks | 2012
Summa College | Habsburglaan 1 | Algemeen | Beveiliging | 65 | 65.13 | 651300 | beveiliging; brand, brandbestrijding | Handblusser | Smeba | S6 BL BLS | 6 l AB | 1 | stuks | 2010
Summa College | Habsburglaan 1 | Algemeen | Beveiliging | 65 | 65.13 | 651300 | beveiliging; brand, brandbestrijding | Brandslanghaspels | Ajax | H25X3/4 HAS HAS | 25 m 3/4" | 1 | stuks | 0
Summa College | Habsburglaan 1 | Algemeen | Beveiliging | 65 | 65.13 | 651300 | beveiliging; brand, brandbestrijding | Handblusser | Smeba | S6 BL BLS | 6 l AB | 1 | stuks | 2010
Summa College | Habsburglaan 1 | Algemeen | Beveiliging | 65 | 65.13 | 651300 | beveiliging; brand, brandbestrijding | Brandslanghaspels | Ajax | H25X3/4 HAS HAS | 25 m 3/4" | 1 | stuks | 0
Summa College | Habsburglaan 1 | Algemeen | Beveiliging | 65 | 65.13 | 651300 | beveiliging; brand, brandbestrijding | Handblusser | Smeba | S9 BL BLS | 9 l AB | 1 | stuks | 2008
Summa College | Habsburglaan 1 | Algemeen | Beveiliging | 65 | 65.13 | 651300 | beveiliging; brand, brandbestrijding | Brandslanghaspels | Ajax | H25X3/4 HAS HAS | 25 m 3/4" | 1 | stuks | 0
Summa College | Habsburglaan 1 | Algemeen | Beveiliging | 65 | 65.13 | 651300 | beveiliging; brand, brandbestrijding | Brandslanghaspels | Ajax | H25X3/4 HAS HAS | 25 m 3/4" | 1 | stuks | 0
Summa College | Habsburglaan 1 | Algemeen | Beveiliging | 65 | 65.13 | 651300 | beveiliging; brand, brandbestrijding | Brandslanghaspels | Smeba | H25X3/4 HAS HAS | 25 m 3/4" | 1 | stuks | 2011
Summa College | Habsburglaan 1 | K.04 | Beveiliging | 65 | 65.13 | 651300 | beveiliging; brand, brandbestrijding | Brandslanghaspels | Smeba | 20 mtr, 3/4" |  | 1 | stuks | 2001
Summa College | Habsburglaan 1 | Algemeen | Beveiliging | 65 | 65.21 | 652140 | beveiliging; braak, detectie en alarmering | Inbraakinstallatie | Chubb | Galaxy power Rio |  | 1 | stuks | 2006 | Installatie bevat: 33x PIR; 6x deurcontact; 1x centrale; 1x inschakelpaneel
Summa College | Habsburglaan 1 | 0.S4 | Beveiliging | 65 | 65.41 | 654100 | beveiliging; sociale alarmering, nooddetectie; gesloten systemen | Signalering invalidetoiletten | NB | Trekkoord | Miva signalering | 1 | stuks | 1990
Summa College | Habsburglaan 1 | 0.04 | Vaste Keukenvoorzieningen | 73 | 73.12 | 731200 | vaste keukenvoorzieningen; standaard, keukenapparatuur | Stoomoven | Euromax |  |  | 1 | stuks | 2005
Summa College | Habsburglaan 1 | 0.04 | Vaste Keukenvoorzieningen | 73 | 73.12 | 731200 | vaste keukenvoorzieningen; standaard, keukenapparatuur | Warmhoudvitrine | Buffalo |  |  | 1 | stuks | 2005
Summa College | Habsburglaan 1 | 0.04 | Vaste Keukenvoorzieningen | 73 | 73.12 | 731210 | vaste keukenvoorzieningen; standaard, keukenapparatuur | Koelvitrine | Gamko |  |  | 1 | stuks | 2005
Summa College | Habsburglaan 1 | 0.05 | Vaste Keukenvoorzieningen | 73 | 73.12 | 731200 | vaste keukenvoorzieningen; standaard, keukenapparatuur | Vaatwasser | Winterhalter | GS 14 |  | 1 | stuks | 2005
Summa College | Habsburglaan 1 | 4.02 | Warmteopwekking | 51 | 51.21 | 512110 | warmte-opwekking; centraal, gasvormige brandstoffen | Atmosferische gasketels | Buderus | Logano SK625 |  | 1 | stuks | 2005 | Voorzetbrander: Dreizler - M601 ARZ Orbic.
Summa College | Habsburglaan 1 | E.01 | Warmteopwekking | 51 | 51.21 | 512120 | warmte-opwekking; centraal, gasvormige brandstoffen | Warmwaterketels < 110 c | Vaillant | VC 254 |  | 1 | stuks | 2008
Summa College | Habsburglaan 1 | Gehele gebouw | Gassen | 54 | 54.10 | 541010 | gassen; brandstof, algemeen (verzamelniveau) | Leidingen brandstofinstallatie: gas, kunststof / metaal |  | gasleiding |  | 1 | stuks
Summa College | Habsburglaan 1 | 0.26 | Water | 53 | 53.14 | 531400 | water; drinkwater, drukverhoging | Drukverhoging hydrofoorinstallatie | Duijvelaar | HU 2DPVME 6/2B | Hydrofoor | 1 | stuks | 2012
Summa College | Habsburglaan 1 | 0.05 | Water | 53 | 53.21 | 532120 | water; verwarmd tapwater, direct verwarmd met voorraad | Voorraadboilers elektrisch | Daalderop |  | 15 ltr | 1 | stuks | 1989
Summa College | Habsburglaan 1 | 3.01 | Water | 53 | 53.21 | 532120 | water; verwarmd tapwater, direct verwarmd met voorraad | Voorraadboilers elektrisch | Daalderop | Close up | 10 ltr | 1 | stuks | 2011
Summa College | Habsburglaan 1 | 3.03 | Water | 53 | 53.21 | 532120 | water; verwarmd tapwater, direct verwarmd met voorraad | Voorraadboilers elektrisch | Stiebel Eltron | SNU10 | 10 ltr | 1 | stuks | 2005
Summa College | Habsburglaan 1 | 4.02 | Water | 53 | 53.21 | 532110 | water; verwarmd tapwater, direct verwarmd met voorraad | Voorraadboiler gasgestookt | AO Smith | BFC 60N | 57.1 kW | 1 | stuks | 2010
Summa College | Habsburglaan 1 | Dak | Koude-opwekking en distributie | 55 | 55.12 | 551200 | koude-opwekking; lokaal, splitsystemen | Splitunit | LG | UU 72OLC | i2183-31173 | 1 | stuks | 2005 | Koudemiddel: R410a - 7,25 kg. 3x binnenunit
Summa College | Habsburglaan 1 | Dak | Koude-opwekking en distributie | 55 | 55.12 | 551200 | koude-opwekking; lokaal, splitsystemen | Splitunit | LG | FM 56AH | i2183-31175 | 1 | stuks | 2005 | Koudemiddel: R410a - 8,4 kg. 3x binnenunit
Summa College | Habsburglaan 1 | Dak | Koude-opwekking en distributie | 55 | 55.12 | 551200 | koude-opwekking; lokaal, splitsystemen | Splitunit | LG | FM 30AH | i2183-31172 | 1 | stuks | 2006 | Koudemiddel: R410a - 3,58 kg. 3x binnenunit
Summa College | Habsburglaan 1 | Dak | Koude-opwekking en distributie | 55 | 55.12 | 551200 | koude-opwekking; lokaal, splitsystemen | Splitunit | LG | UU 72 | i2183-31174 | 1 | stuks | 2005 | Koudemiddel: R410a - 7,72 kg. 5x cassette unit.
Summa College | Habsburglaan 1 | 4.02 | Warmtedistributie | 56 | 56.10 | 561020 | warmtedistributie; water, algemeen (verzamelniveau) | Verdeler/verzamelaar cv-installatie | NB | Staal, geïsoleerd |  | 1 | stuks | 1973
Summa College | Habsburglaan 1 | 4.02 | Warmtedistributie | 56 | 56.10 | 561030 | warmtedistributie; water, algemeen (verzamelniveau) | Expansievoorzieningen cv-installatie, drukvat | Flamco | Flexcon 600/0.5 |  | 1 | stuks | 2005
Summa College | Habsburglaan 1 | Gehele gebouw | Warmtedistributie | 56 | 56.11 | 561110 | warmtedistributie; water, radiatorsystemen | Radiatoren | Diverse | Diverse |  | 4887 | m2 BVO |  | Aantal op basis van aantal m2 BVO
Summa College | Habsburglaan 1 | Dak | Centrale Elektrotechnische Voorz. | 61 | 61.71 | 617100 | centrale elektrotechnische voorz.; bliksemafleiding | Bliksembeveiliging | Diverse | Diverse |  | 1620 | m2 Dakopp. |  | Aantal op basis van aantal m2 Dakoppervlak
Summa College | Habsburglaan 1 | Gehele gebouw | Verlichting | 63 | 63.11 | 631130 | verlichting; standaard, onbewaakt, 220/230 V | Verlichtingsarmaturen | Diverse | Diverse |  | 4887 | m2 BVO |  | Aantal op basis van aantal m2 BVO
Summa College | Habsburglaan 1 | Gehele gebouw | Warmtedistributie | 56 | 56.10 | 561060 | warmtedistributie; water, algemeen (verzamelniveau) | Veldapparatuur | Diverse | Diverse |  | 4887 | m2 BVO |  | Aantal op basis van aantal m2 BVO
Summa College | Habsburglaan 1 | Gehele gebouw | Koude-opwekking en distributie | 55 | 55.31 | 553180 | koude-opwekking; distributie, distributiesystemen | Veldapparatuur | Diverse | Diverse |  | 4887 | m2 BVO |  | Aantal op basis van aantal m2 BVO
Summa College | Ruysdaelbaan 7 | 0.07 | Luchtbehandeling | 57 | 57.21 | 572100 | luchtbehandeling; lokale mechanische afzuiging, afzuiginstallatie | Raamventilator | Xpelair |  |  | 1 | stuks | 1990 | Raamventilator
Summa College | Ruysdaelbaan 7 | 0.08 | Luchtbehandeling | 57 | 57.21 | 572100 | luchtbehandeling; lokale mechanische afzuiging, afzuiginstallatie | Raamventilator | Xpelair |  |  | 1 | stuks | 1990 | Raamventilator
Summa College | Ruysdaelbaan 7 | 0.26 | Luchtbehandeling | 57 | 57.21 | 572100 | luchtbehandeling; lokale mechanische afzuiging, afzuiginstallatie | Muurventilator | Xpelair |  |  | 1 | stuks | 2000 | Muurventilator
Summa College | Ruysdaelbaan 7 | 0.27 | Luchtbehandeling | 57 | 57.21 | 572100 | luchtbehandeling; lokale mechanische afzuiging, afzuiginstallatie | Muurventilator | Xpelair |  |  | 1 | stuks | 2000 | Muurventilator
Summa College | Ruysdaelbaan 7 | Dak | Luchtbehandeling | 57 | 57.21 | 572100 | luchtbehandeling; lokale mechanische afzuiging, afzuiginstallatie | Dakafzuigventilator |  |  |  | 12 | stuks | 1981
Summa College | Ruysdaelbaan 7 | Stucadoorsloods | Luchtbehandeling | 57 | 57.21 | 572100 | luchtbehandeling; lokale mechanische afzuiging, afzuiginstallatie | Boxventilator | Rosenberg | Boxventilator |  | 2 | stuks | 2008 | I.c.m. 2 st. filterboxen per ventilator
Summa College | Ruysdaelbaan 7 | Dak | Luchtbehandeling | 57 | 57.71 | 577140 | luchtbehandeling; centraal, luchtbehandelingsinstallatie | Luchtbehandelingskast | Klima |  |  | 1 | stuks | 1981 | Buitenopstelling F + V
Summa College | Ruysdaelbaan 7 | Verdieping 1 | Luchtbehandeling | 57 | 57.71 | 577140 | luchtbehandeling; centraal, luchtbehandelingsinstallatie | Luchtbehandelingskast | Klima |  |  | 2 | stuks | 1981 | Binnenopstelling F+V.
Summa College | Ruysdaelbaan 7 | 0.05 | Centrale Elektrotechnische Voorz. | 61 | 61.51 | 615120 | centrale elektrotechnische voorz.; energie, laagspanning, lager dan 1 Kv en hoger dan 100 V | (Hoofd)verdeelinrichtingen | Holec |  | HKL | 1 | stuks | 1981 | Inom. 1600 A
Summa College | Ruysdaelbaan 7 | 0.21 | Krachtstroom | 62 | 62.21 | 622110 | krachtstroom; laagspanning, onbewaakt, 220/230 V - 380 V | Krachtgroepenkasten | Holec | Halyester | KL | 1 | stuks | 1981 | Inom. 250 A
Summa College | Ruysdaelbaan 7 | 0.25 | Krachtstroom | 62 | 62.21 | 622110 | krachtstroom; laagspanning, onbewaakt, 220/230 V - 380 V | Krachtgroepenkasten | Holec | Halyester | K | 1 | stuks | 1981 | Inom. 160 A
Summa College | Ruysdaelbaan 7 | 0.28 | Krachtstroom | 62 | 62.21 | 622110 | krachtstroom; laagspanning, onbewaakt, 220/230 V - 380 V | Krachtgroepenkasten | Holec | Halyester | K4 | 1 | stuks | 1981 | Inom. 100 A
Summa College | Ruysdaelbaan 7 | 0.4 | Krachtstroom | 62 | 62.21 | 622110 | krachtstroom; laagspanning, onbewaakt, 220/230 V - 380 V | Krachtgroepenkasten | Holec | Halyester | KA | 1 | stuks | 1981 | Inom. 250 A
Summa College | Ruysdaelbaan 7 | 0.44 | Krachtstroom | 62 | 62.21 | 622110 | krachtstroom; laagspanning, onbewaakt, 220/230 V - 380 V | Krachtgroepenkasten | Holec | Halyester | KL2 | 1 | stuks | 1981 | Inom. 500 A
Summa College | Ruysdaelbaan 7 | 0.44 | Krachtstroom | 62 | 62.21 | 622110 | krachtstroom; laagspanning, onbewaakt, 220/230 V - 380 V | Krachtgroepenkasten | Holec | Halyester | KL2-1 | 1 | stuks | 1981 | Inom. 500 A
Summa College | Ruysdaelbaan 7 | 0.44 | Krachtstroom | 62 | 62.21 | 622110 | krachtstroom; laagspanning, onbewaakt, 220/230 V - 380 V | Krachtgroepenkasten | Holec | Halyester | onbekend | 1 | stuks | 1981
Summa College | Ruysdaelbaan 7 | K.01 | Krachtstroom | 62 | 62.21 | 622110 | krachtstroom; laagspanning, onbewaakt, 220/230 V - 380 V | Krachtgroepenkasten | Holec | Halyester | K | 1 | stuks | 1981 | Inom. 160 A
Summa College | Ruysdaelbaan 7 | K.01 | Krachtstroom | 62 | 62.21 | 622110 | krachtstroom; laagspanning, onbewaakt, 220/230 V - 380 V | Krachtgroepenkasten | Holec | Halyester | L | 1 | stuks | 1981 | Inom. 160 A
Summa College | Ruysdaelbaan 7 | 0.05 | Verlichting | 63 | 63.11 | 631110 | verlichting; standaard, onbewaakt, 220/230 V | Lichtgroepenkasten | Holec | Halyester | LB | 1 | stuks | 1981 | 2 kr.grp. 12 l.grp. Inom. 63 A
Summa College | Ruysdaelbaan 7 | 0.14 | Verlichting | 63 | 63.11 | 631110 | verlichting; standaard, onbewaakt, 220/230 V | Lichtgroepenkasten | Holec | Halyester | L2 | 1 | stuks | 1991 | Inom. 63 A
Summa College | Ruysdaelbaan 7 | 0.2 | Verlichting | 63 | 63.11 | 631110 | verlichting; standaard, onbewaakt, 220/230 V | Lichtgroepenkasten | Holec | Halyester | K1 | 1 | stuks | 1981 | 11 kr.grp. 6 l.gr. Inom. 250 A
Summa College | Ruysdaelbaan 7 | 0.21 | Verlichting | 63 | 63.11 | 631110 | verlichting; standaard, onbewaakt, 220/230 V | Lichtgroepenkasten | Holec | Halyester | K2 | 1 | stuks | 1981 | 16 kr.grp. 6 l.gr. Inom. 80 A
Summa College | Ruysdaelbaan 7 | 0.21 | Verlichting | 63 | 63.11 | 631110 | verlichting; standaard, onbewaakt, 220/230 V | Lichtgroepenkasten | Holec | Halyester | L3 | 1 | stuks | 1981 | Inom. 63 A
Summa College | Ruysdaelbaan 7 | 0.28 | Verlichting | 63 | 63.11 | 631110 | verlichting; standaard, onbewaakt, 220/230 V | Lichtgroepenkasten | Holec | Halyester | K3 | 1 | stuks | 1981 | 6 kr.grp. 3 l.gr. Inom. 100 A
Summa College | Ruysdaelbaan 7 | 0.4 | Verlichting | 63 | 63.11 | 631110 | verlichting; standaard, onbewaakt, 220/230 V | Lichtgroepenkasten | Holec | Halyester | LA | 1 | stuks | 1981 | 2 kr.grp. 15 l.grp. Inom. 80 A
Summa College | Ruysdaelbaan 7 | 0.4 | Verlichting | 63 | 63.11 | 631110 | verlichting; standaard, onbewaakt, 220/230 V | Lichtgroepenkasten | Holec | Halyester | KA4 | 1 | stuks | 1981 | 2 kr.grp. 3 l.grp. Inom. 63 A
Summa College | Ruysdaelbaan 7 | 0.42 | Verlichting | 63 | 63.11 | 631110 | verlichting; standaard, onbewaakt, 220/230 V | Lichtgroepenkasten | Holec | Halyester | KA5 | 1 | stuks | 1981 | 8 kr.grp. 3 l.grp. Inom. 125 A
Summa College | Ruysdaelbaan 7 | 0.43 | Verlichting | 63 | 63.11 | 631110 | verlichting; standaard, onbewaakt, 220/230 V | Lichtgroepenkasten | Holec | Halyester | onbekend | 1 | stuks | 1981 | 6 kr.grp. 9 l.grp. Inom. 125 A
Summa College | Ruysdaelbaan 7 | 0.45 | Verlichting | 63 | 63.11 | 631110 | verlichting; standaard, onbewaakt, 220/230 V | Lichtgroepenkasten | Holec | Halyester | KL 2-3 | 1 | stuks | 1981 | 8 kr.grp. 6 l.grp. Inom. 160 A
Summa College | Ruysdaelbaan 7 | 0.6 | Verlichting | 63 | 63.11 | 631110 | verlichting; standaard, onbewaakt, 220/230 V | Lichtgroepenkasten | Holec | Halyester | KA1 | 1 | stuks | 1981 | 18 kr.grp. 3 l.grp. Inom. 250 A
Summa College | Ruysdaelbaan 7 | 0.6 | Verlichting | 63 | 63.11 | 631110 | verlichting; standaard, onbewaakt, 220/230 V | Lichtgroepenkasten | Holec | Halyester | LA1 | 1 | stuks | 1981 | Inom. 63 A
Summa College | Ruysdaelbaan 7 | 0.63 | Verlichting | 63 | 63.11 | 631110 | verlichting; standaard, onbewaakt, 220/230 V | Lichtgroepenkasten | Holec | Halyester | onbekend | 1 | stuks | 1990 | 36 kr.grp. 9 l.grp. Inom. 160 A
Summa College | Ruysdaelbaan 7 | 0.64 | Verlichting | 63 | 63.11 | 631110 | verlichting; standaard, onbewaakt, 220/230 V | Lichtgroepenkasten | Holec | Halyester | KA6 | 1 | stuks | 1981 | 6 kr.grp 3 l.grp. Inom. 160 A
Summa College | Ruysdaelbaan 7 | Algemeen | Verlichting | 63 | 63.11 | 631120 | verlichting; standaard, onbewaakt, 220/230 V | Lichtgroepenkasten |  |  |  | 3922 | m2 | 1981
Summa College | Ruysdaelbaan 7 | K.01 | Verlichting | 63 | 63.11 | 631110 | verlichting; standaard, onbewaakt, 220/230 V | Lichtgroepenkasten | Holec | Halyester | LC | 1 | stuks | 1981 | Inom. 63 A
Summa College | Ruysdaelbaan 7 | Stucadoorsloods | Verlichting | 63 | 63.11 | 631110 | verlichting; standaard, onbewaakt, 220/230 V | Lichtgroepenkasten | Eaton | Medusa | KA6-6 | 1 | stuks | 2008 | 4 kr.grp. 16 l.grp. Inom. 63 A
Summa College | Ruysdaelbaan 7 | Begane grond | Verlichting | 63 | 63.24 | 632410 | verlichting; calamiteiten, decentraal gevoed, 24 V | Noodverlichtingarmaturen |  | Transparant |  | 35 | stuks | 2000 | Transparant
Summa College | Ruysdaelbaan 7 | Begane grond | Verlichting | 63 | 63.24 | 632410 | verlichting; calamiteiten, decentraal gevoed, 24 V | Noodverlichtingarmaturen |  | Pictogram |  | 32 | stuks | 2000 | Pictogram
Summa College | Ruysdaelbaan 7 | Verdieping 1 | Verlichting | 63 | 63.24 | 632410 | verlichting; calamiteiten, decentraal gevoed, 24 V | Noodverlichtingarmaturen |  | Transparant |  | 2 | stuks | 2000 | Transparant
Summa College | Ruysdaelbaan 7 | Verdieping 1 | Verlichting | 63 | 63.24 | 632410 | verlichting; calamiteiten, decentraal gevoed, 24 V | Noodverlichtingarmaturen |  | Pictogram |  | 5 | stuks | 2000 | Pictogram
Summa College | Ruysdaelbaan 7 | Algemeen | Beveiliging | 65 | 65.11 | 651110 | beveiliging; brand, detectie en alarmering | Brandmeldinstallatie | Hertek | BSX-80 |  | 1 | stuks | 2006 | 8 st. handbrandmelders 20 st. slowwhoop
Summa College | Ruysdaelbaan 7 | Begane grond | Beveiliging | 65 | 65.11 | 651120 | beveiliging; brand, detectie en alarmering | Omroep- en ontruimingsinstallatie |  |  |  | 1 | stuks | 1995
Summa College | Ruysdaelbaan 7 | Algemeen | Beveiliging | 65 | 65.13 | 651300 | beveiliging; brand, brandbestrijding | Brandslanghaspels | Ajax | H20X3/4 HAS HAS | 20 m 3/4" | 1 | stuks | 0
Summa College | Ruysdaelbaan 7 | Algemeen | Beveiliging | 65 | 65.13 | 651300 | beveiliging; brand, brandbestrijding | Handblusser | Smeba | S6 BL BLS | 6 l AB | 1 | stuks | 2010
Summa College | Ruysdaelbaan 7 | Algemeen | Beveiliging | 65 | 65.13 | 651300 | beveiliging; brand, brandbestrijding | Brandslanghaspels | Ajax | H20X3/4 HAS HAS | 20 m 3/4" | 1 | stuks | 0
Summa College | Ruysdaelbaan 7 | Algemeen | Beveiliging | 65 | 65.13 | 651300 | beveiliging; brand, brandbestrijding | Handblusser | Smeba | S6 BL BLS | 6 l AB | 1 | stuks | 2010
Summa College | Ruysdaelbaan 7 | Algemeen | Beveiliging | 65 | 65.13 | 651300 | beveiliging; brand, brandbestrijding | Handblusser | Smeba | S6 BL BLS | 6 l AB | 1 | stuks | 2012
Summa College | Ruysdaelbaan 7 | Algemeen | Beveiliging | 65 | 65.13 | 651300 | beveiliging; brand, brandbestrijding | Handblusser | Ajax | S6 BL BLS | 6 l AB | 1 | stuks | 2010
Summa College | Ruysdaelbaan 7 | Algemeen | Beveiliging | 65 | 65.13 | 651300 | beveiliging; brand, brandbestrijding | Brandslanghaspels | Ajax | H20X3/4 HAS HAS | 20 m 3/4" | 1 | stuks | 2008
Summa College | Ruysdaelbaan 7 | Algemeen | Beveiliging | 65 | 65.13 | 651300 | beveiliging; brand, brandbestrijding | Brandslanghaspels | Ajax | H25X3/4 HAS HAS | 25 m 3/4" | 1 | stuks | 0
Summa College | Ruysdaelbaan 7 | Algemeen | Beveiliging | 65 | 65.13 | 651300 | beveiliging; brand, brandbestrijding | Handblusser | Smeba | S6 BL BLS | 6 l AB | 1 | stuks | 2010
Summa College | Ruysdaelbaan 7 | Algemeen | Beveiliging | 65 | 65.13 | 651300 | beveiliging; brand, brandbestrijding | Handblusser | Smeba | S6 BL BLS | 6 l AB | 1 | stuks | 2012
Summa College | Ruysdaelbaan 7 | Algemeen | Beveiliging | 65 | 65.13 | 651300 | beveiliging; brand, brandbestrijding | Handblusser | Smeba | S6 BL BLS | 6 l AB | 1 | stuks | 2010
Summa College | Ruysdaelbaan 7 | Algemeen | Beveiliging | 65 | 65.13 | 651300 | beveiliging; brand, brandbestrijding | Brandslanghaspels | Ajax | H25X3/4 HAS HAS | 25 m 3/4" | 1 | stuks | 0
Summa College | Ruysdaelbaan 7 | Algemeen | Beveiliging | 65 | 65.13 | 651300 | beveiliging; brand, brandbestrijding | Brandslanghaspels | Ajax | H25X3/4 HAS HAS | 25 m 3/4" | 1 | stuks | 0
Summa College | Ruysdaelbaan 7 | Algemeen | Beveiliging | 65 | 65.13 | 651300 | beveiliging; brand, brandbestrijding | Handblusser | Smeba | S6 BL BLS | 6 l AB | 1 | stuks | 2012
Summa College | Ruysdaelbaan 7 | Algemeen | Beveiliging | 65 | 65.13 | 651300 | beveiliging; brand, brandbestrijding | Handblusser | Ajax | S6 BL BLS | 6 l AB | 1 | stuks | 2008
Summa College | Ruysdaelbaan 7 | Algemeen | Beveiliging | 65 | 65.13 | 651300 | beveiliging; brand, brandbestrijding | Blusdeken | Onbekend | BLD180120 BLD BLD | 1,80 m x 1,20 m | 1 | stuks | 0
Summa College | Ruysdaelbaan 7 | Algemeen | Beveiliging | 65 | 65.13 | 651300 | beveiliging; brand, brandbestrijding | Handblusser | Smeba | S6 BL BLS | 6 l AB | 1 | stuks | 2010
Summa College | Ruysdaelbaan 7 | Algemeen | Beveiliging | 65 | 65.13 | 651300 | beveiliging; brand, brandbestrijding | Brandslanghaspels | Ajax | H20X3/4 HAS HAS | 20 m 3/4" | 1 | stuks | 0
Summa College | Ruysdaelbaan 7 | Algemeen | Beveiliging | 65 | 65.13 | 651300 | beveiliging; brand, brandbestrijding | Brandslanghaspels | Ajax | H20X3/4 HAS HAS | 20 m 3/4" | 1 | stuks | 0
Summa College | Ruysdaelbaan 7 | Algemeen | Beveiliging | 65 | 65.13 | 651300 | beveiliging; brand, brandbestrijding | Handblusser | Smeba | S6 BL BLS | 6 l AB | 1 | stuks | 2010
Summa College | Ruysdaelbaan 7 | Algemeen | Beveiliging | 65 | 65.13 | 651300 | beveiliging; brand, brandbestrijding | Brandslanghaspels | Ajax | H20X3/4 HAS HAS | 20 m 3/4" | 1 | stuks | 0
Summa College | Ruysdaelbaan 7 | Algemeen | Beveiliging | 65 | 65.13 | 651300 | beveiliging; brand, brandbestrijding | Handblusser | Smeba | S6 BL BLS | 6 l AB | 1 | stuks | 2010
Summa College | Ruysdaelbaan 7 | Algemeen | Beveiliging | 65 | 65.13 | 651300 | beveiliging; brand, brandbestrijding | Brandslanghaspels | Ajax | H20X3/4 HAS HAS | 20 m 3/4" | 1 | stuks | 0
Summa College | Ruysdaelbaan 7 | Algemeen | Beveiliging | 65 | 65.13 | 651300 | beveiliging; brand, brandbestrijding | Handblusser | Smeba | S6 BL BLS | 6 l AB | 1 | stuks | 2010
Summa College | Ruysdaelbaan 7 | Algemeen | Beveiliging | 65 | 65.13 | 651300 | beveiliging; brand, brandbestrijding | Brandslanghaspels | Ajax | H20X3/4 HAS HAS | 20 m 3/4" | 1 | stuks | 0
Summa College | Ruysdaelbaan 7 | Algemeen | Beveiliging | 65 | 65.13 | 651300 | beveiliging; brand, brandbestrijding | Handblusser | Smeba | S6 BL BLS | 6 l AB | 1 | stuks | 2012
Summa College | Ruysdaelbaan 7 | Algemeen | Beveiliging | 65 | 65.13 | 651300 | beveiliging; brand, brandbestrijding | Brandslanghaspels | Ajax | H20X3/4 HAS HAS | 20 m 3/4" | 1 | stuks | 0
Summa College | Ruysdaelbaan 7 | Algemeen | Beveiliging | 65 | 65.13 | 651300 | beveiliging; brand, brandbestrijding | Handblusser | Smeba | S6 BL BLS | 6 l AB | 1 | stuks | 2012
Summa College | Ruysdaelbaan 7 | Algemeen | Beveiliging | 65 | 65.13 | 651300 | beveiliging; brand, brandbestrijding | Handblusser | Smeba | S6 BL BLS | 6 l AB | 1 | stuks | 2010
Summa College | Ruysdaelbaan 7 | Algemeen | Beveiliging | 65 | 65.13 | 651300 | beveiliging; brand, brandbestrijding | Handblusser | Smeba | S6 BL BLS | 6 l AB | 1 | stuks | 2012
Summa College | Ruysdaelbaan 7 | Algemeen | Beveiliging | 65 | 65.13 | 651300 | beveiliging; brand, brandbestrijding | Handblusser | Smeba | S6 BL BLS | 6 l AB | 1 | stuks | 2012
Summa College | Ruysdaelbaan 7 | Algemeen | Beveiliging | 65 | 65.13 | 651300 | beveiliging; brand, brandbestrijding | Handblusser | Smeba | S6 BL BLS | 6 l AB | 1 | stuks | 2012
Summa College | Ruysdaelbaan 7 | Algemeen | Beveiliging | 65 | 65.13 | 651300 | beveiliging; brand, brandbestrijding | Brandslanghaspels | Ajax | H20X3/4 HAS HAS | 20 m 3/4" | 1 | stuks | 0
Summa College | Ruysdaelbaan 7 | Algemeen | Beveiliging | 65 | 65.13 | 651300 | beveiliging; brand, brandbestrijding | Blusdeken | Onbekend | BLD180120 BLD BLD | 1,80 m x 1,20 m | 1 | stuks | 0
Summa College | Ruysdaelbaan 7 | Algemeen | Beveiliging | 65 | 65.13 | 651300 | beveiliging; brand, brandbestrijding | Handblusser | Smeba | S6 BL BLS | 6 l AB | 1 | stuks | 2010
Summa College | Ruysdaelbaan 7 | Algemeen | Beveiliging | 65 | 65.13 | 651300 | beveiliging; brand, brandbestrijding | Handblusser | Smeba | S6 BL BLS | 6 l AB | 1 | stuks | 2012
Summa College | Ruysdaelbaan 7 | Algemeen | Beveiliging | 65 | 65.13 | 651300 | beveiliging; brand, brandbestrijding | Handblusser | Smeba | S6 BL BLS | 6 l AB | 1 | stuks | 2012
Summa College | Ruysdaelbaan 7 | Algemeen | Beveiliging | 65 | 65.13 | 651300 | beveiliging; brand, brandbestrijding | Handblusser | Smeba | S6 BL BLS | 6 l AB | 1 | stuks | 2010
Summa College | Ruysdaelbaan 7 | Begane grond | Beveiliging | 65 | 65.13 | 651300 | beveiliging; brand, brandbestrijding | Brandslanghaspels |  | Brandslanghaspel |  | 9 | stuks | 1981 | Brandslanghaspel
Summa College | Ruysdaelbaan 7 | Begane grond | Beveiliging | 65 | 65.13 | 651300 | beveiliging; brand, brandbestrijding | Handblusser |  | Schuimblusser |  | 12 | stuks | 2010 | Schuimblusser
Summa College | Ruysdaelbaan 7 | Begane grond | Beveiliging | 65 | 65.13 | 651300 | beveiliging; brand, brandbestrijding | Handblusser |  | CO² blusser |  | 7 | stuks | 2007 | CO² blusser
Summa College | Ruysdaelbaan 7 | Begane grond | Beveiliging | 65 | 65.13 | 651300 | beveiliging; brand, brandbestrijding | Handblusser |  | CO² blusser |  | 1 | stuks | 2008 | CO² blusser
Summa College | Ruysdaelbaan 7 | Verdieping 1 | Beveiliging | 65 | 65.13 | 651300 | beveiliging; brand, brandbestrijding | Brandslanghaspels |  | Brandslanghaspel |  | 2 | stuks | 1981 | Brandslanghaspel
Summa College | Ruysdaelbaan 7 | Verdieping 1 | Beveiliging | 65 | 65.13 | 651300 | beveiliging; brand, brandbestrijding | Handblusser |  | CO² blusser |  | 2 | stuks | 2002 | CO² blusser
Summa College | Ruysdaelbaan 7 | Algemeen | Beveiliging | 65 | 65.21 | 652140 | beveiliging; braak, detectie en alarmering | Inbraakinstallatie | Chubb Varel |  |  | 1 | stuks | 1995
Summa College | Ruysdaelbaan 7 | Gevel | Terrein | 90 | 90.63 | 906320 | terrein; elektrotechnisch, lichtvoorzieningen | Armaturen buitenverlichting |  | Diverse gevelarmaturen |  | 30 | stuks | 1995 | Diverse gevelarmaturen
Summa College | Ruysdaelbaan 7 | Stucadoorsloods | Buitenwandopeningen | 31 | 31.30 | 313000 | buitenwandopeningen; gevuld met deuren, algemeen (verzamelniveau) | overheaddeur | Novoferm | Automatische overheaddeur |  | 1 | stuks | 2008
Summa College | Ruysdaelbaan 7 | Stucadoorsloods | Warmteopwekking | 51 | 51.11 | 511110 | warmte-opwekking; lokaal, gasvormige brandstoffen | Luchtverhitters | Thermagas | VRA 32 | 2725 m3/h gas gestookt | 1 | stuks | 2008
Summa College | Ruysdaelbaan 7 | Stucadoorsloods | Warmteopwekking | 51 | 51.11 | 511110 | warmte-opwekking; lokaal, gasvormige brandstoffen | Luchtverhitters | Thermagas | VRA 46-2 | 4535 m3/h gas gestookt | 2 | stuks | 2008
Summa College | Ruysdaelbaan 7 | 10 | Warmteopwekking | 51 | 51.21 | 512110 | warmte-opwekking; centraal, gasvormige brandstoffen | Atmosferische gasketels | Remeha | Gas 5A |  | 2 | stuks | 1981 | 10 leden.
Summa College | Ruysdaelbaan 7 | 0.45 | Water | 53 | 53.21 | 532120 | water; verwarmd tapwater, direct verwarmd met voorraad | Voorraadboilers elektrisch | Daalderop | Close-up 10 | 10 ltr | 1 | stuks | 1992
Summa College | Ruysdaelbaan 7 | Stucadoorsloods | Water | 53 | 53.21 | 532120 | water; verwarmd tapwater, direct verwarmd met voorraad | Voorraadboilers elektrisch | Daalderop | Mono koper | 15 ltr | 1 | stuks | 2008
Summa College | Ruysdaelbaan 7 | 10 | Water | 53 | 53.22 | 532200 | water; verwarmd tapwater, indirect verwarmd met voorraad | Voorraadboiler indirect verwarmd | Nibe | PUB 300 DDS | 300 ltr | 1 | stuks | 2000
Summa College | Ruysdaelbaan 7 | Gehele gebouw | Gassen | 54 | 54.10 | 541010 | gassen; brandstof, algemeen (verzamelniveau) | Leidingen brandstofinstallatie: gas, kunststof / metaal |  | gasleiding |  | 1 | stuks | 1981
Summa College | Ruysdaelbaan 7 | Dak | Koude-opwekking en distributie | 55 | 55.12 | 551200 | koude-opwekking; lokaal, splitsystemen | Splitunit | LG | AUUW246D |  | 1 | stuks | 2009 | 2 kg R410a
Summa College | Ruysdaelbaan 7 | Dak | Koude-opwekking en distributie | 55 | 55.12 | 551200 | koude-opwekking; lokaal, splitsystemen | Splitunit | Carrier |  |  | 1 | stuks | 2004 | 0,65 kg R410a
Summa College | Ruysdaelbaan 7 | Dak | Koude-opwekking en distributie | 55 | 55.12 | 551200 | koude-opwekking; lokaal, splitsystemen | Splitunit | Panasonic | CAS 28/50 |  | 1 | stuks | 2003 | 4,4 kg R407c
Summa College | Ruysdaelbaan 7 | Dak | Koude-opwekking en distributie | 55 | 55.12 | 551200 | koude-opwekking; lokaal, splitsystemen | Splitunit | Panasonic | CU-2CV12SP |  | 1 | stuks | 1999 | 1,9 kg R22 t.b.v. ruimte 0.41
Summa College | Ruysdaelbaan 7 | Dak | Koude-opwekking en distributie | 55 | 55.12 | 551200 | koude-opwekking; lokaal, splitsystemen | Splitunit | LG | S09ACL |  | 1 | stuks | 2005 | 0,72 kg R410a
Summa College | Ruysdaelbaan 7 | Dak | Koude-opwekking en distributie | 55 | 55.12 | 551200 | koude-opwekking; lokaal, splitsystemen | Splitunit | Tensai | PTAH-12002 |  | 1 | stuks | 1996 | 0,81 kg R22. tbv r 0.11
Summa College | Ruysdaelbaan 7 | Dak | Koude-opwekking en distributie | 55 | 55.12 | 551200 | koude-opwekking; lokaal, splitsystemen | Splitunit | Sanyo | SAP-K165GS5 |  | 1 | stuks | 1997 | 1,58 kg R22. tbv r 0.03
Summa College | Ruysdaelbaan 7 | Dak | Koude-opwekking en distributie | 55 | 55.12 | 551200 | koude-opwekking; lokaal, splitsystemen | Splitunit | Fuji | RS-123A |  | 1 | stuks | 1997 | 1,12 kg R22. tbv r 0.01
Summa College | Ruysdaelbaan 7 | 0.41 | Warmtedistributie | 56 | 56.10 | 561020 | warmtedistributie; water, algemeen (verzamelniveau) | Verdeler/verzamelaar cv-installatie |  |  |  | 1 | stuks | 1981 | Diameter ca. 100 mm
Summa College | Ruysdaelbaan 7 | 0.41 | Warmtedistributie | 56 | 56.10 | 561040 | warmtedistributie; water, algemeen (verzamelniveau) | Verdeler/verzamelaar cv-installatie |  | Top S 25-7 |  | 1 | stuks | 2009
Summa College | Ruysdaelbaan 7 | 10 | Warmtedistributie | 56 | 56.10 | 561020 | warmtedistributie; water, algemeen (verzamelniveau) | Verdeler/verzamelaar cv-installatie |  |  |  | 1 | stuks | 1981 | 150 mm. Hardschuim isolatie met gips.
Summa College | Ruysdaelbaan 7 | 10 | Warmtedistributie | 56 | 56.10 | 561030 | warmtedistributie; water, algemeen (verzamelniveau) | Expansievoorzieningen cv-installatie, drukvat | Flamco | Flexcon 25/0,5 |  | 2 | stuks | 2004
Summa College | Ruysdaelbaan 7 | 10 | Warmtedistributie | 56 | 56.10 | 561030 | warmtedistributie; water, algemeen (verzamelniveau) | Expansievoorzieningen cv-installatie, drukvat | Flamco | Flexcon 200/0,5 |  | 1 | stuks | 1995
Summa College | Ruysdaelbaan 7 | Begane grond | Warmtedistributie | 56 | 56.11 | 561120 | warmtedistributie; water, radiatorsystemen | stralingspanelen |  |  |  | 19 | stuks | 1981
Summa College | Ruysdaelbaan 7 | 0.43 | Warmtedistributie | 56 | 56.32 | 563210 | warmtedistributie; lucht, systeem met stralingsoverdracht | Luchtverhitters | Wolf | LH 100-2 |  | 1 | stuks | 1985 | 8800 m3/h
Summa College | Ruysdaelbaan 7 | 0.44 | Warmtedistributie | 56 | 56.32 | 563210 | warmtedistributie; lucht, systeem met stralingsoverdracht | Luchtverhitters | Wolf | LH 100-2 |  | 1 | stuks | 1985 | 8800 m3/h
Summa College | Ruysdaelbaan 7 | 0.45 | Warmtedistributie | 56 | 56.32 | 563210 | warmtedistributie; lucht, systeem met stralingsoverdracht | Luchtverhitters | Thermo-air | UH-9 |  | 2 | stuks | 1992
Summa College | Ruysdaelbaan 7 | Gehele gebouw | Warmtedistributie | 56 | 56.11 | 561110 | warmtedistributie; water, radiatorsystemen | Radiatoren | Diverse | Diverse | Op basis van aantal m2 BVO | 4337 | m2 BVO
Summa College | Ruysdaelbaan 7 | Gehele gebouw | Verlichting | 63 | 63.11 | 631130 | verlichting; standaard, onbewaakt, 220/230 V | Verlichtingsarmaturen | Diverse | Diverse | Op basis van aantal m2 BVO | 4337 | m2 BVO
Summa College | Ruysdaelbaan 7 | Gehele gebouw | Warmtedistributie | 56 | 56.10 | 561060 | warmtedistributie; water, algemeen (verzamelniveau) | Veldapparatuur | Diverse | Diverse | Op basis van aantal m2 BVO | 4337 | m2 BVO
Summa College | Ruysdaelbaan 7 | Gehele gebouw | Koude-opwekking en distributie | 55 | 55.31 | 553180 | koude-opwekking; distributie, distributiesystemen | Veldapparatuur | Diverse | Diverse | Op basis van aantal m2 BVO | 4337 | m2 BVO
Summa College | Ruysdaelbaan 7 | Gehele gebouw | Gebouwbeheervoorz. | 67 | 67.34 | 673400 | gebouwbeheervoorz.; reg. klimaat en sanitair (op afstand), geïntegreerde systemen | Gebouwbeheersysteem | Priva | Diverse |  | 4337 | m2 BVO |  | Aantal op basis van aantal m2 BVO
Summa College | Sterrenlaan 10 | Begane grond | Buitenwandopeningen | 31 | 31.32 | 313200 | buitenwandopeningen; gevuld met deuren, schuifdeur | Schuifdeur | Dorma |  |  | 4 | stuks | 2001 | Hoofdingang
Summa College | Sterrenlaan 10 | Begane grond | Buitenwandopeningen | 31 | 31.32 | 313200 | buitenwandopeningen; gevuld met deuren, schuifdeur | Schuifdeur | Boon Edam |  |  | 2 | stuks | 2001 | Hoofdingang
Summa College | Sterrenlaan 10 | Begane grond | Buitenwandopeningen | 31 | 31.34 | 313400 | buitenwandopeningen; gevuld met deuren, tourniquets | Tourniquet (elektrisch) | Boon Edam |  |  | 1 | stuks | 1992 | Hoofdingang
Summa College | Sterrenlaan 10 | Dak | Luchtbehandeling | 57 | 57.21 | 572100 | luchtbehandeling; lokale mechanische afzuiging, afzuiginstallatie | Dakafzuigventilator | Holland Heating | REF-V-450 | 1,52 m3/s | 1 | stuks | 2001
Summa College | Sterrenlaan 10 | Dak | Luchtbehandeling | 57 | 57.21 | 572100 | luchtbehandeling; lokale mechanische afzuiging, afzuiginstallatie | Dakafzuigventilator | Holland Heating | H-CDA 150 | 0,89 m3/s | 1 | stuks | 2001
Summa College | Sterrenlaan 10 | Dak | Luchtbehandeling | 57 | 57.21 | 572100 | luchtbehandeling; lokale mechanische afzuiging, afzuiginstallatie | Dakafzuigventilator | Holland Heating | H-CDA 150 | 0,89 m3/s | 1 | stuks | 2001
Summa College | Sterrenlaan 10 | Dak | Luchtbehandeling | 57 | 57.21 | 572100 | luchtbehandeling; lokale mechanische afzuiging, afzuiginstallatie | Dakafzuigventilator | Holland Heating | REF-V-315 | 0,50 m3/s | 1 | stuks | 2001
Summa College | Sterrenlaan 10 | Dak | Luchtbehandeling | 57 | 57.21 | 572100 | luchtbehandeling; lokale mechanische afzuiging, afzuiginstallatie | Dakafzuigventilator | Holland Heating | REF-V-315 | 0,22 m3/s | 1 | stuks | 2001
Summa College | Sterrenlaan 10 | Dak | Luchtbehandeling | 57 | 57.21 | 572100 | luchtbehandeling; lokale mechanische afzuiging, afzuiginstallatie | Dakafzuigventilator | Holland Heating | REF-V-350 | 0,65 m3/s | 1 | stuks | 2001
Summa College | Sterrenlaan 10 | Dak | Luchtbehandeling | 57 | 57.21 | 572100 | luchtbehandeling; lokale mechanische afzuiging, afzuiginstallatie | Dakafzuigventilator | Holland Heating | REF-V-315 | 0,50 m3/s | 1 | stuks | 2001
Summa College | Sterrenlaan 10 | Dak | Luchtbehandeling | 57 | 57.21 | 572100 | luchtbehandeling; lokale mechanische afzuiging, afzuiginstallatie | Dakafzuigventilator | Holland Heating | REF-V-400 | 1,1 m3/s | 1 | stuks | 2001
Summa College | Sterrenlaan 10 | Dak | Luchtbehandeling | 57 | 57.21 | 572100 | luchtbehandeling; lokale mechanische afzuiging, afzuiginstallatie | Dakafzuigventilator | Holland Heating | REF-V-315 | 0,50 m3/s | 2 | stuks | 2001
Summa College | Sterrenlaan 10 | Dak | Luchtbehandeling | 57 | 57.21 | 572100 | luchtbehandeling; lokale mechanische afzuiging, afzuiginstallatie | Dakafzuigventilator | Holland heating | ReF-V-315 | 0,31 m3/s | 1 | stuks | 2001
Summa College | Sterrenlaan 10 | Dak | Luchtbehandeling | 57 | 57.21 | 572100 | luchtbehandeling; lokale mechanische afzuiging, afzuiginstallatie | Dakafzuigventilator | Holland heating | ReF-V-315 | 0,22 m3/s | 1 | stuks | 2001
Summa College | Sterrenlaan 10 | Dak | Luchtbehandeling | 57 | 57.21 | 572100 | luchtbehandeling; lokale mechanische afzuiging, afzuiginstallatie | Dakafzuigventilator | Holland heating | ReF-V-315 | 0,33 m3/s | 1 | stuks | 2001
Summa College | Sterrenlaan 10 | Dak | Luchtbehandeling | 57 | 57.21 | 572100 | luchtbehandeling; lokale mechanische afzuiging, afzuiginstallatie | Dakafzuigventilator | Holland heating | ReF-V-315 | 0,22 m3/s | 1 | stuks | 2001
Summa College | Sterrenlaan 10 | Dak | Luchtbehandeling | 57 | 57.21 | 572100 | luchtbehandeling; lokale mechanische afzuiging, afzuiginstallatie | Dakafzuigventilator | Holland heating | ReF-V-315 | 0,44 m3/s | 1 | stuks | 2001
Summa College | Sterrenlaan 10 | Dak | Luchtbehandeling | 57 | 57.21 | 572100 | luchtbehandeling; lokale mechanische afzuiging, afzuiginstallatie | Dakafzuigventilator | Holland heating | ReF-V-350 | 0,65 m3/s | 1 | stuks | 2001
Summa College | Sterrenlaan 10 | Dak | Luchtbehandeling | 57 | 57.21 | 572100 | luchtbehandeling; lokale mechanische afzuiging, afzuiginstallatie | Dakafzuigventilator | Holland heating | ReF-V-315 | 0,22 m3/s | 1 | stuks | 2001
Summa College | Sterrenlaan 10 | Dak | Luchtbehandeling | 57 | 57.21 | 572100 | luchtbehandeling; lokale mechanische afzuiging, afzuiginstallatie | Dakafzuigventilator | Holland heating | ReF-V-315 | 0,22 m3/s | 1 | stuks | 2001
Summa College | Sterrenlaan 10 | 1.T5 | Luchtbehandeling | 57 | 57.71 | 577150 | luchtbehandeling; centraal, luchtbehandelingsinstallatie | Stoombevochtiger | Axair AG | MK5 visual 20 | 14,9 kW | 2 | stuks | 2001
Summa College | Sterrenlaan 10 | 1.T5 | Luchtbehandeling | 57 | 57.71 | 577150 | luchtbehandeling; centraal, luchtbehandelingsinstallatie | Stoombevochtiger | Axair AG | MK5 visual 20 | 14,9 kW | 2 | stuks | 2001
Summa College | Sterrenlaan 10 | Dak | Luchtbehandeling | 57 | 57.71 | 577140 | luchtbehandeling; centraal, luchtbehandelingsinstallatie | Luchtbehandelingskast | Alko | AT4-F | 3,6 m3/s | 1 | stuks | 2016 | Freqentiegeregeld, toevoer en retour
Summa College | Sterrenlaan 10 | Dak | Luchtbehandeling | 57 | 57.71 | 577140 | luchtbehandeling; centraal, luchtbehandelingsinstallatie | Luchtbehandelingskast | Ned Air | Nkd17.14/14.14 | 3,67 m3/s | 1 | stuks | 2000 | Incl. Tracing
Summa College | Sterrenlaan 10 | Dak | Luchtbehandeling | 57 | 57.71 | 577140 | luchtbehandeling; centraal, luchtbehandelingsinstallatie | Luchtbehandelingskast | Ned Air | Nkd 28.17 | 4,72 m3/s | 1 | stuks | 2000 | Incl. Tracing
Summa College | Sterrenlaan 10 | Dak | Luchtbehandeling | 57 | 57.71 | 577140 | luchtbehandeling; centraal, luchtbehandelingsinstallatie | Luchtbehandelingskast | Ned Air | Nkd 10.10 | 2,22 m3/s | 1 | stuks | 2000
Summa College | Sterrenlaan 10 | Dak | Luchtbehandeling | 57 | 57.71 | 577140 | luchtbehandeling; centraal, luchtbehandelingsinstallatie | Luchtbehandelingskast | Ned Air | Nkd 10.10 | 2,06 m3/s | 1 | stuks | 2000 | Frequentie geregeld
Summa College | Sterrenlaan 10 | Dak | Luchtbehandeling | 57 | 57.71 | 577140 | luchtbehandeling; centraal, luchtbehandelingsinstallatie | Luchtbehandelingskast | Ned Air | Nkd 17.14 | 6,25 | 1 | stuks | 2000
Summa College | Sterrenlaan 10 | 1.T5 | Luchtbehandeling | 57 | 57.71 | 577140 | luchtbehandeling; centraal, luchtbehandelingsinstallatie | Luchtbehandelingskast | Ned Air | NKD 7.7 | 0,89 m3/s | 1 | stuks | 2000 | Toevoer, k/vw
Summa College | Sterrenlaan 10 | 1.T5 | Luchtbehandeling | 57 | 57.71 | 577140 | luchtbehandeling; centraal, luchtbehandelingsinstallatie | Luchtbehandelingskast | Ned Air | NKD 7.7 | 0,88 m3/s | 1 | stuks | 2000 | Toevoer, k/vw/stoom
Summa College | Sterrenlaan 10 | 1.T5 | Luchtbehandeling | 57 | 57.71 | 577140 | luchtbehandeling; centraal, luchtbehandelingsinstallatie | Luchtbehandelingskast | Ned Air | NKD 10.7 | 1.04 m3/s | 1 | stuks | 2000
Summa College | Sterrenlaan 10 | 3e verd. TR | Luchtbehandeling | 57 | 57.71 | 577140 | luchtbehandeling; centraal, luchtbehandelingsinstallatie | Luchtbehandelingskast | Ned Air | NKD28.14 | 3,36 m3/s | 1 | stuks | 2000 | Toe+afvoer, k/vw/wtw-kruisstroom
Summa College | Sterrenlaan 10 | 3e verd. TR | Luchtbehandeling | 57 | 57.71 | 577140 | luchtbehandeling; centraal, luchtbehandelingsinstallatie | Luchtbehandelingskast | Ned Air | NKD 17.14 | 5,64 m3/s | 1 | stuks | 2000 | Toevoer, k/vw
Summa College | Sterrenlaan 10 | Dak | Luchtbehandeling | 57 | 57.71 | 577140 | luchtbehandeling; centraal, luchtbehandelingsinstallatie | Luchtbehandelingskast | Ned Air | NKD 17.14 | 5,6 m3 | 1 | stuks | 2000
Summa College | Sterrenlaan 10 | 2.02 | Luchtbehandeling | 57 | 57.71 | 577140 | luchtbehandeling; centraal, luchtbehandelingsinstallatie | Luchtbehandelingskast | Ned Air | NKD 17.17 | 6,02 m3/h | 1 | stuks | 2001 | K/VW, v-snaar: xpa1800LW,
Summa College | Sterrenlaan 10 | 3e verd. TR | Luchtbehandeling | 57 | 57.71 | 577140 | luchtbehandeling; centraal, luchtbehandelingsinstallatie | Luchtbehandelingskast | Ned Air | NKD 14.10 | 2,57 m3/s | 1 | stuks | 2001 | Toe+afvoer - K/vw/wtw-kruisstroom
Summa College | Sterrenlaan 10 | E.02 | Krachtstroom | 62 | 62.21 | 622110 | krachtstroom; laagspanning, onbewaakt, 220/230 V - 380 V | Krachtgroepenkasten | Merlin gerin |  | 1xHs630A, 6x400v | 1 | stuks | 2001
Summa College | Sterrenlaan 10 | E.03 | Krachtstroom | 62 | 62.21 | 622110 | krachtstroom; laagspanning, onbewaakt, 220/230 V - 380 V | Krachtgroepenkasten | Merlin gerin |  | 1xHs1600A, 8x230v, 24x400v | 1 | stuks | 2001
Summa College | Sterrenlaan 10 | 2.16 | Verlichting | 63 | 63.11 | 631110 | verlichting; standaard, onbewaakt, 220/230 V | Lichtgroepenkasten | Merlin gerin |  | 2xHs125A, 69x230v, 3x400v | 1 | stuks | 2001
Summa College | Sterrenlaan 10 | 1.64 (1.E5) | Verlichting | 63 | 63.11 | 631110 | verlichting; standaard, onbewaakt, 220/230 V | Lichtgroepenkasten | Merlin gerin |  | 2xHs125A, 28x230v, 11x400v | 1 | stuks | 2001
Summa College | Sterrenlaan 10 | 1.E1 | Verlichting | 63 | 63.11 | 631110 | verlichting; standaard, onbewaakt, 220/230 V | Lichtgroepenkasten | Merlin gerin |  | 1xHs40A, 12x230v | 1 | stuks | 2001
Summa College | Sterrenlaan 10 | 1.37 | Verlichting | 63 | 63.11 | 631110 | verlichting; standaard, onbewaakt, 220/230 V | Lichtgroepenkasten | Merlin gerin |  | 2xHs125A, 24x230v, 7x400v | 1 | stuks | 2001
Summa College | Sterrenlaan 10 | 1.13 | Verlichting | 63 | 63.11 | 631110 | verlichting; standaard, onbewaakt, 220/230 V | Lichtgroepenkasten | Merlin gerin |  | 1xHs80A, 7x230v, 2x400v | 1 | stuks | 2001
Summa College | Sterrenlaan 10 | 1.13 | Verlichting | 63 | 63.11 | 631110 | verlichting; standaard, onbewaakt, 220/230 V | Lichtgroepenkasten | Merlin gerin |  | 1xHs125A, 33x230v, 7x400v | 1 | stuks | 2001
Summa College | Sterrenlaan 10 | 0.81A | Verlichting | 63 | 63.11 | 631110 | verlichting; standaard, onbewaakt, 220/230 V | Lichtgroepenkasten | Merlin gerin |  | 2xHs63A, 22x230v, 1x400v | 1 | stuks | 2001
Summa College | Sterrenlaan 10 | 1.E1 | Verlichting | 63 | 63.11 | 631110 | verlichting; standaard, onbewaakt, 220/230 V | Lichtgroepenkasten | Merlin gerin |  | 1xHs40A, 12x230v | 1 | stuks | 2001
Summa College | Sterrenlaan 10 | 0.E1 | Verlichting | 63 | 63.11 | 631110 | verlichting; standaard, onbewaakt, 220/230 V | Lichtgroepenkasten | Merlin gerin |  | 2xHs125A, 63x230v, 1x400 | 1 | stuks | 2001
Summa College | Sterrenlaan 10 | 0.E7 | Verlichting | 63 | 63.11 | 631110 | verlichting; standaard, onbewaakt, 220/230 V | Lichtgroepenkasten | Merlin Gerin |  | 2xHS125A, 51x230V, 11x400V | 1 | stuks | 2001
Summa College | Sterrenlaan 10 | 0.52 | Verlichting | 63 | 63.11 | 631110 | verlichting; standaard, onbewaakt, 220/230 V | Lichtgroepenkasten | Merlin Gerin |  | 1xHS250A, 29x230V, 28x400V | 1 | stuks | 2001
Summa College | Sterrenlaan 10 | 0.20 | Verlichting | 63 | 63.11 | 631110 | verlichting; standaard, onbewaakt, 220/230 V | Lichtgroepenkasten | Merlin Gerin |  | 2xHS125A, 11x230V, 22x400V | 1 | stuks | 2001
Summa College | Sterrenlaan 10 | 0.24 | Verlichting | 63 | 63.11 | 631110 | verlichting; standaard, onbewaakt, 220/230 V | Lichtgroepenkasten | Merlin Gerin |  | 1xHS250A, 30x230V, 21x400V | 1 | stuks | 2001
Summa College | Sterrenlaan 10 | 0.46 | Verlichting | 63 | 63.11 | 631110 | verlichting; standaard, onbewaakt, 220/230 V | Lichtgroepenkasten | Merlin Gerin |  | 1xHS160A, 22x230V, 17x400V | 1 | stuks | 2001
Summa College | Sterrenlaan 10 | 0.27 | Verlichting | 63 | 63.11 | 631110 | verlichting; standaard, onbewaakt, 220/230 V | Lichtgroepenkasten | Merlin Gerin |  | 1xHS63A, 6x230V, 4x400V | 1 | stuks | 2001
Summa College | Sterrenlaan 10 | 2.E1 | Verlichting | 63 | 63.11 | 631110 | verlichting; standaard, onbewaakt, 220/230 V | Lichtgroepenkasten | Merlin gerin |  | 2xHs125A, 29x230v, 1x400v | 1 | stuks | 2001
Summa College | Sterrenlaan 10 | 1.E3 | Verlichting | 63 | 63.11 | 631110 | verlichting; standaard, onbewaakt, 220/230 V | Lichtgroepenkasten | Merlin gerin |  | 1xHs40A, 10x230v | 1 | stuks | 2001
Summa College | Sterrenlaan 10 | 1.T5 | Verlichting | 63 | 63.11 | 631110 | verlichting; standaard, onbewaakt, 220/230 V | Lichtgroepenkasten | halyester |  | 1xHs160A, 3x230v, 5x400v | 1 | stuks | 2001
Summa College | Sterrenlaan 10 | Gehele gebouw | Verlichting | 63 | 63.54 | 635410 | verlichting; calamiteiten, centraal gevoed, 24 V | Noodverlichtingsarmaturen | Famostar | SPHF-10/230G |  | 68 | stuks | 2001
Summa College | Sterrenlaan 10 | 1.49b / 0E0 | Verlichting | 63 | 63.54 | 635410 | verlichting; calamiteiten, centraal gevoed, 24 V | Noodverlichtingsarmaturen | Famostar | FHF-10/230G |  | 105 | stuks | 2001 | Incl. Centrale (1.49b) Brinkman&Germeraad - NVC30, Incl. Centrale (0.E0) Brinkman&Germeraad - NVC30 -
Summa College | Sterrenlaan 10 | 0.01 | Beveiliging | 65 | 65.11 | 651110 | beveiliging; brand, detectie en alarmering | Brandmeldinstallatie | Hertek | Penta |  | 1 | stuks | 2001
Summa College | Sterrenlaan 10 | Dak | Beveiliging | 65 | 65.13 | 651300 | beveiliging; brand, brandbestrijding | Brandventilatievoorz. rookluiken |  |  |  | 12 | stuks | 2001
Summa College | Sterrenlaan 10 | 3e verd. TR | Gassen | 54 | 54.20 | 542020 | gassen; perslucht en vacuüm, algemeen (verzamelniveau) | persluchtvoorziening | Grassair | 220 |  | 1 | stuks | 2000 | tbv Rook Warmte Afvoersysteem
Summa College | Sterrenlaan 10 | Gehele gebouw | Beveiliging | 65 | 65.13 | 651300 | beveiliging; brand, brandbestrijding | Handblusser |  |  |  | 34 | stuks | 2001
Summa College | Sterrenlaan 10 | Gehele gebouw | Beveiliging | 65 | 65.13 | 651300 | beveiliging; brand, brandbestrijding | Brandslanghaspels |  |  |  | 24 | stuks | 2001
Summa College | Sterrenlaan 10 | Trappenhal T0 | Beveiliging | 65 | 65.13 | 651310 | beveiliging; brand, brandbestrijding | Drogeblusleiding |  |  |  | 10 | mtr | 2001
Summa College | Sterrenlaan 10 | Trappenhal T1 | Beveiliging | 65 | 65.13 | 651310 | beveiliging; brand, brandbestrijding | Drogeblusleiding |  |  |  | 10 | mtr | 2001
Summa College | Sterrenlaan 10 | 0.E0 | Beveiliging | 65 | 65.21 | 652140 | beveiliging; braak, detectie en alarmering | Inbraakinstallatie | Honeywell | Galaxy |  | 1 | stuks | 2001 | 35 detectors, sirene, flitslicht, doormelding
Summa College | Sterrenlaan 10 | Gehele gebouw | Beveiliging | 65 | 65.22 | 652220 | beveiliging; braak, toegangscontrole | Elektrische deuropeners | Dorma | ED200 | Dubbel | 5 | stuks | 2001
Summa College | Sterrenlaan 10 | Gehele gebouw | Beveiliging | 65 | 65.22 | 652220 | beveiliging; braak, toegangscontrole | Elektrische deuropeners | Dorma | ED200 | Enkel | 4 | stuks | 2001
Summa College | Sterrenlaan 10 | 3e verd. TR (stookruimte) | Warmteopwekking | 51 | 51.21 | 512110 | warmte-opwekking; centraal, gasvormige brandstoffen | Atmosferische gasketels | Buderus | Logano plus GB402-620 | 621 kW | 1 | stuks | 2000 | CV-ketel 1
Summa College | Sterrenlaan 10 | 3e verd. TR (stookruimte) | Warmteopwekking | 51 | 51.21 | 512110 | warmte-opwekking; centraal, gasvormige brandstoffen | Atmosferische gasketels | Buderus | Logano plus GB402-620 | 621 kW | 1 | stuks | 2000 | CV-ketel 2
Summa College | Sterrenlaan 10 | 3e verd. TR (stookruimte) | Warmteopwekking | 51 | 51.24 | 512410 | warmte-opwekking; centraal, schoorstenen/kanalen (niet bouwkundig) | Rookgas toe-/afvoer cv-ketel |  |  |  | 2 | stuks | 2000
Summa College | Sterrenlaan 10 | 3e verd. TR (stookruimte) | Warmteopwekking | 51 | 51.24 | 512410 | warmte-opwekking; centraal, schoorstenen/kanalen (niet bouwkundig) | Rookgas toe-/afvoer boiler |  |  |  | 1 | stuks | 2000
Summa College | Sterrenlaan 10 | Gehele gebouw | Afvoeren | 52 | 52.40 | 524040 | Zetmeelafscheiders | Leidingen VWA PVC |  |  |  | 1 | stuks | 2008
Summa College | Sterrenlaan 10 | 3e verd. TR | Water | 53 | 53.19 | 531910 | water; drinkwater, opslagtanks | Wateropslag buffervat algemeen | AO Smith |  | 1000 L | 1 | stuks | 2000
Summa College | Sterrenlaan 10 | 3e verd. TR (stookruimte) | Water | 53 | 53.21 | 532120 | water; verwarmd tapwater, direct verwarmd met voorraad | Voorraadboilers elektrisch | AO Smith | BFC 100N | 480 ltr | 1 | stuks | 2000
Summa College | Sterrenlaan 10 | 2.W1 | Water | 53 | 53.21 | 532120 | water; verwarmd tapwater, direct verwarmd met voorraad | Voorraadboilers elektrisch | Daalderop | Close-up 15 | 15 ltr | 1 | stuks | 2001
Summa College | Sterrenlaan 10 | 2.24 | Water | 53 | 53.21 | 532120 | water; verwarmd tapwater, direct verwarmd met voorraad | Voorraadboilers elektrisch | Daalderop | Close-in 10 | 10 ltr | 1 | stuks | 2001
Summa College | Sterrenlaan 10 | 2.W0 | Water | 53 | 53.21 | 532120 | water; verwarmd tapwater, direct verwarmd met voorraad | Voorraadboilers elektrisch | Daalderop | Close-up 15 | 15 ltr | 1 | stuks | 2001
Summa College | Sterrenlaan 10 | Gehele gebouw | Gassen | 54 | 54.10 | 541010 | gassen; brandstof, algemeen (verzamelniveau) | Leidingen brandstofinstallatie: gas, kunststof / metaal |  | gasleiding |  | 1 | stuks | 2000
Summa College | Sterrenlaan 10 | Dak | Koude-opwekking en distributie | 55 | 55.12 | 551200 | koude-opwekking; lokaal, splitsystemen | Splitsysteem | Daikin | Rzqsg100l8y1b | 2,89 kg freon | 1 | stuks | 2015
Summa College | Sterrenlaan 10 | Dak | Koude-opwekking en distributie | 55 | 55.12 | 551200 | koude-opwekking; lokaal, splitsystemen | Splitsysteem multisplit > 10 kW | LG | FM49AH | 14,1 kW | 1 | stuks | 2007 | Tripple split R410A
Summa College | Sterrenlaan 10 | Dak | Koude-opwekking en distributie | 55 | 55.12 | 551200 | koude-opwekking; lokaal, splitsystemen | Splitsysteem server 1e verd. | Daikin | RZQSG100L8Y1B |  | 1 | stuks | 2014 | R410a, 4,6 kg
Summa College | Sterrenlaan 10 | Dak | Koude-opwekking en distributie | 55 | 55.12 | 551200 | koude-opwekking; lokaal, splitsystemen | Splitsysteem enkelvoudig 6 - 10 kW | Fujitsu | AOYG24LALA | 6,8 kw (koeling) | 1 | stuks | 2016 | R410a, 2,9 kg
Summa College | Sterrenlaan 10 | Dak | Koude-opwekking en distributie | 55 | 55.12 | 551200 | koude-opwekking; lokaal, splitsystemen | Splitsysteem enkelvoudig 6 - 10 kW | Fujitsu | AOYG24LALA | 6,8 kw (koeling) | 1 | stuks | 2016 | R410a, 1,7 kg
Summa College | Sterrenlaan 10 | Dak | Koude-opwekking en distributie | 55 | 55.21 | 552140 | koude-opwekking; centraal, compressorensystemen | Schroef/scroll-koelmachine | Aermec |  | 58 kw (koeling) | 1 | stuks | 2007
Summa College | Sterrenlaan 10 | Dak | Koude-opwekking en distributie | 55 | 55.21 | 552140 | koude-opwekking; centraal, compressorensystemen | Schroef/scroll-koelmachine | Trane | ERTAA430 | 2x110 kg freon | 1 | stuks | 2001 | Koudemiddel: R404A 2x 110 kg
Summa College | Sterrenlaan 10 | 1.E3 | Koude-opwekking en distributie | 55 | 55.31 | 553170 | koude-opwekking; distributie, distributiesystemen | Expansievoorzieningen koudedistributie, drukvat |  |  | 2 gr | 1 | stuks | 2007
Summa College | Sterrenlaan 10 | 1.E3 | Koude-opwekking en distributie | 55 | 55.31 | 553170 | koude-opwekking; distributie, distributiesystemen | Expansievoorzieningen koudedistributie, drukvat |  |  |  | 1 | stuks | 2007 | TSA koudedistributie platenwisselaar
Summa College | Sterrenlaan 10 | 3e verd. TR | Warmtedistributie | 56 | 56.10 | 561030 | warmtedistributie; water, algemeen (verzamelniveau) | Expansievoorzieningen cv-installatie, drukvat | Flamco | Flexcon | 425/0,5 | 2 | stuks | 2004 | Expansievat CV-installatie
Summa College | Sterrenlaan 10 | 3e verd. TR (stookruimte) | Warmtedistributie | 56 | 56.10 | 561030 | warmtedistributie; water, algemeen (verzamelniveau) | Expansievoorzieningen cv-installatie, drukvat | Flamco | Flexcon | 25/0,5 | 2 | stuks | 2012 | Expansievat CV-ketel
Summa College | Sterrenlaan 10 | 1.E3 | Warmtedistributie | 56 | 56.10 | 561030 | warmtedistributie; water, algemeen (verzamelniveau) | Expansievoorzieningen cv-installatie, drukvat | Flamco | Flexcon | 35/1,5 | 1 | stuks | 2007 | Expansievat gkw-installatie 35 - 50 liter
Summa College | Sterrenlaan 10 | 3e verd. TR | Warmtedistributie | 56 | 56.10 | 561020 | warmtedistributie; water, algemeen (verzamelniveau) | Verdeler/verzamelaar cv-installatie |  |  | 7 groepen | 1 | stuks | 2001 | Verdeler/verzamelaar CV-installatie alg, 7x regelklep
Summa College | Sterrenlaan 10 | Gehele gebouw | Warmtedistributie | 56 | 56.11 | 561110 | warmtedistributie; water, radiatorsystemen | Radiatoren | Diverse | Diverse |  | 5152 | m2 BVO |  | Aantal op basis van aantal m2 BVO
Summa College | Sterrenlaan 10 | Dak | Centrale Elektrotechnische Voorz. | 61 | 61.71 | 617100 | centrale elektrotechnische voorz.; bliksemafleiding | Bliksembeveiliging | Diverse | Diverse |  | 4000 | m2 Dakopp. |  | Aantal op basis van m2 dakoppervlak
Summa College | Sterrenlaan 10 | Gehele gebouw | Verlichting | 63 | 63.11 | 631130 | verlichting; standaard, onbewaakt, 220/230 V | Verlichtingsarmaturen | Diverse | Diverse |  | 5152 | m2 BVO |  | Aantal op basis van aantal m2 BVO
Summa College | Sterrenlaan 10 | Gehele gebouw | Warmtedistributie | 56 | 56.10 | 561060 | warmtedistributie; water, algemeen (verzamelniveau) | Veldapparatuur | Diverse | Diverse |  | 5152 | m2 BVO |  | Aantal op basis van aantal m2 BVO
Summa College | Sterrenlaan 10 | Gehele gebouw | Koude-opwekking en distributie | 55 | 55.31 | 553180 | koude-opwekking; distributie, distributiesystemen | Veldapparatuur | Diverse | Diverse |  | 5152 | m2 BVO |  | Aantal op basis van aantal m2 BVO
Summa College | Sterrenlaan 10 | Gehele gebouw | Gebouwbeheervoorz. | 67 | 67.34 | 673400 | gebouwbeheervoorz.; reg. klimaat en sanitair (op afstand), geïntegreerde systemen | Gebouwbeheersysteem | Priva | Diverse |  | 5152 | m2 BVO |  | Aantal op basis van aantal m2 BVO
Summa College | Sterrenlaan 10 | Algemeen | Beveiliging | 65 | 65.10 | 651000 | beveiliging; brand, algemeen (verzamelniveau) | RWA installatie | Kingspan |  |  | 1 | stuks | 2001
Summa College | Sterrenlaan 4 | Begane grond | Buitenwandopeningen | 31 | 31.32 | 313200 | buitenwandopeningen; gevuld met deuren, schuifdeur | Schuifdeur | Dorma |  |  | 1 | stuks | 2005 | Hoofdingang
Summa College | Sterrenlaan 4 | Begane grond | Buitenwandopeningen | 31 | 31.32 | 313200 | buitenwandopeningen; gevuld met deuren, schuifdeur | Schuifdeur | Dorma |  |  | 1 | stuks | 2005 | Hoofdingang
Summa College | Sterrenlaan 4 | Begane grond | Buitenwandopeningen | 31 | 31.34 | 313400 | buitenwandopeningen; gevuld met deuren, tourniquets | Tourniquet (elektrisch) | Boon Edam |  |  | 1 | stuks | 2005 | Hoofdingang
Summa College | Sterrenlaan 4 | Dak | Luchtbehandeling | 57 | 57.21 | 572100 | luchtbehandeling; lokale mechanische afzuiging, afzuiginstallatie | Dakafzuigventilator | Rucon | RAX 560-2 |  | 1 | stuks | 2005
Summa College | Sterrenlaan 4 | Dak | Luchtbehandeling | 57 | 57.21 | 572100 | luchtbehandeling; lokale mechanische afzuiging, afzuiginstallatie | Dakafzuigventilator | Gebhardt Ventilatoren | RGA 31-4556-NDR | 920-770 rpm | 1 | stuks | 2005
Summa College | Sterrenlaan 4 | Dak | Luchtbehandeling | 57 | 57.21 | 572100 | luchtbehandeling; lokale mechanische afzuiging, afzuiginstallatie | Dakafzuigventilator | Rucon | TKS 300-B |  | 1 | stuks | 2005
Summa College | Sterrenlaan 4 | Dak | Luchtbehandeling | 57 | 57.21 | 572100 | luchtbehandeling; lokale mechanische afzuiging, afzuiginstallatie | Dakafzuigventilator | Systemair | DVC 500-S-Poti | 1340 rpm | 1 | stuks | 2016
Summa College | Sterrenlaan 4 | TR 0.10 | Luchtbehandeling | 57 | 57.41 | 574110 | luchtbehandeling; lokale mechanische ventilatie, ventilatie-installatie | Boxventilator | Xpelair | 90814 AW |  | 1 | stuks | 2005
Summa College | Sterrenlaan 4 | TR 7e verdieping | Luchtbehandeling | 57 | 57.71 | 577140 | luchtbehandeling; centraal, luchtbehandelingsinstallatie | Luchtbehandelingskast | Gea Happel | ATP35.30IVBV | 44.000 m3/h | 1 | stuks | 2005 | Koelbatterij Verwarmingsbatterij Warmtewiel (WTW)
Summa College | Sterrenlaan 4 | Gehele Gebouw | Luchtbehandeling | 57 | 57.71 | 577110 | luchtbehandeling; centraal, luchtbehandelingsinstallatie | Luchtbehandeling | Gea Happel | 11-300/229-2CA2-SD211-C5-DN25 |  | 60 | stuks | 2005
Summa College | Sterrenlaan 4 | TR 0.10 | Centrale Elektrotechnische Voorz. | 61 | 61.51 | 615120 | centrale elektrotechnische voorz.; energie, laagspanning, lager dan 1 Kv en hoger dan 100 V | (Hoofd)verdeelinrichtingen | Merlin Gerin |  | 3xHS1000A, 7x400V | 1 | stuks | 2005
Summa College | Sterrenlaan 4 | TR 0.10 | Krachtstroom | 62 | 62.21 | 622140 | krachtstroom; laagspanning, onbewaakt, 220/230 V - 380 V | Elektrische verwarmingen | Stiebel Eltron | CNS 200S |  | 1 | stuks | 2005
Summa College | Sterrenlaan 4 | 4e verdieping | Verlichting | 63 | 63.11 | 631110 | verlichting; standaard, onbewaakt, 220/230 V | Lichtgroepenkasten | nb |  |  | 12 | stuks | 2005
Summa College | Sterrenlaan 4 | TR 0.10 | Verlichting | 63 | 63.11 | 631110 | verlichting; standaard, onbewaakt, 220/230 V | Lichtgroepenkasten | Merlin Gerin |  | HS250A, 50x230V, 1x400V | 1 | stuks | 2005
Summa College | Sterrenlaan 4 | TR 2.14 | Verlichting | 63 | 63.11 | 631110 | verlichting; standaard, onbewaakt, 220/230 V | Lichtgroepenkasten | Merlin Gerin |  | HS250A, 13x230V, 1x400V | 1 | stuks | 2005
Summa College | Sterrenlaan 4 | TR 3.16 | Verlichting | 63 | 63.11 | 631110 | verlichting; standaard, onbewaakt, 220/230 V | Lichtgroepenkasten | Merlin Gerin |  | HS400A, 17x230V, 1x400V | 1 | stuks | 2005
Summa College | Sterrenlaan 4 | TR 4.14 | Verlichting | 63 | 63.11 | 631110 | verlichting; standaard, onbewaakt, 220/230 V | Lichtgroepenkasten | Merlin Gerin |  | HS250A, 25x230V | 1 | stuks | 2005
Summa College | Sterrenlaan 4 | TR 7.09 | Verlichting | 63 | 63.11 | 631110 | verlichting; standaard, onbewaakt, 220/230 V | Lichtgroepenkasten | Merlin Gerin |  | HS250A, 29x230V | 1 | stuks | 2005
Summa College | Sterrenlaan 4 | TR 5.12 | Verlichting | 63 | 63.11 | 631110 | verlichting; standaard, onbewaakt, 220/230 V | Lichtgroepenkasten | Merlin Gerin |  | HS250A, 25x230V | 1 | stuks | 2005
Summa College | Sterrenlaan 4 | TR 6.12 | Verlichting | 63 | 63.11 | 631110 | verlichting; standaard, onbewaakt, 220/230 V | Lichtgroepenkasten | Merlin Gerin |  | HS250A, 23x230V | 1 | stuks | 2005
Summa College | Sterrenlaan 4 | TR 7.08 | Verlichting | 63 | 63.11 | 631110 | verlichting; standaard, onbewaakt, 220/230 V | Lichtgroepenkasten | Merlin Gerin |  | HS250A, 23x230V | 1 | stuks | 2005
Summa College | Sterrenlaan 4 | Gehele Gebouw | Verlichting | 63 | 63.24 | 632410 | verlichting; calamiteiten, decentraal gevoed, 24 V | Noodverlichtingarmaturen | van Lien |  |  | 41 | stuks | 2005
Summa College | Sterrenlaan 4 | Gehele Gebouw | Verlichting | 63 | 63.24 | 632410 | verlichting; calamiteiten, decentraal gevoed, 24 V | Noodverlichtingarmaturen | van Lien |  |  | 70 | stuks | 2005
Summa College | Sterrenlaan 4 | gevel Noord | Verlichting | 63 | 63.71 | 637100 | verlichting; bijzonder, reclame, 220/230 V | Bijzondere verlichting |  |  |  | 3 | stuks | 2005
Summa College | Sterrenlaan 4 | gevel West | Verlichting | 63 | 63.71 | 637100 | verlichting; bijzonder, reclame, 220/230 V | Bijzondere verlichting |  |  |  | 1 | stuks | 2005
Summa College | Sterrenlaan 4 | Gehele Gebouw | Beveiliging | 65 | 65.11 | 651110 | beveiliging; brand, detectie en alarmering | Brandmeldinstallatie | Hertek |  |  | 1 | stuks | 2005
Summa College | Sterrenlaan 4 | Trappenhal noord | Beveiliging | 65 | 65.13 | 651310 | beveiliging; brand, brandbestrijding | Drogeblusleiding | nb |  |  | 30 | mtr | 2005
Summa College | Sterrenlaan 4 | Gehele Gebouw | Beveiliging | 65 | 65.13 | 651300 | beveiliging; brand, brandbestrijding | Brandslanghaspels |  |  |  | 20 | stuks | 2005
Summa College | Sterrenlaan 4 | traphal Noord | Beveiliging | 65 | 65.13 | 651300 | beveiliging; brand, brandbestrijding | Brandventilatievoorz. rookluiken |  |  |  | 2 | stuks | 2016
Summa College | Sterrenlaan 4 | dak | Beveiliging | 65 | 65.13 | 651300 | beveiliging; brand, brandbestrijding | Brandventilatievoorz. ventilator (afvoer) |  |  |  | 1 | stuks | 2016
Summa College | Sterrenlaan 4 | Gehele Gebouw | Beveiliging | 65 | 65.13 | 651300 | beveiliging; brand, brandbestrijding | Handblusser | Saval |  |  | 20 | stuks | 2015
Summa College | Sterrenlaan 4 | Begane grond | Beveiliging | 65 | 65.21 | 652140 | beveiliging; braak, detectie en alarmering | Inbraakinstallatie | Chubb Varel | ATS 4000 |  | 1 | stuks | 2005
Summa College | Sterrenlaan 4 | TR 7e verdieping | Warmteopwekking | 51 | 51.21 | 512110 | warmte-opwekking; centraal, gasvormige brandstoffen | Atmosferische gasketels | Remeha | Gas 210 Eco | 204 kW | 1 | stuks | 2005 | CV ketel
Summa College | Sterrenlaan 4 | dak | Warmteopwekking | 51 | 51.24 | 512410 | warmte-opwekking; centraal, schoorstenen/kanalen (niet bouwkundig) | Rookgasafvoer |  |  |  | 1 | stuks | 2005
Summa College | Sterrenlaan 4 | TR 7e verdieping | Warmteopwekking | 51 | 51.51 | 515100 | warmte-opwekking; bijzonder, warmtepomp | Warmtepomp | Carrier | 61WG-080--0086-PE- | 8.70 kg R410A | 1 | stuks | 2015 | R410A
Summa College | Sterrenlaan 4 | Gehele Gebouw | Afvoeren | 52 | 52.40 | 524040 | Zetmeelafscheiders | Leidingen VWA PVC |  |  |  | 1 | stuks | 2005
Summa College | Sterrenlaan 4 | TR buiten westgevel | Water | 53 | 53.14 | 531400 | water; drinkwater, drukverhoging | Drukverhoging hydrofoorinstallatie 2 pomp | Grundfos | DKVO 720 |  | 1 | stuks | 2005
Summa College | Sterrenlaan 4 | TR 7e verdieping | Water | 53 | 53.21 | 532120 | water; verwarmd tapwater, direct verwarmd met voorraad | Voorraadboilers elektrisch | Remeha | EBW200-NL | 370 ltr | 1 | stuks | 2015
Summa College | Sterrenlaan 4 | Begane grond pantry | Water | 53 | 53.21 | 532120 | water; verwarmd tapwater, direct verwarmd met voorraad | Voorraadboilers elektrisch | Daalderop | Close in | 10 ltr | 1 | stuks | 2016
Summa College | Sterrenlaan 4 | TR 7e verdieping | Water | 53 | 53.22 | 532200 | water; verwarmd tapwater, indirect verwarmd met voorraad | Voorraadboiler indirect verwarmd | Remeha | M3ST80R5-813 | 300 ltr | 1 | stuks | 2017
Summa College | Sterrenlaan 4 | Gehele Gebouw | Gassen | 54 | 54.10 | 541010 | gassen; brandstof, algemeen (verzamelniveau) | Leidingen brandstofinstallatie: gas, kunststof / metaal |  | gasleiding |  | 1 | stuks | 2005
Summa College | Sterrenlaan 4 | Buitenterrein | Koude-opwekking en distributie | 55 | 55.23 | 552320 | koude-opwekking; centraal, grondwatersystemen | WKO systeem | Haitjema |  | 45 m3/h | 1 | stuks | 2005
Summa College | Sterrenlaan 4 | TR 7e verdieping | Koude-opwekking en distributie | 55 | 55.31 | 553170 | koude-opwekking; distributie, distributiesystemen | Expansievoorzieningen koudedistributie, drukvat | Siemens | SKC 62 |  | 1 | stuks | 2005
Summa College | Sterrenlaan 4 | TR buiten westgevel | Warmtedistributie | 56 | 56.10 | 561020 | warmtedistributie; water, algemeen (verzamelniveau) | Verdeler/verzamelaar cv-installatie | Hermans Techniek | S64-1G10-137-TL-Liquid |  | 1 | stuks | 2005 | TSA warmtedistributie
Summa College | Sterrenlaan 4 | TR buiten westgevel | Warmtedistributie | 56 | 56.10 | 561030 | warmtedistributie; water, algemeen (verzamelniveau) | Expansievoorzieningen cv-installatie, drukvat | Global Water Solutions | GC310-PC244 | 310 ltr | 1 | stuks | 2005 | Expansievat warmwaterdistribuitie
Summa College | Sterrenlaan 4 | TR 7e verdieping | Warmtedistributie | 56 | 56.10 | 561030 | warmtedistributie; water, algemeen (verzamelniveau) | Expansievoorzieningen cv-installatie, drukvat | Flamco | Flamcomat | 200 ltr | 1 | stuks | 2005 | Expansieautomaat
Summa College | Sterrenlaan 4 | TR 7e verdieping | Warmtedistributie | 56 | 56.10 | 561030 | warmtedistributie; water, algemeen (verzamelniveau) | Expansievoorzieningen cv-installatie, drukvat | Flamco | Flexcon | 10 ltr | 1 | stuks | 2005 | Expansievat warmtedistributie
Summa College | Sterrenlaan 4 | TR 7e verdieping | Warmtedistributie | 56 | 56.10 | 561020 | warmtedistributie; water, algemeen (verzamelniveau) | Verdeler/verzamelaar cv-installatie | Siemens | SQS65 |  | 2 | stuks | 2005 | Regelkleppen en stelmotoren warmtedistributie
Summa College | Sterrenlaan 4 | TR 7e verdieping | Warmtedistributie | 56 | 56.10 | 561030 | warmtedistributie; water, algemeen (verzamelniveau) | Expansievoorzieningen cv-installatie, drukvat | Flamco | Flexcon 18/1 | 18 ltr | 1 | stuks | 2016 | Expansievat warmtedistributie
Summa College | Sterrenlaan 4 | TR 7e verdieping | Warmtedistributie | 56 | 56.10 | 561030 | warmtedistributie; water, algemeen (verzamelniveau) | Expansievoorzieningen cv-installatie, drukvat | Flamco | Flexcon 18/1 | 18 ltr | 1 | stuks | 2016 | Expansievat warmtedistributie
Summa College | Sterrenlaan 4 | TR 7e verdieping | Warmtedistributie | 56 | 56.10 | 561030 | warmtedistributie; water, algemeen (verzamelniveau) | Expansievoorzieningen cv-installatie, drukvat | Lorivan | SEP | 300 ltr | 1 | stuks | 2005 | Expansievat warmtedistributie
Summa College | Sterrenlaan 4 | TR 7e verdieping | Warmtedistributie | 56 | 56.10 | 561020 | warmtedistributie; water, algemeen (verzamelniveau) | Verdeler/verzamelaar cv-installatie | Siemens | SKD62 |  | 1 | stuks | 2005 | Regelkleppen en stelmotoren warmtedistributie
Summa College | Sterrenlaan 4 | Gehele Gebouw | Warmtedistributie | 56 | 56.11 | 561110 | warmtedistributie; water, radiatorsystemen | Radiatoren | Diverse | Diverse |  | 7279 | m2 BVO |  | Aantal op basis van aantal m2 BVO
Summa College | Sterrenlaan 4 | Dak | Centrale Elektrotechnische Voorz. | 61 | 61.71 | 617100 | centrale elektrotechnische voorz.; bliksemafleiding | Bliksembeveiliging | Diverse | Diverse |  | 688 | m2 Dakopp. |  | Aantal op basis van aantal m2 Dakoppervlak
Summa College | Sterrenlaan 4 | Gehele Gebouw | Verlichting | 63 | 63.11 | 631130 | verlichting; standaard, onbewaakt, 220/230 V | Verlichtingsarmaturen | Diverse | Diverse |  | 7279 | m2 BVO |  | Aantal op basis van aantal m2 BVO
Summa College | Sterrenlaan 4 | Gehele Gebouw | Warmtedistributie | 56 | 56.10 | 561060 | warmtedistributie; water, algemeen (verzamelniveau) | Veldapparatuur | Diverse | Diverse |  | 7279 | m2 BVO |  | Aantal op basis van aantal m2 BVO
Summa College | Sterrenlaan 4 | Gehele Gebouw | Koude-opwekking en distributie | 55 | 55.31 | 553180 | koude-opwekking; distributie, distributiesystemen | Veldapparatuur | Diverse | Diverse |  | 7279 | m2 BVO |  | Aantal op basis van aantal m2 BVO
Summa College | Sterrenlaan 4 | Gehele Gebouw | Gebouwbeheervoorz. | 67 | 67.34 | 673400 | gebouwbeheervoorz.; reg. klimaat en sanitair (op afstand), geïntegreerde systemen | Gebouwbeheersysteem | Priva | Diverse |  | 7279 | m2 BVO |  | Aantal op basis van aantal m2 BVO
Summa College | Sterrenlaan 6 | 0.03 | Luchtbehandeling | 57 | 57.21 | 572100 | luchtbehandeling; lokale mechanische afzuiging, afzuiginstallatie | Kanaalventilator | Stork | cmv 400/6EC | kanaalventilator | 1 | stuks | 2008
Summa College | Sterrenlaan 6 | 0.12 | Luchtbehandeling | 57 | 57.21 | 572100 | luchtbehandeling; lokale mechanische afzuiging, afzuiginstallatie | Elektrostatische luchtreiniger, plafond onderbouw | Lucom | Euromate | Elektrostatische luchtreiniger, plafond onderbouw | 1 | stuks | 1985
Summa College | Sterrenlaan 6 | 0.14 | Luchtbehandeling | 57 | 57.21 | 572100 | luchtbehandeling; lokale mechanische afzuiging, afzuiginstallatie | Elektrostatische luchtreiniger, plafond onderbouw | Lucom | Euromate | Elektrostatische luchtreiniger, plafond onderbouw | 2 | stuks | 1985
Summa College | Sterrenlaan 6 | 1.05 | Luchtbehandeling | 57 | 57.21 | 572100 | luchtbehandeling; lokale mechanische afzuiging, afzuiginstallatie | Buisventilator | Stadler Form | TD 350 silent | buisventilator | 1 | stuks | 2010
Summa College | Sterrenlaan 6 | 0.34 t/m 0.36 | Luchtbehandeling | 57 | 57.41 | 574110 | luchtbehandeling; lokale mechanische ventilatie, ventilatie-installatie | Wandventilator | Stork | MR250/4E | wandventilator | 3 | stuks | 2008
Summa College | Sterrenlaan 6 | 1e verdieping | Luchtbehandeling | 57 | 57.41 | 574110 | luchtbehandeling; lokale mechanische ventilatie, ventilatie-installatie | Dakventilator | Bergschenhoek | RA 280/5-EC | dakventilator | 1 | stuks | 1985
Summa College | Sterrenlaan 6 | OV.06 | Luchtbehandeling | 57 | 57.41 | 574110 | luchtbehandeling; lokale mechanische ventilatie, ventilatie-installatie | Dakventilator | Gebhard | DA150 | dakventilator | 1 | stuks | 1985
Summa College | Sterrenlaan 6 | OV.06 | Luchtbehandeling | 57 | 57.41 | 574110 | luchtbehandeling; lokale mechanische ventilatie, ventilatie-installatie | Dakventilator | JE Stork | VDA 355/6EC | dakventilator | 1 | stuks | 2010
Summa College | Sterrenlaan 6 | Dak | Luchtbehandeling | 57 | 57.51 | 575110 | luchtbehandeling; centrale mechanische ventilatie, ventilatie-installatie | Ventilator | Lennox | BGK 0606 HD Low Noise | rooftopunit, bevat DX koeling met 2x circuit, R407C=7kg | 1 | stuks | 2005
Summa College | Sterrenlaan 6 | Dak | Luchtbehandeling | 57 | 57.51 | 575110 | luchtbehandeling; centrale mechanische ventilatie, ventilatie-installatie | Ventilator | Stork | DAM 350/4EC | dakventilator | 1 | stuks | 1985
Summa College | Sterrenlaan 6 | Dak | Luchtbehandeling | 57 | 57.51 | 575110 | luchtbehandeling; centrale mechanische ventilatie, ventilatie-installatie | Ventilator | Stork | DAM 400/4EC | dakventilator | 1 | stuks | 1985
Summa College | Sterrenlaan 6 | Dakopbouw | Luchtbehandeling | 57 | 57.51 | 575110 | luchtbehandeling; centrale mechanische ventilatie, ventilatie-installatie | Ventilator | Stork | VDA 225/6EC | dakventilator | 1 | stuks | 2005
Summa College | Sterrenlaan 6 | 0.17 | Krachtstroom | 62 | 62.21 | 622110 | krachtstroom; laagspanning, onbewaakt, 220/230 V - 380 V | Krachtgroepenkasten | Holec |  |  | 1 | stuks | 2001 | 2 deuren, staal, HS=400Amp; lichtveld HS=63 Amp, 27x230V; krachtveld HS=400 Amp, 29x400V HKL
Summa College | Sterrenlaan 6 | 0.23 | Krachtstroom | 62 | 62.21 | 622110 | krachtstroom; laagspanning, onbewaakt, 220/230 V - 380 V | Krachtgroepenkasten | Merlin Gerin |  |  | 1 | stuks | 2001 | zekering automaten; HS=63 Amp, 11x230V K.0-2
Summa College | Sterrenlaan 6 | 0.34 | Krachtstroom | 62 | 62.21 | 622110 | krachtstroom; laagspanning, onbewaakt, 220/230 V - 380 V | Krachtgroepenkasten | Merlin Gerin |  |  | 1 | stuks | 2001 | zekering automaten; HS=63Amp, 18x230V K.0-3
Summa College | Sterrenlaan 6 | 0.36 | Krachtstroom | 62 | 62.21 | 622110 | krachtstroom; laagspanning, onbewaakt, 220/230 V - 380 V | Krachtgroepenkasten | Merlin Gerin |  |  | 1 | stuks | 2001 | zekering automaten; HS=63 Amp, 15x230V en 1x400V K.0-?
Summa College | Sterrenlaan 6 | 0.37 | Krachtstroom | 62 | 62.21 | 622110 | krachtstroom; laagspanning, onbewaakt, 220/230 V - 380 V | Krachtgroepenkasten | Merlin Gerin |  |  | 1 | stuks | 2001 | zekering automaten; HS=63Amp, 18x230V, 2x400V K.0-4
Summa College | Sterrenlaan 6 | 0.703 | Krachtstroom | 62 | 62.21 | 622110 | krachtstroom; laagspanning, onbewaakt, 220/230 V - 380 V | Krachtgroepenkasten | Merlin Gerin |  |  | 1 | stuks | 2001 | 1 deur, staal; HS=63Amp, 12x230V, 8x400V
Summa College | Sterrenlaan 6 | 1.42 | Krachtstroom | 62 | 62.21 | 622110 | krachtstroom; laagspanning, onbewaakt, 220/230 V - 380 V | Krachtgroepenkasten | Holec |  |  | 1 | stuks | 1985 | staal, 1 deur; HS=63Amp, 6x230V
Summa College | Sterrenlaan 6 | 1.42 | Krachtstroom | 62 | 62.21 | 622110 | krachtstroom; laagspanning, onbewaakt, 220/230 V - 380 V | Krachtgroepenkasten | Merlin Gerin |  |  | 1 | stuks | 1985 | metaal, 1 deur; HS=63Amp, 19x230V, 1x400V
Summa College | Sterrenlaan 6 | 1.V05 | Krachtstroom | 62 | 62.21 | 622110 | krachtstroom; laagspanning, onbewaakt, 220/230 V - 380 V | Krachtgroepenkasten | Hager |  |  | 1 | stuks | 1985 | kunststof, 1 deur; HS=63Amp, 38x230V
Summa College | Sterrenlaan 6 | 2.11 | Krachtstroom | 62 | 62.21 | 622110 | krachtstroom; laagspanning, onbewaakt, 220/230 V - 380 V | Krachtgroepenkasten | Holec |  |  | 1 | stuks | 1985 | 1 deur, staal; HS=63Amp, 9x230V
Summa College | Sterrenlaan 6 | 2.16 | Krachtstroom | 62 | 62.21 | 622110 | krachtstroom; laagspanning, onbewaakt, 220/230 V - 380 V | Krachtgroepenkasten | Hager |  |  | 1 | stuks | 1985 | 1 deur, kunststof; HS=63Amp, 23x230V
Summa College | Sterrenlaan 6 | OT.01 | Krachtstroom | 62 | 62.21 | 622110 | krachtstroom; laagspanning, onbewaakt, 220/230 V - 380 V | Krachtgroepenkasten | Holec | schroefpatronen |  | 1 | stuks | 1985 | L1: HS=63 Amp, 28x230V en 4x400V; Le: HS=63Amp, 3x400V L1 en Le
Summa College | Sterrenlaan 6 | 1e verdieping | Verlichting | 63 | 63.24 | 632410 | verlichting; calamiteiten, decentraal gevoed, 24 V | Noodverlichtingarmaturen | Van Lien | vluchtweg signalering |  | 8 | stuks | 2000
Summa College | Sterrenlaan 6 | 2e verdieping | Verlichting | 63 | 63.24 | 632410 | verlichting; calamiteiten, decentraal gevoed, 24 V | Noodverlichtingarmaturen | Van Lien | vluchtweg signalering |  | 2 | stuks | 2000
Summa College | Sterrenlaan 6 | BG | Verlichting | 63 | 63.24 | 632410 | verlichting; calamiteiten, decentraal gevoed, 24 V | Noodverlichtingarmaturen | Van Lien |  | vluchtwegsignalering | 18 | stuks | 1985
Summa College | Sterrenlaan 6 | 1e verdieping | Verlichting | 63 | 63.54 | 635410 | verlichting; calamiteiten, centraal gevoed, 24 V | Noodverlichtingsarmaturen | Van Lien | transparant FM1 |  | 4 | stuks | 1985
Summa College | Sterrenlaan 6 | 2e verdieping | Verlichting | 63 | 63.54 | 635410 | verlichting; calamiteiten, centraal gevoed, 24 V | Noodverlichtingsarmaturen | Van Lien | transparant FM1 |  | 6 | stuks | 1985
Summa College | Sterrenlaan 6 | BG | Verlichting | 63 | 63.54 | 635410 | verlichting; calamiteiten, centraal gevoed, 24 V | Noodverlichtingsarmaturen | Van Lien | FM1 |  | 5 | stuks | 1985
Summa College | Sterrenlaan 6 | Gehele Gebouw | Beveiliging | 65 | 65.11 | 651110 | beveiliging; brand, detectie en alarmering | Brandmeldinstallatie | Novar/Honeywell | Penta |  | 1 | stuks | 2007 | 1x flitslicht, 56 signaalgevers, 45 rookmelders
Summa College | Sterrenlaan 6 | 1e etage | Beveiliging | 65 | 65.13 | 651300 | beveiliging; brand, brandbestrijding | Brandslanghaspels | Saval | H20X3/4 HAS HAS | 20 m 3/4" | 1 | stuks | 0
Summa College | Sterrenlaan 6 | 1e etage | Beveiliging | 65 | 65.13 | 651300 | beveiliging; brand, brandbestrijding | Handblusser | Smeba | S6 BL BLS | 6 l AB | 1 | stuks | 2012
Summa College | Sterrenlaan 6 | 1e etage | Beveiliging | 65 | 65.13 | 651300 | beveiliging; brand, brandbestrijding | Brandslanghaspels | Saval | H20X3/4 HAS HAS | 20 m 3/4" | 1 | stuks | 0
Summa College | Sterrenlaan 6 | 1e etage | Beveiliging | 65 | 65.13 | 651300 | beveiliging; brand, brandbestrijding | Handblusser | Smeba | S6 BL BLS | 6 l AB | 1 | stuks | 2012
Summa College | Sterrenlaan 6 | 1e etage | Beveiliging | 65 | 65.13 | 651300 | beveiliging; brand, brandbestrijding | Brandslanghaspels | Saval | H20X3/4 HAS HAS | 20 m 3/4" | 1 | stuks | 2007
Summa College | Sterrenlaan 6 | 1e etage | Beveiliging | 65 | 65.13 | 651300 | beveiliging; brand, brandbestrijding | Handblusser | Smeba | S6 BL BLS | 6 l AB | 1 | stuks | 2012
Summa College | Sterrenlaan 6 | 1e etage | Beveiliging | 65 | 65.13 | 651300 | beveiliging; brand, brandbestrijding | Brandslanghaspels | Saval | H20X3/4 HAS HAS | 20 m 3/4" | 1 | stuks | 0
Summa College | Sterrenlaan 6 | 1e verdieping | Beveiliging | 65 | 65.13 | 651300 | beveiliging; brand, brandbestrijding | Brandslanghaspels | Ansul | brandslanghaspel | 0.75 | 4 | stuks | 2008
Summa College | Sterrenlaan 6 | 1e verdieping | Beveiliging | 65 | 65.13 | 651300 | beveiliging; brand, brandbestrijding | Handblusser | Smeba | schuimblusser |  | 4 | stuks | 2008
Summa College | Sterrenlaan 6 | 2e etage | Beveiliging | 65 | 65.13 | 651300 | beveiliging; brand, brandbestrijding | Handblusser | Smeba | S6 BL BLS | 6 l AB | 1 | stuks | 2011
Summa College | Sterrenlaan 6 | 2e etage | Beveiliging | 65 | 65.13 | 651300 | beveiliging; brand, brandbestrijding | Brandslanghaspels | Smeba | H20X3/4 HAS HAS | 20 m 3/4" | 1 | stuks | 2011
Summa College | Sterrenlaan 6 | 2e etage | Beveiliging | 65 | 65.13 | 651300 | beveiliging; brand, brandbestrijding | Handblusser | Smeba | C5 BL BLC | 5 kg BC | 1 | stuks | 2012
Summa College | Sterrenlaan 6 | 2e etage | Beveiliging | 65 | 65.13 | 651300 | beveiliging; brand, brandbestrijding | Handblusser | Smeba | C5 BL BLC | 5 kg BC | 1 | stuks | 2012
Summa College | Sterrenlaan 6 | 2e etage | Beveiliging | 65 | 65.13 | 651300 | beveiliging; brand, brandbestrijding | Handblusser | Smeba | S6 BL BLS | 6 l AB | 1 | stuks | 2011
Summa College | Sterrenlaan 6 | 2e etage | Beveiliging | 65 | 65.13 | 651300 | beveiliging; brand, brandbestrijding | Brandslanghaspels | Saval | H20X3/4 HAS HAS | 20 m 3/4" | 1 | stuks | 0
Summa College | Sterrenlaan 6 | 2e verdieping | Beveiliging | 65 | 65.13 | 651300 | beveiliging; brand, brandbestrijding | Handblusser | Ajax | schuimblusser |  | 3 | stuks | 2000
Summa College | Sterrenlaan 6 | 2e verdieping | Beveiliging | 65 | 65.13 | 651300 | beveiliging; brand, brandbestrijding | Brandslanghaspels | Saval | brandslanghaspel | 0.75 | 2 | stuks | 2000
Summa College | Sterrenlaan 6 | Algemeen | Beveiliging | 65 | 65.13 | 651300 | beveiliging; brand, brandbestrijding | Handblusser | Smeba | S6 BL BLS | 6 l AB | 1 | stuks | 2011
Summa College | Sterrenlaan 6 | Algemeen | Beveiliging | 65 | 65.13 | 651300 | beveiliging; brand, brandbestrijding | Handblusser | Smeba | S6 BL BLS | 6 l AB | 1 | stuks | 2012
Summa College | Sterrenlaan 6 | Algemeen | Beveiliging | 65 | 65.13 | 651300 | beveiliging; brand, brandbestrijding | Brandslanghaspels | Saval | H20X3/4 HAS HAS | 20 m 3/4" | 1 | stuks | 0
Summa College | Sterrenlaan 6 | Algemeen | Beveiliging | 65 | 65.13 | 651300 | beveiliging; brand, brandbestrijding | Brandslanghaspels | Smeba | H20X3/4 HAS HAS | 20 m 3/4" | 1 | stuks | 0
Summa College | Sterrenlaan 6 | Algemeen | Beveiliging | 65 | 65.13 | 651300 | beveiliging; brand, brandbestrijding | Handblusser | Smeba | C5 BL BLC | 5 kg BC | 1 | stuks | 2011
Summa College | Sterrenlaan 6 | Algemeen | Beveiliging | 65 | 65.13 | 651300 | beveiliging; brand, brandbestrijding | Handblusser | Smeba | S6 BL BLS | 6 l AB | 1 | stuks | 2008
Summa College | Sterrenlaan 6 | Algemeen | Beveiliging | 65 | 65.13 | 651300 | beveiliging; brand, brandbestrijding | Handblusser | Smeba | S6 BL BLS | 6 l AB | 1 | stuks | 2012
Summa College | Sterrenlaan 6 | Algemeen | Beveiliging | 65 | 65.13 | 651300 | beveiliging; brand, brandbestrijding | Brandslanghaspels | Saval | H20X3/4 HAS HAS | 20 m 3/4" | 1 | stuks | 0
Summa College | Sterrenlaan 6 | Algemeen | Beveiliging | 65 | 65.13 | 651300 | beveiliging; brand, brandbestrijding | Handblusser | Smeba | S6 BL BLS | 6 l AB | 1 | stuks | 2011
Summa College | Sterrenlaan 6 | Algemeen | Beveiliging | 65 | 65.13 | 651300 | beveiliging; brand, brandbestrijding | Handblusser | Smeba | S6 BL BLS | 6 l AB | 1 | stuks | 2012
Summa College | Sterrenlaan 6 | Algemeen | Beveiliging | 65 | 65.13 | 651300 | beveiliging; brand, brandbestrijding | Brandslanghaspels | Saval | H20X3/4 HAS HAS | 20 m 3/4" | 1 | stuks | 0
Summa College | Sterrenlaan 6 | Algemeen | Beveiliging | 65 | 65.13 | 651300 | beveiliging; brand, brandbestrijding | Brandslanghaspels | Saval | H20X3/4 HAS HAS | 20 m 3/4" | 1 | stuks | 0
Summa College | Sterrenlaan 6 | BG | Beveiliging | 65 | 65.13 | 651300 | beveiliging; brand, brandbestrijding | Handblusser | Smeba | schuimblusser |  | 6 | stuks | 2008
Summa College | Sterrenlaan 6 | BG | Beveiliging | 65 | 65.13 | 651300 | beveiliging; brand, brandbestrijding | Brandslanghaspels | Saval | brandslanghaspel | 0.75 | 5 | stuks | 2008
Summa College | Sterrenlaan 6 | 0.S.06 | Beveiliging | 65 | 65.41 | 654100 | beveiliging; sociale alarmering, nooddetectie; gesloten systemen | Signalering invalidetoiletten |  |  | MIVA omroepsysteem | 1 | stuks | 2008
Summa College | Sterrenlaan 6 | OV.05 | Buitenwandopeningen | 31 | 31.34 | 313400 | buitenwandopeningen; gevuld met deuren, tourniquets | tourniquets | Boon Edam | Tourniquet |  | 1 | stuks | 2003 | Type TOAC 35x1/111085A
Summa College | Sterrenlaan 6 | Dakopbouw | Warmteopwekking | 51 | 51.21 | 512110 | warmte-opwekking; centraal, gasvormige brandstoffen | Atmosferische gasketels | Remeha | GAS 2 XR Duo | ketel 4 en 3 | 2 | stuks | 1984
Summa College | Sterrenlaan 6 | Dakopbouw | Warmteopwekking | 51 | 51.21 | 512110 | warmte-opwekking; centraal, gasvormige brandstoffen | Atmosferische gasketels | Remeha | GAS 2 XR | ketel 2 | 1 | stuks | 1984
Summa College | Sterrenlaan 6 | Dakopbouw | Warmteopwekking | 51 | 51.21 | 512110 | warmte-opwekking; centraal, gasvormige brandstoffen | Atmosferische gasketels | Remeha | GAS 2 XR | ketel 1 | 1 | stuks | 1985
Summa College | Sterrenlaan 6 | Dakopbouw | Warmteopwekking | 51 | 51.21 | 512110 | warmte-opwekking; centraal, gasvormige brandstoffen | Atmosferische gasketels | Remeha | GAS 2 XR VR |  | 1 | stuks | 1985
Summa College | Sterrenlaan 6 | Dakopbouw | Warmteopwekking | 51 | 51.21 | 512110 | warmte-opwekking; centraal, gasvormige brandstoffen | Atmosferische gasketels | Remeha | GAS 2 XR VR | ketel 6 en 5 | 2 | stuks | 1985
Summa College | Sterrenlaan 6 | gehele gebouw | Gassen | 54 | 54.10 | 541010 | gassen; brandstof, algemeen (verzamelniveau) | Leidingen brandstofinstallatie: gas, kunststof / metaal |  | gasleiding |  | 1 | stuks
Summa College | Sterrenlaan 6 | Buiten | Afvoeren | 52 | 52.36 | 523610 | afvoeren; afvalwater, pompsysteem | Afvoerpompen afvalwater | Flygt | afvoerpompput | dompelpomp en vlotterschakelaar | 1 | stuks | 2005 | Put stamt uit ongeveer 1985 en heeft de volgende afmetingen: 0,5mx0,5mx2m.
Summa College | Sterrenlaan 6 | 0.34 t/m 0.36 | Water | 53 | 53.21 | 532120 | water; verwarmd tapwater, direct verwarmd met voorraad | Voorraadboilers elektrisch | Daalderop | Close-up | 10 ltr | 3 | stuks | 2003
Summa College | Sterrenlaan 6 | 0.S03 | Water | 53 | 53.21 | 532120 | water; verwarmd tapwater, direct verwarmd met voorraad | Voorraadboilers elektrisch | Daalderop | monokoper | 15 ltr | 1 | stuks | 2008
Summa College | Sterrenlaan 6 | 1.05A | Water | 53 | 53.21 | 532120 | water; verwarmd tapwater, direct verwarmd met voorraad | Voorraadboilers elektrisch | Daalderop | monokoper | 15 ltr | 1 | stuks | 2008
Summa College | Sterrenlaan 6 | 0.4 | Gassen | 54 | 54.20 | 542020 | gassen; perslucht en vacuüm, algemeen (verzamelniveau) | persluchtvoorziening | Creemers | SG 285 K |  | 1 | stuks | 2001
Summa College | Sterrenlaan 6 | OV.06 | Koude-opwekking en distributie | 55 | 55.12 | 551200 | koude-opwekking; lokaal, splitsystemen | Splitunit | Daikin | RXS 60F 3V1B | R410A=<3kg; tbv kassa kantine | 1 | stuks | 2011
Summa College | Sterrenlaan 6 | serverruimte/dak 1e verdieping+1.42 | Koude-opwekking en distributie | 55 | 55.12 | 551200 | koude-opwekking; lokaal, splitsystemen | Splitunit | Carrier |  | R410A=1,01kg | 1 | stuks | 2006
Summa College | Sterrenlaan 6 | 0.4 | Koude-opwekking en distributie | 55 | 55.31 | 553140 | koude-opwekking; distributie, distributiesystemen | Expansievoorzieningen koudedistributie, drukvat | Vriesdrager | EDU 330/402 | buffervat; 0,20 kg R134A | 1 | stuks | 2001
Summa College | Sterrenlaan 6 | Dakopbouw | Warmtedistributie | 56 | 56.10 | 561030 | warmtedistributie; water, algemeen (verzamelniveau) | Expansievoorzieningen cv-installatie, drukvat | Flamco | Flexcon | expansievat | 1 | stuks | 2010
Summa College | Sterrenlaan 6 | Dakopbouw | Warmtedistributie | 56 | 56.10 | 561030 | warmtedistributie; water, algemeen (verzamelniveau) | Expansievoorzieningen cv-installatie, drukvat | Flamco | Flexcon |  | 1 | stuks | 2006
Summa College | Sterrenlaan 6 | Dakopbouw | Warmtedistributie | 56 | 56.10 | 561030 | warmtedistributie; water, algemeen (verzamelniveau) | Expansievoorzieningen cv-installatie, drukvat | Flamco | Flexcon |  | 1 | stuks | 2010
Summa College | Sterrenlaan 6 | Dakopbouw | Warmtedistributie | 56 | 56.10 | 561030 | warmtedistributie; water, algemeen (verzamelniveau) | Expansievoorzieningen cv-installatie, drukvat | Reflex | membraam | expansievat | 1 | stuks | 2005
Summa College | Sterrenlaan 6 | 0.22 | Warmtedistributie | 56 | 56.32 | 563210 | warmtedistributie; lucht, systeem met stralingsoverdracht | Luchtverhitters | Biddle |  |  | 2 | stuks | 2010
Summa College | Sterrenlaan 6 | 1.05 | Warmtedistributie | 56 | 56.32 | 563210 | warmtedistributie; lucht, systeem met stralingsoverdracht | Luchtverhitters | Biddle |  | onderbouw | 1 | stuks | 1985
Summa College | Sterrenlaan 6 | 1.07 | Warmtedistributie | 56 | 56.32 | 563210 | warmtedistributie; lucht, systeem met stralingsoverdracht | Luchtverhitters | Biddle |  | onderbouw | 1 | stuks | 1985
Summa College | Sterrenlaan 6 | Gehele gebouw | Warmtedistributie | 56 | 56.11 | 561110 | warmtedistributie; water, radiatorsystemen | Radiatoren | Diverse | Diverse |  | 6876 | m2 BVO |  | Aantal op basis van aantal m2 BVO
Summa College | Sterrenlaan 6 | Dak | Centrale Elektrotechnische Voorz. | 61 | 61.71 | 617100 | centrale elektrotechnische voorz.; bliksemafleiding | Bliksembeveiliging | Diverse | Diverse |  | 2474 | m2 Dakopp. |  | Aantal op basis van aantal m2 Dakoppervlak
Summa College | Sterrenlaan 6 | Gehele gebouw | Verlichting | 63 | 63.11 | 631130 | verlichting; standaard, onbewaakt, 220/230 V | Verlichtingsarmaturen | Diverse | Diverse |  | 6876 | m2 BVO |  | Aantal op basis van aantal m2 BVO
Summa College | Sterrenlaan 6 | Gehele gebouw | Warmtedistributie | 56 | 56.10 | 561060 | warmtedistributie; water, algemeen (verzamelniveau) | Veldapparatuur | Diverse | Diverse |  | 6876 | m2 BVO |  | Aantal op basis van aantal m2 BVO
Summa College | Sterrenlaan 6 | Gehele gebouw | Koude-opwekking en distributie | 55 | 55.31 | 553180 | koude-opwekking; distributie, distributiesystemen | Veldapparatuur | Diverse | Diverse |  | 6876 | m2 BVO |  | Aantal op basis van aantal m2 BVO
Summa College | Sterrenlaan 8 | Begane grond | Buitenwandopeningen | 31 | 31.34 | 313400 | buitenwandopeningen; gevuld met deuren, tourniquets | Tourniquet (elektrisch) | Boon Edam |  |  | 1 | stuks | 1992 | Hoofdingang
Summa College | Sterrenlaan 8 | Begane grond | Buitenwandopeningen | 31 | 31.32 | 313200 | buitenwandopeningen; gevuld met deuren, schuifdeur | Schuifdeur | Dorma |  |  | 1 | stuks | 1992 | Hoofdingang
Summa College | Sterrenlaan 8 | Begane grond | Buitenwandopeningen | 31 | 31.32 | 313200 | buitenwandopeningen; gevuld met deuren, schuifdeur | Schuifdeur | Dorma |  |  | 1 | stuks | 1992 | Hoofdingang
Summa College | Sterrenlaan 8 | Dak | Luchtbehandeling | 57 | 57.21 | 572100 | luchtbehandeling; lokale mechanische afzuiging, afzuiginstallatie | Dakafzuigventilator | Stork Air | nb |  | 1 | stuks | 1997
Summa College | Sterrenlaan 8 | Dak atrium | Luchtbehandeling | 57 | 57.21 | 572100 | luchtbehandeling; lokale mechanische afzuiging, afzuiginstallatie | Dakafzuigventilator | Stork air |  |  | 1 | stuks | 1996 | Tbv toiletten
Summa College | Sterrenlaan 8 | Dak | Luchtbehandeling | 57 | 57.21 | 572100 | luchtbehandeling; lokale mechanische afzuiging, afzuiginstallatie | Buisventilator |  |  |  | 1 | stuks | 2012
Summa College | Sterrenlaan 8 | Gehele gebouw | Luchtbehandeling | 57 | 57.41 | 574110 | luchtbehandeling; lokale mechanische ventilatie, ventilatie-installatie | Boxventilator |  |  |  | 1 | stuks | 1997
Summa College | Sterrenlaan 8 | 3.01 | Luchtbehandeling | 57 | 57.71 | 577140 | luchtbehandeling; centraal, luchtbehandelingsinstallatie | Luchtbehandelingskast | Holland Heating | HHWBC 2450 D 144/554 | 5889 m3/s | 1 | stuks | 1997
Summa College | Sterrenlaan 8 | 3.01 | Luchtbehandeling | 57 | 57.71 | 577140 | luchtbehandeling; centraal, luchtbehandelingsinstallatie | Luchtbehandelingskast | Holland Heating | HHWBC 1650 D 144/554 | 2916 m3/s | 1 | stuks | 1997
Summa College | Sterrenlaan 8 | Dak | Luchtbehandeling | 57 | 57.71 | 577140 | luchtbehandeling; centraal, luchtbehandelingsinstallatie | Luchtbehandelingskast | Holland Heating | HHWBC 2000 D 554 | 4500 m3/s | 1 | stuks | 1997
Summa College | Sterrenlaan 8 | Gang 0.39 (Plafond) | Luchtbehandeling | 57 | 57.71 | 577130 | luchtbehandeling; centraal, luchtbehandelingsinstallatie | Luchtbehandeling | Waterloo | WVV250 | 740 m3/h | 43 | stuks | 1997
Summa College | Sterrenlaan 8 | 0.E0 | Krachtstroom | 62 | 62.20 | 622000 | krachtstroom; laagspanning, onbewaakt, algemeen (verzamelniveau) | Krachtgroepenkasten | Geyer |  | 2xHS, 18x400v | 1 | stuks | 1997
Summa College | Sterrenlaan 8 | 0.E0 | Krachtstroom | 62 | 62.21 | 622140 | krachtstroom; laagspanning, onbewaakt, 220/230 V - 380 V | Elektrische verwarmingen | GS | RiPo a 1500 | 1500W | 1 | stuks | 2015
Summa College | Sterrenlaan 8 | 2.E1 | Verlichting | 63 | 63.11 | 631110 | verlichting; standaard, onbewaakt, 220/230 V | Lichtgroepenkasten | Geyer |  | HS63A, 25x230v | 1 | stuks | 1997
Summa College | Sterrenlaan 8 | 1.E4 | Verlichting | 63 | 63.11 | 631110 | verlichting; standaard, onbewaakt, 220/230 V | Lichtgroepenkasten | Geyer |  | 2xHS63A, 37x230v | 1 | stuks | 1997
Summa College | Sterrenlaan 8 | 1.E7 | Verlichting | 63 | 63.11 | 631110 | verlichting; standaard, onbewaakt, 220/230 V | Lichtgroepenkasten | Hager |  | 1xHS63A, 3x400v | 1 | stuks | 2005
Summa College | Sterrenlaan 8 | 1.E7 | Verlichting | 63 | 63.11 | 631110 | verlichting; standaard, onbewaakt, 220/230 V | Lichtgroepenkasten | Geyer |  | 1xHS63A, 16x230v, 1x400v | 1 | stuks | 1997
Summa College | Sterrenlaan 8 | 0.33 | Verlichting | 63 | 63.11 | 631110 | verlichting; standaard, onbewaakt, 220/230 V | Lichtgroepenkasten | Geyer | DA/DU.IP31/30 | 2xHS63A, 56x230v, 1x400 | 1 | stuks | 1997
Summa College | Sterrenlaan 8 | 0.14 | Verlichting | 63 | 63.11 | 631110 | verlichting; standaard, onbewaakt, 220/230 V | Lichtgroepenkasten | Geyer |  | 1xHS125A, 13x230v, 5x400v | 1 | stuks | 2005
Summa College | Sterrenlaan 8 | 0.11 | Verlichting | 63 | 63.11 | 631110 | verlichting; standaard, onbewaakt, 220/230 V | Lichtgroepenkasten | Geyer |  | 1xHS125A, 22x230v, 1x400v | 1 | stuks | 1997
Summa College | Sterrenlaan 8 | 2.E5 | Verlichting | 63 | 63.11 | 631110 | verlichting; standaard, onbewaakt, 220/230 V | Lichtgroepenkasten | Geyer |  | HS63A, 30x230v | 1 | stuks | 1997
Summa College | Sterrenlaan 8 | 1.E8 | Verlichting | 63 | 63.11 | 631110 | verlichting; standaard, onbewaakt, 220/230 V | Lichtgroepenkasten | Geyer |  | HS63A, 30x230v | 1 | stuks | 1997
Summa College | Sterrenlaan 8 | Gehele gebouw | Verlichting | 63 | 63.24 | 632410 | verlichting; calamiteiten, decentraal gevoed, 24 V | Noodverlichtingarmaturen | Van Lien |  |  | 30 | stuks | 2008
Summa College | Sterrenlaan 8 | Gehele gebouw | Verlichting | 63 | 63.24 | 632410 | verlichting; calamiteiten, decentraal gevoed, 24 V | Noodverlichtingarmaturen | Van Lien |  |  | 30 | stuks | 2008
Summa College | Sterrenlaan 8 | Noordgevel | Verlichting | 63 | 63.71 | 637100 | verlichting; bijzonder, reclame, 220/230 V | Bijzondere verlichting |  |  |  | 1 | stuks | 2013
Summa College | Sterrenlaan 8 | Gehele gebouw | Communicatie | 64 | 64.31 | 643120 | communicatie; overdracht van beelden, gesloten televisiecircuits | Cctv-monitoren | Gantz |  |  | 8 | stuks | 2007
Summa College | Sterrenlaan 8 | 0.20 | Beveiliging | 65 | 65.11 | 651110 | beveiliging; brand, detectie en alarmering | Brandmeldinstallatie | Hertek | Penta |  | 1 | stuks | 2015
Summa College | Sterrenlaan 8 | Gehele gebouw | Beveiliging | 65 | 65.13 | 651300 | beveiliging; brand, brandbestrijding | Handblusser |  |  |  | 13 | stuks | 1997
Summa College | Sterrenlaan 8 | Gehele gebouw | Beveiliging | 65 | 65.13 | 651300 | beveiliging; brand, brandbestrijding | Brandslanghaspels |  |  |  | 15 | stuks | 1997
Summa College | Sterrenlaan 8 | Dak atrium | Beveiliging | 65 | 65.13 | 651300 | beveiliging; brand, brandbestrijding | Brandventilatievoorz. rookluiken |  |  |  | 6 | stuks | 1996
Summa College | Sterrenlaan 8 | 0.20 | Beveiliging | 65 | 65.21 | 652140 | beveiliging; braak, detectie en alarmering | Inbraakinstallatie | Galaxy 96 |  |  | 1 | stuks | 1997
Summa College | Sterrenlaan 8 | 3.02 | Warmteopwekking | 51 | 51.21 | 512110 | warmte-opwekking; centraal, gasvormige brandstoffen | Atmosferische gasketels | Remeha | Gas 610 ECO 860 | 850 kW | 1 | stuks | 2016 | Gasketel HR
Summa College | Sterrenlaan 8 | Gehele gebouw | Afvoeren | 52 | 52.40 | 524040 | Zetmeelafscheiders | Leidingen VWA PVC |  |  |  | 1 | stuks | 1996
Summa College | Sterrenlaan 8 | 0.E9 | Water | 53 | 53.14 | 531400 | water; drinkwater, drukverhoging | Drukverhoging hydrofoorinstallatie 2 pomp | Duijvelaar | HU2 DPL 14-60 |  | 1 | stuks | 1997
Summa College | Sterrenlaan 8 | 0.22 | Water | 53 | 53.21 | 532120 | water; verwarmd tapwater, direct verwarmd met voorraad | Voorraadboilers elektrisch | Daalderop | Duo Koper | 50 ltr | 1 | stuks | 1997
Summa College | Sterrenlaan 8 | 1.24 | Water | 53 | 53.21 | 532120 | water; verwarmd tapwater, direct verwarmd met voorraad | Voorraadboilers elektrisch | Daalderop | Duo Koper | 80 ltr | 1 | stuks | 1997
Summa College | Sterrenlaan 8 | 0.15 | Water | 53 | 53.21 | 532120 | water; verwarmd tapwater, direct verwarmd met voorraad | Voorraadboilers elektrisch | Daalderop | Duo Koper | 120 ltr | 1 | stuks | 1997
Summa College | Sterrenlaan 8 | 0.16 | Water | 53 | 53.21 | 532120 | water; verwarmd tapwater, direct verwarmd met voorraad | Voorraadboilers elektrisch | Daalderop | Colse-in 10 | 10 ltr | 1 | stuks | 1997
Summa College | Sterrenlaan 8 | 0.15 | Water | 53 | 53.50 | 535020 | water; waterbehandeling, algemeen (verzamelniveau) | Waterontharder | Lubron | Compact |  | 1 | stuks | 1997
Summa College | Sterrenlaan 8 | Gehele gebouw | Gassen | 54 | 54.10 | 541010 | gassen; brandstof, algemeen (verzamelniveau) | Leidingen brandstofinstallatie: gas, kunststof / metaal |  | gasleiding |  | 1 | stuks | 1997
Summa College | Sterrenlaan 8 | 3.01 | Gassen | 54 | 54.20 | 542020 | gassen; perslucht en vacuüm, algemeen (verzamelniveau) | persluchtvoorziening | Atlas Copco | LX 108 | 10 bar | 1 | stuks | 1997 | tbv Rook Warmte Afvoersysteem
Summa College | Sterrenlaan 8 | Dak | Koude-opwekking en distributie | 55 | 55.12 | 551200 | koude-opwekking; lokaal, splitsystemen | Splitsysteem enkelvoudig 6 - 10 kW | LG | FM25AH | 8,44 kW | 1 | stuks | 2004 | R410A
Summa College | Sterrenlaan 8 | 1.E7 | Koude-opwekking en distributie | 55 | 55.13 | 551300 | koude-opwekking; lokaal, compactsystemen | Computair | Windex | Computerkoeler | 9,7 kg R407C | 1 | stuks | 2005 | R407C
Summa College | Sterrenlaan 8 | Dak | Koude-opwekking en distributie | 55 | 55.20 | 552040 | koude-opwekking; centraal, algemeen (verzamelniveau) | Luchtgekoelde condensor | Windex |  |  | 1 | stuks | 2004
Summa College | Sterrenlaan 8 | Dak | Koude-opwekking en distributie | 55 | 55.21 | 552140 | koude-opwekking; centraal, compressorensystemen | Schroef/scroll-koelmachine | Bitzer Ecoline | 6FE-50Y-40P | 114 kW | 1 | stuks | 2015 | Koudemiddel: R407C / 66,45 kg
Summa College | Sterrenlaan 8 | 3.02 | Warmtedistributie | 56 | 56.10 | 561020 | warmtedistributie; water, algemeen (verzamelniveau) | Verdeler/verzamelaar cv-installatie |  |  | 2 groepen | 1 | stuks | 1996 | Verdeler/verzamelaar CV-installatie alg, 2 groepen
Summa College | Sterrenlaan 8 | 3.01 | Warmtedistributie | 56 | 56.10 | 561030 | warmtedistributie; water, algemeen (verzamelniveau) | Expansievoorzieningen cv-installatie, drukvat | Flamco | Flexcon 300/0,5 | 300 ltr | 1 | stuks | 2015 | Expansievat
Summa College | Sterrenlaan 8 | 3.01 | Warmtedistributie | 56 | 56.10 | 561030 | warmtedistributie; water, algemeen (verzamelniveau) | Expansievoorzieningen cv-installatie, drukvat | Flamco | Flexcon 300/0,5 | 300 ltr | 1 | stuks | 2015 | Expansievat
Summa College | Sterrenlaan 8 | 3.02 | Warmtedistributie | 56 | 56.10 | 561030 | warmtedistributie; water, algemeen (verzamelniveau) | Expansievoorzieningen cv-installatie, drukvat | Flexcon 25/0,5 | 25/0,5 | 25 liter | 2 | stuks | 2016 | Expansievat CV-installatie 18 - 25 liter
Summa College | Sterrenlaan 8 | 0.V1 | Warmtedistributie | 56 | 56.11 | 561110 | warmtedistributie; water, radiatorsystemen | Stralingspanelen |  |  |  | 6 | stuks | 1997
Summa College | Sterrenlaan 8 | Gehele gebouw | Warmtedistributie | 56 | 56.11 | 561110 | warmtedistributie; water, radiatorsystemen | Radiatoren | Diverse | Diverse |  | 10558 | m2 BVO |  | Aantal op basis van aantal m2 BVO
Summa College | Sterrenlaan 8 | Gehele gebouw | Verlichting | 63 | 63.11 | 631130 | verlichting; standaard, onbewaakt, 220/230 V | Verlichtingsarmaturen | Diverse | Diverse |  | 10558 | m2 BVO |  | Aantal op basis van aantal m2 BVO
Summa College | Sterrenlaan 8 | Gehele gebouw | Warmtedistributie | 56 | 56.10 | 561060 | warmtedistributie; water, algemeen (verzamelniveau) | Veldapparatuur | Diverse | Diverse |  | 10558 | m2 BVO |  | Aantal op basis van aantal m2 BVO
Summa College | Sterrenlaan 8 | Gehele gebouw | Koude-opwekking en distributie | 55 | 55.31 | 553180 | koude-opwekking; distributie, distributiesystemen | Veldapparatuur | Diverse | Diverse |  | 10558 | m2 BVO |  | Aantal op basis van aantal m2 BVO
Summa College | Sterrenlaan 8 | Gehele gebouw | Gebouwbeheervoorz. | 67 | 67.34 | 673400 | gebouwbeheervoorz.; reg. klimaat en sanitair (op afstand), geïntegreerde systemen | Gebouwbeheersysteem | Priva | Diverse |  | 10558 | m2 BVO |  | Aantal op basis van aantal m2 BVO
Summa College | Sterrenlaan 8 | Algemeen | Beveiliging | 65 | 65.10 | 651000 | beveiliging; brand, algemeen (verzamelniveau) | RWA installatie | Colt |  |  | 1 | stuks | 1997
Summa College | Vijkamplaan 4 | Begane grond | Buitenwandopeningen | 31 | 31.34 | 313400 | buitenwandopeningen; gevuld met deuren, tourniquets | Tourniquet (elektrisch) | Boon Edam |  |  | 1 | stuks | 1992 | Hoofdingang
Summa College | Vijkamplaan 4 | 2.S10 | Luchtbehandeling | 57 | 57.21 | 572100 | luchtbehandeling; lokale mechanische afzuiging, afzuiginstallatie | Dakafzuigventilator | Gebhardt | RGA 31-5663-8DR | 1,67 m3/h | 1 | stuks | 2008
Summa College | Vijkamplaan 4 | 2.S3 dak | Luchtbehandeling | 57 | 57.21 | 572100 | luchtbehandeling; lokale mechanische afzuiging, afzuiginstallatie | Dakafzuigventilator | Gebhardt | RGA 31-2528-4ER | 0,02 m3/s | 1 | stuks | 2007
Summa College | Vijkamplaan 4 | 2.V3 dak | Luchtbehandeling | 57 | 57.21 | 572100 | luchtbehandeling; lokale mechanische afzuiging, afzuiginstallatie | Dakafzuigventilator | Gebhardt | RGA 31-2531-4ER |  | 1 | stuks | 2007
Summa College | Vijkamplaan 4 | 2.S2 dak | Luchtbehandeling | 57 | 57.21 | 572100 | luchtbehandeling; lokale mechanische afzuiging, afzuiginstallatie | Dakafzuigventilator | Gebhardt | RGA 31-2528-4ER | 0,02 m3/s | 1 | stuks | 2007
Summa College | Vijkamplaan 4 | 2.S6 dak | Luchtbehandeling | 57 | 57.21 | 572100 | luchtbehandeling; lokale mechanische afzuiging, afzuiginstallatie | Dakafzuigventilator | Gebhardt | RGA 31-3535-4ER | 0,02 m3/s | 1 | stuks | 2007
Summa College | Vijkamplaan 4 | 2.S10 dak | Luchtbehandeling | 57 | 57.21 | 572100 | luchtbehandeling; lokale mechanische afzuiging, afzuiginstallatie | Dakafzuigventilator | Gebhardt | RGA 31-2531-4ER | 0,02 m3/s | 1 | stuks | 2007
Summa College | Vijkamplaan 4 | 2.E1 | Luchtbehandeling | 57 | 57.41 | 574110 | luchtbehandeling; lokale mechanische ventilatie, ventilatie-installatie | Ventilator | Ostberg | RK 1000X500 G3 | 1,7 kW | 1 | stuks | 2007
Summa College | Vijkamplaan 4 | K.E1 | Luchtbehandeling | 57 | 57.71 | 577140 | luchtbehandeling; centraal, luchtbehandelingsinstallatie | Luchtbehandelingskast | Carrier holland heating | 39HQ18.06 | 6.03 m3/s | 1 | stuks | 2008
Summa College | Vijkamplaan 4 | K.E1 | Luchtbehandeling | 57 | 57.71 | 577140 | luchtbehandeling; centraal, luchtbehandelingsinstallatie | Luchtbehandelingskast | Carrier holland heating | 39HQ18.08 | 8.11 m3/s | 1 | stuks | 2008
Summa College | Vijkamplaan 4 | O.E8 | Krachtstroom | 62 | 62.21 | 622110 | krachtstroom; laagspanning, onbewaakt, 220/230 V - 380 V | Krachtgroepenkasten | Merlin Gerin |  | Hs630A, 17x400V | 1 | stuks | 2008
Summa College | Vijkamplaan 4 | 1.E3 | Verlichting | 63 | 63.11 | 631110 | verlichting; standaard, onbewaakt, 220/230 V | Lichtgroepenkasten | Merlin gerin |  | Hs100A, 28x230V, 9x400V | 1 | stuks | 2008
Summa College | Vijkamplaan 4 | 2.E3 | Verlichting | 63 | 63.11 | 631110 | verlichting; standaard, onbewaakt, 220/230 V | Lichtgroepenkasten | Merlin gerin |  | Hs63A, 12x230V, 8x400V | 1 | stuks | 2008
Summa College | Vijkamplaan 4 | 1.E8 | Verlichting | 63 | 63.11 | 631110 | verlichting; standaard, onbewaakt, 220/230 V | Lichtgroepenkasten | Merlin gerin |  | Hs100A, 15x230V, 15x400V | 1 | stuks | 2008
Summa College | Vijkamplaan 4 | 0.E3 | Verlichting | 63 | 63.11 | 631110 | verlichting; standaard, onbewaakt, 220/230 V | Lichtgroepenkasten | Merlin gerin |  | Hs63A, 18x230V, 3x400V | 1 | stuks | 2008
Summa College | Vijkamplaan 4 | 0.E7 | Verlichting | 63 | 63.11 | 631110 | verlichting; standaard, onbewaakt, 220/230 V | Lichtgroepenkasten | Merlin gerin |  | Hs100A, 12x230V, 7x400V | 1 | stuks | 2008
Summa College | Vijkamplaan 4 | 2.E5 | Verlichting | 63 | 63.11 | 631110 | verlichting; standaard, onbewaakt, 220/230 V | Lichtgroepenkasten | Merlin gerin |  | Hs80A, 13x230V, 14x400V | 1 | stuks | 2008
Summa College | Vijkamplaan 4 | K.E5 | Verlichting | 63 | 63.11 | 631110 | verlichting; standaard, onbewaakt, 220/230 V | Lichtgroepenkasten | Merlin gerin |  | Hs63A, 14x230V, 8x400V | 1 | stuks | 2008
Summa College | Vijkamplaan 4 | K.E8 | Verlichting | 63 | 63.11 | 631110 | verlichting; standaard, onbewaakt, 220/230 V | Lichtgroepenkasten | Merlin gerin |  | Hs63A, 12x230V, 12x400V | 1 | stuks | 2008
Summa College | Vijkamplaan 4 | 0.10 | Verlichting | 63 | 63.11 | 631110 | verlichting; standaard, onbewaakt, 220/230 V | Lichtgroepenkasten | Merlin gerin |  | Hs80A, 9x230V, 13x400V | 1 | stuks | 2008
Summa College | Vijkamplaan 4 | 1.E5 server | Verlichting | 63 | 63.11 | 631110 | verlichting; standaard, onbewaakt, 220/230 V | Lichtgroepenkasten | Merlin Gerin |  | Hs63A, 9x230V | 1 | stuks | 2008
Summa College | Vijkamplaan 4 | Gehele gebouw | Verlichting | 63 | 63.24 | 632410 | verlichting; calamiteiten, decentraal gevoed, 24 V | Noodverlichtingarmaturen |  |  |  | 122 | stuks | 2008
Summa College | Vijkamplaan 4 | Gehele gebouw | Verlichting | 63 | 63.24 | 632410 | verlichting; calamiteiten, decentraal gevoed, 24 V | Noodverlichtingarmaturen | Menvier Blessing | Basic P-AT |  | 73 | stuks | 2008
Summa College | Vijkamplaan 4 | 2.01 dak | Verlichting | 63 | 63.71 | 637100 | verlichting; bijzonder, reclame, 220/230 V | Bijzondere verlichting |  |  |  | 1 | stuks | 2012
Summa College | Vijkamplaan 4 | K.E1 | Beveiliging | 65 | 65.11 | 651110 | beveiliging; brand, detectie en alarmering | Brandmeldinstallatie | Hertek | Penta |  | 1 | stuks | 2008 | 103 melders
Summa College | Vijkamplaan 4 | Gehele gebouw | Beveiliging | 65 | 65.13 | 651300 | beveiliging; brand, brandbestrijding | Brandslanghaspels |  |  |  | 14 | stuks | 2008
Summa College | Vijkamplaan 4 | Gehele gebouw | Beveiliging | 65 | 65.13 | 651310 | beveiliging; brand, brandbestrijding | Drogeblusleiding |  |  |  | 75 | mtr | 2008
Summa College | Vijkamplaan 4 | 0.05 | Beveiliging | 65 | 65.13 | 651300 | beveiliging; brand, brandbestrijding | Handblusser |  |  |  | 1 | stuks | 2008
Summa College | Vijkamplaan 4 | Gehele gebouw | Beveiliging | 65 | 65.21 | 652140 | beveiliging; braak, detectie en alarmering | Inbraakinstallatie | ATS | 1110 |  | 1 | stuks | 2008
Summa College | Vijkamplaan 4 | Gehele gebouw | Beveiliging | 65 | 65.41 | 654100 | beveiliging; sociale alarmering, nooddetectie; gesloten systemen | Signalering invalidetoiletten |  |  |  | 6 | stuks | 2008
Summa College | Vijkamplaan 4 | 2.E1 | Warmteopwekking | 51 | 51.21 | 512110 | warmte-opwekking; centraal, gasvormige brandstoffen | Atmosferische gasketels | Remeha | Quinta 115 | 115 kW | 1 | stuks | 2007 | Gasketel bouwdeel A
Summa College | Vijkamplaan 4 | 2.E2 | Warmteopwekking | 51 | 51.21 | 512110 | warmte-opwekking; centraal, gasvormige brandstoffen | Atmosferische gasketels | Remeha | Quinta 115 | 115 kW | 1 | stuks | 2007 | Gasketel bouwdeel B
Summa College | Vijkamplaan 4 | Gehele gebouw | Afvoeren | 52 | 52.40 | 524040 | Zetmeelafscheiders | Leidingen VWA PVC |  |  |  | 1 | stuks | 2008
Summa College | Vijkamplaan 4 | K.E1 | Water | 53 | 53.14 | 531400 | water; drinkwater, drukverhoging | Drukverhoging hydrofoorinstallatie 2 pomp | Wilo | CO-2-MMi 403 DM | 10 bar | 1 | stuks | 2008
Summa College | Vijkamplaan 4 | 2.22 | Water | 53 | 53.21 | 532120 | water; verwarmd tapwater, direct verwarmd met voorraad | Voorraadboilers elektrisch | Daalderop | Close-up 15 | 15L | 1 | stuks | 2008
Summa College | Vijkamplaan 4 | 0.E7 | Water | 53 | 53.21 | 532120 | water; verwarmd tapwater, direct verwarmd met voorraad | Voorraadboilers elektrisch | Daalderop | Mono koper | 120 L | 2 | stuks | 2008
Summa College | Vijkamplaan 4 | 2.17 | Water | 53 | 53.21 | 532120 | water; verwarmd tapwater, direct verwarmd met voorraad | Voorraadboilers elektrisch | Daalderop | Close-in 10 | 10 L | 1 | stuks | 2008
Summa College | Vijkamplaan 4 | 2.15 | Water | 53 | 53.21 | 532120 | water; verwarmd tapwater, direct verwarmd met voorraad | Voorraadboilers elektrisch | Daalderop | Close-up 15 | 15L | 1 | stuks | 2011
Summa College | Vijkamplaan 4 | 1.11 | Water | 53 | 53.21 | 532120 | water; verwarmd tapwater, direct verwarmd met voorraad | Voorraadboilers elektrisch | Daalderop | Close-up 15 | 15L | 1 | stuks | 2011
Summa College | Vijkamplaan 4 | 1.13 | Water | 53 | 53.21 | 532120 | water; verwarmd tapwater, direct verwarmd met voorraad | Voorraadboilers elektrisch | Daalderop | Close-in 10 | 10 L | 1 | stuks | 2008
Summa College | Vijkamplaan 4 | 0.E7 | Water | 53 | 53.21 | 532120 | water; verwarmd tapwater, direct verwarmd met voorraad | Voorraadboilers elektrisch | Daalderop | Mono Koper | 150 L | 1 | stuks | 2008
Summa College | Vijkamplaan 4 | 0.09 | Water | 53 | 53.21 | 532120 | water; verwarmd tapwater, direct verwarmd met voorraad | Voorraadboilers elektrisch | Daalderop | Close-up 15 | 15L | 1 | stuks | 2011
Summa College | Vijkamplaan 4 | Gehele gebouw | Gassen | 54 | 54.10 | 541010 | gassen; brandstof, algemeen (verzamelniveau) | Leidingen brandstofinstallatie: gas, kunststof / metaal |  | gasleiding |  | 1 | stuks | 2008
Summa College | Vijkamplaan 4 | 2.01 dak | Koude-opwekking en distributie | 55 | 55.12 | 551200 | koude-opwekking; lokaal, splitsystemen | Splitsysteem Serverruimte | Mitsubishi | PU-P125YHA | 18 kW (koeling) | 1 | stuks | 2007 | R410a, 5 kg
Summa College | Vijkamplaan 4 | Dak | Koude-opwekking en distributie | 55 | 55.12 | 551200 | koude-opwekking; lokaal, splitsystemen | Splitsysteem patchruimte | Mitsubishi | PU-P71YHA |  | 1 | stuks | 2007 | R410a, 3,6 kg
Summa College | Vijkamplaan 4 | K.E1 | Koude-opwekking en distributie | 55 | 55.22 | 552200 | koude-opwekking; centraal, absorptiesystemen | Warmtepomp | Carrier | 12W712365 | 92 kw | 1 | stuks | 2008 | Expansievat GKW
Summa College | Vijkamplaan 4 | Buitenterrein | Koude-opwekking en distributie | 55 | 55.23 | 552320 | koude-opwekking; centraal, grondwatersystemen | WKO systeem | Haitjema |  | 45 m3/h | 1 | stuks | 2008
Summa College | Vijkamplaan 4 | K.E1 | Koude-opwekking en distributie | 55 | 55.31 | 553170 | koude-opwekking; distributie, distributiesystemen | Expansievoorzieningen koudedistributie, drukvat |  |  | 2000 L | 1 | stuks | 2008
Summa College | Vijkamplaan 4 | K.E1 | Koude-opwekking en distributie | 55 | 55.31 | 553170 | koude-opwekking; distributie, distributiesystemen | Expansievoorzieningen koudedistributie, drukvat | nb |  |  | 1 | stuks | 2008 | TSA algemeen
Summa College | Vijkamplaan 4 | K.E1 | Warmtedistributie | 56 | 56.10 | 561020 | warmtedistributie; water, algemeen (verzamelniveau) | Verdeler/verzamelaar cv-installatie | Pentair Water Treatment | WM0075 | 75 L 8,6 bar | 1 | stuks | 2007 | Drukvat TSA
Summa College | Vijkamplaan 4 | 2.E1 | Warmtedistributie | 56 | 56.10 | 561030 | warmtedistributie; water, algemeen (verzamelniveau) | Expansievoorzieningen cv-installatie, drukvat | Flamco | Flexcon 18/0,5 | 18 L | 1 | stuks | 2008 | Expansievat ketel A
Summa College | Vijkamplaan 4 | K.E1 | Warmtedistributie | 56 | 56.10 | 561030 | warmtedistributie; water, algemeen (verzamelniveau) | Expansievoorzieningen cv-installatie, drukvat | Flamco | Flexcon 18/0,5 | 18 L | 1 | stuks | 2007 | Expansievat WP-installatiezijdig retour
Summa College | Vijkamplaan 4 | 2.E2 | Warmtedistributie | 56 | 56.10 | 561030 | warmtedistributie; water, algemeen (verzamelniveau) | Expansievoorzieningen cv-installatie, drukvat | Flamco | Flexcon 18/0,5 | 18 L | 1 | stuks | 2007 | Expansievat ketel B
Summa College | Vijkamplaan 4 | K.E1 | Warmtedistributie | 56 | 56.10 | 561030 | warmtedistributie; water, algemeen (verzamelniveau) | Expansievoorzieningen cv-installatie, drukvat | Flamco | Flexcon | nb | 1 | stuks | 2007 | Expansievat CV
Summa College | Vijkamplaan 4 | K.E1 | Warmtedistributie | 56 | 56.10 | 561030 | warmtedistributie; water, algemeen (verzamelniveau) | Expansievoorzieningen cv-installatie, drukvat | Flamco | Flexcon | nb | 1 | stuks | 2007 | Expansievat GKW
Summa College | Vijkamplaan 4 | Gehele gebouw | Warmtedistributie | 56 | 56.11 | 561110 | warmtedistributie; water, radiatorsystemen | Radiatoren | Diverse | Diverse |  | 10953 | m2 BVO |  | Aantal op basis van aantal m2 BVO
Summa College | Vijkamplaan 4 | Dak | Centrale Elektrotechnische Voorz. | 61 | 61.71 | 617100 | centrale elektrotechnische voorz.; bliksemafleiding | Bliksembeveiliging | Diverse | Diverse |  | 1500 | m2 Dakopp. |  | Aantal op basis van aantal m2 Dakoppervlak
Summa College | Vijkamplaan 4 | Gehele gebouw | Verlichting | 63 | 63.11 | 631130 | verlichting; standaard, onbewaakt, 220/230 V | Verlichtingsarmaturen | Diverse | Diverse |  | 10953 | m2 BVO |  | Aantal op basis van aantal m2 BVO
Summa College | Vijkamplaan 4 | Gehele gebouw | Warmtedistributie | 56 | 56.10 | 561060 | warmtedistributie; water, algemeen (verzamelniveau) | Veldapparatuur | Diverse | Diverse |  | 10953 | m2 BVO |  | Aantal op basis van aantal m2 BVO
Summa College | Vijkamplaan 4 | Gehele gebouw | Koude-opwekking en distributie | 55 | 55.31 | 553180 | koude-opwekking; distributie, distributiesystemen | Veldapparatuur | Diverse | Diverse |  | 10953 | m2 BVO |  | Aantal op basis van aantal m2 BVO
Summa College | Vijkamplaan 4 | Gehele gebouw | Gebouwbeheervoorz. | 67 | 67.34 | 673400 | gebouwbeheervoorz.; reg. klimaat en sanitair (op afstand), geïntegreerde systemen | Gebouwbeheersysteem | Priva | Diverse |  | 10953 | m2 BVO |  | Aantal op basis van aantal m2 BVO
Summa College | Willem de Rijkelaan 3 | Begane grond | Buitenwandopeningen | 31 | 31.34 | 313400 | buitenwandopeningen; gevuld met deuren, tourniquets | Tourniquet (elektrisch) | Assa abloy |  |  | 1 | stuks | 1992 | Hoofdingang
Summa College | Willem de Rijkelaan 3 | Bwd Zuid - dak 0.06 (gymzaal) | Luchtbehandeling | 57 | 57.21 | 572100 | luchtbehandeling; lokale mechanische afzuiging, afzuiginstallatie | Dakafzuigventilator |  |  |  | 1 | stuks | 1996
Summa College | Willem de Rijkelaan 3 | Bwd Zuid - dak 0.06 (gymzaal) | Luchtbehandeling | 57 | 57.21 | 572100 | luchtbehandeling; lokale mechanische afzuiging, afzuiginstallatie | Dakafzuigventilator |  |  |  | 1 | stuks | 2011
Summa College | Willem de Rijkelaan 3 | Bwd Zuid - Dak thv LBK N4 | Luchtbehandeling | 57 | 57.21 | 572100 | luchtbehandeling; lokale mechanische afzuiging, afzuiginstallatie | Dakafzuigventilator | Gebhardt | Da315-8 |  | 1 | stuks | 1996
Summa College | Willem de Rijkelaan 3 | Bwd Zuid - Dak | Luchtbehandeling | 57 | 57.21 | 572100 | luchtbehandeling; lokale mechanische afzuiging, afzuiginstallatie | Dakafzuigventilator | Gebhardt | RDA 31-4550-NDR |  | 1 | stuks | 2011
Summa College | Willem de Rijkelaan 3 | Bwd Oost - Dak | Luchtbehandeling | 57 | 57.21 | 572100 | luchtbehandeling; lokale mechanische afzuiging, afzuiginstallatie | Dakafzuigventilator | Rucon | ADHE 00-400 | 1,38 m3/s | 1 | stuks | 2011
Summa College | Willem de Rijkelaan 3 | Bwd Zuid - Dak thv LBK N4 | Luchtbehandeling | 57 | 57.21 | 572100 | luchtbehandeling; lokale mechanische afzuiging, afzuiginstallatie | Dakafzuigventilator | Holland heating | H-CDA 200 | 1,5 m3/h | 1 | stuks | 2000
Summa College | Willem de Rijkelaan 3 | Bwd Zuid - dak 0.26 | Luchtbehandeling | 57 | 57.21 | 572100 | luchtbehandeling; lokale mechanische afzuiging, afzuiginstallatie | Dakafzuigventilator | Rucon | RDA 31-3545-6ER |  | 1 | stuks | 2011
Summa College | Willem de Rijkelaan 3 | Bwd Zuid - dak 0.14a | Luchtbehandeling | 57 | 57.21 | 572100 | luchtbehandeling; lokale mechanische afzuiging, afzuiginstallatie | Dakafzuigventilator |  |  |  | 1 | stuks | 2011
Summa College | Willem de Rijkelaan 3 | Bwd Zuid - dak 0.26 | Luchtbehandeling | 57 | 57.21 | 572100 | luchtbehandeling; lokale mechanische afzuiging, afzuiginstallatie | Dakafzuigventilator | Solid air |  |  | 1 | stuks | 2012
Summa College | Willem de Rijkelaan 3 | Bwd Zuid - dak 0.26 | Luchtbehandeling | 57 | 57.21 | 572100 | luchtbehandeling; lokale mechanische afzuiging, afzuiginstallatie | Dakafzuigventilator | Solid air |  |  | 1 | stuks | 2012
Summa College | Willem de Rijkelaan 3 | Bwd Zuid - dak 0.06a | Luchtbehandeling | 57 | 57.21 | 572100 | luchtbehandeling; lokale mechanische afzuiging, afzuiginstallatie | Dakafzuigventilator |  |  |  | 1 | stuks | 1996
Summa College | Willem de Rijkelaan 3 | Bwd Zuid - Dak | Luchtbehandeling | 57 | 57.21 | 572100 | luchtbehandeling; lokale mechanische afzuiging, afzuiginstallatie | Dakafzuigventilator | Gebhardt | DA 630-12 |  | 1 | stuks | 1996
Summa College | Willem de Rijkelaan 3 | 0.10a (dramalokaal) | Luchtbehandeling | 57 | 57.52 | 575210 | luchtbehandeling; centrale mechanische ventilatie, ventilatie-inst. met warmteterugwinning | Ventilator | Zehnder | WHR 950 basis R |  | 2 | stuks | 2012
Summa College | Willem de Rijkelaan 3 | Bwd zuid - dak | Luchtbehandeling | 57 | 57.71 | 577140 | luchtbehandeling; centraal, luchtbehandelingsinstallatie | Luchtbehandelingskast | Klimatec | KZG.4 0450 | 7,16 m3/s | 1 | stuks | 2011 | Toe+afvoer; k/vw/wtw-warmtewiel
Summa College | Willem de Rijkelaan 3 | Bwd zuid - dak | Luchtbehandeling | 57 | 57.71 | 577140 | luchtbehandeling; centraal, luchtbehandelingsinstallatie | Luchtbehandelingskast | Klimatec | KZG.4 0315 | 4,11 m3/s | 1 | stuks | 2011 | Toe+afvoer; k/vw/wtw-warmtewiel
Summa College | Willem de Rijkelaan 3 | Bwd zuid - dak | Luchtbehandeling | 57 | 57.71 | 577140 | luchtbehandeling; centraal, luchtbehandelingsinstallatie | Luchtbehandelingskast | Klimatec | KZG 4 0315 | 4,33 m3/h | 1 | stuks | 2011 | Toe+afvoer; k/vw/wtw-warmtewiel
Summa College | Willem de Rijkelaan 3 | Bwd zuid - dak | Luchtbehandeling | 57 | 57.71 | 577140 | luchtbehandeling; centraal, luchtbehandelingsinstallatie | Luchtbehandelingskast | Alko | AT4-F 12x16/12x16 buiten | 2,22 m3/s | 1 | stuks | 2017 | Toe+afvoer; k/vw/wtw-warmtewiel
Summa College | Willem de Rijkelaan 3 | 1.E9 | Luchtbehandeling | 57 | 57.71 | 577140 | luchtbehandeling; centraal, luchtbehandelingsinstallatie | Luchtbehandelingskast | Holland heating | HHWBC 2450 D | 5,77 m3/s | 1 | stuks | 1996 | Toevoer; k/vw/wtw-twincoil
Summa College | Willem de Rijkelaan 3 | 1.E9 | Luchtbehandeling | 57 | 57.71 | 577140 | luchtbehandeling; centraal, luchtbehandelingsinstallatie | Luchtbehandelingskast | Holland heating | HHWBC 2225D | 4,6 m3/s | 1 | stuks | 1996 | Wtw-twincoil
Summa College | Willem de Rijkelaan 3 | 0.26 dakopbouw | Luchtbehandeling | 57 | 57.71 | 577140 | luchtbehandeling; centraal, luchtbehandelingsinstallatie | Luchtbehandelingskast | Holland heating | HHBBC 1650 D | 2,86 m3/s | 1 | stuks | 1996 | wtw-twincoil
Summa College | Willem de Rijkelaan 3 | 0.26 dakopbouw | Luchtbehandeling | 57 | 57.71 | 577140 | luchtbehandeling; centraal, luchtbehandelingsinstallatie | Luchtbehandelingskast | Holland heating | HHWBC1650D | 0,77 m3/s | 1 | stuks | 1996 | Toevoer; k/vw/wtw-twincoil
Summa College | Willem de Rijkelaan 3 | 0.26 dakopbouw | Luchtbehandeling | 57 | 57.71 | 577140 | luchtbehandeling; centraal, luchtbehandelingsinstallatie | Luchtbehandelingskast | Holland heating | ADZ315RF | 1,36 m3/s | 1 | stuks | 1996 | Afvoer;
Summa College | Willem de Rijkelaan 3 | 0.26 dakopbouw | Luchtbehandeling | 57 | 57.71 | 577140 | luchtbehandeling; centraal, luchtbehandelingsinstallatie | Luchtbehandelingskast | Holland heating | HHWBC1500D | 1,78 m3/s | 1 | stuks | 1996 | Toevoer; k/vw
Summa College | Willem de Rijkelaan 3 | 0.12 boven systeem plafond | Luchtbehandeling | 57 | 57.71 | 577140 | luchtbehandeling; centraal, luchtbehandelingsinstallatie | Luchtbehandelingskast | Alko | AT4 12x08 | 1 m3/s | 1 | stuks | 2001 | Toevoer
Summa College | Willem de Rijkelaan 3 | Bwd noord - dak | Luchtbehandeling | 57 | 57.71 | 577140 | luchtbehandeling; centraal, luchtbehandelingsinstallatie | Luchtbehandelingskast | Klimatec | KZG.4 0450 | 7,08 m3/s | 1 | stuks | 2011 | Toe+Afvoer; k/vw/wtw-warmtewiel
Summa College | Willem de Rijkelaan 3 | 0.E3 | Krachtstroom | 62 | 62.21 | 622110 | krachtstroom; laagspanning, onbewaakt, 220/230 V - 380 V | Krachtgroepenkasten | Siemens |  | Hs630A, 4x230V, 36x400V | 1 | stuks | 1996
Summa College | Willem de Rijkelaan 3 | 0.51 (keuken) | Krachtstroom | 62 | 62.21 | 622110 | krachtstroom; laagspanning, onbewaakt, 220/230 V - 380 V | Krachtgroepenkasten | Siemens |  | Hs250A, 20x230V, 9x400V | 1 | stuks | 2012
Summa College | Willem de Rijkelaan 3 | 0.51 (keuken) | Krachtstroom | 62 | 62.21 | 622110 | krachtstroom; laagspanning, onbewaakt, 220/230 V - 380 V | Krachtgroepenkasten | Siemens |  | Hs63A, 12x230V, 3x400V | 1 | stuks | 2012
Summa College | Willem de Rijkelaan 3 | Bwd noord - kelder | Krachtstroom | 62 | 62.21 | 622110 | krachtstroom; laagspanning, onbewaakt, 220/230 V - 380 V | Krachtgroepenkasten |  |  | HS1000A, 16x400V | 1 | stuks | 2011
Summa College | Willem de Rijkelaan 3 | 0.26 | Verlichting | 63 | 63.11 | 631110 | verlichting; standaard, onbewaakt, 220/230 V | Lichtgroepenkasten | Holec |  | Hs80A, 29x230V, 8x400V | 1 | stuks | 1996
Summa College | Willem de Rijkelaan 3 | 0.04 | Verlichting | 63 | 63.11 | 631110 | verlichting; standaard, onbewaakt, 220/230 V | Lichtgroepenkasten | Holec |  | Hs63A, 12x230V, 2x400V | 1 | stuks | 1996
Summa College | Willem de Rijkelaan 3 | 0.03a | Verlichting | 63 | 63.11 | 631110 | verlichting; standaard, onbewaakt, 220/230 V | Lichtgroepenkasten | Holec |  | Hs63A, 18x230V | 1 | stuks | 1996
Summa College | Willem de Rijkelaan 3 | 0.02 | Verlichting | 63 | 63.11 | 631110 | verlichting; standaard, onbewaakt, 220/230 V | Lichtgroepenkasten | Holec |  | Hs125A, 8x230V, 1x400V | 1 | stuks | 1996
Summa College | Willem de Rijkelaan 3 | 0.05a | Verlichting | 63 | 63.11 | 631110 | verlichting; standaard, onbewaakt, 220/230 V | Lichtgroepenkasten | Holec |  | Hs63A, 12x230V | 1 | stuks | 1996
Summa College | Willem de Rijkelaan 3 | 0.05d | Verlichting | 63 | 63.11 | 631110 | verlichting; standaard, onbewaakt, 220/230 V | Lichtgroepenkasten | Holec |  | Hs63A, 12x230V, 7x400V | 1 | stuks | 1996
Summa College | Willem de Rijkelaan 3 | 0.09a | Verlichting | 63 | 63.11 | 631110 | verlichting; standaard, onbewaakt, 220/230 V | Lichtgroepenkasten | Holec |  | Hs63A, 12x230V, 2x400V | 1 | stuks | 1996
Summa College | Willem de Rijkelaan 3 | 0.23 | Verlichting | 63 | 63.11 | 631110 | verlichting; standaard, onbewaakt, 220/230 V | Lichtgroepenkasten | Holec |  | Hs63A, 3x230V | 1 | stuks | 2012
Summa College | Willem de Rijkelaan 3 | 0.24 (docentenkamer) | Verlichting | 63 | 63.11 | 631110 | verlichting; standaard, onbewaakt, 220/230 V | Lichtgroepenkasten | Holec |  | Hs63A, 18x230V | 1 | stuks | 1996
Summa College | Willem de Rijkelaan 3 | 0.71 | Verlichting | 63 | 63.11 | 631110 | verlichting; standaard, onbewaakt, 220/230 V | Lichtgroepenkasten | Schneider |  | Hs100A, 51x230V | 1 | stuks | 2012
Summa College | Willem de Rijkelaan 3 | Fietsenstalling docenten | Verlichting | 63 | 63.11 | 631110 | verlichting; standaard, onbewaakt, 220/230 V | Lichtgroepenkasten | Holec |  | 2xHs40A, 11x230V, 2x400V | 1 | stuks | 1996
Summa College | Willem de Rijkelaan 3 | 0.V2 (thv 0.06) | Verlichting | 63 | 63.11 | 631110 | verlichting; standaard, onbewaakt, 220/230 V | Lichtgroepenkasten | Holec |  | Hs63A, 12x230V, 2x400V | 1 | stuks | 1965
Summa College | Willem de Rijkelaan 3 | 3.71 | Verlichting | 63 | 63.11 | 631110 | verlichting; standaard, onbewaakt, 220/230 V | Lichtgroepenkasten | Schneider |  | Hs80A, 61x230V | 1 | stuks | 2012
Summa College | Willem de Rijkelaan 3 | 1.71 | Verlichting | 63 | 63.11 | 631110 | verlichting; standaard, onbewaakt, 220/230 V | Lichtgroepenkasten | Schneider |  | Hs80A, 56x230V | 1 | stuks | 2012
Summa College | Willem de Rijkelaan 3 | 2.71 | Verlichting | 63 | 63.11 | 631110 | verlichting; standaard, onbewaakt, 220/230 V | Lichtgroepenkasten | Schneider |  | Hs80A, 59x230V, 1x400V | 1 | stuks | 2012
Summa College | Willem de Rijkelaan 3 | 3.04 | Verlichting | 63 | 63.11 | 631110 | verlichting; standaard, onbewaakt, 220/230 V | Lichtgroepenkasten | Holec |  | Hs63A, 19x230V, 3x400V | 1 | stuks | 1996
Summa College | Willem de Rijkelaan 3 | 3.07 | Verlichting | 63 | 63.11 | 631110 | verlichting; standaard, onbewaakt, 220/230 V | Lichtgroepenkasten | Holec |  | Hs63A, 22x230V, 2x400V | 1 | stuks | 1996
Summa College | Willem de Rijkelaan 3 | 3.11 | Verlichting | 63 | 63.11 | 631110 | verlichting; standaard, onbewaakt, 220/230 V | Lichtgroepenkasten | Holec |  | Hs63A, 14x230V, 3x400V | 1 | stuks | 1996
Summa College | Willem de Rijkelaan 3 | 2.03 | Verlichting | 63 | 63.11 | 631110 | verlichting; standaard, onbewaakt, 220/230 V | Lichtgroepenkasten | Holec |  | Hs125A, 24x230V, 11x400V | 1 | stuks | 1996
Summa College | Willem de Rijkelaan 3 | 2.09 | Verlichting | 63 | 63.11 | 631110 | verlichting; standaard, onbewaakt, 220/230 V | Lichtgroepenkasten | Holec |  | Hs125A, 20x230V, 11x400V | 1 | stuks | 1996
Summa College | Willem de Rijkelaan 3 | 0.10 | Verlichting | 63 | 63.11 | 631110 | verlichting; standaard, onbewaakt, 220/230 V | Lichtgroepenkasten | Holec |  | Hs63A, 13x230V, 2x400V | 1 | stuks | 2012
Summa College | Willem de Rijkelaan 3 | 1.20 | Verlichting | 63 | 63.11 | 631110 | verlichting; standaard, onbewaakt, 220/230 V | Lichtgroepenkasten | Holec |  | Hs63A, 18x230V | 1 | stuks | 1996
Summa College | Willem de Rijkelaan 3 | 0.E6 (0.55) | Verlichting | 63 | 63.11 | 631110 | verlichting; standaard, onbewaakt, 220/230 V | Lichtgroepenkasten | Holec |  | Hs63A, 26x230V | 1 | stuks | 1996
Summa College | Willem de Rijkelaan 3 | 1.E6 | Verlichting | 63 | 63.11 | 631110 | verlichting; standaard, onbewaakt, 220/230 V | Lichtgroepenkasten | Holec |  | Hs63A, 37x230V | 1 | stuks | 1996
Summa College | Willem de Rijkelaan 3 | 1.08 (1.E5) | Verlichting | 63 | 63.11 | 631110 | verlichting; standaard, onbewaakt, 220/230 V | Lichtgroepenkasten | Holec |  | Hs63A, 32x230V, 4x400V | 1 | stuks | 1996
Summa College | Willem de Rijkelaan 3 | 1.34 | Verlichting | 63 | 63.11 | 631110 | verlichting; standaard, onbewaakt, 220/230 V | Lichtgroepenkasten | Holec |  | Hs125A, 12x230V | 1 | stuks | 1996
Summa College | Willem de Rijkelaan 3 | 2.E5 | Verlichting | 63 | 63.11 | 631110 | verlichting; standaard, onbewaakt, 220/230 V | Lichtgroepenkasten | Holec |  | Hs63A, 30x230V | 1 | stuks | 1996
Summa College | Willem de Rijkelaan 3 | 3.E5 | Verlichting | 63 | 63.11 | 631110 | verlichting; standaard, onbewaakt, 220/230 V | Lichtgroepenkasten | Holec |  | Hs63A, 30x230V, 2x400V | 1 | stuks | 1996
Summa College | Willem de Rijkelaan 3 | 3.E5 | Verlichting | 63 | 63.11 | 631110 | verlichting; standaard, onbewaakt, 220/230 V | Lichtgroepenkasten | Holec |  | Hs63A, 24x230V | 1 | stuks | 1996
Summa College | Willem de Rijkelaan 3 | Gehele gebouw | Verlichting | 63 | 63.24 | 632410 | verlichting; calamiteiten, decentraal gevoed, 24 V | Noodverlichtingarmaturen |  |  |  | 254 | stuks | 1996 | Logboek aanwezig
Summa College | Willem de Rijkelaan 3 | Gehele gebouw | Verlichting | 63 | 63.24 | 632410 | verlichting; calamiteiten, decentraal gevoed, 24 V | Noodverlichtingarmaturen | Hertek |  |  | 117 | stuks | 2011 | Logboek aanwezig
Summa College | Willem de Rijkelaan 3 | Gehele gebouw | Beveiliging | 65 | 65.11 | 651110 | beveiliging; brand, detectie en alarmering | Brandmeldinstallatie | Hertek | Penta |  | 1 | stuks | 2005
Summa College | Willem de Rijkelaan 3 | 0.E3. 2.73 | Beveiliging | 65 | 65.11 | 651110 | beveiliging; brand, detectie en alarmering | Ontruiminginstallatie | Astrea | AGO-8xone |  | 1 | stuks | 2012
Summa College | Willem de Rijkelaan 3 | Gehele gebouw | Beveiliging | 65 | 65.13 | 651300 | beveiliging; brand, brandbestrijding | Handblusser | Moyne Roberts |  | 6 L | 6 | stuks | 2012
Summa College | Willem de Rijkelaan 3 | Gehele gebouw | Beveiliging | 65 | 65.13 | 651300 | beveiliging; brand, brandbestrijding | Brandslanghaspels |  |  |  | 52 | stuks | 2005
Summa College | Willem de Rijkelaan 3 | 3.T2 - Trappenhuis hoofdentree | Beveiliging | 65 | 65.13 | 651300 | beveiliging; brand, brandbestrijding | Brandventilatievoorz. rookluiken |  |  |  | 4 | stuks | 1996
Summa College | Willem de Rijkelaan 3 | Gehele gebouw | Beveiliging | 65 | 65.13 | 651310 | beveiliging; brand, brandbestrijding | Drogeblusleiding |  |  |  | 2 | stuks | 2012
Summa College | Willem de Rijkelaan 3 | 0.E3 | Beveiliging | 65 | 65.21 | 652140 | beveiliging; braak, detectie en alarmering | Inbraakinstallatie | Honeywell | Galaxy 520 |  | 1 | stuks | 2012
Summa College | Willem de Rijkelaan 3 | 2.S12. 2.09a | Beveiliging | 65 | 65.41 | 654100 | beveiliging; sociale alarmering, nooddetectie; gesloten systemen | Signalering invalidetoiletten |  |  |  | 2 | stuks | 2005
Summa College | Willem de Rijkelaan 3 | 3.E2 | Warmteopwekking | 51 | 51.21 | 512110 | warmte-opwekking; centraal, gasvormige brandstoffen | Atmosferische gasketels | Remeha | Gas310 eco8 | 499 kW | 1 | stuks | 2011 | Gasketel 1
Summa College | Willem de Rijkelaan 3 | 3.E2 | Warmteopwekking | 51 | 51.21 | 512110 | warmte-opwekking; centraal, gasvormige brandstoffen | Atmosferische gasketels | Remeha | Gas610 eco8 | 1146 kW | 1 | stuks | 2011 | Gasketel 2
Summa College | Willem de Rijkelaan 3 | 3.E2 | Warmteopwekking | 51 | 51.24 | 512410 | warmte-opwekking; centraal, schoorstenen/kanalen (niet bouwkundig) | Rookgasafvoer ketels |  |  |  | 2 | stuks | 2011
Summa College | Willem de Rijkelaan 3 | Bwd noord - kelder | Warmteopwekking | 51 | 51.51 | 515100 | warmte-opwekking; bijzonder, warmtepomp | Warmtepomp 1 | Horos | PWE 1501 K | 14 kg freon | 1 | stuks | 2012 | R407C
Summa College | Willem de Rijkelaan 3 | Bwd noord - kelder | Warmteopwekking | 51 | 51.51 | 515100 | warmte-opwekking; bijzonder, warmtepomp | Warmtepomp 2 | Horos | PWE 1501 K | 14 kg freon | 1 | stuks | 2012 | R407C
Summa College | Willem de Rijkelaan 3 | Bwd noord - kelder | Afvoeren | 52 | 52.36 | 523610 | afvoeren; afvalwater, pompsysteem | Afvoerpompen afvalwater |  |  |  | 2 | stuks | 1996 | Dompelpomp afvalwater
Summa College | Willem de Rijkelaan 3 | Bwd Zuid - Kelder | Afvoeren | 52 | 52.36 | 523610 | afvoeren; afvalwater, pompsysteem | Afvoerpompen afvalwater | Wilo | TMP40/11HD | 9 m3/h | 1 | stuks | 2002 | Dompelpomp afvalwater
Summa College | Willem de Rijkelaan 3 | Gehele gebouw | Afvoeren | 52 | 52.40 | 524040 | Zetmeelafscheiders | Leidingen VWA PVC |  |  |  | 1 | stuks | 1996
Summa College | Willem de Rijkelaan 3 | Bwd noord - kelder | Water | 53 | 53.14 | 531400 | water; drinkwater, drukverhoging | Drukverhoging hydrofoorinstallatie 2 pomp | DAB | 3 KVCXE 40/80 MCE T3X400+N/50-60 1 | 10 bar | 1 | stuks | 2012
Summa College | Willem de Rijkelaan 3 | 3.S10 | Water | 53 | 53.21 | 532120 | water; verwarmd tapwater, direct verwarmd met voorraad | Voorraadboilers elektrisch | Daalderop | Mono-plus koper | 50 L | 1 | stuks | 2009
Summa College | Willem de Rijkelaan 3 | 3.E2 | Water | 53 | 53.21 | 532120 | water; verwarmd tapwater, direct verwarmd met voorraad | Voorraadboilers elektrisch | AO Smith | ADM | 278 L | 1 | stuks | 2011
Summa College | Willem de Rijkelaan 3 | Bwd Zuid - 1.20 | Water | 53 | 53.21 | 532120 | water; verwarmd tapwater, direct verwarmd met voorraad | Voorraadboilers elektrisch | Daalderop | Close-in 10 | 10 L | 1 | stuks | 2007
Summa College | Willem de Rijkelaan 3 | Bwd Oost - trappenhuis T5 (pantry) | Water | 53 | 53.21 | 532120 | water; verwarmd tapwater, direct verwarmd met voorraad | Voorraadboilers elektrisch | Daalderop | Close-in 10 | 10 L | 4 | stuks | 2007
Summa College | Willem de Rijkelaan 3 | 0.45 | Water | 53 | 53.21 | 532120 | water; verwarmd tapwater, direct verwarmd met voorraad | Voorraadboilers elektrisch | Daalderop | Close-up 15 | 15 L | 1 | stuks | 2007
Summa College | Willem de Rijkelaan 3 | Bwd Zuid - kelder 0.V8 | Water | 53 | 53.22 | 532200 | water; verwarmd tapwater, indirect verwarmd met voorraad | Voorraadboiler indirect verwarmd | ACV | Smart E 240 | 120 ltr | 1 | stuks | 2002
Summa College | Willem de Rijkelaan 3 | Gehele gebouw | Gassen | 54 | 54.10 | 541010 | gassen; brandstof, algemeen (verzamelniveau) | Leidingen brandstofinstallatie: gas, kunststof / metaal |  | gasleiding |  | 1 | stuks | 1996
Summa College | Willem de Rijkelaan 3 | Bwd zuid - dak thv LBK N2 | Koude-opwekking en distributie | 55 | 55.12 | 551200 | koude-opwekking; lokaal, splitsystemen | Splitsysteem | Panasonic | CU-W24CKP5 | 3,09 kw (koeling) | 1 | stuks | 2003 | R410a, 1,78kg
Summa College | Willem de Rijkelaan 3 | Bwd zuid - dak | Koude-opwekking en distributie | 55 | 55.12 | 551200 | koude-opwekking; lokaal, splitsystemen | Splitsysteem | Hokkaido | HCSU1404XRV plus | 14 kW (koeling) | 1 | stuks | 2015 | R410a, 3,9kg
Summa College | Willem de Rijkelaan 3 | Bwd oost - dak | Koude-opwekking en distributie | 55 | 55.12 | 551200 | koude-opwekking; lokaal, splitsystemen | Splitsysteem | Toshiba | RAS-16SAV-E | 4,5 kw (koeling) | 1 | stuks | 2005 | R410a, 1,05 kg
Summa College | Willem de Rijkelaan 3 | Bwd zuid - dak 0.26 | Koude-opwekking en distributie | 55 | 55.12 | 551200 | koude-opwekking; lokaal, splitsystemen | Splitsysteem 0.26 | Panasonic | CU-V18BBP5 | 1.3 kW (elektrisch) | 1 | stuks | 2003 | R407, 2,8kW
Summa College | Willem de Rijkelaan 3 | Gevel achteringang | Koude-opwekking en distributie | 55 | 55.12 | 551200 | koude-opwekking; lokaal, splitsystemen | Splitsysteem serverruimte BG | Toshiba | RAV-SM1103AT-E | 10 kW (koeling) | 1 | stuks | 2012 | R410a, 2,8 kg
Summa College | Willem de Rijkelaan 3 | Gevel achteringang | Koude-opwekking en distributie | 55 | 55.12 | 551200 | koude-opwekking; lokaal, splitsystemen | Splitsysteem serverruimte BG | LG | S24ACL u50 | 7 kW (koeling) | 1 | stuks | 2006 | R410a, 1,45 kg
Summa College | Willem de Rijkelaan 3 | Buitenterrein | Koude-opwekking en distributie | 55 | 55.23 | 552320 | koude-opwekking; centraal, grondwatersystemen | WKO systeem | Haitjema |  | 80 m3/h | 1 | stuks | 2012
Summa College | Willem de Rijkelaan 3 | Bwd noord - kelder | Koude-opwekking en distributie | 55 | 55.31 | 553170 | koude-opwekking; distributie, distributiesystemen | Expansievoorzieningen koudedistributie, drukvat |  |  | 3000 L | 1 | stuks | 2011
Summa College | Willem de Rijkelaan 3 | Kelder 0.V8 (centrale hal) | Koude-opwekking en distributie | 55 | 55.31 | 553170 | koude-opwekking; distributie, distributiesystemen | Expansievoorzieningen koudedistributie, drukvat |  |  |  | 1 | stuks | 2011 | TSA warm tapwater
Summa College | Willem de Rijkelaan 3 | Bwd noord - kelder | Koude-opwekking en distributie | 55 | 55.31 | 553170 | koude-opwekking; distributie, distributiesystemen | Expansievoorzieningen koudedistributie, drukvat |  |  |  | 1 | stuks | 2011 | TSA 1 - primair bronnen
Summa College | Willem de Rijkelaan 3 | Bwd noord - kelder | Koude-opwekking en distributie | 55 | 55.31 | 553170 | koude-opwekking; distributie, distributiesystemen | Expansievoorzieningen koudedistributie, drukvat |  |  |  | 1 | stuks | 2011 | TSA 2 - secundair bron
Summa College | Willem de Rijkelaan 3 | Bwd noord - kelder | Warmtedistributie | 56 | 56.10 | 561020 | warmtedistributie; water, algemeen (verzamelniveau) | Verdeler/verzamelaar cv-installatie |  |  | 1000 L | 1 | stuks | 2011 | Buffervat warmtedistributie
Summa College | Willem de Rijkelaan 3 | 3.E2 - Technische ruimte | Warmtedistributie | 56 | 56.10 | 561020 | warmtedistributie; water, algemeen (verzamelniveau) | Verdeler/verzamelaar cv-installatie |  |  | Dn 80 | 1 | stuks | 2011 | Afscheider warmtedistributie
Summa College | Willem de Rijkelaan 3 | Bwd zuid - Kelder 0.V8 | Warmtedistributie | 56 | 56.10 | 561020 | warmtedistributie; water, algemeen (verzamelniveau) | Verdeler/verzamelaar cv-installatie |  |  | 6 groepen | 1 | stuks | 1996 | CV-Verdeler Kelder, 6x regelafsluiter
Summa College | Willem de Rijkelaan 3 | Bwd noord - Kelder | Warmtedistributie | 56 | 56.10 | 561020 | warmtedistributie; water, algemeen (verzamelniveau) | Verdeler/verzamelaar cv-installatie |  |  | 6 groepen | 1 | stuks | 1996 | CV-Verdeler Kelder oudbouw, 6x regelafsluiter
Summa College | Willem de Rijkelaan 3 | 3.E2 | Warmtedistributie | 56 | 56.10 | 561020 | warmtedistributie; water, algemeen (verzamelniveau) | Verdeler/verzamelaar cv-installatie |  |  | 5 groepen | 1 | stuks | 1996 | CV-verdeler Stookruimte, 3x regelafsluiter
Summa College | Willem de Rijkelaan 3 | Bwd noord - kelder | Warmtedistributie | 56 | 56.10 | 561030 | warmtedistributie; water, algemeen (verzamelniveau) | Expansievoorzieningen cv-installatie, drukvat | Flamco | Flexcon 600/2,5 | 600 ltr | 3 | stuks | 2013 | Expansievat 600 ltr
Summa College | Willem de Rijkelaan 3 | Bwd noord - kelder | Warmtedistributie | 56 | 56.10 | 561030 | warmtedistributie; water, algemeen (verzamelniveau) | Expansievoorzieningen cv-installatie, drukvat | Flamco | Flexcon 80/3.0 | 80 L | 1 | stuks | 2011 | Expansievat - buffervat CV-installatie 80 liter
Summa College | Willem de Rijkelaan 3 | 3.E2 | Warmtedistributie | 56 | 56.10 | 561030 | warmtedistributie; water, algemeen (verzamelniveau) | Expansievoorzieningen cv-installatie, drukvat | Flamco | Flexcon 18/1 | 18 L | 2 | stuks | 2017 | Expansievat ketel 2
Summa College | Willem de Rijkelaan 3 | 1.E9 | Warmtedistributie | 56 | 56.10 | 561030 | warmtedistributie; water, algemeen (verzamelniveau) | Expansievoorzieningen cv-installatie, drukvat | Flamco | Flexcon 12/0,5 | 12 L | 1 | stuks | 1996 | Expansievat Lbk 1 twincoil
Summa College | Willem de Rijkelaan 3 | Bwd Zuid - Kelder | Warmtedistributie | 56 | 56.10 | 561030 | warmtedistributie; water, algemeen (verzamelniveau) | Expansievoorzieningen cv-installatie, drukvat | Flamco | Flexcon 18/0,5 | 18 L | 1 | stuks | 2012 | Expansievat Lbk 1 twincoil
Summa College | Willem de Rijkelaan 3 | Bwd noord - kelder | Warmtedistributie | 56 | 56.10 | 561030 | warmtedistributie; water, algemeen (verzamelniveau) | Expansievoorzieningen cv-installatie, drukvat | Flamco | Flexcon 110/3.0 | 110 L | 1 | stuks | 2011 | Expansievat - buffervat GKW-installatie 110 liter
Summa College | Willem de Rijkelaan 3 | 3.E2 | Warmtedistributie | 56 | 56.10 | 561030 | warmtedistributie; water, algemeen (verzamelniveau) | Expansievoorzieningen cv-installatie, drukvat | Flamco | Flexcon 18/1 | 18 L | 1 | stuks | 2017 | Expansievat ketel 1
Summa College | Willem de Rijkelaan 3 | Gehele gebouw | Warmtedistributie | 56 | 56.11 | 561110 | warmtedistributie; water, radiatorsystemen | Radiatoren | Diverse | Diverse |  | 17078 | m2 BVO |  | Aantal op basis van aantal m2 BVO
Summa College | Willem de Rijkelaan 3 | Dak | Centrale Elektrotechnische Voorz. | 61 | 61.71 | 617100 | centrale elektrotechnische voorz.; bliksemafleiding | Bliksembeveiliging | Diverse | Diverse |  | 5775 | m2 Dakopp. |  | Aantal op basis van aantal m2 dakoppervalk
Summa College | Willem de Rijkelaan 3 | Gehele gebouw | Verlichting | 63 | 63.11 | 631130 | verlichting; standaard, onbewaakt, 220/230 V | Verlichtingsarmaturen | Diverse | Diverse |  | 17078 | m2 BVO |  | Aantal op basis van aantal m2 BVO
Summa College | Willem de Rijkelaan 3 | Gehele gebouw | Warmtedistributie | 56 | 56.10 | 561060 | warmtedistributie; water, algemeen (verzamelniveau) | Veldapparatuur | Diverse | Diverse |  | 17078 | m2 BVO |  | Aantal op basis van aantal m2 BVO
Summa College | Willem de Rijkelaan 3 | Gehele gebouw | Koude-opwekking en distributie | 55 | 55.31 | 553180 | koude-opwekking; distributie, distributiesystemen | Veldapparatuur | Diverse | Diverse |  | 17078 | m2 BVO |  | Aantal op basis van aantal m2 BVO
Summa College | Willem de Rijkelaan 3 | Gehele gebouw | Gebouwbeheervoorz. | 67 | 67.34 | 673400 | gebouwbeheervoorz.; reg. klimaat en sanitair (op afstand), geïntegreerde systemen | Gebouwbeheersysteem | Priva | Diverse |  | 17078 | m2 BVO |  | Aantal op basis van aantal m2 BVO
[16 empty] | totaal | 0 | 0
[16 empty] | Totaal |  | 0

## B calc schema
Inschrijfformulieren Summa College
Calculatieschema en uurtarieven voor onderhoud
Voor verrekenbaar correctief onderhoud en regie werkzaamheden op afroep
|  | Inschrijver: |  | 0
De inschrijver verklaart de verrekenbare correctieve onderhoudswerkzaamheden
en regie werkzaamheden op afroep ten behoeve van de te onderhouden installaties, conform de
bepalingen in het PvE te zullen uitvoeren op basis van onderstaand calculatieschema en uurtarieven:
1) | Calculatieschema
| • | Netto materiaalprijs |  |  |  | € | A
| • | Toeslag op groot materiaal: > € 1.000,00 |  |  |  | % € | A1 |  | 12000
|  | Toeslag op klein materiaal: < € 1.000,00 |  |  |  | % € | A2 |  | 3000
[6 empty] | € | A1 + A2 = | X
| Werk derden: |  |  |  |  | € | B
| Toeslag op werk derden: |  |  |  |  | % € | C |  | 10000
[6 empty] | € | B + C = | Y
| Lonen: Manuren a) x manuurtarief 2): | [6 empty] | Z
Totaalbedrag incl. projectleiding, werkvoorbereiding, calculatie, engineering, aanleveren revisiegegevens en winst & risico
[8 empty] | X + Y + Z | 25000
| a) | Voor de calculatie van manuren zal waar mogelijk worden uitgegaan van de UNETO-normen, resp. Gustav Ende
met de volgende correctiefactoren:
|  | • UNETO x | 1
|  | • G.E. x | 1
2) | Manuurtarieven voor onderhoud:
MANUURTARIEVEN
[5 empty] | Werkdagen | Werkdagen | Werkdagen | Zon- en
[5 empty] | 7.00 - 19.00 | 19.00 - 24:00 | 's nachts + | feest-
[5 empty] | uur | uur | zaterdagen | dagen
| • | Servicemonteur / technicus E |  |  |  | Tarief + 25% | Tarief + 50% | Tarief + 75% | 0
| • | Servicemonteur / technicus W |  |  |  | Tarief + 25% | Tarief + 50% | Tarief + 75% | 0
| • | Monteur / technicus E |  |  |  | Tarief + 25% | Tarief + 50% | Tarief + 75% | 0
| • | Monteur / technicus W |  |  |  | Tarief + 25% | Tarief + 50% | Tarief + 75% | 0
| • | Servicemonteur / technicus
|  | – Beveiliginsinstallaties |  |  |  | Tarief + 25% | Tarief + 50% | Tarief + 75% | 0
|  | – Stooktechniek |  |  |  | Tarief + 25% | Tarief + 50% | Tarief + 75% | 0
|  | – Koelinstallaties |  |  |  | Tarief + 25% | Tarief + 50% | Tarief + 75% | 0
|  | – Regeltechniek |  |  |  | Tarief + 25% | Tarief + 50% | Tarief + 75% | 0
Alle bedragen zijn exclusief BTW.
Voorrijkosten, reisuren en reiskosten zijn niet verrekenbaar, doch in de tarieven inbegrepen.
Gedaan te |  |  | 0 |  | datum: | 0
De inschrijver, |  |  | 0
Handtekening: | [6 empty] | Firmastempel:

## C calc schema proj
Inschrijfformulieren Summa College
Calculatieschema en uurtarieven voor projecten e.d. tot €150.000
Voor projecten, uitbreidingen, vervangingen en wijzigingen
|  | Inschrijver: |  | 0
De inschrijver verklaart klussen, projecten enz. welke op basis van offerte met open begroting zullen worden gegund,
aan te zullen bieden op basis van onderstaand calculatieschema en uurtarieven. Zij verklaart dit schema en uurtarieven
bovendien als maximum te zullen hanteren bij aanbestedingen.
1) | Calculatieschema
| • | Netto materiaalprijs |  |  |  | € | A
| • | Toeslag op groot materiaal: > € 1.000,00 |  |  |  | % € | A1 |  | 12000
|  | Toeslag op klein materiaal: < € 1.000,00 |  |  |  | % € | A2 |  | 3000
[6 empty] | € | A1 + A2 = | X
| Werk derden: |  |  |  |  | € | B
| Toeslag op werk derden: |  |  |  |  | % € | C |  | 10000
[6 empty] | € | B + C = | Y
| Lonen: uren a) x tarief betreffende technicus | [6 empty] | Z
| Subtotaal exclusief eventuele engineering | [6 empty] | X + Y + Z
| Toeslag voor engineering b) | [6 empty] | F
Totaalbedrag incl. projectleiding, werkvoorbereiding, calculatie, revisietek en winst & risico
[8 empty] | X+Y+Z+F | 25000 | 25000
| a) | Voor de calculatie van manuren zal waar mogelijk |  |  | b) toeslag voor engineering:
|  | worden uitgegaan van de UNETO-normen, |  |  | Bij volledig uitgewerkte uitvraag (bestek) |  |  | % |  | 1
|  | resp. Gustav Ende met de volgende correctiefactoren: |  |  | Bij bij een uitvraag obv richtlijnen (werkomschrijving) |  |  | % |  | 1
|  | • UNETO x |  |  | Volledige opname en engineering door inschrijver |  |  | % | 0 | 1
|  | • G.E. x | [6 empty] | 0 | 3 | 1
2) | Manuurtarieven voor projecten e.d.:
MANUURTARIEVEN
[5 empty] | Werkdagen | Werkdagen | Werkdagen | Zon- en
[5 empty] | 8.00 - 17.00 | 17.00 - 24.00 | 's nachts + | feest-
[5 empty] | uur | uur | zaterdagen | dagen
| • | Monteur / technicus W |  |  |  | Tarief + 25% | Tarief + 50% | Tarief + 75% | 0
| • | Monteur / technicus E |  |  |  | Tarief + 25% | Tarief + 50% | Tarief + 75% | 0
| • | Specialist W-technische installaties |  |  |  | Tarief + 25% | Tarief + 50% | Tarief + 75% | 0
| • | Specialist E-technische installaties |  |  |  | Tarief + 25% | Tarief + 50% | Tarief + 75% | 0
Alle bedragen zijn exclusief BTW.
Voorrijkosten, reisuren en reiskosten zijn niet verrekenbaar, doch in de tarieven inbegrepen.
Gedaan te |  |  | 0 |  | datum: | 0
De inschrijver,
0
Handtekening: | [6 empty] | Firmastempel:

## D voorst subco
Inschrijfformulieren Summa College
Voorstel onderaannemers
| Inschrijver: |  | 0
| Installatie / Installatiedeel |  |  | Onderaannemer
|  |  |  | Naam |  | Plaats
Gedaan te |  | 0 |  |  | datum: | 0
De inschrijver, |  | 0
Handtekening: |  |  |  |  | Firmastempel:

## Rekenblad (hidden)
Weging
1 | Kosten vanuit verzamelblad per gebouw (Totaal) | 0 | = | 0
0,5 | Inschrijving (op basis van berekening calculatieschema B) | 0 | = | 0
0,7 | Inschrijving (op basis van berekening calculatieschema proj. C) | 0 | = | 0
| Totaal 'gewogen' inschrijving incl. B&C | 0