## Voorblad
Keuringsplan | (gemaakt op 16-11-2017)
Selectiecriteria:
Uitvoeringsjaar | 2018
Hoofdgebruiker
ObjectHoofdgebruiker
Object | -
Component
Dienstkring
Contract
Cluster | Controle waterkwaliteit E&RD BRD
De activiteiten dienen uitgevoerd te worden in de maand aangeduid met '1'.
Sommige activiteiten hebben voor het moment van uitvoering een bandbreedte aangeduid met '0'.

## Keuringsplan
ComponentID | ComponentSoortID | ComponentSoort | KeuringID | PO-activiteit | Grondslag | Frequentie | Tijdseenheid | Document | DocumentInhoud | Laatste keuring | AantalDitJaar | Object | Objectnaam | Gebouw | Gebouwnaam | Bouwlaag | Ruimte | Hoofdgebruiker | Objecthoofdgebruiker | Dienstkring | ClusterID | ContractID | Jan | Feb | Mrt | Apr | Mei | Jun | Jul | Aug | Sep | Okt | Nov | Dec | Status | Datum uitgevoerd | Documentnaam | Goedgekeurd
900084460 | 81 | Mechanische luchtbehandeling | 719063 | Meetprogramma 06e Monstername legionella 'luchtbehandelingskast' 1j | -19-163- ISSO 55.2 / / | 1 | jaar | rapport | controle | 2015-06-01 | 1 | 44C03 | COMMANDO LUCHTSTRIJDKRACHTEN | 1 | Luchtmachttoren | 18 | B01 | CLSK | CLSK | E&RD BRD | 2868 | 434 |  |  |  | 0 | 0 | 1 | 0 | 0 |  |  |  |  | In opdracht |  | < Vul hiernaast de juiste status en datum in.
900084459 | 81 | Mechanische luchtbehandeling | 719062 | Meetprogramma 06e Monstername legionella 'luchtbehandelingskast' 1j | -19-163- ISSO 55.2 / / | 1 | jaar | rapport | controle | 2015-06-01 | 1 | 44C03 | COMMANDO LUCHTSTRIJDKRACHTEN | 1 | Luchtmachttoren | 18 | B01 | CLSK | CLSK | E&RD BRD | 2868 | 434 |  |  |  | 0 | 0 | 1 | 0 | 0 |  |  |  |  | In opdracht |  | < Vul hiernaast de juiste status en datum in.
900084458 | 81 | Mechanische luchtbehandeling | 719061 | Meetprogramma 06e Monstername legionella 'luchtbehandelingskast' 1j | -19-163- ISSO 55.2 / / | 1 | jaar | rapport | controle | 2015-06-01 | 1 | 44C03 | COMMANDO LUCHTSTRIJDKRACHTEN | 1 | Luchtmachttoren | 18 | B01 | CLSK | CLSK | E&RD BRD | 2868 | 434 |  |  |  | 0 | 0 | 1 | 0 | 0 |  |  |  |  | In opdracht |  | < Vul hiernaast de juiste status en datum in.
900084457 | 18 | Water-onthardinstallatie | 719519 | Meetprogramma 03 en 04 Monstername OBMV 'waterbehandelingstoestel' 1 j | -19-046- Drinkwaterwet: art. 26 en 30 / -19-164-VEWIN 1.4G, art. 9 en 10 | 1 | jaar | rapport | controle | 2017-06-01 | 1 | 44C03 | COMMANDO LUCHTSTRIJDKRACHTEN | 1 | Luchtmachttoren | 16 | A01 | CLSK | CLSK | E&RD BRD | 2868 | 434 |  |  |  | 0 | 0 | 1 | 0 | 0 |  |  |  |  | In opdracht |  | < Vul hiernaast de juiste status en datum in.
900078322 | 18 | Water-onthardinstallatie | 719521 | Meetprogramma 03 en 04 Monstername OBMV 'waterbehandelingstoestel' 1 j | -19-046- Drinkwaterwet: art. 26 en 30 / -19-164-VEWIN 1.4G, art. 9 en 10 | 1 | jaar | rapport | controle | 2017-06-01 | 1 | 44C03 | COMMANDO LUCHTSTRIJDKRACHTEN | 1 | Luchtmachttoren | 16 | A04A | CLSK | CLSK | E&RD BRD | 2868 | 434 |  |  |  | 0 | 0 | 1 | 0 | 0 |  |  |  |  | In opdracht |  | < Vul hiernaast de juiste status en datum in.
900105154 | 18 | Water-onthardinstallatie | 719522 | Meetprogramma 03 en 04 Monstername OBMV 'waterbehandelingstoestel' 1 j | -19-046- Drinkwaterwet: art. 26 en 30 / -19-164-VEWIN 1.4G, art. 9 en 10 | 1 | jaar | rapport | controle | 2017-06-01 | 1 | 44C03 | COMMANDO LUCHTSTRIJDKRACHTEN | 1 | Luchtmachttoren | 18 | B01 | CLSK | CLSK | E&RD BRD | 2868 | 434 |  |  |  | 0 | 0 | 1 | 0 | 0 |  |  |  |  | In opdracht |  | < Vul hiernaast de juiste status en datum in.
900055427 | 75 | Leidingwaterinstallatie in gebouw | 717690 | B2a Technische inspectie leidingwaterinstallatie 10j | -19-221- Waterwerkblad WB: 1.4 G: art. 9 / -19-164-VEWIN 1.4G, art. 9 en 10 / | 10 | jaar | rapport | controle |  | 1 | 44C03 | COMMANDO LUCHTSTRIJDKRACHTEN | 2 | De Cockpit |  |  | CLSK | CLSK | E&RD BRD | 2868 | 434 |  |  |  | 0 | 0 | 1 | 0 | 0 |  |  |  |  | In opdracht |  | < Vul hiernaast de juiste status en datum in.
900055427 | 75 | Leidingwaterinstallatie in gebouw | 720509 | B2b Temperatuurmeting 'boilervaten en circulatieleidingen' 10j | -19-046- Drinkwaterwet: art. 26 en 30 / -19-163- ISSO 55.2 / | 10 | jaar | rapport | controle |  | 1 | 44C03 | COMMANDO LUCHTSTRIJDKRACHTEN | 2 | De Cockpit |  |  | CLSK | CLSK | E&RD BRD | 2868 | 434 |  |  |  | 0 | 0 | 1 | 0 | 0 |  |  |  |  | In opdracht |  | < Vul hiernaast de juiste status en datum in.
900055427 | 75 | Leidingwaterinstallatie in gebouw | 715321 | Meetprogramma 06c Monstername legionella 'zorgplicht overig' 10 j | -19-046- Drinkwaterwet: art. 26 en 30 / -19-221- Waterwerkblad WB: 1.4 G: art. 9 / -19-163- ISSO 55.2 | 10 | jaar | rapport | controle |  | 1 | 44C03 | COMMANDO LUCHTSTRIJDKRACHTEN | 2 | De Cockpit |  |  | CLSK | CLSK | E&RD BRD | 2868 | 434 |  |  |  | 0 | 0 | 1 | 0 | 0 |  |  |  |  | In opdracht |  | < Vul hiernaast de juiste status en datum in.
900055427 | 75 | Leidingwaterinstallatie in gebouw | 723006 | Meetprogramma 10b Monstername OBMV 'gebouwen' 10j | -19-046- Drinkwaterwet: art. 26 en 30 / / | 10 | jaar | document | controle |  | 1 | 44C03 | COMMANDO LUCHTSTRIJDKRACHTEN | 2 | De Cockpit |  |  | CLSK | CLSK | E&RD BRD | 2868 | 434 |  |  |  | 0 | 0 | 1 | 0 | 0 |  |  |  |  | In opdracht |  | < Vul hiernaast de juiste status en datum in.
900118760 | 103 | Collectief leidingwaternet object | 719857 | Meetprogramma 10a Monstername OBMV 'collectief leidingwaternet object' 1j | -19-046- Drinkwaterwet: art. 26 en 30 / / | 1 | jaar | rapport | controle |  | 1 | 44C03 | COMMANDO LUCHTSTRIJDKRACHTEN |  |  |  |  | CLSK | CLSK | E&RD BRD | 2868 | 434 | 1 | 0 | 0 | [9 empty] | In opdracht |  | < Vul hiernaast de juiste status en datum in.
900055428 | 75 | Leidingwaterinstallatie in gebouw | 714937 | Meetprogramma 06b Monstername legionella 'zorgplicht Defensie' 6m | -19-165-Beleidsstuk defensie / -19-162-ISSO 55.1 / | 6 | maand | verklaring | controle | 2015-12-01 | 2 | 44D02 | KONINKLIJKE MILITAIRE ACADEMIE | A | Kasteel Van Breda |  |  | CDC | CDC | E&RD BRD | 2868 | 434 | [5 empty] | 1 | [5 empty] | 1 | In opdracht |  | < Vul hiernaast de juiste status en datum in.
900078315 | 18 | Water-onthardinstallatie | 719523 | Meetprogramma 03 en 04 Monstername OBMV 'waterbehandelingstoestel' 1 j | -19-046- Drinkwaterwet: art. 26 en 30 / -19-164-VEWIN 1.4G, art. 9 en 10 | 1 | jaar | rapport | controle |  | 1 | 44D02 | KONINKLIJKE MILITAIRE ACADEMIE | A | Kasteel Van Breda | K1 | 046 | CDC | CDC | E&RD BRD | 2868 | 434 | 1 | 0 | 0 | [9 empty] | In opdracht |  | < Vul hiernaast de juiste status en datum in.
900078316 | 18 | Water-onthardinstallatie | 719524 | Meetprogramma 03 en 04 Monstername OBMV 'waterbehandelingstoestel' 1 j | -19-046- Drinkwaterwet: art. 26 en 30 / -19-164-VEWIN 1.4G, art. 9 en 10 | 1 | jaar | rapport | controle |  | 1 | 44D02 | KONINKLIJKE MILITAIRE ACADEMIE | A | Kasteel Van Breda | K1 | 048 | CDC | CDC | E&RD BRD | 2868 | 434 | 1 | 0 | 0 | [9 empty] | In opdracht |  | < Vul hiernaast de juiste status en datum in.
900055429 | 75 | Leidingwaterinstallatie in gebouw | 717692 | B2a Technische inspectie leidingwaterinstallatie 10j | -19-221- Waterwerkblad WB: 1.4 G: art. 9 / -19-164-VEWIN 1.4G, art. 9 en 10 / | 10 | jaar | rapport | controle |  | 1 | 44D02 | KONINKLIJKE MILITAIRE ACADEMIE | B | Egmondgalerij |  |  | CDC | CDC | E&RD BRD | 2868 | 434 |  |  |  | 0 | 0 | 1 | 0 | 0 |  |  |  |  | In opdracht |  | < Vul hiernaast de juiste status en datum in.
900055429 | 75 | Leidingwaterinstallatie in gebouw | 720511 | B2b Temperatuurmeting 'boilervaten en circulatieleidingen' 10j | -19-046- Drinkwaterwet: art. 26 en 30 / -19-163- ISSO 55.2 / | 10 | jaar | rapport | controle |  | 1 | 44D02 | KONINKLIJKE MILITAIRE ACADEMIE | B | Egmondgalerij |  |  | CDC | CDC | E&RD BRD | 2868 | 434 |  |  |  | 0 | 0 | 1 | 0 | 0 |  |  |  |  | In opdracht |  | < Vul hiernaast de juiste status en datum in.
900055429 | 75 | Leidingwaterinstallatie in gebouw | 723008 | Meetprogramma 10b Monstername OBMV 'gebouwen' 10j | -19-046- Drinkwaterwet: art. 26 en 30 / / | 10 | jaar | document | controle |  | 1 | 44D02 | KONINKLIJKE MILITAIRE ACADEMIE | B | Egmondgalerij |  |  | CDC | CDC | E&RD BRD | 2868 | 434 |  |  |  | 0 | 0 | 1 | 0 | 0 |  |  |  |  | In opdracht |  | < Vul hiernaast de juiste status en datum in.
900055431 | 75 | Leidingwaterinstallatie in gebouw | 717694 | B2a Technische inspectie leidingwaterinstallatie 10j | -19-221- Waterwerkblad WB: 1.4 G: art. 9 / -19-164-VEWIN 1.4G, art. 9 en 10 / | 10 | jaar | rapport | controle |  | 1 | 44D02 | KONINKLIJKE MILITAIRE ACADEMIE | C | Arsenaal |  |  | CDC | CDC | E&RD BRD | 2868 | 434 |  |  |  | 0 | 0 | 1 | 0 | 0 |  |  |  |  | In opdracht |  | < Vul hiernaast de juiste status en datum in.
900055431 | 75 | Leidingwaterinstallatie in gebouw | 723010 | Meetprogramma 10b Monstername OBMV 'gebouwen' 10j | -19-046- Drinkwaterwet: art. 26 en 30 / / | 10 | jaar | document | controle |  | 1 | 44D02 | KONINKLIJKE MILITAIRE ACADEMIE | C | Arsenaal |  |  | CDC | CDC | E&RD BRD | 2868 | 434 |  |  |  | 0 | 0 | 1 | 0 | 0 |  |  |  |  | In opdracht |  | < Vul hiernaast de juiste status en datum in.
900055433 | 75 | Leidingwaterinstallatie in gebouw | 714938 | Meetprogramma 06b Monstername legionella 'zorgplicht Defensie' 6m | -19-165-Beleidsstuk defensie / -19-162-ISSO 55.1 / | 6 | maand | verklaring | controle | 2015-12-01 | 2 | 44D02 | KONINKLIJKE MILITAIRE ACADEMIE | E | Prins Frederik Paviljoen |  |  | CDC | CDC | E&RD BRD | 2868 | 434 | [5 empty] | 1 | [5 empty] | 1 | In opdracht |  | < Vul hiernaast de juiste status en datum in.
900055434 | 75 | Leidingwaterinstallatie in gebouw | 714939 | Meetprogramma 06b Monstername legionella 'zorgplicht Defensie' 6m | -19-165-Beleidsstuk defensie / -19-162-ISSO 55.1 / | 6 | maand | verklaring | controle | 2015-12-01 | 2 | 44D02 | KONINKLIJKE MILITAIRE ACADEMIE | EI | Sportgebouw |  |  | CDC | CDC | E&RD BRD | 2868 | 434 | [5 empty] | 1 | [5 empty] | 1 | In opdracht |  | < Vul hiernaast de juiste status en datum in.
900078308 | 18 | Water-onthardinstallatie | 719525 | Meetprogramma 03 en 04 Monstername OBMV 'waterbehandelingstoestel' 1 j | -19-046- Drinkwaterwet: art. 26 en 30 / -19-164-VEWIN 1.4G, art. 9 en 10 | 1 | jaar | rapport | controle |  | 1 | 44D02 | KONINKLIJKE MILITAIRE ACADEMIE | EI | Sportgebouw | 0 | 22B | CDC | CDC | E&RD BRD | 2868 | 434 | 1 | 0 | 0 | [9 empty] | In opdracht |  | < Vul hiernaast de juiste status en datum in.
900115810 | 19 | Zwembadwaterinstallatie | 719614 | Meetprogramma 09a Monstername OBMV 'zwembadwaterinstallatie' 1m | -19-160-Besluit hygiene en veiligheid badinr.: par. 1a en par. 3 / / | 1 | maand | rapport | controle | 2017-09-12 | 12 | 44D02 | KONINKLIJKE MILITAIRE ACADEMIE | EI | Sportgebouw | 0 | 34 | CDC | CDC | E&RD BRD | 2868 | 434 | 1 | 1 | 1 | 1 | 1 | 1 | 1 | 1 | 1 | 1 | 1 | 1 | In opdracht |  | < Vul hiernaast de juiste status en datum in.
900115810 | 19 | Zwembadwaterinstallatie | 719622 | Meetprogramma 09b Monstername legionella 'zwembadwaterinstallatie' 6m | -19-159-Wet hygiene en veiligheid badinr.: art. 10a / / | 6 | maand | rapport | controle |  | 2 | 44D02 | KONINKLIJKE MILITAIRE ACADEMIE | EI | Sportgebouw | 0 | 34 | CDC | CDC | E&RD BRD | 2868 | 434 | 1 | [5 empty] | 1 | [5 empty] | In opdracht |  | < Vul hiernaast de juiste status en datum in.
900055487 | 75 | Leidingwaterinstallatie in gebouw | 717701 | B2a Technische inspectie leidingwaterinstallatie 10j | -19-221- Waterwerkblad WB: 1.4 G: art. 9 / -19-164-VEWIN 1.4G, art. 9 en 10 / | 10 | jaar | rapport | controle |  | 1 | 44D02 | KONINKLIJKE MILITAIRE ACADEMIE | H | Prins Hendrikpaviljoen |  |  | CDC | CDC | E&RD BRD | 2868 | 434 |  |  |  | 0 | 0 | 1 | 0 | 0 |  |  |  |  | In opdracht |  | < Vul hiernaast de juiste status en datum in.
900055487 | 75 | Leidingwaterinstallatie in gebouw | 720517 | B2b Temperatuurmeting 'boilervaten en circulatieleidingen' 10j | -19-046- Drinkwaterwet: art. 26 en 30 / -19-163- ISSO 55.2 / | 10 | jaar | rapport | controle |  | 1 | 44D02 | KONINKLIJKE MILITAIRE ACADEMIE | H | Prins Hendrikpaviljoen |  |  | CDC | CDC | E&RD BRD | 2868 | 434 |  |  |  | 0 | 0 | 1 | 0 | 0 |  |  |  |  | In opdracht |  | < Vul hiernaast de juiste status en datum in.
900055487 | 75 | Leidingwaterinstallatie in gebouw | 715327 | Meetprogramma 06c Monstername legionella 'zorgplicht overig' 10 j | -19-046- Drinkwaterwet: art. 26 en 30 / -19-221- Waterwerkblad WB: 1.4 G: art. 9 / -19-163- ISSO 55.2 | 10 | jaar | rapport | controle |  | 1 | 44D02 | KONINKLIJKE MILITAIRE ACADEMIE | H | Prins Hendrikpaviljoen |  |  | CDC | CDC | E&RD BRD | 2868 | 434 |  |  |  | 0 | 0 | 1 | 0 | 0 |  |  |  |  | In opdracht |  | < Vul hiernaast de juiste status en datum in.
900055487 | 75 | Leidingwaterinstallatie in gebouw | 723017 | Meetprogramma 10b Monstername OBMV 'gebouwen' 10j | -19-046- Drinkwaterwet: art. 26 en 30 / / | 10 | jaar | document | controle |  | 1 | 44D02 | KONINKLIJKE MILITAIRE ACADEMIE | H | Prins Hendrikpaviljoen |  |  | CDC | CDC | E&RD BRD | 2868 | 434 |  |  |  | 0 | 0 | 1 | 0 | 0 |  |  |  |  | In opdracht |  | < Vul hiernaast de juiste status en datum in.
900055492 | 75 | Leidingwaterinstallatie in gebouw | 748200 | Meetprogramma 06b Monstername legionella 'zorgplicht Defensie' 6m | -19-165-Beleidsstuk defensie / -19-162-ISSO 55.1 / | 6 | maand | verklaring | controle |  | 2 | 44D02 | KONINKLIJKE MILITAIRE ACADEMIE | L | Prins Bernhard Paviljoen |  |  | CDC | CDC | E&RD BRD | 2868 | 434 | 1 | [5 empty] | 1 | [5 empty] | In opdracht |  | < Vul hiernaast de juiste status en datum in.
900118761 | 103 | Collectief leidingwaternet object | 719858 | Meetprogramma 10a Monstername OBMV 'collectief leidingwaternet object' 1j | -19-046- Drinkwaterwet: art. 26 en 30 / / | 1 | jaar | rapport | controle |  | 1 | 44D02 | KONINKLIJKE MILITAIRE ACADEMIE |  |  |  |  | CDC | CDC | E&RD BRD | 2868 | 434 | 1 | 0 | 0 | [9 empty] | In opdracht |  | < Vul hiernaast de juiste status en datum in.
900055502 | 75 | Leidingwaterinstallatie in gebouw | 717716 | B2a Technische inspectie leidingwaterinstallatie 10j | -19-221- Waterwerkblad WB: 1.4 G: art. 9 / -19-164-VEWIN 1.4G, art. 9 en 10 / | 10 | jaar | rapport | controle |  | 1 | 44E07 | OVERDIEPSEPOLDER | A1 | Kantoor- / Lesgebouw |  |  | CLAS | CLAS | E&RD BRD | 2868 | 434 |  |  |  | 0 | 0 | 1 | 0 | 0 |  |  |  |  | In opdracht |  | < Vul hiernaast de juiste status en datum in.
900055502 | 75 | Leidingwaterinstallatie in gebouw | 720522 | B2b Temperatuurmeting 'boilervaten en circulatieleidingen' 10j | -19-046- Drinkwaterwet: art. 26 en 30 / -19-163- ISSO 55.2 / | 10 | jaar | rapport | controle |  | 1 | 44E07 | OVERDIEPSEPOLDER | A1 | Kantoor- / Lesgebouw |  |  | CLAS | CLAS | E&RD BRD | 2868 | 434 |  |  |  | 0 | 0 | 1 | 0 | 0 |  |  |  |  | In opdracht |  | < Vul hiernaast de juiste status en datum in.
900055502 | 75 | Leidingwaterinstallatie in gebouw | 715332 | Meetprogramma 06c Monstername legionella 'zorgplicht overig' 10 j | -19-046- Drinkwaterwet: art. 26 en 30 / -19-221- Waterwerkblad WB: 1.4 G: art. 9 / -19-163- ISSO 55.2 | 10 | jaar | rapport | controle |  | 1 | 44E07 | OVERDIEPSEPOLDER | A1 | Kantoor- / Lesgebouw |  |  | CLAS | CLAS | E&RD BRD | 2868 | 434 |  |  |  | 0 | 0 | 1 | 0 | 0 |  |  |  |  | In opdracht |  | < Vul hiernaast de juiste status en datum in.
900055502 | 75 | Leidingwaterinstallatie in gebouw | 723032 | Meetprogramma 10b Monstername OBMV 'gebouwen' 10j | -19-046- Drinkwaterwet: art. 26 en 30 / / | 10 | jaar | document | controle |  | 1 | 44E07 | OVERDIEPSEPOLDER | A1 | Kantoor- / Lesgebouw |  |  | CLAS | CLAS | E&RD BRD | 2868 | 434 |  |  |  | 0 | 0 | 1 | 0 | 0 |  |  |  |  | In opdracht |  | < Vul hiernaast de juiste status en datum in.
900118762 | 103 | Collectief leidingwaternet object | 719859 | Meetprogramma 10a Monstername OBMV 'collectief leidingwaternet object' 1j | -19-046- Drinkwaterwet: art. 26 en 30 / / | 1 | jaar | rapport | controle |  | 1 | 44E07 | OVERDIEPSEPOLDER |  |  |  |  | CLAS | CLAS | E&RD BRD | 2868 | 434 | 1 | 0 | 0 | [9 empty] | In opdracht |  | < Vul hiernaast de juiste status en datum in.
900092099 | 86 | Innamepunt drinkwater in gebouw | 746867 | Meetprogramma 02 Monstername OBMV 'objectlwi waterverbruik >100 m3 p/d' 1j | -19-157-Drinkwaterbesluit: par 4.1, 4.2 en 4.3 / -19-158-Drinkwaterregeling: art. 9-11 / | 1 | jaar | rapport | controle |  | 1 | 44G04 | LCW DONGEN | H | Werkplaats | 0 | 7 | CDC | CDC | E&RD BRD | 2868 | 434 | 1 | 0 | 0 | [9 empty] | In opdracht |  | < Vul hiernaast de juiste status en datum in.
900118763 | 103 | Collectief leidingwaternet object | 719860 | Meetprogramma 10a Monstername OBMV 'collectief leidingwaternet object' 1j | -19-046- Drinkwaterwet: art. 26 en 30 / / | 1 | jaar | rapport | controle |  | 1 | 44G04 | LCW DONGEN |  |  |  |  | CDC | CDC | E&RD BRD | 2868 | 434 | 1 | 0 | 0 | [9 empty] | In opdracht |  | < Vul hiernaast de juiste status en datum in.
900092216 | 86 | Innamepunt drinkwater in gebouw | 746870 | Meetprogramma 02 Monstername OBMV 'objectlwi waterverbruik >100 m3 p/d' 1j | -19-157-Drinkwaterbesluit: par 4.1, 4.2 en 4.3 / -19-158-Drinkwaterregeling: art. 9-11 / | 1 | jaar | rapport | controle |  | 1 | 48D01 | MC VLISSINGEN | C | Meterhuis | 0 | 1 | CLAS | CLAS | E&RD BRD | 2868 | 434 | 1 | 0 | 0 | [9 empty] | In opdracht |  | < Vul hiernaast de juiste status en datum in.
900118777 | 103 | Collectief leidingwaternet object | 719873 | Meetprogramma 10a Monstername OBMV 'collectief leidingwaternet object' 1j | -19-046- Drinkwaterwet: art. 26 en 30 / / | 1 | jaar | rapport | controle |  | 1 | 48D01 | MC VLISSINGEN |  |  |  |  | CLAS | CLAS | E&RD BRD | 2868 | 434 | 1 | 0 | 0 | [9 empty] | In opdracht |  | < Vul hiernaast de juiste status en datum in.
900096313 | 75 | Leidingwaterinstallatie in gebouw | 717951 | B2a Technische inspectie leidingwaterinstallatie 10j | -19-221- Waterwerkblad WB: 1.4 G: art. 9 / -19-164-VEWIN 1.4G, art. 9 en 10 / | 10 | jaar | rapport | controle |  | 1 | 48D02 | MARINEKAZERNE VLISSINGEN | 001 | Legeringsgebouw K en M / Wacht |  |  | CZSK | CZSK | E&RD BRD | 2868 | 434 |  |  |  | 0 | 0 | 1 | 0 | 0 |  |  |  |  | In opdracht |  | < Vul hiernaast de juiste status en datum in.
900096313 | 75 | Leidingwaterinstallatie in gebouw | 714973 | Meetprogramma 06b Monstername legionella 'zorgplicht Defensie' 6m | -19-165-Beleidsstuk defensie / -19-162-ISSO 55.1 / | 6 | maand | verklaring | controle | 2015-12-01 | 2 | 48D02 | MARINEKAZERNE VLISSINGEN | 001 | Legeringsgebouw K en M / Wacht |  |  | CZSK | CZSK | E&RD BRD | 2868 | 434 | [5 empty] | 1 | [5 empty] | 1 | In opdracht |  | < Vul hiernaast de juiste status en datum in.
900096313 | 75 | Leidingwaterinstallatie in gebouw | 723267 | Meetprogramma 10b Monstername OBMV 'gebouwen' 10j | -19-046- Drinkwaterwet: art. 26 en 30 / / | 10 | jaar | document | controle |  | 1 | 48D02 | MARINEKAZERNE VLISSINGEN | 001 | Legeringsgebouw K en M / Wacht |  |  | CZSK | CZSK | E&RD BRD | 2868 | 434 |  |  |  | 0 | 0 | 1 | 0 | 0 |  |  |  |  | In opdracht |  | < Vul hiernaast de juiste status en datum in.
900106663 | 75 | Leidingwaterinstallatie in gebouw | 717952 | B2a Technische inspectie leidingwaterinstallatie 10j | -19-221- Waterwerkblad WB: 1.4 G: art. 9 / -19-164-VEWIN 1.4G, art. 9 en 10 / | 10 | jaar | rapport | controle |  | 1 | 48D02 | MARINEKAZERNE VLISSINGEN | 002 | Werkplaats |  |  | CZSK | CZSK | E&RD BRD | 2868 | 434 |  |  |  | 0 | 0 | 1 | 0 | 0 |  |  |  |  | In opdracht |  | < Vul hiernaast de juiste status en datum in.
900106663 | 75 | Leidingwaterinstallatie in gebouw | 723268 | Meetprogramma 10b Monstername OBMV 'gebouwen' 10j | -19-046- Drinkwaterwet: art. 26 en 30 / / | 10 | jaar | document | controle |  | 1 | 48D02 | MARINEKAZERNE VLISSINGEN | 002 | Werkplaats |  |  | CZSK | CZSK | E&RD BRD | 2868 | 434 |  |  |  | 0 | 0 | 1 | 0 | 0 |  |  |  |  | In opdracht |  | < Vul hiernaast de juiste status en datum in.
900106662 | 75 | Leidingwaterinstallatie in gebouw | 717953 | B2a Technische inspectie leidingwaterinstallatie 10j | -19-221- Waterwerkblad WB: 1.4 G: art. 9 / -19-164-VEWIN 1.4G, art. 9 en 10 / | 10 | jaar | rapport | controle |  | 1 | 48D02 | MARINEKAZERNE VLISSINGEN | 003 | Legering OFF / OO |  |  | CZSK | CZSK | E&RD BRD | 2868 | 434 |  |  |  | 0 | 0 | 1 | 0 | 0 |  |  |  |  | In opdracht |  | < Vul hiernaast de juiste status en datum in.
900106662 | 75 | Leidingwaterinstallatie in gebouw | 714974 | Meetprogramma 06b Monstername legionella 'zorgplicht Defensie' 6m | -19-165-Beleidsstuk defensie / -19-162-ISSO 55.1 / | 6 | maand | verklaring | controle | 2015-12-01 | 2 | 48D02 | MARINEKAZERNE VLISSINGEN | 003 | Legering OFF / OO |  |  | CZSK | CZSK | E&RD BRD | 2868 | 434 | [5 empty] | 1 | [5 empty] | 1 | In opdracht |  | < Vul hiernaast de juiste status en datum in.
900106662 | 75 | Leidingwaterinstallatie in gebouw | 723269 | Meetprogramma 10b Monstername OBMV 'gebouwen' 10j | -19-046- Drinkwaterwet: art. 26 en 30 / / | 10 | jaar | document | controle |  | 1 | 48D02 | MARINEKAZERNE VLISSINGEN | 003 | Legering OFF / OO |  |  | CZSK | CZSK | E&RD BRD | 2868 | 434 |  |  |  | 0 | 0 | 1 | 0 | 0 |  |  |  |  | In opdracht |  | < Vul hiernaast de juiste status en datum in.
900123540 | 18 | Water-onthardinstallatie | 747580 | Meetprogramma 03 en 04 Monstername OBMV 'waterbehandelingstoestel' 1 j | -19-046- Drinkwaterwet: art. 26 en 30 / -19-164-VEWIN 1.4G, art. 9 en 10 | 1 | jaar | rapport | controle |  | 1 | 48D02 | MARINEKAZERNE VLISSINGEN | 003 | Legering OFF / OO | 1 | 154 | CZSK | CZSK | E&RD BRD | 2868 | 434 | 1 | 0 | 0 | [9 empty] | In opdracht |  | < Vul hiernaast de juiste status en datum in.
900123541 | 18 | Water-onthardinstallatie | 747581 | Meetprogramma 03 en 04 Monstername OBMV 'waterbehandelingstoestel' 1 j | -19-046- Drinkwaterwet: art. 26 en 30 / -19-164-VEWIN 1.4G, art. 9 en 10 | 1 | jaar | rapport | controle |  | 1 | 48D02 | MARINEKAZERNE VLISSINGEN | 003 | Legering OFF / OO | 1 | 154 | CZSK | CZSK | E&RD BRD | 2868 | 434 | 1 | 0 | 0 | [9 empty] | In opdracht |  | < Vul hiernaast de juiste status en datum in.
900117608 | 75 | Leidingwaterinstallatie in gebouw | 717954 | B2a Technische inspectie leidingwaterinstallatie 10j | -19-221- Waterwerkblad WB: 1.4 G: art. 9 / -19-164-VEWIN 1.4G, art. 9 en 10 / | 10 | jaar | rapport | controle |  | 1 | 48D02 | MARINEKAZERNE VLISSINGEN | 008 | Wapenkamer / Berging |  |  | CZSK | CZSK | E&RD BRD | 2868 | 434 |  |  |  | 0 | 0 | 1 | 0 | 0 |  |  |  |  | In opdracht |  | < Vul hiernaast de juiste status en datum in.
900117608 | 75 | Leidingwaterinstallatie in gebouw | 723270 | Meetprogramma 10b Monstername OBMV 'gebouwen' 10j | -19-046- Drinkwaterwet: art. 26 en 30 / / | 10 | jaar | document | controle |  | 1 | 48D02 | MARINEKAZERNE VLISSINGEN | 008 | Wapenkamer / Berging |  |  | CZSK | CZSK | E&RD BRD | 2868 | 434 |  |  |  | 0 | 0 | 1 | 0 | 0 |  |  |  |  | In opdracht |  | < Vul hiernaast de juiste status en datum in.
900072182 | 17 | Drinkwaterreservoir | 713527 | B1 Technische inspectie drinkwaterreservoirs 1j | -19-157-Drinkwaterbesluit: par 4.1, 4.2 en 4.3 / -19-161-NEN 1006 / -19-164-VEWIN 1.4G, art. 9 en 10 | 1 | jaar | rapport | controle |  | 1 | 48D02 | MARINEKAZERNE VLISSINGEN | 009 | Sportgebouw / Waterkelder | 0 | 11 | CZSK | CZSK | E&RD BRD | 2868 | 434 |  |  |  | 0 | 0 | 1 | 0 | 0 |  |  |  |  | In opdracht |  | < Vul hiernaast de juiste status en datum in. | Afgekeurd
900072183 | 17 | Drinkwaterreservoir | 713528 | B1 Technische inspectie drinkwaterreservoirs 1j | -19-157-Drinkwaterbesluit: par 4.1, 4.2 en 4.3 / -19-161-NEN 1006 / -19-164-VEWIN 1.4G, art. 9 en 10 | 1 | jaar | rapport | controle |  | 1 | 48D02 | MARINEKAZERNE VLISSINGEN | 009 | Sportgebouw / Waterkelder | 0 | 13 | CZSK | CZSK | E&RD BRD | 2868 | 434 |  |  |  | 0 | 0 | 1 | 0 | 0 |  |  |  |  | In opdracht |  | < Vul hiernaast de juiste status en datum in. | Niet gekeurd
900072182 | 17 | Drinkwaterreservoir | 719953 | Meetprogramma 05 Monstername OBMV 'drinkwaterreservoir' 1j | -19-046- Drinkwaterwet: art. 26 en 30 / -19-164-VEWIN 1.4G, art. 9 en 10 / -19-162-ISSO 55.1 | 1 | jaar | rapport | controle |  | 1 | 48D02 | MARINEKAZERNE VLISSINGEN | 009 | Sportgebouw / Waterkelder | 0 | 11 | CZSK | CZSK | E&RD BRD | 2868 | 434 |  |  |  | 0 | 0 | 1 | 0 | 0 |  |  |  |  | In opdracht |  | < Vul hiernaast de juiste status en datum in.
900072183 | 17 | Drinkwaterreservoir | 719954 | Meetprogramma 05 Monstername OBMV 'drinkwaterreservoir' 1j | -19-046- Drinkwaterwet: art. 26 en 30 / -19-164-VEWIN 1.4G, art. 9 en 10 / -19-162-ISSO 55.1 | 1 | jaar | rapport | controle |  | 1 | 48D02 | MARINEKAZERNE VLISSINGEN | 009 | Sportgebouw / Waterkelder | 0 | 13 | CZSK | CZSK | E&RD BRD | 2868 | 434 |  |  |  | 0 | 0 | 1 | 0 | 0 |  |  |  |  | In opdracht |  | < Vul hiernaast de juiste status en datum in.
900072182 | 17 | Drinkwaterreservoir | 713487 | Meetprogramma 06f Monstername legionella 'breektank' 6m | -19-046- Drinkwaterwet: art. 26 en 30 / -19-157-Drinkwaterbesluit: par 4.1, 4.2 en 4.3 / -19-164-VEWIN 1.4G, art. 9 en 10 | 6 | maand | rapport | controle | 2015-12-01 | 2 | 48D02 | MARINEKAZERNE VLISSINGEN | 009 | Sportgebouw / Waterkelder | 0 | 11 | CZSK | CZSK | E&RD BRD | 2868 | 434 | [5 empty] | 1 | [5 empty] | 1 | In opdracht |  | < Vul hiernaast de juiste status en datum in.
900072183 | 17 | Drinkwaterreservoir | 713488 | Meetprogramma 06f Monstername legionella 'breektank' 6m | -19-046- Drinkwaterwet: art. 26 en 30 / -19-157-Drinkwaterbesluit: par 4.1, 4.2 en 4.3 / -19-164-VEWIN 1.4G, art. 9 en 10 | 6 | maand | rapport | controle | 2015-12-01 | 2 | 48D02 | MARINEKAZERNE VLISSINGEN | 009 | Sportgebouw / Waterkelder | 0 | 13 | CZSK | CZSK | E&RD BRD | 2868 | 434 | [5 empty] | 1 | [5 empty] | 1 | In opdracht |  | < Vul hiernaast de juiste status en datum in.
900092439 | 86 | Innamepunt drinkwater in gebouw | 746871 | Meetprogramma 02 Monstername OBMV 'objectlwi waterverbruik >100 m3 p/d' 1j | -19-157-Drinkwaterbesluit: par 4.1, 4.2 en 4.3 / -19-158-Drinkwaterregeling: art. 9-11 / | 1 | jaar | rapport | controle |  | 1 | 48D02 | MARINEKAZERNE VLISSINGEN | 009 | Sportgebouw / Waterkelder | 0 | 12 | CZSK | CZSK | E&RD BRD | 2868 | 434 | 1 | 0 | 0 | [9 empty] | In opdracht |  | < Vul hiernaast de juiste status en datum in.
900106664 | 75 | Leidingwaterinstallatie in gebouw | 714975 | Meetprogramma 06b Monstername legionella 'zorgplicht Defensie' 6m | -19-165-Beleidsstuk defensie / -19-162-ISSO 55.1 / | 6 | maand | verklaring | controle | 2015-12-01 | 2 | 48D02 | MARINEKAZERNE VLISSINGEN | 009 | Sportgebouw / Waterkelder |  |  | CZSK | CZSK | E&RD BRD | 2868 | 434 | [5 empty] | 1 | [5 empty] | 1 | In opdracht |  | < Vul hiernaast de juiste status en datum in.
900106665 | 75 | Leidingwaterinstallatie in gebouw | 714976 | Meetprogramma 06b Monstername legionella 'zorgplicht Defensie' 6m | -19-165-Beleidsstuk defensie / -19-162-ISSO 55.1 / | 6 | maand | verklaring | controle | 2015-12-01 | 2 | 48D02 | MARINEKAZERNE VLISSINGEN | 024 | Legering |  |  | CZSK | CZSK | E&RD BRD | 2868 | 434 | [5 empty] | 1 | [5 empty] | 1 | In opdracht |  | < Vul hiernaast de juiste status en datum in.
900118778 | 103 | Collectief leidingwaternet object | 719874 | Meetprogramma 10a Monstername OBMV 'collectief leidingwaternet object' 1j | -19-046- Drinkwaterwet: art. 26 en 30 / / | 1 | jaar | rapport | controle |  | 1 | 48D02 | MARINEKAZERNE VLISSINGEN |  |  |  |  | CZSK | CZSK | E&RD BRD | 2868 | 434 | 1 | 0 | 0 | [9 empty] | In opdracht |  | < Vul hiernaast de juiste status en datum in.
900092221 | 86 | Innamepunt drinkwater in gebouw | 746872 | Meetprogramma 02 Monstername OBMV 'objectlwi waterverbruik >100 m3 p/d' 1j | -19-157-Drinkwaterbesluit: par 4.1, 4.2 en 4.3 / -19-158-Drinkwaterregeling: art. 9-11 / | 1 | jaar | rapport | controle |  | 1 | 48D03 | MMC RITTHEM | 001 | D1 Beheerder | 0 | 7 | CDC | CDC | E&RD BRD | 2868 | 434 | 1 | 0 | 0 | [9 empty] | In opdracht |  | < Vul hiernaast de juiste status en datum in.
900118779 | 103 | Collectief leidingwaternet object | 719875 | Meetprogramma 10a Monstername OBMV 'collectief leidingwaternet object' 1j | -19-046- Drinkwaterwet: art. 26 en 30 / / | 1 | jaar | rapport | controle |  | 1 | 48D03 | MMC RITTHEM |  |  |  |  | CDC | CDC | E&RD BRD | 2868 | 434 | 1 | 0 | 0 | [9 empty] | In opdracht |  | < Vul hiernaast de juiste status en datum in.
900122519 | 86 | Innamepunt drinkwater in gebouw | 746873 | Meetprogramma 02 Monstername OBMV 'objectlwi waterverbruik >100 m3 p/d' 1j | -19-157-Drinkwaterbesluit: par 4.1, 4.2 en 4.3 / -19-158-Drinkwaterregeling: art. 9-11 / | 1 | jaar | rapport | controle |  | 1 | 49F02 | ENGELBRECHT VAN NASSAUKAZERNE | 1 | Kantoor / Legeringsgebouw | 0 | 0.15 | CLAS | CLAS | E&RD BRD | 2868 | 434 | 1 | 0 | 0 | [9 empty] | In opdracht |  | < Vul hiernaast de juiste status en datum in.
900117610 | 75 | Leidingwaterinstallatie in gebouw | 717959 | B2a Technische inspectie leidingwaterinstallatie 10j | -19-221- Waterwerkblad WB: 1.4 G: art. 9 / -19-164-VEWIN 1.4G, art. 9 en 10 / | 10 | jaar | rapport | controle |  | 1 | 49F02 | ENGELBRECHT VAN NASSAUKAZERNE | 1 | Kantoor / Legeringsgebouw |  |  | CLAS | CLAS | E&RD BRD | 2868 | 434 |  |  |  | 0 | 0 | 1 | 0 | 0 |  |  |  |  | In opdracht |  | < Vul hiernaast de juiste status en datum in.
900117610 | 75 | Leidingwaterinstallatie in gebouw | 723275 | Meetprogramma 10b Monstername OBMV 'gebouwen' 10j | -19-046- Drinkwaterwet: art. 26 en 30 / / | 10 | jaar | document | controle |  | 1 | 49F02 | ENGELBRECHT VAN NASSAUKAZERNE | 1 | Kantoor / Legeringsgebouw |  |  | CLAS | CLAS | E&RD BRD | 2868 | 434 |  |  |  | 0 | 0 | 1 | 0 | 0 |  |  |  |  | In opdracht |  | < Vul hiernaast de juiste status en datum in.
900055862 | 75 | Leidingwaterinstallatie in gebouw | 714977 | Meetprogramma 06b Monstername legionella 'zorgplicht Defensie' 6m | -19-165-Beleidsstuk defensie / -19-162-ISSO 55.1 / | 6 | maand | verklaring | controle | 2015-12-01 | 2 | 49F02 | ENGELBRECHT VAN NASSAUKAZERNE | A | Legeringsgebouw |  |  | CLAS | CLAS | E&RD BRD | 2868 | 434 | [5 empty] | 1 | [5 empty] | 1 | In opdracht |  | < Vul hiernaast de juiste status en datum in.
900055863 | 75 | Leidingwaterinstallatie in gebouw | 714978 | Meetprogramma 06b Monstername legionella 'zorgplicht Defensie' 6m | -19-165-Beleidsstuk defensie / -19-162-ISSO 55.1 / | 6 | maand | verklaring | controle | 2015-12-01 | 2 | 49F02 | ENGELBRECHT VAN NASSAUKAZERNE | B | Legeringsgebouw |  |  | CLAS | CLAS | E&RD BRD | 2868 | 434 | [5 empty] | 1 | [5 empty] | 1 | In opdracht |  | < Vul hiernaast de juiste status en datum in.
900055864 | 75 | Leidingwaterinstallatie in gebouw | 714979 | Meetprogramma 06b Monstername legionella 'zorgplicht Defensie' 6m | -19-165-Beleidsstuk defensie / -19-162-ISSO 55.1 / | 6 | maand | verklaring | controle | 2015-12-01 | 2 | 49F02 | ENGELBRECHT VAN NASSAUKAZERNE | C | Legeringsgebouw |  |  | CLAS | CLAS | E&RD BRD | 2868 | 434 | [5 empty] | 1 | [5 empty] | 1 | In opdracht |  | < Vul hiernaast de juiste status en datum in.
900055865 | 75 | Leidingwaterinstallatie in gebouw | 714482 | Meetprogramma 06a Monstername legionella "prioritaire gebouwen' 6m | -19-157-Drinkwaterbesluit: par 4.1, 4.2 en 4.3 / -19-158-Drinkwaterregeling: art. 9-11 / -19-162-ISSO 55.1 | 6 | maand | rapport | controle | 2015-12-01 | 2 | 49F02 | ENGELBRECHT VAN NASSAUKAZERNE | D1 | Sportgebouw / MGD |  |  | CLAS | CLAS | E&RD BRD | 2868 | 434 | [5 empty] | 1 | [5 empty] | 1 | In opdracht |  | < Vul hiernaast de juiste status en datum in.
900106007 | 81 | Mechanische luchtbehandeling | 719069 | Meetprogramma 06e Monstername legionella 'luchtbehandelingskast' 1j | -19-163- ISSO 55.2 / / | 1 | jaar | rapport | controle | 2015-06-01 | 1 | 49F02 | ENGELBRECHT VAN NASSAUKAZERNE | D1 | Sportgebouw / MGD | 0 | 42 | CLAS | CLAS | E&RD BRD | 2868 | 434 |  |  |  | 0 | 0 | 1 | 0 | 0 |  |  |  |  | In opdracht |  | < Vul hiernaast de juiste status en datum in.
900117999 | 101 | Tandartsstoel | 719399 | Meetprogramma 06d Monstername legionella 'tandartsstoel' 6m | -19-156-Drinkwaterbesluit: par. 4.2, art. 37 / -19-163- ISSO 55.2 / -19-164-VEWIN 1.4G, art. 9 en 10 | 6 | maand | rapport | controle |  | 2 | 49F02 | ENGELBRECHT VAN NASSAUKAZERNE | D1 | Sportgebouw / MGD | 0 | 81 | CLAS | CLAS | E&RD BRD | 2868 | 434 | 1 | [5 empty] | 1 | [5 empty] | In opdracht |  | < Vul hiernaast de juiste status en datum in.
900123526 | 86 | Innamepunt drinkwater in gebouw | 747463 | Meetprogramma 02 Monstername OBMV 'objectlwi waterverbruik >100 m3 p/d' 1j | -19-157-Drinkwaterbesluit: par 4.1, 4.2 en 4.3 / -19-158-Drinkwaterregeling: art. 9-11 / | 1 | jaar | rapport | controle |  | 1 | 49F02 | ENGELBRECHT VAN NASSAUKAZERNE | E1 | KEK-gebouw | 2 | 203 | CLAS | CLAS | E&RD BRD | 2868 | 434 | 1 | 0 | 0 | [9 empty] | In opdracht |  | < Vul hiernaast de juiste status en datum in.
900055866 | 75 | Leidingwaterinstallatie in gebouw | 714980 | Meetprogramma 06b Monstername legionella 'zorgplicht Defensie' 6m | -19-165-Beleidsstuk defensie / -19-162-ISSO 55.1 / | 6 | maand | verklaring | controle | 2015-12-01 | 2 | 49F02 | ENGELBRECHT VAN NASSAUKAZERNE | E1 | KEK-gebouw |  |  | CLAS | CLAS | E&RD BRD | 2868 | 434 | [5 empty] | 1 | [5 empty] | 1 | In opdracht |  | < Vul hiernaast de juiste status en datum in.
900083522 | 18 | Water-onthardinstallatie | 719546 | Meetprogramma 03 en 04 Monstername OBMV 'waterbehandelingstoestel' 1 j | -19-046- Drinkwaterwet: art. 26 en 30 / -19-164-VEWIN 1.4G, art. 9 en 10 | 1 | jaar | rapport | controle |  | 1 | 49F02 | ENGELBRECHT VAN NASSAUKAZERNE | E1 | KEK-gebouw | 2 | 203 | CLAS | CLAS | E&RD BRD | 2868 | 434 | 1 | 0 | 0 | [9 empty] | In opdracht |  | < Vul hiernaast de juiste status en datum in.
900092223 | 86 | Innamepunt drinkwater in gebouw | 746874 | Meetprogramma 02 Monstername OBMV 'objectlwi waterverbruik >100 m3 p/d' 1j | -19-157-Drinkwaterbesluit: par 4.1, 4.2 en 4.3 / -19-158-Drinkwaterregeling: art. 9-11 / | 1 | jaar | rapport | controle |  | 1 | 49F02 | ENGELBRECHT VAN NASSAUKAZERNE | F1 | Wachtgebouw | 0 | 20 | CLAS | CLAS | E&RD BRD | 2868 | 434 | 1 | 0 | 0 | [9 empty] | In opdracht |  | < Vul hiernaast de juiste status en datum in.
900106667 | 75 | Leidingwaterinstallatie in gebouw | 717971 | B2a Technische inspectie leidingwaterinstallatie 10j | -19-221- Waterwerkblad WB: 1.4 G: art. 9 / -19-164-VEWIN 1.4G, art. 9 en 10 / | 10 | jaar | rapport | controle |  | 1 | 49F02 | ENGELBRECHT VAN NASSAUKAZERNE | MH | Legeringunits |  |  | CLAS | CLAS | E&RD BRD | 2868 | 434 |  |  |  | 0 | 0 | 1 | 0 | 0 |  |  |  |  | In opdracht |  | < Vul hiernaast de juiste status en datum in.
900106667 | 75 | Leidingwaterinstallatie in gebouw | 714981 | Meetprogramma 06b Monstername legionella 'zorgplicht Defensie' 6m | -19-165-Beleidsstuk defensie / -19-162-ISSO 55.1 / | 6 | maand | verklaring | controle | 2015-12-01 | 2 | 49F02 | ENGELBRECHT VAN NASSAUKAZERNE | MH | Legeringunits |  |  | CLAS | CLAS | E&RD BRD | 2868 | 434 | [5 empty] | 1 | [5 empty] | 1 | In opdracht |  | < Vul hiernaast de juiste status en datum in.
900106667 | 75 | Leidingwaterinstallatie in gebouw | 723287 | Meetprogramma 10b Monstername OBMV 'gebouwen' 10j | -19-046- Drinkwaterwet: art. 26 en 30 / / | 10 | jaar | document | controle |  | 1 | 49F02 | ENGELBRECHT VAN NASSAUKAZERNE | MH | Legeringunits |  |  | CLAS | CLAS | E&RD BRD | 2868 | 434 |  |  |  | 0 | 0 | 1 | 0 | 0 |  |  |  |  | In opdracht |  | < Vul hiernaast de juiste status en datum in.
900055876 | 75 | Leidingwaterinstallatie in gebouw | 717973 | B2a Technische inspectie leidingwaterinstallatie 10j | -19-221- Waterwerkblad WB: 1.4 G: art. 9 / -19-164-VEWIN 1.4G, art. 9 en 10 / | 10 | jaar | rapport | controle |  | 1 | 49F02 | ENGELBRECHT VAN NASSAUKAZERNE | O | Kantoorgebouw |  |  | CLAS | CLAS | E&RD BRD | 2868 | 434 |  |  |  | 0 | 0 | 1 | 0 | 0 |  |  |  |  | In opdracht |  | < Vul hiernaast de juiste status en datum in.
900055876 | 75 | Leidingwaterinstallatie in gebouw | 723289 | Meetprogramma 10b Monstername OBMV 'gebouwen' 10j | -19-046- Drinkwaterwet: art. 26 en 30 / / | 10 | jaar | document | controle |  | 1 | 49F02 | ENGELBRECHT VAN NASSAUKAZERNE | O | Kantoorgebouw |  |  | CLAS | CLAS | E&RD BRD | 2868 | 434 |  |  |  | 0 | 0 | 1 | 0 | 0 |  |  |  |  | In opdracht |  | < Vul hiernaast de juiste status en datum in.
900118780 | 103 | Collectief leidingwaternet object | 719876 | Meetprogramma 10a Monstername OBMV 'collectief leidingwaternet object' 1j | -19-046- Drinkwaterwet: art. 26 en 30 / / | 1 | jaar | rapport | controle |  | 1 | 49F02 | ENGELBRECHT VAN NASSAUKAZERNE |  |  |  |  | CLAS | CLAS | E&RD BRD | 2868 | 434 | 1 | 0 | 0 | [9 empty] | In opdracht |  | < Vul hiernaast de juiste status en datum in.
900092226 | 86 | Innamepunt drinkwater in gebouw | 746875 | Meetprogramma 02 Monstername OBMV 'objectlwi waterverbruik >100 m3 p/d' 1j | -19-157-Drinkwaterbesluit: par 4.1, 4.2 en 4.3 / -19-158-Drinkwaterregeling: art. 9-11 / | 1 | jaar | rapport | controle |  | 1 | 49F04 | LOGISTIEK CENTRUM RUCPHEN | AC | Tankstation Water | 0 | 1 | CLAS | CLAS | E&RD BRD | 2868 | 434 | 1 | 0 | 0 | [9 empty] | In opdracht |  | < Vul hiernaast de juiste status en datum in.
900055892 | 75 | Leidingwaterinstallatie in gebouw | 714982 | Meetprogramma 06b Monstername legionella 'zorgplicht Defensie' 6m | -19-165-Beleidsstuk defensie / -19-162-ISSO 55.1 / | 6 | maand | verklaring | controle | 2015-12-01 | 2 | 49F04 | LOGISTIEK CENTRUM RUCPHEN | AC | Tankstation Water |  |  | CLAS | CLAS | E&RD BRD | 2868 | 434 | [5 empty] | 1 | [5 empty] | 1 | In opdracht |  | < Vul hiernaast de juiste status en datum in.
900111306 | 86 | Innamepunt drinkwater in gebouw | 746876 | Meetprogramma 02 Monstername OBMV 'objectlwi waterverbruik >100 m3 p/d' 1j | -19-157-Drinkwaterbesluit: par 4.1, 4.2 en 4.3 / -19-158-Drinkwaterregeling: art. 9-11 / | 1 | jaar | rapport | controle |  | 1 | 49F04 | LOGISTIEK CENTRUM RUCPHEN | I | KDT gebouw | 0 | 6 | CLAS | CLAS | E&RD BRD | 2868 | 434 | 1 | 0 | 0 | [9 empty] | In opdracht |  | < Vul hiernaast de juiste status en datum in.
900055905 | 75 | Leidingwaterinstallatie in gebouw | 714983 | Meetprogramma 06b Monstername legionella 'zorgplicht Defensie' 6m | -19-165-Beleidsstuk defensie / -19-162-ISSO 55.1 / | 6 | maand | verklaring | controle | 2015-12-01 | 2 | 49F04 | LOGISTIEK CENTRUM RUCPHEN | L1 | Kantine |  |  | CLAS | CLAS | E&RD BRD | 2868 | 434 | [5 empty] | 1 | [5 empty] | 1 | In opdracht |  | < Vul hiernaast de juiste status en datum in.
900055936 | 75 | Leidingwaterinstallatie in gebouw | 717985 | B2a Technische inspectie leidingwaterinstallatie 10j | -19-221- Waterwerkblad WB: 1.4 G: art. 9 / -19-164-VEWIN 1.4G, art. 9 en 10 / | 10 | jaar | rapport | controle |  | 1 | 49F04 | LOGISTIEK CENTRUM RUCPHEN | L5 | Wapenkamer |  |  | CLAS | CLAS | E&RD BRD | 2868 | 434 |  |  |  | 0 | 0 | 1 | 0 | 0 |  |  |  |  | In opdracht |  | < Vul hiernaast de juiste status en datum in.
900055936 | 75 | Leidingwaterinstallatie in gebouw | 723301 | Meetprogramma 10b Monstername OBMV 'gebouwen' 10j | -19-046- Drinkwaterwet: art. 26 en 30 / / | 10 | jaar | document | controle |  | 1 | 49F04 | LOGISTIEK CENTRUM RUCPHEN | L5 | Wapenkamer |  |  | CLAS | CLAS | E&RD BRD | 2868 | 434 |  |  |  | 0 | 0 | 1 | 0 | 0 |  |  |  |  | In opdracht |  | < Vul hiernaast de juiste status en datum in.
900055955 | 75 | Leidingwaterinstallatie in gebouw | 717986 | B2a Technische inspectie leidingwaterinstallatie 10j | -19-221- Waterwerkblad WB: 1.4 G: art. 9 / -19-164-VEWIN 1.4G, art. 9 en 10 / | 10 | jaar | rapport | controle |  | 1 | 49F04 | LOGISTIEK CENTRUM RUCPHEN | P2 | Werkplaats |  |  | CLAS | CLAS | E&RD BRD | 2868 | 434 |  |  |  | 0 | 0 | 1 | 0 | 0 |  |  |  |  | In opdracht |  | < Vul hiernaast de juiste status en datum in.
900055955 | 75 | Leidingwaterinstallatie in gebouw | 723302 | Meetprogramma 10b Monstername OBMV 'gebouwen' 10j | -19-046- Drinkwaterwet: art. 26 en 30 / / | 10 | jaar | document | controle |  | 1 | 49F04 | LOGISTIEK CENTRUM RUCPHEN | P2 | Werkplaats |  |  | CLAS | CLAS | E&RD BRD | 2868 | 434 |  |  |  | 0 | 0 | 1 | 0 | 0 |  |  |  |  | In opdracht |  | < Vul hiernaast de juiste status en datum in.
900055964 | 75 | Leidingwaterinstallatie in gebouw | 717989 | B2a Technische inspectie leidingwaterinstallatie 10j | -19-221- Waterwerkblad WB: 1.4 G: art. 9 / -19-164-VEWIN 1.4G, art. 9 en 10 / | 10 | jaar | rapport | controle |  | 1 | 49F04 | LOGISTIEK CENTRUM RUCPHEN | WO1 | Dienstwoning / Berging |  |  | CLAS | CLAS | E&RD BRD | 2868 | 434 |  |  |  | 0 | 0 | 1 | 0 | 0 |  |  |  |  | In opdracht |  | < Vul hiernaast de juiste status en datum in.
900055964 | 75 | Leidingwaterinstallatie in gebouw | 723305 | Meetprogramma 10b Monstername OBMV 'gebouwen' 10j | -19-046- Drinkwaterwet: art. 26 en 30 / / | 10 | jaar | document | controle |  | 1 | 49F04 | LOGISTIEK CENTRUM RUCPHEN | WO1 | Dienstwoning / Berging |  |  | CLAS | CLAS | E&RD BRD | 2868 | 434 |  |  |  | 0 | 0 | 1 | 0 | 0 |  |  |  |  | In opdracht |  | < Vul hiernaast de juiste status en datum in.
900118781 | 103 | Collectief leidingwaternet object | 719877 | Meetprogramma 10a Monstername OBMV 'collectief leidingwaternet object' 1j | -19-046- Drinkwaterwet: art. 26 en 30 / / | 1 | jaar | rapport | controle |  | 1 | 49F04 | LOGISTIEK CENTRUM RUCPHEN |  |  |  |  | CLAS | CLAS | E&RD BRD | 2868 | 434 | 1 | 0 | 0 | [9 empty] | In opdracht |  | < Vul hiernaast de juiste status en datum in.
900055969 | 75 | Leidingwaterinstallatie in gebouw | 714984 | Meetprogramma 06b Monstername legionella 'zorgplicht Defensie' 6m | -19-165-Beleidsstuk defensie / -19-162-ISSO 55.1 / | 6 | maand | verklaring | controle | 2015-12-01 | 2 | 49F05 | TENTENKAMP | N1 | Dagverblijf |  |  | CLAS | CLAS | E&RD BRD | 2868 | 434 | [5 empty] | 1 | [5 empty] | 1 | In opdracht |  | < Vul hiernaast de juiste status en datum in.
900055973 | 75 | Leidingwaterinstallatie in gebouw | 714985 | Meetprogramma 06b Monstername legionella 'zorgplicht Defensie' 6m | -19-165-Beleidsstuk defensie / -19-162-ISSO 55.1 / | 6 | maand | verklaring | controle | 2015-12-01 | 2 | 49F05 | TENTENKAMP | N5 | Toiletgebouw |  |  | CLAS | CLAS | E&RD BRD | 2868 | 434 | [5 empty] | 1 | [5 empty] | 1 | In opdracht |  | < Vul hiernaast de juiste status en datum in.
900118782 | 103 | Collectief leidingwaternet object | 719878 | Meetprogramma 10a Monstername OBMV 'collectief leidingwaternet object' 1j | -19-046- Drinkwaterwet: art. 26 en 30 / / | 1 | jaar | rapport | controle |  | 1 | 49F05 | TENTENKAMP |  |  |  |  | CLAS | CLAS | E&RD BRD | 2868 | 434 | 1 | 0 | 0 | [9 empty] | In opdracht |  | < Vul hiernaast de juiste status en datum in.
900092229 | 90 | Innamepunt drinkwater in terrein | 720076 | Meetprogramma 02 Monstername OBMV 'objectlwi waterverbruik >100 m3 p/d' 1j | -19-157-Drinkwaterbesluit: par 4.1, 4.2 en 4.3 / -19-158-Drinkwaterregeling: art. 9-11 / | 1 | jaar | rapport | controle |  | 1 | 49F05 | TENTENKAMP |  |  |  |  | CLAS | CLAS | E&RD BRD | 2868 | 434 | 1 | 0 | 0 | [9 empty] | In opdracht |  | < Vul hiernaast de juiste status en datum in.
900092446 | 86 | Innamepunt drinkwater in gebouw | 746877 | Meetprogramma 02 Monstername OBMV 'objectlwi waterverbruik >100 m3 p/d' 1j | -19-157-Drinkwaterbesluit: par 4.1, 4.2 en 4.3 / -19-158-Drinkwaterregeling: art. 9-11 / | 1 | jaar | rapport | controle |  | 1 | 49F06 | OT RUCPHENSE HEIDE | WO1 | Woning / Instructieruimte | 0 | 10A | CLAS | CLAS | E&RD BRD | 2868 | 434 | 1 | 0 | 0 | [9 empty] | In opdracht |  | < Vul hiernaast de juiste status en datum in.
900118784 | 103 | Collectief leidingwaternet object | 719879 | Meetprogramma 10a Monstername OBMV 'collectief leidingwaternet object' 1j | -19-046- Drinkwaterwet: art. 26 en 30 / / | 1 | jaar | rapport | controle |  | 1 | 49F06 | OT RUCPHENSE HEIDE |  |  |  |  | CLAS | CLAS | E&RD BRD | 2868 | 434 | 1 | 0 | 0 | [9 empty] | In opdracht |  | < Vul hiernaast de juiste status en datum in.
900106668 | 75 | Leidingwaterinstallatie in gebouw | 714483 | Meetprogramma 06a Monstername legionella "prioritaire gebouwen' 6m | -19-157-Drinkwaterbesluit: par 4.1, 4.2 en 4.3 / -19-158-Drinkwaterregeling: art. 9-11 / -19-162-ISSO 55.1 | 6 | maand | rapport | controle | 2015-12-01 | 2 | 49G01 | VLIEGBASIS WOENSDRECHT | 007 | Geneeskundige Centrum |  |  | CLSK | CLSK | E&RD BRD | 2868 | 434 | [5 empty] | 1 | [5 empty] | 1 | In opdracht |  | < Vul hiernaast de juiste status en datum in.
900118000 | 101 | Tandartsstoel | 719400 | Meetprogramma 06d Monstername legionella 'tandartsstoel' 6m | -19-156-Drinkwaterbesluit: par. 4.2, art. 37 / -19-163- ISSO 55.2 / -19-164-VEWIN 1.4G, art. 9 en 10 | 6 | maand | rapport | controle |  | 2 | 49G01 | VLIEGBASIS WOENSDRECHT | 007 | Geneeskundige Centrum | 0 | 35 | CLSK | CLSK | E&RD BRD | 2868 | 434 | 1 | [5 empty] | 1 | [5 empty] | In opdracht |  | < Vul hiernaast de juiste status en datum in.
900118001 | 101 | Tandartsstoel | 719401 | Meetprogramma 06d Monstername legionella 'tandartsstoel' 6m | -19-156-Drinkwaterbesluit: par. 4.2, art. 37 / -19-163- ISSO 55.2 / -19-164-VEWIN 1.4G, art. 9 en 10 | 6 | maand | rapport | controle |  | 2 | 49G01 | VLIEGBASIS WOENSDRECHT | 007 | Geneeskundige Centrum | 0 | 36 | CLSK | CLSK | E&RD BRD | 2868 | 434 | 1 | [5 empty] | 1 | [5 empty] | In opdracht |  | < Vul hiernaast de juiste status en datum in.
900072204 | 18 | Water-onthardinstallatie | 719547 | Meetprogramma 03 en 04 Monstername OBMV 'waterbehandelingstoestel' 1 j | -19-046- Drinkwaterwet: art. 26 en 30 / -19-164-VEWIN 1.4G, art. 9 en 10 | 1 | jaar | rapport | controle |  | 1 | 49G01 | VLIEGBASIS WOENSDRECHT | 007 | Geneeskundige Centrum | 1 | 101 | CLSK | CLSK | E&RD BRD | 2868 | 434 | 1 | 0 | 0 | [9 empty] | In opdracht |  | < Vul hiernaast de juiste status en datum in.
900108123 | 81 | Mechanische luchtbehandeling | 719070 | Meetprogramma 06e Monstername legionella 'luchtbehandelingskast' 1j | -19-163- ISSO 55.2 / / | 1 | jaar | rapport | controle | 2015-06-01 | 1 | 49G01 | VLIEGBASIS WOENSDRECHT | 109 | Verkeerstoren / Tr.12 | 3 | 302 | CLSK | CLSK | E&RD BRD | 2868 | 434 |  |  |  | 0 | 0 | 1 | 0 | 0 |  |  |  |  | In opdracht |  | < Vul hiernaast de juiste status en datum in.
900072206 | 18 | Water-onthardinstallatie | 719549 | Meetprogramma 03 en 04 Monstername OBMV 'waterbehandelingstoestel' 1 j | -19-046- Drinkwaterwet: art. 26 en 30 / -19-164-VEWIN 1.4G, art. 9 en 10 | 1 | jaar | rapport | controle |  | 1 | 49G01 | VLIEGBASIS WOENSDRECHT | 11 | Werkplaats DMO LCW | 0 | 21B | CLSK | CLSK | E&RD BRD | 2868 | 434 | 1 | 0 | 0 | [9 empty] | In opdracht |  | < Vul hiernaast de juiste status en datum in.
900072205 | 18 | Water-onthardinstallatie | 719548 | Meetprogramma 03 en 04 Monstername OBMV 'waterbehandelingstoestel' 1 j | -19-046- Drinkwaterwet: art. 26 en 30 / -19-164-VEWIN 1.4G, art. 9 en 10 | 1 | jaar | rapport | controle |  | 1 | 49G01 | VLIEGBASIS WOENSDRECHT | 11 | Werkplaats DMO LCW | 0 | 21B | CLSK | CLSK | E&RD BRD | 2868 | 434 | 1 | 0 | 0 | [9 empty] | In opdracht |  | < Vul hiernaast de juiste status en datum in.
900072180 | 17 | Drinkwaterreservoir | 713529 | B1 Technische inspectie drinkwaterreservoirs 1j | -19-157-Drinkwaterbesluit: par 4.1, 4.2 en 4.3 / -19-161-NEN 1006 / -19-164-VEWIN 1.4G, art. 9 en 10 | 1 | jaar | rapport | controle |  | 1 | 49G01 | VLIEGBASIS WOENSDRECHT | 119 | Hangar Noord T.9 | 0 | 9 | CLSK | CLSK | E&RD BRD | 2868 | 434 |  |  |  | 0 | 0 | 1 | 0 | 0 |  |  |  |  | In opdracht |  | < Vul hiernaast de juiste status en datum in. | In opdracht
900072180 | 17 | Drinkwaterreservoir | 719955 | Meetprogramma 05 Monstername OBMV 'drinkwaterreservoir' 1j | -19-046- Drinkwaterwet: art. 26 en 30 / -19-164-VEWIN 1.4G, art. 9 en 10 / -19-162-ISSO 55.1 | 1 | jaar | rapport | controle |  | 1 | 49G01 | VLIEGBASIS WOENSDRECHT | 119 | Hangar Noord T.9 | 0 | 9 | CLSK | CLSK | E&RD BRD | 2868 | 434 |  |  |  | 0 | 0 | 1 | 0 | 0 |  |  |  |  | In opdracht |  | < Vul hiernaast de juiste status en datum in.
900072180 | 17 | Drinkwaterreservoir | 713489 | Meetprogramma 06f Monstername legionella 'breektank' 6m | -19-046- Drinkwaterwet: art. 26 en 30 / -19-157-Drinkwaterbesluit: par 4.1, 4.2 en 4.3 / -19-164-VEWIN 1.4G, art. 9 en 10 | 6 | maand | rapport | controle | 2015-12-01 | 2 | 49G01 | VLIEGBASIS WOENSDRECHT | 119 | Hangar Noord T.9 | 0 | 9 | CLSK | CLSK | E&RD BRD | 2868 | 434 | [5 empty] | 1 | [5 empty] | 1 | In opdracht |  | < Vul hiernaast de juiste status en datum in.
900054862 | 75 | Leidingwaterinstallatie in gebouw | 714986 | Meetprogramma 06b Monstername legionella 'zorgplicht Defensie' 6m | -19-165-Beleidsstuk defensie / -19-162-ISSO 55.1 / | 6 | maand | verklaring | controle | 2015-12-01 | 2 | 49G01 | VLIEGBASIS WOENSDRECHT | 145 | Bedrijfswaterkelder |  |  | CLSK | CLSK | E&RD BRD | 2868 | 434 | [5 empty] | 1 | [5 empty] | 1 | In opdracht |  | < Vul hiernaast de juiste status en datum in.
900092449 | 86 | Innamepunt drinkwater in gebouw | 746878 | Meetprogramma 02 Monstername OBMV 'objectlwi waterverbruik >100 m3 p/d' 1j | -19-157-Drinkwaterbesluit: par 4.1, 4.2 en 4.3 / -19-158-Drinkwaterregeling: art. 9-11 / | 1 | jaar | rapport | controle |  | 1 | 49G01 | VLIEGBASIS WOENSDRECHT | 148 | Werkplaats | 0 | 14 | CLSK | CLSK | E&RD BRD | 2868 | 434 | 1 | 0 | 0 | [9 empty] | In opdracht |  | < Vul hiernaast de juiste status en datum in.
900054889 | 75 | Leidingwaterinstallatie in gebouw | 714987 | Meetprogramma 06b Monstername legionella 'zorgplicht Defensie' 6m | -19-165-Beleidsstuk defensie / -19-162-ISSO 55.1 / | 6 | maand | verklaring | controle | 2015-12-01 | 2 | 49G01 | VLIEGBASIS WOENSDRECHT | 220 | Kleedaccommodatie |  |  | CLSK | CLSK | E&RD BRD | 2868 | 434 | [5 empty] | 1 | [5 empty] | 1 | In opdracht |  | < Vul hiernaast de juiste status en datum in.
900054894 | 75 | Leidingwaterinstallatie in gebouw | 714988 | Meetprogramma 06b Monstername legionella 'zorgplicht Defensie' 6m | -19-165-Beleidsstuk defensie / -19-162-ISSO 55.1 / | 6 | maand | verklaring | controle | 2015-12-01 | 2 | 49G01 | VLIEGBASIS WOENSDRECHT | 238 | Waterbunker |  |  | CLSK | CLSK | E&RD BRD | 2868 | 434 | [5 empty] | 1 | [5 empty] | 1 | In opdracht |  | < Vul hiernaast de juiste status en datum in.
900122760 | 86 | Innamepunt drinkwater in gebouw | 746879 | Meetprogramma 02 Monstername OBMV 'objectlwi waterverbruik >100 m3 p/d' 1j | -19-157-Drinkwaterbesluit: par 4.1, 4.2 en 4.3 / -19-158-Drinkwaterregeling: art. 9-11 / | 1 | jaar | rapport | controle |  | 1 | 49G01 | VLIEGBASIS WOENSDRECHT | 259 | Legeringsgebouw | 0 | 15 | CLSK | CLSK | E&RD BRD | 2868 | 434 | 1 | 0 | 0 | [9 empty] | In opdracht |  | < Vul hiernaast de juiste status en datum in.
900054900 | 75 | Leidingwaterinstallatie in gebouw | 714989 | Meetprogramma 06b Monstername legionella 'zorgplicht Defensie' 6m | -19-165-Beleidsstuk defensie / -19-162-ISSO 55.1 / | 6 | maand | verklaring | controle | 2015-12-01 | 2 | 49G01 | VLIEGBASIS WOENSDRECHT | 259 | Legeringsgebouw |  |  | CLSK | CLSK | E&RD BRD | 2868 | 434 | [5 empty] | 1 | [5 empty] | 1 | In opdracht |  | < Vul hiernaast de juiste status en datum in.
900054804 | 75 | Leidingwaterinstallatie in gebouw | 714990 | Meetprogramma 06b Monstername legionella 'zorgplicht Defensie' 6m | -19-165-Beleidsstuk defensie / -19-162-ISSO 55.1 / | 6 | maand | verklaring | controle | 2015-12-01 | 2 | 49G01 | VLIEGBASIS WOENSDRECHT | 26 | Eetzaal / Keuken |  |  | CLSK | CLSK | E&RD BRD | 2868 | 434 | [5 empty] | 1 | [5 empty] | 1 | In opdracht |  | < Vul hiernaast de juiste status en datum in.
900122765 | 86 | Innamepunt drinkwater in gebouw | 746880 | Meetprogramma 02 Monstername OBMV 'objectlwi waterverbruik >100 m3 p/d' 1j | -19-157-Drinkwaterbesluit: par 4.1, 4.2 en 4.3 / -19-158-Drinkwaterregeling: art. 9-11 / | 1 | jaar | rapport | controle |  | 1 | 49G01 | VLIEGBASIS WOENSDRECHT | 260 | Legeringsgebouw | 0 | 15 | CLSK | CLSK | E&RD BRD | 2868 | 434 | 1 | 0 | 0 | [9 empty] | In opdracht |  | < Vul hiernaast de juiste status en datum in.
900054901 | 75 | Leidingwaterinstallatie in gebouw | 714991 | Meetprogramma 06b Monstername legionella 'zorgplicht Defensie' 6m | -19-165-Beleidsstuk defensie / -19-162-ISSO 55.1 / | 6 | maand | verklaring | controle | 2015-12-01 | 2 | 49G01 | VLIEGBASIS WOENSDRECHT | 260 | Legeringsgebouw |  |  | CLSK | CLSK | E&RD BRD | 2868 | 434 | [5 empty] | 1 | [5 empty] | 1 | In opdracht |  | < Vul hiernaast de juiste status en datum in.
900122846 | 86 | Innamepunt drinkwater in gebouw | 746881 | Meetprogramma 02 Monstername OBMV 'objectlwi waterverbruik >100 m3 p/d' 1j | -19-157-Drinkwaterbesluit: par 4.1, 4.2 en 4.3 / -19-158-Drinkwaterregeling: art. 9-11 / | 1 | jaar | rapport | controle |  | 1 | 49G01 | VLIEGBASIS WOENSDRECHT | 261 | Legeringsgebouw | 0 | A2 | CLSK | CLSK | E&RD BRD | 2868 | 434 | 1 | 0 | 0 | [9 empty] | In opdracht |  | < Vul hiernaast de juiste status en datum in.
900122768 | 86 | Innamepunt drinkwater in gebouw | 746882 | Meetprogramma 02 Monstername OBMV 'objectlwi waterverbruik >100 m3 p/d' 1j | -19-157-Drinkwaterbesluit: par 4.1, 4.2 en 4.3 / -19-158-Drinkwaterregeling: art. 9-11 / | 1 | jaar | rapport | controle |  | 1 | 49G01 | VLIEGBASIS WOENSDRECHT | 261 | Legeringsgebouw | 0 | B5 | CLSK | CLSK | E&RD BRD | 2868 | 434 | 1 | 0 | 0 | [9 empty] | In opdracht |  | < Vul hiernaast de juiste status en datum in.
900054902 | 75 | Leidingwaterinstallatie in gebouw | 714992 | Meetprogramma 06b Monstername legionella 'zorgplicht Defensie' 6m | -19-165-Beleidsstuk defensie / -19-162-ISSO 55.1 / | 6 | maand | verklaring | controle | 2015-12-01 | 2 | 49G01 | VLIEGBASIS WOENSDRECHT | 261 | Legeringsgebouw |  |  | CLSK | CLSK | E&RD BRD | 2868 | 434 | [5 empty] | 1 | [5 empty] | 1 | In opdracht |  | < Vul hiernaast de juiste status en datum in.
900054903 | 75 | Leidingwaterinstallatie in gebouw | 714993 | Meetprogramma 06b Monstername legionella 'zorgplicht Defensie' 6m | -19-165-Beleidsstuk defensie / -19-162-ISSO 55.1 / | 6 | maand | verklaring | controle | 2015-12-01 | 2 | 49G01 | VLIEGBASIS WOENSDRECHT | 262 | Bedrijfsrestaurant |  |  | CLSK | CLSK | E&RD BRD | 2868 | 434 | [5 empty] | 1 | [5 empty] | 1 | In opdracht |  | < Vul hiernaast de juiste status en datum in.
900123421 | 18 | Water-onthardinstallatie | 747582 | Meetprogramma 03 en 04 Monstername OBMV 'waterbehandelingstoestel' 1 j | -19-046- Drinkwaterwet: art. 26 en 30 / -19-164-VEWIN 1.4G, art. 9 en 10 | 1 | jaar | rapport | controle |  | 1 | 49G01 | VLIEGBASIS WOENSDRECHT | 262 | Bedrijfsrestaurant | 0 | 6 | CLSK | CLSK | E&RD BRD | 2868 | 434 | 1 | 0 | 0 | [9 empty] | In opdracht |  | < Vul hiernaast de juiste status en datum in.
900123411 | 18 | Water-onthardinstallatie | 747583 | Meetprogramma 03 en 04 Monstername OBMV 'waterbehandelingstoestel' 1 j | -19-046- Drinkwaterwet: art. 26 en 30 / -19-164-VEWIN 1.4G, art. 9 en 10 | 1 | jaar | rapport | controle |  | 1 | 49G01 | VLIEGBASIS WOENSDRECHT | 262 | Bedrijfsrestaurant | 0 | 68 | CLSK | CLSK | E&RD BRD | 2868 | 434 | 1 | 0 | 0 | [9 empty] | In opdracht |  | < Vul hiernaast de juiste status en datum in.
900122815 | 86 | Innamepunt drinkwater in gebouw | 746883 | Meetprogramma 02 Monstername OBMV 'objectlwi waterverbruik >100 m3 p/d' 1j | -19-157-Drinkwaterbesluit: par 4.1, 4.2 en 4.3 / -19-158-Drinkwaterregeling: art. 9-11 / | 1 | jaar | rapport | controle |  | 1 | 49G01 | VLIEGBASIS WOENSDRECHT | 28 | Kantine | 0 | 2 | CLSK | CLSK | E&RD BRD | 2868 | 434 | 1 | 0 | 0 | [9 empty] | In opdracht |  | < Vul hiernaast de juiste status en datum in.
900054806 | 75 | Leidingwaterinstallatie in gebouw | 718040 | B2a Technische inspectie leidingwaterinstallatie 10j | -19-221- Waterwerkblad WB: 1.4 G: art. 9 / -19-164-VEWIN 1.4G, art. 9 en 10 / | 10 | jaar | rapport | controle |  | 1 | 49G01 | VLIEGBASIS WOENSDRECHT | 28 | Kantine |  |  | CLSK | CLSK | E&RD BRD | 2868 | 434 |  |  |  | 0 | 0 | 1 | 0 | 0 |  |  |  |  | In opdracht |  | < Vul hiernaast de juiste status en datum in.
900054806 | 75 | Leidingwaterinstallatie in gebouw | 714994 | Meetprogramma 06b Monstername legionella 'zorgplicht Defensie' 6m | -19-165-Beleidsstuk defensie / -19-162-ISSO 55.1 / | 6 | maand | verklaring | controle | 2015-12-01 | 2 | 49G01 | VLIEGBASIS WOENSDRECHT | 28 | Kantine |  |  | CLSK | CLSK | E&RD BRD | 2868 | 434 | [5 empty] | 1 | [5 empty] | 1 | In opdracht |  | < Vul hiernaast de juiste status en datum in.
900054806 | 75 | Leidingwaterinstallatie in gebouw | 723356 | Meetprogramma 10b Monstername OBMV 'gebouwen' 10j | -19-046- Drinkwaterwet: art. 26 en 30 / / | 10 | jaar | document | controle |  | 1 | 49G01 | VLIEGBASIS WOENSDRECHT | 28 | Kantine |  |  | CLSK | CLSK | E&RD BRD | 2868 | 434 |  |  |  | 0 | 0 | 1 | 0 | 0 |  |  |  |  | In opdracht |  | < Vul hiernaast de juiste status en datum in.
900122672 | 86 | Innamepunt drinkwater in gebouw | 746884 | Meetprogramma 02 Monstername OBMV 'objectlwi waterverbruik >100 m3 p/d' 1j | -19-157-Drinkwaterbesluit: par 4.1, 4.2 en 4.3 / -19-158-Drinkwaterregeling: art. 9-11 / | 1 | jaar | rapport | controle |  | 1 | 49G01 | VLIEGBASIS WOENSDRECHT | 31 | Legeringsgebouw | 0 | 14A | CLSK | CLSK | E&RD BRD | 2868 | 434 | 1 | 0 | 0 | [9 empty] | In opdracht |  | < Vul hiernaast de juiste status en datum in.
900054808 | 75 | Leidingwaterinstallatie in gebouw | 714995 | Meetprogramma 06b Monstername legionella 'zorgplicht Defensie' 6m | -19-165-Beleidsstuk defensie / -19-162-ISSO 55.1 / | 6 | maand | verklaring | controle | 2015-12-01 | 2 | 49G01 | VLIEGBASIS WOENSDRECHT | 31 | Legeringsgebouw |  |  | CLSK | CLSK | E&RD BRD | 2868 | 434 | [5 empty] | 1 | [5 empty] | 1 | In opdracht |  | < Vul hiernaast de juiste status en datum in.
900054927 | 75 | Leidingwaterinstallatie in gebouw | 714996 | Meetprogramma 06b Monstername legionella 'zorgplicht Defensie' 6m | -19-165-Beleidsstuk defensie / -19-162-ISSO 55.1 / | 6 | maand | verklaring | controle | 2015-12-01 | 2 | 49G01 | VLIEGBASIS WOENSDRECHT | 310 | Clubhuis WBAC |  |  | CLSK | CLSK | E&RD BRD | 2868 | 434 | [5 empty] | 1 | [5 empty] | 1 | In opdracht |  | < Vul hiernaast de juiste status en datum in.
900054932 | 75 | Leidingwaterinstallatie in gebouw | 718048 | B2a Technische inspectie leidingwaterinstallatie 10j | -19-221- Waterwerkblad WB: 1.4 G: art. 9 / -19-164-VEWIN 1.4G, art. 9 en 10 / | 10 | jaar | rapport | controle |  | 1 | 49G01 | VLIEGBASIS WOENSDRECHT | 315 | Kantoorgebouw |  |  | CLSK | CLSK | E&RD BRD | 2868 | 434 |  |  |  | 0 | 0 | 1 | 0 | 0 |  |  |  |  | In opdracht |  | < Vul hiernaast de juiste status en datum in.
900054932 | 75 | Leidingwaterinstallatie in gebouw | 723364 | Meetprogramma 10b Monstername OBMV 'gebouwen' 10j | -19-046- Drinkwaterwet: art. 26 en 30 / / | 10 | jaar | document | controle |  | 1 | 49G01 | VLIEGBASIS WOENSDRECHT | 315 | Kantoorgebouw |  |  | CLSK | CLSK | E&RD BRD | 2868 | 434 |  |  |  | 0 | 0 | 1 | 0 | 0 |  |  |  |  | In opdracht |  | < Vul hiernaast de juiste status en datum in.
900117618 | 75 | Leidingwaterinstallatie in gebouw | 714997 | Meetprogramma 06b Monstername legionella 'zorgplicht Defensie' 6m | -19-165-Beleidsstuk defensie / -19-162-ISSO 55.1 / | 6 | maand | verklaring | controle | 2015-12-01 | 2 | 49G01 | VLIEGBASIS WOENSDRECHT | 350 | Legeringsgebouw |  |  | CLSK | CLSK | E&RD BRD | 2868 | 434 | [5 empty] | 1 | [5 empty] | 1 | In opdracht |  | < Vul hiernaast de juiste status en datum in.
900106669 | 75 | Leidingwaterinstallatie in gebouw | 714998 | Meetprogramma 06b Monstername legionella 'zorgplicht Defensie' 6m | -19-165-Beleidsstuk defensie / -19-162-ISSO 55.1 / | 6 | maand | verklaring | controle | 2015-12-01 | 2 | 49G01 | VLIEGBASIS WOENSDRECHT | 351 | Legeringsgebouw |  |  | CLSK | CLSK | E&RD BRD | 2868 | 434 | [5 empty] | 1 | [5 empty] | 1 | In opdracht |  | < Vul hiernaast de juiste status en datum in.
900054813 | 75 | Leidingwaterinstallatie in gebouw | 718054 | B2a Technische inspectie leidingwaterinstallatie 10j | -19-221- Waterwerkblad WB: 1.4 G: art. 9 / -19-164-VEWIN 1.4G, art. 9 en 10 / | 10 | jaar | rapport | controle |  | 1 | 49G01 | VLIEGBASIS WOENSDRECHT | 37 | Kantoorgebouw |  |  | CLSK | CLSK | E&RD BRD | 2868 | 434 |  |  |  | 0 | 0 | 1 | 0 | 0 |  |  |  |  | In opdracht |  | < Vul hiernaast de juiste status en datum in.
900054813 | 75 | Leidingwaterinstallatie in gebouw | 723370 | Meetprogramma 10b Monstername OBMV 'gebouwen' 10j | -19-046- Drinkwaterwet: art. 26 en 30 / / | 10 | jaar | document | controle |  | 1 | 49G01 | VLIEGBASIS WOENSDRECHT | 37 | Kantoorgebouw |  |  | CLSK | CLSK | E&RD BRD | 2868 | 434 |  |  |  | 0 | 0 | 1 | 0 | 0 |  |  |  |  | In opdracht |  | < Vul hiernaast de juiste status en datum in.
900111321 | 81 | Mechanische luchtbehandeling | 719071 | Meetprogramma 06e Monstername legionella 'luchtbehandelingskast' 1j | -19-163- ISSO 55.2 / / | 1 | jaar | rapport | controle | 2015-06-01 | 1 | 49G01 | VLIEGBASIS WOENSDRECHT | 384 | Magazijn E&V DMO LCW | 0 | 16 | CLSK | CLSK | E&RD BRD | 2868 | 434 |  |  |  | 0 | 0 | 1 | 0 | 0 |  |  |  |  | In opdracht |  | < Vul hiernaast de juiste status en datum in.
900054992 | 75 | Leidingwaterinstallatie in gebouw | 714999 | Meetprogramma 06b Monstername legionella 'zorgplicht Defensie' 6m | -19-165-Beleidsstuk defensie / -19-162-ISSO 55.1 / | 6 | maand | verklaring | controle | 2015-12-01 | 2 | 49G01 | VLIEGBASIS WOENSDRECHT | 410 | Sportgebouw |  |  | CLSK | CLSK | E&RD BRD | 2868 | 434 | [5 empty] | 1 | [5 empty] | 1 | In opdracht |  | < Vul hiernaast de juiste status en datum in.
900055003 | 75 | Leidingwaterinstallatie in gebouw | 715000 | Meetprogramma 06b Monstername legionella 'zorgplicht Defensie' 6m | -19-165-Beleidsstuk defensie / -19-162-ISSO 55.1 / | 6 | maand | verklaring | controle | 2015-12-01 | 2 | 49G01 | VLIEGBASIS WOENSDRECHT | 425 | Washal Voertuigen |  |  | CLSK | CLSK | E&RD BRD | 2868 | 434 | [5 empty] | 1 | [5 empty] | 1 | In opdracht |  | < Vul hiernaast de juiste status en datum in.
900055019 | 75 | Leidingwaterinstallatie in gebouw | 715001 | Meetprogramma 06b Monstername legionella 'zorgplicht Defensie' 6m | -19-165-Beleidsstuk defensie / -19-162-ISSO 55.1 / | 6 | maand | verklaring | controle | 2015-12-01 | 2 | 49G01 | VLIEGBASIS WOENSDRECHT | 463 | Facilitairgebouw BOTC |  |  | CLSK | CLSK | E&RD BRD | 2868 | 434 | [5 empty] | 1 | [5 empty] | 1 | In opdracht |  | < Vul hiernaast de juiste status en datum in.
900107757 | 18 | Water-onthardinstallatie | 719554 | Meetprogramma 03 en 04 Monstername OBMV 'waterbehandelingstoestel' 1 j | -19-046- Drinkwaterwet: art. 26 en 30 / -19-164-VEWIN 1.4G, art. 9 en 10 | 1 | jaar | rapport | controle |  | 1 | 49G01 | VLIEGBASIS WOENSDRECHT | 463 | Facilitairgebouw BOTC | 0 | 31 | CLSK | CLSK | E&RD BRD | 2868 | 434 | 1 | 0 | 0 | [9 empty] | In opdracht |  | < Vul hiernaast de juiste status en datum in.
900055045 | 75 | Leidingwaterinstallatie in gebouw | 718083 | B2a Technische inspectie leidingwaterinstallatie 10j | -19-221- Waterwerkblad WB: 1.4 G: art. 9 / -19-164-VEWIN 1.4G, art. 9 en 10 / | 10 | jaar | rapport | controle |  | 1 | 49G01 | VLIEGBASIS WOENSDRECHT | 496 | Kantoorgebouw / Fitness |  |  | CLSK | CLSK | E&RD BRD | 2868 | 434 |  |  |  | 0 | 0 | 1 | 0 | 0 |  |  |  |  | In opdracht |  | < Vul hiernaast de juiste status en datum in.
900055045 | 75 | Leidingwaterinstallatie in gebouw | 715002 | Meetprogramma 06b Monstername legionella 'zorgplicht Defensie' 6m | -19-165-Beleidsstuk defensie / -19-162-ISSO 55.1 / | 6 | maand | verklaring | controle | 2015-12-01 | 2 | 49G01 | VLIEGBASIS WOENSDRECHT | 496 | Kantoorgebouw / Fitness |  |  | CLSK | CLSK | E&RD BRD | 2868 | 434 | [5 empty] | 1 | [5 empty] | 1 | In opdracht |  | < Vul hiernaast de juiste status en datum in.
900055045 | 75 | Leidingwaterinstallatie in gebouw | 723399 | Meetprogramma 10b Monstername OBMV 'gebouwen' 10j | -19-046- Drinkwaterwet: art. 26 en 30 / / | 10 | jaar | document | controle |  | 1 | 49G01 | VLIEGBASIS WOENSDRECHT | 496 | Kantoorgebouw / Fitness |  |  | CLSK | CLSK | E&RD BRD | 2868 | 434 |  |  |  | 0 | 0 | 1 | 0 | 0 |  |  |  |  | In opdracht |  | < Vul hiernaast de juiste status en datum in.
900054713 | 75 | Leidingwaterinstallatie in gebouw | 715003 | Meetprogramma 06b Monstername legionella 'zorgplicht Defensie' 6m | -19-165-Beleidsstuk defensie / -19-162-ISSO 55.1 / | 6 | maand | verklaring | controle | 2015-12-01 | 2 | 49G01 | VLIEGBASIS WOENSDRECHT | 602 | Brandweerkazerne |  |  | CLSK | CLSK | E&RD BRD | 2868 | 434 | [5 empty] | 1 | [5 empty] | 1 | In opdracht |  | < Vul hiernaast de juiste status en datum in.
900112295 | 86 | Innamepunt drinkwater in gebouw | 746885 | Meetprogramma 02 Monstername OBMV 'objectlwi waterverbruik >100 m3 p/d' 1j | -19-157-Drinkwaterbesluit: par 4.1, 4.2 en 4.3 / -19-158-Drinkwaterregeling: art. 9-11 / | 1 | jaar | rapport | controle |  | 1 | 49G01 | VLIEGBASIS WOENSDRECHT | 607 | Opslagfaciliteit LCW | 0 | 0.22 | CLSK | CLSK | E&RD BRD | 2868 | 434 | 1 | 0 | 0 | [9 empty] | In opdracht |  | < Vul hiernaast de juiste status en datum in.
900107756 | 18 | Water-onthardinstallatie | 719556 | Meetprogramma 03 en 04 Monstername OBMV 'waterbehandelingstoestel' 1 j | -19-046- Drinkwaterwet: art. 26 en 30 / -19-164-VEWIN 1.4G, art. 9 en 10 | 1 | jaar | rapport | controle |  | 1 | 49G01 | VLIEGBASIS WOENSDRECHT | 608 | Onderhoudshangar | 0 | 4 | CLSK | CLSK | E&RD BRD | 2868 | 434 | 1 | 0 | 0 | [9 empty] | In opdracht |  | < Vul hiernaast de juiste status en datum in.
900106880 | 75 | Leidingwaterinstallatie in gebouw | 715004 | Meetprogramma 06b Monstername legionella 'zorgplicht Defensie' 6m | -19-165-Beleidsstuk defensie / -19-162-ISSO 55.1 / | 6 | maand | verklaring | controle | 2015-12-01 | 2 | 49G01 | VLIEGBASIS WOENSDRECHT | 702 | Legeringsgebouw |  |  | CLSK | CLSK | E&RD BRD | 2868 | 434 | [5 empty] | 1 | [5 empty] | 1 | In opdracht |  | < Vul hiernaast de juiste status en datum in.
900106883 | 75 | Leidingwaterinstallatie in gebouw | 718104 | B2a Technische inspectie leidingwaterinstallatie 10j | -19-221- Waterwerkblad WB: 1.4 G: art. 9 / -19-164-VEWIN 1.4G, art. 9 en 10 / | 10 | jaar | rapport | controle |  | 1 | 49G01 | VLIEGBASIS WOENSDRECHT | 703 | Avionica |  |  | CLSK | CLSK | E&RD BRD | 2868 | 434 |  |  |  | 0 | 0 | 1 | 0 | 0 |  |  |  |  | In opdracht |  | < Vul hiernaast de juiste status en datum in.
900106883 | 75 | Leidingwaterinstallatie in gebouw | 720584 | B2b Temperatuurmeting 'boilervaten en circulatieleidingen' 10j | -19-046- Drinkwaterwet: art. 26 en 30 / -19-163- ISSO 55.2 / | 10 | jaar | rapport | controle |  | 1 | 49G01 | VLIEGBASIS WOENSDRECHT | 703 | Avionica |  |  | CLSK | CLSK | E&RD BRD | 2868 | 434 |  |  |  | 0 | 0 | 1 | 0 | 0 |  |  |  |  | In opdracht |  | < Vul hiernaast de juiste status en datum in.
900106883 | 75 | Leidingwaterinstallatie in gebouw | 715361 | Meetprogramma 06c Monstername legionella 'zorgplicht overig' 10 j | -19-046- Drinkwaterwet: art. 26 en 30 / -19-221- Waterwerkblad WB: 1.4 G: art. 9 / -19-163- ISSO 55.2 | 10 | jaar | rapport | controle |  | 1 | 49G01 | VLIEGBASIS WOENSDRECHT | 703 | Avionica |  |  | CLSK | CLSK | E&RD BRD | 2868 | 434 |  |  |  | 0 | 0 | 1 | 0 | 0 |  |  |  |  | In opdracht |  | < Vul hiernaast de juiste status en datum in.
900106883 | 75 | Leidingwaterinstallatie in gebouw | 723420 | Meetprogramma 10b Monstername OBMV 'gebouwen' 10j | -19-046- Drinkwaterwet: art. 26 en 30 / / | 10 | jaar | document | controle |  | 1 | 49G01 | VLIEGBASIS WOENSDRECHT | 703 | Avionica |  |  | CLSK | CLSK | E&RD BRD | 2868 | 434 |  |  |  | 0 | 0 | 1 | 0 | 0 |  |  |  |  | In opdracht |  | < Vul hiernaast de juiste status en datum in.
900118197 | 81 | Mechanische luchtbehandeling | 719072 | Meetprogramma 06e Monstername legionella 'luchtbehandelingskast' 1j | -19-163- ISSO 55.2 / / | 1 | jaar | rapport | controle | 2015-06-01 | 1 | 49G01 | VLIEGBASIS WOENSDRECHT | 703 | Avionica | 1 | 1.48 | CLSK | CLSK | E&RD BRD | 2868 | 434 |  |  |  | 0 | 0 | 1 | 0 | 0 |  |  |  |  | In opdracht |  | < Vul hiernaast de juiste status en datum in.
900115789 | 18 | Water-onthardinstallatie | 719557 | Meetprogramma 03 en 04 Monstername OBMV 'waterbehandelingstoestel' 1 j | -19-046- Drinkwaterwet: art. 26 en 30 / -19-164-VEWIN 1.4G, art. 9 en 10 | 1 | jaar | rapport | controle |  | 1 | 49G01 | VLIEGBASIS WOENSDRECHT | 703 | Avionica | 1 | 1.45 | CLSK | CLSK | E&RD BRD | 2868 | 434 | 1 | 0 | 0 | [9 empty] | In opdracht |  | < Vul hiernaast de juiste status en datum in.
900115790 | 18 | Water-onthardinstallatie | 719558 | Meetprogramma 03 en 04 Monstername OBMV 'waterbehandelingstoestel' 1 j | -19-046- Drinkwaterwet: art. 26 en 30 / -19-164-VEWIN 1.4G, art. 9 en 10 | 1 | jaar | rapport | controle |  | 1 | 49G01 | VLIEGBASIS WOENSDRECHT | 703 | Avionica | 1 | 1.45 | CLSK | CLSK | E&RD BRD | 2868 | 434 | 1 | 0 | 0 | [9 empty] | In opdracht |  | < Vul hiernaast de juiste status en datum in.
900115787 | 18 | Water-onthardinstallatie | 719559 | Meetprogramma 03 en 04 Monstername OBMV 'waterbehandelingstoestel' 1 j | -19-046- Drinkwaterwet: art. 26 en 30 / -19-164-VEWIN 1.4G, art. 9 en 10 | 1 | jaar | rapport | controle |  | 1 | 49G01 | VLIEGBASIS WOENSDRECHT | 703 | Avionica | 1 | 1.48 | CLSK | CLSK | E&RD BRD | 2868 | 434 | 1 | 0 | 0 | [9 empty] | In opdracht |  | < Vul hiernaast de juiste status en datum in.
900115788 | 18 | Water-onthardinstallatie | 719560 | Meetprogramma 03 en 04 Monstername OBMV 'waterbehandelingstoestel' 1 j | -19-046- Drinkwaterwet: art. 26 en 30 / -19-164-VEWIN 1.4G, art. 9 en 10 | 1 | jaar | rapport | controle |  | 1 | 49G01 | VLIEGBASIS WOENSDRECHT | 703 | Avionica | 1 | 1.48 | CLSK | CLSK | E&RD BRD | 2868 | 434 | 1 | 0 | 0 | [9 empty] | In opdracht |  | < Vul hiernaast de juiste status en datum in.
900103914 | 81 | Mechanische luchtbehandeling | 719073 | Meetprogramma 06e Monstername legionella 'luchtbehandelingskast' 1j | -19-163- ISSO 55.2 / / | 1 | jaar | rapport | controle | 2015-06-01 | 1 | 49G01 | VLIEGBASIS WOENSDRECHT | 77 | CIS-bunker | 0 | 15 | CLSK | CLSK | E&RD BRD | 2868 | 434 |  |  |  | 0 | 0 | 1 | 0 | 0 |  |  |  |  | In opdracht |  | < Vul hiernaast de juiste status en datum in.
900103926 | 81 | Mechanische luchtbehandeling | 719075 | Meetprogramma 06e Monstername legionella 'luchtbehandelingskast' 1j | -19-163- ISSO 55.2 / / | 1 | jaar | rapport | controle | 2015-06-01 | 1 | 49G01 | VLIEGBASIS WOENSDRECHT | 85 | Opleidingscentrum | 1 | 1B.02 | CLSK | CLSK | E&RD BRD | 2868 | 434 |  |  |  | 0 | 0 | 1 | 0 | 0 |  |  |  |  | In opdracht |  | < Vul hiernaast de juiste status en datum in.
900103925 | 81 | Mechanische luchtbehandeling | 719074 | Meetprogramma 06e Monstername legionella 'luchtbehandelingskast' 1j | -19-163- ISSO 55.2 / / | 1 | jaar | rapport | controle | 2015-06-01 | 1 | 49G01 | VLIEGBASIS WOENSDRECHT | 85 | Opleidingscentrum | 1 | 1B.02 | CLSK | CLSK | E&RD BRD | 2868 | 434 |  |  |  | 0 | 0 | 1 | 0 | 0 |  |  |  |  | In opdracht |  | < Vul hiernaast de juiste status en datum in.
900054833 | 75 | Leidingwaterinstallatie in gebouw | 715005 | Meetprogramma 06b Monstername legionella 'zorgplicht Defensie' 6m | -19-165-Beleidsstuk defensie / -19-162-ISSO 55.1 / | 6 | maand | verklaring | controle | 2015-12-01 | 2 | 49G01 | VLIEGBASIS WOENSDRECHT | 90 | Aces High Leerlingen Kantine |  |  | CLSK | CLSK | E&RD BRD | 2868 | 434 | [5 empty] | 1 | [5 empty] | 1 | In opdracht |  | < Vul hiernaast de juiste status en datum in.
900072207 | 18 | Water-onthardinstallatie | 719561 | Meetprogramma 03 en 04 Monstername OBMV 'waterbehandelingstoestel' 1 j | -19-046- Drinkwaterwet: art. 26 en 30 / -19-164-VEWIN 1.4G, art. 9 en 10 | 1 | jaar | rapport | controle |  | 1 | 49G01 | VLIEGBASIS WOENSDRECHT | 90 | Aces High Leerlingen Kantine | 0 | 15 | CLSK | CLSK | E&RD BRD | 2868 | 434 | 1 | 0 | 0 | [9 empty] | In opdracht |  | < Vul hiernaast de juiste status en datum in.
900054726 | 75 | Leidingwaterinstallatie in gebouw | 718113 | B2a Technische inspectie leidingwaterinstallatie 10j | -19-221- Waterwerkblad WB: 1.4 G: art. 9 / -19-164-VEWIN 1.4G, art. 9 en 10 / | 10 | jaar | rapport | controle |  | 1 | 49G01 | VLIEGBASIS WOENSDRECHT | B03 | Legeringsgebouw |  |  | CLSK | CLSK | E&RD BRD | 2868 | 434 |  |  |  | 0 | 0 | 1 | 0 | 0 |  |  |  |  | In opdracht |  | < Vul hiernaast de juiste status en datum in.
900054726 | 75 | Leidingwaterinstallatie in gebouw | 715006 | Meetprogramma 06b Monstername legionella 'zorgplicht Defensie' 6m | -19-165-Beleidsstuk defensie / -19-162-ISSO 55.1 / | 6 | maand | verklaring | controle | 2015-12-01 | 2 | 49G01 | VLIEGBASIS WOENSDRECHT | B03 | Legeringsgebouw |  |  | CLSK | CLSK | E&RD BRD | 2868 | 434 | [5 empty] | 1 | [5 empty] | 1 | In opdracht |  | < Vul hiernaast de juiste status en datum in.
900054726 | 75 | Leidingwaterinstallatie in gebouw | 723429 | Meetprogramma 10b Monstername OBMV 'gebouwen' 10j | -19-046- Drinkwaterwet: art. 26 en 30 / / | 10 | jaar | document | controle |  | 1 | 49G01 | VLIEGBASIS WOENSDRECHT | B03 | Legeringsgebouw |  |  | CLSK | CLSK | E&RD BRD | 2868 | 434 |  |  |  | 0 | 0 | 1 | 0 | 0 |  |  |  |  | In opdracht |  | < Vul hiernaast de juiste status en datum in.
900054727 | 75 | Leidingwaterinstallatie in gebouw | 715007 | Meetprogramma 06b Monstername legionella 'zorgplicht Defensie' 6m | -19-165-Beleidsstuk defensie / -19-162-ISSO 55.1 / | 6 | maand | verklaring | controle | 2015-12-01 | 2 | 49G01 | VLIEGBASIS WOENSDRECHT | B04 | Legeringsgebouw |  |  | CLSK | CLSK | E&RD BRD | 2868 | 434 | [5 empty] | 1 | [5 empty] | 1 | In opdracht |  | < Vul hiernaast de juiste status en datum in.
900054728 | 75 | Leidingwaterinstallatie in gebouw | 715008 | Meetprogramma 06b Monstername legionella 'zorgplicht Defensie' 6m | -19-165-Beleidsstuk defensie / -19-162-ISSO 55.1 / | 6 | maand | verklaring | controle | 2015-12-01 | 2 | 49G01 | VLIEGBASIS WOENSDRECHT | B05 | Dining Hall |  |  | CLSK | CLSK | E&RD BRD | 2868 | 434 | [5 empty] | 1 | [5 empty] | 1 | In opdracht |  | < Vul hiernaast de juiste status en datum in.
900123501 | 18 | Water-onthardinstallatie | 747584 | Meetprogramma 03 en 04 Monstername OBMV 'waterbehandelingstoestel' 1 j | -19-046- Drinkwaterwet: art. 26 en 30 / -19-164-VEWIN 1.4G, art. 9 en 10 | 1 | jaar | rapport | controle |  | 1 | 49G01 | VLIEGBASIS WOENSDRECHT | B05 | Dining Hall | 0 | 25 | CLSK | CLSK | E&RD BRD | 2868 | 434 | 1 | 0 | 0 | [9 empty] | In opdracht |  | < Vul hiernaast de juiste status en datum in.
900123502 | 18 | Water-onthardinstallatie | 747585 | Meetprogramma 03 en 04 Monstername OBMV 'waterbehandelingstoestel' 1 j | -19-046- Drinkwaterwet: art. 26 en 30 / -19-164-VEWIN 1.4G, art. 9 en 10 | 1 | jaar | rapport | controle |  | 1 | 49G01 | VLIEGBASIS WOENSDRECHT | B05 | Dining Hall | 0 | 25 | CLSK | CLSK | E&RD BRD | 2868 | 434 | 1 | 0 | 0 | [9 empty] | In opdracht |  | < Vul hiernaast de juiste status en datum in.
900077939 | 81 | Mechanische luchtbehandeling | 719076 | Meetprogramma 06e Monstername legionella 'luchtbehandelingskast' 1j | -19-163- ISSO 55.2 / / | 1 | jaar | rapport | controle | 2015-06-01 | 1 | 49G01 | VLIEGBASIS WOENSDRECHT | B08 | Kantoor Materieeldienst KMSL | 1 | 120 | CLSK | CLSK | E&RD BRD | 2868 | 434 |  |  |  | 0 | 0 | 1 | 0 | 0 |  |  |  |  | In opdracht |  | < Vul hiernaast de juiste status en datum in.
900077940 | 81 | Mechanische luchtbehandeling | 719077 | Meetprogramma 06e Monstername legionella 'luchtbehandelingskast' 1j | -19-163- ISSO 55.2 / / | 1 | jaar | rapport | controle | 2015-06-01 | 1 | 49G01 | VLIEGBASIS WOENSDRECHT | B08 | Kantoor Materieeldienst KMSL | 1 | 120 | CLSK | CLSK | E&RD BRD | 2868 | 434 |  |  |  | 0 | 0 | 1 | 0 | 0 |  |  |  |  | In opdracht |  | < Vul hiernaast de juiste status en datum in.
900077475 | 81 | Mechanische luchtbehandeling | 719078 | Meetprogramma 06e Monstername legionella 'luchtbehandelingskast' 1j | -19-163- ISSO 55.2 / / | 1 | jaar | rapport | controle | 2015-06-01 | 1 | 49G01 | VLIEGBASIS WOENSDRECHT | B104 | Werkcentrum Bewapening | 1 | 102 | CLSK | CLSK | E&RD BRD | 2868 | 434 |  |  |  | 0 | 0 | 1 | 0 | 0 |  |  |  |  | In opdracht |  | < Vul hiernaast de juiste status en datum in.
900077467 | 81 | Mechanische luchtbehandeling | 719079 | Meetprogramma 06e Monstername legionella 'luchtbehandelingskast' 1j | -19-163- ISSO 55.2 / / | 1 | jaar | rapport | controle | 2015-06-01 | 1 | 49G01 | VLIEGBASIS WOENSDRECHT | B112 | Kantoorgebouw JMG | 0 | 52 | CLSK | CLSK | E&RD BRD | 2868 | 434 |  |  |  | 0 | 0 | 1 | 0 | 0 |  |  |  |  | In opdracht |  | < Vul hiernaast de juiste status en datum in.
900054745 | 75 | Leidingwaterinstallatie in gebouw | 718127 | B2a Technische inspectie leidingwaterinstallatie 10j | -19-221- Waterwerkblad WB: 1.4 G: art. 9 / -19-164-VEWIN 1.4G, art. 9 en 10 / | 10 | jaar | rapport | controle |  | 1 | 49G01 | VLIEGBASIS WOENSDRECHT | B114 | Voertuigwerkplaats / Mechanica |  |  | CLSK | CLSK | E&RD BRD | 2868 | 434 |  |  |  | 0 | 0 | 1 | 0 | 0 |  |  |  |  | In opdracht |  | < Vul hiernaast de juiste status en datum in.
900054745 | 75 | Leidingwaterinstallatie in gebouw | 723443 | Meetprogramma 10b Monstername OBMV 'gebouwen' 10j | -19-046- Drinkwaterwet: art. 26 en 30 / / | 10 | jaar | document | controle |  | 1 | 49G01 | VLIEGBASIS WOENSDRECHT | B114 | Voertuigwerkplaats / Mechanica |  |  | CLSK | CLSK | E&RD BRD | 2868 | 434 |  |  |  | 0 | 0 | 1 | 0 | 0 |  |  |  |  | In opdracht |  | < Vul hiernaast de juiste status en datum in.
900054748 | 75 | Leidingwaterinstallatie in gebouw | 718129 | B2a Technische inspectie leidingwaterinstallatie 10j | -19-221- Waterwerkblad WB: 1.4 G: art. 9 / -19-164-VEWIN 1.4G, art. 9 en 10 / | 10 | jaar | rapport | controle |  | 1 | 49G01 | VLIEGBASIS WOENSDRECHT | B15 | Werkcentrum Calibratie / BOGU |  |  | CLSK | CLSK | E&RD BRD | 2868 | 434 |  |  |  | 0 | 0 | 1 | 0 | 0 |  |  |  |  | In opdracht |  | < Vul hiernaast de juiste status en datum in.
900054748 | 75 | Leidingwaterinstallatie in gebouw | 723445 | Meetprogramma 10b Monstername OBMV 'gebouwen' 10j | -19-046- Drinkwaterwet: art. 26 en 30 / / | 10 | jaar | document | controle |  | 1 | 49G01 | VLIEGBASIS WOENSDRECHT | B15 | Werkcentrum Calibratie / BOGU |  |  | CLSK | CLSK | E&RD BRD | 2868 | 434 |  |  |  | 0 | 0 | 1 | 0 | 0 |  |  |  |  | In opdracht |  | < Vul hiernaast de juiste status en datum in.
900054752 | 75 | Leidingwaterinstallatie in gebouw | 715009 | Meetprogramma 06b Monstername legionella 'zorgplicht Defensie' 6m | -19-165-Beleidsstuk defensie / -19-162-ISSO 55.1 / | 6 | maand | verklaring | controle | 2015-12-01 | 2 | 49G01 | VLIEGBASIS WOENSDRECHT | B25 | Legeringsgebouw |  |  | CLSK | CLSK | E&RD BRD | 2868 | 434 | [5 empty] | 1 | [5 empty] | 1 | In opdracht |  | < Vul hiernaast de juiste status en datum in.
900072181 | 17 | Drinkwaterreservoir | 713530 | B1 Technische inspectie drinkwaterreservoirs 1j | -19-157-Drinkwaterbesluit: par 4.1, 4.2 en 4.3 / -19-161-NEN 1006 / -19-164-VEWIN 1.4G, art. 9 en 10 | 1 | jaar | rapport | controle |  | 1 | 49G01 | VLIEGBASIS WOENSDRECHT | B68A | Pompgebouw Reinwater | K1 | 0.08 | CLSK | CLSK | E&RD BRD | 2868 | 434 |  |  |  | 0 | 0 | 1 | 0 | 0 |  |  |  |  | In opdracht |  | < Vul hiernaast de juiste status en datum in.
900072181 | 17 | Drinkwaterreservoir | 719956 | Meetprogramma 05 Monstername OBMV 'drinkwaterreservoir' 1j | -19-046- Drinkwaterwet: art. 26 en 30 / -19-164-VEWIN 1.4G, art. 9 en 10 / -19-162-ISSO 55.1 | 1 | jaar | rapport | controle |  | 1 | 49G01 | VLIEGBASIS WOENSDRECHT | B68A | Pompgebouw Reinwater | K1 | 0.08 | CLSK | CLSK | E&RD BRD | 2868 | 434 |  |  |  | 0 | 0 | 1 | 0 | 0 |  |  |  |  | In opdracht |  | < Vul hiernaast de juiste status en datum in.
900072181 | 17 | Drinkwaterreservoir | 713490 | Meetprogramma 06f Monstername legionella 'breektank' 6m | -19-046- Drinkwaterwet: art. 26 en 30 / -19-157-Drinkwaterbesluit: par 4.1, 4.2 en 4.3 / -19-164-VEWIN 1.4G, art. 9 en 10 | 6 | maand | rapport | controle | 2015-12-01 | 2 | 49G01 | VLIEGBASIS WOENSDRECHT | B68A | Pompgebouw Reinwater | K1 | 0.08 | CLSK | CLSK | E&RD BRD | 2868 | 434 | [5 empty] | 1 | [5 empty] | 1 | In opdracht |  | < Vul hiernaast de juiste status en datum in.
900054756 | 75 | Leidingwaterinstallatie in gebouw | 748203 | Meetprogramma 06b Monstername legionella 'zorgplicht Defensie' 6m | -19-165-Beleidsstuk defensie / -19-162-ISSO 55.1 / | 6 | maand | verklaring | controle |  | 2 | 49G01 | VLIEGBASIS WOENSDRECHT | B68A | Pompgebouw Reinwater |  |  | CLSK | CLSK | E&RD BRD | 2868 | 434 | 1 | [5 empty] | 1 | [5 empty] | In opdracht |  | < Vul hiernaast de juiste status en datum in.
900118785 | 103 | Collectief leidingwaternet object | 719880 | Meetprogramma 10a Monstername OBMV 'collectief leidingwaternet object' 1j | -19-046- Drinkwaterwet: art. 26 en 30 / / | 1 | jaar | rapport | controle |  | 1 | 49G01 | VLIEGBASIS WOENSDRECHT |  |  |  |  | CLSK | CLSK | E&RD BRD | 2868 | 434 | 1 | 0 | 0 | [9 empty] | In opdracht |  | < Vul hiernaast de juiste status en datum in.
900091851 | 90 | Innamepunt drinkwater in terrein | 720077 | Meetprogramma 02 Monstername OBMV 'objectlwi waterverbruik >100 m3 p/d' 1j | -19-157-Drinkwaterbesluit: par 4.1, 4.2 en 4.3 / -19-158-Drinkwaterregeling: art. 9-11 / | 1 | jaar | rapport | controle |  | 1 | 49G01 | VLIEGBASIS WOENSDRECHT |  |  |  |  | CLSK | CLSK | E&RD BRD | 2868 | 434 |  |  |  | 0 | 0 | 1 | 0 | 0 |  |  |  |  | In opdracht |  | < Vul hiernaast de juiste status en datum in.
900118786 | 103 | Collectief leidingwaternet object | 719881 | Meetprogramma 10a Monstername OBMV 'collectief leidingwaternet object' 1j | -19-046- Drinkwaterwet: art. 26 en 30 / / | 1 | jaar | rapport | controle |  | 1 | 49G03 | LC HUIJBERGEN |  |  |  |  | CDC | CDC | E&RD BRD | 2868 | 434 | 1 | 0 | 0 | [9 empty] | In opdracht |  | < Vul hiernaast de juiste status en datum in.
900092205 | 90 | Innamepunt drinkwater in terrein | 720078 | Meetprogramma 02 Monstername OBMV 'objectlwi waterverbruik >100 m3 p/d' 1j | -19-157-Drinkwaterbesluit: par 4.1, 4.2 en 4.3 / -19-158-Drinkwaterregeling: art. 9-11 / | 1 | jaar | rapport | controle |  | 1 | 49G03 | LC HUIJBERGEN |  |  |  |  | CDC | CDC | E&RD BRD | 2868 | 434 | 1 | 0 | 0 | [9 empty] | In opdracht |  | < Vul hiernaast de juiste status en datum in.
900117640 | 75 | Leidingwaterinstallatie in gebouw | 715011 | Meetprogramma 06b Monstername legionella 'zorgplicht Defensie' 6m | -19-165-Beleidsstuk defensie / -19-162-ISSO 55.1 / | 6 | maand | verklaring | controle | 2015-12-01 | 2 | 49G10 | KON WILHELMINAKAZERNE | B | Legeringsgebouw |  |  | CLAS | CLAS | E&RD BRD | 2868 | 434 | [5 empty] | 1 | [5 empty] | 1 | In opdracht |  | < Vul hiernaast de juiste status en datum in.
900117641 | 75 | Leidingwaterinstallatie in gebouw | 715012 | Meetprogramma 06b Monstername legionella 'zorgplicht Defensie' 6m | -19-165-Beleidsstuk defensie / -19-162-ISSO 55.1 / | 6 | maand | verklaring | controle | 2015-12-01 | 2 | 49G10 | KON WILHELMINAKAZERNE | J | Legeringsgebouw |  |  | CLAS | CLAS | E&RD BRD | 2868 | 434 | [5 empty] | 1 | [5 empty] | 1 | In opdracht |  | < Vul hiernaast de juiste status en datum in.
900092444 | 90 | Innamepunt drinkwater in terrein | 720079 | Meetprogramma 02 Monstername OBMV 'objectlwi waterverbruik >100 m3 p/d' 1j | -19-157-Drinkwaterbesluit: par 4.1, 4.2 en 4.3 / -19-158-Drinkwaterregeling: art. 9-11 / | 1 | jaar | rapport | controle |  | 1 | 49G10 | KON WILHELMINAKAZERNE |  |  |  |  | CLAS | CLAS | E&RD BRD | 2868 | 434 | 1 | 0 | 0 | [9 empty] | In opdracht |  | < Vul hiernaast de juiste status en datum in.
900055790 | 75 | Leidingwaterinstallatie in gebouw | 714484 | Meetprogramma 06a Monstername legionella "prioritaire gebouwen' 6m | -19-157-Drinkwaterbesluit: par 4.1, 4.2 en 4.3 / -19-158-Drinkwaterregeling: art. 9-11 / -19-162-ISSO 55.1 | 6 | maand | rapport | controle | 2015-12-01 | 2 | 49G12 | BRIGADE SCHELDESTROMEN | A | Hoofdgebouw |  |  | KMAR | KMAR | E&RD BRD | 2868 | 434 | [5 empty] | 1 | [5 empty] | 1 | In opdracht |  | < Vul hiernaast de juiste status en datum in.
900092448 | 86 | Innamepunt drinkwater in gebouw | 746886 | Meetprogramma 02 Monstername OBMV 'objectlwi waterverbruik >100 m3 p/d' 1j | -19-157-Drinkwaterbesluit: par 4.1, 4.2 en 4.3 / -19-158-Drinkwaterregeling: art. 9-11 / | 1 | jaar | rapport | controle |  | 1 | 49G12 | BRIGADE SCHELDESTROMEN | C | Sportgebouw / Schietbaan | 0 | 87 | KMAR | KMAR | E&RD BRD | 2868 | 434 | 1 | 0 | 0 | [9 empty] | In opdracht |  | < Vul hiernaast de juiste status en datum in.
900055792 | 75 | Leidingwaterinstallatie in gebouw | 715013 | Meetprogramma 06b Monstername legionella 'zorgplicht Defensie' 6m | -19-165-Beleidsstuk defensie / -19-162-ISSO 55.1 / | 6 | maand | verklaring | controle | 2015-12-01 | 2 | 49G12 | BRIGADE SCHELDESTROMEN | C | Sportgebouw / Schietbaan |  |  | KMAR | KMAR | E&RD BRD | 2868 | 434 | [5 empty] | 1 | [5 empty] | 1 | In opdracht |  | < Vul hiernaast de juiste status en datum in.
900118787 | 103 | Collectief leidingwaternet object | 719882 | Meetprogramma 10a Monstername OBMV 'collectief leidingwaternet object' 1j | -19-046- Drinkwaterwet: art. 26 en 30 / / | 1 | jaar | rapport | controle |  | 1 | 49G12 | BRIGADE SCHELDESTROMEN |  |  |  |  | KMAR | KMAR | E&RD BRD | 2868 | 434 | 1 | 0 | 0 | [9 empty] | In opdracht |  | < Vul hiernaast de juiste status en datum in.
900055531 | 75 | Leidingwaterinstallatie in gebouw | 715014 | Meetprogramma 06b Monstername legionella 'zorgplicht Defensie' 6m | -19-165-Beleidsstuk defensie / -19-162-ISSO 55.1 / | 6 | maand | verklaring | controle | 2015-12-01 | 2 | 50B04 | SEELIGKAZERNE | C | Legeringsgebouw |  |  | CDC | CDC | E&RD BRD | 2868 | 434 | [5 empty] | 1 | [5 empty] | 1 | In opdracht |  | < Vul hiernaast de juiste status en datum in.
900055535 | 75 | Leidingwaterinstallatie in gebouw | 715016 | Meetprogramma 06b Monstername legionella 'zorgplicht Defensie' 6m | -19-165-Beleidsstuk defensie / -19-162-ISSO 55.1 / | 6 | maand | verklaring | controle | 2015-12-01 | 2 | 50B04 | SEELIGKAZERNE | H | Legering / Lesgebouw |  |  | CDC | CDC | E&RD BRD | 2868 | 434 | [5 empty] | 1 | [5 empty] | 1 | In opdracht |  | < Vul hiernaast de juiste status en datum in.
900055540 | 75 | Leidingwaterinstallatie in gebouw | 715017 | Meetprogramma 06b Monstername legionella 'zorgplicht Defensie' 6m | -19-165-Beleidsstuk defensie / -19-162-ISSO 55.1 / | 6 | maand | verklaring | controle | 2015-12-01 | 2 | 50B04 | SEELIGKAZERNE | T | Sportgebouw |  |  | CDC | CDC | E&RD BRD | 2868 | 434 | [5 empty] | 1 | [5 empty] | 1 | In opdracht |  | < Vul hiernaast de juiste status en datum in.
900118790 | 103 | Collectief leidingwaternet object | 719884 | Meetprogramma 10a Monstername OBMV 'collectief leidingwaternet object' 1j | -19-046- Drinkwaterwet: art. 26 en 30 / / | 1 | jaar | rapport | controle |  | 1 | 50B04 | SEELIGKAZERNE |  |  |  |  | CDC | CDC | E&RD BRD | 2868 | 434 | 1 | 0 | 0 | [9 empty] | In opdracht |  | < Vul hiernaast de juiste status en datum in.
900117646 | 75 | Leidingwaterinstallatie in gebouw | 715018 | Meetprogramma 06b Monstername legionella 'zorgplicht Defensie' 6m | -19-165-Beleidsstuk defensie / -19-162-ISSO 55.1 / | 6 | maand | verklaring | controle | 2015-12-01 | 2 | 50B05 | TRIP VAN ZOUDTLANDTKAZERNE | 1 | Legering |  |  | CDC | CDC | E&RD BRD | 2868 | 434 | [5 empty] | 1 | [5 empty] | 1 | In opdracht |  | < Vul hiernaast de juiste status en datum in.
900117647 | 75 | Leidingwaterinstallatie in gebouw | 715019 | Meetprogramma 06b Monstername legionella 'zorgplicht Defensie' 6m | -19-165-Beleidsstuk defensie / -19-162-ISSO 55.1 / | 6 | maand | verklaring | controle | 2015-12-01 | 2 | 50B05 | TRIP VAN ZOUDTLANDTKAZERNE | 2 | Legering |  |  | CDC | CDC | E&RD BRD | 2868 | 434 | [5 empty] | 1 | [5 empty] | 1 | In opdracht |  | < Vul hiernaast de juiste status en datum in.
900117649 | 75 | Leidingwaterinstallatie in gebouw | 718202 | B2a Technische inspectie leidingwaterinstallatie 10j | -19-221- Waterwerkblad WB: 1.4 G: art. 9 / -19-164-VEWIN 1.4G, art. 9 en 10 / | 10 | jaar | rapport | controle |  | 1 | 50B05 | TRIP VAN ZOUDTLANDTKAZERNE | 3 | Legering |  |  | CDC | CDC | E&RD BRD | 2868 | 434 |  |  |  | 0 | 0 | 1 | 0 | 0 |  |  |  |  | In opdracht |  | < Vul hiernaast de juiste status en datum in.
900117649 | 75 | Leidingwaterinstallatie in gebouw | 715020 | Meetprogramma 06b Monstername legionella 'zorgplicht Defensie' 6m | -19-165-Beleidsstuk defensie / -19-162-ISSO 55.1 / | 6 | maand | verklaring | controle | 2015-12-01 | 2 | 50B05 | TRIP VAN ZOUDTLANDTKAZERNE | 3 | Legering |  |  | CDC | CDC | E&RD BRD | 2868 | 434 | [5 empty] | 1 | [5 empty] | 1 | In opdracht |  | < Vul hiernaast de juiste status en datum in.
900117649 | 75 | Leidingwaterinstallatie in gebouw | 723518 | Meetprogramma 10b Monstername OBMV 'gebouwen' 10j | -19-046- Drinkwaterwet: art. 26 en 30 / / | 10 | jaar | document | controle |  | 1 | 50B05 | TRIP VAN ZOUDTLANDTKAZERNE | 3 | Legering |  |  | CDC | CDC | E&RD BRD | 2868 | 434 |  |  |  | 0 | 0 | 1 | 0 | 0 |  |  |  |  | In opdracht |  | < Vul hiernaast de juiste status en datum in.
900055557 | 75 | Leidingwaterinstallatie in gebouw | 714485 | Meetprogramma 06a Monstername legionella "prioritaire gebouwen' 6m | -19-157-Drinkwaterbesluit: par 4.1, 4.2 en 4.3 / -19-158-Drinkwaterregeling: art. 9-11 / -19-162-ISSO 55.1 | 6 | maand | rapport | controle | 2015-12-01 | 2 | 50B05 | TRIP VAN ZOUDTLANDTKAZERNE | A-B | MGD |  |  | CDC | CDC | E&RD BRD | 2868 | 434 | [5 empty] | 1 | [5 empty] | 1 | In opdracht |  | < Vul hiernaast de juiste status en datum in.
900118002 | 101 | Tandartsstoel | 719402 | Meetprogramma 06d Monstername legionella 'tandartsstoel' 6m | -19-156-Drinkwaterbesluit: par. 4.2, art. 37 / -19-163- ISSO 55.2 / -19-164-VEWIN 1.4G, art. 9 en 10 | 6 | maand | rapport | controle |  | 2 | 50B05 | TRIP VAN ZOUDTLANDTKAZERNE | A-B | MGD | 0 | 33 | CDC | CDC | E&RD BRD | 2868 | 434 | 1 | [5 empty] | 1 | [5 empty] | In opdracht |  | < Vul hiernaast de juiste status en datum in.
900118003 | 101 | Tandartsstoel | 719403 | Meetprogramma 06d Monstername legionella 'tandartsstoel' 6m | -19-156-Drinkwaterbesluit: par. 4.2, art. 37 / -19-163- ISSO 55.2 / -19-164-VEWIN 1.4G, art. 9 en 10 | 6 | maand | rapport | controle |  | 2 | 50B05 | TRIP VAN ZOUDTLANDTKAZERNE | A-B | MGD | 0 | 34 | CDC | CDC | E&RD BRD | 2868 | 434 | 1 | [5 empty] | 1 | [5 empty] | In opdracht |  | < Vul hiernaast de juiste status en datum in.
900055562 | 75 | Leidingwaterinstallatie in gebouw | 715021 | Meetprogramma 06b Monstername legionella 'zorgplicht Defensie' 6m | -19-165-Beleidsstuk defensie / -19-162-ISSO 55.1 / | 6 | maand | verklaring | controle | 2015-12-01 | 2 | 50B05 | TRIP VAN ZOUDTLANDTKAZERNE | E | Sportgebouw |  |  | CDC | CDC | E&RD BRD | 2868 | 434 | [5 empty] | 1 | [5 empty] | 1 | In opdracht |  | < Vul hiernaast de juiste status en datum in.
900055563 | 75 | Leidingwaterinstallatie in gebouw | 718210 | B2a Technische inspectie leidingwaterinstallatie 10j | -19-221- Waterwerkblad WB: 1.4 G: art. 9 / -19-164-VEWIN 1.4G, art. 9 en 10 / | 10 | jaar | rapport | controle |  | 1 | 50B05 | TRIP VAN ZOUDTLANDTKAZERNE | F | Kantoorgebouw |  |  | CDC | CDC | E&RD BRD | 2868 | 434 |  |  |  | 0 | 0 | 1 | 0 | 0 |  |  |  |  | In opdracht |  | < Vul hiernaast de juiste status en datum in.
900055563 | 75 | Leidingwaterinstallatie in gebouw | 720611 | B2b Temperatuurmeting 'boilervaten en circulatieleidingen' 10j | -19-046- Drinkwaterwet: art. 26 en 30 / -19-163- ISSO 55.2 / | 10 | jaar | rapport | controle |  | 1 | 50B05 | TRIP VAN ZOUDTLANDTKAZERNE | F | Kantoorgebouw |  |  | CDC | CDC | E&RD BRD | 2868 | 434 |  |  |  | 0 | 0 | 1 | 0 | 0 |  |  |  |  | In opdracht |  | < Vul hiernaast de juiste status en datum in.
900055563 | 75 | Leidingwaterinstallatie in gebouw | 723526 | Meetprogramma 10b Monstername OBMV 'gebouwen' 10j | -19-046- Drinkwaterwet: art. 26 en 30 / / | 10 | jaar | document | controle |  | 1 | 50B05 | TRIP VAN ZOUDTLANDTKAZERNE | F | Kantoorgebouw |  |  | CDC | CDC | E&RD BRD | 2868 | 434 |  |  |  | 0 | 0 | 1 | 0 | 0 |  |  |  |  | In opdracht |  | < Vul hiernaast de juiste status en datum in.
900055566 | 75 | Leidingwaterinstallatie in gebouw | 715022 | Meetprogramma 06b Monstername legionella 'zorgplicht Defensie' 6m | -19-165-Beleidsstuk defensie / -19-162-ISSO 55.1 / | 6 | maand | verklaring | controle | 2015-12-01 | 2 | 50B05 | TRIP VAN ZOUDTLANDTKAZERNE | H | Bedrijfsrestaurant |  |  | CDC | CDC | E&RD BRD | 2868 | 434 | [5 empty] | 1 | [5 empty] | 1 | In opdracht |  | < Vul hiernaast de juiste status en datum in.
900123394 | 18 | Water-onthardinstallatie | 747586 | Meetprogramma 03 en 04 Monstername OBMV 'waterbehandelingstoestel' 1 j | -19-046- Drinkwaterwet: art. 26 en 30 / -19-164-VEWIN 1.4G, art. 9 en 10 | 1 | jaar | rapport | controle |  | 1 | 50B05 | TRIP VAN ZOUDTLANDTKAZERNE | H | Bedrijfsrestaurant | 0 | 8 | CDC | CDC | E&RD BRD | 2868 | 434 | 1 | 0 | 0 | [9 empty] | In opdracht |  | < Vul hiernaast de juiste status en datum in.
900123395 | 18 | Water-onthardinstallatie | 747587 | Meetprogramma 03 en 04 Monstername OBMV 'waterbehandelingstoestel' 1 j | -19-046- Drinkwaterwet: art. 26 en 30 / -19-164-VEWIN 1.4G, art. 9 en 10 | 1 | jaar | rapport | controle |  | 1 | 50B05 | TRIP VAN ZOUDTLANDTKAZERNE | H | Bedrijfsrestaurant | 0 | 8 | CDC | CDC | E&RD BRD | 2868 | 434 | 1 | 0 | 0 | [9 empty] | In opdracht |  | < Vul hiernaast de juiste status en datum in.
900055568 | 75 | Leidingwaterinstallatie in gebouw | 718215 | B2a Technische inspectie leidingwaterinstallatie 10j | -19-221- Waterwerkblad WB: 1.4 G: art. 9 / -19-164-VEWIN 1.4G, art. 9 en 10 / | 10 | jaar | rapport | controle |  | 1 | 50B05 | TRIP VAN ZOUDTLANDTKAZERNE | JII | Kantoorgebouw |  |  | CDC | CDC | E&RD BRD | 2868 | 434 |  |  |  | 0 | 0 | 1 | 0 | 0 |  |  |  |  | In opdracht |  | < Vul hiernaast de juiste status en datum in.
900055568 | 75 | Leidingwaterinstallatie in gebouw | 720614 | B2b Temperatuurmeting 'boilervaten en circulatieleidingen' 10j | -19-046- Drinkwaterwet: art. 26 en 30 / -19-163- ISSO 55.2 / | 10 | jaar | rapport | controle |  | 1 | 50B05 | TRIP VAN ZOUDTLANDTKAZERNE | JII | Kantoorgebouw |  |  | CDC | CDC | E&RD BRD | 2868 | 434 |  |  |  | 0 | 0 | 1 | 0 | 0 |  |  |  |  | In opdracht |  | < Vul hiernaast de juiste status en datum in.
900055568 | 75 | Leidingwaterinstallatie in gebouw | 723531 | Meetprogramma 10b Monstername OBMV 'gebouwen' 10j | -19-046- Drinkwaterwet: art. 26 en 30 / / | 10 | jaar | document | controle |  | 1 | 50B05 | TRIP VAN ZOUDTLANDTKAZERNE | JII | Kantoorgebouw |  |  | CDC | CDC | E&RD BRD | 2868 | 434 |  |  |  | 0 | 0 | 1 | 0 | 0 |  |  |  |  | In opdracht |  | < Vul hiernaast de juiste status en datum in.
900055572 | 75 | Leidingwaterinstallatie in gebouw | 718219 | B2a Technische inspectie leidingwaterinstallatie 10j | -19-221- Waterwerkblad WB: 1.4 G: art. 9 / -19-164-VEWIN 1.4G, art. 9 en 10 / | 10 | jaar | rapport | controle |  | 1 | 50B05 | TRIP VAN ZOUDTLANDTKAZERNE | L | Kantoorgebouw |  |  | CDC | CDC | E&RD BRD | 2868 | 434 |  |  |  | 0 | 0 | 1 | 0 | 0 |  |  |  |  | In opdracht |  | < Vul hiernaast de juiste status en datum in.
900055572 | 75 | Leidingwaterinstallatie in gebouw | 720617 | B2b Temperatuurmeting 'boilervaten en circulatieleidingen' 10j | -19-046- Drinkwaterwet: art. 26 en 30 / -19-163- ISSO 55.2 / | 10 | jaar | rapport | controle |  | 1 | 50B05 | TRIP VAN ZOUDTLANDTKAZERNE | L | Kantoorgebouw |  |  | CDC | CDC | E&RD BRD | 2868 | 434 |  |  |  | 0 | 0 | 1 | 0 | 0 |  |  |  |  | In opdracht |  | < Vul hiernaast de juiste status en datum in.
900055572 | 75 | Leidingwaterinstallatie in gebouw | 723535 | Meetprogramma 10b Monstername OBMV 'gebouwen' 10j | -19-046- Drinkwaterwet: art. 26 en 30 / / | 10 | jaar | document | controle |  | 1 | 50B05 | TRIP VAN ZOUDTLANDTKAZERNE | L | Kantoorgebouw |  |  | CDC | CDC | E&RD BRD | 2868 | 434 |  |  |  | 0 | 0 | 1 | 0 | 0 |  |  |  |  | In opdracht |  | < Vul hiernaast de juiste status en datum in.
900118791 | 103 | Collectief leidingwaternet object | 719885 | Meetprogramma 10a Monstername OBMV 'collectief leidingwaternet object' 1j | -19-046- Drinkwaterwet: art. 26 en 30 / / | 1 | jaar | rapport | controle |  | 1 | 50B05 | TRIP VAN ZOUDTLANDTKAZERNE |  |  |  |  | CDC | CDC | E&RD BRD | 2868 | 434 | 1 | 0 | 0 | [9 empty] | In opdracht |  | < Vul hiernaast de juiste status en datum in.
900092088 | 90 | Innamepunt drinkwater in terrein | 720080 | Meetprogramma 02 Monstername OBMV 'objectlwi waterverbruik >100 m3 p/d' 1j | -19-157-Drinkwaterbesluit: par 4.1, 4.2 en 4.3 / -19-158-Drinkwaterregeling: art. 9-11 / | 1 | jaar | rapport | controle |  | 1 | 50B05 | TRIP VAN ZOUDTLANDTKAZERNE |  |  |  |  | CDC | CDC | E&RD BRD | 2868 | 434 | 1 | 0 | 0 | [9 empty] | In opdracht |  | < Vul hiernaast de juiste status en datum in.
900118792 | 103 | Collectief leidingwaternet object | 719886 | Meetprogramma 10a Monstername OBMV 'collectief leidingwaternet object' 1j | -19-046- Drinkwaterwet: art. 26 en 30 / / | 1 | jaar | rapport | controle |  | 1 | 50B06 | KC DE LA REYWEG |  |  |  |  | CDC | CDC | E&RD BRD | 2868 | 434 | 1 | 0 | 0 | [9 empty] | In opdracht |  | < Vul hiernaast de juiste status en datum in.
900085568 | 81 | Mechanische luchtbehandeling | 719080 | Meetprogramma 06e Monstername legionella 'luchtbehandelingskast' 1j | -19-163- ISSO 55.2 / / | 1 | jaar | rapport | controle |  | 1 | 50B07 | DIENSTGEBOUW KORTE RAAMSTRAAT | A | Kantoorgebouw | K1 | 01 | CDC | CDC | E&RD BRD | 2868 | 434 | 1 | 0 | 0 | [9 empty] | In opdracht |  | < Vul hiernaast de juiste status en datum in.
900118793 | 103 | Collectief leidingwaternet object | 719887 | Meetprogramma 10a Monstername OBMV 'collectief leidingwaternet object' 1j | -19-046- Drinkwaterwet: art. 26 en 30 / / | 1 | jaar | rapport | controle |  | 1 | 50B07 | DIENSTGEBOUW KORTE RAAMSTRAAT |  |  |  |  | CDC | CDC | E&RD BRD | 2868 | 434 | 1 | 0 | 0 | [9 empty] | In opdracht |  | < Vul hiernaast de juiste status en datum in.
900055589 | 75 | Leidingwaterinstallatie in gebouw | 714486 | Meetprogramma 06a Monstername legionella "prioritaire gebouwen' 6m | -19-157-Drinkwaterbesluit: par 4.1, 4.2 en 4.3 / -19-158-Drinkwaterregeling: art. 9-11 / -19-162-ISSO 55.1 | 6 | maand | rapport | controle | 2015-12-01 | 2 | 50B09 | POST BREDA | A | Kazerne |  |  | DERDEN | DERDEN | E&RD BRD | 2868 | 434 | [5 empty] | 1 | [5 empty] | 1 | In opdracht |  | < Vul hiernaast de juiste status en datum in.
900118794 | 103 | Collectief leidingwaternet object | 719888 | Meetprogramma 10a Monstername OBMV 'collectief leidingwaternet object' 1j | -19-046- Drinkwaterwet: art. 26 en 30 / / | 1 | jaar | rapport | controle |  | 1 | 50B09 | POST BREDA |  |  |  |  | DERDEN | DERDEN | E&RD BRD | 2868 | 434 | 1 | 0 | 0 | [9 empty] | In opdracht |  | < Vul hiernaast de juiste status en datum in.
900118795 | 103 | Collectief leidingwaternet object | 719889 | Meetprogramma 10a Monstername OBMV 'collectief leidingwaternet object' 1j | -19-046- Drinkwaterwet: art. 26 en 30 / / | 1 | jaar | rapport | controle |  | 1 | 50E02 | MC GENIE BASIS DEPOT |  |  |  |  | CLAS | CLAS | E&RD BRD | 2868 | 434 | 1 | 0 | 0 | [9 empty] | In opdracht |  | < Vul hiernaast de juiste status en datum in.
900055596 | 75 | Leidingwaterinstallatie in gebouw | 715023 | Meetprogramma 06b Monstername legionella 'zorgplicht Defensie' 6m | -19-165-Beleidsstuk defensie / -19-162-ISSO 55.1 / | 6 | maand | verklaring | controle | 2015-12-01 | 2 | 50E03 | VLIEGBASIS GILZE-RIJEN | 103 | Legeringsgebouw |  |  | CLSK | CLSK | E&RD BRD | 2868 | 434 | [5 empty] | 1 | [5 empty] | 1 | In opdracht |  | < Vul hiernaast de juiste status en datum in.
900055597 | 75 | Leidingwaterinstallatie in gebouw | 715024 | Meetprogramma 06b Monstername legionella 'zorgplicht Defensie' 6m | -19-165-Beleidsstuk defensie / -19-162-ISSO 55.1 / | 6 | maand | verklaring | controle | 2015-12-01 | 2 | 50E03 | VLIEGBASIS GILZE-RIJEN | 104 | Legeringsgebouw |  |  | CLSK | CLSK | E&RD BRD | 2868 | 434 | [5 empty] | 1 | [5 empty] | 1 | In opdracht |  | < Vul hiernaast de juiste status en datum in.
900055598 | 75 | Leidingwaterinstallatie in gebouw | 718245 | B2a Technische inspectie leidingwaterinstallatie 10j | -19-221- Waterwerkblad WB: 1.4 G: art. 9 / -19-164-VEWIN 1.4G, art. 9 en 10 / | 10 | jaar | rapport | controle |  | 1 | 50E03 | VLIEGBASIS GILZE-RIJEN | 105 | Legeringsgebouw |  |  | CLSK | CLSK | E&RD BRD | 2868 | 434 |  |  |  | 0 | 0 | 1 | 0 | 0 |  |  |  |  | In opdracht |  | < Vul hiernaast de juiste status en datum in.
900055598 | 75 | Leidingwaterinstallatie in gebouw | 720628 | B2b Temperatuurmeting 'boilervaten en circulatieleidingen' 10j | -19-046- Drinkwaterwet: art. 26 en 30 / -19-163- ISSO 55.2 / | 10 | jaar | rapport | controle |  | 1 | 50E03 | VLIEGBASIS GILZE-RIJEN | 105 | Legeringsgebouw |  |  | CLSK | CLSK | E&RD BRD | 2868 | 434 |  |  |  | 0 | 0 | 1 | 0 | 0 |  |  |  |  | In opdracht |  | < Vul hiernaast de juiste status en datum in.
900055598 | 75 | Leidingwaterinstallatie in gebouw | 715025 | Meetprogramma 06b Monstername legionella 'zorgplicht Defensie' 6m | -19-165-Beleidsstuk defensie / -19-162-ISSO 55.1 / | 6 | maand | verklaring | controle | 2015-12-01 | 2 | 50E03 | VLIEGBASIS GILZE-RIJEN | 105 | Legeringsgebouw |  |  | CLSK | CLSK | E&RD BRD | 2868 | 434 | [5 empty] | 1 | [5 empty] | 1 | In opdracht |  | < Vul hiernaast de juiste status en datum in.
900055598 | 75 | Leidingwaterinstallatie in gebouw | 723561 | Meetprogramma 10b Monstername OBMV 'gebouwen' 10j | -19-046- Drinkwaterwet: art. 26 en 30 / / | 10 | jaar | document | controle |  | 1 | 50E03 | VLIEGBASIS GILZE-RIJEN | 105 | Legeringsgebouw |  |  | CLSK | CLSK | E&RD BRD | 2868 | 434 |  |  |  | 0 | 0 | 1 | 0 | 0 |  |  |  |  | In opdracht |  | < Vul hiernaast de juiste status en datum in.
900055601 | 75 | Leidingwaterinstallatie in gebouw | 715026 | Meetprogramma 06b Monstername legionella 'zorgplicht Defensie' 6m | -19-165-Beleidsstuk defensie / -19-162-ISSO 55.1 / | 6 | maand | verklaring | controle | 2015-12-01 | 2 | 50E03 | VLIEGBASIS GILZE-RIJEN | 108 | Legeringsgebouw |  |  | CLSK | CLSK | E&RD BRD | 2868 | 434 | [5 empty] | 1 | [5 empty] | 1 | In opdracht |  | < Vul hiernaast de juiste status en datum in.
900124411 | 86 | Innamepunt drinkwater in gebouw | 754356 | Meetprogramma 02 Monstername OBMV 'objectlwi waterverbruik >100 m3 p/d' 1j | -19-157-Drinkwaterbesluit: par 4.1, 4.2 en 4.3 / -19-158-Drinkwaterregeling: art. 9-11 / | 1 | jaar | rapport | controle |  | 1 | 50E03 | VLIEGBASIS GILZE-RIJEN | 111 | Kantoor P&O / VKAM | K1 | 26 | CLSK | CLSK | E&RD BRD | 2868 | 434 | 1 | 0 | 0 | [9 empty] | In opdracht |  | < Vul hiernaast de juiste status en datum in.
900055605 | 75 | Leidingwaterinstallatie in gebouw | 718251 | B2a Technische inspectie leidingwaterinstallatie 10j | -19-221- Waterwerkblad WB: 1.4 G: art. 9 / -19-164-VEWIN 1.4G, art. 9 en 10 / | 10 | jaar | rapport | controle |  | 1 | 50E03 | VLIEGBASIS GILZE-RIJEN | 112 | Legeringsgebouw |  |  | CLSK | CLSK | E&RD BRD | 2868 | 434 |  |  |  | 0 | 0 | 1 | 0 | 0 |  |  |  |  | In opdracht |  | < Vul hiernaast de juiste status en datum in.
900055605 | 75 | Leidingwaterinstallatie in gebouw | 720634 | B2b Temperatuurmeting 'boilervaten en circulatieleidingen' 10j | -19-046- Drinkwaterwet: art. 26 en 30 / -19-163- ISSO 55.2 / | 10 | jaar | rapport | controle |  | 1 | 50E03 | VLIEGBASIS GILZE-RIJEN | 112 | Legeringsgebouw |  |  | CLSK | CLSK | E&RD BRD | 2868 | 434 |  |  |  | 0 | 0 | 1 | 0 | 0 |  |  |  |  | In opdracht |  | < Vul hiernaast de juiste status en datum in.
900055605 | 75 | Leidingwaterinstallatie in gebouw | 715027 | Meetprogramma 06b Monstername legionella 'zorgplicht Defensie' 6m | -19-165-Beleidsstuk defensie / -19-162-ISSO 55.1 / | 6 | maand | verklaring | controle | 2015-12-01 | 2 | 50E03 | VLIEGBASIS GILZE-RIJEN | 112 | Legeringsgebouw |  |  | CLSK | CLSK | E&RD BRD | 2868 | 434 | [5 empty] | 1 | [5 empty] | 1 | In opdracht |  | < Vul hiernaast de juiste status en datum in.
900055605 | 75 | Leidingwaterinstallatie in gebouw | 723567 | Meetprogramma 10b Monstername OBMV 'gebouwen' 10j | -19-046- Drinkwaterwet: art. 26 en 30 / / | 10 | jaar | document | controle |  | 1 | 50E03 | VLIEGBASIS GILZE-RIJEN | 112 | Legeringsgebouw |  |  | CLSK | CLSK | E&RD BRD | 2868 | 434 |  |  |  | 0 | 0 | 1 | 0 | 0 |  |  |  |  | In opdracht |  | < Vul hiernaast de juiste status en datum in.
900055606 | 75 | Leidingwaterinstallatie in gebouw | 715028 | Meetprogramma 06b Monstername legionella 'zorgplicht Defensie' 6m | -19-165-Beleidsstuk defensie / -19-162-ISSO 55.1 / | 6 | maand | verklaring | controle | 2015-12-01 | 2 | 50E03 | VLIEGBASIS GILZE-RIJEN | 113 | Legeringsgebouw |  |  | CLSK | CLSK | E&RD BRD | 2868 | 434 | [5 empty] | 1 | [5 empty] | 1 | In opdracht |  | < Vul hiernaast de juiste status en datum in.
900055609 | 75 | Leidingwaterinstallatie in gebouw | 718255 | B2a Technische inspectie leidingwaterinstallatie 10j | -19-221- Waterwerkblad WB: 1.4 G: art. 9 / -19-164-VEWIN 1.4G, art. 9 en 10 / | 10 | jaar | rapport | controle |  | 1 | 50E03 | VLIEGBASIS GILZE-RIJEN | 117 | Kantoor 931 SQN |  |  | CLSK | CLSK | E&RD BRD | 2868 | 434 |  |  |  | 0 | 0 | 1 | 0 | 0 |  |  |  |  | In opdracht |  | < Vul hiernaast de juiste status en datum in.
900055609 | 75 | Leidingwaterinstallatie in gebouw | 720637 | B2b Temperatuurmeting 'boilervaten en circulatieleidingen' 10j | -19-046- Drinkwaterwet: art. 26 en 30 / -19-163- ISSO 55.2 / | 10 | jaar | rapport | controle |  | 1 | 50E03 | VLIEGBASIS GILZE-RIJEN | 117 | Kantoor 931 SQN |  |  | CLSK | CLSK | E&RD BRD | 2868 | 434 |  |  |  | 0 | 0 | 1 | 0 | 0 |  |  |  |  | In opdracht |  | < Vul hiernaast de juiste status en datum in.
900055609 | 75 | Leidingwaterinstallatie in gebouw | 715408 | Meetprogramma 06c Monstername legionella 'zorgplicht overig' 10 j | -19-046- Drinkwaterwet: art. 26 en 30 / -19-221- Waterwerkblad WB: 1.4 G: art. 9 / -19-163- ISSO 55.2 | 10 | jaar | rapport | controle |  | 1 | 50E03 | VLIEGBASIS GILZE-RIJEN | 117 | Kantoor 931 SQN |  |  | CLSK | CLSK | E&RD BRD | 2868 | 434 |  |  |  | 0 | 0 | 1 | 0 | 0 |  |  |  |  | In opdracht |  | < Vul hiernaast de juiste status en datum in.
900055609 | 75 | Leidingwaterinstallatie in gebouw | 723571 | Meetprogramma 10b Monstername OBMV 'gebouwen' 10j | -19-046- Drinkwaterwet: art. 26 en 30 / / | 10 | jaar | document | controle |  | 1 | 50E03 | VLIEGBASIS GILZE-RIJEN | 117 | Kantoor 931 SQN |  |  | CLSK | CLSK | E&RD BRD | 2868 | 434 |  |  |  | 0 | 0 | 1 | 0 | 0 |  |  |  |  | In opdracht |  | < Vul hiernaast de juiste status en datum in.
900055615 | 75 | Leidingwaterinstallatie in gebouw | 718260 | B2a Technische inspectie leidingwaterinstallatie 10j | -19-221- Waterwerkblad WB: 1.4 G: art. 9 / -19-164-VEWIN 1.4G, art. 9 en 10 / | 10 | jaar | rapport | controle |  | 1 | 50E03 | VLIEGBASIS GILZE-RIJEN | 141 | Werkplaats Houtbewerking |  |  | CLSK | CLSK | E&RD BRD | 2868 | 434 |  |  |  | 0 | 0 | 1 | 0 | 0 |  |  |  |  | In opdracht |  | < Vul hiernaast de juiste status en datum in.
900055615 | 75 | Leidingwaterinstallatie in gebouw | 723576 | Meetprogramma 10b Monstername OBMV 'gebouwen' 10j | -19-046- Drinkwaterwet: art. 26 en 30 / / | 10 | jaar | document | controle |  | 1 | 50E03 | VLIEGBASIS GILZE-RIJEN | 141 | Werkplaats Houtbewerking |  |  | CLSK | CLSK | E&RD BRD | 2868 | 434 |  |  |  | 0 | 0 | 1 | 0 | 0 |  |  |  |  | In opdracht |  | < Vul hiernaast de juiste status en datum in.
900055616 | 75 | Leidingwaterinstallatie in gebouw | 718261 | B2a Technische inspectie leidingwaterinstallatie 10j | -19-221- Waterwerkblad WB: 1.4 G: art. 9 / -19-164-VEWIN 1.4G, art. 9 en 10 / | 10 | jaar | rapport | controle |  | 1 | 50E03 | VLIEGBASIS GILZE-RIJEN | 142 | Staf L&O / 930 SQN |  |  | CLSK | CLSK | E&RD BRD | 2868 | 434 |  |  |  | 0 | 0 | 1 | 0 | 0 |  |  |  |  | In opdracht |  | < Vul hiernaast de juiste status en datum in.
900055616 | 75 | Leidingwaterinstallatie in gebouw | 720638 | B2b Temperatuurmeting 'boilervaten en circulatieleidingen' 10j | -19-046- Drinkwaterwet: art. 26 en 30 / -19-163- ISSO 55.2 / | 10 | jaar | rapport | controle |  | 1 | 50E03 | VLIEGBASIS GILZE-RIJEN | 142 | Staf L&O / 930 SQN |  |  | CLSK | CLSK | E&RD BRD | 2868 | 434 |  |  |  | 0 | 0 | 1 | 0 | 0 |  |  |  |  | In opdracht |  | < Vul hiernaast de juiste status en datum in.
900055616 | 75 | Leidingwaterinstallatie in gebouw | 715410 | Meetprogramma 06c Monstername legionella 'zorgplicht overig' 10 j | -19-046- Drinkwaterwet: art. 26 en 30 / -19-221- Waterwerkblad WB: 1.4 G: art. 9 / -19-163- ISSO 55.2 | 10 | jaar | rapport | controle |  | 1 | 50E03 | VLIEGBASIS GILZE-RIJEN | 142 | Staf L&O / 930 SQN |  |  | CLSK | CLSK | E&RD BRD | 2868 | 434 |  |  |  | 0 | 0 | 1 | 0 | 0 |  |  |  |  | In opdracht |  | < Vul hiernaast de juiste status en datum in.
900055616 | 75 | Leidingwaterinstallatie in gebouw | 723577 | Meetprogramma 10b Monstername OBMV 'gebouwen' 10j | -19-046- Drinkwaterwet: art. 26 en 30 / / | 10 | jaar | document | controle |  | 1 | 50E03 | VLIEGBASIS GILZE-RIJEN | 142 | Staf L&O / 930 SQN |  |  | CLSK | CLSK | E&RD BRD | 2868 | 434 |  |  |  | 0 | 0 | 1 | 0 | 0 |  |  |  |  | In opdracht |  | < Vul hiernaast de juiste status en datum in.
900055617 | 75 | Leidingwaterinstallatie in gebouw | 718262 | B2a Technische inspectie leidingwaterinstallatie 10j | -19-221- Waterwerkblad WB: 1.4 G: art. 9 / -19-164-VEWIN 1.4G, art. 9 en 10 / | 10 | jaar | rapport | controle |  | 1 | 50E03 | VLIEGBASIS GILZE-RIJEN | 147 | Kantoor (MDD / OOO / DC / MC) |  |  | CLSK | CLSK | E&RD BRD | 2868 | 434 |  |  |  | 0 | 0 | 1 | 0 | 0 |  |  |  |  | In opdracht |  | < Vul hiernaast de juiste status en datum in.
900055617 | 75 | Leidingwaterinstallatie in gebouw | 720639 | B2b Temperatuurmeting 'boilervaten en circulatieleidingen' 10j | -19-046- Drinkwaterwet: art. 26 en 30 / -19-163- ISSO 55.2 / | 10 | jaar | rapport | controle |  | 1 | 50E03 | VLIEGBASIS GILZE-RIJEN | 147 | Kantoor (MDD / OOO / DC / MC) |  |  | CLSK | CLSK | E&RD BRD | 2868 | 434 |  |  |  | 0 | 0 | 1 | 0 | 0 |  |  |  |  | In opdracht |  | < Vul hiernaast de juiste status en datum in.
900055617 | 75 | Leidingwaterinstallatie in gebouw | 723578 | Meetprogramma 10b Monstername OBMV 'gebouwen' 10j | -19-046- Drinkwaterwet: art. 26 en 30 / / | 10 | jaar | document | controle |  | 1 | 50E03 | VLIEGBASIS GILZE-RIJEN | 147 | Kantoor (MDD / OOO / DC / MC) |  |  | CLSK | CLSK | E&RD BRD | 2868 | 434 |  |  |  | 0 | 0 | 1 | 0 | 0 |  |  |  |  | In opdracht |  | < Vul hiernaast de juiste status en datum in.
900055621 | 75 | Leidingwaterinstallatie in gebouw | 718266 | B2a Technische inspectie leidingwaterinstallatie 10j | -19-221- Waterwerkblad WB: 1.4 G: art. 9 / -19-164-VEWIN 1.4G, art. 9 en 10 / | 10 | jaar | rapport | controle |  | 1 | 50E03 | VLIEGBASIS GILZE-RIJEN | 155 | Plantongebouw Hoofdpoort |  |  | CLSK | CLSK | E&RD BRD | 2868 | 434 |  |  |  | 0 | 0 | 1 | 0 | 0 |  |  |  |  | In opdracht |  | < Vul hiernaast de juiste status en datum in.
900055621 | 75 | Leidingwaterinstallatie in gebouw | 720642 | B2b Temperatuurmeting 'boilervaten en circulatieleidingen' 10j | -19-046- Drinkwaterwet: art. 26 en 30 / -19-163- ISSO 55.2 / | 10 | jaar | rapport | controle |  | 1 | 50E03 | VLIEGBASIS GILZE-RIJEN | 155 | Plantongebouw Hoofdpoort |  |  | CLSK | CLSK | E&RD BRD | 2868 | 434 |  |  |  | 0 | 0 | 1 | 0 | 0 |  |  |  |  | In opdracht |  | < Vul hiernaast de juiste status en datum in.
900055621 | 75 | Leidingwaterinstallatie in gebouw | 723582 | Meetprogramma 10b Monstername OBMV 'gebouwen' 10j | -19-046- Drinkwaterwet: art. 26 en 30 / / | 10 | jaar | document | controle |  | 1 | 50E03 | VLIEGBASIS GILZE-RIJEN | 155 | Plantongebouw Hoofdpoort |  |  | CLSK | CLSK | E&RD BRD | 2868 | 434 |  |  |  | 0 | 0 | 1 | 0 | 0 |  |  |  |  | In opdracht |  | < Vul hiernaast de juiste status en datum in.
900055637 | 75 | Leidingwaterinstallatie in gebouw | 718275 | B2a Technische inspectie leidingwaterinstallatie 10j | -19-221- Waterwerkblad WB: 1.4 G: art. 9 / -19-164-VEWIN 1.4G, art. 9 en 10 / | 10 | jaar | rapport | controle |  | 1 | 50E03 | VLIEGBASIS GILZE-RIJEN | 198 | Kantoor Staf / CIS |  |  | CLSK | CLSK | E&RD BRD | 2868 | 434 |  |  |  | 0 | 0 | 1 | 0 | 0 |  |  |  |  | In opdracht |  | < Vul hiernaast de juiste status en datum in.
900055637 | 75 | Leidingwaterinstallatie in gebouw | 720647 | B2b Temperatuurmeting 'boilervaten en circulatieleidingen' 10j | -19-046- Drinkwaterwet: art. 26 en 30 / -19-163- ISSO 55.2 / | 10 | jaar | rapport | controle |  | 1 | 50E03 | VLIEGBASIS GILZE-RIJEN | 198 | Kantoor Staf / CIS |  |  | CLSK | CLSK | E&RD BRD | 2868 | 434 |  |  |  | 0 | 0 | 1 | 0 | 0 |  |  |  |  | In opdracht |  | < Vul hiernaast de juiste status en datum in.
900055637 | 75 | Leidingwaterinstallatie in gebouw | 723591 | Meetprogramma 10b Monstername OBMV 'gebouwen' 10j | -19-046- Drinkwaterwet: art. 26 en 30 / / | 10 | jaar | document | controle |  | 1 | 50E03 | VLIEGBASIS GILZE-RIJEN | 198 | Kantoor Staf / CIS |  |  | CLSK | CLSK | E&RD BRD | 2868 | 434 |  |  |  | 0 | 0 | 1 | 0 | 0 |  |  |  |  | In opdracht |  | < Vul hiernaast de juiste status en datum in.
900028565 | 19 | Zwembadwaterinstallatie | 719616 | Meetprogramma 09a Monstername OBMV 'zwembadwaterinstallatie' 1m | -19-160-Besluit hygiene en veiligheid badinr.: par. 1a en par. 3 / / | 1 | maand | rapport | controle | 2017-09-12 | 12 | 50E03 | VLIEGBASIS GILZE-RIJEN | 209 | Kantoren / Werkplaats / Instructiebad | 0 | 46 | CLSK | CLSK | E&RD BRD | 2868 | 434 | 1 | 1 | 1 | 1 | 1 | 1 | 1 | 1 | 1 | 1 | 1 | 1 | In opdracht |  | < Vul hiernaast de juiste status en datum in.
900028565 | 19 | Zwembadwaterinstallatie | 719624 | Meetprogramma 09b Monstername legionella 'zwembadwaterinstallatie' 6m | -19-159-Wet hygiene en veiligheid badinr.: art. 10a / / | 6 | maand | rapport | controle |  | 2 | 50E03 | VLIEGBASIS GILZE-RIJEN | 209 | Kantoren / Werkplaats / Instructiebad | 0 | 46 | CLSK | CLSK | E&RD BRD | 2868 | 434 | 1 | [5 empty] | 1 | [5 empty] | In opdracht |  | < Vul hiernaast de juiste status en datum in.
900055674 | 75 | Leidingwaterinstallatie in gebouw | 718298 | B2a Technische inspectie leidingwaterinstallatie 10j | -19-221- Waterwerkblad WB: 1.4 G: art. 9 / -19-164-VEWIN 1.4G, art. 9 en 10 / | 10 | jaar | rapport | controle |  | 1 | 50E03 | VLIEGBASIS GILZE-RIJEN | 304 | Onderkomen KLu Kapel |  |  | CLSK | CLSK | E&RD BRD | 2868 | 434 |  |  |  | 0 | 0 | 1 | 0 | 0 |  |  |  |  | In opdracht |  | < Vul hiernaast de juiste status en datum in.
900055674 | 75 | Leidingwaterinstallatie in gebouw | 723614 | Meetprogramma 10b Monstername OBMV 'gebouwen' 10j | -19-046- Drinkwaterwet: art. 26 en 30 / / | 10 | jaar | document | controle |  | 1 | 50E03 | VLIEGBASIS GILZE-RIJEN | 304 | Onderkomen KLu Kapel |  |  | CLSK | CLSK | E&RD BRD | 2868 | 434 |  |  |  | 0 | 0 | 1 | 0 | 0 |  |  |  |  | In opdracht |  | < Vul hiernaast de juiste status en datum in.
900055702 | 75 | Leidingwaterinstallatie in gebouw | 715029 | Meetprogramma 06b Monstername legionella 'zorgplicht Defensie' 6m | -19-165-Beleidsstuk defensie / -19-162-ISSO 55.1 / | 6 | maand | verklaring | controle | 2015-12-01 | 2 | 50E03 | VLIEGBASIS GILZE-RIJEN | 329 | Legering (Categorie I en II) |  |  | CLSK | CLSK | E&RD BRD | 2868 | 434 | [5 empty] | 1 | [5 empty] | 1 | In opdracht |  | < Vul hiernaast de juiste status en datum in.
900055705 | 75 | Leidingwaterinstallatie in gebouw | 718328 | B2a Technische inspectie leidingwaterinstallatie 10j | -19-221- Waterwerkblad WB: 1.4 G: art. 9 / -19-164-VEWIN 1.4G, art. 9 en 10 / | 10 | jaar | rapport | controle |  | 1 | 50E03 | VLIEGBASIS GILZE-RIJEN | 337 | Flight Simulator |  |  | CLSK | CLSK | E&RD BRD | 2868 | 434 |  |  |  | 0 | 0 | 1 | 0 | 0 |  |  |  |  | In opdracht |  | < Vul hiernaast de juiste status en datum in.
900055705 | 75 | Leidingwaterinstallatie in gebouw | 720652 | B2b Temperatuurmeting 'boilervaten en circulatieleidingen' 10j | -19-046- Drinkwaterwet: art. 26 en 30 / -19-163- ISSO 55.2 / | 10 | jaar | rapport | controle |  | 1 | 50E03 | VLIEGBASIS GILZE-RIJEN | 337 | Flight Simulator |  |  | CLSK | CLSK | E&RD BRD | 2868 | 434 |  |  |  | 0 | 0 | 1 | 0 | 0 |  |  |  |  | In opdracht |  | < Vul hiernaast de juiste status en datum in.
900055705 | 75 | Leidingwaterinstallatie in gebouw | 715429 | Meetprogramma 06c Monstername legionella 'zorgplicht overig' 10 j | -19-046- Drinkwaterwet: art. 26 en 30 / -19-221- Waterwerkblad WB: 1.4 G: art. 9 / -19-163- ISSO 55.2 | 10 | jaar | rapport | controle |  | 1 | 50E03 | VLIEGBASIS GILZE-RIJEN | 337 | Flight Simulator |  |  | CLSK | CLSK | E&RD BRD | 2868 | 434 |  |  |  | 0 | 0 | 1 | 0 | 0 |  |  |  |  | In opdracht |  | < Vul hiernaast de juiste status en datum in.
900055705 | 75 | Leidingwaterinstallatie in gebouw | 723644 | Meetprogramma 10b Monstername OBMV 'gebouwen' 10j | -19-046- Drinkwaterwet: art. 26 en 30 / / | 10 | jaar | document | controle |  | 1 | 50E03 | VLIEGBASIS GILZE-RIJEN | 337 | Flight Simulator |  |  | CLSK | CLSK | E&RD BRD | 2868 | 434 |  |  |  | 0 | 0 | 1 | 0 | 0 |  |  |  |  | In opdracht |  | < Vul hiernaast de juiste status en datum in.
900078328 | 18 | Water-onthardinstallatie | 719567 | Meetprogramma 03 en 04 Monstername OBMV 'waterbehandelingstoestel' 1 j | -19-046- Drinkwaterwet: art. 26 en 30 / -19-164-VEWIN 1.4G, art. 9 en 10 | 1 | jaar | rapport | controle |  | 1 | 50E03 | VLIEGBASIS GILZE-RIJEN | 337 | Flight Simulator | 0 | 14 | CLSK | CLSK | E&RD BRD | 2868 | 434 | 1 | 0 | 0 | [9 empty] | In opdracht |  | < Vul hiernaast de juiste status en datum in.
900101952 | 81 | Mechanische luchtbehandeling | 719081 | Meetprogramma 06e Monstername legionella 'luchtbehandelingskast' 1j | -19-163- ISSO 55.2 / / | 1 | jaar | rapport | controle | 2015-06-01 | 1 | 50E03 | VLIEGBASIS GILZE-RIJEN | 344 | Kantoor CIS | 0 | 23 | CLSK | CLSK | E&RD BRD | 2868 | 434 |  |  |  | 0 | 0 | 1 | 0 | 0 |  |  |  |  | In opdracht |  | < Vul hiernaast de juiste status en datum in.
900055721 | 75 | Leidingwaterinstallatie in gebouw | 715030 | Meetprogramma 06b Monstername legionella 'zorgplicht Defensie' 6m | -19-165-Beleidsstuk defensie / -19-162-ISSO 55.1 / | 6 | maand | verklaring | controle | 2015-12-01 | 2 | 50E03 | VLIEGBASIS GILZE-RIJEN | 350 | Washangar |  |  | CLSK | CLSK | E&RD BRD | 2868 | 434 | [5 empty] | 1 | [5 empty] | 1 | In opdracht |  | < Vul hiernaast de juiste status en datum in.
900078327 | 18 | Water-onthardinstallatie | 719568 | Meetprogramma 03 en 04 Monstername OBMV 'waterbehandelingstoestel' 1 j | -19-046- Drinkwaterwet: art. 26 en 30 / -19-164-VEWIN 1.4G, art. 9 en 10 | 1 | jaar | rapport | controle |  | 1 | 50E03 | VLIEGBASIS GILZE-RIJEN | 350 | Washangar | 0 | 23 | CLSK | CLSK | E&RD BRD | 2868 | 434 | 1 | 0 | 0 | [9 empty] | In opdracht |  | < Vul hiernaast de juiste status en datum in.
900121970 | 18 | Water-onthardinstallatie | 730569 | Meetprogramma 03 en 04 Monstername OBMV 'waterbehandelingstoestel' 1 j | -19-046- Drinkwaterwet: art. 26 en 30 / -19-164-VEWIN 1.4G, art. 9 en 10 | 1 | jaar | rapport | controle |  | 1 | 50E03 | VLIEGBASIS GILZE-RIJEN | 350 | Washangar | 0 | 23 | CLSK | CLSK | E&RD BRD | 2868 | 434 | 1 | 0 | 0 | [9 empty] | In opdracht |  | < Vul hiernaast de juiste status en datum in.
900081771 | 9 | Waterzuiveringsinstallatie | 719608 | Meetprogramma 03 en 04 Monstername OBMV 'waterbehandelingstoestel' 1 j | -19-046- Drinkwaterwet: art. 26 en 30 / -19-164-VEWIN 1.4G, art. 9 en 10 | 1 | jaar | rapport | controle |  | 1 | 50E03 | VLIEGBASIS GILZE-RIJEN | 350 | Washangar |  |  | CLSK | CLSK | E&RD BRD | 2868 | 434 | 1 | 0 | 0 | [9 empty] | In opdracht |  | < Vul hiernaast de juiste status en datum in. | Manco
900124432 | 86 | Innamepunt drinkwater in gebouw | 754357 | Meetprogramma 02 Monstername OBMV 'objectlwi waterverbruik >100 m3 p/d' 1j | -19-157-Drinkwaterbesluit: par 4.1, 4.2 en 4.3 / -19-158-Drinkwaterregeling: art. 9-11 / | 1 | jaar | rapport | controle |  | 1 | 50E03 | VLIEGBASIS GILZE-RIJEN | 361 | Legering (Categorie III) | 0 | 114 | CLSK | CLSK | E&RD BRD | 2868 | 434 | 1 | 0 | 0 | [9 empty] | In opdracht |  | < Vul hiernaast de juiste status en datum in.
900055725 | 75 | Leidingwaterinstallatie in gebouw | 715031 | Meetprogramma 06b Monstername legionella 'zorgplicht Defensie' 6m | -19-165-Beleidsstuk defensie / -19-162-ISSO 55.1 / | 6 | maand | verklaring | controle | 2015-12-01 | 2 | 50E03 | VLIEGBASIS GILZE-RIJEN | 361 | Legering (Categorie III) |  |  | CLSK | CLSK | E&RD BRD | 2868 | 434 | [5 empty] | 1 | [5 empty] | 1 | In opdracht |  | < Vul hiernaast de juiste status en datum in.
900055727 | 75 | Leidingwaterinstallatie in gebouw | 715032 | Meetprogramma 06b Monstername legionella 'zorgplicht Defensie' 6m | -19-165-Beleidsstuk defensie / -19-162-ISSO 55.1 / | 6 | maand | verklaring | controle | 2015-12-01 | 2 | 50E03 | VLIEGBASIS GILZE-RIJEN | 363 | Wasruimte TOP |  |  | CLSK | CLSK | E&RD BRD | 2868 | 434 | [5 empty] | 1 | [5 empty] | 1 | In opdracht |  | < Vul hiernaast de juiste status en datum in.
900055728 | 75 | Leidingwaterinstallatie in gebouw | 715033 | Meetprogramma 06b Monstername legionella 'zorgplicht Defensie' 6m | -19-165-Beleidsstuk defensie / -19-162-ISSO 55.1 / | 6 | maand | verklaring | controle | 2015-12-01 | 2 | 50E03 | VLIEGBASIS GILZE-RIJEN | 368 | Waterzuivering TOP |  |  | CLSK | CLSK | E&RD BRD | 2868 | 434 | [5 empty] | 1 | [5 empty] | 1 | In opdracht |  | < Vul hiernaast de juiste status en datum in.
900055749 | 75 | Leidingwaterinstallatie in gebouw | 718365 | B2a Technische inspectie leidingwaterinstallatie 10j | -19-221- Waterwerkblad WB: 1.4 G: art. 9 / -19-164-VEWIN 1.4G, art. 9 en 10 / | 10 | jaar | rapport | controle |  | 1 | 50E03 | VLIEGBASIS GILZE-RIJEN | 411 | Hangar Voertuigonderdelen |  |  | CLSK | CLSK | E&RD BRD | 2868 | 434 |  |  |  | 0 | 0 | 1 | 0 | 0 |  |  |  |  | In opdracht |  | < Vul hiernaast de juiste status en datum in.
900055749 | 75 | Leidingwaterinstallatie in gebouw | 723681 | Meetprogramma 10b Monstername OBMV 'gebouwen' 10j | -19-046- Drinkwaterwet: art. 26 en 30 / / | 10 | jaar | document | controle |  | 1 | 50E03 | VLIEGBASIS GILZE-RIJEN | 411 | Hangar Voertuigonderdelen |  |  | CLSK | CLSK | E&RD BRD | 2868 | 434 |  |  |  | 0 | 0 | 1 | 0 | 0 |  |  |  |  | In opdracht |  | < Vul hiernaast de juiste status en datum in.
900001251 | 17 | Drinkwaterreservoir | 713531 | B1 Technische inspectie drinkwaterreservoirs 1j | -19-157-Drinkwaterbesluit: par 4.1, 4.2 en 4.3 / -19-161-NEN 1006 / -19-164-VEWIN 1.4G, art. 9 en 10 | 1 | jaar | rapport | controle |  | 1 | 50E03 | VLIEGBASIS GILZE-RIJEN | 445 | Reinwaterkelder | 0 | 1 | CLSK | CLSK | E&RD BRD | 2868 | 434 |  |  |  | 0 | 0 | 1 | 0 | 0 |  |  |  |  | In opdracht |  | < Vul hiernaast de juiste status en datum in.
900001283 | 17 | Drinkwaterreservoir | 713532 | B1 Technische inspectie drinkwaterreservoirs 1j | -19-157-Drinkwaterbesluit: par 4.1, 4.2 en 4.3 / -19-161-NEN 1006 / -19-164-VEWIN 1.4G, art. 9 en 10 | 1 | jaar | rapport | controle |  | 1 | 50E03 | VLIEGBASIS GILZE-RIJEN | 445 | Reinwaterkelder | 0 | 2 | CLSK | CLSK | E&RD BRD | 2868 | 434 |  |  |  | 0 | 0 | 1 | 0 | 0 |  |  |  |  | In opdracht |  | < Vul hiernaast de juiste status en datum in.
900001284 | 17 | Drinkwaterreservoir | 713533 | B1 Technische inspectie drinkwaterreservoirs 1j | -19-157-Drinkwaterbesluit: par 4.1, 4.2 en 4.3 / -19-161-NEN 1006 / -19-164-VEWIN 1.4G, art. 9 en 10 | 1 | jaar | rapport | controle |  | 1 | 50E03 | VLIEGBASIS GILZE-RIJEN | 445 | Reinwaterkelder | 0 | 3 | CLSK | CLSK | E&RD BRD | 2868 | 434 |  |  |  | 0 | 0 | 1 | 0 | 0 |  |  |  |  | In opdracht |  | < Vul hiernaast de juiste status en datum in.
900001251 | 17 | Drinkwaterreservoir | 719957 | Meetprogramma 05 Monstername OBMV 'drinkwaterreservoir' 1j | -19-046- Drinkwaterwet: art. 26 en 30 / -19-164-VEWIN 1.4G, art. 9 en 10 / -19-162-ISSO 55.1 | 1 | jaar | rapport | controle |  | 1 | 50E03 | VLIEGBASIS GILZE-RIJEN | 445 | Reinwaterkelder | 0 | 1 | CLSK | CLSK | E&RD BRD | 2868 | 434 |  |  |  | 0 | 0 | 1 | 0 | 0 |  |  |  |  | In opdracht |  | < Vul hiernaast de juiste status en datum in.
900001283 | 17 | Drinkwaterreservoir | 719958 | Meetprogramma 05 Monstername OBMV 'drinkwaterreservoir' 1j | -19-046- Drinkwaterwet: art. 26 en 30 / -19-164-VEWIN 1.4G, art. 9 en 10 / -19-162-ISSO 55.1 | 1 | jaar | rapport | controle |  | 1 | 50E03 | VLIEGBASIS GILZE-RIJEN | 445 | Reinwaterkelder | 0 | 2 | CLSK | CLSK | E&RD BRD | 2868 | 434 |  |  |  | 0 | 0 | 1 | 0 | 0 |  |  |  |  | In opdracht |  | < Vul hiernaast de juiste status en datum in.
900001284 | 17 | Drinkwaterreservoir | 719959 | Meetprogramma 05 Monstername OBMV 'drinkwaterreservoir' 1j | -19-046- Drinkwaterwet: art. 26 en 30 / -19-164-VEWIN 1.4G, art. 9 en 10 / -19-162-ISSO 55.1 | 1 | jaar | rapport | controle |  | 1 | 50E03 | VLIEGBASIS GILZE-RIJEN | 445 | Reinwaterkelder | 0 | 3 | CLSK | CLSK | E&RD BRD | 2868 | 434 |  |  |  | 0 | 0 | 1 | 0 | 0 |  |  |  |  | In opdracht |  | < Vul hiernaast de juiste status en datum in.
900001251 | 17 | Drinkwaterreservoir | 713491 | Meetprogramma 06f Monstername legionella 'breektank' 6m | -19-046- Drinkwaterwet: art. 26 en 30 / -19-157-Drinkwaterbesluit: par 4.1, 4.2 en 4.3 / -19-164-VEWIN 1.4G, art. 9 en 10 | 6 | maand | rapport | controle | 2015-12-01 | 2 | 50E03 | VLIEGBASIS GILZE-RIJEN | 445 | Reinwaterkelder | 0 | 1 | CLSK | CLSK | E&RD BRD | 2868 | 434 | [5 empty] | 1 | [5 empty] | 1 | In opdracht |  | < Vul hiernaast de juiste status en datum in.
900001283 | 17 | Drinkwaterreservoir | 713492 | Meetprogramma 06f Monstername legionella 'breektank' 6m | -19-046- Drinkwaterwet: art. 26 en 30 / -19-157-Drinkwaterbesluit: par 4.1, 4.2 en 4.3 / -19-164-VEWIN 1.4G, art. 9 en 10 | 6 | maand | rapport | controle | 2015-12-01 | 2 | 50E03 | VLIEGBASIS GILZE-RIJEN | 445 | Reinwaterkelder | 0 | 2 | CLSK | CLSK | E&RD BRD | 2868 | 434 | [5 empty] | 1 | [5 empty] | 1 | In opdracht |  | < Vul hiernaast de juiste status en datum in.
900001284 | 17 | Drinkwaterreservoir | 713493 | Meetprogramma 06f Monstername legionella 'breektank' 6m | -19-046- Drinkwaterwet: art. 26 en 30 / -19-157-Drinkwaterbesluit: par 4.1, 4.2 en 4.3 / -19-164-VEWIN 1.4G, art. 9 en 10 | 6 | maand | rapport | controle | 2015-12-01 | 2 | 50E03 | VLIEGBASIS GILZE-RIJEN | 445 | Reinwaterkelder | 0 | 3 | CLSK | CLSK | E&RD BRD | 2868 | 434 | [5 empty] | 1 | [5 empty] | 1 | In opdracht |  | < Vul hiernaast de juiste status en datum in.
900091884 | 86 | Innamepunt drinkwater in gebouw | 746888 | Meetprogramma 02 Monstername OBMV 'objectlwi waterverbruik >100 m3 p/d' 1j | -19-157-Drinkwaterbesluit: par 4.1, 4.2 en 4.3 / -19-158-Drinkwaterregeling: art. 9-11 / | 1 | jaar | rapport | controle |  | 1 | 50E03 | VLIEGBASIS GILZE-RIJEN | 445 | Reinwaterkelder | 0 | 1 | CLSK | CLSK | E&RD BRD | 2868 | 434 | 1 | 0 | 0 | [9 empty] | In opdracht |  | < Vul hiernaast de juiste status en datum in.
900055755 | 75 | Leidingwaterinstallatie in gebouw | 748205 | Meetprogramma 06b Monstername legionella 'zorgplicht Defensie' 6m | -19-165-Beleidsstuk defensie / -19-162-ISSO 55.1 / | 6 | maand | verklaring | controle |  | 2 | 50E03 | VLIEGBASIS GILZE-RIJEN | 445 | Reinwaterkelder |  |  | CLSK | CLSK | E&RD BRD | 2868 | 434 | 1 | [5 empty] | 1 | [5 empty] | In opdracht |  | < Vul hiernaast de juiste status en datum in.
900122758 | 86 | Innamepunt drinkwater in gebouw | 746889 | Meetprogramma 02 Monstername OBMV 'objectlwi waterverbruik >100 m3 p/d' 1j | -19-157-Drinkwaterbesluit: par 4.1, 4.2 en 4.3 / -19-158-Drinkwaterregeling: art. 9-11 / | 1 | jaar | rapport | controle |  | 1 | 50E03 | VLIEGBASIS GILZE-RIJEN | 453 | Bedrijfsrestaurant / Transformator T8 | 0 | 40 | CLSK | CLSK | E&RD BRD | 2868 | 434 | 1 | 0 | 0 | [9 empty] | In opdracht |  | < Vul hiernaast de juiste status en datum in.
900055761 | 75 | Leidingwaterinstallatie in gebouw | 715035 | Meetprogramma 06b Monstername legionella 'zorgplicht Defensie' 6m | -19-165-Beleidsstuk defensie / -19-162-ISSO 55.1 / | 6 | maand | verklaring | controle | 2015-12-01 | 2 | 50E03 | VLIEGBASIS GILZE-RIJEN | 453 | Bedrijfsrestaurant / Transformator T8 |  |  | CLSK | CLSK | E&RD BRD | 2868 | 434 | [5 empty] | 1 | [5 empty] | 1 | In opdracht |  | < Vul hiernaast de juiste status en datum in.
900078325 | 18 | Water-onthardinstallatie | 719570 | Meetprogramma 03 en 04 Monstername OBMV 'waterbehandelingstoestel' 1 j | -19-046- Drinkwaterwet: art. 26 en 30 / -19-164-VEWIN 1.4G, art. 9 en 10 | 1 | jaar | rapport | controle |  | 1 | 50E03 | VLIEGBASIS GILZE-RIJEN | 453 | Bedrijfsrestaurant / Transformator T8 | 0 | 40 | CLSK | CLSK | E&RD BRD | 2868 | 434 | 1 | 0 | 0 | [9 empty] | In opdracht |  | < Vul hiernaast de juiste status en datum in.
900078324 | 18 | Water-onthardinstallatie | 719569 | Meetprogramma 03 en 04 Monstername OBMV 'waterbehandelingstoestel' 1 j | -19-046- Drinkwaterwet: art. 26 en 30 / -19-164-VEWIN 1.4G, art. 9 en 10 | 1 | jaar | rapport | controle |  | 1 | 50E03 | VLIEGBASIS GILZE-RIJEN | 453 | Bedrijfsrestaurant / Transformator T8 | 0 | 40 | CLSK | CLSK | E&RD BRD | 2868 | 434 | 1 | 0 | 0 | [9 empty] | In opdracht |  | < Vul hiernaast de juiste status en datum in.
900055442 | 75 | Leidingwaterinstallatie in gebouw | 718386 | B2a Technische inspectie leidingwaterinstallatie 10j | -19-221- Waterwerkblad WB: 1.4 G: art. 9 / -19-164-VEWIN 1.4G, art. 9 en 10 / | 10 | jaar | rapport | controle |  | 1 | 50E03 | VLIEGBASIS GILZE-RIJEN | 467 | SIM-KKW (bij 117) |  |  | CLSK | CLSK | E&RD BRD | 2868 | 434 |  |  |  | 0 | 0 | 1 | 0 | 0 |  |  |  |  | In opdracht |  | < Vul hiernaast de juiste status en datum in.
900055442 | 75 | Leidingwaterinstallatie in gebouw | 720665 | B2b Temperatuurmeting 'boilervaten en circulatieleidingen' 10j | -19-046- Drinkwaterwet: art. 26 en 30 / -19-163- ISSO 55.2 / | 10 | jaar | rapport | controle |  | 1 | 50E03 | VLIEGBASIS GILZE-RIJEN | 467 | SIM-KKW (bij 117) |  |  | CLSK | CLSK | E&RD BRD | 2868 | 434 |  |  |  | 0 | 0 | 1 | 0 | 0 |  |  |  |  | In opdracht |  | < Vul hiernaast de juiste status en datum in.
900055442 | 75 | Leidingwaterinstallatie in gebouw | 723702 | Meetprogramma 10b Monstername OBMV 'gebouwen' 10j | -19-046- Drinkwaterwet: art. 26 en 30 / / | 10 | jaar | document | controle |  | 1 | 50E03 | VLIEGBASIS GILZE-RIJEN | 467 | SIM-KKW (bij 117) |  |  | CLSK | CLSK | E&RD BRD | 2868 | 434 |  |  |  | 0 | 0 | 1 | 0 | 0 |  |  |  |  | In opdracht |  | < Vul hiernaast de juiste status en datum in.
900085177 | 81 | Mechanische luchtbehandeling | 719082 | Meetprogramma 06e Monstername legionella 'luchtbehandelingskast' 1j | -19-163- ISSO 55.2 / / | 1 | jaar | rapport | controle | 2015-06-01 | 1 | 50E03 | VLIEGBASIS GILZE-RIJEN | 467 | SIM-KKW (bij 117) | 0 | 12 | CLSK | CLSK | E&RD BRD | 2868 | 434 |  |  |  | 0 | 0 | 1 | 0 | 0 |  |  |  |  | In opdracht |  | < Vul hiernaast de juiste status en datum in.
900055445 | 75 | Leidingwaterinstallatie in gebouw | 715036 | Meetprogramma 06b Monstername legionella 'zorgplicht Defensie' 6m | -19-165-Beleidsstuk defensie / -19-162-ISSO 55.1 / | 6 | maand | verklaring | controle | 2015-12-01 | 2 | 50E03 | VLIEGBASIS GILZE-RIJEN | 480 | Wasstraatunit |  |  | CLSK | CLSK | E&RD BRD | 2868 | 434 | [5 empty] | 1 | [5 empty] | 1 | In opdracht |  | < Vul hiernaast de juiste status en datum in.
900088171 | 81 | Mechanische luchtbehandeling | 719083 | Meetprogramma 06e Monstername legionella 'luchtbehandelingskast' 1j | -19-163- ISSO 55.2 / / | 1 | jaar | rapport | controle | 2015-06-01 | 1 | 50E03 | VLIEGBASIS GILZE-RIJEN | 496 | Squadroncomplex | 0 | 60A | CLSK | CLSK | E&RD BRD | 2868 | 434 |  |  |  | 0 | 0 | 1 | 0 | 0 |  |  |  |  | In opdracht |  | < Vul hiernaast de juiste status en datum in.
900088547 | 83 | Natte koeltoren | 719110 | Meetprogramma 07 en 08 Monstername legionella en OBMV 'natte koeltorens' 3m | -19-157-Drinkwaterbesluit: par 4.1, 4.2 en 4.3 / -19-167- Activiteitenregeling: art. 3.16a / | 3 | maand | rapport | controle |  | 4 | 50E03 | VLIEGBASIS GILZE-RIJEN | 500 | Shelter ALVB |  |  | CLSK | CLSK | E&RD BRD | 2868 | 434 | 1 |  |  | 1 |  |  | 1 |  |  | 1 |  |  | In opdracht |  | < Vul hiernaast de juiste status en datum in.
900078330 | 18 | Water-onthardinstallatie | 719571 | Meetprogramma 03 en 04 Monstername OBMV 'waterbehandelingstoestel' 1 j | -19-046- Drinkwaterwet: art. 26 en 30 / -19-164-VEWIN 1.4G, art. 9 en 10 | 1 | jaar | rapport | controle |  | 1 | 50E03 | VLIEGBASIS GILZE-RIJEN | 500 | Shelter ALVB | 0 | 029 | CLSK | CLSK | E&RD BRD | 2868 | 434 | 1 | 0 | 0 | [9 empty] | In opdracht |  | < Vul hiernaast de juiste status en datum in.
900088565 | 83 | Natte koeltoren | 719111 | Meetprogramma 07 en 08 Monstername legionella en OBMV 'natte koeltorens' 3m | -19-157-Drinkwaterbesluit: par 4.1, 4.2 en 4.3 / -19-167- Activiteitenregeling: art. 3.16a / | 3 | maand | rapport | controle |  | 4 | 50E03 | VLIEGBASIS GILZE-RIJEN | 501 | Shelter CIS |  |  | CLSK | CLSK | E&RD BRD | 2868 | 434 | 1 |  |  | 1 |  |  | 1 |  |  | 1 |  |  | In opdracht |  | < Vul hiernaast de juiste status en datum in.
900088533 | 83 | Natte koeltoren | 719112 | Meetprogramma 07 en 08 Monstername legionella en OBMV 'natte koeltorens' 3m | -19-157-Drinkwaterbesluit: par 4.1, 4.2 en 4.3 / -19-167- Activiteitenregeling: art. 3.16a / | 3 | maand | rapport | controle |  | 4 | 50E03 | VLIEGBASIS GILZE-RIJEN | 502 | Shelter SPBF |  |  | CLSK | CLSK | E&RD BRD | 2868 | 434 | 1 |  |  | 1 |  |  | 1 |  |  | 1 |  |  | In opdracht |  | < Vul hiernaast de juiste status en datum in.
900055458 | 75 | Leidingwaterinstallatie in gebouw | 715037 | Meetprogramma 06b Monstername legionella 'zorgplicht Defensie' 6m | -19-165-Beleidsstuk defensie / -19-162-ISSO 55.1 / | 6 | maand | verklaring | controle | 2015-12-01 | 2 | 50E03 | VLIEGBASIS GILZE-RIJEN | 717 | Kinderdagverblijf |  |  | CLSK | CLSK | E&RD BRD | 2868 | 434 | [5 empty] | 1 | [5 empty] | 1 | In opdracht |  | < Vul hiernaast de juiste status en datum in.
900055461 | 75 | Leidingwaterinstallatie in gebouw | 748206 | Meetprogramma 06b Monstername legionella 'zorgplicht Defensie' 6m | -19-165-Beleidsstuk defensie / -19-162-ISSO 55.1 / | 6 | maand | verklaring | controle |  | 2 | 50E03 | VLIEGBASIS GILZE-RIJEN | 720 | Waswaterinstallatie |  |  | CLSK | CLSK | E&RD BRD | 2868 | 434 | 1 | [5 empty] | 1 | [5 empty] | In opdracht |  | < Vul hiernaast de juiste status en datum in.
900092374 | 75 | Leidingwaterinstallatie in gebouw | 715039 | Meetprogramma 06b Monstername legionella 'zorgplicht Defensie' 6m | -19-165-Beleidsstuk defensie / -19-162-ISSO 55.1 / | 6 | maand | verklaring | controle | 2015-12-01 | 2 | 50E03 | VLIEGBASIS GILZE-RIJEN | 760 | Legering |  |  | CLSK | CLSK | E&RD BRD | 2868 | 434 | [5 empty] | 1 | [5 empty] | 1 | In opdracht |  | < Vul hiernaast de juiste status en datum in.
900123562 | 86 | Innamepunt drinkwater in gebouw | 747613 | Meetprogramma 02 Monstername OBMV 'objectlwi waterverbruik >100 m3 p/d' 1j | -19-157-Drinkwaterbesluit: par 4.1, 4.2 en 4.3 / -19-158-Drinkwaterregeling: art. 9-11 / | 1 | jaar | rapport | controle |  | 1 | 50E03 | VLIEGBASIS GILZE-RIJEN | 761 | Legering | 0 | 01A | CLSK | CLSK | E&RD BRD | 2868 | 434 | 1 | 0 | 0 | [9 empty] | In opdracht |  | < Vul hiernaast de juiste status en datum in.
900092375 | 75 | Leidingwaterinstallatie in gebouw | 715040 | Meetprogramma 06b Monstername legionella 'zorgplicht Defensie' 6m | -19-165-Beleidsstuk defensie / -19-162-ISSO 55.1 / | 6 | maand | verklaring | controle | 2015-12-01 | 2 | 50E03 | VLIEGBASIS GILZE-RIJEN | 761 | Legering |  |  | CLSK | CLSK | E&RD BRD | 2868 | 434 | [5 empty] | 1 | [5 empty] | 1 | In opdracht |  | < Vul hiernaast de juiste status en datum in.
900123310 | 86 | Innamepunt drinkwater in gebouw | 747129 | Meetprogramma 02 Monstername OBMV 'objectlwi waterverbruik >100 m3 p/d' 1j | -19-157-Drinkwaterbesluit: par 4.1, 4.2 en 4.3 / -19-158-Drinkwaterregeling: art. 9-11 / | 1 | jaar | rapport | controle |  | 1 | 50E03 | VLIEGBASIS GILZE-RIJEN | 762 | Legering | 0 | 01A | CLSK | CLSK | E&RD BRD | 2868 | 434 | 1 | 0 | 0 | [9 empty] | In opdracht |  | < Vul hiernaast de juiste status en datum in.
900092982 | 75 | Leidingwaterinstallatie in gebouw | 718418 | B2a Technische inspectie leidingwaterinstallatie 10j | -19-221- Waterwerkblad WB: 1.4 G: art. 9 / -19-164-VEWIN 1.4G, art. 9 en 10 / | 10 | jaar | rapport | controle |  | 1 | 50E03 | VLIEGBASIS GILZE-RIJEN | 762 | Legering |  |  | CLSK | CLSK | E&RD BRD | 2868 | 434 |  |  |  | 0 | 0 | 1 | 0 | 0 |  |  |  |  | In opdracht |  | < Vul hiernaast de juiste status en datum in.
900092982 | 75 | Leidingwaterinstallatie in gebouw | 720675 | B2b Temperatuurmeting 'boilervaten en circulatieleidingen' 10j | -19-046- Drinkwaterwet: art. 26 en 30 / -19-163- ISSO 55.2 / | 10 | jaar | rapport | controle |  | 1 | 50E03 | VLIEGBASIS GILZE-RIJEN | 762 | Legering |  |  | CLSK | CLSK | E&RD BRD | 2868 | 434 |  |  |  | 0 | 0 | 1 | 0 | 0 |  |  |  |  | In opdracht |  | < Vul hiernaast de juiste status en datum in.
900092982 | 75 | Leidingwaterinstallatie in gebouw | 715041 | Meetprogramma 06b Monstername legionella 'zorgplicht Defensie' 6m | -19-165-Beleidsstuk defensie / -19-162-ISSO 55.1 / | 6 | maand | verklaring | controle | 2015-12-01 | 2 | 50E03 | VLIEGBASIS GILZE-RIJEN | 762 | Legering |  |  | CLSK | CLSK | E&RD BRD | 2868 | 434 | [5 empty] | 1 | [5 empty] | 1 | In opdracht |  | < Vul hiernaast de juiste status en datum in.
900092982 | 75 | Leidingwaterinstallatie in gebouw | 723734 | Meetprogramma 10b Monstername OBMV 'gebouwen' 10j | -19-046- Drinkwaterwet: art. 26 en 30 / / | 10 | jaar | document | controle |  | 1 | 50E03 | VLIEGBASIS GILZE-RIJEN | 762 | Legering |  |  | CLSK | CLSK | E&RD BRD | 2868 | 434 |  |  |  | 0 | 0 | 1 | 0 | 0 |  |  |  |  | In opdracht |  | < Vul hiernaast de juiste status en datum in.
900123312 | 86 | Innamepunt drinkwater in gebouw | 747130 | Meetprogramma 02 Monstername OBMV 'objectlwi waterverbruik >100 m3 p/d' 1j | -19-157-Drinkwaterbesluit: par 4.1, 4.2 en 4.3 / -19-158-Drinkwaterregeling: art. 9-11 / | 1 | jaar | rapport | controle |  | 1 | 50E03 | VLIEGBASIS GILZE-RIJEN | 763 | Legering | 0 | 01A | CLSK | CLSK | E&RD BRD | 2868 | 434 | 1 | 0 | 0 | [9 empty] | In opdracht |  | < Vul hiernaast de juiste status en datum in.
900092986 | 75 | Leidingwaterinstallatie in gebouw | 715042 | Meetprogramma 06b Monstername legionella 'zorgplicht Defensie' 6m | -19-165-Beleidsstuk defensie / -19-162-ISSO 55.1 / | 6 | maand | verklaring | controle | 2015-12-01 | 2 | 50E03 | VLIEGBASIS GILZE-RIJEN | 763 | Legering |  |  | CLSK | CLSK | E&RD BRD | 2868 | 434 | [5 empty] | 1 | [5 empty] | 1 | In opdracht |  | < Vul hiernaast de juiste status en datum in.
900092376 | 75 | Leidingwaterinstallatie in gebouw | 714487 | Meetprogramma 06a Monstername legionella "prioritaire gebouwen' 6m | -19-157-Drinkwaterbesluit: par 4.1, 4.2 en 4.3 / -19-158-Drinkwaterregeling: art. 9-11 / -19-162-ISSO 55.1 | 6 | maand | rapport | controle | 2015-12-01 | 2 | 50E03 | VLIEGBASIS GILZE-RIJEN | 765 | Gezondheidscentrum |  |  | CLSK | CLSK | E&RD BRD | 2868 | 434 | [5 empty] | 1 | [5 empty] | 1 | In opdracht |  | < Vul hiernaast de juiste status en datum in.
900088134 | 81 | Mechanische luchtbehandeling | 719084 | Meetprogramma 06e Monstername legionella 'luchtbehandelingskast' 1j | -19-163- ISSO 55.2 / / | 1 | jaar | rapport | controle | 2015-06-01 | 1 | 50E03 | VLIEGBASIS GILZE-RIJEN | 765 | Gezondheidscentrum | 0 | 03 | CLSK | CLSK | E&RD BRD | 2868 | 434 |  |  |  | 0 | 0 | 1 | 0 | 0 |  |  |  |  | In opdracht |  | < Vul hiernaast de juiste status en datum in.
900118004 | 101 | Tandartsstoel | 719404 | Meetprogramma 06d Monstername legionella 'tandartsstoel' 6m | -19-156-Drinkwaterbesluit: par. 4.2, art. 37 / -19-163- ISSO 55.2 / -19-164-VEWIN 1.4G, art. 9 en 10 | 6 | maand | rapport | controle |  | 2 | 50E03 | VLIEGBASIS GILZE-RIJEN | 765 | Gezondheidscentrum | 0 | 69 | CLSK | CLSK | E&RD BRD | 2868 | 434 | 1 | [5 empty] | 1 | [5 empty] | In opdracht |  | < Vul hiernaast de juiste status en datum in.
900118005 | 101 | Tandartsstoel | 719405 | Meetprogramma 06d Monstername legionella 'tandartsstoel' 6m | -19-156-Drinkwaterbesluit: par. 4.2, art. 37 / -19-163- ISSO 55.2 / -19-164-VEWIN 1.4G, art. 9 en 10 | 6 | maand | rapport | controle |  | 2 | 50E03 | VLIEGBASIS GILZE-RIJEN | 765 | Gezondheidscentrum | 0 | 71 | CLSK | CLSK | E&RD BRD | 2868 | 434 | 1 | [5 empty] | 1 | [5 empty] | In opdracht |  | < Vul hiernaast de juiste status en datum in.
900118006 | 101 | Tandartsstoel | 719406 | Meetprogramma 06d Monstername legionella 'tandartsstoel' 6m | -19-156-Drinkwaterbesluit: par. 4.2, art. 37 / -19-163- ISSO 55.2 / -19-164-VEWIN 1.4G, art. 9 en 10 | 6 | maand | rapport | controle |  | 2 | 50E03 | VLIEGBASIS GILZE-RIJEN | 765 | Gezondheidscentrum | 0 | 72 | CLSK | CLSK | E&RD BRD | 2868 | 434 | 1 | [5 empty] | 1 | [5 empty] | In opdracht |  | < Vul hiernaast de juiste status en datum in.
900118007 | 101 | Tandartsstoel | 719407 | Meetprogramma 06d Monstername legionella 'tandartsstoel' 6m | -19-156-Drinkwaterbesluit: par. 4.2, art. 37 / -19-163- ISSO 55.2 / -19-164-VEWIN 1.4G, art. 9 en 10 | 6 | maand | rapport | controle |  | 2 | 50E03 | VLIEGBASIS GILZE-RIJEN | 765 | Gezondheidscentrum | 0 | 73 | CLSK | CLSK | E&RD BRD | 2868 | 434 | 1 | [5 empty] | 1 | [5 empty] | In opdracht |  | < Vul hiernaast de juiste status en datum in.
900088129 | 18 | Water-onthardinstallatie | 719573 | Meetprogramma 03 en 04 Monstername OBMV 'waterbehandelingstoestel' 1 j | -19-046- Drinkwaterwet: art. 26 en 30 / -19-164-VEWIN 1.4G, art. 9 en 10 | 1 | jaar | rapport | controle |  | 1 | 50E03 | VLIEGBASIS GILZE-RIJEN | 765 | Gezondheidscentrum | 0 | 33 | CLSK | CLSK | E&RD BRD | 2868 | 434 | 1 | 0 | 0 | [9 empty] | In opdracht |  | < Vul hiernaast de juiste status en datum in.
900088242 | 75 | Leidingwaterinstallatie in gebouw | 715043 | Meetprogramma 06b Monstername legionella 'zorgplicht Defensie' 6m | -19-165-Beleidsstuk defensie / -19-162-ISSO 55.1 / | 6 | maand | verklaring | controle | 2015-12-01 | 2 | 50E03 | VLIEGBASIS GILZE-RIJEN | 770 | Sportgebouw |  |  | CLSK | CLSK | E&RD BRD | 2868 | 434 | [5 empty] | 1 | [5 empty] | 1 | In opdracht |  | < Vul hiernaast de juiste status en datum in.
900092377 | 75 | Leidingwaterinstallatie in gebouw | 715044 | Meetprogramma 06b Monstername legionella 'zorgplicht Defensie' 6m | -19-165-Beleidsstuk defensie / -19-162-ISSO 55.1 / | 6 | maand | verklaring | controle | 2015-12-01 | 2 | 50E03 | VLIEGBASIS GILZE-RIJEN | 810 | Brandweerkazerne |  |  | CLSK | CLSK | E&RD BRD | 2868 | 434 | [5 empty] | 1 | [5 empty] | 1 | In opdracht |  | < Vul hiernaast de juiste status en datum in.
900083777 | 81 | Mechanische luchtbehandeling | 719085 | Meetprogramma 06e Monstername legionella 'luchtbehandelingskast' 1j | -19-163- ISSO 55.2 / / | 1 | jaar | rapport | controle | 2015-06-01 | 1 | 50E03 | VLIEGBASIS GILZE-RIJEN | 825 | WE Vliegtuiguitrusting | 0 | 14 | CLSK | CLSK | E&RD BRD | 2868 | 434 |  |  |  | 0 | 0 | 1 | 0 | 0 |  |  |  |  | In opdracht |  | < Vul hiernaast de juiste status en datum in.
900083778 | 81 | Mechanische luchtbehandeling | 719086 | Meetprogramma 06e Monstername legionella 'luchtbehandelingskast' 1j | -19-163- ISSO 55.2 / / | 1 | jaar | rapport | controle | 2015-06-01 | 1 | 50E03 | VLIEGBASIS GILZE-RIJEN | 825 | WE Vliegtuiguitrusting | 0 | 15 | CLSK | CLSK | E&RD BRD | 2868 | 434 |  |  |  | 0 | 0 | 1 | 0 | 0 |  |  |  |  | In opdracht |  | < Vul hiernaast de juiste status en datum in.
900083776 | 81 | Mechanische luchtbehandeling | 719087 | Meetprogramma 06e Monstername legionella 'luchtbehandelingskast' 1j | -19-163- ISSO 55.2 / / | 1 | jaar | rapport | controle | 2015-06-01 | 1 | 50E03 | VLIEGBASIS GILZE-RIJEN | 825 | WE Vliegtuiguitrusting | 0 | 16 | CLSK | CLSK | E&RD BRD | 2868 | 434 |  |  |  | 0 | 0 | 1 | 0 | 0 |  |  |  |  | In opdracht |  | < Vul hiernaast de juiste status en datum in.
900083775 | 81 | Mechanische luchtbehandeling | 719088 | Meetprogramma 06e Monstername legionella 'luchtbehandelingskast' 1j | -19-163- ISSO 55.2 / / | 1 | jaar | rapport | controle | 2015-06-01 | 1 | 50E03 | VLIEGBASIS GILZE-RIJEN | 825 | WE Vliegtuiguitrusting | 0 | 19 | CLSK | CLSK | E&RD BRD | 2868 | 434 |  |  |  | 0 | 0 | 1 | 0 | 0 |  |  |  |  | In opdracht |  | < Vul hiernaast de juiste status en datum in.
900118796 | 103 | Collectief leidingwaternet object | 719890 | Meetprogramma 10a Monstername OBMV 'collectief leidingwaternet object' 1j | -19-046- Drinkwaterwet: art. 26 en 30 / / | 1 | jaar | rapport | controle |  | 1 | 50E03 | VLIEGBASIS GILZE-RIJEN |  |  |  |  | CLSK | CLSK | E&RD BRD | 2868 | 434 | 1 | 0 | 0 | [9 empty] | In opdracht |  | < Vul hiernaast de juiste status en datum in.
900118797 | 103 | Collectief leidingwaternet object | 719891 | Meetprogramma 10a Monstername OBMV 'collectief leidingwaternet object' 1j | -19-046- Drinkwaterwet: art. 26 en 30 / / | 1 | jaar | rapport | controle |  | 1 | 50E12 | KAMP DE KIEK |  |  |  |  | CLAS | CLAS | E&RD BRD | 2868 | 434 | 1 | 0 | 0 | [9 empty] | In opdracht |  | < Vul hiernaast de juiste status en datum in.
900056017 | 75 | Leidingwaterinstallatie in gebouw | 715045 | Meetprogramma 06b Monstername legionella 'zorgplicht Defensie' 6m | -19-165-Beleidsstuk defensie / -19-162-ISSO 55.1 / | 6 | maand | verklaring | controle | 2015-12-01 | 2 | 50E13 | KAMP ALPHEN | 3 | Crewroom Brandweer |  |  | DMO | DMO | E&RD BRD | 2868 | 434 | [5 empty] | 1 | [5 empty] | 1 | In opdracht |  | < Vul hiernaast de juiste status en datum in.
900118798 | 103 | Collectief leidingwaternet object | 719892 | Meetprogramma 10a Monstername OBMV 'collectief leidingwaternet object' 1j | -19-046- Drinkwaterwet: art. 26 en 30 / / | 1 | jaar | rapport | controle |  | 1 | 50E13 | KAMP ALPHEN |  |  |  |  | DMO | DMO | E&RD BRD | 2868 | 434 | 1 | 0 | 0 | [9 empty] | In opdracht |  | < Vul hiernaast de juiste status en datum in.

## Mancolijst
Bijlage: 7 Mancolijst
Service/ Inspectie- |  | "Titel……………………………………………………………"
en onderhoudscontract:
Regio: |  |  |  | Opdrachtnemer
Contractnummer.:
Instructie: | Levering van de mancolijst dient uiterlijk 14 kalenderdagen na de maand van uitvoering van de PO-activiteiten plaats te vinden.
De mancolijsten moeten per object en per maand worden aangeleverd.
Indien in een bepaalde maand alle componenten goedgekeurd zijn, vermeld de aannemer dit op de mancolijst.
Door de lijsten maandelijks aan te laten leveren, kunnen we inzien wat de situatie is en de voortgang monitoren.
De gele velden te bepalen en in te vullen door de contracthouder.
De blauwe velden door opdrachtnemer in te vullen.
Maand: | (mm-jjjj)
KeuringID | ComponentID | Omschrijving Manco | Ramingsbedrag | Object | Objectnaam | Gebouwcode | Ruimte | Gecontroleerd/ gezien | actie uitgezet door CH | Planning gereed d.d. | Opmerkingen
Zie kolom "Documentnaam" in keuringsplan | Zie keuringsplan
Maand: | (mm-jjjj)
KeuringID | ComponentID | Omschrijving Manco | Ramingsbedrag | Object | Objectnaam | Gebouwcode | Ruimte | Gecontroleerd/ gezien | actie uitgezet door CH | Planning gereed d.d. | Opmerkingen
Zie kolom "Documentnaam" in keuringsplan | Zie keuringsplan
Maand: | (mm-jjjj)
KeuringID | ComponentID | Omschrijving Manco | Ramingsbedrag | Object | Objectnaam | Gebouwcode | Ruimte | Gecontroleerd/ gezien | actie uitgezet door CH | Planning gereed d.d. | Opmerkingen
Zie kolom "Documentnaam" in keuringsplan | Zie keuringsplan

## Overige werkzaamheden
Overige werkzaamheden
Service/ Inspectie- |  | Bundel water
en onderhoudscontract:
Regio: |  | Noord
Opdrachtnemer
De gele velden te bepalen en in te vullen door de contracthouder.
De blauwe velden door opdrachtnemer in te vullen.
Mutatie datum | Proces | Object | Objectnaam | Gebouwcode | Ruimte | Omschrijving WerkzaamhedenL | Bedrag offerte | Datum offerte aanvraag | Datum offerte ontvangen | Gecontroleerd/ gezien | actie uitgezet door CH | Offerte nummer/ IO nr | Datum IO nr | Opmerking RVB | Start datum uitvoering | Planning gereed d.d. | Oplevering datum | Datum financieel afgedaan | Opmerkingen opdrachtnemer
01-01-2019 | COVO | 06C02 | dd | 1 | 46 | extra wasbak | 10 | 01-01-2019 | 15-01-2019 | 15-01-2019 | Ja | 12993 | 2019-02-01 |  | 2019-02-15 | 2019-03-15 | 2019-03-10 | 2019-04-10
02-02-2019 | PO vervanging | 12C06 | fff | 45 | n.v.t. | waterontharders | 10.1 | 02-02-2019 | 17-02-2019 | 17-02-2019 | Nee |  |  | Offerte retour
01-03-2019 | PO werkzaamheden | 06C02 | dd | 678 | 4 | vervanging douche installatie | 56 | 01-03-2019 | 15-03-2019 | 15-03-2019 | Ja | 12993 | 2019-04-01 | 4 betaal termijnen | 2019-04-15 | 2019-08-15
01-03-2019 | Werkzaamheden advies contract | 12C06 | fff | 12 | 7 | Diameter leiding verkleinen | 789 | 01-03-2019 | 15-03-2019 | 15-03-2019 | Ja | 12993 | 2019-04-01 |  | 2019-04-15 | 2019-05-15 | 2019-05-17
01-03-2019 | NPO | 06C02 | dd | n.v.t. | 1 | Lekkende brandkraan | 34 | 01-03-2019 | 15-03-2019 | 15-03-2019 | Nee |  |  | Offerte retour
01-03-2019 | Adviezen aannemer | 12C06 | fff | 292 | 0 | Splitsen drinkwater/bluswater | 2344 | 01-03-2019 | 15-03-2019 | 15-03-2019 | Ja | 12993 | 2019-04-01 | ivm Legionella | 2019-04-15 | 2019-05-15
Bovenstaand kan keuze menu worden
Note on B4: Tjaarda: overnemen van manco ljst
Note on B7: Tjaarda: Overnemen van manco lijst
Note on B9: Tjaarda: Overnemen van manco ljst

## Voortgangsrapportage
Voortgangs rapportage bundel water | Jaar
Keuringsplan
Omschrijving | Jan | feb | maart | april | mei | juni | juli | aug | sept | okt | nov | dec | Totaal
Aantal geplande PO activiteiten per maand | 120 | 120 | 150 | 150 | 150 | 150 | 100 | 100 | 200 | 50 | 50 | 50 | 1390
Aantal PO activiteit met de status in opdracht | 10 | 20 | 140 | 0 | 0 | 0 | 0 | 0 | 0 | 0 | 0 | 0 | 10
Aantal PO activiteit met de status goedgekeurd | 90 | 70 | 5 | 0 | 0 | 0 | 0 | 0 | 0 | 0 | 0 | 0 | 165
Aantal PO activiteit met de status niet gekeurd | 5 | 10 | 0 | 0 | 0 | 0 | 0 | 0 | 0 | 0 | 0 | 0 | 15
Aantal PO activiteit met de status niet aanwezig | 5 | 10 | 1 | 0 | 0 | 0 | 0 | 0 | 0 | 0 | 0 | 0 | 16
Aantal PO activiteit met de status manco | 10 | 10 | 4 | 0 | 0 | 0 | 0 | 0 | 0 | 0 | 0 | 0 | 24
Manco lijst
Totaal manco lijst | 10 | 10 | 4 | 0 | 0 | 0 | 0 | 0 | 0 | 0 | 0 | 0 | 24
Aantal regels zonder vervolg actie RVB | 2 | 2 | 4 | 0 | 0 | 0 | 0 | 0 | 0 | 0 | 0 | 0
Aantal regels zonder IO nummer | 2 | 1 | 1 | 0 | 0 | 0 | 0 | 0 | 0 | 0 | 0 | 0
Aantal regels zonder Start datum uitvoering | 1 | 1 | 1 | 0 | 0 | 0 | 0 | 0 | 0 | 0 | 0 | 0
Aantal regels zonder plannings datum oplevering | 3 | 3 | 1 | 0 | 0 | 0 | 0 | 0 | 0 | 0 | 0 | 0
Aantal regels datum oplevering te laat | 1 | 2 | 1 | 0 | 0 | 0 | 0 | 0 | 0 | 0 | 0 | 0
Aantal regels fin. Leeg | 1 | 1 | 2 | 0 | 0 | 0 | 0 | 0 | 0 | 0 | 0 | 0
onderstaande geld alleen voor niet gekeurd
Totaal niet gekeurd | 5 | 10 | 0 | 0 | 0 | 0 | 0 | 0 | 0 | 0 | 0 | 0 | 15
Aantal regels zonder vervolg actie RVB | 2 | 0 | 1 | 0 | 0 | 0 | 0 | 0 | 0 | 0 | 0 | 0
onderstaande geld alleen voor niet aanwezig
Totaal niet aanwezig | 5 | 10 | 1 | 0 | 0 | 0 | 0 | 0 | 0 | 0 | 0 | 0 | 16
Aantal regels zonder vervolg actie RVB | 1 | 1 | 2 | 0 | 0 | 0 | 0 | 0 | 0 | 0 | 0 | 0
Aantal regels lege regels mutatie RBI | 4 | 0 | 0 | 0 | 0 | 0 | 0 | 0 | 0 | 0 | 0 | 0
Overige werkzaamheden
Totaal lijst | 30 | 25 | 40 | 0 | 0 | 0 | 0 | 0 | 0 | 0 | 0 | 0
Aantal regels Offerte te laat | 10 | 12 | 6 | 0 | 0 | 0 | 0 | 0 | 0 | 0 | 0 | 0
Aantal regels zonder vervolg actie RVB | 1 | 3 | 6 | 0 | 0 | 0 | 0 | 0 | 0 | 0 | 0 | 0
Aantal regels zonder IO nummer | 1 | 3 | 8 | 0 | 0 | 0 | 0 | 0 | 0 | 0 | 0 | 0
Aantal regels zonder Start datum uitvoering | 2 | 4 | 8 | 0 | 0 | 0 | 0 | 0 | 0 | 0 | 0 | 0
Aantal regels zonder plannings datum oplevering | 1 | 1 | 1 | 0 | 0 | 0 | 0 | 0 | 0 | 0 | 0 | 0
Aantal regels datum oplevering te laat | 0 | 0 | 6 | 0 | 0 | 0 | 0 | 0 | 0 | 0 | 0 | 0
Aantal regels fin. Leeg | 12 | 25 | 40 | 0 | 0 | 0 | 0 | 0 | 0 | 0 | 0 | 0
aantal regels per proces
Aantal regels IO nummer COVO | 0 | 0 | 0 | 0 | 0 | 0 | 0 | 0 | 0 | 0 | 0 | 0
Aantal regels IO nummer vervangingen | 0 | 0 | 0 | 0 | 0 | 0 | 0 | 0 | 0 | 0 | 0 | 0
Aantal regels IO nummer PO projecten | 0 | 0 | 0 | 0 | 0 | 0 | 0 | 0 | 0 | 0 | 0 | 0
Aantal regels IO nummer advies contract | 0 | 0 | 0 | 0 | 0 | 0 | 0 | 0 | 0 | 0 | 0 | 0
Aantal regels IO nummer NPO | 0 | 0 | 0 | 0 | 0 | 0 | 0 | 0 | 0 | 0 | 0 | 0
Aantal regels IO nummer adviezen aannemer | 0 | 0 | 0 | 0 | 0 | 0 | 0 | 0 | 0 | 0 | 0 | 0
PI's
% goedgekeurd | 75 | 58.3333 | 3.3333 | 0 | 0 | 0 | 0 | 0 | 0 | 0 | 0 | 0 | 11.8705
% offerte's op tijd | 66.6667 | 52 | 85 | #DIV/0! | #DIV/0! | #DIV/0! | #DIV/0! | #DIV/0! | #DIV/0! | #DIV/0! | #DIV/0! | #DIV/0! | #DIV/0!
% opdacht op tijd | Gegevens van tabblad overige werkzaamheden halen
% opleverig op tijd | Gegevens van tabblad overige werkzaamheden halen
% Offerte's retour | 33.3333
PI's storingen komt uit het programma Ultimo
Note on C6: Tjaarda: Veld moet rood worden als er nog regels in opdracht staan tewijl de geplande maand al is geweest
Note on A10: Tjaarda: Manco is ook afgekeurd
Note on A18: Tjaarda: Systeem datum vergelijken met plannngsdatum opleverng. Indien plannngs datum eerder is dan systeem datum is de oplvering telaat. Tweede is al opleveringsdatum is later dan geplande datum.
Note on A19: Tjaarda: geld aleen als overige kolommen zijn gevuld.
Note on A35: Tjaarda: Systeem datum vergelijken met plannngsdatum opleverng. Indien plannngs datum eerder is dan systeem datum is de oplvering telaat. Tweede is al opleveringsdatum is later dan geplande datum.
Note on A36: Tjaarda: geld aleen als overige kolommen zijn gevuld.

## Objectadressen
Object | Objectnaam | Adres | Postcode | Plaats | Land
44C03 | COMMANDO LUCHTSTRIJDKRACHTEN | Luchtmachtplein 1 | 4822ZB | Breda | NL
44D02 | KONINKLIJKE MILITAIRE ACADEMIE | Kasteelplein 10 | 4811XC | Breda | NL
44E07 | OVERDIEPSEPOLDER | Overdiepse-Polderweg 3 | 4944AW | Raamsdonk | NL
44G04 | LCW DONGEN | Kanaalstraat 119 | 5104AB | Dongen | NL
48D01 | MC VLISSINGEN | Oostelijke Bermweg 20 | 4382NP | Vlissingen | NL
48D02 | MARINEKAZERNE VLISSINGEN | Oosterhavenweg 10 | 4382NK | Vlissingen | NL
48D03 | MMC RITTHEM | Rammekensweg 10 | 4389TZ | Ritthem | NL
49F02 | ENGELBRECHT VAN NASSAUKAZERNE | Parabaan 10 | 4706CN | Roosendaal | NL
49F04 | LOGISTIEK CENTRUM RUCPHEN | Zundertseweg 45 | 4715SC | Rucphen | NL
49F05 | TENTENKAMP | De Oliepot 10 | 4715PG | Rucphen | NL
49F06 | OT RUCPHENSE HEIDE | De Schietbaan 10 | 4715PE | Rucphen | NL
49G01 | VLIEGBASIS WOENSDRECHT | Kooiweg 40-41 | 4631SZ | Hoogerheide | NL
49G03 | LC HUIJBERGEN | Westerstraat 62 | 4635RX | Huijbergen | NL
49G10 | KON WILHELMINAKAZERNE | Putseweg 80 | 4641VA | Ossendrecht | NL
49G12 | BRIGADE SCHELDESTROMEN | Sportlaan 8 | 4631CR | Hoogerheide | NL
50B04 | SEELIGKAZERNE | Fellenoordstraat 93 | 4811TH | Breda | NL
50B05 | TRIP VAN ZOUDTLANDTKAZERNE | de la Reijweg 95 | 4818BA | Breda | NL
50B06 | KC DE LA REYWEG | de la Reijweg 120 | 4818BB | Breda | NL
50B07 | DIENSTGEBOUW KORTE RAAMSTRAAT | Korte Raamstraat 7 | 4818CJ | Breda | NL
50B09 | POST BREDA | Dr. Batenburglaan 180 | 4837BS | Breda | NL
50E02 | MC GENIE BASIS DEPOT | Broodbaan 1 | 5121RJ | Rijen | NL
50E03 | VLIEGBASIS GILZE-RIJEN | Rijksweg 121 | 5121RD | Rijen | NL
50E12 | KAMP DE KIEK | Oude Tilburgsebaan 10 | 5133BE | Riel | NL
50E13 | KAMP ALPHEN | Fransebaan 1 | 5131NJ | Alphen | NL