## Voorblad
Componentenlijst
Selectiecriteria:
Hoofdgebruiker
ObjectHoofdgebruiker
Object | -
Component | Verwarmd waterinstallatie boiler
Dienstkring | RVB-N
Contract
Cluster
Onderhoudsplicht | Ja, vastgoedbeh.
Buiten gebruik gesteld | Nee
Deze export bevat de volgende componenten:
| Component | Aantal
56 | Verwarmd waterinstallatie boiler | 497

## 56
ComponentID | ComponentSoortID | ComponentSoort | Object | Objectnaam | Gebouw | Gebouwnaam | BVO | Bouwlaag | Ruimte | Hoofdgebruiker | Objecthoofdgebruiker | Dienstkring | Aantal | BI code | Bouwjaar | Buiten gebruik gesteld | DVD-code | Fabrikant | Inhoud boiler | Nadere locatiebepaling | Nadere specificatie bwd/instl | Nominale vermogen | Onderhoudsplicht | Serienummer | Stookwijze boiler | Type | Verwarmingsbron boiler
900105345 | 56 | Verwarmd waterinstallatie boiler | 02G02 | SB MARNEWAARD | 1 | Schuilloods | 374 | 1 | 10 | CLAS | CLAS | RVB-N | 1 | 1 | 2011 | Nee | 1 | Daalderop | 80 |  |  |  | Ja, vastgoedbeh. | 9939211 | Direct gestookt | 071428049 | Elektrisch
900034612 | 56 | Verwarmd waterinstallatie boiler | 02G02 | SB MARNEWAARD | 2 | Controletoren | 121 | 1 | 3 | CLAS | CLAS | RVB-N | 1 | 1 | 1989 | Nee |  | Daalderop | 10 |  |  |  | Ja, vastgoedbeh. | 890602 | Direct gestookt | 070228631 | Elektrisch
900034601 | 56 | Verwarmd waterinstallatie boiler | 02G02 | SB MARNEWAARD | 2 | Controletoren | 121 | 3 | 2 | CLAS | CLAS | RVB-N | 1 | 1 | 2004 | Nee | 1 | Daalderop | 15 |  |  |  | Ja, vastgoedbeh. | 040610 | Direct gestookt | 070224634 | Elektrisch
900121942 | 56 | Verwarmd waterinstallatie boiler | 04F06 | SCHIETRANGE VLIEHORS | 11 | Kantine / Mess | 295 | 0 | 0.06 | CLSK | CLSK | RVB-N | 1 | 1 | 2001 | Nee | 1 | A.O. Smith |  |  |  |  | Ja, vastgoedbeh. | 011501326905004/7 | Direct gestookt | BT65N | Gas
900080959 | 56 | Verwarmd waterinstallatie boiler | 04F06 | SCHIETRANGE VLIEHORS | 51 | KLu Verzamelgebouw | 710 | 0 | 1.12 | CLSK | CLSK | RVB-N | 1 | 1 | 2005 | Nee | 1 | Sentry | 150 |  |  |  | Ja, vastgoedbeh. | BC6061272 | Direct gestookt | SEN 150 N/L | Gas
900080963 | 56 | Verwarmd waterinstallatie boiler | 04F06 | SCHIETRANGE VLIEHORS | N | Garage / Werkplaats | 972 | 0 | 7 | CLSK | CLSK | RVB-N | 1 | 1 | 1979 |  | 001 | Daalderop | [5 empty] | NB | Direct gestookt | NB | Elektrisch
900104750 | 56 | Verwarmd waterinstallatie boiler | 05G02 | ZENDERCOMPLEX TE RIED | C | Zendergebouw | 156 | 0 | 1.04 | CLSK | CLSK | RVB-N | 1 | 1 | 1995 | Nee | 1 | Daalderop | 10 |  | Close In |  | Ja, vastgoedbeh. | 950825 | Direct gestookt | 070228631 | Elektrisch
900034611 | 56 | Verwarmd waterinstallatie boiler | 05G02 | ZENDERCOMPLEX TE RIED | L | Kantoorunit | 36 | 0 | 2 | CLSK | CLSK | RVB-N | 1 | 1 | 2003 | Nee | 1 | Stiebel Eltron | 10 |  |  |  | Ja, vastgoedbeh. | NB | Direct gestookt | SN10 | Elektrisch
900034579 | 56 | Verwarmd waterinstallatie boiler | 05G02 | ZENDERCOMPLEX TE RIED | L | Kantoorunit | 36 | 0 | 5 | CLSK | CLSK | RVB-N | 1 | 1 | 2003 | Nee | 1 | Stiebel Eltron | 100 |  |  |  | Ja, vastgoedbeh. | NB | Direct gestookt | SN100 | Elektrisch
900034608 | 56 | Verwarmd waterinstallatie boiler | 05H02 | MMC BEETGUMERMOLEN | M30 | Kantoorgebouw | 309 | 0 | 1.14 | CLSK | CLSK | RVB-N | 1 | 1 | 2000 | Nee | 1 | Remeha | 120 |  |  |  | Ja, vastgoedbeh. | 51627 | Indirect gestookt | Wandboiler 120/30 | Verwarmd water
900035310 | 56 | Verwarmd waterinstallatie boiler | 05H02 | MMC BEETGUMERMOLEN | M33 | Onderhoudsgebouw | 524 | 0 | 1.01 | CLSK | CLSK | RVB-N | 1 | 1 | 2000 | Nee | 1 | Daalderop | 15 |  | Close In |  | Ja, vastgoedbeh. | 001107 | Direct gestookt | 070224634 | Elektrisch
900035324 | 56 | Verwarmd waterinstallatie boiler | 05H02 | MMC BEETGUMERMOLEN | M33 | Onderhoudsgebouw | 524 | 0 | 1.07 | CLSK | CLSK | RVB-N | 1 | 1 | 2000 | Nee | 1 | Daalderop | 50 |  | Mono Plus Koper |  | Ja, vastgoedbeh. | 005092 | Direct gestookt | 070428045 | Elektrisch
900035309 | 56 | Verwarmd waterinstallatie boiler | 05H02 | MMC BEETGUMERMOLEN | M33 | Onderhoudsgebouw | 524 | 0 | 1.10 | CLSK | CLSK | RVB-N | 1 | 1 | 2000 | Nee | 1 | Daalderop | 15 |  | Close In |  | Ja, vastgoedbeh. | 001107 | Direct gestookt | 070224634 | Elektrisch
900034617 | 56 | Verwarmd waterinstallatie boiler | 05H02 | MMC BEETGUMERMOLEN | M8 | Onderhoudsgebouw | 132 | 0 | 1.03 | CLSK | CLSK | RVB-N | 1 | 1 | 1999 | Nee | 1 | Daalderop | 10 |  | Close In |  | Ja, vastgoedbeh. | 031007 | Direct gestookt | 070224631 | Elektrisch
900034610 | 56 | Verwarmd waterinstallatie boiler | 05H08 | RADARPOST NOORD TE WIER | A | Hoofdgebouw Transmitter | 1000 | 0 | 1.01 | CLSK | CLSK | RVB-N | 1 | 1 | 2004 | Nee | 1 | Daalderop | 120 |  |  |  | Ja, vastgoedbeh. | 0427193 | Direct gestookt | Mono-Plus | Elektrisch
900034581 | 56 | Verwarmd waterinstallatie boiler | 05H09 | DEPOT LEEUWARDEN | B9100 | Bunker | 178 | 0 | 1.07 | DMO | DMO | RVB-N | 1 | 1 | 1989 | Nee | 1 | Daalderop | 10 |  |  |  | Ja, vastgoedbeh. | 352974 | Direct gestookt | 070222031 | Elektrisch
900034580 | 56 | Verwarmd waterinstallatie boiler | 05H09 | DEPOT LEEUWARDEN | B9554 | Werkplaats | 114 | 0 | 1.04 | DMO | DMO | RVB-N | 1 | 1 | 1989 | Nee | 1 | Daalderop | 50 |  |  |  | Ja, vastgoedbeh. | 8949595 | Direct gestookt | 070718045 | Elektrisch
900103442 | 56 | Verwarmd waterinstallatie boiler | 05H09 | DEPOT LEEUWARDEN | B9590 | Woning | 199 | 0 | 1.12 | DMO | DMO | RVB-N | 1 | 1 | 1990 | Nee | 1 | Inventum | 50 |  |  |  | Ja, vastgoedbeh. | NB | Direct gestookt | NB | Elektrisch
900103443 | 56 | Verwarmd waterinstallatie boiler | 05H09 | DEPOT LEEUWARDEN | B9590 | Woning | 199 | 0 | 1.12 | DMO | DMO | RVB-N | 1 | 2 | 1990 | Nee | 2 | Inventum | 80 |  |  |  | Ja, vastgoedbeh. | NB | Direct gestookt | NB | Elektrisch
900035315 | 56 | Verwarmd waterinstallatie boiler | 06C02 | VLIEGBASIS LEEUWARDEN | 500 | Bunker BOC | 795 | 0 | 1.12 | CLSK | CLSK | RVB-N | 1 | 1 | 1995 | Nee | 1 | Daalderop | 80 |  |  |  | Ja, vastgoedbeh. | 618453 | Direct gestookt | 075533049 | Elektrisch
900034657 | 56 | Verwarmd waterinstallatie boiler | 06C02 | VLIEGBASIS LEEUWARDEN | 500 | Bunker BOC | 795 | 0 | 1.27 | CLSK | CLSK | RVB-N | 1 | 1 | 1992 | Nee |  | Daalderop | 10 |  |  |  | Ja, vastgoedbeh. | 920516 | Direct gestookt | 070228031 | Elektrisch
900034595 | 56 | Verwarmd waterinstallatie boiler | 06C02 | VLIEGBASIS LEEUWARDEN | 500 | Bunker BOC | 795 | 0 | 1.32 | CLSK | CLSK | RVB-N | 1 | 1 | 1995 | Nee | 1 | Daalderop | 80 |  |  |  | Ja, vastgoedbeh. | 535624 | Direct gestookt | 071522349 | Elektrisch
900034652 | 56 | Verwarmd waterinstallatie boiler | 06C02 | VLIEGBASIS LEEUWARDEN | 501 | Bunker SIM-KKW | 1172 | 0 | 1.02 | CLSK | CLSK | RVB-N | 1 | 1 | 2000 | Nee | 1 | Daalderop | 80 |  |  |  | Ja, vastgoedbeh. | 534451 | Direct gestookt | 070742049 | Elektrisch
900035295 | 56 | Verwarmd waterinstallatie boiler | 06C02 | VLIEGBASIS LEEUWARDEN | 501 | Bunker SIM-KKW | 1172 | 0 | 1.03 | CLSK | CLSK | RVB-N | 1 | 1 | 2008 | Nee | 1 | Inventum | 50 |  |  |  | Ja, vastgoedbeh. | 4900317 | Direct gestookt | EDR50 | Elektrisch
900124989 | 56 | Verwarmd waterinstallatie boiler | 06C02 | VLIEGBASIS LEEUWARDEN | 503A | Flightsimulator | 108 | 0 | 1.45 | CLSK | CLSK | RVB-N | 1 | 1 | 1997 | Nee | 1 | Remeha |  |  |  |  | Ja, vastgoedbeh. | 1997E69515845 | Direct / indirect gestookt | W21S ECO | Elektrisch
900035325 | 56 | Verwarmd waterinstallatie boiler | 06C02 | VLIEGBASIS LEEUWARDEN | C105 | Fuel Tank Werkplaats | 395 | 0 | 1.08 | CLSK | CLSK | RVB-N | 1 | 1 | 2011 | Nee | 1 | Inventum | 80 |  |  |  | Ja, vastgoedbeh. | 1101466 | Direct gestookt | EDR81 | Elektrisch
900034946 | 56 | Verwarmd waterinstallatie boiler | 06C02 | VLIEGBASIS LEEUWARDEN | C110 | POL-gebouw | 837 | 0 | 1.05 | CLSK | CLSK | RVB-N | 1 | 1 | 2009 | Nee | 1 | Daalderop | 80 |  |  |  | Ja, vastgoedbeh. | 0916006 | Direct gestookt | 070418045 | Elektrisch
900034945 | 56 | Verwarmd waterinstallatie boiler | 06C02 | VLIEGBASIS LEEUWARDEN | C110 | POL-gebouw | 837 | 0 | 1.09 | CLSK | CLSK | RVB-N | 1 | 1 | 1995 | Nee | 1 | Inventum | 80 |  |  |  | Ja, vastgoedbeh. | 3000604 | Direct gestookt | EDR81 | Elektrisch
900034960 | 56 | Verwarmd waterinstallatie boiler | 06C02 | VLIEGBASIS LEEUWARDEN | C110 | POL-gebouw | 837 | 0 | 1.19 | CLSK | CLSK | RVB-N | 1 | 1 | 1995 | Nee | 1 | Inventum | 30 |  |  |  | Ja, vastgoedbeh. | 1850056 | Direct gestookt | RPV | Elektrisch
900035394 | 56 | Verwarmd waterinstallatie boiler | 06C02 | VLIEGBASIS LEEUWARDEN | C125 | Gebouw Personeel NAV / TGP | 60 | 0 | 1.04 | CLSK | CLSK | RVB-N | 1 | 1 | 1990 | Nee | 1 | Inventum | 50 |  |  |  | Ja, vastgoedbeh. | 3881636 ACAE | Direct gestookt | EDR50 | Elektrisch
900035312 | 56 | Verwarmd waterinstallatie boiler | 06C02 | VLIEGBASIS LEEUWARDEN | C127 | Gebouw PVE CIS | 936 | 0 | 1.04 | CLSK | CLSK | RVB-N | 1 | 1 | 1989 | Nee | 1 | Daalderop | 80 |  |  |  | Ja, vastgoedbeh. | 8914286 | Direct gestookt | 071049249 | Elektrisch
900035413 | 56 | Verwarmd waterinstallatie boiler | 06C02 | VLIEGBASIS LEEUWARDEN | C127 | Gebouw PVE CIS | 936 | 0 | 1.15A | CLSK | CLSK | RVB-N | 1 | 1 | 2000 | Nee | 1 | Daalderop | 10 | nabij 1.11 |  |  | Ja, vastgoedbeh. | 000215 | Direct gestookt | 070224631 | Elektrisch
900034596 | 56 | Verwarmd waterinstallatie boiler | 06C02 | VLIEGBASIS LEEUWARDEN | C127 | Gebouw PVE CIS | 936 | 0 | 1.15B | CLSK | CLSK | RVB-N | 1 | 1 | 1980 | Nee | 1 | Inventum | 10 |  |  |  | Ja, vastgoedbeh. |  | Direct gestookt | EDR10 | Elektrisch
900112910 | 56 | Verwarmd waterinstallatie boiler | 06C02 | VLIEGBASIS LEEUWARDEN | C129 | Stalling Baanveegauto's | 286 | 0 | 1.01 | CLSK | CLSK | RVB-N | 1 | 1 | 2007 | Nee | 1 | Daalderop |  |  |  |  | Ja, vastgoedbeh. | 229219 | Direct gestookt | 070228031 | Elektrisch
900035341 | 56 | Verwarmd waterinstallatie boiler | 06C02 | VLIEGBASIS LEEUWARDEN | C139 | Pompstation Afs Noord | 147 | 0 | 1.02 | CLSK | CLSK | RVB-N | 1 | 1 | 1999 | Nee | 1 | Daalderop | 10 |  |  |  | Ja, vastgoedbeh. | 990525 | Direct gestookt | 070224631 | Elektrisch
900035421 | 56 | Verwarmd waterinstallatie boiler | 06C02 | VLIEGBASIS LEEUWARDEN | C140 | Stafgebouw 922 SQN | 737 | 0 | 1.13 | CLSK | CLSK | RVB-N | 1 | 1 | 2001 | Nee | 1 | A.O. Smith | 178 |  |  |  | Ja, vastgoedbeh. | 011301320403001/6 | Direct gestookt | B11BS / BTT65N | Gas
900035342 | 56 | Verwarmd waterinstallatie boiler | 06C02 | VLIEGBASIS LEEUWARDEN | C141 | Pompstation Afs Oost | 147 | 0 | 1.02 | CLSK | CLSK | RVB-N | 1 | 1 | 1999 | Nee | 1 | Daalderop | 10 |  |  |  | Ja, vastgoedbeh. | 991006 | Direct gestookt | 070221631 | Elektrisch
900035343 | 56 | Verwarmd waterinstallatie boiler | 06C02 | VLIEGBASIS LEEUWARDEN | C142 | Pompstation Afs Zuid | 148 | 0 | 1.02 | CLSK | CLSK | RVB-N | 1 | 1 | 2002 | Nee | 1 | Daalderop | 10 |  | Close-In | 2,2 | Ja, vastgoedbeh. | KLB163340514 | Direct gestookt | 07.02.26.631 | Elektrisch
900115125 | 56 | Verwarmd waterinstallatie boiler | 06C02 | VLIEGBASIS LEEUWARDEN | C160 | Gebouw Gladheidsbestrijding | 740 | 0 | 1.03 | CLSK | CLSK | RVB-N | 1 | 1 | 2014 | Nee | 1 | Daalderop | 120 |  |  | 1,5 | Ja, vastgoedbeh. |  | Direct gestookt | Mono | Elektrisch
900090113 | 56 | Verwarmd waterinstallatie boiler | 06C02 | VLIEGBASIS LEEUWARDEN | C173 | Kantoorgebouw FWIT | 352 | 0 | 1.10 | CLSK | CLSK | RVB-N | 1 | 1 | 2005 |  | 1 | Daalderop |  |  | In aanrechtkastje |  |  |  | Direct gestookt | Hotfill | Elektrisch
900107302 | 56 | Verwarmd waterinstallatie boiler | 06C02 | VLIEGBASIS LEEUWARDEN | C185 | Stafgebouw 322 SQN | 7940 | 1 | 131A | CLSK | CLSK | RVB-N | 1 | 1 | 2010 | Nee | 1 | A.O. Smith | 368 |  |  | 60,4 | Ja, vastgoedbeh. | 101004112907002 | Direct gestookt | Cyclone BFC60N | Gas
900107303 | 56 | Verwarmd waterinstallatie boiler | 06C02 | VLIEGBASIS LEEUWARDEN | C185 | Stafgebouw 322 SQN | 7940 | 1 | 131A | CLSK | CLSK | RVB-N | 1 | 2 | 2010 | Nee | 2 | A.O. Smith | 368 |  |  | 60,4 | Ja, vastgoedbeh. | 102504196403002 | Direct gestookt | Cyclone BFC60N | Gas
900106720 | 56 | Verwarmd waterinstallatie boiler | 06C02 | VLIEGBASIS LEEUWARDEN | C189 | QRA-gebouw | 256 | 0 | 11 | CLSK | CLSK | RVB-N | 1 | 1 | 2010 |  | 001 | Aquaheat |  |  | Aangesloten op VRF-systeem |  |  |  | Indirect gestookt | ABS/1 ECO 150 | Verwarmd water
900112693 | 56 | Verwarmd waterinstallatie boiler | 06C02 | VLIEGBASIS LEEUWARDEN | C2 | CIS-materieel | 642 | 0 | 1.10 | CLSK | CLSK | RVB-N | 1 | 1 | 2012 |  | 1 | Inventum | [5 empty] | 4100441 | Direct gestookt | EDR50 | Elektrisch
900035330 | 56 | Verwarmd waterinstallatie boiler | 06C02 | VLIEGBASIS LEEUWARDEN | C21 | Observatiepost Brandweer / TACAN | 136 | 0 | 1.09 | CLSK | CLSK | RVB-N | 1 | 1 | 2006 | Nee | 1 | Daalderop | 10 |  | Close-In | 2,2 | Ja, vastgoedbeh. | 061146.15708 | Direct gestookt | 07.02.21.631 | Elektrisch
900034607 | 56 | Verwarmd waterinstallatie boiler | 06C02 | VLIEGBASIS LEEUWARDEN | C22 | Brandweerkazerne | 1436 | 0 | 1.38 | CLSK | CLSK | RVB-N | 1 | 1 | 2013 | Nee | 1 | A.O. Smith | 217 |  |  |  | Ja, vastgoedbeh. | 132105046305001 | Direct gestookt | BFC38N | Gas
900091412 | 56 | Verwarmd waterinstallatie boiler | 06C02 | VLIEGBASIS LEEUWARDEN | C23 | Gebouw BOD | 319 | 0 | 1.06 | CLSK | CLSK | RVB-N | 1 | 1 | 2004 |  | 001 | Daalderop |  | in keukenkastje |  |  |  | NB | Direct gestookt | Close In 10 | Elektrisch
900091427 | 56 | Verwarmd waterinstallatie boiler | 06C02 | VLIEGBASIS LEEUWARDEN | C24 | Gebouw COPI | 160 | 0 | 1.08 | CLSK | CLSK | RVB-N | 1 | 1 | 2004 | Nee | 1 | Daalderop | 10 | In keukenkastje | Close-In |  | Ja, vastgoedbeh. | NB | Direct gestookt |  | Elektrisch
900035332 | 56 | Verwarmd waterinstallatie boiler | 06C02 | VLIEGBASIS LEEUWARDEN | C32 | Rf Opslag Brandweer | 278 | 0 | 1.01 | CLSK | CLSK | RVB-N | 1 | 1 | 1990 | Nee | 1 | Inventum | 50 |  |  |  | Ja, vastgoedbeh. | 4670584 | Direct gestookt | EDR50 | Elektrisch
900090172 | 56 | Verwarmd waterinstallatie boiler | 06C02 | VLIEGBASIS LEEUWARDEN | C41 | ECM Shop | 283 | 0 | 1.06 | CLSK | CLSK | RVB-N | 1 | 1 | 1996 | Nee | 1 | Daalderop | 50 |  |  |  | Ja, vastgoedbeh. | 9622378 | Direct gestookt | 071149049 | Elektrisch
900034653 | 56 | Verwarmd waterinstallatie boiler | 06C02 | VLIEGBASIS LEEUWARDEN | C43 | Accuwerkshop / Kantoor 920 SQN | 5747 | 0 | 1.12 | CLSK | CLSK | RVB-N | 1 | 1 | 1995 | Nee | 1 | Daalderop | 80 |  |  |  | Ja, vastgoedbeh. | 9522586 | Direct gestookt | 071149049 | Elektrisch
900035178 | 56 | Verwarmd waterinstallatie boiler | 06C02 | VLIEGBASIS LEEUWARDEN | C43 | Accuwerkshop / Kantoor 920 SQN | 5747 | 0 | 1.19 | CLSK | CLSK | RVB-N | 1 | 1 | 1995 | Nee | 1 | Daalderop | 15 |  |  |  | Ja, vastgoedbeh. | 950914 | Direct gestookt | 070228634 | Elektrisch
900115880 | 56 | Verwarmd waterinstallatie boiler | 06C02 | VLIEGBASIS LEEUWARDEN | C43 | Accuwerkshop / Kantoor 920 SQN | 5747 | 0 | 1.77 | CLSK | CLSK | RVB-N | 1 | 1 | 2014 | Nee | 1 | A.O. Smith | 341 |  |  |  | Ja, vastgoedbeh. | 952200134708002 | Direct gestookt | BTE 155 NN | Gas
900034613 | 56 | Verwarmd waterinstallatie boiler | 06C02 | VLIEGBASIS LEEUWARDEN | C43 | Accuwerkshop / Kantoor 920 SQN | 5747 | 1 | 2.02 | CLSK | CLSK | RVB-N | 1 | 1 | 1995 | Nee | 1 | Daalderop | 80 |  |  |  | Ja, vastgoedbeh. | 9533455 | Direct gestookt | 071149049 | Elektrisch
900034651 | 56 | Verwarmd waterinstallatie boiler | 06C02 | VLIEGBASIS LEEUWARDEN | C43 | Accuwerkshop / Kantoor 920 SQN | 5747 | 1 | 2.03 | CLSK | CLSK | RVB-N | 1 | 1 | 2005 | Nee | 1 | Daalderop | 80 |  | Mono 3 Koper | 5,2 | Ja, vastgoedbeh. | GRB161740009 | Direct gestookt | 07.11.49.049 | Elektrisch
900035396 | 56 | Verwarmd waterinstallatie boiler | 06C02 | VLIEGBASIS LEEUWARDEN | C44 | VVU-gebouw | 816 | 0 | 1.14 | CLSK | CLSK | RVB-N | 1 | 1 | 2008 | Nee | 1 | Nibe | 160 |  |  |  | Ja, vastgoedbeh. | 08744010322016 | Indirect gestookt | PUB DS1 | Verwarmd water
900115881 | 56 | Verwarmd waterinstallatie boiler | 06C02 | VLIEGBASIS LEEUWARDEN | C47 | Hoofdgebouw 323 SQN | 2466 | 2 | 3.01 | CLSK | CLSK | RVB-N | 1 | 1 | 2014 | Nee | 1 | A.O. Smith |  |  |  |  | Ja, vastgoedbeh. | 141005278304002 | Direct gestookt | BT 100 N | Gas
900035419 | 56 | Verwarmd waterinstallatie boiler | 06C02 | VLIEGBASIS LEEUWARDEN | C48 | Lijngebouw 322 SQN | 465 | 0 | 1.25 | CLSK | CLSK | RVB-N | 1 | 1 | 1993 | Nee | 1 | A.O. Smith | 245 | nabij ruimte 1.08 |  |  | Ja, vastgoedbeh. | VE93/270426/08 | Direct gestookt | Tune 250 TNN | Gas
900034583 | 56 | Verwarmd waterinstallatie boiler | 06C02 | VLIEGBASIS LEEUWARDEN | C54 | Kantoor Testvliegen | 378 | 0 | S8 | CLSK | CLSK | RVB-N | 1 | 1 | 2007 | Nee | 1 | Inventum | 80 | nabij S10 |  |  | Ja, vastgoedbeh. | 4060042 | Direct gestookt | EDR80 | Elektrisch
900035333 | 56 | Verwarmd waterinstallatie boiler | 06C02 | VLIEGBASIS LEEUWARDEN | C9 | Dutch Hawker Hunter Foundation | 30 | 0 | 1.01 | CLSK | CLSK | RVB-N | 1 | 1 | 2003 | Nee | 1 | Daalderop | 10 |  |  |  | Ja, vastgoedbeh. | 030707 | Direct gestookt | 070224631 | Elektrisch
900034577 | 56 | Verwarmd waterinstallatie boiler | 06C02 | VLIEGBASIS LEEUWARDEN | H15 | Hangar 322 SQN | 7972 | 0 | 1.27 | CLSK | CLSK | RVB-N | 1 | 1 | 1989 | Nee | 1 | Sile |  |  |  |  | Ja, vastgoedbeh. |  | Indirect gestookt | BIS1450D | Verwarmd water
900113189 | 56 | Verwarmd waterinstallatie boiler | 06C02 | VLIEGBASIS LEEUWARDEN | H15 | Hangar 322 SQN | 7972 | 1 | 2.02 | CLSK | CLSK | RVB-N | 1 | 1 | 1989 | Nee | 1 | Sile | 450 |  |  |  | Ja, vastgoedbeh. |  | Indirect gestookt | BIS1450D | Verwarmd water
900113190 | 56 | Verwarmd waterinstallatie boiler | 06C02 | VLIEGBASIS LEEUWARDEN | H15 | Hangar 322 SQN | 7972 | 1 | 2.02 | CLSK | CLSK | RVB-N | 1 | 2 | 1989 | Nee | 2 | Sile | 450 |  |  |  | Ja, vastgoedbeh. |  | Indirect gestookt | BIS1450D | Verwarmd water
900113191 | 56 | Verwarmd waterinstallatie boiler | 06C02 | VLIEGBASIS LEEUWARDEN | H15 | Hangar 322 SQN | 7972 | 1 | 2.02 | CLSK | CLSK | RVB-N | 1 | 3 | 1989 | Nee | 3 | Sile | 450 |  |  |  | Ja, vastgoedbeh. |  | Indirect gestookt | BIS1450D | Verwarmd water
900035327 | 56 | Verwarmd waterinstallatie boiler | 06C02 | VLIEGBASIS LEEUWARDEN | H17 | Werkplaats 306 SQN | 1829 | 0 | 1.03 | CLSK | CLSK | RVB-N | 1 | 1 |  | Nee |  | Inventum | 80 | nabij 1.08 |  |  | Ja, vastgoedbeh. | 4920919 | Direct gestookt | EDR80 | Elektrisch
900035326 | 56 | Verwarmd waterinstallatie boiler | 06C02 | VLIEGBASIS LEEUWARDEN | H17 | Werkplaats 306 SQN | 1829 | 1 | 2.06 | CLSK | CLSK | RVB-N | 1 | 1 | 1992 | Nee | 1 | Daalderop | 50 | nabij 2.02 |  |  | Ja, vastgoedbeh. | 9206302 | Direct gestookt | 070738045 | Elektrisch
900112914 | 56 | Verwarmd waterinstallatie boiler | 06C02 | VLIEGBASIS LEEUWARDEN | H17 | Werkplaats 306 SQN | 1829 | 1 | 2.18 | CLSK | CLSK | RVB-N | 1 | 1 | 2002 | Nee | 1 | A.O. Smith | 178 |  | ASM-AAA-73 |  | Ja, vastgoedbeh. | 130904976002002 | Direct gestookt | B11BS | Gas
900115882 | 56 | Verwarmd waterinstallatie boiler | 06C02 | VLIEGBASIS LEEUWARDEN | H17 | Werkplaats 306 SQN | 1829 | 1 | 2.18 | CLSK | CLSK | RVB-N | 1 | 2 | 2013 | Nee | 2 | A.O. Smith | 178 |  |  |  | Ja, vastgoedbeh. | 130904976002002 | Direct gestookt | BT 65 N | Gas
900035438 | 56 | Verwarmd waterinstallatie boiler | 06C02 | VLIEGBASIS LEEUWARDEN | H18 | Leerdock/RAV | 2602 | 0 | 1.23 | CLSK | CLSK | RVB-N | 1 | 1 | 1998 | Nee | 1 | A.O. Smith | 355 |  |  |  | Ja, vastgoedbeh. | 174506333302001 | Direct gestookt | BT100N B11BS | Gas
900035424 | 56 | Verwarmd waterinstallatie boiler | 06C02 | VLIEGBASIS LEEUWARDEN | H3 | Hangar 920 SQN | 3909 | 0 | 1.01 | CLSK | CLSK | RVB-N | 1 | 1 | 2002 | Nee | 1 | Inventum | 80 |  |  |  | Ja, vastgoedbeh. | 4001570 | Direct gestookt | EDR80 | Elektrisch
900115883 | 56 | Verwarmd waterinstallatie boiler | 06C02 | VLIEGBASIS LEEUWARDEN | H3 | Hangar 920 SQN | 3909 | 0 | 1.01 | CLSK | CLSK | RVB-N | 1 | 2 | 2010 | Nee | 2 | Sentry | 150 |  |  |  | Ja, vastgoedbeh. | GA-12859321 | Direct gestookt | RSC150 NL | Gas
900034599 | 56 | Verwarmd waterinstallatie boiler | 06C02 | VLIEGBASIS LEEUWARDEN | H3 | Hangar 920 SQN | 3909 | 0 | 1.11 | CLSK | CLSK | RVB-N | 1 | 1 | 1970 | Nee | 1 | Daalderop | 50 |  |  |  | Ja, vastgoedbeh. | 415702 | Direct gestookt | 704270 | Gas
900035337 | 56 | Verwarmd waterinstallatie boiler | 06C02 | VLIEGBASIS LEEUWARDEN | H3 | Hangar 920 SQN | 3909 | 0 | 1.17 | CLSK | CLSK | RVB-N | 1 | 1 |  | Nee | 1 | Inventum |  | nabij 1.18 |  |  | Ja, vastgoedbeh. | 2921286 | Direct gestookt | EDR120 | Elektrisch
900034655 | 56 | Verwarmd waterinstallatie boiler | 06C02 | VLIEGBASIS LEEUWARDEN | H4 | Hangar 920 SQN | 3912 | 0 | 1.07 | CLSK | CLSK | RVB-N | 1 | 1 | 2006 | Nee | 1 | Daalderop | 120 |  |  |  | Ja, vastgoedbeh. | 0603003 | Direct gestookt | 071428053 | Elektrisch
900035402 | 56 | Verwarmd waterinstallatie boiler | 06C02 | VLIEGBASIS LEEUWARDEN | H4 | Hangar 920 SQN | 3912 | 0 | 1.12 | CLSK | CLSK | RVB-N | 1 | 1 | 2003 | Nee |  | Inventum | 50 | nabij 1.13 |  |  | Ja, vastgoedbeh. | 1030110 | Direct gestookt | EDR50 | Elektrisch
900034656 | 56 | Verwarmd waterinstallatie boiler | 06C02 | VLIEGBASIS LEEUWARDEN | H4 | Hangar 920 SQN | 3912 | 0 | 1.23 | CLSK | CLSK | RVB-N | 1 | 1 | 2002 | Nee | 1 | Inventum | 80 |  |  |  | Ja, vastgoedbeh. | 197 0692 | Direct gestookt | EDR80 | Elektrisch
900035436 | 56 | Verwarmd waterinstallatie boiler | 06C02 | VLIEGBASIS LEEUWARDEN | H5 | Hangar GU | 1075 | 0 | 1.07 | CLSK | CLSK | RVB-N | 1 | 1 | 1990 | Nee | 1 | Daalderop | 120 | nabij 1.02 |  |  | Ja, vastgoedbeh. | 9034095 | Direct gestookt | 071718053 | Elektrisch
900034947 | 56 | Verwarmd waterinstallatie boiler | 06C02 | VLIEGBASIS LEEUWARDEN | H7 | Hangar NSL | 1068 | 0 | 1.02 | CLSK | CLSK | RVB-N | 1 | 1 | 1999 | Nee | 1 | Inventum | 80 | nabij 1.05 |  |  | Ja, vastgoedbeh. | 2813818 | Direct gestookt | RPV | Elektrisch
900112906 | 56 | Verwarmd waterinstallatie boiler | 06C02 | VLIEGBASIS LEEUWARDEN | H8 | Hangar Schilders | 1352 | 0 | 1.12 | CLSK | CLSK | RVB-N | 1 | 1 | 1997 | Nee | 1 | Daalderop |  |  |  |  | Ja, vastgoedbeh. | 9723097 | Direct gestookt | 1071428053 | Elektrisch
900034598 | 56 | Verwarmd waterinstallatie boiler | 06C02 | VLIEGBASIS LEEUWARDEN | H8 | Hangar Schilders | 1352 | 0 | 1.22 | CLSK | CLSK | RVB-N | 1 | 1 | 2003 | Nee | 1 | Inventum | 120 | nabij 1.22B |  |  | Ja, vastgoedbeh. | 3090184 | Direct gestookt | EDR 120 | Elektrisch
900034949 | 56 | Verwarmd waterinstallatie boiler | 06C02 | VLIEGBASIS LEEUWARDEN | H8 | Hangar Schilders | 1352 | 0 | 1.34 | CLSK | CLSK | RVB-N | 1 | 1 | 1997 | Nee | 1 | Daalderop | 80 | nabij 1.07 |  |  | Ja, vastgoedbeh. | 9726716 | Direct gestookt | 071428049 | Elektrisch
900034609 | 56 | Verwarmd waterinstallatie boiler | 06C02 | VLIEGBASIS LEEUWARDEN | H9 | Hangar Vliegtuigwasplaats | 844 | 0 | 1.02 | CLSK | CLSK | RVB-N | 1 | 1 | 2004 | Nee | 1 | A.O. Smith | 110 |  |  |  | Ja, vastgoedbeh. | 13490512002004 | Direct gestookt | NGT 115N | Gas
900035291 | 56 | Verwarmd waterinstallatie boiler | 06C02 | VLIEGBASIS LEEUWARDEN | K1 | Werkplaats Motoren | 3577 | 0 | 10 | CLSK | CLSK | RVB-N | 1 | 1 | 2002 | Nee | 1 | Inventum | 50 |  |  |  | Ja, vastgoedbeh. | 4020834 | Direct gestookt | EDR51 | Elektrisch
900035294 | 56 | Verwarmd waterinstallatie boiler | 06C02 | VLIEGBASIS LEEUWARDEN | K1 | Werkplaats Motoren | 3577 | 0 | 11 | CLSK | CLSK | RVB-N | 1 | 1 | 2002 | Nee | 1 | Daalderop | 50 |  |  |  | Ja, vastgoedbeh. | 954368 | Direct gestookt | 070534045 | Elektrisch
900035426 | 56 | Verwarmd waterinstallatie boiler | 06C02 | VLIEGBASIS LEEUWARDEN | K1 | Werkplaats Motoren | 3577 | 0 | 52A | CLSK | CLSK | RVB-N | 1 | 1 | 1999 | Nee | 1 | A.O. Smith | 145 |  |  |  | Ja, vastgoedbeh. | 993100691101010/7 | Direct gestookt | model NGT 155N type C11/C31 | Gas
900035292 | 56 | Verwarmd waterinstallatie boiler | 06C02 | VLIEGBASIS LEEUWARDEN | K1 | Werkplaats Motoren | 3577 | 0 | 7 | CLSK | CLSK | RVB-N | 1 | 1 | 1987 | Nee | 1 | Daalderop | 80 |  |  |  | Ja, vastgoedbeh. | 877065 | Direct gestookt | 071511 | Elektrisch
900034624 | 56 | Verwarmd waterinstallatie boiler | 06C02 | VLIEGBASIS LEEUWARDEN | K102 | Basis Informatie Centrum | 405 | 0 | 1.06 | CLSK | CLSK | RVB-N | 1 | 1 | 2004 | Nee | 1 | Daalderop | 120 |  |  |  | Ja, vastgoedbeh. | 0404407 | Direct gestookt | 071438053 | Elektrisch
900034951 | 56 | Verwarmd waterinstallatie boiler | 06C02 | VLIEGBASIS LEEUWARDEN | K11 | Metaalbewerking / Diversen | 1124 | 0 | 1.05 | CLSK | CLSK | RVB-N | 1 | 1 | 1996 | Nee | 1 | Daalderop | 10 |  |  |  | Ja, vastgoedbeh. | 960415 | Direct gestookt | 070224631 | Elektrisch
900034952 | 56 | Verwarmd waterinstallatie boiler | 06C02 | VLIEGBASIS LEEUWARDEN | K11 | Metaalbewerking / Diversen | 1124 | 0 | 1.06 | CLSK | CLSK | RVB-N | 1 | 1 | 1985 | Nee | 1 | Inventum | 50 |  |  |  | Ja, vastgoedbeh. | 1911335 | Direct gestookt | EDR50 | Elektrisch
900034950 | 56 | Verwarmd waterinstallatie boiler | 06C02 | VLIEGBASIS LEEUWARDEN | K11 | Metaalbewerking / Diversen | 1124 | 0 | 1.50 | CLSK | CLSK | RVB-N | 1 | 1 | 1990 | Nee | 1 | Inventum | 80 |  |  |  | Ja, vastgoedbeh. | 4100256 | Direct gestookt | EDR80 | Elektrisch
900035313 | 56 | Verwarmd waterinstallatie boiler | 06C02 | VLIEGBASIS LEEUWARDEN | K12 | GEVO-centrum / MDD | 474 | 0 | 1.02 | CLSK | CLSK | RVB-N | 1 | 1 | 1990 | Nee | 1 | Daalderop | 30 |  |  |  | Ja, vastgoedbeh. | 11177 | Direct gestookt | WD | Elektrisch
900035351 | 56 | Verwarmd waterinstallatie boiler | 06C02 | VLIEGBASIS LEEUWARDEN | K12 | GEVO-centrum / MDD | 474 | 0 | 1.17A | CLSK | CLSK | RVB-N | 1 | 1 | 2004 | Nee | 1 | Daalderop | 50 |  |  |  | Ja, vastgoedbeh. | 0401250 | Direct gestookt | 070428045 | Elektrisch
900034956 | 56 | Verwarmd waterinstallatie boiler | 06C02 | VLIEGBASIS LEEUWARDEN | K14 | Wegtransport | 729 | 0 | 1.11 | CLSK | CLSK | RVB-N | 1 | 1 | 1995 | Nee | 1 | Inventum | 80 |  |  |  | Ja, vastgoedbeh. | 2012600 | Direct gestookt | EDR80 | Elektrisch
900034955 | 56 | Verwarmd waterinstallatie boiler | 06C02 | VLIEGBASIS LEEUWARDEN | K14 | Wegtransport | 729 | 0 | 1.14 | CLSK | CLSK | RVB-N | 1 | 1 | 2001 | Nee | 1 | Daalderop | 10 |  |  |  | Ja, vastgoedbeh. | 0107016 | Direct gestookt | 070224631 | Elektrisch
900034954 | 56 | Verwarmd waterinstallatie boiler | 06C02 | VLIEGBASIS LEEUWARDEN | K14 | Wegtransport | 729 | 0 | 1.16 | CLSK | CLSK | RVB-N | 1 | 1 | 1995 | Nee | 1 | Inventum | 80 |  |  |  | Ja, vastgoedbeh. | 2012600 | Direct gestookt | EDR80 | Elektrisch
900035414 | 56 | Verwarmd waterinstallatie boiler | 06C02 | VLIEGBASIS LEEUWARDEN | K22 | Hondensectie 630 SQN | 298 | 0 | 1.20 | CLSK | CLSK | RVB-N | 1 | 1 | 2004 | Nee | 1 | A.O. Smith | 178 |  |  |  | Ja, vastgoedbeh. | 093503951001004 | Direct gestookt | B11BS | Gas
900121940 | 56 | Verwarmd waterinstallatie boiler | 06C02 | VLIEGBASIS LEEUWARDEN | K23 | Opslag Hogedrukreiniger Kennel | 10 | 0 | 1.01 | CLSK | CLSK | RVB-N | 1 | 1 | 2015 | Nee | 1 | Teha |  |  |  |  | Ja, vastgoedbeh. | 15-07-05-S-2210 | Direct gestookt | BR 1000 G 1/2 | Gas
900034948 | 56 | Verwarmd waterinstallatie boiler | 06C02 | VLIEGBASIS LEEUWARDEN | K24 | Opslag Materieel MGD | 337 | 0 | 1.04 | CLSK | CLSK | RVB-N | 1 | 1 | 1997 | Nee | 1 | Inventum | 50 |  |  |  | Ja, vastgoedbeh. | 1900970 | Direct gestookt | EDR | Elektrisch
900034654 | 56 | Verwarmd waterinstallatie boiler | 06C02 | VLIEGBASIS LEEUWARDEN | K30 | Gebouw Schietvereniging | 386 | 0 | 1.11A | CLSK | CLSK | RVB-N | 1 | 1 | 1995 | Nee | 1 | Hendriks | 10 |  |  |  | Ja, vastgoedbeh. | A52511480 | Direct gestookt | 01/SL-1 | Elektrisch
900090910 | 56 | Verwarmd waterinstallatie boiler | 06C02 | VLIEGBASIS LEEUWARDEN | K44 | Kantoor- / Lesgebouw OGRV | 2141 | 1 | 2.07 | CLSK | CLSK | RVB-N | 1 | 1 | 1998 | Nee | 1 | Viessmann | 1500 |  | ook t.b.v. gebouw K45 en K47 |  | Ja, vastgoedbeh. | 7041312 00443 | Indirect gestookt | TM | Verwarmd water
900121939 | 56 | Verwarmd waterinstallatie boiler | 06C02 | VLIEGBASIS LEEUWARDEN | K45 | Kantoorgebouw Force Protection | 1272 | 0 | 1.06 | CLSK | CLSK | RVB-N | 1 | 1 | 2015 | Nee | 1 | A.O. Smith |  |  |  |  | Ja, vastgoedbeh. | 154605755804004 | Direct gestookt | BTT85 TNN | Gas
900034584 | 56 | Verwarmd waterinstallatie boiler | 06C02 | VLIEGBASIS LEEUWARDEN | K46 | Legering (Categorie II) | 2080 | 0 | 1.20 | CLSK | CLSK | RVB-N | 1 | 1 | 1993 | Nee | 1 | Nibe | 500 |  |  |  | Ja, vastgoedbeh. | 93 31317 | Indirect gestookt | PUB DS-500/W | Verwarmd water
900035433 | 56 | Verwarmd waterinstallatie boiler | 06C02 | VLIEGBASIS LEEUWARDEN | K46 | Legering (Categorie II) | 2080 | 0 | 1.20 | CLSK | CLSK | RVB-N | 1 | 2 | 1993 | Nee | 2 | Nibe | 500 |  |  |  | Ja, vastgoedbeh. | 93 31331 | Indirect gestookt | PUB DS-500/W | Verwarmd water
900035287 | 56 | Verwarmd waterinstallatie boiler | 06C02 | VLIEGBASIS LEEUWARDEN | K49 | Stafgebouw 921 SQN | 970 | 0 | 1.19 | CLSK | CLSK | RVB-N | 1 | 1 | 1995 | Nee | 1 | Inventum | 120 |  |  |  | Ja, vastgoedbeh. | 3910130 | Direct gestookt | EDR120 | Elektrisch
900034592 | 56 | Verwarmd waterinstallatie boiler | 06C02 | VLIEGBASIS LEEUWARDEN | K5 | Stafgebouw | 1392 | 2 | 3.01 | CLSK | CLSK | RVB-N | 1 | 1 | 1991 |  | 001 | Sile | [5 empty] | NB | Indirect gestookt | BIS1230D | Verwarmd water
900035354 | 56 | Verwarmd waterinstallatie boiler | 06C02 | VLIEGBASIS LEEUWARDEN | K51 | Werkplaats Wielvoertuigen | 1968 | 0 | 1.16 | CLSK | CLSK | RVB-N | 1 | 1 | 2012 | Nee | 1 | Daalderop | 80 |  |  |  | Ja, vastgoedbeh. | 02Y120938.5696 | Direct gestookt | 071418049 | Elektrisch
900034943 | 56 | Verwarmd waterinstallatie boiler | 06C02 | VLIEGBASIS LEEUWARDEN | K51 | Werkplaats Wielvoertuigen | 1968 | 0 | 1.22 | CLSK | CLSK | RVB-N | 1 | 1 | 2003 | Nee | 1 | Inventum | 30 |  |  |  | Ja, vastgoedbeh. | 3030002 | Direct gestookt | EDR30 | Elektrisch
900035398 | 56 | Verwarmd waterinstallatie boiler | 06C02 | VLIEGBASIS LEEUWARDEN | K51 | Werkplaats Wielvoertuigen | 1968 | 0 | 1.42 | CLSK | CLSK | RVB-N | 1 | 1 | 2012 | Nee | 1 | Daalderop | 80 |  |  |  | Ja, vastgoedbeh. | 0311210426401 | Direct gestookt | 071428049 | Elektrisch
900116590 | 56 | Verwarmd waterinstallatie boiler | 06C02 | VLIEGBASIS LEEUWARDEN | K54 | Autohobbyclub / Duikclub | 499 | 0 | 1.07 | CLSK | CLSK | RVB-N | 1 | 1 | 2014 | Nee | 1 | Daalderop | 10 |  |  |  | Ja, vastgoedbeh. |  | Direct / indirect gestookt |  | Elektrisch
900035328 | 56 | Verwarmd waterinstallatie boiler | 06C02 | VLIEGBASIS LEEUWARDEN | K60 | Hoofdstafgebouw | 5788 | 1 | A2.11 | CLSK | CLSK | RVB-N | 1 | 1 | 2003 | Nee | 1 | Inventum | 120 |  |  |  | Ja, vastgoedbeh. | 3030353 | Direct gestookt | ED 120 F | Elektrisch
900035329 | 56 | Verwarmd waterinstallatie boiler | 06C02 | VLIEGBASIS LEEUWARDEN | K60 | Hoofdstafgebouw | 5788 | 1 | C2.28 | CLSK | CLSK | RVB-N | 1 | 1 | 2003 | Nee |  | Inventum | 80 |  |  |  | Ja, vastgoedbeh. | 4030377 | Direct gestookt | EDR80 | Elektrisch
900035429 | 56 | Verwarmd waterinstallatie boiler | 06C02 | VLIEGBASIS LEEUWARDEN | K64 | Sportgebouw | 1949 | 1 | 2.03 | CLSK | CLSK | RVB-N | 1 | 1 | 2002 | Nee | 1 | Sentry | 303 |  |  |  | Ja, vastgoedbeh. | WJ1001094 | Direct gestookt | CSC78 NL | Gas
900035352 | 56 | Verwarmd waterinstallatie boiler | 06C02 | VLIEGBASIS LEEUWARDEN | K8 | Kledingmagazijn | 750 | 0 | 1.02 | CLSK | CLSK | RVB-N | 1 | 1 | 1995 | Nee | 1 | Inventum | 50 |  |  |  | Ja, vastgoedbeh. | 2900074 | Direct gestookt | EDR50 | Elektrisch
900035392 | 56 | Verwarmd waterinstallatie boiler | 06C02 | VLIEGBASIS LEEUWARDEN | K9 | Werkcentrum Houtbewerking | 314 | 0 | 1.03 | CLSK | CLSK | RVB-N | 1 | 1 | 1995 | Nee | 1 | Daalderop | 30 |  |  |  | Ja, vastgoedbeh. | 9548009 | Direct gestookt | 070428041 | Elektrisch
900087814 | 56 | Verwarmd waterinstallatie boiler | 06C02 | VLIEGBASIS LEEUWARDEN | K9 | Werkcentrum Houtbewerking | 314 | 0 | 1.09 | CLSK | CLSK | RVB-N | 1 | 1 | 2006 | Nee | 1 | Daalderop | 10 |  |  |  | Ja, vastgoedbeh. | 060206 | Direct gestookt | 070226631 | Elektrisch
900034585 | 56 | Verwarmd waterinstallatie boiler | 06C02 | VLIEGBASIS LEEUWARDEN | K90 | Legering (Categorie I) | 2791 | 4 | 5.02 | CLSK | CLSK | RVB-N | 1 | 1 | 2012 | Nee | 1 | A.O. Smith | 368 |  |  |  | Ja, vastgoedbeh. | 122304761806001 | Direct gestookt | BFC 60N C13 | Gas
900034586 | 56 | Verwarmd waterinstallatie boiler | 06C02 | VLIEGBASIS LEEUWARDEN | K90 | Legering (Categorie I) | 2791 | 4 | 5.02 | CLSK | CLSK | RVB-N | 1 | 2 | 2012 | Nee | 2 | A.O. Smith | 499 |  | Buffervat |  | Ja, vastgoedbeh. | 131908040203001 | Indirect gestookt | ST500 NE | Verwarmd water
900034614 | 56 | Verwarmd waterinstallatie boiler | 06C02 | VLIEGBASIS LEEUWARDEN | K96 | Legering (Categorie II) | 1809 | 0 | 1.35 | CLSK | CLSK | RVB-N | 1 | 1 | 1991 | Nee | 1 | Sile | 450 |  |  |  | Ja, vastgoedbeh. | 450D | Indirect gestookt | Vertinox BIS2 | Verwarmd water
900035391 | 56 | Verwarmd waterinstallatie boiler | 06C02 | VLIEGBASIS LEEUWARDEN | K96 | Legering (Categorie II) | 1809 | 0 | 1.35 | CLSK | CLSK | RVB-N | 1 | 2 | 1991 | Nee | 2 | Sile | 450 |  |  |  | Ja, vastgoedbeh. | 450D | Indirect gestookt | Vertinox BIS2 | Verwarmd water
900035425 | 56 | Verwarmd waterinstallatie boiler | 06C02 | VLIEGBASIS LEEUWARDEN | K97 | Bedrijfsrestaurant | 3564 | 0 | 1.02 | CLSK | CLSK | RVB-N | 1 | 1 | 1991 | Nee | 1 | CTC | 750 |  |  |  | Ja, vastgoedbeh. | 302989 | Indirect gestookt | Cetecell 750 | Verwarmd water
900087438 | 56 | Verwarmd waterinstallatie boiler | 06C02 | VLIEGBASIS LEEUWARDEN | K97 | Bedrijfsrestaurant | 3564 | 0 | 1.72 | CLSK | CLSK | RVB-N | 1 | 1 | 2008 | Nee | 1 | Daalderop | 50 |  |  |  | Ja, vastgoedbeh. | 0812027 | Direct gestookt | 070428045 | Elektrisch
900035427 | 56 | Verwarmd waterinstallatie boiler | 06C02 | VLIEGBASIS LEEUWARDEN | K98 | MGD | 1485 | 1 | 2.02 | CLSK | CLSK | RVB-N | 1 | 1 | 2013 | Nee | 1 | Nibe | 500 |  |  |  | Ja, vastgoedbeh. | 5114740 | Indirect gestookt | PUB2-DS2-500L | Verwarmd water
900035431 | 56 | Verwarmd waterinstallatie boiler | 06C02 | VLIEGBASIS LEEUWARDEN | K99 | Hoofdwachtgebouw | 543 | 0 | 1.21 | CLSK | CLSK | RVB-N | 1 | 1 | 2002 | Nee | 1 | A.O. Smith | 181 |  |  |  | Ja, vastgoedbeh. | 123504836804002 | Direct gestookt | B11BS | Gas
900091073 | 56 | Verwarmd waterinstallatie boiler | 06C02 | VLIEGBASIS LEEUWARDEN | KMAR | Kantoorgebouw | 1023 | 1 | 2.03 | CLSK | CLSK | RVB-N | 1 | 1 | 2004 | Nee | 1 | Sentry | 190 |  |  |  | Ja, vastgoedbeh. | AC4397876 | Indirect gestookt | RSC190 | Verwarmd water
900034582 | 56 | Verwarmd waterinstallatie boiler | 06C02 | VLIEGBASIS LEEUWARDEN | L1 | Bedrijfsstoffenloods | 1434 | 0 | 1.08 | CLSK | CLSK | RVB-N | 1 | 1 | 2002 | Nee | 1 | Daalderop | 50 |  |  | 2,5 | Ja, vastgoedbeh. | 0243111 | Direct gestookt | 07.04.28.045 | Elektrisch
900071975 | 56 | Verwarmd waterinstallatie boiler | 06C02 | VLIEGBASIS LEEUWARDEN | L2 | Werkcentrum LOX | 594 | 0 | 1.18 | CLSK | CLSK | RVB-N | 1 | 1 | 2005 | Nee | 1 | Nefit | 120 |  | via CV-ketel |  | Ja, vastgoedbeh. | 7190541-0035 | Indirect gestookt |  | Verwarmd water
900034602 | 56 | Verwarmd waterinstallatie boiler | 06F02 | WILLEM L V NASSAUKAZERNE | 11 | Werkplaats | 1715 | 1 | 17 | CLAS | CLAS | RVB-N | 1 | 1 | 2004 | Nee | 1 | A.O. Smith | 181 | nabij 18 |  |  | Ja, vastgoedbeh. | 041402139610004 | Direct gestookt | B11BS | Gas
900075757 | 56 | Verwarmd waterinstallatie boiler | 06F02 | WILLEM L V NASSAUKAZERNE | 12 | Simulator Wapensystemen | 776 | 0 | 6 | CLAS | CLAS | RVB-N | 1 | 1 | 1989 | Nee | 1 | Daalderop | 10 | nabij 1 | Close In |  | Ja, vastgoedbeh. | 890716 | Direct gestookt | 070228631 | Elektrisch
900075758 | 56 | Verwarmd waterinstallatie boiler | 06F02 | WILLEM L V NASSAUKAZERNE | 12 | Simulator Wapensystemen | 776 | 0 | 8 | CLAS | CLAS | RVB-N | 1 | 1 | 2007 | Nee | 1 | Daalderop | 15 | nabij 10 | Close In |  | Ja, vastgoedbeh. | 071042 | Direct gestookt | 07226634 | Elektrisch
900034618 | 56 | Verwarmd waterinstallatie boiler | 06F02 | WILLEM L V NASSAUKAZERNE | 12 | Simulator Wapensystemen | 776 | 0 | 9 | CLAS | CLAS | RVB-N | 1 | 1 | 1997 | Nee | 1 | Daalderop | 15 | nabij R13 | Close In |  | Ja, vastgoedbeh. | 970107 | Direct gestookt | 070224634 | Elektrisch
900034616 | 56 | Verwarmd waterinstallatie boiler | 06F02 | WILLEM L V NASSAUKAZERNE | 16 | Pompbedieningsgebouw | 42 | 0 | 3 | CLAS | CLAS | RVB-N | 1 | 1 | 1993 | Nee | 1 | Daalderop | 10 | nabij 4 | Close In |  | Ja, vastgoedbeh. | 931203 | Direct gestookt | 070228531 | Elektrisch
900128485 | 56 | Verwarmd waterinstallatie boiler | 06F02 | WILLEM L V NASSAUKAZERNE | 2 | Vaste Kampstafgebouw | 1562 | 2 | 203 | CLAS | CLAS | RVB-N | 1 | 1 | 2017 | Nee |  | Sentry |  |  |  |  | Ja, vastgoedbeh. | PE 39706013 | Direct / indirect gestookt | SEN 185 NL | Gas
900034621 | 56 | Verwarmd waterinstallatie boiler | 06F02 | WILLEM L V NASSAUKAZERNE | 22 | Munitie-onderhoudsgebouw | 98 | 0 | 3 | CLAS | CLAS | RVB-N | 1 | 1 |  | Nee | 1 | Daalderop | 10 | nabij 2 |  |  | Ja, vastgoedbeh. |  | Direct gestookt |  | Elektrisch
900034623 | 56 | Verwarmd waterinstallatie boiler | 06F02 | WILLEM L V NASSAUKAZERNE | 3 | Commandopost | 915 | 0 | 106 | CLAS | CLAS | RVB-N | 1 | 1 | 2002 | Nee | 1 | Daalderop | 10 | nabij 107 |  |  | Ja, vastgoedbeh. | 020121 | Direct gestookt | 070224631 | Elektrisch
900034589 | 56 | Verwarmd waterinstallatie boiler | 06F02 | WILLEM L V NASSAUKAZERNE | 3 | Commandopost | 915 | 0 | 110 | CLAS | CLAS | RVB-N | 1 | 1 | 2002 | Nee | 1 | Daalderop | 50 | nabij 102 |  |  | Ja, vastgoedbeh. | 0212701 | Direct gestookt | 070428045 | Elektrisch
900034622 | 56 | Verwarmd waterinstallatie boiler | 06F02 | WILLEM L V NASSAUKAZERNE | 3 | Commandopost | 915 | 0 | 114 | CLAS | CLAS | RVB-N | 1 | 1 | 2002 | Nee | 1 | Daalderop | 10 |  |  |  | Ja, vastgoedbeh. | 020130 | Direct gestookt | 070224631 | Elektrisch
900116985 | 56 | Verwarmd waterinstallatie boiler | 06F02 | WILLEM L V NASSAUKAZERNE | 5 | Sportgebouw | 1248 | 1 | 108 | CLAS | CLAS | RVB-N | 1 | 1 | 2013 |  | 1 | Eco Heating Systems | [6 empty] | Indirect gestookt | Eco HS 300 | Verwarmd water
900034619 | 56 | Verwarmd waterinstallatie boiler | 06F02 | WILLEM L V NASSAUKAZERNE | 6 | Legering Manschappen | 13361 | 0 | 15 | CLAS | CLAS | RVB-N | 1 | 1 | 2007 | Nee | 1 | A.O. Smith | 460 |  |  |  | Ja, vastgoedbeh. | 074803401504002 | Direct gestookt | BFC100N Cyclone | Gas
900034620 | 56 | Verwarmd waterinstallatie boiler | 06F02 | WILLEM L V NASSAUKAZERNE | 6 | Legering Manschappen | 13361 | 0 | 15 | CLAS | CLAS | RVB-N | 1 | 2 | 2008 | Nee | 2 | A.O. Smith | 460 | nabij 14 |  |  | Ja, vastgoedbeh. | 080503433401001 | Direct gestookt | BFC100N | Gas
900077146 | 56 | Verwarmd waterinstallatie boiler | 06F02 | WILLEM L V NASSAUKAZERNE | 6 | Legering Manschappen | 13361 | 0 | 66 | CLAS | CLAS | RVB-N | 1 | 1 | 2004 | Nee | 1 | Daalderop | 10 | nabij 62 |  |  | Ja, vastgoedbeh. | 040707 | Direct gestookt | 070224631 | Elektrisch
900077135 | 56 | Verwarmd waterinstallatie boiler | 06F02 | WILLEM L V NASSAUKAZERNE | 6 | Legering Manschappen | 13361 | 2 | 300 | CLAS | CLAS | RVB-N | 1 | 1 | 2008 | Nee | 1 | A.O. Smith | 460 |  |  |  | Ja, vastgoedbeh. | 080903461203004 | Direct gestookt | BFC80N Cyclone | Gas
900077137 | 56 | Verwarmd waterinstallatie boiler | 06F02 | WILLEM L V NASSAUKAZERNE | 6 | Legering Manschappen | 13361 | 2 | 300 | CLAS | CLAS | RVB-N | 1 | 2 | 2008 | Nee | 2 | A.O. Smith | 460 |  |  |  | Ja, vastgoedbeh. | 080503433402001 | Direct gestookt | BFC80N Cyclone | Gas
900077139 | 56 | Verwarmd waterinstallatie boiler | 06F02 | WILLEM L V NASSAUKAZERNE | 6 | Legering Manschappen | 13361 | 2 | 310 | CLAS | CLAS | RVB-N | 1 | 1 | 2008 | Nee | 1 | A.O. Smith | 460 |  |  |  | Ja, vastgoedbeh. | 080503433402003 | Direct gestookt | BFC80N | Gas
900077141 | 56 | Verwarmd waterinstallatie boiler | 06F02 | WILLEM L V NASSAUKAZERNE | 6 | Legering Manschappen | 13361 | 2 | 310 | CLAS | CLAS | RVB-N | 1 | 2 | 2008 | Nee | 2 | A.O. Smith | 460 | nabij 311 |  |  | Ja, vastgoedbeh. | 080703455201001 | Direct gestookt | BFC80N | Gas
900077144 | 56 | Verwarmd waterinstallatie boiler | 06F02 | WILLEM L V NASSAUKAZERNE | 6 | Legering Manschappen | 13361 | 2 | 320 | CLAS | CLAS | RVB-N | 1 | 1 | 2008 | Nee | 1 | A.O. Smith | 460 |  |  |  | Ja, vastgoedbeh. | 080903461203001 | Direct gestookt | BFC80N Cyclone | Gas
900077145 | 56 | Verwarmd waterinstallatie boiler | 06F02 | WILLEM L V NASSAUKAZERNE | 6 | Legering Manschappen | 13361 | 2 | 320 | CLAS | CLAS | RVB-N | 1 | 2 | 2008 | Nee | 2 | A.O. Smith | 460 |  |  |  | Ja, vastgoedbeh. | 080903461203003 | Direct gestookt | BFC80N Cyclone | Gas
900076785 | 56 | Verwarmd waterinstallatie boiler | 06F02 | WILLEM L V NASSAUKAZERNE | 7 | Keuken / Eetzaal / Kantinegebouw | 5549 | 0 | 38 | CLAS | CLAS | RVB-N | 1 | 1 | 1998 | Nee | 1 | Daalderop | 80 |  |  |  | Ja, vastgoedbeh. | 9819130 | Direct gestookt | 071428049 | Elektrisch
900076784 | 56 | Verwarmd waterinstallatie boiler | 06F02 | WILLEM L V NASSAUKAZERNE | 7 | Keuken / Eetzaal / Kantinegebouw | 5549 | 2 | 211C | CLAS | CLAS | RVB-N | 1 | 1 | 2006 | Nee | 1 | Daalderop | 50 | nabij 215 |  |  | Ja, vastgoedbeh. | 0605023 | Direct gestookt | 070428045 | Elektrisch
900035302 | 56 | Verwarmd waterinstallatie boiler | 06F02 | WILLEM L V NASSAUKAZERNE | 7 | Keuken / Eetzaal / Kantinegebouw | 5549 | 2 | 217A | CLAS | CLAS | RVB-N | 1 | 1 | 2014 | Nee | 1 | A.O. Smith | 253 |  |  | 112,0 | Ja, vastgoedbeh. | 143005385908001 | Direct gestookt | ADMR 115N | Gas
900105143 | 56 | Verwarmd waterinstallatie boiler | 06F02 | WILLEM L V NASSAUKAZERNE | 7 | Keuken / Eetzaal / Kantinegebouw | 5549 | 2 | 217A | CLAS | CLAS | RVB-N | 1 | 2 | 2010 | Nee | 2 | A.O. Smith | 253 |  |  | 112,0 | Ja, vastgoedbeh. | 100704094203001 | Direct gestookt | ADMR 115N | Gas
900075763 | 56 | Verwarmd waterinstallatie boiler | 06F02 | WILLEM L V NASSAUKAZERNE | 8 | Werkplaats / Wapenonderhoudsgebouw | 1578 | 0 | 12A | CLAS | CLAS | RVB-N | 1 | 1 | 2004 | Nee | 1 | Daalderop | 10 |  | Close In |  | Ja, vastgoedbeh. | 040519 | Direct / indirect gestookt | 070224631 | Elektrisch
900035512 | 56 | Verwarmd waterinstallatie boiler | 06F02 | WILLEM L V NASSAUKAZERNE | 8 | Werkplaats / Wapenonderhoudsgebouw | 1578 | 0 | 13 | CLAS | CLAS | RVB-N | 1 | 1 | 2005 | Nee | 1 | A.O. Smith | 109 |  |  |  | Ja, vastgoedbeh. | 0536028339020341 | Direct gestookt | EQ115N | Gas
900128486 | 56 | Verwarmd waterinstallatie boiler | 06F03 | BRIGADE WADDENGEBIED | 1 | Hoofdgebouw | 1572 | 0 | 36 | KMAR | KMAR | RVB-N | 1 | 1 |  | Nee | 1 | Sentry |  |  |  |  | Ja, vastgoedbeh. | FK12563959 | Direct / indirect gestookt | B11BS | Gas
900087180 | 56 | Verwarmd waterinstallatie boiler | 06F06 | ZENDERCOMPLEX BURUM | 2 | Bedieningsgebouw | 1483 | 0 | 17A | BS | BS | RVB-N | 1 | 1 | 2008 | Nee | 1 | Daalderop | 15 |  |  |  | Ja, vastgoedbeh. | 0806251568 | Direct gestookt | Close-in 10E | Elektrisch
900087178 | 56 | Verwarmd waterinstallatie boiler | 06F06 | ZENDERCOMPLEX BURUM | 2 | Bedieningsgebouw | 1483 | 0 | 19 | BS | BS | RVB-N | 1 | 1 | 2008 | Nee | 1 | Daalderop | 15 | nabij 18 |  |  | Ja, vastgoedbeh. | 0806251566 | Direct gestookt | Close-in E10 | Elektrisch
900087179 | 56 | Verwarmd waterinstallatie boiler | 06F06 | ZENDERCOMPLEX BURUM | 2 | Bedieningsgebouw | 1483 | 0 | 2B | BS | BS | RVB-N | 1 | 1 | 2008 | Nee | 1 | Daalderop | 80 | nabij 2C |  |  | Ja, vastgoedbeh. | 0826009 | Direct gestookt | Mono-plus | Elektrisch
900034594 | 56 | Verwarmd waterinstallatie boiler | 06F06 | ZENDERCOMPLEX BURUM | 3 | Zendergebouw | 737 | 0 | 2 | BS | BS | RVB-N | 1 | 1 | 2005 | Nee | 1 | Daalderop | 50 | nabij 3 |  |  | Ja, vastgoedbeh. | 0522017 | Direct gestookt | 070428045 | Elektrisch
900035141 | 56 | Verwarmd waterinstallatie boiler | 07F03 | POST DELFZIJL | 1 | Hoofdgebouw | 824 | 0 | 12 | KMAR | KMAR | RVB-N | 1 | 1 | 2006 | Nee | 1 | A.O. Smith | 181 |  |  |  | Ja, vastgoedbeh. | 051702657703005 | Direct gestookt | B11BS EQ200 | Gas
900087370 | 56 | Verwarmd waterinstallatie boiler | 07F03 | POST DELFZIJL | 1 | Hoofdgebouw | 824 | 0 | 20 | KMAR | KMAR | RVB-N | 1 | 1 | 1988 | Nee | 1 | Daalderop | 10 |  |  |  | Ja, vastgoedbeh. | 8842378 | Direct gestookt | 070222031 | Elektrisch
900087369 | 56 | Verwarmd waterinstallatie boiler | 07F03 | POST DELFZIJL | 1 | Hoofdgebouw | 824 | 0 | 45 | KMAR | KMAR | RVB-N | 1 | 1 | 2005 |  | 001 | Daalderop |  | nabij 40 |  |  |  | 0548024 | Direct gestookt | 070428045 | Elektrisch
900087579 | 56 | Verwarmd waterinstallatie boiler | 07F11 | ANTENNEPARK APPINGEDAM | 1 | Zenderbunker | 246 | 0 | 4 | DMO | DMO | RVB-N | 1 | 1 |  | Nee | 1 | Stiebel |  |  |  |  | Ja, vastgoedbeh. | H0882 | Direct gestookt | SHU5 | Elektrisch
900107205 | 56 | Verwarmd waterinstallatie boiler | 08C05 | POST WINSCHOTEN | 4 | Kantoorgebouw | 456 | 0 | 13 | KMAR | KMAR | RVB-N | 1 | 1 | 2012 | Nee | 1 | Daalderop | 80 |  |  |  | Ja, vastgoedbeh. |  | Direct gestookt | Mono 3 | Elektrisch
900035366 | 56 | Verwarmd waterinstallatie boiler | 11C01 | GENM BRUGMANSKAZERNE | 1 | Apotheek | 17005 | 0 | 101 | DOSCO | DOSCO | RVB-N | 1 | 1 | 2005 | Nee | 1 | Daalderop | 15 |  |  |  | Ja, vastgoedbeh. | 050316 | Direct gestookt | 070224034 | Elektrisch
900035379 | 56 | Verwarmd waterinstallatie boiler | 11C01 | GENM BRUGMANSKAZERNE | 1 | Apotheek | 17005 | 0 | 128B | DOSCO | DOSCO | RVB-N | 1 | 1 | 2003 | Nee | 1 | Daalderop | 10 |  |  |  | Ja, vastgoedbeh. | 0310009 | Direct gestookt | 070224631 | Elektrisch
900035380 | 56 | Verwarmd waterinstallatie boiler | 11C01 | GENM BRUGMANSKAZERNE | 1 | Apotheek | 17005 | 0 | 139 | DOSCO | DOSCO | RVB-N | 1 | 1 | 2005 | Nee | 1 | Daalderop | 80 |  |  |  | Ja, vastgoedbeh. | 0518021 | Direct gestookt | 071428049 | Elektrisch
900087069 | 56 | Verwarmd waterinstallatie boiler | 11C01 | GENM BRUGMANSKAZERNE | 1 | Apotheek | 17005 | 0 | 199B | DOSCO | DOSCO | RVB-N | 1 | 1 | 2003 | Nee | 1 | Daalderop | 10 |  |  |  | Ja, vastgoedbeh. | 031017 | Direct gestookt | 070224631 | Elektrisch
900121938 | 56 | Verwarmd waterinstallatie boiler | 11C01 | GENM BRUGMANSKAZERNE | 1 | Apotheek | 17005 | 1 | 230 | DOSCO | DOSCO | RVB-N | 1 | 1 | 2015 | Nee | 1 | A.O. Smith |  |  |  |  | Ja, vastgoedbeh. | 154805766802001 | Direct gestookt | BFC60N | Gas
900087101 | 56 | Verwarmd waterinstallatie boiler | 11C01 | GENM BRUGMANSKAZERNE | 2 | Portiersloge | 68 | 0 | 2 | DOSCO | DOSCO | RVB-N | 1 | 1 | 1999 | Nee | 1 | Daalderop | 10 | nabij 2A |  |  | Ja, vastgoedbeh. | 991220 | Direct gestookt | 070224631 | Elektrisch
900034986 | 56 | Verwarmd waterinstallatie boiler | 12B06 | MC OUDEMOLEN | BG | Kantoor / Wachtgebouw | 157 | 0 | 8 | DMO | DMO | RVB-N | 1 | 1 | 1991 | Nee | 1 | Daalderop | 80 |  |  |  | Ja, vastgoedbeh. | 9115479 | Direct gestookt | 071718049 | Elektrisch
900035126 | 56 | Verwarmd waterinstallatie boiler | 12B06 | MC OUDEMOLEN | F | Werkplaats Wielvoertuigen | 1272 | 0 | 12 | DMO | DMO | RVB-N | 1 | 1 | 1980 | Nee | 1 | A.O. Smith | 155 |  |  |  | Ja, vastgoedbeh. | P57-J-80-35299 | Direct gestookt | NPCL 40 | Gas
900035046 | 56 | Verwarmd waterinstallatie boiler | 12B06 | MC OUDEMOLEN | L1 | Magazijn | 713 | 0 | 4 | DMO | DMO | RVB-N | 1 | 1 | 2004 | Nee | 1 | Daalderop | 30 |  |  |  | Ja, vastgoedbeh. | 0437019 | Direct gestookt | 070428041 | Elektrisch
900035108 | 56 | Verwarmd waterinstallatie boiler | 12B06 | MC OUDEMOLEN | L3 | Magazijn | 595 | 0 | 5 | DMO | DMO | RVB-N | 1 | 1 | 1994 | Nee | 1 | Daalderop | 50 |  |  |  | Ja, vastgoedbeh. | 9422167 | Direct gestookt | 070428045 | Elektrisch
900035127 | 56 | Verwarmd waterinstallatie boiler | 12B06 | MC OUDEMOLEN | V | Werkplaats Rupsvoertuigen | 2220 | 0 | 10 | DMO | DMO | RVB-N | 1 | 1 | 2007 | Nee | 1 | A.O. Smith | 265 |  |  |  | Ja, vastgoedbeh. | 072603315505003 | Direct gestookt | B11BS | Gas
900035464 | 56 | Verwarmd waterinstallatie boiler | 12B06 | MC OUDEMOLEN | W | Wachtgebouw | 536 | 0 | 23 | DMO | DMO | RVB-N | 1 | 1 | 2001 | Nee | 1 | Daalderop | 80 |  |  |  | Ja, vastgoedbeh. | 0140428 | Direct gestookt | 071418049 | Elektrisch
900035496 | 56 | Verwarmd waterinstallatie boiler | 12C01 | MMC VEENHUIZEN | 100 | Portiersloge | 360 | 0 | 3 | DMO | DMO | RVB-N | 1 | 1 |  | Nee | 1 | Daalderop | 15 |  |  |  | Ja, vastgoedbeh. | NB | Direct gestookt | NB | Elektrisch
900035504 | 56 | Verwarmd waterinstallatie boiler | 12C01 | MMC VEENHUIZEN | 111 | Timmerwerkplaats | 225 | 0 | 5 | DMO | DMO | RVB-N | 1 | 1 | 1997 | Nee | 1 | Daalderop | 15 |  |  |  | Ja, vastgoedbeh. | 970115 | Direct gestookt | 070224634 | Elektrisch
900087582 | 56 | Verwarmd waterinstallatie boiler | 12C01 | MMC VEENHUIZEN | 131 | Garage / Werkplaats | 635 | 0 | 10A | DMO | DMO | RVB-N | 1 | 1 | 1987 | Nee | 1 | Daalderop | 10 | nabij 11 |  |  | Ja, vastgoedbeh. | 8724188 | Direct gestookt | 070222031 | Elektrisch
900035494 | 56 | Verwarmd waterinstallatie boiler | 12C01 | MMC VEENHUIZEN | 133 | Werkploegenverblijf | 191 | 0 | 10 | DMO | DMO | RVB-N | 1 | 1 | 2001 | Nee | 1 | Daalderop | 80 |  |  |  | Ja, vastgoedbeh. | 0114693 | Direct gestookt | 071438049 | Elektrisch
900035505 | 56 | Verwarmd waterinstallatie boiler | 12C01 | MMC VEENHUIZEN | 135 | Kantoorgebouw | 160 | 0 | 6 | DMO | DMO | RVB-N | 1 | 1 |  | Nee | 1 | Stiebel Eltron | 10 |  |  |  | Ja, vastgoedbeh. | 03768E0484 | Direct gestookt | SHU10 | Elektrisch
900035500 | 56 | Verwarmd waterinstallatie boiler | 12C01 | MMC VEENHUIZEN | 160 | Schaftlokaal | 31 | 0 | 3 | DMO | DMO | RVB-N | 1 | 1 |  | Nee | 1 | Inventum | 50 |  |  |  | Ja, vastgoedbeh. | 3780763 | Direct gestookt | RPV | Elektrisch
900035501 | 56 | Verwarmd waterinstallatie boiler | 12C01 | MMC VEENHUIZEN | 240 | Schaftlokaal | 31 | 0 | 3 | DMO | DMO | RVB-N | 1 | 1 |  | Nee | 1 | Inventum | 50 |  |  |  | Ja, vastgoedbeh. | 2780052 | Direct gestookt | RPV | Elektrisch
900035502 | 56 | Verwarmd waterinstallatie boiler | 12C01 | MMC VEENHUIZEN | 340 | Schaftlokaal | 31 | 0 | 3 | DMO | DMO | RVB-N | 1 | 1 | 1990 | Nee | 1 | Daalderop | 50 |  |  |  | Ja, vastgoedbeh. | 9003731 | Direct gestookt | 070718045 | Elektrisch
900035503 | 56 | Verwarmd waterinstallatie boiler | 12C01 | MMC VEENHUIZEN | 440 | Schaftlokaal | 31 | 0 | 3 | DMO | DMO | RVB-N | 1 | 1 | 1989 | Nee | 1 | Daalderop | 15 |  |  |  | Ja, vastgoedbeh. | 890620 | Direct gestookt | 070228034 | Elektrisch
900035506 | 56 | Verwarmd waterinstallatie boiler | 12C01 | MMC VEENHUIZEN | 630 | Magazijn Algemeen | 297 | 0 | 1.04 | DMO | DMO | RVB-N | 1 | 1 | 1999 | Nee | 1 | Daalderop | 50 |  |  |  | Ja, vastgoedbeh. | 9921439 | Direct gestookt | 070428045 | Elektrisch
900106504 | 56 | Verwarmd waterinstallatie boiler | 12C01 | MMC VEENHUIZEN | 631 | Kantoor / Kantinegebouw | 467 | 0 | 24 | DMO | DMO | RVB-N | 1 | 1 | 2001 | Nee | 1 | AO Smith | 217 |  |  |  | Ja, vastgoedbeh. | 06140311020001 | Direct gestookt | BFC 28N | Gas
900035507 | 56 | Verwarmd waterinstallatie boiler | 12C01 | MMC VEENHUIZEN | 631 | Kantoor / Kantinegebouw | 467 | 0 | 26 | DMO | DMO | RVB-N | 1 | 1 |  | Nee | 1 | Daalderop | 10 |  |  |  | Ja, vastgoedbeh. | 940310 | Direct gestookt | 070228631 | Elektrisch
900035487 | 56 | Verwarmd waterinstallatie boiler | 12C01 | MMC VEENHUIZEN | 633 | Pakmiddelen Aflakstraat | 448 | 0 | 1.01 | DMO | DMO | RVB-N | 1 | 1 | 1999 | Nee | 1 | Daalderop | 50 |  |  |  | Ja, vastgoedbeh. | 9908113 | Direct gestookt | 070428045 | Elektrisch
900035498 | 56 | Verwarmd waterinstallatie boiler | 12C01 | MMC VEENHUIZEN | 640 | Munitie Werkplaats | 1371 | 1 | 3.01 | DMO | DMO | RVB-N | 1 | 1 | 1997 | Nee | 1 | Daalderop | 80 |  |  |  | Ja, vastgoedbeh. | 9748589 | Direct gestookt | 071428049 | Elektrisch
900035510 | 56 | Verwarmd waterinstallatie boiler | 12C01 | MMC VEENHUIZEN | 643 | Munitiewerkplaats | 1371 | 1 | 3.01 | DMO | DMO | RVB-N | 1 | 1 |  | Nee | 1 | Daalderop | 80 |  |  |  | Ja, vastgoedbeh. | 9748588 | Direct gestookt | 071428049 | Elektrisch
900087677 | 56 | Verwarmd waterinstallatie boiler | 12C01 | MMC VEENHUIZEN | 643 | Munitiewerkplaats | 1371 | 1 | 3.01 | DMO | DMO | RVB-N | 1 | 2 | 1997 | Nee | 2 | Daalderop | 80 | nabij R8 |  |  | Ja, vastgoedbeh. | 9748588 | Direct gestookt | 071428049 | Elektrisch
900124960 | 56 | Verwarmd waterinstallatie boiler | 12C02 | KC VEENHUIZEN | 1 | Kantoorgebouw | 1436 | 0 | 49 | DMO | DMO | RVB-N | 1 | 1 | 2015 | Nee | 1 | A.O. Smith |  |  |  |  | Ja, vastgoedbeh. | 154005721902008 | Direct / indirect gestookt | NGT 155N | Elektrisch
900087521 | 56 | Verwarmd waterinstallatie boiler | 12C02 | KC VEENHUIZEN | 2 | Bedrijfsgebouw | 2177 | 0 | 34 | DMO | DMO | RVB-N | 1 | 1 | 2007 | Nee | 1 | Daalderop | 10 |  |  |  | Ja, vastgoedbeh. | 0805215679 | Direct gestookt | 070226631 | Elektrisch
900035452 | 56 | Verwarmd waterinstallatie boiler | 12C03 | SB WITTEN | 2 | Schijvenloods | 444 | 0 | 4 | CLAS | CLAS | RVB-N | 1 | 1 | 1989 | Nee | 1 | Daalderop | 10 | nabij 1 |  |  | Ja, vastgoedbeh. | 890410 | Direct gestookt | 070228031 | Elektrisch
900087416 | 56 | Verwarmd waterinstallatie boiler | 12C03 | SB WITTEN | 5A | Toiletunit | 32 | 0 | 4 | CLAS | CLAS | RVB-N | 1 | 1 | 2009 | Nee | 1 | Daalderop | 50 | nabij 1 |  |  | Ja, vastgoedbeh. | 0907027 | Direct gestookt | 070428045 | Elektrisch
900090012 | 56 | Verwarmd waterinstallatie boiler | 12D03 | KC ASSEN | 1 | Burogebouw | 1826 | 0 | 004 | CLAS | CLAS | RVB-N | 1 | 1 | 2009 |  |  | Daalderop | [5 empty] | 0908340377 | Direct gestookt | 070226034 | Elektrisch
900090017 | 56 | Verwarmd waterinstallatie boiler | 12D03 | KC ASSEN | 1 | Burogebouw | 1826 | 0 | 005 | CLAS | CLAS | RVB-N | 1 | 1 | 2001 | Nee | 1 | Daalderop | 10 |  |  |  | Ja, vastgoedbeh. | 010216 | Direct gestookt | 070224831 | Elektrisch
900090010 | 56 | Verwarmd waterinstallatie boiler | 12D03 | KC ASSEN | 1 | Burogebouw | 1826 | 0 | 006 | CLAS | CLAS | RVB-N | 1 | 1 |  | Nee | 1 | Daalderop | 15 |  |  |  | Ja, vastgoedbeh. | NB | Direct gestookt | NB | Elektrisch
900090016 | 56 | Verwarmd waterinstallatie boiler | 12D03 | KC ASSEN | 1 | Burogebouw | 1826 | 0 | 009 | CLAS | CLAS | RVB-N | 1 | 1 |  | Nee | 1 | Daalderop | 10 |  |  |  | Ja, vastgoedbeh. | NB | Direct gestookt | NB | Elektrisch
900090011 | 56 | Verwarmd waterinstallatie boiler | 12D03 | KC ASSEN | 1 | Burogebouw | 1826 | 0 | 010 | CLAS | CLAS | RVB-N | 1 | 1 | 1995 | Nee | 1 | Daalderop | 15 |  |  |  | Ja, vastgoedbeh. | 951027 | Direct gestookt | 070228034 | Elektrisch
900090015 | 56 | Verwarmd waterinstallatie boiler | 12D03 | KC ASSEN | 1 | Burogebouw | 1826 | 0 | 011 | CLAS | CLAS | RVB-N | 1 | 1 | 1996 | Nee | 1 | Daalderop | 15 |  |  |  | Ja, vastgoedbeh. | 960612 | Direct gestookt | 070224034 | Elektrisch
900090014 | 56 | Verwarmd waterinstallatie boiler | 12D03 | KC ASSEN | 1 | Burogebouw | 1826 | 0 | 012 | CLAS | CLAS | RVB-N | 1 | 1 | 1996 | Nee | 1 | Daalderop | 15 |  |  |  | Ja, vastgoedbeh. | 960715 | Direct gestookt | 070224034 | Elektrisch
900035132 | 56 | Verwarmd waterinstallatie boiler | 12D03 | KC ASSEN | 1 | Burogebouw | 1826 | 3 | 305 | CLAS | CLAS | RVB-N | 1 | 1 | 2003 | Nee | 1 | A.O. Smith | 144 |  |  |  | Ja, vastgoedbeh. | 034801987906010 | Direct gestookt | EQ 155N | Gas
900090018 | 56 | Verwarmd waterinstallatie boiler | 12D03 | KC ASSEN | 2 | Bureaugebouw | 1388 | 1 | 114 | CLAS | CLAS | RVB-N | 1 | 1 | 1996 | Nee | 1 | Daalderop | 15 |  |  |  | Ja, vastgoedbeh. | 960826 | Direct gestookt | 070224634 | Elektrisch
900035125 | 56 | Verwarmd waterinstallatie boiler | 12D03 | KC ASSEN | 2 | Bureaugebouw | 1388 | 2 | 203 | CLAS | CLAS | RVB-N | 1 | 1 | 2004 | Nee | 1 | A.O. Smith | 144 |  |  |  | Ja, vastgoedbeh. | 034501965707008 | Direct gestookt | EQ 155N | Gas
900090002 | 56 | Verwarmd waterinstallatie boiler | 12D05 | JOHAN WILLEM FRISOKAZERNE | 10 | Keuken / Eetzalen | 2591 | 0 | 35 | CLAS | CLAS | RVB-N | 1 | 1 | 2004 | Nee | 1 | Elco Rendamax | 10 |  |  |  | Ja, vastgoedbeh. |  | Indirect gestookt | GA-500-RAS | Verwarmd water
900073558 | 56 | Verwarmd waterinstallatie boiler | 12D05 | JOHAN WILLEM FRISOKAZERNE | 100 | Wachtgebouw | 473 | 0 | 12 | CLAS | CLAS | RVB-N | 1 | 1 |  | Nee | 1 | Daalderop | 10 |  |  |  | Ja, vastgoedbeh. | 0706254629 | Direct gestookt | 070226631 | Elektrisch
900035109 | 56 | Verwarmd waterinstallatie boiler | 12D05 | JOHAN WILLEM FRISOKAZERNE | 100 | Wachtgebouw | 473 | 0 | 13 | CLAS | CLAS | RVB-N | 1 | 1 |  | Nee | 1 | Nefit | 25 | nabij 4A |  |  | Ja, vastgoedbeh. | 254-95-16-0020 | Indirect gestookt | HRC30V | Verwarmd water
900035102 | 56 | Verwarmd waterinstallatie boiler | 12D05 | JOHAN WILLEM FRISOKAZERNE | 11 | Legering Manschappen | 3742 | 3 | 3EVD3 | CLAS | CLAS | RVB-N | 1 | 1 | 1995 | Nee | 1 | Sile | 1400 |  |  |  | Ja, vastgoedbeh. | SN 1400 | Indirect gestookt | Sivinox | Verwarmd water
900035103 | 56 | Verwarmd waterinstallatie boiler | 12D05 | JOHAN WILLEM FRISOKAZERNE | 11 | Legering Manschappen | 3742 | 3 | 3EVD4 | CLAS | CLAS | RVB-N | 1 | 1 | 1995 | Nee | 1 | Sile | 1400 |  |  |  | Ja, vastgoedbeh. | SN 1400 | Indirect gestookt | Sivinox | Verwarmd water
900071899 | 56 | Verwarmd waterinstallatie boiler | 12D05 | JOHAN WILLEM FRISOKAZERNE | 110 | Bureelgebouw MDD | 467 | 0 | 23 | CLAS | CLAS | RVB-N | 1 | 1 | 2005 | Nee | 1 | Daalderop | 80 | nabij 3 |  |  | Ja, vastgoedbeh. | 0502031 | Direct gestookt | 071428049 | Elektrisch
900092153 | 56 | Verwarmd waterinstallatie boiler | 12D05 | JOHAN WILLEM FRISOKAZERNE | 113 | Voertuigenspuitplaats | 389 | 0 | 2 | CLAS | CLAS | RVB-N | 1 | 1 | 2009 | Nee | 1 | Rendamax |  |  | t.b.v. hydrojet |  | Ja, vastgoedbeh. |  | Indirect gestookt | GA 300 R | Verwarmd water
900035117 | 56 | Verwarmd waterinstallatie boiler | 12D05 | JOHAN WILLEM FRISOKAZERNE | 12 | Telefooncentrale | 456 | 0 | 6 | CLAS | CLAS | RVB-N | 1 | 1 |  | Nee | 1 | Inventum | 80 | nabij 7 |  |  | Ja, vastgoedbeh. | 2851527ADAA | Direct gestookt | EDR | Elektrisch
900035357 | 56 | Verwarmd waterinstallatie boiler | 12D05 | JOHAN WILLEM FRISOKAZERNE | 123 | Simulatorgebouw | 764 | 0 | 17 | CLAS | CLAS | RVB-N | 1 | 1 | 1991 | Nee | 1 | Daalderop | 10 |  |  |  | Ja, vastgoedbeh. | 910828 | Direct gestookt | 070228031 | Elektrisch
900114922 | 56 | Verwarmd waterinstallatie boiler | 12D05 | JOHAN WILLEM FRISOKAZERNE | 14 | Kantoorgebouw | 6866 | 0 | 44 | CLAS | CLAS | RVB-N | 1 | 1 | 2012 | Nee | 1 | Eco Heating Systems |  |  |  |  | Ja, vastgoedbeh. | 000-163-000049-44-12 | Indirect gestookt | Consul 35 / 230 | Verwarmd water
900035140 | 56 | Verwarmd waterinstallatie boiler | 12D05 | JOHAN WILLEM FRISOKAZERNE | 14 | Kantoorgebouw | 6866 | 0 | 61 | CLAS | CLAS | RVB-N | 1 | 1 | 1994 | Nee | 1 | Daalderop | 50 |  |  |  | Ja, vastgoedbeh. | 9405672 | Direct gestookt | 070428045 | Elektrisch
900035099 | 56 | Verwarmd waterinstallatie boiler | 12D05 | JOHAN WILLEM FRISOKAZERNE | 14 | Kantoorgebouw | 6866 | 0 | 7 | CLAS | CLAS | RVB-N | 1 | 1 |  | Nee | 1 | Daalderop | 15 |  | Close Up |  | Ja, vastgoedbeh. | 0804147997 | Direct gestookt | 070228034 | Elektrisch
900035367 | 56 | Verwarmd waterinstallatie boiler | 12D05 | JOHAN WILLEM FRISOKAZERNE | 14 | Kantoorgebouw | 6866 | 1 | V1A | CLAS | CLAS | RVB-N | 1 | 1 | 2008 | Nee | 1 | Daalderop | 15 |  | Close Up |  | Ja, vastgoedbeh. | 0803113147 | Direct gestookt | 070228034 | Elektrisch
900035106 | 56 | Verwarmd waterinstallatie boiler | 12D05 | JOHAN WILLEM FRISOKAZERNE | 14 | Kantoorgebouw | 6866 | 1 | V36A | CLAS | CLAS | RVB-N | 1 | 1 | 1996 | Nee | 1 | Daalderop | 15 |  | Close Up |  | Ja, vastgoedbeh. | 931208 | Direct gestookt | 070228034 | Elektrisch
900099520 | 56 | Verwarmd waterinstallatie boiler | 12D05 | JOHAN WILLEM FRISOKAZERNE | 140 | Legering Manschappen | 2310 | 3 | 10.1 | CLAS | CLAS | RVB-N | 1 | 1 | 1997 | Nee | 1 | Nibe | 500 |  |  |  | Ja, vastgoedbeh. |  | Indirect gestookt | Asil 500 | Verwarmd water
900099521 | 56 | Verwarmd waterinstallatie boiler | 12D05 | JOHAN WILLEM FRISOKAZERNE | 140 | Legering Manschappen | 2310 | 3 | 10.1 | CLAS | CLAS | RVB-N | 1 | 2 | 1997 | Nee | 2 | Nibe | 500 |  |  |  | Ja, vastgoedbeh. | 9873275 | Indirect gestookt | ASIL500 | Verwarmd water
900035111 | 56 | Verwarmd waterinstallatie boiler | 12D05 | JOHAN WILLEM FRISOKAZERNE | 140 | Legering Manschappen | 2310 | 3 | 10.2 | CLAS | CLAS | RVB-N | 1 | 1 | 1997 | Nee | 1 | Sile | 1000 |  |  |  | Ja, vastgoedbeh. |  | Indirect gestookt | Sivinox | Verwarmd water
900035365 | 56 | Verwarmd waterinstallatie boiler | 12D05 | JOHAN WILLEM FRISOKAZERNE | 140 | Legering Manschappen | 2310 | 3 | 10.2 | CLAS | CLAS | RVB-N | 1 | 2 | 1997 | Nee | 2 | Sile | 1000 |  |  |  | Ja, vastgoedbeh. |  | Indirect gestookt | Sivinox | Verwarmd water
900099644 | 56 | Verwarmd waterinstallatie boiler | 12D05 | JOHAN WILLEM FRISOKAZERNE | 141 | Legering Manschappen | 2301 | 3 | 10.1 | CLAS | CLAS | RVB-N | 1 | 1 | 1997 | Nee | 1 | Nibe | 500 | horizontaal bovenelkaar |  |  | Ja, vastgoedbeh. |  | Indirect gestookt | Asil 500 | Verwarmd water
900099645 | 56 | Verwarmd waterinstallatie boiler | 12D05 | JOHAN WILLEM FRISOKAZERNE | 141 | Legering Manschappen | 2301 | 3 | 10.1 | CLAS | CLAS | RVB-N | 1 | 2 | 1997 | Nee | 2 | Nibe | 500 | horizontaal bovenelkaar |  |  | Ja, vastgoedbeh. |  | Indirect gestookt | Asil 500 | Verwarmd water
900035078 | 56 | Verwarmd waterinstallatie boiler | 12D05 | JOHAN WILLEM FRISOKAZERNE | 141 | Legering Manschappen | 2301 | 3 | 10.2 | CLAS | CLAS | RVB-N | 1 | 1 | 1997 | Nee | 1 | Sile | 1000 |  |  |  | Ja, vastgoedbeh. |  | Indirect gestookt | Sivinox | Verwarmd water
900035112 | 56 | Verwarmd waterinstallatie boiler | 12D05 | JOHAN WILLEM FRISOKAZERNE | 141 | Legering Manschappen | 2301 | 3 | 10.2 | CLAS | CLAS | RVB-N | 1 | 2 | 1997 | Nee | 2 | Sile | 1000 |  |  |  | Ja, vastgoedbeh. |  | Indirect gestookt | Sivinox | Verwarmd water
900099641 | 56 | Verwarmd waterinstallatie boiler | 12D05 | JOHAN WILLEM FRISOKAZERNE | 142 | Legering Manschappen | 2310 | 3 | 10.1 | CLAS | CLAS | RVB-N | 1 | 1 | 1997 | Nee | 1 | Nibe | 500 | horizontaal bovenelkaar |  |  | Ja, vastgoedbeh. | 9861783 | Indirect gestookt | Asil 500 | Verwarmd water
900099642 | 56 | Verwarmd waterinstallatie boiler | 12D05 | JOHAN WILLEM FRISOKAZERNE | 142 | Legering Manschappen | 2310 | 3 | 10.1 | CLAS | CLAS | RVB-N | 1 | 2 | 1997 | Nee | 2 | Nibe | 500 | horizontaal bovenelkaar |  |  | Ja, vastgoedbeh. | 9861776 | Indirect gestookt | Asil 500 | Verwarmd water
900035077 | 56 | Verwarmd waterinstallatie boiler | 12D05 | JOHAN WILLEM FRISOKAZERNE | 142 | Legering Manschappen | 2310 | 3 | 10.2 | CLAS | CLAS | RVB-N | 1 | 1 | 1997 | Nee | 1 | Sile | 1000 |  |  |  | Ja, vastgoedbeh. |  | Indirect gestookt | Sivinox | Verwarmd water
900035113 | 56 | Verwarmd waterinstallatie boiler | 12D05 | JOHAN WILLEM FRISOKAZERNE | 142 | Legering Manschappen | 2310 | 3 | 10.2 | CLAS | CLAS | RVB-N | 1 | 2 | 1997 | Nee | 2 | Sile | 1000 |  |  |  | Ja, vastgoedbeh. |  | Indirect gestookt | Sivinox | Verwarmd water
900099639 | 56 | Verwarmd waterinstallatie boiler | 12D05 | JOHAN WILLEM FRISOKAZERNE | 143 | Legering Manschappen | 2304 | 3 | 10.1 | CLAS | CLAS | RVB-N | 1 | 1 | 1997 | Nee | 1 | Nibe | 500 | horizontaal bovenelkaar |  |  | Ja, vastgoedbeh. |  | Indirect gestookt | Asil 500 | Verwarmd water
900099640 | 56 | Verwarmd waterinstallatie boiler | 12D05 | JOHAN WILLEM FRISOKAZERNE | 143 | Legering Manschappen | 2304 | 3 | 10.1 | CLAS | CLAS | RVB-N | 1 | 2 | 1997 | Nee | 2 | Nibe | 500 | horizontaal bovenelkaar |  |  | Ja, vastgoedbeh. |  | Indirect gestookt | Asil 500 | Verwarmd water
900035079 | 56 | Verwarmd waterinstallatie boiler | 12D05 | JOHAN WILLEM FRISOKAZERNE | 143 | Legering Manschappen | 2304 | 3 | 10.2 | CLAS | CLAS | RVB-N | 1 | 1 | 1997 | Nee | 1 | Sile | 1000 |  |  |  | Ja, vastgoedbeh. |  | Indirect gestookt | Sivinox | Verwarmd water
900035114 | 56 | Verwarmd waterinstallatie boiler | 12D05 | JOHAN WILLEM FRISOKAZERNE | 143 | Legering Manschappen | 2304 | 3 | 10.2 | CLAS | CLAS | RVB-N | 1 | 2 | 1997 | Nee | 2 | Sile | 1000 |  |  |  | Ja, vastgoedbeh. |  | Indirect gestookt | Sivinox | Verwarmd water
900121937 | 56 | Verwarmd waterinstallatie boiler | 12D05 | JOHAN WILLEM FRISOKAZERNE | 15 | Kantoorgebouw | 6984 | 0 | 39 | CLAS | CLAS | RVB-N | 1 | 1 | 2012 | Nee | 1 | Eco Heating Systems |  |  |  |  | Ja, vastgoedbeh. | 000-163-000050-44-12 | Direct gestookt | Speedy 35 WW | Gas
900073136 | 56 | Verwarmd waterinstallatie boiler | 12D05 | JOHAN WILLEM FRISOKAZERNE | 15 | Kantoorgebouw | 6984 | 0 | 54 | CLAS | CLAS | RVB-N | 1 | 1 | 1994 | Nee | 1 | Daalderop | 15 |  |  |  | Ja, vastgoedbeh. | 940624 | Direct gestookt | 070228034 | Elektrisch
900035138 | 56 | Verwarmd waterinstallatie boiler | 12D05 | JOHAN WILLEM FRISOKAZERNE | 15 | Kantoorgebouw | 6984 | 0 | 9 | CLAS | CLAS | RVB-N | 1 | 1 | 1994 | Nee | 1 | Daalderop | 15 |  | Close Up |  | Ja, vastgoedbeh. | 940624 | Direct gestookt | 070228034 | Elektrisch
900073139 | 56 | Verwarmd waterinstallatie boiler | 12D05 | JOHAN WILLEM FRISOKAZERNE | 15 | Kantoorgebouw | 6984 | 1 | V3 | CLAS | CLAS | RVB-N | 1 | 1 | 1999 | Nee | 1 | Daalderop | 15 |  | Close In |  | Ja, vastgoedbeh. | 990928 | Direct gestookt | 070224634 | Elektrisch
900035137 | 56 | Verwarmd waterinstallatie boiler | 12D05 | JOHAN WILLEM FRISOKAZERNE | 15 | Kantoorgebouw | 6984 | 1 | V43 | CLAS | CLAS | RVB-N | 1 | 1 |  | Nee | 1 | Daalderop | 15 |  |  |  | Ja, vastgoedbeh. | 940624 | Direct gestookt | 070228034 | Elektrisch
900035100 | 56 | Verwarmd waterinstallatie boiler | 12D05 | JOHAN WILLEM FRISOKAZERNE | 15 | Kantoorgebouw | 6984 | 1 | V9 | CLAS | CLAS | RVB-N | 1 | 1 | 1994 | Nee | 1 | Daalderop | 15 |  | Close Up |  | Ja, vastgoedbeh. | 940624 | Direct gestookt | 070228034 | Elektrisch
900099794 | 56 | Verwarmd waterinstallatie boiler | 12D05 | JOHAN WILLEM FRISOKAZERNE | 150 | Legering Onderofficieren | 1414 | 2 | 200 | CLAS | CLAS | RVB-N | 1 | 1 | 1997 |  | 001 | Nibe Markaryd |  | opstelling bovenelkaar |  |  |  | NB | Indirect gestookt | Akil 500 | Verwarmd water
900099795 | 56 | Verwarmd waterinstallatie boiler | 12D05 | JOHAN WILLEM FRISOKAZERNE | 150 | Legering Onderofficieren | 1414 | 2 | 200 | CLAS | CLAS | RVB-N | 1 | 2 | 1997 |  | 002 | Nibe Markaryd |  | opstelling bovenelkaar |  |  |  | NB | Indirect gestookt | Akil 500 | Verwarmd water
900035359 | 56 | Verwarmd waterinstallatie boiler | 12D05 | JOHAN WILLEM FRISOKAZERNE | 150 | Legering Onderofficieren | 1414 | 2 | 201 | CLAS | CLAS | RVB-N | 1 | 1 | 1997 | Nee | 1 | Sile |  |  |  |  | Ja, vastgoedbeh. | NB | Indirect gestookt | Sivinox | Verwarmd water
900035360 | 56 | Verwarmd waterinstallatie boiler | 12D05 | JOHAN WILLEM FRISOKAZERNE | 150 | Legering Onderofficieren | 1414 | 2 | 201 | CLAS | CLAS | RVB-N | 1 | 2 | 1997 | Nee | 2 | Sile |  |  |  |  | Ja, vastgoedbeh. | NB | Indirect gestookt | Sivinox | Verwarmd water
900035361 | 56 | Verwarmd waterinstallatie boiler | 12D05 | JOHAN WILLEM FRISOKAZERNE | 151 | Legering Onderofficieren | 1415 | 2 | 200 | CLAS | CLAS | RVB-N | 1 | 1 | 1997 | Nee | 1 | Sile | 1000 |  |  |  | Ja, vastgoedbeh. | NB | Indirect gestookt | SIV | Verwarmd water
900035362 | 56 | Verwarmd waterinstallatie boiler | 12D05 | JOHAN WILLEM FRISOKAZERNE | 151 | Legering Onderofficieren | 1415 | 2 | 200 | CLAS | CLAS | RVB-N | 1 | 2 | 1997 | Nee | 2 | Sile | 1000 |  |  |  | Ja, vastgoedbeh. | NB | Indirect gestookt | Siv | Verwarmd water
900099792 | 56 | Verwarmd waterinstallatie boiler | 12D05 | JOHAN WILLEM FRISOKAZERNE | 151 | Legering Onderofficieren | 1415 | 2 | 200 | CLAS | CLAS | RVB-N | 1 | 3 | 1997 | Nee | 3 | Nibe Markaryd |  | opstelling boven elkaar |  |  | Ja, vastgoedbeh. | NB | Indirect gestookt | Akil 500 | Verwarmd water
900099793 | 56 | Verwarmd waterinstallatie boiler | 12D05 | JOHAN WILLEM FRISOKAZERNE | 151 | Legering Onderofficieren | 1415 | 2 | 200 | CLAS | CLAS | RVB-N | 1 | 4 | 1997 | Nee | 4 | Nibe Markaryd |  | opstelling boven elkaar |  |  | Ja, vastgoedbeh. | NB | Indirect gestookt | Akil 500 | Verwarmd water
900099789 | 56 | Verwarmd waterinstallatie boiler | 12D05 | JOHAN WILLEM FRISOKAZERNE | 152 | Legering Onderofficieren | 2097 | 3 | 300 | CLAS | CLAS | RVB-N | 1 | 1 | 1997 |  | 001 | Nibe Markaryd |  | opstelling bovenelkaar |  |  |  | NB | Indirect gestookt | Akil 500 | Verwarmd water
900099791 | 56 | Verwarmd waterinstallatie boiler | 12D05 | JOHAN WILLEM FRISOKAZERNE | 152 | Legering Onderofficieren | 2097 | 3 | 300 | CLAS | CLAS | RVB-N | 1 | 2 | 1997 |  | 002 | Nibe Markaryd |  | opstelling bovenelkaar |  |  |  | NB | Indirect gestookt | Akil 500 | Verwarmd water
900035363 | 56 | Verwarmd waterinstallatie boiler | 12D05 | JOHAN WILLEM FRISOKAZERNE | 152 | Legering Onderofficieren | 2097 | 3 | 301 | CLAS | CLAS | RVB-N | 1 | 1 | 1997 | Nee | 1 | Sile Sivinox | 1000 |  |  |  | Ja, vastgoedbeh. | NB | Indirect gestookt | SIV | Verwarmd water
900035364 | 56 | Verwarmd waterinstallatie boiler | 12D05 | JOHAN WILLEM FRISOKAZERNE | 152 | Legering Onderofficieren | 2097 | 3 | 301 | CLAS | CLAS | RVB-N | 1 | 2 | 1997 | Nee | 2 | Sile Sivinox | 1000 |  |  |  | Ja, vastgoedbeh. | NB | Indirect gestookt | SIV | Verwarmd water
900035096 | 56 | Verwarmd waterinstallatie boiler | 12D05 | JOHAN WILLEM FRISOKAZERNE | 16 | Kantoorgebouw | 5966 | 0 | 15 | CLAS | CLAS | RVB-N | 1 | 1 | 1998 | Nee | 1 | Daalderop | 15 |  |  |  | Ja, vastgoedbeh. | 980706 | Direct gestookt | 070224034 | Elektrisch
900035355 | 56 | Verwarmd waterinstallatie boiler | 12D05 | JOHAN WILLEM FRISOKAZERNE | 16 | Kantoorgebouw | 5966 | 0 | 19 | CLAS | CLAS | RVB-N | 1 | 1 | 2005 | Nee | 1 | A.O. Smith | 115 |  |  |  | Ja, vastgoedbeh. | 35783 | Direct gestookt | WFF/120 | Gas
900035356 | 56 | Verwarmd waterinstallatie boiler | 12D05 | JOHAN WILLEM FRISOKAZERNE | 16 | Kantoorgebouw | 5966 | 0 | 19 | CLAS | CLAS | RVB-N | 1 | 2 | 2005 | Nee | 2 | A.O. Smith | 115 |  |  |  | Ja, vastgoedbeh. | 35784 | Direct gestookt | WFF/120 | Gas
900035095 | 56 | Verwarmd waterinstallatie boiler | 12D05 | JOHAN WILLEM FRISOKAZERNE | 16 | Kantoorgebouw | 5966 | 0 | 24 | CLAS | CLAS | RVB-N | 1 | 1 | 1998 | Nee | 1 | Daalderop | 120 |  |  |  | Ja, vastgoedbeh. | 9822042 | Direct gestookt | 071428053 | Elektrisch
900035129 | 56 | Verwarmd waterinstallatie boiler | 12D05 | JOHAN WILLEM FRISOKAZERNE | 16 | Kantoorgebouw | 5966 | 0 | 29 | CLAS | CLAS | RVB-N | 1 | 1 | 1998 | Nee | 1 | Daalderop | 15 |  | Close Up |  | Ja, vastgoedbeh. | 980706 | Direct gestookt | 070224034 | Elektrisch
900035131 | 56 | Verwarmd waterinstallatie boiler | 12D05 | JOHAN WILLEM FRISOKAZERNE | 16 | Kantoorgebouw | 5966 | 1 | V26 | CLAS | CLAS | RVB-N | 1 | 1 | 1998 | Nee | 1 | Daalderop | 15 |  |  |  | Ja, vastgoedbeh. | 980706 | Direct gestookt | 070224034 | Elektrisch
900035136 | 56 | Verwarmd waterinstallatie boiler | 12D05 | JOHAN WILLEM FRISOKAZERNE | 16 | Kantoorgebouw | 5966 | 1 | V27 | CLAS | CLAS | RVB-N | 1 | 1 | 1998 | Nee | 1 | Daalderop | 15 |  |  |  | Ja, vastgoedbeh. | 980706 | Direct gestookt | 070224034 | Elektrisch
900035115 | 56 | Verwarmd waterinstallatie boiler | 12D05 | JOHAN WILLEM FRISOKAZERNE | 17 | Legeringsgebouw | 2372 | 1 | 36A | CLAS | CLAS | RVB-N | 1 | 1 | 1999 | Nee | 1 | Daalderop | 15 |  |  |  | Ja, vastgoedbeh. | 991022 | Direct gestookt | 070224634 | Elektrisch
900120699 | 56 | Verwarmd waterinstallatie boiler | 12D05 | JOHAN WILLEM FRISOKAZERNE | 17 | Legeringsgebouw | 2372 | 2 | 51 | CLAS | CLAS | RVB-N | 1 | 1 | 2015 | Nee | 1 | Eco Heating Systems | 300 |  |  | 74,3 | Ja, vastgoedbeh. | 000-216-000028-22-15 | Direct gestookt | CD80 | Elektrisch
900120700 | 56 | Verwarmd waterinstallatie boiler | 12D05 | JOHAN WILLEM FRISOKAZERNE | 18 | Legeringsgebouw | 2302 | 2 | 51 | CLAS | CLAS | RVB-N | 1 | 1 | 2015 | Nee | 1 | Eco Heating Systems | 300 |  |  | 74,3 | Ja, vastgoedbeh. | 000-216-000027-22-15 | Direct gestookt | CD80 | Gas
900120701 | 56 | Verwarmd waterinstallatie boiler | 12D05 | JOHAN WILLEM FRISOKAZERNE | 19 | Legeringsgebouw | 2494 | 2 | 47 | CLAS | CLAS | RVB-N | 1 | 1 | 2015 | Nee | 1 | Eco Heating Systems | 300 |  |  |  | Ja, vastgoedbeh. | 000-216-000029-22-15 | Direct gestookt | CD80 | Gas
900035121 | 56 | Verwarmd waterinstallatie boiler | 12D05 | JOHAN WILLEM FRISOKAZERNE | 20 | Sportgebouw | 3026 | 0 | 26 | CLAS | CLAS | RVB-N | 1 | 1 | 2004 | Nee | 1 | A.O. Smith | 480 |  |  |  | Ja, vastgoedbeh. | 04072701002 | Direct gestookt | BFC100H | Gas
900035386 | 56 | Verwarmd waterinstallatie boiler | 12D05 | JOHAN WILLEM FRISOKAZERNE | 22 | Kantoorgebouw | 2983 | 0 | 0.06 | CLAS | CLAS | RVB-N | 1 | 1 | 1993 | Nee | 1 | Daalderop | 120 | nabij 66A |  |  | Ja, vastgoedbeh. | 9345035 | Direct gestookt | 071428053 | Elektrisch
900035385 | 56 | Verwarmd waterinstallatie boiler | 12D05 | JOHAN WILLEM FRISOKAZERNE | 22 | Kantoorgebouw | 2983 | 1 | 2.04 | CLAS | CLAS | RVB-N | 1 | 1 | 1993 | Nee | 1 | Daalderop | 120 | nabij 2.01 |  |  | Ja, vastgoedbeh. | 9345024 | Direct gestookt | 71428053 | Elektrisch
900035384 | 56 | Verwarmd waterinstallatie boiler | 12D05 | JOHAN WILLEM FRISOKAZERNE | 22 | Kantoorgebouw | 2983 | 2 | 3.08 | CLAS | CLAS | RVB-N | 1 | 1 | 1998 | Nee | 1 | Daalderop | 15 |  |  |  | Ja, vastgoedbeh. | 980929 | Direct gestookt | 070224634 | Elektrisch
900035387 | 56 | Verwarmd waterinstallatie boiler | 12D05 | JOHAN WILLEM FRISOKAZERNE | 22 | Kantoorgebouw | 2983 | K1 | 67 | CLAS | CLAS | RVB-N | 1 | 1 | 2008 | Nee | 1 | Daalderop | 15 | nabij 67A |  |  | Ja, vastgoedbeh. | 0803101851 | Direct gestookt | 070226634 | Elektrisch
900106463 | 56 | Verwarmd waterinstallatie boiler | 12D05 | JOHAN WILLEM FRISOKAZERNE | 32 | MGD | 690 | 0 | 15 | CLAS | CLAS | RVB-N | 1 | 1 | 2006 | Nee | 1 | A.O. Smith | 217 |  |  |  | Ja, vastgoedbeh. | 062503155401001 | Direct gestookt | BFC 28N | Gas
900106464 | 56 | Verwarmd waterinstallatie boiler | 12D05 | JOHAN WILLEM FRISOKAZERNE | 32 | MGD | 690 | 0 | 15 | CLAS | CLAS | RVB-N | 1 | 2 | 2006 | Nee | 2 | A.O. Smith | 217 |  |  |  | Ja, vastgoedbeh. | 062503155401002 | Direct gestookt | BFC 28N | Gas
900073161 | 56 | Verwarmd waterinstallatie boiler | 12D05 | JOHAN WILLEM FRISOKAZERNE | 36 | Legeringsgebouw | 5057 | 0 | 205 | CLAS | CLAS | RVB-N | 1 | 1 |  | Nee | 1 | Daalderop | 15 |  |  |  | Ja, vastgoedbeh. |  | Direct gestookt |  | Elektrisch
900073159 | 56 | Verwarmd waterinstallatie boiler | 12D05 | JOHAN WILLEM FRISOKAZERNE | 36 | Legeringsgebouw | 5057 | 0 | 38 | CLAS | CLAS | RVB-N | 1 | 1 | 1991 |  | 001 | Sile |  | nabij 38 |  |  |  | NB | Indirect gestookt | SO 800 | Verwarmd water
900035123 | 56 | Verwarmd waterinstallatie boiler | 12D05 | JOHAN WILLEM FRISOKAZERNE | 4143 | Werkplaats | 1457 | 0 | 012 | CLAS | CLAS | RVB-N | 1 | 1 | 2003 | Nee | 1 | A.O. Smith | 110 | 1015041430801001 |  |  | Ja, vastgoedbeh. | NGT 115N | Direct gestookt | B11BS | Gas
900035439 | 56 | Verwarmd waterinstallatie boiler | 12D05 | JOHAN WILLEM FRISOKAZERNE | 4143 | Werkplaats | 1457 | 0 | 012 | CLAS | CLAS | RVB-N | 1 | 2 | 2003 | Nee | 2 | A.O. Smith | 110 |  |  |  | Ja, vastgoedbeh. | 104104291501005 | Direct gestookt | NGT 115N | Gas
900035447 | 56 | Verwarmd waterinstallatie boiler | 12D05 | JOHAN WILLEM FRISOKAZERNE | 55 | Werkplaats | 9611 | 0 | C25 | CLAS | CLAS | RVB-N | 1 | 1 | 2008 | Nee | 1 | A.O. Smith | 217 |  |  | 28,7 | Ja, vastgoedbeh. | 080203424103001 | Direct gestookt | BFC 28 N (3379) | Gas
900035416 | 56 | Verwarmd waterinstallatie boiler | 12D05 | JOHAN WILLEM FRISOKAZERNE | 55 | Werkplaats | 9611 | 0 | W13 | CLAS | CLAS | RVB-N | 1 | 1 | 1997 | Nee | 1 | Daalderop | 10 |  |  |  | Ja, vastgoedbeh. | 1107304677 | Direct gestookt | 070226631 | Elektrisch
900073127 | 56 | Verwarmd waterinstallatie boiler | 12D05 | JOHAN WILLEM FRISOKAZERNE | 55 | Werkplaats | 9611 | 1 | B14 | CLAS | CLAS | RVB-N | 1 | 1 | 1998 | Nee | 1 | Daalderop | 15 | nabij B22 |  |  | Ja, vastgoedbeh. | 980803 | Direct / indirect gestookt | 070224634 | Elektrisch
900073128 | 56 | Verwarmd waterinstallatie boiler | 12D05 | JOHAN WILLEM FRISOKAZERNE | 55 | Werkplaats | 9611 | 1 | R16 | CLAS | CLAS | RVB-N | 1 | 1 | 1999 | Nee | 1 | Daalderop | 15 |  |  |  | Ja, vastgoedbeh. | 991022 | Direct gestookt | 070224634 | Elektrisch
900099528 | 56 | Verwarmd waterinstallatie boiler | 12D05 | JOHAN WILLEM FRISOKAZERNE | 56 | Werkplaats Diversen | 905 | 0 | 11 | CLAS | CLAS | RVB-N | 1 | 1 | 1993 | Nee | 1 | Stiebel Eltron | 10 | In keukenblok |  |  | Ja, vastgoedbeh. | 072330-6812 | Direct gestookt | SHU108 | Elektrisch
900071897 | 56 | Verwarmd waterinstallatie boiler | 12D05 | JOHAN WILLEM FRISOKAZERNE | 56 | Werkplaats Diversen | 905 | 0 | 12 | CLAS | CLAS | RVB-N | 1 | 1 | 1993 | Nee | 1 | Daalderop | 10 | nabij 7 |  |  | Ja, vastgoedbeh. | 930308 | Direct gestookt | 070228031 | Elektrisch
900035448 | 56 | Verwarmd waterinstallatie boiler | 12D05 | JOHAN WILLEM FRISOKAZERNE | 56 | Werkplaats Diversen | 905 | 0 | 6 | CLAS | CLAS | RVB-N | 1 | 1 | 1993 | Nee | 1 | A.O. Smith | 112 |  |  |  | Ja, vastgoedbeh. | VC93/264189/19 | Direct gestookt | PGCS30TNN | Gas
900035070 | 56 | Verwarmd waterinstallatie boiler | 12D05 | JOHAN WILLEM FRISOKAZERNE | 60 | Magazijn / Kantoor | 1667 | 0 | 04 | CLAS | CLAS | RVB-N | 1 | 1 | 1998 | Nee | 1 | Daalderop | 80 |  | Mono-3 koper |  | Ja, vastgoedbeh. | 9836015 | Direct gestookt | 071149049 | Elektrisch
900035081 | 56 | Verwarmd waterinstallatie boiler | 12D05 | JOHAN WILLEM FRISOKAZERNE | 60 | Magazijn / Kantoor | 1667 | 0 | 04 | CLAS | CLAS | RVB-N | 1 | 2 | 2010 | Nee | 2 | Daalderop | 80 |  | Mono-3 koper |  | Ja, vastgoedbeh. | 1007003 | Direct gestookt | 071049249 | Elektrisch
900073143 | 56 | Verwarmd waterinstallatie boiler | 12D05 | JOHAN WILLEM FRISOKAZERNE | 60 | Magazijn / Kantoor | 1667 | 0 | 07 | CLAS | CLAS | RVB-N | 1 | 1 | 1989 | Nee | 1 | Daalderop | 10 |  |  |  | Ja, vastgoedbeh. | 890614 | Direct / indirect gestookt | 070228031 | Elektrisch
900035094 | 56 | Verwarmd waterinstallatie boiler | 12D05 | JOHAN WILLEM FRISOKAZERNE | 7 | Lesgebouw | 299 | 0 | 7 | CLAS | CLAS | RVB-N | 1 | 1 | 1995 | Nee | 1 | Daalderop | 10 |  |  |  | Ja, vastgoedbeh. | 950927 | Direct gestookt | 070228031 | Elektrisch
900035105 | 56 | Verwarmd waterinstallatie boiler | 12D05 | JOHAN WILLEM FRISOKAZERNE | 8 | Traditiekamer | 808 | 0 | 10 | CLAS | CLAS | RVB-N | 1 | 1 | 1997 | Nee | 1 | Daalderop | 15 | nabij 10A |  |  | Ja, vastgoedbeh. | 970424 | Direct gestookt | 070224034 | Elektrisch
900035467 | 56 | Verwarmd waterinstallatie boiler | 12D05 | JOHAN WILLEM FRISOKAZERNE | 80 | 2e Echelons Werkplaats | 3486 | 0 | 16A | CLAS | CLAS | RVB-N | 1 | 1 | 1989 | Nee | 1 | Daalderop | 15 |  | Close Up |  | Ja, vastgoedbeh. | 890620 | Direct gestookt | 070228034 | Elektrisch
900072392 | 56 | Verwarmd waterinstallatie boiler | 12D05 | JOHAN WILLEM FRISOKAZERNE | 80 | 2e Echelons Werkplaats | 3486 | 0 | 24 | CLAS | CLAS | RVB-N | 1 | 1 | 1996 | Nee | 1 | Daalderop | 80 |  |  |  | Ja, vastgoedbeh. | 9616030 | Direct gestookt | 071418049 | Elektrisch
900035124 | 56 | Verwarmd waterinstallatie boiler | 12D05 | JOHAN WILLEM FRISOKAZERNE | 80 | 2e Echelons Werkplaats | 3486 | 1 | 103 | CLAS | CLAS | RVB-N | 1 | 1 | 1989 | Nee | 1 | A.O. Smith | 155 |  |  |  | Ja, vastgoedbeh. | VE89/119218 | Direct gestookt | NPCL 40T | Gas
900035388 | 56 | Verwarmd waterinstallatie boiler | 12D05 | JOHAN WILLEM FRISOKAZERNE | 80 | 2e Echelons Werkplaats | 3486 | 1 | 2.5 | CLAS | CLAS | RVB-N | 1 | 1 | 1996 | Nee | 1 | Daalderop | 15 |  |  |  | Ja, vastgoedbeh. | 961031 | Direct gestookt | 70224634 | Elektrisch
900073329 | 56 | Verwarmd waterinstallatie boiler | 12D05 | JOHAN WILLEM FRISOKAZERNE | 9 | Kantine / Filmzaal | 4072 | 1 | 28 | CLAS | CLAS | RVB-N | 1 | 1 | 2003 | Nee | 1 | Daalderop | 10 | nabij 27 |  |  | Ja, vastgoedbeh. | 031117 | Direct gestookt | 070224631 | Elektrisch
900073328 | 56 | Verwarmd waterinstallatie boiler | 12D05 | JOHAN WILLEM FRISOKAZERNE | 9 | Kantine / Filmzaal | 4072 | 1 | 49 | CLAS | CLAS | RVB-N | 1 | 1 | 1971 | Nee | 1 | Daalderop | 10 | nabij 47 |  |  | Ja, vastgoedbeh. | 710856 | Direct gestookt | 070122331 | Elektrisch
900124966 | 56 | Verwarmd waterinstallatie boiler | 12D05 | JOHAN WILLEM FRISOKAZERNE | 9 | Kantine / Filmzaal | 4072 | K1 | 010 | CLAS | CLAS | RVB-N | 1 | 1 | 2016 | Nee | 1 | Flamco | 300 |  |  |  | Ja, vastgoedbeh. | 161.001.001 | Direct / indirect gestookt | Storage Vessel | Elektrisch
900077100 | 56 | Verwarmd waterinstallatie boiler | 16G02 | JOHANNES POSTKAZERNE | 1 | Kantoorgebouw | 1247 | 0 | 1.21 | CLAS | CLAS | RVB-N | 1 | 1 | 1999 | Nee | 1 | Daalderop | 10 | nabij 1.19 |  |  | Ja, vastgoedbeh. | 990823 | Direct gestookt | 070224031 | Elektrisch
900035400 | 56 | Verwarmd waterinstallatie boiler | 16G02 | JOHANNES POSTKAZERNE | 1 | Kantoorgebouw | 1247 | 1 | 2.02 | CLAS | CLAS | RVB-N | 1 | 1 | 1999 | Nee | 1 | Daalderop | 80 |  |  |  | Ja, vastgoedbeh. | 9932109 | Direct gestookt | 071418049 | Elektrisch
900035522 | 56 | Verwarmd waterinstallatie boiler | 16G02 | JOHANNES POSTKAZERNE | 106 | KEK-gebouw | 4982 | 0 | 1.49 | CLAS | CLAS | RVB-N | 1 | 1 | 1998 | Nee | 1 | Stiebel Eltron | 10 |  |  |  | Ja, vastgoedbeh. | 072330-7453 | Direct gestookt | SHU 10SI | Elektrisch
900035524 | 56 | Verwarmd waterinstallatie boiler | 16G02 | JOHANNES POSTKAZERNE | 106 | KEK-gebouw | 4982 | 0 | 1.57 | CLAS | CLAS | RVB-N | 1 | 1 | 1998 | Nee | 1 | Daalderop | 80 |  |  |  | Ja, vastgoedbeh. | 9802279 | Direct gestookt | 071428049 | Elektrisch
900035499 | 56 | Verwarmd waterinstallatie boiler | 16G02 | JOHANNES POSTKAZERNE | 106 | KEK-gebouw | 4982 | 0 | 1.63 | CLAS | CLAS | RVB-N | 1 | 1 | 2008 | Nee | 1 | Daalderop | 80 |  |  |  | Ja, vastgoedbeh. | 0840065 | Direct gestookt | 071428049 | Elektrisch
900035488 | 56 | Verwarmd waterinstallatie boiler | 16G02 | JOHANNES POSTKAZERNE | 106 | KEK-gebouw | 4982 | 0 | 1.68 | CLAS | CLAS | RVB-N | 1 | 1 | 1998 | Nee | 1 | Daalderop | 80 |  |  |  | Ja, vastgoedbeh. | 9802259 | Direct gestookt | 071428049 | Elektrisch
900035217 | 56 | Verwarmd waterinstallatie boiler | 16G02 | JOHANNES POSTKAZERNE | 106 | KEK-gebouw | 4982 | 0 | 1.78 | CLAS | CLAS | RVB-N | 1 | 1 | 1998 | Nee | 1 | Daalderop | 80 |  |  |  | Ja, vastgoedbeh. | 9802261 | Direct gestookt | 071428049 | Elektrisch
900103470 | 56 | Verwarmd waterinstallatie boiler | 16G02 | JOHANNES POSTKAZERNE | 106 | KEK-gebouw | 4982 | 1 | 2.19 | CLAS | CLAS | RVB-N | 1 | 1 | 2011 | Nee | 1 | A.O. Smith | 368 |  |  | 57,0 | Ja, vastgoedbeh. | 112904510005001 | Direct gestookt | Cyclone III BFC 60 N | Gas
900103471 | 56 | Verwarmd waterinstallatie boiler | 16G02 | JOHANNES POSTKAZERNE | 106 | KEK-gebouw | 4982 | 1 | 2.19 | CLAS | CLAS | RVB-N | 1 | 2 | 2011 | Nee | 2 | A.O. Smith | 368 |  |  | 57,0 | Ja, vastgoedbeh. | 114104581203002 | Direct gestookt | Cyclone III BFC 60 N | Gas
900121935 | 56 | Verwarmd waterinstallatie boiler | 16G02 | JOHANNES POSTKAZERNE | 128 | Sportgebouw | 2461 | 0 | 1.38 | CLAS | CLAS | RVB-N | 1 | 1 | 2014 | Nee | 1 | A.O. Smith |  |  |  |  | Ja, vastgoedbeh. | 1417053145313000 | Direct gestookt | ADM 115N | Gas
900034667 | 56 | Verwarmd waterinstallatie boiler | 16G02 | JOHANNES POSTKAZERNE | 130 | Legering | 3095 | 3 | 3.02 | CLAS | CLAS | RVB-N | 1 | 1 | 1996 | Nee | 1 | Sile | 600 |  |  |  | Ja, vastgoedbeh. |  | Indirect gestookt | SIV 600 | Verwarmd water
900128491 | 56 | Verwarmd waterinstallatie boiler | 16G02 | JOHANNES POSTKAZERNE | 160 | Kantoorgebouw | 2857 | 3 | 3.01 | CLAS | CLAS | RVB-N | 1 | 1 | 2018 | Nee | 1 | A.O. Smith |  |  |  | 99,3 | Ja, vastgoedbeh. | 18066396202003 | Direct / indirect gestookt | BFC100N | Gas
900078863 | 56 | Verwarmd waterinstallatie boiler | 16G02 | JOHANNES POSTKAZERNE | 162 | Kantoorgebouw | 2856 | 3 | 301 | CLAS | CLAS | RVB-N | 1 | 1 | 2007 | Nee | 1 | A.O. Smith | 253 |  |  |  | Ja, vastgoedbeh. | 0529027580 15001 | Direct gestookt | ADMR 115N | Gas
900116013 | 56 | Verwarmd waterinstallatie boiler | 16G02 | JOHANNES POSTKAZERNE | 170 | Kantoorgebouw | 3032 | 3 | 3.01 | CLAS | CLAS | RVB-N | 1 | 1 | 2013 | Nee | 1 | Itho v/d Beyl |  |  |  |  | Ja, vastgoedbeh. |  | Indirect gestookt | OLB2-500 ES | Verwarmd water
900116014 | 56 | Verwarmd waterinstallatie boiler | 16G02 | JOHANNES POSTKAZERNE | 170 | Kantoorgebouw | 3032 | 3 | 3.01 | CLAS | CLAS | RVB-N | 1 | 2 | 2013 | Nee | 2 | Itho v/d Beyl |  |  |  |  | Ja, vastgoedbeh. |  | Indirect gestookt | OLB2-500 ES | Verwarmd water
900116040 | 56 | Verwarmd waterinstallatie boiler | 16G02 | JOHANNES POSTKAZERNE | 172 | Kantoorgebouw | 3032 | 3 | 3.01 | CLAS | CLAS | RVB-N | 1 | 1 | 2013 | Nee | 1 | Itho van der Beyl |  |  |  |  | Ja, vastgoedbeh. |  | Indirect gestookt | OLB2-500 ES | Verwarmd water
900116041 | 56 | Verwarmd waterinstallatie boiler | 16G02 | JOHANNES POSTKAZERNE | 172 | Kantoorgebouw | 3032 | 3 | 3.01 | CLAS | CLAS | RVB-N | 1 | 2 | 2013 | Nee | 2 | Itho van der Beyl |  |  |  |  | Ja, vastgoedbeh. |  | Indirect gestookt | OLB2-500 ES | Verwarmd water
900096957 | 56 | Verwarmd waterinstallatie boiler | 16G02 | JOHANNES POSTKAZERNE | 207 | Facilitair gebouw | 396 | 0 | 13 | CLAS | CLAS | RVB-N | 1 | 1 | 2010 | Nee | 1 | AO Smith | 368 |  |  |  | Ja, vastgoedbeh. | 110104352103002 | Direct gestookt | BFC 30 N | Gas
900096958 | 56 | Verwarmd waterinstallatie boiler | 16G02 | JOHANNES POSTKAZERNE | 207 | Facilitair gebouw | 396 | 0 | 13 | CLAS | CLAS | RVB-N | 1 | 2 | 2010 | Nee | 2 | AO Smith | 368 |  |  |  | Ja, vastgoedbeh. | 110204362701001 | Direct gestookt | BFC 30 N | Gas
900035520 | 56 | Verwarmd waterinstallatie boiler | 16G02 | JOHANNES POSTKAZERNE | 208 | Centrale Wapenkamer | 1478 | 0 | 4 | CLAS | CLAS | RVB-N | 1 | 1 | 1998 | Nee | 1 | Daalderop | 80 | In aanrechtkastje |  |  | Ja, vastgoedbeh. | 9832606 | Direct gestookt | 071428049 | Elektrisch
900035521 | 56 | Verwarmd waterinstallatie boiler | 16G02 | JOHANNES POSTKAZERNE | 208 | Centrale Wapenkamer | 1478 | 0 | 5 | CLAS | CLAS | RVB-N | 1 | 1 | 1998 | Nee | 1 | Daalderop | 10 |  |  |  | Ja, vastgoedbeh. | 980902 | Direct gestookt | 070224631 | Elektrisch
900121727 | 56 | Verwarmd waterinstallatie boiler | 16G02 | JOHANNES POSTKAZERNE | 210 | 22 Punts Werkplaats | 3161 | 1 | 107 | CLAS | CLAS | RVB-N | 1 | 1 | 2014 | Nee | 1 | Eco Heating Systems |  |  |  |  | Ja, vastgoedbeh. | 000-164-000141-21-14 | Direct gestookt | Consul 55/230 | Gas
900121747 | 56 | Verwarmd waterinstallatie boiler | 16G02 | JOHANNES POSTKAZERNE | 212 | 14 Punts Werkplaats | 2330 | 1 | 114 | CLAS | CLAS | RVB-N | 1 | 1 | 2014 | Nee | 1 | Eco Heating Systems | 230 |  |  | 52,9 | Ja, vastgoedbeh. | 000-164-00142-26-14 | Direct gestookt | Consul Speedy 55W | Gas
900100842 | 56 | Verwarmd waterinstallatie boiler | 16G02 | JOHANNES POSTKAZERNE | 221 | Kantoorgebouw | 57 | 0 | 3 | CLAS | CLAS | RVB-N | 1 | 1 | 2011 | Nee | 1 | Daalderop | 120 | rechts achter deur |  |  | Ja, vastgoedbeh. | 1109002 | Direct gestookt | 07.14.28.053 versie 3 | Elektrisch
900034571 | 56 | Verwarmd waterinstallatie boiler | 16G02 | JOHANNES POSTKAZERNE | 250 | Gezondheidscentrum MGD | 1977 | 1 | 2.03 | CLAS | CLAS | RVB-N | 1 | 1 | 2004 | Nee | 1 | Rudert | 350 |  |  |  | Ja, vastgoedbeh. | P043027 | Indirect gestookt | RET350 | Verwarmd water
900035532 | 56 | Verwarmd waterinstallatie boiler | 16G02 | JOHANNES POSTKAZERNE | AB | Bureau Schietbaanbeheerder | 692 | 0 | 6 | CLAS | CLAS | RVB-N | 1 | 1 | 2006 | Nee | 1 | Daalderop | 50 | nabij 7 |  |  | Ja, vastgoedbeh. | 0648022 | Direct gestookt | 070438045 | Elektrisch
900035530 | 56 | Verwarmd waterinstallatie boiler | 16G02 | JOHANNES POSTKAZERNE | D08 | Magazijn | 891 | 0 | 5 | CLAS | CLAS | RVB-N | 1 | 1 | 1990 | Nee | 1 | Daalderop | 50 | nabij 5B |  |  | Ja, vastgoedbeh. | 70440499 | Direct gestookt | 070738045 | Elektrisch
900035458 | 56 | Verwarmd waterinstallatie boiler | 16G02 | JOHANNES POSTKAZERNE | D11 | Magazijn | 857 | 0 | 9A | CLAS | CLAS | RVB-N | 1 | 1 | 1990 | Nee | 1 | Daalderop | 10 | nabij 9 |  |  | Ja, vastgoedbeh. | 901217 | Direct gestookt | 070228031 | Elektrisch
900035459 | 56 | Verwarmd waterinstallatie boiler | 16G02 | JOHANNES POSTKAZERNE | D12 | Magazijn | 826 | 0 | 5 | CLAS | CLAS | RVB-N | 1 | 1 | 1994 | Nee | 1 | Daalderop | 80 |  |  |  | Ja, vastgoedbeh. | 9431121 | Direct gestookt | 071418049 | Elektrisch
900035457 | 56 | Verwarmd waterinstallatie boiler | 16G02 | JOHANNES POSTKAZERNE | D13 | Magazijn | 729 | 0 | 4 | CLAS | CLAS | RVB-N | 1 | 1 | 1990 | Nee | 1 | Daalderop | 80 |  |  |  | Ja, vastgoedbeh. | 9022388 | Direct gestookt | 071728049 | Elektrisch
900035529 | 56 | Verwarmd waterinstallatie boiler | 16G02 | JOHANNES POSTKAZERNE | D15 | Magazijn | 813 | 0 | 10H | CLAS | CLAS | RVB-N | 1 | 1 | 1990 | Nee | 1 | Daalderop | 50 | nabij 10 |  |  | Ja, vastgoedbeh. | 9044048 | Direct gestookt | 070738045 | Elektrisch
900034739 | 56 | Verwarmd waterinstallatie boiler | 16G02 | JOHANNES POSTKAZERNE | D15 | Magazijn | 813 | 0 | 4 | CLAS | CLAS | RVB-N | 1 | 1 | 1990 | Nee | 1 | Daalderop | 10 | nabij 5 |  |  | Ja, vastgoedbeh. | NB | Direct gestookt | 070228631 | Elektrisch
900035528 | 56 | Verwarmd waterinstallatie boiler | 16G02 | JOHANNES POSTKAZERNE | D16 | Magazijn | 855 | 0 | 10 | CLAS | CLAS | RVB-N | 1 | 1 | 1990 | Nee | 1 | Daalderop | 50 |  |  |  | Ja, vastgoedbeh. | 9044050 | Direct gestookt | 070738045 | Elektrisch
900035460 | 56 | Verwarmd waterinstallatie boiler | 16G02 | JOHANNES POSTKAZERNE | D17 | Magazijn | 867 | 0 | 11 | CLAS | CLAS | RVB-N | 1 | 1 | 1990 | Nee | 1 | Daalderop | 50 | nabij 2 |  |  | Ja, vastgoedbeh. | 9044046 | Direct gestookt | 070738045 | Elektrisch
900121936 | 56 | Verwarmd waterinstallatie boiler | 16G02 | JOHANNES POSTKAZERNE | G02 | Magazijn | 488 | 0 | 2 | CLAS | CLAS | RVB-N | 1 | 1 | 2015 | Nee | 1 | Daalderop | 80 |  |  |  | Ja, vastgoedbeh. |  | Direct gestookt | Duo | Elektrisch
900035461 | 56 | Verwarmd waterinstallatie boiler | 16G02 | JOHANNES POSTKAZERNE | HC | Kantoor / Legering | 4297 | 0 | 8 | CLAS | CLAS | RVB-N | 1 | 1 | 1998 | Nee | 1 | Daalderop | 10 |  |  |  | Ja, vastgoedbeh. | 980127 | Direct gestookt | 070224634 | Elektrisch
900035478 | 56 | Verwarmd waterinstallatie boiler | 16G02 | JOHANNES POSTKAZERNE | HC | Kantoor / Legering | 4297 | 1 | 134MA | CLAS | CLAS | RVB-N | 1 | 1 | 1987 | Nee | 1 | A.O. Smith | 260 |  |  |  | Ja, vastgoedbeh. | VF8764753 | Direct gestookt | BT500A | Gas
900090053 | 56 | Verwarmd waterinstallatie boiler | 16G02 | JOHANNES POSTKAZERNE | HC | Kantoor / Legering | 4297 | 1 | 134NA | CLAS | CLAS | RVB-N | 1 | 1 | 2010 | Nee | 1 | AO Smith | 217 |  |  |  | Ja, vastgoedbeh. | 093603947901002 | Direct gestookt | BFC 28N | Gas
900035482 | 56 | Verwarmd waterinstallatie boiler | 16G02 | JOHANNES POSTKAZERNE | HC | Kantoor / Legering | 4297 | 1 | 134ZA | CLAS | CLAS | RVB-N | 1 | 1 | 1987 | Nee | 1 | A.O. Smith | 260 |  |  |  | Ja, vastgoedbeh. | VF87/64752 | Direct gestookt | BT 500 A | Gas
900035475 | 56 | Verwarmd waterinstallatie boiler | 16G02 | JOHANNES POSTKAZERNE | HF | Kantoorgebouw | 4382 | 0 | 26 | CLAS | CLAS | RVB-N | 1 | 1 | 1998 | Nee | 1 | Daalderop | 10 |  |  |  | Ja, vastgoedbeh. | 0710426026 | Direct gestookt | 070226631 | Elektrisch
900035534 | 56 | Verwarmd waterinstallatie boiler | 16G02 | JOHANNES POSTKAZERNE | HF | Kantoorgebouw | 4382 | 0 | 8 | CLAS | CLAS | RVB-N | 1 | 1 | 1998 | Nee | 1 | Daalderop | 15 |  |  |  | Ja, vastgoedbeh. | 980127 | Direct gestookt | 070224634 | Elektrisch
900035486 | 56 | Verwarmd waterinstallatie boiler | 16G02 | JOHANNES POSTKAZERNE | HF | Kantoorgebouw | 4382 | 1 | 134MA | CLAS | CLAS | RVB-N | 1 | 1 | 2006 | Nee | 1 | A.O. Smith | 217 |  |  |  | Ja, vastgoedbeh. | 062503155401005 | Direct gestookt | BFC 28N | Gas
900034711 | 56 | Verwarmd waterinstallatie boiler | 16G02 | JOHANNES POSTKAZERNE | HF | Kantoorgebouw | 4382 | 1 | 134NA | CLAS | CLAS | RVB-N | 1 | 1 | 2006 | Nee | 1 | A.O. Smith | 217 |  |  |  | Ja, vastgoedbeh. | 062403152610002 | Direct gestookt | BFC 28N | Gas
900073432 | 56 | Verwarmd waterinstallatie boiler | 16G02 | JOHANNES POSTKAZERNE | HF | Kantoorgebouw | 4382 | 1 | 134ZA | CLAS | CLAS | RVB-N | 1 | 1 | 2006 | Nee | 1 | A.O. Smith | 217 |  |  |  | Ja, vastgoedbeh. | 062403152610001 | Direct gestookt | BFC 28N | Gas
900035249 | 56 | Verwarmd waterinstallatie boiler | 16G02 | JOHANNES POSTKAZERNE | HI | Kantoorgebouw | 704 | 0 | 21 | CLAS | CLAS | RVB-N | 1 | 1 | 2008 | Nee | 1 | Daalderop | 120 |  |  |  | Ja, vastgoedbeh. | 0801001 | Direct gestookt | 071428053 | Elektrisch
900035248 | 56 | Verwarmd waterinstallatie boiler | 16G02 | JOHANNES POSTKAZERNE | HJ | Kantoorgebouw | 704 | 0 | 41 | CLAS | CLAS | RVB-N | 1 | 1 | 2007 | Nee | 1 | Daalderop | 120 |  |  |  | Ja, vastgoedbeh. | 0801004 | Direct gestookt | 071428053 | Elektrisch
900035484 | 56 | Verwarmd waterinstallatie boiler | 16G02 | JOHANNES POSTKAZERNE | HK | Kantoorgebouw | 955 | 1 | 120 | CLAS | CLAS | RVB-N | 1 | 1 | 2001 | Nee | 1 | A.O. Smith | 145 |  |  |  | Ja, vastgoedbeh. | 004801258802012/7 | Direct gestookt | C11/C31 NGT 155 N | Gas
900115884 | 56 | Verwarmd waterinstallatie boiler | 16G02 | JOHANNES POSTKAZERNE | HL | Kantoorgebouw | 955 | 1 | 120 | CLAS | CLAS | RVB-N | 1 | 1 | 2010 | Nee | 1 | A.O. Smith | 217 |  |  |  | Ja, vastgoedbeh. | 134705202103001 | Direct gestookt | Cyclone BFC28 | Gas
900035472 | 56 | Verwarmd waterinstallatie boiler | 16G02 | JOHANNES POSTKAZERNE | HM | Kantoorgebouw | 1100 | 1 | 120 | CLAS | CLAS | RVB-N | 1 | 1 | 1998 | Nee | 1 | A.O. Smith | 145 |  |  |  | Ja, vastgoedbeh. | 981500449101055/6 | Direct gestookt | NGT 155N | Gas
900035531 | 56 | Verwarmd waterinstallatie boiler | 16G02 | JOHANNES POSTKAZERNE | I02 | Ketelhuis | 399 | 0 | 1 | CLAS | CLAS | RVB-N | 1 | 1 | 1986 | Nee | 1 | Daalderop | 30 |  |  |  | Ja, vastgoedbeh. | 8627831 | Direct gestookt | 070518041 | Elektrisch
900034707 | 56 | Verwarmd waterinstallatie boiler | 16G02 | JOHANNES POSTKAZERNE | OK | Overkapping DLS | 2985 | 0 | 3 | CLAS | CLAS | RVB-N | 1 | 1 | 1996 | Nee | 1 | Daalderop | 10 |  |  |  | Ja, vastgoedbeh. | 960510 | Direct gestookt | 070221631 | Elektrisch
900035523 | 56 | Verwarmd waterinstallatie boiler | 16G02 | JOHANNES POSTKAZERNE | R01 | Magazijn | 740 | 0 | 1 | CLAS | CLAS | RVB-N | 1 | 1 | 1991 | Nee | 1 | Daalderop | 10 |  |  |  | Ja, vastgoedbeh. | 910507 | Direct gestookt | 070228031 | Elektrisch
900077234 | 56 | Verwarmd waterinstallatie boiler | 16G02 | JOHANNES POSTKAZERNE | R01 | Magazijn | 740 | 1 | 9 | CLAS | CLAS | RVB-N | 1 | 1 | 1989 | Nee | 1 | Daalderop | 10 | nabij 8 |  |  | Ja, vastgoedbeh. | 890919 | Direct gestookt | 070228631 | Elektrisch
900077309 | 56 | Verwarmd waterinstallatie boiler | 16G02 | JOHANNES POSTKAZERNE | R03 | Magazijn | 736 | 0 | 1B | CLAS | CLAS | RVB-N | 1 | 1 | 1993 | Nee | 1 | Daalderop | 10 | nabij R1B |  |  | Ja, vastgoedbeh. | 931004 | Direct gestookt | 070228631 | Elektrisch
900035535 | 56 | Verwarmd waterinstallatie boiler | 16G02 | JOHANNES POSTKAZERNE | R03 | Magazijn | 736 | 0 | 5 | CLAS | CLAS | RVB-N | 1 | 1 | 1993 | Nee | 1 | Daalderop | 10 |  |  |  | Ja, vastgoedbeh. | 931004 | Direct gestookt | 070228631 | Elektrisch
900077240 | 56 | Verwarmd waterinstallatie boiler | 16G02 | JOHANNES POSTKAZERNE | R05 | Simulatorgebouw | 655 | 0 | 8 | CLAS | CLAS | RVB-N | 1 | 1 | 1991 | Nee | 1 | Daalderop | 10 | nabij 8A |  |  | Ja, vastgoedbeh. | 910507 | Direct gestookt | 070228031 | Elektrisch
900035519 | 56 | Verwarmd waterinstallatie boiler | 16G02 | JOHANNES POSTKAZERNE | R05 | Simulatorgebouw | 655 | 0 | S3-6 | CLAS | CLAS | RVB-N | 1 | 1 | 1991 | Nee | 1 | Daalderop | 10 |  |  |  | Ja, vastgoedbeh. | 910507 | Direct gestookt | 070228031 | Elektrisch
900035517 | 56 | Verwarmd waterinstallatie boiler | 16G02 | JOHANNES POSTKAZERNE | R06 | Magazijn | 852 | 0 | 3 | CLAS | CLAS | RVB-N | 1 | 1 | 1995 | Nee | 1 | Daalderop | 10 |  |  |  | Ja, vastgoedbeh. | 950303 | Direct gestookt | 070228631 | Elektrisch
900035518 | 56 | Verwarmd waterinstallatie boiler | 16G02 | JOHANNES POSTKAZERNE | R06 | Magazijn | 852 | 1 | 8C | CLAS | CLAS | RVB-N | 1 | 1 | 1992 | Nee | 1 | Daalderop | 80 |  |  |  | Ja, vastgoedbeh. | 9239254 | Direct gestookt | 071718049 | Elektrisch
900077243 | 56 | Verwarmd waterinstallatie boiler | 16G02 | JOHANNES POSTKAZERNE | R07 | Voertuigenstalling | 683 | 0 | 1 | CLAS | CLAS | RVB-N | 1 | 1 | 2002 | Nee | 1 | Daalderop | 50 | nabij R4 |  |  | Ja, vastgoedbeh. | 0221256 | Direct gestookt | 070428045 | Elektrisch
900077304 | 56 | Verwarmd waterinstallatie boiler | 16G02 | JOHANNES POSTKAZERNE | R07 | Voertuigenstalling | 683 | 0 | 3 | CLAS | CLAS | RVB-N | 1 | 1 | 2001 | Nee | 1 | Daalderop | 10 | nabij 3A |  |  | Ja, vastgoedbeh. | 011018 | Direct gestookt | 070224831 | Elektrisch
900034692 | 56 | Verwarmd waterinstallatie boiler | 16G02 | JOHANNES POSTKAZERNE | R10 | Werkplaats | 3066 | 0 | 16 | CLAS | CLAS | RVB-N | 1 | 1 | 1991 | Nee | 1 | Daalderop | 80 |  |  |  | Ja, vastgoedbeh. | 9107910 | Direct gestookt | 071728049 | Elektrisch
900104328 | 56 | Verwarmd waterinstallatie boiler | 16G02 | JOHANNES POSTKAZERNE | R10 | Werkplaats | 3066 | 1 | 103 | CLAS | CLAS | RVB-N | 1 | 1 | 2012 |  | 001 | A.O. Smith | [5 empty] | 112104463203002 | Direct gestookt | BFC 28N | Gas
900104541 | 56 | Verwarmd waterinstallatie boiler | 16G02 | JOHANNES POSTKAZERNE | R11 | Werkplaats | 3166 | 1 | 106 | CLAS | CLAS | RVB-N | 1 | 1 | 2012 | Nee | 1 | AO Smith | 217 |  |  |  | Ja, vastgoedbeh. | 121604726803001 | Direct gestookt | BFC 28N (3289) Cyclone III BFC | Gas
900077229 | 56 | Verwarmd waterinstallatie boiler | 16G02 | JOHANNES POSTKAZERNE | SP | Installatiegebouw Spuitplaats | 115 | 0 | 2.04 | CLAS | CLAS | RVB-N | 1 | 1 | 1994 | Nee | 1 | Daalderop | 10 | nabij 2.05 |  |  | Ja, vastgoedbeh. | 940503 | Direct gestookt | 070228631 | Elektrisch
900077223 | 56 | Verwarmd waterinstallatie boiler | 16G02 | JOHANNES POSTKAZERNE | T | Magazijn | 1532 | 0 | 1 | CLAS | CLAS | RVB-N | 1 | 1 | 2003 | Nee | 1 | Daalderop |  |  |  |  | Ja, vastgoedbeh. | 050726 | Direct gestookt | 070226031 | Elektrisch
900034741 | 56 | Verwarmd waterinstallatie boiler | 16G02 | JOHANNES POSTKAZERNE | T | Magazijn | 1532 | 0 | 15 | CLAS | CLAS | RVB-N | 1 | 1 | 2004 | Nee | 1 | Daalderop | 50 |  |  |  | Ja, vastgoedbeh. | 0408398 | Direct gestookt | 070428045 | Elektrisch
900077222 | 56 | Verwarmd waterinstallatie boiler | 16G02 | JOHANNES POSTKAZERNE | T | Magazijn | 1532 | 0 | 23 | CLAS | CLAS | RVB-N | 1 | 1 | 2004 | Nee | 1 | Daalderop | 10 |  |  |  | Ja, vastgoedbeh. | 040202 | Direct gestookt | 070224631 | Elektrisch
900034740 | 56 | Verwarmd waterinstallatie boiler | 16G02 | JOHANNES POSTKAZERNE | T | Magazijn | 1532 | 0 | 7 | CLAS | CLAS | RVB-N | 1 | 1 | 2002 | Nee | 1 | Daalderop | 80 |  |  |  | Ja, vastgoedbeh. | 0237363 | Direct gestookt | 071428049 | Elektrisch
900035514 | 56 | Verwarmd waterinstallatie boiler | 16G02 | JOHANNES POSTKAZERNE | T03 | Magazijn | 1572 | 1 | 110 | CLAS | CLAS | RVB-N | 1 | 1 | 1998 | Nee | 1 | Daalderop | 120 |  |  |  | Ja, vastgoedbeh. | 9817177 | Direct gestookt | 071428053 | Elektrisch
900118199 | 56 | Verwarmd waterinstallatie boiler | 16G02 | JOHANNES POSTKAZERNE | T03 | Magazijn | 1572 | K1 | 01 | CLAS | CLAS | RVB-N | 1 | 1 | 2014 | Nee | 1 | Daalderop | 80 |  |  | 2,5 | Ja, vastgoedbeh. | GBR142680065 | Direct gestookt | Mono Plus | Elektrisch
900128957 | 56 | Verwarmd waterinstallatie boiler | 16G02 | JOHANNES POSTKAZERNE | T03 | Magazijn | 1572 | K1 | 01 | CLAS | CLAS | RVB-N | 1 | 2 | 2017 | Nee | 2 | Daalderop | 80 |  |  |  | Ja, vastgoedbeh. | GRB 172710035 | Direct / indirect gestookt | Mono Plus | Elektrisch
900035515 | 56 | Verwarmd waterinstallatie boiler | 16G02 | JOHANNES POSTKAZERNE | U | Lesgebouw | 2275 | 0 | 12 | CLAS | CLAS | RVB-N | 1 | 1 | 1994 | Nee | 1 | Daalderop | 80 | nabij 17C |  |  | Ja, vastgoedbeh. | 9443619 | Direct gestookt | 071428049 | Elektrisch
900035489 | 56 | Verwarmd waterinstallatie boiler | 16G02 | JOHANNES POSTKAZERNE | U | Lesgebouw | 2275 | 0 | 15 | CLAS | CLAS | RVB-N | 1 | 1 | 1994 | Nee | 1 | Daalderop | 50 | nabij 16 |  |  | Ja, vastgoedbeh. | 9451555 | Direct gestookt | 070418045 | Elektrisch
900034690 | 56 | Verwarmd waterinstallatie boiler | 16G02 | JOHANNES POSTKAZERNE | WG | Wachtgebouw | 601 | 0 | 14 | CLAS | CLAS | RVB-N | 1 | 1 | 1993 | Nee | 1 | Daalderop | 10 |  |  |  | Ja, vastgoedbeh. | 931116 | Direct gestookt | 070228631 | Elektrisch
900035469 | 56 | Verwarmd waterinstallatie boiler | 16G02 | JOHANNES POSTKAZERNE | Y | Werkplaats | 690 | 1 | 9A | CLAS | CLAS | RVB-N | 1 | 1 | 2000 | Nee | 1 | Sentry | 150 |  |  |  | Ja, vastgoedbeh. | WA8087317 | Direct gestookt | RSC 150 NL | Gas
900035358 | 56 | Verwarmd waterinstallatie boiler | 16G04 | OT HAVELTE WEST | C1 | Pompstation + Pompschacht | 124 | 0 | 1.01 | CLAS | CLAS | RVB-N | 1 | 1 | 1986 | Nee | 1 | Daalderop | 30 |  |  |  | Ja, vastgoedbeh. | 8607649 | Direct gestookt | 070518041 | Elektrisch
900090043 | 56 | Verwarmd waterinstallatie boiler | 16G06 | LC STEENWIJK | A | Magazijn / Kantoorgebouw | 17523 | 1 | 17A | CLAS | CLAS | RVB-N | 1 | 1 | 1998 | Nee | 1 | Daalderop | 50 |  |  |  | Ja, vastgoedbeh. | 9815365 | Direct gestookt | 070428045 | Elektrisch
900035383 | 56 | Verwarmd waterinstallatie boiler | 16G06 | LC STEENWIJK | A | Magazijn / Kantoorgebouw | 17523 | 2 | 24 | CLAS | CLAS | RVB-N | 1 | 1 | 2006 | Nee | 1 | Daalderop | 50 |  |  |  | Ja, vastgoedbeh. | 0625051 | Direct gestookt | 070418045 | Elektrisch
900105512 | 56 | Verwarmd waterinstallatie boiler | 16H04 | BRIGADE DRENTHE-IJSSELSTREEK | 1 | Kantoorgebouw | 2114 | 1 | 127 | KMAR | KMAR | RVB-N | 1 | 1 | 2007 | Nee | 1 | Van der Beyl | 300 |  |  |  | Ja, vastgoedbeh. | 605790090605 | Direct gestookt | IGB-300 | Gas
900105513 | 56 | Verwarmd waterinstallatie boiler | 16H04 | BRIGADE DRENTHE-IJSSELSTREEK | 1 | Kantoorgebouw | 2114 | 1 | 127 | KMAR | KMAR | RVB-N | 1 | 2 | 2007 | Nee | 2 | Itho | 300 |  |  |  | Ja, vastgoedbeh. | 10702732V0732571A | Indirect gestookt | Prestax | Verwarmd water
900077063 | 56 | Verwarmd waterinstallatie boiler | 16H04 | BRIGADE DRENTHE-IJSSELSTREEK | 2 | Stalling | 436 | 0 | 1 | KMAR | KMAR | RVB-N | 1 | 1 | 2007 | Nee | 1 | Daalderop | 15 | nabij 3 |  |  | Ja, vastgoedbeh. | 0710414001 | Direct gestookt | 070226634 | Elektrisch
900126177 | 56 | Verwarmd waterinstallatie boiler | 16H05 | KC OFF HOTEL JPK | S7 | Ketelhuis | 15 | 0 | 1 | CLAS | CLAS | RVB-N | 1 | 1 | 1998 | Nee | 1 | A.O. Smith | 278 |  |  |  | Ja, vastgoedbeh. | 054502922009001 | Direct gestookt | ADM 90N | Gas
900105539 | 56 | Verwarmd waterinstallatie boiler | 16H05 | KC OFF HOTEL JPK | S8 | Kantoorunit | 1022 | 0 | 17 | CLAS | CLAS | RVB-N | 1 | 1 | 2006 |  | 001 | Stiebel Eltron | [6 empty] | Direct gestookt |  | Elektrisch
900085969 | 56 | Verwarmd waterinstallatie boiler | 17C02 | MMC RUINEN | BW | Kantoor / Wachtgebouw | 173 | 0 | 1.08 | DMO | DMO | RVB-N | 1 | 1 |  | Nee | 1 | Inventum | 80 | nabij 1.06 |  |  | Ja, vastgoedbeh. | 3040239 | Direct gestookt | EDR80 | Elektrisch
900035490 | 56 | Verwarmd waterinstallatie boiler | 17C02 | MMC RUINEN | L4 | Goederenmagazijn | 674 | 0 | 1.04 | DMO | DMO | RVB-N | 1 | 1 | 1998 | Nee | 1 | Daalderop | 10 | nabij 1.05 |  |  | Ja, vastgoedbeh. | 981223 | Direct gestookt | 070224631 | Elektrisch
900085962 | 56 | Verwarmd waterinstallatie boiler | 17C02 | MMC RUINEN | OG | Munitieonderhoudsgebouw | 137 | 0 | 1.04 | DMO | DMO | RVB-N | 1 | 1 | 2005 | Nee | 1 | Daalderop | 10 | Aan buitengevel |  |  | Ja, vastgoedbeh. | 050426 | Direct gestookt | 070224031 | Elektrisch
900085971 | 56 | Verwarmd waterinstallatie boiler | 17C02 | MMC RUINEN | WP1 | Magazijn Algemeen | 473 | 0 | 1.06 | DMO | DMO | RVB-N | 1 | 1 | 1994 | Nee | 1 | Daalderop | 80 | nabij 1.03 |  |  | Ja, vastgoedbeh. | 9409094 | Direct gestookt | 071428049 | Elektrisch
900085811 | 56 | Verwarmd waterinstallatie boiler | 17C02 | MMC RUINEN | WP2 | Visuele Controle Retourmunitie | 462 | 0 | 1.01 | DMO | DMO | RVB-N | 1 | 1 | 1994 | Nee | 1 | Daalderop | 15 | nabij 1.01A |  |  | Ja, vastgoedbeh. | 940110 | Direct gestookt | 070228634 | Elektrisch
900035485 | 56 | Verwarmd waterinstallatie boiler | 21F02 | MMC STAPHORST | BW | Kantoor / Wachtgebouw | 242 | 0 | 10 | DMO | DMO | RVB-N | 1 | 1 | 1994 | Nee | 1 | Daalderop | 80 | nabij R8 |  |  | Ja, vastgoedbeh. | 9425413 | Direct gestookt | 071428049 | Elektrisch
900112565 | 56 | Verwarmd waterinstallatie boiler | 21G09 | KC MEPPELERSTRAATWEG 19 | 1 | Hoofdgebouw | 1401 | 0 | 17 | DOSCO | DOSCO | RVB-N | 1 | 1 | 2007 | Nee | 1 | Daalderop | 10 |  | Close In |  | Ja, vastgoedbeh. | 0241208346612 | Direct gestookt | 070226631 | Elektrisch
900112566 | 56 | Verwarmd waterinstallatie boiler | 21G09 | KC MEPPELERSTRAATWEG 19 | 1 | Hoofdgebouw | 1401 | 2 | B208 | DOSCO | DOSCO | RVB-N | 1 | 1 | 2007 | Nee | 1 | Daalderop | 10 |  | Close In |  | Ja, vastgoedbeh. | 0241208346606 | Direct gestookt | 070226631 | Elektrisch
900112567 | 56 | Verwarmd waterinstallatie boiler | 21G09 | KC MEPPELERSTRAATWEG 19 | 1 | Hoofdgebouw | 1401 | 3 | 304 | DOSCO | DOSCO | RVB-N | 1 | 1 | 2015 | Nee | 1 | Daalderop | 80 |  |  |  | Ja, vastgoedbeh. | 0361209382840 | Direct gestookt | 071438049 | Elektrisch
900034660 | 56 | Verwarmd waterinstallatie boiler | 21G09 | KC MEPPELERSTRAATWEG 19 | 2 | Instructiegebouw | 336 | 1 | 7 | DOSCO | DOSCO | RVB-N | 1 | 1 |  | Nee | 1 | AEG | 5 |  |  |  | Ja, vastgoedbeh. | NB | Direct gestookt | ThermoFix E FHWI | Elektrisch
900035233 | 56 | Verwarmd waterinstallatie boiler | 21G17 | DISTRICT NOORD-OOST | 1 | Kantoorgebouw | 4417 | 0 | 17 | KMAR | KMAR | RVB-N | 1 | 1 | 2009 | Nee | 1 | Stiebel Eltron | 50 | NB |  |  | Ja, vastgoedbeh. | 073048-8457 | Direct gestookt | SH/SH2 50S | Elektrisch
900035231 | 56 | Verwarmd waterinstallatie boiler | 21G17 | DISTRICT NOORD-OOST | 1 | Kantoorgebouw | 4417 | 1 | 105A | KMAR | KMAR | RVB-N | 1 | 1 | 2006 | Nee | 1 | Sentry | 150 |  |  |  | Ja, vastgoedbeh. | CB7379554 | Direct gestookt | RSC150-NL | Gas
900122292 | 56 | Verwarmd waterinstallatie boiler | 21G17 | DISTRICT NOORD-OOST | 1 | Kantoorgebouw | 4417 | 1 | 105A | KMAR | KMAR | RVB-N | 1 | 2 |  | Nee | 2 | Daalderop |  |  |  | 2,5 | Ja, vastgoedbeh. | 321.303.118.045 | Direct / indirect gestookt | Mono Plus Koper | Elektrisch
900035232 | 56 | Verwarmd waterinstallatie boiler | 21G17 | DISTRICT NOORD-OOST | 1 | Kantoorgebouw | 4417 | K1 | K26 | KMAR | KMAR | RVB-N | 1 | 1 | 2006 | Nee | 1 | Daalderop | 80 |  |  |  | Ja, vastgoedbeh. | 0618034 | Direct gestookt | 071428049 | Elektrisch
900122293 | 56 | Verwarmd waterinstallatie boiler | 21G17 | DISTRICT NOORD-OOST | 1 | Kantoorgebouw | 4417 | K1 | K26 | KMAR | KMAR | RVB-N | 1 | 2 | 2015 | Nee | 2 | Daalderop |  |  |  |  | Ja, vastgoedbeh. | GRB152510018 | Direct / indirect gestookt | Mono Plus Koper | Elektrisch
900117916 | 56 | Verwarmd waterinstallatie boiler | 21G17 | DISTRICT NOORD-OOST | 7 | IBT-centrum | 3253 | 1 | 114 | KMAR | KMAR | RVB-N | 1 | 1 | 2012 | Nee | 1 | [5 empty] | Ja, vastgoedbeh. |  | Indirect gestookt |  | Verwarmd water
900083726 | 56 | Verwarmd waterinstallatie boiler | 22E05 | MC COEVORDEN | B | Onderhoudsgebouw | 1930 | 0 | 9 | CLAS | CLAS | RVB-N | 1 | 1 | 2000 | Nee | 1 | Stiebel Eltron | 50 |  |  |  | Ja, vastgoedbeh. | 185453-7943-000608 | Direct gestookt | SHZ50LCD | Elektrisch
900083725 | 56 | Verwarmd waterinstallatie boiler | 22E05 | MC COEVORDEN | B | Onderhoudsgebouw | 1930 | 1 | 28 | CLAS | CLAS | RVB-N | 1 | 1 | 2005 | Nee | 1 | Daalderop | 80 |  | Mono Plus |  | Ja, vastgoedbeh. | 0927047 | Direct gestookt | 071418049 | Elektrisch
900080804 | 56 | Verwarmd waterinstallatie boiler | 22E05 | MC COEVORDEN | C | Onderhoudsgebouw | 2564 | 0 | 4 | CLAS | CLAS | RVB-N | 1 | 1 | 2007 | Nee | 1 | A.O. Smith | 368 |  |  |  | Ja, vastgoedbeh. | 072503311205001 | Direct gestookt | Cyclone BFC 50 N | Gas
900085078 | 56 | Verwarmd waterinstallatie boiler | 22E05 | MC COEVORDEN | L | Werkplaats | 364 | 0 | 3 | CLAS | CLAS | RVB-N | 1 | 1 |  |  | 001 | Stiebel |  | nabij 3A |  |  |  | NB | Direct gestookt | Eltron | Elektrisch
900085097 | 56 | Verwarmd waterinstallatie boiler | 22E05 | MC COEVORDEN | M | Acculaadgebouw | 101 | 0 | 2 | CLAS | CLAS | RVB-N | 1 | 1 | 2007 | Nee | 1 | Stiebel Eltron | 10 | nabij 3 |  |  | Ja, vastgoedbeh. | 072330-8171-326968 | Direct gestookt | SHU10SI | Elektrisch
900085105 | 56 | Verwarmd waterinstallatie boiler | 22E05 | MC COEVORDEN | PC2 | Porta Cabin | 26 | 0 | 1 | CLAS | CLAS | RVB-N | 1 | 1 | 1993 | Nee | 1 | Daalderop | 120 | nabij 2 |  |  | Ja, vastgoedbeh. | 8448468 | Direct gestookt | 075518053 | Elektrisch
900085138 | 56 | Verwarmd waterinstallatie boiler | 22E05 | MC COEVORDEN | PC3 | Porta Cabin | 26 | 0 | 1 | CLAS | CLAS | RVB-N | 1 | 1 | 1995 | Nee | 1 | Daalderop | 30 |  |  |  | Ja, vastgoedbeh. | 9507421 | Direct gestookt | 070418041 | Elektrisch
900080806 | 56 | Verwarmd waterinstallatie boiler | 22E05 | MC COEVORDEN | V | Kantine | 561 | 0 | 10 | CLAS | CLAS | RVB-N | 1 | 1 | 2007 | Nee | 1 | A.O. Smith | 109 |  |  | 8,7 | Ja, vastgoedbeh. | 071803284204019 | Direct / indirect gestookt | B11BS EQ 115 N | Gas
900035446 | 56 | Verwarmd waterinstallatie boiler | 22E05 | MC COEVORDEN | WA | Wachtgebouw | 216 | 0 | 3A | CLAS | CLAS | RVB-N | 1 | 1 | 2001 | Nee | 1 | A.O. Smith | 110 | nabij R9 |  |  | Ja, vastgoedbeh. | 011301313001005/7 | Direct gestookt | NGT115N C11/C31 | Gas
900035492 | 56 | Verwarmd waterinstallatie boiler | 22E05 | MC COEVORDEN | X | Kantoorgebouw | 134 | 0 | 4A | CLAS | CLAS | RVB-N | 1 | 1 | 1985 | Nee | 1 | Stiebel Eltron | 10 |  |  |  | Ja, vastgoedbeh. | 072330-8151-187196 | Direct gestookt | SHU10SI | Elektrisch
900035493 | 56 | Verwarmd waterinstallatie boiler | 22E06 | MMC COEVORDEN | R2 | Wachtgebouw | 105 | 0 | 4 | DMO | DMO | RVB-N | 1 | 1 | 1999 | Nee | 1 | Daalderop | 10 |  |  |  | Ja, vastgoedbeh. | 990706 | Direct gestookt | 070288632 | Elektrisch
900035462 | 56 | Verwarmd waterinstallatie boiler | 22E08 | BRIGADE OOSTGRENS-NOORD | 1 | Brigadegebouw | 1831 | 0 | 1.44 | KMAR | KMAR | RVB-N | 1 | 1 | 2004 | Nee | 1 | A.O. Smith | 145 |  |  |  | Ja, vastgoedbeh. | 034901997602001 | Direct gestookt | NGT 155 C11/C31 | Gas
900128493 | 56 | Verwarmd waterinstallatie boiler | 22E08 | BRIGADE OOSTGRENS-NOORD | 1 | Brigadegebouw | 1831 | 1 | 2.08 | KMAR | KMAR | RVB-N | 1 | 1 | 2017 | Nee | 1 | A.O. Smith |  |  |  |  | Ja, vastgoedbeh. | 172606229801005 | Direct gestookt | NGT 155N | Gas
900035197 | 56 | Verwarmd waterinstallatie boiler | 22E08 | BRIGADE OOSTGRENS-NOORD | 2 | Voertuigenstalling | 379 | 0 | 1.03 | KMAR | KMAR | RVB-N | 1 | 1 | 2003 | Nee | 1 | Daalderop | 50 |  | Mono Plus Koper |  | Ja, vastgoedbeh. | 0349515 | Direct gestookt | 070428045 | Elektrisch
900034503 | 56 | Verwarmd waterinstallatie boiler | 27H01 | LC LETTELE | A | Wapenkamer | 2049 | 0 | 1 | CLAS | CLAS | RVB-N | 1 | 1 | 2001 | Nee | 1 | Daalderop | 10 |  | Close In |  | Ja, vastgoedbeh. | 010913 | Direct gestookt | 070224631 | Elektrisch
900081036 | 56 | Verwarmd waterinstallatie boiler | 27H01 | LC LETTELE | A | Wapenkamer | 2049 | 0 | 3 | CLAS | CLAS | RVB-N | 1 | 1 | 1999 | Nee | 1 | Daalderop | 10 |  |  |  | Ja, vastgoedbeh. | 991111 | Direct gestookt | 070224631 | Elektrisch
900034498 | 56 | Verwarmd waterinstallatie boiler | 27H01 | LC LETTELE | B | Bureelgebouw | 1377 | 1 | 2.19 | CLAS | CLAS | RVB-N | 1 | 1 | 2000 | Nee | 1 | Daalderop | 50 |  |  |  | Ja, vastgoedbeh. | 0026124 | Direct gestookt | 070438045 | Elektrisch
900034499 | 56 | Verwarmd waterinstallatie boiler | 27H01 | LC LETTELE | B | Bureelgebouw | 1377 | 1 | 2.25 | CLAS | CLAS | RVB-N | 1 | 1 | 2000 | Nee | 1 | Daalderop | 80 |  |  |  | Ja, vastgoedbeh. | 0027402 | Direct gestookt | 071438049 | Elektrisch
900034501 | 56 | Verwarmd waterinstallatie boiler | 27H01 | LC LETTELE | C | Kantine | 287 | 0 | 12 | CLAS | CLAS | RVB-N | 1 | 1 | 1992 | Nee | 1 | Daalderop | 80 |  |  |  | Ja, vastgoedbeh. | 9207376 | Direct gestookt | 071728049 | Elektrisch
900034516 | 56 | Verwarmd waterinstallatie boiler | 27H01 | LC LETTELE | E | Bureelgebouw / Expeditie | 2506 | 0 | 1 | CLAS | CLAS | RVB-N | 1 | 1 | 2000 | Nee | 1 | Daalderop | 10 |  | Close In |  | Ja, vastgoedbeh. | 001220 | Direct gestookt | 070224631 | Elektrisch
900034329 | 56 | Verwarmd waterinstallatie boiler | 27H01 | LC LETTELE | E | Bureelgebouw / Expeditie | 2506 | K1 | 19 | CLAS | CLAS | RVB-N | 1 | 1 | 2005 | Nee | 1 | A.O. Smith | 145 |  |  |  | Ja, vastgoedbeh. | 011501324202005/7 | Direct gestookt | NGT 155 N | Gas
900034505 | 56 | Verwarmd waterinstallatie boiler | 27H01 | LC LETTELE | G | Bureelgebouw | 66 | 0 | 2 | CLAS | CLAS | RVB-N | 1 | 1 | 1998 | Nee | 1 | Daalderop | 10 |  | Close In |  | Ja, vastgoedbeh. | 980213 | Direct gestookt | 070224631 | Elektrisch
900034500 | 56 | Verwarmd waterinstallatie boiler | 27H01 | LC LETTELE | L4 | Magazijn | 750 | 0 | 13B | CLAS | CLAS | RVB-N | 1 | 1 |  | Nee | 1 | Daalderop | 50 |  |  |  | Ja, vastgoedbeh. | NB | Direct gestookt | NB | Elektrisch
900033881 | 56 | Verwarmd waterinstallatie boiler | 27H01 | LC LETTELE | L4 | Magazijn | 750 | 1 | 2A | CLAS | CLAS | RVB-N | 1 | 1 | 1995 | Nee | 1 | Nefit | 120 |  |  |  | Ja, vastgoedbeh. | 723-95-47-0118 | Indirect gestookt | NB | Verwarmd water
900034502 | 56 | Verwarmd waterinstallatie boiler | 27H01 | LC LETTELE | O | Complexgebouw | 381 | 0 | 10 | CLAS | CLAS | RVB-N | 1 | 1 | 2000 | Nee | 1 | Daalderop | 30 |  |  |  | Ja, vastgoedbeh. | 0011311 | Direct gestookt | 070418041 | Elektrisch
900081088 | 56 | Verwarmd waterinstallatie boiler | 27H01 | LC LETTELE | S | Expeditiemagazijn | 5776 | 0 | 1.14 | CLAS | CLAS | RVB-N | 1 | 1 | 1999 | Nee | 1 | Daalderop | 80 |  |  |  | Ja, vastgoedbeh. | 9905148 | Direct gestookt | 071438049 | Elektrisch
900034349 | 56 | Verwarmd waterinstallatie boiler | 27H01 | LC LETTELE | T2 | Expeditiemagazijn | 1580 | 1 | 6 | CLAS | CLAS | RVB-N | 1 | 1 | 1996 | Nee | 1 | A.O. Smith | 110 | In ruimte 1A op dak |  |  | Ja, vastgoedbeh. | 962600299101011/1 | Direct gestookt | NGT 115N Neptune | Gas
900033880 | 56 | Verwarmd waterinstallatie boiler | 27H05 | LC BATHMEN | BG | Brandweergarage | 535 | 0 | 8 | DMO | DMO | RVB-N | 1 | 1 | 2009 | Nee | 1 | Daalderop | 10 |  |  |  | Ja, vastgoedbeh. | 0909362659 | Direct gestookt | 070226031 | Elektrisch
900103415 | 56 | Verwarmd waterinstallatie boiler | 27H05 | LC BATHMEN | BG | Brandweergarage | 535 | 1 | 11 | DMO | DMO | RVB-N | 1 | 1 | 2004 | Nee | 1 | AO Smith | 110 |  |  |  | Ja, vastgoedbeh. | 0408020775010131 | Direct gestookt | PGCS30N B11BS | Gas
900034241 | 56 | Verwarmd waterinstallatie boiler | 27H05 | LC BATHMEN | C | Kantine | 207 | 0 | 9 | DMO | DMO | RVB-N | 1 | 1 | 2009 | Nee | 1 | A.O. Smith | 110 |  |  |  | Ja, vastgoedbeh. | 092603882301003 | Direct gestookt | NGT 115N | Gas
900034515 | 56 | Verwarmd waterinstallatie boiler | 27H05 | LC BATHMEN | G | Bureelgebouw | 65 | 0 | 2 | DMO | DMO | RVB-N | 1 | 1 | 2003 | Nee | 1 | Stiebel Eltron | 10 |  |  |  | Ja, vastgoedbeh. | 037686503 | Direct gestookt | SHU 10 | Elektrisch
900103568 | 56 | Verwarmd waterinstallatie boiler | 27H05 | LC BATHMEN | L13 | Bureelgebouw | 693 | 1 | 1V | DMO | DMO | RVB-N | 1 | 1 | 2009 | Nee | 1 | Nefit | 120 |  |  |  | Ja, vastgoedbeh. |  | Indirect gestookt |  | Verwarmd water
900034450 | 56 | Verwarmd waterinstallatie boiler | 27H05 | LC BATHMEN | L20 | Magazijn ChemicaliÙn | 4711 | 0 | 41 | DMO | DMO | RVB-N | 1 | 1 | 1998 | Nee | 1 | A.O. Smith | 309 |  |  |  | Ja, vastgoedbeh. | 984900554103002/3 | Direct gestookt | BFM30N | Gas
900034454 | 56 | Verwarmd waterinstallatie boiler | 27H05 | LC BATHMEN | O | Bureelgebouw | 381 | 0 | 4A | DMO | DMO | RVB-N | 1 | 1 | 1998 | Nee | 1 | Daalderop | 10 |  |  |  | Ja, vastgoedbeh. | 981113 | Direct gestookt | 070228631 | Elektrisch
900034114 | 56 | Verwarmd waterinstallatie boiler | 27H05 | LC BATHMEN | O | Bureelgebouw | 381 | 0 | 5 | DMO | DMO | RVB-N | 1 | 1 | 1994 | Nee | 1 | Daalderop | 10 |  | Close In |  | Ja, vastgoedbeh. | 941207 | Direct gestookt | 070228631 | Elektrisch
900103853 | 56 | Verwarmd waterinstallatie boiler | 27H05 | LC BATHMEN | OP | Operatorgebouw | 48 | 0 | 4 | DMO | DMO | RVB-N | 1 | 1 | 1998 | Nee | 1 | Daalderop | 10 |  | Close In |  | Ja, vastgoedbeh. | 981113 | Direct gestookt | 070224631 | Elektrisch
900103580 | 56 | Verwarmd waterinstallatie boiler | 27H05 | LC BATHMEN | P2 | Privaatgebouw | 8 | 0 | 1 | DMO | DMO | RVB-N | 1 | 1 | 2007 | Nee | 1 | Stiebel Eltron | 10 |  |  |  | Ja, vastgoedbeh. | 072330-6809 | Direct gestookt | SHU 10S | Elektrisch
900103425 | 56 | Verwarmd waterinstallatie boiler | 27H05 | LC BATHMEN | W | Bureel / Wachtgebouw | 724 | 0 | 3B | DMO | DMO | RVB-N | 1 | 1 | 2003 | Nee | 1 | Viesmann | 300 |  |  |  | Ja, vastgoedbeh. | 7173684800912103 | Indirect gestookt | Vitocel 300-V | Verwarmd water
900035376 | 56 | Verwarmd waterinstallatie boiler | 28B05 | POMS VRIEZENVEEN | B | Onderhoudsgebouw | 1533 | 0 | 1.09 | DMO | DMO | RVB-N | 1 | 1 | 2007 | Nee | 1 | Stiebel Eltron | 50 |  |  |  | Ja, vastgoedbeh. | 185453-8474-001755 | Direct gestookt | SHZ 50 LCD | Elektrisch
900035449 | 56 | Verwarmd waterinstallatie boiler | 28B05 | POMS VRIEZENVEEN | B | Onderhoudsgebouw | 1533 | 0 | 1.24 | DMO | DMO | RVB-N | 1 | 1 | 1985 | Nee | 1 | Gems |  |  |  |  | Ja, vastgoedbeh. | 85104 | Indirect gestookt | VM157.54P2 | Verwarmd water
900124234 | 56 | Verwarmd waterinstallatie boiler | 28B05 | POMS VRIEZENVEEN | C1 | Onderhoudsgebouw | 2615 | 0 | 22A | DMO | DMO | RVB-N | 1 | 1 | 2016 | Nee | 1 | Inventum | 120 |  |  | 3,2 | Ja, vastgoedbeh. | 1615037 | Direct / indirect gestookt | EDR 121 | Elektrisch
900035073 | 56 | Verwarmd waterinstallatie boiler | 28B05 | POMS VRIEZENVEEN | C2 | Onderhoudsgebouw | 870 | 0 | 36 | DMO | DMO | RVB-N | 1 | 1 |  | Nee | 1 | Stiebel Eltron | 10 |  |  |  | Ja, vastgoedbeh. | NB | Direct gestookt | NB | Elektrisch
900085264 | 56 | Verwarmd waterinstallatie boiler | 28B05 | POMS VRIEZENVEEN | E | Garage Werkplaats | 1481 | 0 | 10 | DMO | DMO | RVB-N | 1 | 1 |  | Nee | 1 | Elge Thermia | 150 | nabij 14 |  |  | Ja, vastgoedbeh. | AE015U006884 | Indirect gestookt | 918-150 | Verwarmd water
900035080 | 56 | Verwarmd waterinstallatie boiler | 28B05 | POMS VRIEZENVEEN | J | Kantoorgebouw | 545 | 0 | 10 | DMO | DMO | RVB-N | 1 | 1 |  | Nee | 1 | Inventum | 30 |  |  | 2,0 | Ja, vastgoedbeh. | 2130018 | Direct gestookt | EDR 30 | Elektrisch
900085801 | 56 | Verwarmd waterinstallatie boiler | 28B05 | POMS VRIEZENVEEN | L | Onderhoudsgebouw / Magazijn | 399 | 0 | 1.03 | DMO | DMO | RVB-N | 1 | 1 |  | Nee | 1 | Stiebel | 5 | nabij 1.04 |  |  | Ja, vastgoedbeh. | 003513-6708 | Direct gestookt | Eltron SHU5 | Elektrisch
900085795 | 56 | Verwarmd waterinstallatie boiler | 28B05 | POMS VRIEZENVEEN | NBC | Loods | 176 | 0 | 5 | DMO | DMO | RVB-N | 1 | 1 | 1993 | Nee | 1 | Daalderop | 50 |  |  |  | Ja, vastgoedbeh. | 9304402 | Direct gestookt | 070718045 | Elektrisch
900035075 | 56 | Verwarmd waterinstallatie boiler | 28B05 | POMS VRIEZENVEEN | R | Wachtgebouw | 78 | 0 | 1.04 | DMO | DMO | RVB-N | 1 | 1 |  | Nee | 1 | Stiebel Eltron | 10 |  |  |  | Ja, vastgoedbeh. |  | Direct gestookt |  | Elektrisch
900123575 | 56 | Verwarmd waterinstallatie boiler | 28B05 | POMS VRIEZENVEEN | S | Distributiegebouw | 8353 | 0 | 5B | DMO | DMO | RVB-N | 1 | 1 | 2014 | Nee | 1 | Daalderop | 50 |  | Mono-Plus Koper | 2,5 | Ja, vastgoedbeh. | GRB141700037 | Indirect gestookt | 07.04.28.045 | Verwarmd water
900123591 | 56 | Verwarmd waterinstallatie boiler | 28B05 | POMS VRIEZENVEEN | V | Kantine | 560 | 0 | 10 | DMO | DMO | RVB-N | 1 | 1 | 1995 | Nee | 1 | Nibe | 110 |  |  |  | Ja, vastgoedbeh. | 9549329 | Direct / indirect gestookt | SP 110 | Verwarmd water
900100975 | 56 | Verwarmd waterinstallatie boiler | 28C02 | CANADESE BEGRPL HOLTEN | 3 | Magazijn Algemeen | 46 | 0 | 4 | DOSCO | DOSCO | RVB-N | 1 | 1 | 2007 | Nee | 1 | Stiebel Eltron | 50 |  |  |  | Ja, vastgoedbeh. | 072748-6911 | Direct gestookt | SHZ 50 ACS | Elektrisch
900034658 | 56 | Verwarmd waterinstallatie boiler | 28H10 | POST ENSCHEDE | 1 | Kantoorgebouw | 1285 | 1 | 2.03 | KMAR | KMAR | RVB-N | 1 | 1 | 2007 | Nee | 1 | A.O. Smith | 145 |  |  |  | Ja, vastgoedbeh. | 074503388001005 | Direct gestookt | C11/C31 NGT 155 | Gas
900080862 | 56 | Verwarmd waterinstallatie boiler | 28H16 | COMPLEX TWENTE | B500 | Bunker | 790 | 0 | 1.07 | DOSCO | DOSCO | RVB-N | 1 | 1 |  | Nee | 1 | Stiebel Eltron | 5 | nabij 1.10 |  |  | Ja, vastgoedbeh. | 071033-6511 | Direct gestookt | EBK5 | Elektrisch
900080863 | 56 | Verwarmd waterinstallatie boiler | 28H16 | COMPLEX TWENTE | B500 | Bunker | 790 | 0 | 1.14 | DOSCO | DOSCO | RVB-N | 1 | 1 | 1988 | Nee | 1 | Daalderop | 10 | nabij 1.13 |  |  | Ja, vastgoedbeh. | 8834654 | Direct gestookt | 070222631 | Elektrisch
900080864 | 56 | Verwarmd waterinstallatie boiler | 28H16 | COMPLEX TWENTE | B500 | Bunker | 790 | 0 | 1.27 | DOSCO | DOSCO | RVB-N | 1 | 1 | 1994 | Nee | 1 | Daalderop | 10 | nabij 1.31 |  |  | Ja, vastgoedbeh. | 940318 | Direct gestookt | 070228631 | Elektrisch
900080491 | 56 | Verwarmd waterinstallatie boiler | 28H16 | COMPLEX TWENTE | C104 | Hoofdwachtgebouw | 551 | 0 | 1.30 | DOSCO | DOSCO | RVB-N | 1 | 1 | 2002 | Nee | 1 | A.O. Smith | 12 | nabij 1.09 |  |  | Ja, vastgoedbeh. | 021801521502009/7 | Direct gestookt | C11/C31 | Gas
900081069 | 56 | Verwarmd waterinstallatie boiler | 28H16 | COMPLEX TWENTE | C5A | BOS-laadstation | 16 | 0 | 1.04 | DOSCO | DOSCO | RVB-N | 1 | 1 | 1990 | Nee | 1 | Daalderop | 10 | nabij 1.01 |  |  | Ja, vastgoedbeh. | 901102 | Direct gestookt | 070228031 | Elektrisch
900080818 | 56 | Verwarmd waterinstallatie boiler | 28H16 | COMPLEX TWENTE | C86 | Kantoorgebouw / Magazijn | 2368 | 1 | 2.13 | DOSCO | DOSCO | RVB-N | 1 | 1 | 1993 | Nee | 1 | A.O. Smith | 145 |  |  |  | Ja, vastgoedbeh. | VD93/296181/18 | Direct gestookt | PGCS40TNN | Gas
900080501 | 56 | Verwarmd waterinstallatie boiler | 28H16 | COMPLEX TWENTE | C9A | Magazijn | 568 | 1 | 2.02 | DOSCO | DOSCO | RVB-N | 1 | 1 |  | Nee | 1 | Daalderop | 120 | nabij 2.01 |  |  | Ja, vastgoedbeh. | 9409448 | Direct gestookt | 071428053 | Elektrisch
900101983 | 56 | Verwarmd waterinstallatie boiler | 29C04 | POST OLDENZAAL | 1 | Post Oldenzaal | 76 | 0 | 12 | KMAR | KMAR | RVB-N | 1 | 1 | 2010 | Nee | 1 | Daalderop | 10 |  | Close In |  | Ja, vastgoedbeh. | 101042.6533 | Direct gestookt | 070226631 | Elektrisch
900113218 | 56 | Verwarmd waterinstallatie boiler | 34B01 | DEPOT MARKELO | B6000 | Centrale Controlekamer | 90 | 0 | 1.04 | DMO | DMO | RVB-N | 1 | 1 | 2008 | Nee | 1 | Daalderop | 10 |  | Close In |  | Ja, vastgoedbeh. | 0802090713 | Direct gestookt | 070226631 | Elektrisch
900113226 | 56 | Verwarmd waterinstallatie boiler | 34B01 | DEPOT MARKELO | B6590 | Kantoorgebouw | 197 | 0 | 4 | DMO | DMO | RVB-N | 1 | 1 | 2010 | Nee | 1 | Daalderop | 10 |  | Close In |  | Ja, vastgoedbeh. | 1002074204 | Direct gestookt | 070226631 | Elektrisch
900080349 | 56 | Verwarmd waterinstallatie boiler | 34B06 | TLP MARKELO | TLP1 | Controlegebouw | 17 | 0 | 1.02 | DMO | DMO | RVB-N | 1 | 1 |  | Nee | 1 | Eldur |  |  |  |  | Ja, vastgoedbeh. |  | Direct gestookt | M5/26 | Elektrisch
900081511 | 56 | Verwarmd waterinstallatie boiler | 34F03 | KANTOOR FORUM | 1 | Kantoor | 11640 | 0 | 0.25 | DOSCO | DOSCO | RVB-N | 1 | 1 | 2001 | Nee | 1 | Daalderop | 10 | nabij 025A | Close In | 2,2 | Ja, vastgoedbeh. | 010103 | Direct gestookt | 070224631 | Elektrisch
900081506 | 56 | Verwarmd waterinstallatie boiler | 34F03 | KANTOOR FORUM | 1 | Kantoor | 11640 | 1 | 1.36 | DOSCO | DOSCO | RVB-N | 1 | 1 | 2006 | Nee | 1 | Daalderop | 150 | nabij 1.39 |  |  | Ja, vastgoedbeh. | 0633003 | Direct gestookt | 071428054 | Elektrisch
900081507 | 56 | Verwarmd waterinstallatie boiler | 34F03 | KANTOOR FORUM | 1 | Kantoor | 11640 | 1 | 1.36 | DOSCO | DOSCO | RVB-N | 1 | 2 | 2000 | Nee | 2 | Daalderop | 30 | nabij 1.39 |  |  | Ja, vastgoedbeh. | 0042564 | Direct gestookt | 070428041 | Elektrisch
900081508 | 56 | Verwarmd waterinstallatie boiler | 34F03 | KANTOOR FORUM | 1 | Kantoor | 11640 | 2 | 2.26 | DOSCO | DOSCO | RVB-N | 1 | 1 | 2002 | Nee | 1 | Daalderop | 30 |  |  |  | Ja, vastgoedbeh. | 02M1303118135 | Direct gestookt | 070428041 | Elektrisch
900081509 | 56 | Verwarmd waterinstallatie boiler | 34F03 | KANTOOR FORUM | 1 | Kantoor | 11640 | 3 | 3.40 | DOSCO | DOSCO | RVB-N | 1 | 1 | 2000 | Nee | 1 | Daalderop | 30 | nabij 3.45 |  |  | Ja, vastgoedbeh. | 0042553 | Direct gestookt | 070428041 | Elektrisch
900081513 | 56 | Verwarmd waterinstallatie boiler | 34F03 | KANTOOR FORUM | 1 | Kantoor | 11640 | 4 | 4.40 | DOSCO | DOSCO | RVB-N | 1 | 1 | 2000 | Nee | 1 | Daalderop | 30 | nabij 4.46 |  |  | Ja, vastgoedbeh. | 0042569 | Direct gestookt | 070428041 | Elektrisch
900121944 | 56 | Verwarmd waterinstallatie boiler | 34F03 | KANTOOR FORUM | 1 | Kantoor | 11640 | 5 | 5.14 | DOSCO | DOSCO | RVB-N | 1 | 1 | 2011 | Nee | 1 | Eco Heating Systems |  |  |  |  | Ja, vastgoedbeh. | 000-162-039-41-11 | Direct gestookt | Speedy 35 WW | Gas
900114027 | 56 | Verwarmd waterinstallatie boiler | 34F04 | ZUIDKAMP TWENTE | Z18A | Legeringsgebouw | 1552 | 0 | 1.90 | DOSCO | DOSCO | RVB-N | 1 | 1 | 1989 | Nee | 1 | Sile | 450 |  |  |  | Ja, vastgoedbeh. | BI.SI.450D | Indirect gestookt | Vertinox | Verwarmd water
900114028 | 56 | Verwarmd waterinstallatie boiler | 34F04 | ZUIDKAMP TWENTE | Z18A | Legeringsgebouw | 1552 | 0 | 1.90 | DOSCO | DOSCO | RVB-N | 1 | 2 | 1989 | Nee | 2 | Sile | 450 |  |  |  | Ja, vastgoedbeh. | BI.SI.450D | Indirect gestookt | Vertinox | Verwarmd water
900114030 | 56 | Verwarmd waterinstallatie boiler | 34F04 | ZUIDKAMP TWENTE | Z18B | Legeringsgebouw | 1552 | 0 | 1.90 | DOSCO | DOSCO | RVB-N | 1 | 1 | 1989 | Nee | 1 | Sile | 450 |  |  |  | Ja, vastgoedbeh. | B1.S1450D | Indirect gestookt | Vertinox | Verwarmd water
900114031 | 56 | Verwarmd waterinstallatie boiler | 34F04 | ZUIDKAMP TWENTE | Z18B | Legeringsgebouw | 1552 | 0 | 1.90 | DOSCO | DOSCO | RVB-N | 1 | 2 | 1989 | Nee | 2 | Sile | 450 |  |  |  | Ja, vastgoedbeh. | BI.SI.450D | Indirect gestookt | Vertinox | Verwarmd water
900114033 | 56 | Verwarmd waterinstallatie boiler | 34F04 | ZUIDKAMP TWENTE | Z18C | Legeringsgebouw | 1720 | 2 | 3.01 | DOSCO | DOSCO | RVB-N | 1 | 1 | 1997 |  | 1 | Nibe | [6 empty] | Indirect gestookt | EKS | Verwarmd water
900114025 | 56 | Verwarmd waterinstallatie boiler | 34F04 | ZUIDKAMP TWENTE | Z95 | Bedrijfsrestaurant | 3085 | 0 | 1.55 | DOSCO | DOSCO | RVB-N | 1 | 1 | 1997 | Nee | 1 | Rendamax | 500 |  |  |  | Ja, vastgoedbeh. | LP0011420 | Indirect gestookt | GA-500-D | Verwarmd water