## Voorblad
Componentenlijst
Selectiecriteria:
Hoofdgebruiker
ObjectHoofdgebruiker
Object | -
Component | Brandslanghaspel
Dienstkring | RVB-NW
Contract
Cluster
Onderhoudsplicht | Ja, vastgoedbeh.
Buiten gebruik gesteld | Nee
Deze export bevat de volgende componenten:
| Component | Aantal
71 | Brandslanghaspel | 3363

## 71
ComponentID | ComponentSoortID | ComponentSoort | Object | Objectnaam | Gebouw | Gebouwnaam | BVO | Bouwlaag | Ruimte | Hoofdgebruiker | Objecthoofdgebruiker | Dienstkring | Aantal | BI code | Bouwjaar | Buiten gebruik gesteld | DVD-code | Fabrikant | Nadere locatiebepaling | Onderhoudsplicht | Slanglengte
900061008 | 71 | Brandslanghaspel | 09B50 | JOOST DOURLEINKAZERNE | 008 | Poseidon | 2578 | 0 | 003 | CZSK | CZSK | RVB-NW | 1 | 1 | 2006 |  | 17218-7 | Ajax ( 0,75 inch ) | Gang bij 011 |  | 20
900061056 | 71 | Brandslanghaspel | 09B50 | JOOST DOURLEINKAZERNE | 008 | Poseidon | 2578 | 0 | 032A | CZSK | CZSK | RVB-NW | 1 | 1 | 2006 |  | 17218-6 | Ajax ( 0,75 inch ) | Gang bij 019 |  | 20
900061010 | 71 | Brandslanghaspel | 09B50 | JOOST DOURLEINKAZERNE | 008 | Poseidon | 2578 | 0 | 040 | CZSK | CZSK | RVB-NW | 1 | 1 | 2006 |  | 17218-9 | Ajax ( 0,75 inch ) | Nabij ruimte 043 |  | 20
900061009 | 71 | Brandslanghaspel | 09B50 | JOOST DOURLEINKAZERNE | 008 | Poseidon | 2578 | 0 | 041 | CZSK | CZSK | RVB-NW | 1 | 1 | 2006 |  | 17218-8 | Ajax ( 0,75 inch ) | Gang bij 030 |  | 20
900061011 | 71 | Brandslanghaspel | 09B50 | JOOST DOURLEINKAZERNE | 008 | Poseidon | 2578 | 0 | 041 | CZSK | CZSK | RVB-NW | 1 | 2 | 2006 |  | 17218-10 | Ajax ( 0,75 inch ) | Gang bij 043 |  | 20
900061012 | 71 | Brandslanghaspel | 09B50 | JOOST DOURLEINKAZERNE | 008 | Poseidon | 2578 | 0 | 043 | CZSK | CZSK | RVB-NW | 1 | 1 | 2006 |  | 17218-11 | ( 0,75 inch ) | Bij droogkamer |  | 20
900061013 | 71 | Brandslanghaspel | 09B50 | JOOST DOURLEINKAZERNE | 008 | Poseidon | 2578 | 0 | 049 | CZSK | CZSK | RVB-NW | 1 | 1 | 2006 |  | 17218-12 | Ajax ( 0,75 inch ) | Bij droogkamers |  | 20
900061055 | 71 | Brandslanghaspel | 09B50 | JOOST DOURLEINKAZERNE | 008 | Poseidon | 2578 | 1 | 103 | CZSK | CZSK | RVB-NW | 1 | 1 | 2006 |  | 17218-5 | Ajax ( 0,75 inch ) | Nabij ruimte 106 |  | 20
900061054 | 71 | Brandslanghaspel | 09B50 | JOOST DOURLEINKAZERNE | 008 | Poseidon | 2578 | 1 | 103B | CZSK | CZSK | RVB-NW | 1 | 1 | 2006 |  | 17218-4 | Ajax ( 0,75 inch ) |  |  | 20
900061052 | 71 | Brandslanghaspel | 09B50 | JOOST DOURLEINKAZERNE | 008 | Poseidon | 2578 | 1 | 131 | CZSK | CZSK | RVB-NW | 1 | 1 | 2006 |  | 17218-3 | Ajax ( 0,75 inch ) |  |  | 20
900061042 | 71 | Brandslanghaspel | 09B50 | JOOST DOURLEINKAZERNE | 008 | Poseidon | 2578 | 1 | 132 | CZSK | CZSK | RVB-NW | 1 | 1 | 2006 |  | 17218-1 | Ajax ( 0,75 inch ) |  |  | 20
900061043 | 71 | Brandslanghaspel | 09B50 | JOOST DOURLEINKAZERNE | 008 | Poseidon | 2578 | 1 | 132A | CZSK | CZSK | RVB-NW | 1 | 1 | 2006 |  | 17218-2 | Ajax ( 0,75 inch ) |  |  | 20
900061014 | 71 | Brandslanghaspel | 09B50 | JOOST DOURLEINKAZERNE | 022 | EMV MKERF | 306 | 0 | 001 | CZSK | CZSK | RVB-NW | 1 | 1 | 2006 |  | 17219-1 | Saval ( 0,75 inch ) | Bij ingang |  | 20
900061038 | 71 | Brandslanghaspel | 09B50 | JOOST DOURLEINKAZERNE | 022 | EMV MKERF | 306 | 1 | 101 | CZSK | CZSK | RVB-NW | 1 | 1 | 2006 |  | 17219-2 | Saval ( 0,75 inch ) | Bij trap |  | 20
900061046 | 71 | Brandslanghaspel | 09B50 | JOOST DOURLEINKAZERNE | 036 | Amphitrite | 3683 | 0 | 002 | CZSK | CZSK | RVB-NW | 1 | 1 | 2006 |  | 17220-3 | Ajax ( 0,75 inch ) | Naast 801 |  | 20
900061044 | 71 | Brandslanghaspel | 09B50 | JOOST DOURLEINKAZERNE | 036 | Amphitrite | 3683 | 0 | 007 | CZSK | CZSK | RVB-NW | 1 | 1 | 2006 |  | 17220-1 | Ajax ( 0,75 inch ) |  |  | 20
900061051 | 71 | Brandslanghaspel | 09B50 | JOOST DOURLEINKAZERNE | 036 | Amphitrite | 3683 | 0 | 010 | CZSK | CZSK | RVB-NW | 1 | 1 | 2006 |  | 17220-8 | Ajax ( 0,75 inch ) |  |  | 20
900061050 | 71 | Brandslanghaspel | 09B50 | JOOST DOURLEINKAZERNE | 036 | Amphitrite | 3683 | 0 | 011 | CZSK | CZSK | RVB-NW | 1 | 1 | 2006 |  | 17220-7 | Ajax ( 0,75 inch ) |  |  | 20
900061045 | 71 | Brandslanghaspel | 09B50 | JOOST DOURLEINKAZERNE | 036 | Amphitrite | 3683 | 0 | 040 | CZSK | CZSK | RVB-NW | 1 | 1 | 2006 |  | 17220-2 | Ajax ( 0,75 inch ) |  |  | 20
900061047 | 71 | Brandslanghaspel | 09B50 | JOOST DOURLEINKAZERNE | 036 | Amphitrite | 3683 | 0 | 042 | CZSK | CZSK | RVB-NW | 1 | 1 | 2006 |  | 17220-4 | Ajax ( 0,75 inch ) |  |  | 20
900061048 | 71 | Brandslanghaspel | 09B50 | JOOST DOURLEINKAZERNE | 036 | Amphitrite | 3683 | 0 | 042 | CZSK | CZSK | RVB-NW | 1 | 2 | 2006 |  | 17220-5 | Ajax ( 0,75 inch ) |  |  | 20
900061033 | 71 | Brandslanghaspel | 09B50 | JOOST DOURLEINKAZERNE | 036 | Amphitrite | 3683 | 0 | 046 | CZSK | CZSK | RVB-NW | 1 | 2 | 2006 |  | 17220-19 | Ajax ( 0,75 inch ) | Ziekenboeg 1e verdieping |  | 20
900061034 | 71 | Brandslanghaspel | 09B50 | JOOST DOURLEINKAZERNE | 036 | Amphitrite | 3683 | 0 | 046 | CZSK | CZSK | RVB-NW | 1 | 3 | 2006 |  | 17220-20 | Ajax ( 0,75 inch ) | Ketelhuis |  | 20
900061049 | 71 | Brandslanghaspel | 09B50 | JOOST DOURLEINKAZERNE | 036 | Amphitrite | 3683 | 0 | 046 | CZSK | CZSK | RVB-NW | 1 | 1 | 2006 |  | 17220-6 | Ajax ( 0,75 inch ) | Gang bij wc |  | 20
900061053 | 71 | Brandslanghaspel | 09B50 | JOOST DOURLEINKAZERNE | 036 | Amphitrite | 3683 | 0 | 051 | CZSK | CZSK | RVB-NW | 1 | 1 | 2006 |  | 17220-9 | Ajax ( 0,75 inch ) |  |  | 20
900061025 | 71 | Brandslanghaspel | 09B50 | JOOST DOURLEINKAZERNE | 036 | Amphitrite | 3683 | 1 | 102 | CZSK | CZSK | RVB-NW | 1 | 1 | 2006 |  | 17220-12 | Ajax ( 0,75 inch ) |  |  | 20
900061024 | 71 | Brandslanghaspel | 09B50 | JOOST DOURLEINKAZERNE | 036 | Amphitrite | 3683 | 1 | 103 | CZSK | CZSK | RVB-NW | 1 | 1 | 2006 |  | 17220-11 | Ajax ( 0,75 inch ) |  |  | 20
900061015 | 71 | Brandslanghaspel | 09B50 | JOOST DOURLEINKAZERNE | 036 | Amphitrite | 3683 | 1 | 104 | CZSK | CZSK | RVB-NW | 1 | 1 | 2006 |  | 17220-10 | Ajax ( 0,75 inch ) |  |  | 20
900061027 | 71 | Brandslanghaspel | 09B50 | JOOST DOURLEINKAZERNE | 036 | Amphitrite | 3683 | 1 | 105 | CZSK | CZSK | RVB-NW | 1 | 1 | 2006 |  | 17220-13 | Ajax ( 0,75 inch ) |  |  | 20
900061028 | 71 | Brandslanghaspel | 09B50 | JOOST DOURLEINKAZERNE | 036 | Amphitrite | 3683 | 1 | 105 | CZSK | CZSK | RVB-NW | 1 | 2 | 2006 |  | 17220-14 | Ajax ( 0,75 inch ) | Gang bij ruimte 701 |  | 20
900061030 | 71 | Brandslanghaspel | 09B50 | JOOST DOURLEINKAZERNE | 036 | Amphitrite | 3683 | 1 | 107 | CZSK | CZSK | RVB-NW | 1 | 1 | 2006 |  | 17220-16 | Ajax ( 0,75 inch ) |  |  | 20
900061029 | 71 | Brandslanghaspel | 09B50 | JOOST DOURLEINKAZERNE | 036 | Amphitrite | 3683 | 1 | 139 | CZSK | CZSK | RVB-NW | 1 | 1 | 2006 |  | 17220-15 | Ajax ( 0,75 inch ) |  |  | 20
900061031 | 71 | Brandslanghaspel | 09B50 | JOOST DOURLEINKAZERNE | 036 | Amphitrite | 3683 | 1 | 141 | CZSK | CZSK | RVB-NW | 1 | 1 | 2006 |  | 17220-17 | Ajax ( 0,75 inch ) |  |  | 20
900061032 | 71 | Brandslanghaspel | 09B50 | JOOST DOURLEINKAZERNE | 036 | Amphitrite | 3683 | 1 | 142 | CZSK | CZSK | RVB-NW | 1 | 1 | 2006 |  | 17220-18 | Ajax ( 0,75 inch ) | Longroom |  | 20
900061022 | 71 | Brandslanghaspel | 09B50 | JOOST DOURLEINKAZERNE | 046 | Zeus | 3475 | 0 | 001 | CZSK | CZSK | RVB-NW | 1 | 1 | 2006 |  | 17221-7 | Saval ( 0,75 inch ) | Bij stoppenkast |  | 20
900061023 | 71 | Brandslanghaspel | 09B50 | JOOST DOURLEINKAZERNE | 046 | Zeus | 3475 | 0 | 001 | CZSK | CZSK | RVB-NW | 1 | 2 | 2006 |  | 17221-8 | Saval ( 0,75 inch ) | Bij roldeur |  | 20
900061026 | 71 | Brandslanghaspel | 09B50 | JOOST DOURLEINKAZERNE | 046 | Zeus | 3475 | 0 | 001 | CZSK | CZSK | RVB-NW | 1 | 3 | 2006 |  | 17221-9 | Saval ( 0,75 inch ) | Magazijn voor |  | 20
900061035 | 71 | Brandslanghaspel | 09B50 | JOOST DOURLEINKAZERNE | 046 | Zeus | 3475 | 0 | 001 | CZSK | CZSK | RVB-NW | 1 | 4 | 2006 |  | 17221-10 | Saval ( 0,75 inch ) | Magazijn voor |  | 20
900061037 | 71 | Brandslanghaspel | 09B50 | JOOST DOURLEINKAZERNE | 046 | Zeus | 3475 | 0 | 001 | CZSK | CZSK | RVB-NW | 1 | 5 | 2006 |  | 17221-12 | Saval ( 0,75 inch ) | Magazijn achter |  | 20
900061039 | 71 | Brandslanghaspel | 09B50 | JOOST DOURLEINKAZERNE | 046 | Zeus | 3475 | 0 | 001 | CZSK | CZSK | RVB-NW | 1 | 6 | 2006 |  | 17221-13 | Saval ( 0,75 inch ) | Magazijn achter |  | 20
900061040 | 71 | Brandslanghaspel | 09B50 | JOOST DOURLEINKAZERNE | 046 | Zeus | 3475 | 0 | 001 | CZSK | CZSK | RVB-NW | 1 | 7 | 2006 |  | 17221-14 | Saval ( 0,75 inch ) | Magazijn achter |  | 20
900061041 | 71 | Brandslanghaspel | 09B50 | JOOST DOURLEINKAZERNE | 046 | Zeus | 3475 | 0 | 001 | CZSK | CZSK | RVB-NW | 1 | 8 | 2006 |  | 17221-15 | Saval ( 0,75 inch ) | Magazijn achter |  | 20
900061036 | 71 | Brandslanghaspel | 09B50 | JOOST DOURLEINKAZERNE | 046 | Zeus | 3475 | 0 | 021 | CZSK | CZSK | RVB-NW | 1 | 1 | 2006 |  | 17221-11 | Saval ( 0,75 inch ) |  |  | 20
900061018 | 71 | Brandslanghaspel | 09B50 | JOOST DOURLEINKAZERNE | 046 | Zeus | 3475 | 1 | 102 | CZSK | CZSK | RVB-NW | 1 | 1 | 2006 |  | 17221-3 | Saval ( 0,75 inch ) |  |  | 20
900061016 | 71 | Brandslanghaspel | 09B50 | JOOST DOURLEINKAZERNE | 046 | Zeus | 3475 | 1 | 102A | CZSK | CZSK | RVB-NW | 1 | 1 | 2006 |  | 17221-1 | Saval ( 0,75 inch ) |  |  | 20
900061019 | 71 | Brandslanghaspel | 09B50 | JOOST DOURLEINKAZERNE | 046 | Zeus | 3475 | 1 | 102A | CZSK | CZSK | RVB-NW | 1 | 2 | 2006 |  | 17221-4 | Saval ( 0,75 inch ) |  |  | 20
900061017 | 71 | Brandslanghaspel | 09B50 | JOOST DOURLEINKAZERNE | 046 | Zeus | 3475 | 1 | 102B | CZSK | CZSK | RVB-NW | 1 | 1 | 2006 |  | 17221-2 | Saval ( 0,75 inch ) |  |  | 20
900061020 | 71 | Brandslanghaspel | 09B50 | JOOST DOURLEINKAZERNE | 046 | Zeus | 3475 | 1 | 140 | CZSK | CZSK | RVB-NW | 1 | 1 | 2006 |  | 17221-5 | Saval ( 0,75 inch ) |  |  | 20
900061021 | 71 | Brandslanghaspel | 09B50 | JOOST DOURLEINKAZERNE | 046 | Zeus | 3475 | 1 | 155 | CZSK | CZSK | RVB-NW | 1 | 1 | 2006 |  | 17221-6 | Saval ( 0,75 inch ) |  |  | 20
900117159 | 71 | Brandslanghaspel | 09D04 | FORT HARSSENS | A001 | Marineclub | 1717 | 0 | 002 | CZSK | CZSK | RVB-NW | 1 | 1 | 2015 | Nee | 1 | berki | bar | Ja, vastgoedbeh. | 30
900061061 | 71 | Brandslanghaspel | 09D04 | FORT HARSSENS | A001 | Marineclub | 1717 | 0 | 005 | CZSK | CZSK | RVB-NW | 1 | 1 | 2006 | Nee | 001 | Ajax ( 0,75 inch ) | tegen muur lok.010 bij ingangsdeur | Ja, vastgoedbeh. | 20
900061062 | 71 | Brandslanghaspel | 09D04 | FORT HARSSENS | A001 | Marineclub | 1717 | 0 | 011 | CZSK | CZSK | RVB-NW | 1 | 1 | 2006 | Nee | 1 | Ajax ( 0,75 inch ) | tegen muur lok.008 (tegen over de trap) | Ja, vastgoedbeh. | 20
900117249 | 71 | Brandslanghaspel | 09D04 | FORT HARSSENS | A001 | Marineclub | 1717 | 0 | 014 | CZSK | CZSK | RVB-NW | 1 | 1 | 2015 | Nee | 1 | berki | tegen muur lok.007 | Ja, vastgoedbeh. | 30
900117250 | 71 | Brandslanghaspel | 09D04 | FORT HARSSENS | A001 | Marineclub | 1717 | 1 | 103 | CZSK | CZSK | RVB-NW | 1 | 1 | 2015 | Nee | 1 | berki | tegen muur lok.102 naast doorgang | Ja, vastgoedbeh. | 30
900117251 | 71 | Brandslanghaspel | 09D04 | FORT HARSSENS | A001 | Marineclub | 1717 | 1 | 119 | CZSK | CZSK | RVB-NW | 1 | 1 | 2015 | Nee | 1 | berki | tegen muur lok.110 | Ja, vastgoedbeh. | 30
900061067 | 71 | Brandslanghaspel | 09D04 | FORT HARSSENS | B001 | Schooff / Havendienst | 808 | 0 | 001 | CZSK | CZSK | RVB-NW | 1 | 1 | 2006 |  | 001 | Saval ( 0,75 inch ) |  |  | 20
900061068 | 71 | Brandslanghaspel | 09D04 | FORT HARSSENS | B001 | Schooff / Havendienst | 808 | 0 | 001 | CZSK | CZSK | RVB-NW | 1 | 2 | 2006 |  | 002 | Saval ( 0,75 inch ) |  |  | 20
900117158 | 71 | Brandslanghaspel | 09D04 | FORT HARSSENS | B001 | Schooff / Havendienst | 808 | 0 | 001 | CZSK | CZSK | RVB-NW | 1 | 3 | 2015 | Nee | 3 | berki |  | Ja, vastgoedbeh. | 25
900081543 | 71 | Brandslanghaspel | 09D04 | FORT HARSSENS | C002 | Laboratorium | 2660 | 0 | B029 | CZSK | CZSK | RVB-NW | 1 | 1 | 1900 |  | 001 | Saval ( 0,75 inch ) | Zeewaterhal |  | 20
900081544 | 71 | Brandslanghaspel | 09D04 | FORT HARSSENS | C002 | Laboratorium | 2660 | 0 | B029 | CZSK | CZSK | RVB-NW | 1 | 2 | 1900 |  | 002 | Ajax ( 0,75 inch ) |  |  | 20
900081545 | 71 | Brandslanghaspel | 09D04 | FORT HARSSENS | C002 | Laboratorium | 2660 | 0 | B029 | CZSK | CZSK | RVB-NW | 1 | 3 | 1900 |  | 003 | Saval ( 0,75 inch ) |  |  | 20
900081546 | 71 | Brandslanghaspel | 09D04 | FORT HARSSENS | C002 | Laboratorium | 2660 | 0 | B029 | CZSK | CZSK | RVB-NW | 1 | 4 | 1900 |  | 004 | Saval ( 0,75 inch ) |  |  | 20
900081547 | 71 | Brandslanghaspel | 09D04 | FORT HARSSENS | C002 | Laboratorium | 2660 | 0 | B029 | CZSK | CZSK | RVB-NW | 1 | 5 | 1900 |  | 005 | Saval ( 0,75 inch ) | scheikundig lab gang |  | 20
900100653 | 71 | Brandslanghaspel | 09D04 | FORT HARSSENS | C002 | Laboratorium | 2660 | 0 | B029 | CZSK | CZSK | RVB-NW | 1 | 6 | 1900 |  | 006 | Saval ( 0,75 inch ) |  |  | 20
900100655 | 71 | Brandslanghaspel | 09D04 | FORT HARSSENS | C002 | Laboratorium | 2660 | 0 | B029 | CZSK | CZSK | RVB-NW | 1 | 7 | 1900 |  | 007 | Saval ( 0,75 inch ) |  |  | 20
900100656 | 71 | Brandslanghaspel | 09D04 | FORT HARSSENS | C002 | Laboratorium | 2660 | 0 | B029 | CZSK | CZSK | RVB-NW | 1 | 8 | 1900 |  | 008 | Saval ( 0,75 inch ) |  |  | 20
900061057 | 71 | Brandslanghaspel | 09D04 | FORT HARSSENS | D002 | Havendienst | 995 | 0 | 003 | CZSK | CZSK | RVB-NW | 1 | 1 | 2011 |  | 001 | Ajax ( 0,75 inch ) | Nabij entree |  | 20
900061058 | 71 | Brandslanghaspel | 09D04 | FORT HARSSENS | D002 | Havendienst | 995 | 0 | 026 | CZSK | CZSK | RVB-NW | 1 | 1 | 2011 |  | 002 | Ajax ( 0,75 inch ) |  |  | 20
900100658 | 71 | Brandslanghaspel | 09D04 | FORT HARSSENS | D002 | Havendienst | 995 | 0 | 036 | CZSK | CZSK | RVB-NW | 1 | 1 | 2011 |  | 003 | Ajax ( 0,75 inch ) | Doucheruimte Jachtclub |  | 20
900104887 | 71 | Brandslanghaspel | 09D04 | FORT HARSSENS | D002 | Havendienst | 995 | 1 | 103 | CZSK | CZSK | RVB-NW | 1 | 1 | 2011 |  | 001 | Ajax ( baby ) |  |  | 15
900104888 | 71 | Brandslanghaspel | 09D04 | FORT HARSSENS | D002 | Havendienst | 995 | 2 | 203 | CZSK | CZSK | RVB-NW | 1 | 1 | 2011 |  | 001 | Ajax ( baby ) |  |  | 15
900117092 | 71 | Brandslanghaspel | 09D04 | FORT HARSSENS | D008 | Jachtclub KMJC | 293 | 0 | 02 | CZSK | CZSK | RVB-NW | 1 | 1 | 2015 | Nee | 1 | berki | tegen muur lok.8 | Ja, vastgoedbeh. | 20
900117093 | 71 | Brandslanghaspel | 09D04 | FORT HARSSENS | D008 | Jachtclub KMJC | 293 | 1 | 02 | CZSK | CZSK | RVB-NW | 1 | 1 | 2015 | Nee | 1 | berki | tegen terrasmuur | Ja, vastgoedbeh. | 20
900061070 | 71 | Brandslanghaspel | 09D23 | LUITENANT-KOLONEL MAASKAMP | 4 | Bureel Wachtgebouw | 656 | 0 | 017A | DOSCO | DOSCO | RVB-NW | 1 | 1 | 2006 |  | 17395-1 | Ajax | Bij ingang
900061098 | 71 | Brandslanghaspel | 09D23 | LUITENANT-KOLONEL MAASKAMP | 5 | MGD | 245 | 0 | 023 | DOSCO | DOSCO | RVB-NW | 1 | 1 | 2006 |  | 18431 | Ajax | Bij de deur
900096461 | 71 | Brandslanghaspel | 09D23 | LUITENANT-KOLONEL MAASKAMP | 5 | MGD | 245 | 0 | 023 | DOSCO | DOSCO | RVB-NW | 1 | 2 | 1900 |  | 25653 | Ajax ( 0,75 ) |  |  | 20
900061105 | 71 | Brandslanghaspel | 09D24 | RVB VESTIGING DEN HELDER | 1 | RVB Vestiging Den Helder | 1202 | 0 | 004 | DERDEN | DERDEN | RVB-NW | 1 | 1 | 2006 |  | 17225-3 | Ajax ( 0,75 inch ) | Naast kantoor 018 |  | 20
900061106 | 71 | Brandslanghaspel | 09D24 | RVB VESTIGING DEN HELDER | 1 | RVB Vestiging Den Helder | 1202 | 0 | 017 | DERDEN | DERDEN | RVB-NW | 1 | 1 | 2006 |  | 17225-4 | Ajax ( 0,75 inch ) | Tegenover meterkast |  | 30
900061103 | 71 | Brandslanghaspel | 09D24 | RVB VESTIGING DEN HELDER | 1 | RVB Vestiging Den Helder | 1202 | 0 | 023 | DERDEN | DERDEN | RVB-NW | 1 | 1 | 2006 |  | 17225-1 | Ajax ( 0,75 inch ) | Naast kantoor 029 |  | 30
900061104 | 71 | Brandslanghaspel | 09D24 | RVB VESTIGING DEN HELDER | 1 | RVB Vestiging Den Helder | 1202 | 0 | 036 | DERDEN | DERDEN | RVB-NW | 1 | 1 | 2006 |  | 17225-2 | Ajax ( 0,75 inch ) | Nabij kantoor 033 |  | 20
900061107 | 71 | Brandslanghaspel | 09D24 | RVB VESTIGING DEN HELDER | 1 | RVB Vestiging Den Helder | 1202 | 0 | 036 | DERDEN | DERDEN | RVB-NW | 1 | 2 | 2006 |  | 17225-5 | Ajax ( 0,75 inch ) | Tegenover kantoor 37A |  | 20
900117353 | 71 | Brandslanghaspel | 14B03 | COMPLEX NIEUWE HAVEN | A001 | Repro Noord | 542 | 0 | 006 | CZSK | CZSK | RVB-NW | 1 | 1 | 2015 | Nee | 1 | berki | tegen muur lok.007 | Ja, vastgoedbeh. | 30
900117354 | 71 | Brandslanghaspel | 14B03 | COMPLEX NIEUWE HAVEN | A001 | Repro Noord | 542 | 0 | 091 | CZSK | CZSK | RVB-NW | 1 | 1 | 2015 | Nee | 1 | berki | tegen muur lok.006 | Ja, vastgoedbeh. | 30
900061146 | 71 | Brandslanghaspel | 14B03 | COMPLEX NIEUWE HAVEN | C001 | NBCD/Lesgebouw | 3880 | 0 | 001 | CZSK | CZSK | RVB-NW | 1 | 1 | 2006 |  | 17233-9 | Ajax ( 0,75 inch ) | Nabij ingang |  | 25
900061140 | 71 | Brandslanghaspel | 14B03 | COMPLEX NIEUWE HAVEN | C001 | NBCD/Lesgebouw | 3880 | 0 | 011 | CZSK | CZSK | RVB-NW | 1 | 1 | 2006 |  | 17233-3 | Ajax ( 0,75 inch ) | Nabij ruimte 013 |  | 25
900061136 | 71 | Brandslanghaspel | 14B03 | COMPLEX NIEUWE HAVEN | C001 | NBCD/Lesgebouw | 3880 | 0 | 023 | CZSK | CZSK | RVB-NW | 1 | 1 | 2006 |  | 17233-1 | Ajax ( 0,75 inch ) | Nabij ruimte 027 |  | 25
900061142 | 71 | Brandslanghaspel | 14B03 | COMPLEX NIEUWE HAVEN | C001 | NBCD/Lesgebouw | 3880 | 0 | 037 | CZSK | CZSK | RVB-NW | 1 | 1 | 2006 |  | 17233-5 | Ajax ( 0,75 inch ) | Nabij ruimte 041 |  | 30
900061141 | 71 | Brandslanghaspel | 14B03 | COMPLEX NIEUWE HAVEN | C001 | NBCD/Lesgebouw | 3880 | 0 | 039 | CZSK | CZSK | RVB-NW | 1 | 1 | 2006 |  | 17233-4 | Ajax ( 0,75 inch ) |  |  | 25
900061143 | 71 | Brandslanghaspel | 14B03 | COMPLEX NIEUWE HAVEN | C001 | NBCD/Lesgebouw | 3880 | 0 | 062 | CZSK | CZSK | RVB-NW | 1 | 1 | 2006 |  | 17233-6 | Ajax ( 0,75 inch ) | Nabij ruimte 063 |  | 20
900061145 | 71 | Brandslanghaspel | 14B03 | COMPLEX NIEUWE HAVEN | C001 | NBCD/Lesgebouw | 3880 | 0 | 076 | CZSK | CZSK | RVB-NW | 1 | 1 | 2006 |  | 17233-8 | Ajax ( 0,75 inch ) | Nabij ruimte 091 |  | 30
900061144 | 71 | Brandslanghaspel | 14B03 | COMPLEX NIEUWE HAVEN | C001 | NBCD/Lesgebouw | 3880 | 0 | 095 | CZSK | CZSK | RVB-NW | 1 | 1 | 2006 |  | 17233-7 | Ajax ( 0,75 inch ) | Nabij ruimte 093 |  | 25
900061147 | 71 | Brandslanghaspel | 14B03 | COMPLEX NIEUWE HAVEN | C001 | NBCD/Lesgebouw | 3880 | 1 | 106 | CZSK | CZSK | RVB-NW | 1 | 1 | 2006 |  | 17233-10 | Ajax ( 0,75 inch ) |  |  | 25
900128618 | 71 | Brandslanghaspel | 14B03 | COMPLEX NIEUWE HAVEN | C024 | Afvalwaterzuivering / A.W.Z.I | 106 | 0 | 001 | CZSK | CZSK | RVB-NW | 1 | 1 | 2010 | Nee | 1 | Holland stores |  | Ja, vastgoedbeh. | 20
900128607 | 71 | Brandslanghaspel | 14B03 | COMPLEX NIEUWE HAVEN | C037 | NBCD Pyromaan | 1675 | 0 | 001 | CZSK | CZSK | RVB-NW | 1 | 1 | 2015 | Nee | 1 | Saval |  | Ja, vastgoedbeh. | 25
900128610 | 71 | Brandslanghaspel | 14B03 | COMPLEX NIEUWE HAVEN | C037 | NBCD Pyromaan | 1675 | 1 | 104 | CZSK | CZSK | RVB-NW | 1 | 1 | 2016 | Nee | 1 | Saval |  | Ja, vastgoedbeh. | 25
900128608 | 71 | Brandslanghaspel | 14B03 | COMPLEX NIEUWE HAVEN | C037 | NBCD Pyromaan | 1675 | 1 | 111 | CZSK | CZSK | RVB-NW | 1 | 1 | 2016 | Nee | 1 | Saval |  | Ja, vastgoedbeh. | 25
900128614 | 71 | Brandslanghaspel | 14B03 | COMPLEX NIEUWE HAVEN | C037 | NBCD Pyromaan | 1675 | 2 | 204E | CZSK | CZSK | RVB-NW | 1 | 1 | 2016 | Nee | 1 | Saval |  | Ja, vastgoedbeh. | 25
900128612 | 71 | Brandslanghaspel | 14B03 | COMPLEX NIEUWE HAVEN | C037 | NBCD Pyromaan | 1675 | 2 | 208 | CZSK | CZSK | RVB-NW | 1 | 1 | 2016 | Nee | 1 | Saval |  | Ja, vastgoedbeh. | 25
900128615 | 71 | Brandslanghaspel | 14B03 | COMPLEX NIEUWE HAVEN | C037 | NBCD Pyromaan | 1675 | 3 | 301C | CZSK | CZSK | RVB-NW | 1 | 1 | 2016 | Nee | 1 | Saval |  | Ja, vastgoedbeh. | 25
900083066 | 71 | Brandslanghaspel | 14B03 | COMPLEX NIEUWE HAVEN | D002 | Magazijn / Eetzaal / Kantoor | 11692 | 0 | 001 | CZSK | CZSK | RVB-NW | 1 | 1 | 1900 |  | 14B12-H02A | Ajax ( 0,75 inch ) |  |  | 20
900083067 | 71 | Brandslanghaspel | 14B03 | COMPLEX NIEUWE HAVEN | D002 | Magazijn / Eetzaal / Kantoor | 11692 | 0 | 001 | CZSK | CZSK | RVB-NW | 1 | 2 | 1900 |  | 14B12-H02 | Ajax ( 0,75 inch ) |  |  | 20
900082833 | 71 | Brandslanghaspel | 14B03 | COMPLEX NIEUWE HAVEN | D002 | Magazijn / Eetzaal / Kantoor | 11692 | 0 | 005 | CZSK | CZSK | RVB-NW | 1 | 1 | 1900 | Nee | 1 | Ajax ( 0,75 inch ) |  | Ja, vastgoedbeh. | 20
900128670 | 71 | Brandslanghaspel | 14B03 | COMPLEX NIEUWE HAVEN | D002 | Magazijn / Eetzaal / Kantoor | 11692 | 0 | 005 | CZSK | CZSK | RVB-NW | 1 | 2 | 2018 | Nee | 2 | Unifire |  | Ja, vastgoedbeh. | 20
900128574 | 71 | Brandslanghaspel | 14B03 | COMPLEX NIEUWE HAVEN | D002 | Magazijn / Eetzaal / Kantoor | 11692 | 0 | 006A | CZSK | CZSK | RVB-NW | 1 | 1 | 2018 | Nee | 1 | berki |  | Ja, vastgoedbeh. | 20
900128582 | 71 | Brandslanghaspel | 14B03 | COMPLEX NIEUWE HAVEN | D002 | Magazijn / Eetzaal / Kantoor | 11692 | 0 | 007 | CZSK | CZSK | RVB-NW | 1 | 1 | 2018 | Nee | 1 | berki |  | Ja, vastgoedbeh. | 25
900082822 | 71 | Brandslanghaspel | 14B03 | COMPLEX NIEUWE HAVEN | D002 | Magazijn / Eetzaal / Kantoor | 11692 | 0 | 077 | CZSK | CZSK | RVB-NW | 1 | 2 | 1900 | Nee | 2 | Ajax ( 0,75 inch ) |  | Ja, vastgoedbeh. | 20
900128669 | 71 | Brandslanghaspel | 14B03 | COMPLEX NIEUWE HAVEN | D002 | Magazijn / Eetzaal / Kantoor | 11692 | 0 | 077 | CZSK | CZSK | RVB-NW | 1 | 1 | 2018 | Nee | 1 | Unifire |  | Ja, vastgoedbeh. | 20
900082824 | 71 | Brandslanghaspel | 14B03 | COMPLEX NIEUWE HAVEN | D002 | Magazijn / Eetzaal / Kantoor | 11692 | 0 | 078 | CZSK | CZSK | RVB-NW | 1 | 1 | 1900 |  | 14B12-H05 | Ajax ( 0,75 inch ) |  |  | 20
900082841 | 71 | Brandslanghaspel | 14B03 | COMPLEX NIEUWE HAVEN | D002 | Magazijn / Eetzaal / Kantoor | 11692 | 0 | 079 | CZSK | CZSK | RVB-NW | 1 | 1 | 1900 |  | 14B12-H16 | Ajax ( 0,75 inch ) |  |  | 25
900082842 | 71 | Brandslanghaspel | 14B03 | COMPLEX NIEUWE HAVEN | D002 | Magazijn / Eetzaal / Kantoor | 11692 | 0 | 079 | CZSK | CZSK | RVB-NW | 1 | 2 | 1900 |  | 14B12-H17 | Ajax ( 0,75 inch ) |  |  | 25
900082843 | 71 | Brandslanghaspel | 14B03 | COMPLEX NIEUWE HAVEN | D002 | Magazijn / Eetzaal / Kantoor | 11692 | 0 | 079 | CZSK | CZSK | RVB-NW | 1 | 3 | 1900 |  | 14B12-H18 | Ajax ( 0,75 inch ) |  |  | 25
900115864 | 71 | Brandslanghaspel | 14B03 | COMPLEX NIEUWE HAVEN | D002 | Magazijn / Eetzaal / Kantoor | 11692 | 0 | 079 | CZSK | CZSK | RVB-NW | 1 | 4 | 2015 |  | 4 | berki | gang |  | 20
900082835 | 71 | Brandslanghaspel | 14B03 | COMPLEX NIEUWE HAVEN | D002 | Magazijn / Eetzaal / Kantoor | 11692 | 0 | 085 | CZSK | CZSK | RVB-NW | 1 | 1 | 1900 |  | 14B12-H01 | Ajax ( 0,75 inch ) | Nabij ruimte 016 |  | 20
900115865 | 71 | Brandslanghaspel | 14B03 | COMPLEX NIEUWE HAVEN | D002 | Magazijn / Eetzaal / Kantoor | 11692 | 0 | 087 | CZSK | CZSK | RVB-NW | 1 | 2 | 2015 |  | 2 | berki | gang |  | 30
900128668 | 71 | Brandslanghaspel | 14B03 | COMPLEX NIEUWE HAVEN | D002 | Magazijn / Eetzaal / Kantoor | 11692 | 0 | 087 | CZSK | CZSK | RVB-NW | 1 | 2 | 2018 | Nee | 2016 | Unifire |  | Ja, vastgoedbeh. | 20
900083065 | 71 | Brandslanghaspel | 14B03 | COMPLEX NIEUWE HAVEN | D002 | Magazijn / Eetzaal / Kantoor | 11692 | 0 | 093 | CZSK | CZSK | RVB-NW | 1 | 1 | 1900 |  | 14B12-H06 | Ajax ( 0,75 inch ) |  |  | 25
900115866 | 71 | Brandslanghaspel | 14B03 | COMPLEX NIEUWE HAVEN | D002 | Magazijn / Eetzaal / Kantoor | 11692 | 0 | 093 | CZSK | CZSK | RVB-NW | 1 | 2 | 2015 |  | 2 | berki | gang |  | 30
900082836 | 71 | Brandslanghaspel | 14B03 | COMPLEX NIEUWE HAVEN | D002 | Magazijn / Eetzaal / Kantoor | 11692 | 1 | 111 | CZSK | CZSK | RVB-NW | 1 | 1 | 1900 |  | 14B12-H10 | Ajax ( 0,75 inch ) |  |  | 25
900083068 | 71 | Brandslanghaspel | 14B03 | COMPLEX NIEUWE HAVEN | D002 | Magazijn / Eetzaal / Kantoor | 11692 | 1 | 111 | CZSK | CZSK | RVB-NW | 1 | 2 | 1900 |  | 14B12-H11 | Ajax ( 0,75 inch ) |  |  | 25
900115867 | 71 | Brandslanghaspel | 14B03 | COMPLEX NIEUWE HAVEN | D002 | Magazijn / Eetzaal / Kantoor | 11692 | 1 | 111 | CZSK | CZSK | RVB-NW | 1 | 3 | 2015 |  | 3 | berki | gang |  | 30
900115868 | 71 | Brandslanghaspel | 14B03 | COMPLEX NIEUWE HAVEN | D002 | Magazijn / Eetzaal / Kantoor | 11692 | 1 | 111 | CZSK | CZSK | RVB-NW | 1 | 4 | 2015 |  | 4 | berki | gang |  | 20
900082840 | 71 | Brandslanghaspel | 14B03 | COMPLEX NIEUWE HAVEN | D002 | Magazijn / Eetzaal / Kantoor | 11692 | 1 | 191 | CZSK | CZSK | RVB-NW | 1 | 1 | 1900 |  | 14B12-H21 | Ajax ( 0,75 inch ) |  |  | 25
900082837 | 71 | Brandslanghaspel | 14B03 | COMPLEX NIEUWE HAVEN | D002 | Magazijn / Eetzaal / Kantoor | 11692 | 2 | 287 | CZSK | CZSK | RVB-NW | 1 | 3 | 1900 |  | 14B12-H14 | Ajax ( 0,75 inch ) | Nabij ruimte 226 |  | 25
900082838 | 71 | Brandslanghaspel | 14B03 | COMPLEX NIEUWE HAVEN | D002 | Magazijn / Eetzaal / Kantoor | 11692 | 2 | 287 | CZSK | CZSK | RVB-NW | 1 | 1 | 1900 |  | 14B12-H12 | Ajax ( 0,75 inch ) | Nabij ruimte 221 |  | 25
900082839 | 71 | Brandslanghaspel | 14B03 | COMPLEX NIEUWE HAVEN | D002 | Magazijn / Eetzaal / Kantoor | 11692 | 2 | 287 | CZSK | CZSK | RVB-NW | 1 | 2 | 1900 |  | 14B12-H13 | Ajax ( 0,75 inch ) | Nabij ruimte 218 |  | 25
900083069 | 71 | Brandslanghaspel | 14B03 | COMPLEX NIEUWE HAVEN | D002 | Magazijn / Eetzaal / Kantoor | 11692 | 2 | 287 | CZSK | CZSK | RVB-NW | 1 | 4 | 1900 |  | 14B12-H15 | Ajax ( 0,75 inch ) |  |  | 25
900115869 | 71 | Brandslanghaspel | 14B03 | COMPLEX NIEUWE HAVEN | D002 | Magazijn / Eetzaal / Kantoor | 11692 | 2 | 287 | CZSK | CZSK | RVB-NW | 1 | 5 | 2015 |  | 5 | berki | ruimte |  | 20
900068346 | 71 | Brandslanghaspel | 14B03 | COMPLEX NIEUWE HAVEN | D003 | Ketelhuis | 265 | 0 | 301 | CZSK | CZSK | RVB-NW | 1 | 1 | 2006 |  | 18669-1
900115955 | 71 | Brandslanghaspel | 14B03 | COMPLEX NIEUWE HAVEN | D003 | Ketelhuis | 265 | 0 | 302 | CZSK | CZSK | RVB-NW | 1 | 1 | 2015 |  | 1 | Berki | In ketelhuis |  | 20
900082846 | 71 | Brandslanghaspel | 14B03 | COMPLEX NIEUWE HAVEN | D004 | Dok VI | 14073 | 0 | 062 | CZSK | CZSK | RVB-NW | 1 | 1 | 1900 |  | 14B12-H22 | Ajax ( 0,75 inch ) |  |  | 25
900082847 | 71 | Brandslanghaspel | 14B03 | COMPLEX NIEUWE HAVEN | D004 | Dok VI | 14073 | 0 | 062 | CZSK | CZSK | RVB-NW | 1 | 2 | 1900 |  | 14B12-H23 | Ajax ( 0,75 inch ) |  |  | 25
900082849 | 71 | Brandslanghaspel | 14B03 | COMPLEX NIEUWE HAVEN | D004 | Dok VI | 14073 | 0 | 062 | CZSK | CZSK | RVB-NW | 1 | 4 | 1900 |  | 14B12-H25 | Ajax ( 0,75 inch ) |  |  | 25
900082850 | 71 | Brandslanghaspel | 14B03 | COMPLEX NIEUWE HAVEN | D004 | Dok VI | 14073 | 0 | 062 | CZSK | CZSK | RVB-NW | 1 | 5 | 1900 |  | 14B12-H26 | Ajax ( 0,75 inch ) |  |  | 25
900083071 | 71 | Brandslanghaspel | 14B03 | COMPLEX NIEUWE HAVEN | D004 | Dok VI | 14073 | 0 | 062 | CZSK | CZSK | RVB-NW | 1 | 6 | 1900 |  | 14B12-H27 | Ajax ( 0,75 inch ) | Nabij ruimte 057 |  | 25
900083072 | 71 | Brandslanghaspel | 14B03 | COMPLEX NIEUWE HAVEN | D004 | Dok VI | 14073 | 0 | 062 | CZSK | CZSK | RVB-NW | 1 | 7 | 1900 |  | 14B12-H28 | Ajax ( 0,75 inch ) |  |  | 25
900083073 | 71 | Brandslanghaspel | 14B03 | COMPLEX NIEUWE HAVEN | D004 | Dok VI | 14073 | 0 | 062 | CZSK | CZSK | RVB-NW | 1 | 8 | 1900 |  | 14B12-H29 | Ajax ( 0,75 inch ) |  |  | 25
900083074 | 71 | Brandslanghaspel | 14B03 | COMPLEX NIEUWE HAVEN | D004 | Dok VI | 14073 | 0 | 062 | CZSK | CZSK | RVB-NW | 1 | 9 | 1900 |  | 14B12-H30 | Ajax ( 0,75 inch ) |  |  | 25
900083075 | 71 | Brandslanghaspel | 14B03 | COMPLEX NIEUWE HAVEN | D004 | Dok VI | 14073 | 0 | 062 | CZSK | CZSK | RVB-NW | 1 | 10 | 1900 |  | 14B12-H31 | Ajax ( 0,75 inch ) |  |  | 25
900115871 | 71 | Brandslanghaspel | 14B03 | COMPLEX NIEUWE HAVEN | D004 | Dok VI | 14073 | 0 | 062 | CZSK | CZSK | RVB-NW | 1 | 11 | 2015 |  | 11 | berki | gang |  | 20
900128577 | 71 | Brandslanghaspel | 14B03 | COMPLEX NIEUWE HAVEN | D004 | Dok VI | 14073 | 0 | 062 | CZSK | CZSK | RVB-NW | 1 | 1 | 2018 | Nee | 1 | berki |  | Ja, vastgoedbeh. | 30
900082852 | 71 | Brandslanghaspel | 14B03 | COMPLEX NIEUWE HAVEN | D004 | Dok VI | 14073 | 0 | 080 | CZSK | CZSK | RVB-NW | 1 | 2 | 1900 |  | 14B12-H33 | Ajax ( 0,75 inch ) |  |  | 20
900128578 | 71 | Brandslanghaspel | 14B03 | COMPLEX NIEUWE HAVEN | D004 | Dok VI | 14073 | 0 | 080 | CZSK | CZSK | RVB-NW | 1 | 1 | 2018 | Nee | 1 | berki |  | Ja, vastgoedbeh. | 30
900083019 | 71 | Brandslanghaspel | 14B03 | COMPLEX NIEUWE HAVEN | D005 | Opslag Chemisch Afval | 854 | 0 | 040 | CZSK | CZSK | RVB-NW | 1 | 1 | 1900 |  | 14B12-H33A | Ajax ( 0,75 inch ) |  |  | 20
900102567 | 71 | Brandslanghaspel | 14B03 | COMPLEX NIEUWE HAVEN | D005 | Opslag Chemisch Afval | 854 | 0 | 040 | CZSK | CZSK | RVB-NW | 1 | 2 | 1900 |  | 002 | Noha ( 0,75 inch ) |  |  | 20
900117094 | 71 | Brandslanghaspel | 14B03 | COMPLEX NIEUWE HAVEN | D005 | Opslag Chemisch Afval | 854 | 0 | 040 | CZSK | CZSK | RVB-NW | 1 | 3 | 2015 | Nee | 3 | berki | Bij roldeur | Ja, vastgoedbeh. | 25
900083020 | 71 | Brandslanghaspel | 14B03 | COMPLEX NIEUWE HAVEN | D014 | Opslag Verwerking | 360 | 0 | 050 | CZSK | CZSK | RVB-NW | 1 | 1 | 1900 |  | 14B12-H35A | Ajax ( 0,75 inch ) |  |  | 20
900128508 | 71 | Brandslanghaspel | 14B03 | COMPLEX NIEUWE HAVEN | D014 | Opslag Verwerking | 360 | 0 | 070 | CZSK | CZSK | RVB-NW | 1 | 1 | 1994 | Nee | 1 | Noha |  | Ja, vastgoedbeh. | 20
900082855 | 71 | Brandslanghaspel | 14B03 | COMPLEX NIEUWE HAVEN | D106 | Accuwerkplaats | 3592 | 0 | 052 | CZSK | CZSK | RVB-NW | 1 | 1 | 1900 |  | 14B12-H56 / 25 | Ajax ( 0,75 inch ) |  |  | 20
900082856 | 71 | Brandslanghaspel | 14B03 | COMPLEX NIEUWE HAVEN | D106 | Accuwerkplaats | 3592 | 0 | 052 | CZSK | CZSK | RVB-NW | 1 | 2 | 1900 |  | 14B12-H57 / 26 | Ajax ( 0,75 inch ) |  |  | 20
900082857 | 71 | Brandslanghaspel | 14B03 | COMPLEX NIEUWE HAVEN | D106 | Accuwerkplaats | 3592 | 0 | 052 | CZSK | CZSK | RVB-NW | 1 | 3 | 1900 |  | 14B12-H58 / 28 | Ajax ( 0,75 inch ) |  |  | 20
900082854 | 71 | Brandslanghaspel | 14B03 | COMPLEX NIEUWE HAVEN | D106 | Accuwerkplaats | 3592 | 0 | 071 | CZSK | CZSK | RVB-NW | 1 | 1 | 1900 |  | 14B12-H59 / 22 | Ajax ( 0,75 inch ) | Nabij ruimte 036 |  | 20
900117098 | 71 | Brandslanghaspel | 14B03 | COMPLEX NIEUWE HAVEN | D130 | Venko | 5117 | 0 | 005 | CZSK | CZSK | RVB-NW | 1 | 1 | 2015 | Nee | 1 | berki |  | Ja, vastgoedbeh. | 20
900117103 | 71 | Brandslanghaspel | 14B03 | COMPLEX NIEUWE HAVEN | D130 | Venko | 5117 | 0 | 009 | CZSK | CZSK | RVB-NW | 1 | 1 | 2005 | Nee | 1 | Ajax | bij uitgang | Ja, vastgoedbeh. | 20
900117095 | 71 | Brandslanghaspel | 14B03 | COMPLEX NIEUWE HAVEN | D130 | Venko | 5117 | 0 | 010 | CZSK | CZSK | RVB-NW | 1 | 1 | 2005 | Nee | 1 | Ajax | links naast deur | Ja, vastgoedbeh. | 20
900117096 | 71 | Brandslanghaspel | 14B03 | COMPLEX NIEUWE HAVEN | D130 | Venko | 5117 | 0 | 010 | CZSK | CZSK | RVB-NW | 1 | 2 | 2005 | Nee | 2 | Ajax | midden | Ja, vastgoedbeh. | 20
900117097 | 71 | Brandslanghaspel | 14B03 | COMPLEX NIEUWE HAVEN | D130 | Venko | 5117 | 0 | 010 | CZSK | CZSK | RVB-NW | 1 | 3 | 2015 | Nee | 3 | berki | rechts bij kantoor | Ja, vastgoedbeh. | 20
900117099 | 71 | Brandslanghaspel | 14B03 | COMPLEX NIEUWE HAVEN | D130 | Venko | 5117 | 0 | 012 | CZSK | CZSK | RVB-NW | 1 | 1 | 2005 | Nee | 1 | Ajax | rechterzijde | Ja, vastgoedbeh. | 20
900117100 | 71 | Brandslanghaspel | 14B03 | COMPLEX NIEUWE HAVEN | D130 | Venko | 5117 | 0 | 012 | CZSK | CZSK | RVB-NW | 1 | 2 | 2015 | Nee | 2 | berki | rechterzijde | Ja, vastgoedbeh. | 20
900117101 | 71 | Brandslanghaspel | 14B03 | COMPLEX NIEUWE HAVEN | D130 | Venko | 5117 | 0 | 012 | CZSK | CZSK | RVB-NW | 1 | 3 | 2015 | Nee | 3 | berki | linkerzijde | Ja, vastgoedbeh. | 20
900117102 | 71 | Brandslanghaspel | 14B03 | COMPLEX NIEUWE HAVEN | D130 | Venko | 5117 | 0 | 012 | CZSK | CZSK | RVB-NW | 1 | 4 | 2005 | Nee | 4 | Ajax | linkerzijde | Ja, vastgoedbeh. | 20
900117108 | 71 | Brandslanghaspel | 14B03 | COMPLEX NIEUWE HAVEN | D130 | Venko | 5117 | 0 | 014 | CZSK | CZSK | RVB-NW | 1 | 1 | 2015 | Nee | 1 | berki | Chemicalien | Ja, vastgoedbeh. | 20
900117109 | 71 | Brandslanghaspel | 14B03 | COMPLEX NIEUWE HAVEN | D130 | Venko | 5117 | 0 | 014 | CZSK | CZSK | RVB-NW | 1 | 2 | 2015 | Nee | 2 | berki |  | Ja, vastgoedbeh. | 20
900117110 | 71 | Brandslanghaspel | 14B03 | COMPLEX NIEUWE HAVEN | D130 | Venko | 5117 | 0 | 014 | CZSK | CZSK | RVB-NW | 1 | 3 | 2015 | Nee | 3 | berki |  | Ja, vastgoedbeh. | 20
900117111 | 71 | Brandslanghaspel | 14B03 | COMPLEX NIEUWE HAVEN | D130 | Venko | 5117 | 0 | 014 | CZSK | CZSK | RVB-NW | 1 | 4 | 2005 | Nee | 4 | Ajax |  | Ja, vastgoedbeh. | 20
900117115 | 71 | Brandslanghaspel | 14B03 | COMPLEX NIEUWE HAVEN | D130 | Venko | 5117 | 0 | 016 | CZSK | CZSK | RVB-NW | 1 | 1 | 2015 | Nee | 1 | berki |  | Ja, vastgoedbeh. | 20
900117112 | 71 | Brandslanghaspel | 14B03 | COMPLEX NIEUWE HAVEN | D130 | Venko | 5117 | 0 | 017 | CZSK | CZSK | RVB-NW | 1 | 1 | 2015 | Nee | 1 | berki |  | Ja, vastgoedbeh. | 20
900117113 | 71 | Brandslanghaspel | 14B03 | COMPLEX NIEUWE HAVEN | D130 | Venko | 5117 | 0 | 017 | CZSK | CZSK | RVB-NW | 1 | 2 | 2015 | Nee | 2 | berki |  | Ja, vastgoedbeh. | 20
900117114 | 71 | Brandslanghaspel | 14B03 | COMPLEX NIEUWE HAVEN | D130 | Venko | 5117 | 0 | 017 | CZSK | CZSK | RVB-NW | 1 | 3 | 2005 | Nee | 3 | Ajax |  | Ja, vastgoedbeh. | 20
900117105 | 71 | Brandslanghaspel | 14B03 | COMPLEX NIEUWE HAVEN | D130 | Venko | 5117 | 0 | 053 | CZSK | CZSK | RVB-NW | 1 | 1 | 2005 | Nee | 1 | Ajax |  | Ja, vastgoedbeh. | 20
900117106 | 71 | Brandslanghaspel | 14B03 | COMPLEX NIEUWE HAVEN | D130 | Venko | 5117 | 0 | 054 | CZSK | CZSK | RVB-NW | 1 | 1 | 2005 | Nee | 1 | Ajax | wp verf | Ja, vastgoedbeh. | 20
900117107 | 71 | Brandslanghaspel | 14B03 | COMPLEX NIEUWE HAVEN | D130 | Venko | 5117 | 0 | 054 | CZSK | CZSK | RVB-NW | 1 | 2 | 2005 | Nee | 2 | Ajax | wp verf | Ja, vastgoedbeh. | 20
900128573 | 71 | Brandslanghaspel | 14B03 | COMPLEX NIEUWE HAVEN | D130 | Venko | 5117 | 1 | 102 | CZSK | CZSK | RVB-NW | 1 | 1 | 2018 | Nee | 1 | berki |  | Ja, vastgoedbeh. | 20
900117117 | 71 | Brandslanghaspel | 14B03 | COMPLEX NIEUWE HAVEN | D130 | Venko | 5117 | 1 | 104 | CZSK | CZSK | RVB-NW | 1 | 1 | 2005 | Nee | 1 | Ajax | Kantine | Ja, vastgoedbeh. | 20
900117104 | 71 | Brandslanghaspel | 14B03 | COMPLEX NIEUWE HAVEN | D130 | Venko | 5117 | 1 | 150 | CZSK | CZSK | RVB-NW | 1 | 1 | 2005 | Nee | 1 | Ajax |  | Ja, vastgoedbeh. | 20
900082894 | 71 | Brandslanghaspel | 14B03 | COMPLEX NIEUWE HAVEN | D170 | Casco 1 | 10920 | 0 | 003 | CZSK | CZSK | RVB-NW | 1 | 1 | 1900 |  | 14B12-H75 | Ajax ( 0,75 inch ) |  |  | 20
900082895 | 71 | Brandslanghaspel | 14B03 | COMPLEX NIEUWE HAVEN | D170 | Casco 1 | 10920 | 0 | 003 | CZSK | CZSK | RVB-NW | 1 | 2 | 1900 |  | 14B12-H83 | Ajax ( 0,75 inch ) |  |  | 20
900083088 | 71 | Brandslanghaspel | 14B03 | COMPLEX NIEUWE HAVEN | D170 | Casco 1 | 10920 | 0 | 003 | CZSK | CZSK | RVB-NW | 1 | 3 | 1900 |  | 14B12-H85 | Ajax ( 0,75 inch ) |  |  | 20
900117152 | 71 | Brandslanghaspel | 14B03 | COMPLEX NIEUWE HAVEN | D170 | Casco 1 | 10920 | 0 | 003 | CZSK | CZSK | RVB-NW | 1 | 4 | 2015 | Nee | 4 | berki |  | Ja, vastgoedbeh. | 20
900083090 | 71 | Brandslanghaspel | 14B03 | COMPLEX NIEUWE HAVEN | D170 | Casco 1 | 10920 | 0 | 004 | CZSK | CZSK | RVB-NW | 1 | 1 | 1900 |  | 14B12-H62 | Ajax ( 0,75 inch ) |  |  | 20
900083092 | 71 | Brandslanghaspel | 14B03 | COMPLEX NIEUWE HAVEN | D170 | Casco 1 | 10920 | 0 | 004 | CZSK | CZSK | RVB-NW | 1 | 3 | 1900 |  | 14B12-H74 | Ajax ( 0,75 inch ) | nabij ruimte 005 |  | 20
900083093 | 71 | Brandslanghaspel | 14B03 | COMPLEX NIEUWE HAVEN | D170 | Casco 1 | 10920 | 0 | 004 | CZSK | CZSK | RVB-NW | 1 | 2 | 1900 |  | 14B12-H71 | Ajax ( 0,75 inch ) |  |  | 20
900083096 | 71 | Brandslanghaspel | 14B03 | COMPLEX NIEUWE HAVEN | D170 | Casco 1 | 10920 | 0 | 004 | CZSK | CZSK | RVB-NW | 1 | 4 | 1900 |  | 14B12-H82 | Ajax ( 0,75 inch ) |  |  | 20
900082904 | 71 | Brandslanghaspel | 14B03 | COMPLEX NIEUWE HAVEN | D170 | Casco 1 | 10920 | 0 | 006 | CZSK | CZSK | RVB-NW | 1 | 1 | 1900 |  | 14B12-H61 | Ajax ( 0,75 inch ) |  |  | 20
900082905 | 71 | Brandslanghaspel | 14B03 | COMPLEX NIEUWE HAVEN | D170 | Casco 1 | 10920 | 0 | 006 | CZSK | CZSK | RVB-NW | 1 | 2 | 1900 |  | 14B12-H60 | Ajax ( 0,75 inch ) |  |  | 20
900082896 | 71 | Brandslanghaspel | 14B03 | COMPLEX NIEUWE HAVEN | D170 | Casco 1 | 10920 | 0 | 007 | CZSK | CZSK | RVB-NW | 1 | 1 | 1900 |  | 14B12-H84 | Ajax ( 0,75 inch ) |  |  | 20
900082906 | 71 | Brandslanghaspel | 14B03 | COMPLEX NIEUWE HAVEN | D170 | Casco 1 | 10920 | 0 | 008 | CZSK | CZSK | RVB-NW | 1 | 1 | 1900 |  | 14B12-H72 | Ajax ( 0,75 inch ) | nabij ruimte 008 |  | 20
900082907 | 71 | Brandslanghaspel | 14B03 | COMPLEX NIEUWE HAVEN | D170 | Casco 1 | 10920 | 0 | 010 | CZSK | CZSK | RVB-NW | 1 | 1 | 1900 |  | 14B12-H73 | Ajax ( 0,75 inch ) |  |  | 20
900082897 | 71 | Brandslanghaspel | 14B03 | COMPLEX NIEUWE HAVEN | D170 | Casco 1 | 10920 | 0 | 011 | CZSK | CZSK | RVB-NW | 1 | 1 | 1900 |  | 14B12-H66 | Ajax ( 0,75 inch ) |  |  | 20
900082898 | 71 | Brandslanghaspel | 14B03 | COMPLEX NIEUWE HAVEN | D170 | Casco 1 | 10920 | 0 | 011 | CZSK | CZSK | RVB-NW | 1 | 2 | 1900 |  | 14B12-H67 | Ajax ( 0,75 inch ) |  |  | 20
900082899 | 71 | Brandslanghaspel | 14B03 | COMPLEX NIEUWE HAVEN | D170 | Casco 1 | 10920 | 0 | 011 | CZSK | CZSK | RVB-NW | 1 | 3 | 1900 |  | 14B12-H68 | Ajax ( 0,75 inch ) |  |  | 20
900082900 | 71 | Brandslanghaspel | 14B03 | COMPLEX NIEUWE HAVEN | D170 | Casco 1 | 10920 | 0 | 011 | CZSK | CZSK | RVB-NW | 1 | 4 | 1900 |  | 14B12-H69 | Ajax ( 0,75 inch ) |  |  | 20
900117153 | 71 | Brandslanghaspel | 14B03 | COMPLEX NIEUWE HAVEN | D170 | Casco 1 | 10920 | 0 | 011 | CZSK | CZSK | RVB-NW | 1 | 5 | 2015 | Nee | 5 | berki |  | Ja, vastgoedbeh. | 20
900082901 | 71 | Brandslanghaspel | 14B03 | COMPLEX NIEUWE HAVEN | D170 | Casco 1 | 10920 | 0 | 012 | CZSK | CZSK | RVB-NW | 1 | 1 | 1900 |  | 14B12-H63 | Ajax ( 0,75 inch ) | nabij ruimte 012 |  | 25
900082902 | 71 | Brandslanghaspel | 14B03 | COMPLEX NIEUWE HAVEN | D170 | Casco 1 | 10920 | 0 | 012 | CZSK | CZSK | RVB-NW | 1 | 2 | 1900 |  | 14B12-H64 | Ajax ( 0,75 inch ) |  |  | 20
900082903 | 71 | Brandslanghaspel | 14B03 | COMPLEX NIEUWE HAVEN | D170 | Casco 1 | 10920 | 0 | 012 | CZSK | CZSK | RVB-NW | 1 | 3 | 1900 |  | 14B12-H65 | Ajax ( 0,75 inch ) | nabij ruimte 012 |  | 20
900117154 | 71 | Brandslanghaspel | 14B03 | COMPLEX NIEUWE HAVEN | D170 | Casco 1 | 10920 | 0 | 012 | CZSK | CZSK | RVB-NW | 1 | 4 | 2015 | Nee | 4 | berki |  | Ja, vastgoedbeh. | 20
900117155 | 71 | Brandslanghaspel | 14B03 | COMPLEX NIEUWE HAVEN | D170 | Casco 1 | 10920 | 0 | 012 | CZSK | CZSK | RVB-NW | 1 | 5 | 2015 | Nee | 5 | berki |  | Ja, vastgoedbeh. | 20
900082908 | 71 | Brandslanghaspel | 14B03 | COMPLEX NIEUWE HAVEN | D170 | Casco 1 | 10920 | 0 | 036 | CZSK | CZSK | RVB-NW | 1 | 1 | 1900 |  | 14B12-H70 | Ajax ( 0,75 inch ) |  |  | 20
900082889 | 71 | Brandslanghaspel | 14B03 | COMPLEX NIEUWE HAVEN | D170 | Casco 1 | 10920 | 0 | 061 | CZSK | CZSK | RVB-NW | 1 | 1 | 1900 |  | 14B12-H77 | Ajax ( 0,75 inch ) |  |  | 20
900082890 | 71 | Brandslanghaspel | 14B03 | COMPLEX NIEUWE HAVEN | D170 | Casco 1 | 10920 | 0 | 061 | CZSK | CZSK | RVB-NW | 1 | 2 | 1900 |  | 14B12-H78 | Ajax ( 0,75 inch ) |  |  | 20
900082891 | 71 | Brandslanghaspel | 14B03 | COMPLEX NIEUWE HAVEN | D170 | Casco 1 | 10920 | 0 | 061 | CZSK | CZSK | RVB-NW | 1 | 3 | 1900 |  | 14B12-H80 | Ajax ( 0,75 inch ) |  |  | 20
900117156 | 71 | Brandslanghaspel | 14B03 | COMPLEX NIEUWE HAVEN | D170 | Casco 1 | 10920 | 0 | 061 | CZSK | CZSK | RVB-NW | 1 | 4 | 2015 | Nee | 4 | berki |  | Ja, vastgoedbeh. | 20
900082892 | 71 | Brandslanghaspel | 14B03 | COMPLEX NIEUWE HAVEN | D170 | Casco 1 | 10920 | 0 | 062 | CZSK | CZSK | RVB-NW | 1 | 1 | 1900 |  | 14B12-H79 | Ajax ( 0,75 inch ) |  |  | 20
900082893 | 71 | Brandslanghaspel | 14B03 | COMPLEX NIEUWE HAVEN | D170 | Casco 1 | 10920 | 0 | 064 | CZSK | CZSK | RVB-NW | 1 | 1 | 1900 |  | 14B12-H81 | Ajax ( 0,75 inch ) |  |  | 20
900083087 | 71 | Brandslanghaspel | 14B03 | COMPLEX NIEUWE HAVEN | D170 | Casco 1 | 10920 | 0 | 064 | CZSK | CZSK | RVB-NW | 1 | 2 | 1900 |  | 14B12-H76 | Ajax ( 0,75 inch ) | nabij ruimte 063 |  | 20
900117157 | 71 | Brandslanghaspel | 14B03 | COMPLEX NIEUWE HAVEN | D170 | Casco 1 | 10920 | 0 | 064 | CZSK | CZSK | RVB-NW | 1 | 3 | 2015 | Nee | 3 | berki |  | Ja, vastgoedbeh. | 20
900082911 | 71 | Brandslanghaspel | 14B03 | COMPLEX NIEUWE HAVEN | D170 | Casco 1 | 10920 | 1 | 101 | CZSK | CZSK | RVB-NW | 1 | 1 | 1900 |  | 14B12-H87 | Ajax ( 0,75 inch ) |  |  | 20
900128666 | 71 | Brandslanghaspel | 14B03 | COMPLEX NIEUWE HAVEN | D170 | Casco 1 | 10920 | 1 | 161 | CZSK | CZSK | RVB-NW | 1 | 1 | 2018 | Nee | 1 | Berki ( 0,75 inch ) |  | Ja, vastgoedbeh. | 20
900082909 | 71 | Brandslanghaspel | 14B03 | COMPLEX NIEUWE HAVEN | D170 | Casco 1 | 10920 | 1 | 173 | CZSK | CZSK | RVB-NW | 1 | 1 | 1900 |  | 14B12-H89 | Ajax ( 0,75 inch ) | nabij ruimte 116 |  | 20
900082910 | 71 | Brandslanghaspel | 14B03 | COMPLEX NIEUWE HAVEN | D170 | Casco 1 | 10920 | 1 | 173 | CZSK | CZSK | RVB-NW | 1 | 2 | 1900 |  | 14B12-H88 | Ajax ( 0,75 inch ) | nabij ruimte 124 |  | 20
900082912 | 71 | Brandslanghaspel | 14B03 | COMPLEX NIEUWE HAVEN | D170 | Casco 1 | 10920 | 1 | 175 | CZSK | CZSK | RVB-NW | 1 | 1 | 1900 |  | 14B12-H86 | Ajax ( 0,75 inch ) | nabij ruimte 102 |  | 20
900128569 | 71 | Brandslanghaspel | 14B03 | COMPLEX NIEUWE HAVEN | D300 | Systemen | 15374 | 0 | 005 | CZSK | CZSK | RVB-NW | 1 | 1 | 2018 | Nee | 1 | Berki |  | Ja, vastgoedbeh. | 20
900128570 | 71 | Brandslanghaspel | 14B03 | COMPLEX NIEUWE HAVEN | D300 | Systemen | 15374 | 0 | 006C | CZSK | CZSK | RVB-NW | 1 | 1 | 2018 | Nee | 1 | Berki |  | Ja, vastgoedbeh. | 20
900082918 | 71 | Brandslanghaspel | 14B03 | COMPLEX NIEUWE HAVEN | D300 | Systemen | 15374 | 0 | 007 | CZSK | CZSK | RVB-NW | 1 | 2 | 1900 |  | 14B12-H158 | Ajax ( 0,75 inch ) |  |  | 20
900082919 | 71 | Brandslanghaspel | 14B03 | COMPLEX NIEUWE HAVEN | D300 | Systemen | 15374 | 0 | 007 | CZSK | CZSK | RVB-NW | 1 | 3 | 1900 |  | 14B12-H168 | Ajax ( 0,75 inch ) |  |  | 20
900082921 | 71 | Brandslanghaspel | 14B03 | COMPLEX NIEUWE HAVEN | D300 | Systemen | 15374 | 0 | 007 | CZSK | CZSK | RVB-NW | 1 | 1 | 1900 |  | 14B12-H167 | Ajax ( 0,75 inch ) |  |  | 20
900115854 | 71 | Brandslanghaspel | 14B03 | COMPLEX NIEUWE HAVEN | D300 | Systemen | 15374 | 0 | 007 | CZSK | CZSK | RVB-NW | 1 | 4 | 2015 |  | 4 | berki | gang |  | 20
900082922 | 71 | Brandslanghaspel | 14B03 | COMPLEX NIEUWE HAVEN | D300 | Systemen | 15374 | 0 | 010 | CZSK | CZSK | RVB-NW | 1 | 1 | 1900 |  | 14B12-H169 | Ajax ( 0,75 inch ) |  |  | 20
900128571 | 71 | Brandslanghaspel | 14B03 | COMPLEX NIEUWE HAVEN | D300 | Systemen | 15374 | 0 | 011A | CZSK | CZSK | RVB-NW | 1 | 1 | 2018 | Nee | 1 | Berki |  | Ja, vastgoedbeh. | 20
900082927 | 71 | Brandslanghaspel | 14B03 | COMPLEX NIEUWE HAVEN | D300 | Systemen | 15374 | 0 | 012 | CZSK | CZSK | RVB-NW | 1 | 1 | 1900 |  | 14B12-H173 | Ajax ( 0,75 inch ) | nabij ruimte 023 |  | 20
900082928 | 71 | Brandslanghaspel | 14B03 | COMPLEX NIEUWE HAVEN | D300 | Systemen | 15374 | 0 | 012 | CZSK | CZSK | RVB-NW | 1 | 2 | 1900 |  | 14B12-H172 | Ajax ( 0,75 inch ) | nabij ruimte 023 |  | 20
900115855 | 71 | Brandslanghaspel | 14B03 | COMPLEX NIEUWE HAVEN | D300 | Systemen | 15374 | 0 | 012 | CZSK | CZSK | RVB-NW | 1 | 3 | 2015 |  | 3 | berki | gang |  | 20
900082930 | 71 | Brandslanghaspel | 14B03 | COMPLEX NIEUWE HAVEN | D300 | Systemen | 15374 | 0 | 013 | CZSK | CZSK | RVB-NW | 1 | 1 | 1900 |  | 14B12-H174 | Ajax ( 0,75 inch ) | nabij ruimte 019 |  | 20
900128572 | 71 | Brandslanghaspel | 14B03 | COMPLEX NIEUWE HAVEN | D300 | Systemen | 15374 | 0 | 023 | CZSK | CZSK | RVB-NW | 1 | 1 | 2018 | Nee | 1 | Berki |  | Ja, vastgoedbeh. | 20
900082934 | 71 | Brandslanghaspel | 14B03 | COMPLEX NIEUWE HAVEN | D300 | Systemen | 15374 | 0 | 024A | CZSK | CZSK | RVB-NW | 1 | 1 | 1900 |  | 14B12-H175 | Ajax ( 0,75 inch ) |  |  | 20
900128575 | 71 | Brandslanghaspel | 14B03 | COMPLEX NIEUWE HAVEN | D300 | Systemen | 15374 | 0 | 024A | CZSK | CZSK | RVB-NW | 1 | 1 | 2018 | Nee | 1 | berki |  | Ja, vastgoedbeh. | 30
900082935 | 71 | Brandslanghaspel | 14B03 | COMPLEX NIEUWE HAVEN | D300 | Systemen | 15374 | 0 | 025 | CZSK | CZSK | RVB-NW | 1 | 1 | 1900 |  | 14B12-H176 | Ajax ( 0,75 inch ) |  |  | 20
900115856 | 71 | Brandslanghaspel | 14B03 | COMPLEX NIEUWE HAVEN | D300 | Systemen | 15374 | 0 | 025 | CZSK | CZSK | RVB-NW | 1 | 2 | 2015 |  | 2 | berki | gang |  | 20
900082936 | 71 | Brandslanghaspel | 14B03 | COMPLEX NIEUWE HAVEN | D300 | Systemen | 15374 | 0 | 029 | CZSK | CZSK | RVB-NW | 1 | 3 | 1900 |  | 14B12-H166 | Ajax ( 0,75 inch ) |  |  | 20
900082937 | 71 | Brandslanghaspel | 14B03 | COMPLEX NIEUWE HAVEN | D300 | Systemen | 15374 | 0 | 029 | CZSK | CZSK | RVB-NW | 1 | 2 | 1900 |  | 14B12-H165 | Ajax ( 0,75 inch ) |  |  | 20
900082938 | 71 | Brandslanghaspel | 14B03 | COMPLEX NIEUWE HAVEN | D300 | Systemen | 15374 | 0 | 029 | CZSK | CZSK | RVB-NW | 1 | 1 | 1900 |  | 14B12-H164 | Ajax ( 0,75 inch ) |  |  | 20
900115857 | 71 | Brandslanghaspel | 14B03 | COMPLEX NIEUWE HAVEN | D300 | Systemen | 15374 | 0 | 029 | CZSK | CZSK | RVB-NW | 1 | 4 | 2015 |  | 4 | berki | ruimte |  | 20
900115858 | 71 | Brandslanghaspel | 14B03 | COMPLEX NIEUWE HAVEN | D300 | Systemen | 15374 | 0 | 029 | CZSK | CZSK | RVB-NW | 1 | 5 | 2015 |  | 5 | berki | ruimte |  | 20
900115859 | 71 | Brandslanghaspel | 14B03 | COMPLEX NIEUWE HAVEN | D300 | Systemen | 15374 | 0 | 029 | CZSK | CZSK | RVB-NW | 1 | 6 | 2015 |  | 6 | berki | ruimte |  | 20
900082914 | 71 | Brandslanghaspel | 14B03 | COMPLEX NIEUWE HAVEN | D300 | Systemen | 15374 | 0 | 078 | CZSK | CZSK | RVB-NW | 1 | 1 | 1900 |  | 14B12-H162 | Ajax ( 0,75 inch ) |  |  | 20
900115860 | 71 | Brandslanghaspel | 14B03 | COMPLEX NIEUWE HAVEN | D300 | Systemen | 15374 | 0 | 078 | CZSK | CZSK | RVB-NW | 1 | 2 | 2015 |  | 2 | berki | ruimte |  | 20
900083076 | 71 | Brandslanghaspel | 14B03 | COMPLEX NIEUWE HAVEN | D300 | Systemen | 15374 | 0 | 088 | CZSK | CZSK | RVB-NW | 1 | 1 | 1900 |  | 14B12-H161 | Ajax ( 0,75 inch ) |  |  | 20
900083078 | 71 | Brandslanghaspel | 14B03 | COMPLEX NIEUWE HAVEN | D300 | Systemen | 15374 | 0 | 088 | CZSK | CZSK | RVB-NW | 1 | 3 | 1900 | Nee | 14B12-H178 | Ajax ( 0,75 inch ) |  | Ja, vastgoedbeh. | 20
900083079 | 71 | Brandslanghaspel | 14B03 | COMPLEX NIEUWE HAVEN | D300 | Systemen | 15374 | 0 | 088 | CZSK | CZSK | RVB-NW | 1 | 2 | 1900 | Nee | 14B12-H177 | Ajax ( 0,75 inch ) |  | Ja, vastgoedbeh. | 20
900115861 | 71 | Brandslanghaspel | 14B03 | COMPLEX NIEUWE HAVEN | D300 | Systemen | 15374 | 0 | 088 | CZSK | CZSK | RVB-NW | 1 | 4 | 2015 |  | 4 | berki | gang |  | 20
900115862 | 71 | Brandslanghaspel | 14B03 | COMPLEX NIEUWE HAVEN | D300 | Systemen | 15374 | 0 | 088 | CZSK | CZSK | RVB-NW | 1 | 5 | 2015 |  | 5 | berki | gang |  | 20
900115863 | 71 | Brandslanghaspel | 14B03 | COMPLEX NIEUWE HAVEN | D300 | Systemen | 15374 | 0 | 088 | CZSK | CZSK | RVB-NW | 1 | 6 | 2015 |  | 6 | berki | gang |  | 20
900127225 | 71 | Brandslanghaspel | 14B03 | COMPLEX NIEUWE HAVEN | D300 | Systemen | 15374 | 2 | 133 | CZSK | CZSK | RVB-NW | 1 | 1 | 1900 | Nee | 14B12-H179 | Ajax ( 0,75 inch ) |  | Ja, vastgoedbeh. | 20
900128579 | 71 | Brandslanghaspel | 14B03 | COMPLEX NIEUWE HAVEN | D300 | Systemen | 15374 | 2 | 133 | CZSK | CZSK | RVB-NW | 1 | 1 | 2018 | Nee | 1 | unifire |  | Ja, vastgoedbeh. | 20
900127222 | 71 | Brandslanghaspel | 14B03 | COMPLEX NIEUWE HAVEN | D300 | Systemen | 15374 | 2 | 135 | CZSK | CZSK | RVB-NW | 1 | 1 | 1900 | Nee | 1 | Ajax ( 0,75 inch ) |  | Ja, vastgoedbeh. | 20
900127234 | 71 | Brandslanghaspel | 14B03 | COMPLEX NIEUWE HAVEN | D300 | Systemen | 15374 | 2 | 154 | CZSK | CZSK | RVB-NW | 1 | 1 | 1900 | Nee | 14B12-H188 | Ajax ( 0,75 inch ) |  | Ja, vastgoedbeh. | 20
900127221 | 71 | Brandslanghaspel | 14B03 | COMPLEX NIEUWE HAVEN | D300 | Systemen | 15374 | 2 | 168 | CZSK | CZSK | RVB-NW | 1 | 1 | 1900 | Nee | 14B12-H163 | Ajax ( 0,75 inch ) |  | Ja, vastgoedbeh. | 20
900127227 | 71 | Brandslanghaspel | 14B03 | COMPLEX NIEUWE HAVEN | D300 | Systemen | 15374 | 2 | 184 | CZSK | CZSK | RVB-NW | 1 | 1 | 1900 | Nee | 1 | Ajax ( 0,75 inch ) | 14B12-184 | Ja, vastgoedbeh. | 20
900127223 | 71 | Brandslanghaspel | 14B03 | COMPLEX NIEUWE HAVEN | D300 | Systemen | 15374 | 2 | 187 | CZSK | CZSK | RVB-NW | 1 | 1 | 1900 | Nee | 14B12-H187 | Ajax ( 0,75 inch ) | tegenover kamer 136 | Ja, vastgoedbeh. | 20
900127226 | 71 | Brandslanghaspel | 14B03 | COMPLEX NIEUWE HAVEN | D300 | Systemen | 15374 | 2 | 188 | CZSK | CZSK | RVB-NW | 1 | 1 | 1900 | Nee | 14B12-H183 | Ajax ( 0,75 inch ) | tegenover kamer 141 | Ja, vastgoedbeh. | 20
900127228 | 71 | Brandslanghaspel | 14B03 | COMPLEX NIEUWE HAVEN | D300 | Systemen | 15374 | 2 | 188 | CZSK | CZSK | RVB-NW | 1 | 2 | 1900 | Nee | 14B12-H184 | Ajax ( 0,75 inch ) | tegenover kamer 146 | Ja, vastgoedbeh. | 20
900127230 | 71 | Brandslanghaspel | 14B03 | COMPLEX NIEUWE HAVEN | D300 | Systemen | 15374 | 2 | 190 | CZSK | CZSK | RVB-NW | 1 | 1 | 1900 | Nee | 14B12-H185 | Ajax ( 0,75 inch ) | tegenover kamer 150 | Ja, vastgoedbeh. | 20
900127231 | 71 | Brandslanghaspel | 14B03 | COMPLEX NIEUWE HAVEN | D300 | Systemen | 15374 | 2 | 191A | CZSK | CZSK | RVB-NW | 1 | 1 | 1900 | Nee | 14B12-H186 | Ajax ( 0,75 inch ) | tegenover kamer 152 | Ja, vastgoedbeh. | 20
900127232 | 71 | Brandslanghaspel | 14B03 | COMPLEX NIEUWE HAVEN | D300 | Systemen | 15374 | 2 | 192 | CZSK | CZSK | RVB-NW | 1 | 1 | 1900 | Nee | 1 | Ajax ( 0,75 inch ) |  | Ja, vastgoedbeh. | 20
900127233 | 71 | Brandslanghaspel | 14B03 | COMPLEX NIEUWE HAVEN | D300 | Systemen | 15374 | 2 | 192A | CZSK | CZSK | RVB-NW | 1 | 1 | 1900 | Nee | 14B12-H187 | Ajax ( 0,75 inch ) | nabij ruimte 153C | Ja, vastgoedbeh. | 20
900127224 | 71 | Brandslanghaspel | 14B03 | COMPLEX NIEUWE HAVEN | D300 | Systemen | 15374 | 2 | 195 | CZSK | CZSK | RVB-NW | 1 | 1 | 1900 | Nee | 14B12-H03 | Ajax ( 0,75 inch ) |  | Ja, vastgoedbeh. | 20
900127229 | 71 | Brandslanghaspel | 14B03 | COMPLEX NIEUWE HAVEN | D300 | Systemen | 15374 | 2 | 198 | CZSK | CZSK | RVB-NW | 1 | 1 | 1900 | Nee | 14B12-H02 | Ajax ( 0,75 inch ) |  | Ja, vastgoedbeh. | 20
900082940 | 71 | Brandslanghaspel | 14B03 | COMPLEX NIEUWE HAVEN | D300 | Systemen | 15374 | 3 | 295 | CZSK | CZSK | RVB-NW | 1 | 1 | 1900 |  | 14B12-H01 | Ajax ( 0,75 inch ) |  |  | 20
900083080 | 71 | Brandslanghaspel | 14B03 | COMPLEX NIEUWE HAVEN | D307 | MJO | 1041 | 0 | 02 | CZSK | CZSK | RVB-NW | 1 | 1 | 1900 |  | 14B12-H190 | Ajax ( 0,75 inch ) | Gang midden |  | 20
900083081 | 71 | Brandslanghaspel | 14B03 | COMPLEX NIEUWE HAVEN | D307 | MJO | 1041 | 1 | 172 | CZSK | CZSK | RVB-NW | 1 | 1 | 1900 |  | 14B12-H191 | Ajax ( 0,75 inch ) |  |  | 20
900083018 | 71 | Brandslanghaspel | 14B03 | COMPLEX NIEUWE HAVEN | D307A | Kantoor | 138 | 0 | 30 | CZSK | CZSK | RVB-NW | 1 | 1 | 1900 |  | 14B12-H2 | Ajax ( 0,75 inch ) | Nabij nooduitgang |  | 20
900083017 | 71 | Brandslanghaspel | 14B03 | COMPLEX NIEUWE HAVEN | D307B | Kantoor | 139 | 0 | 15 | CZSK | CZSK | RVB-NW | 1 | 1 | 1900 |  | 14B12-H1 | Ajax ( 0,75 inch ) | Nabij hoofdingang |  | 20
900083082 | 71 | Brandslanghaspel | 14B03 | COMPLEX NIEUWE HAVEN | D313 | Kantoor | 262 | 0 | 12 | CZSK | CZSK | RVB-NW | 1 | 1 | 1900 |  | 14B12-H1 | Ajax ( 0,75 inch ) |  |  | 20
900082957 | 71 | Brandslanghaspel | 14B03 | COMPLEX NIEUWE HAVEN | D401 | Reparatiehal | 4510 | 0 | 001 | CZSK | CZSK | RVB-NW | 1 | 2 | 1900 |  | 14B12-H193 | Ajax ( 0,75 inch ) |  |  | 20
900082958 | 71 | Brandslanghaspel | 14B03 | COMPLEX NIEUWE HAVEN | D401 | Reparatiehal | 4510 | 0 | 001 | CZSK | CZSK | RVB-NW | 1 | 7 | 1900 |  | 14B12-H198 | Ajax ( 0,75 inch ) | Nabij ruimte 060 |  | 20
900082959 | 71 | Brandslanghaspel | 14B03 | COMPLEX NIEUWE HAVEN | D401 | Reparatiehal | 4510 | 0 | 001 | CZSK | CZSK | RVB-NW | 1 | 6 | 1900 |  | 14B12-H197 | Ajax ( 0,75 inch ) |  |  | 20
900082960 | 71 | Brandslanghaspel | 14B03 | COMPLEX NIEUWE HAVEN | D401 | Reparatiehal | 4510 | 0 | 001 | CZSK | CZSK | RVB-NW | 1 | 4 | 1900 |  | 14B12-H195 | Ajax ( 0,75 inch ) |  |  | 20
900082961 | 71 | Brandslanghaspel | 14B03 | COMPLEX NIEUWE HAVEN | D401 | Reparatiehal | 4510 | 0 | 001 | CZSK | CZSK | RVB-NW | 1 | 3 | 1900 |  | 14B12-H192 | Ajax ( 0,75 inch ) | Nabij ruimte 022 |  | 20
900082962 | 71 | Brandslanghaspel | 14B03 | COMPLEX NIEUWE HAVEN | D401 | Reparatiehal | 4510 | 0 | 001 | CZSK | CZSK | RVB-NW | 1 | 8 | 1900 |  | 14B12-H194 | Ajax ( 0,75 inch ) |  |  | 20
900115964 | 71 | Brandslanghaspel | 14B03 | COMPLEX NIEUWE HAVEN | D401 | Reparatiehal | 4510 | 0 | 001 | CZSK | CZSK | RVB-NW | 1 | 1 | 2015 |  | 1 | Ajax | in loods |  | 20
900115965 | 71 | Brandslanghaspel | 14B03 | COMPLEX NIEUWE HAVEN | D401 | Reparatiehal | 4510 | 0 | 001 | CZSK | CZSK | RVB-NW | 1 | 5 | 2015 |  | 5 | Ajax | in loods |  | 20
900115967 | 71 | Brandslanghaspel | 14B03 | COMPLEX NIEUWE HAVEN | D401 | Reparatiehal | 4510 | 0 | 001 | CZSK | CZSK | RVB-NW | 1 | 9 | 2015 |  | 9 | Ajax | in loods |  | 20
900115968 | 71 | Brandslanghaspel | 14B03 | COMPLEX NIEUWE HAVEN | D401 | Reparatiehal | 4510 | 0 | 001 | CZSK | CZSK | RVB-NW | 1 | 10 | 2015 |  | 10 | Ajax | in loods |  | 20
900115972 | 71 | Brandslanghaspel | 14B03 | COMPLEX NIEUWE HAVEN | D401 | Reparatiehal | 4510 | 1 | 160 | CZSK | CZSK | RVB-NW | 1 | 1 | 1989 |  | 1 | Ajax | Gangpad |  | 20
900115970 | 71 | Brandslanghaspel | 14B03 | COMPLEX NIEUWE HAVEN | D401 | Reparatiehal | 4510 | 1 | 173 | CZSK | CZSK | RVB-NW | 1 | 1 | 2012 |  | 1 | Berki | Gangpad |  | 20
900128593 | 71 | Brandslanghaspel | 14B03 | COMPLEX NIEUWE HAVEN | D401 | Reparatiehal | 4510 | 1 | 173 | CZSK | CZSK | RVB-NW | 1 | 2 | 2018 | Nee | 2 | berki |  | Ja, vastgoedbeh. | 20
900115976 | 71 | Brandslanghaspel | 14B03 | COMPLEX NIEUWE HAVEN | D401 | Reparatiehal | 4510 | 2 | 202B | CZSK | CZSK | RVB-NW | 1 | 1 | 1989 | Nee | 1 | Ajax | Gangpad tegenover lok.202b | Ja, vastgoedbeh. | 20
900115977 | 71 | Brandslanghaspel | 14B03 | COMPLEX NIEUWE HAVEN | D401 | Reparatiehal | 4510 | 2 | 202B | CZSK | CZSK | RVB-NW | 1 | 2 | 1989 | Nee | 2 | Ajax | Gangpad tegenover lok.220a | Ja, vastgoedbeh. | 20
900115978 | 71 | Brandslanghaspel | 14B03 | COMPLEX NIEUWE HAVEN | D401 | Reparatiehal | 4510 | 2 | 202B | CZSK | CZSK | RVB-NW | 1 | 3 | 1989 | Nee | 3 | Ajax | Gangpad tegenover lok.211 | Ja, vastgoedbeh. | 20
900115979 | 71 | Brandslanghaspel | 14B03 | COMPLEX NIEUWE HAVEN | D401 | Reparatiehal | 4510 | 2 | 202B | CZSK | CZSK | RVB-NW | 1 | 4 | 1989 | Nee | 4 | Ajax | Gangpad tegen muur lok.210 | Ja, vastgoedbeh. | 20
900115980 | 71 | Brandslanghaspel | 14B03 | COMPLEX NIEUWE HAVEN | D401 | Reparatiehal | 4510 | 2 | 202B | CZSK | CZSK | RVB-NW | 1 | 5 | 1989 | Nee | 5 | Ajax | Gangpad tegen muur naast lok.220a | Ja, vastgoedbeh. | 20
900115974 | 71 | Brandslanghaspel | 14B03 | COMPLEX NIEUWE HAVEN | D401 | Reparatiehal | 4510 | 2 | 273 | CZSK | CZSK | RVB-NW | 1 | 2 | 2012 |  | 2 | Berki | Gangpad |  | 20
900115975 | 71 | Brandslanghaspel | 14B03 | COMPLEX NIEUWE HAVEN | D401 | Reparatiehal | 4510 | 2 | 273 | CZSK | CZSK | RVB-NW | 1 | 3 | 1989 |  | 3 | Ajax | Gangpad |  | 20
900128594 | 71 | Brandslanghaspel | 14B03 | COMPLEX NIEUWE HAVEN | D401 | Reparatiehal | 4510 | 2 | 273 | CZSK | CZSK | RVB-NW | 1 | 1 | 2018 | Nee | 1 | berki |  | Ja, vastgoedbeh. | 20
900082976 | 71 | Brandslanghaspel | 14B03 | COMPLEX NIEUWE HAVEN | D401 | Reparatiehal | 4510 | 3 | 373 | CZSK | CZSK | RVB-NW | 1 | 3 | 1900 |  | 14B12-HD03 | Ajax ( 0,75 inch ) |  |  | 20
900082978 | 71 | Brandslanghaspel | 14B03 | COMPLEX NIEUWE HAVEN | D401 | Reparatiehal | 4510 | 3 | 373 | CZSK | CZSK | RVB-NW | 1 | 4 | 1900 |  | 14B12-HD04 | Ajax ( 0,75 inch ) |  |  | 20
900082983 | 71 | Brandslanghaspel | 14B03 | COMPLEX NIEUWE HAVEN | D401 | Reparatiehal | 4510 | 3 | 373 | CZSK | CZSK | RVB-NW | 1 | 7 | 1900 |  | 14B12-H209 | Ajax ( 0,75 inch ) | Nabij ruimte 311 |  | 20
900082984 | 71 | Brandslanghaspel | 14B03 | COMPLEX NIEUWE HAVEN | D401 | Reparatiehal | 4510 | 3 | 373 | CZSK | CZSK | RVB-NW | 1 | 5 | 1900 |  | 14B12-H207 | Ajax ( 0,75 inch ) | Nabij ruimte 340 |  | 20
900082985 | 71 | Brandslanghaspel | 14B03 | COMPLEX NIEUWE HAVEN | D401 | Reparatiehal | 4510 | 3 | 373 | CZSK | CZSK | RVB-NW | 1 | 6 | 1900 |  | 14B12-H208 | Ajax ( 0,75 inch ) | Nabij ruimte 320 |  | 20
900082986 | 71 | Brandslanghaspel | 14B03 | COMPLEX NIEUWE HAVEN | D401 | Reparatiehal | 4510 | 3 | 373 | CZSK | CZSK | RVB-NW | 1 | 1 | 1900 |  | 14B12-HD01 | Ajax ( 0,75 inch ) |  |  | 20
900128595 | 71 | Brandslanghaspel | 14B03 | COMPLEX NIEUWE HAVEN | D401 | Reparatiehal | 4510 | 3 | 373 | CZSK | CZSK | RVB-NW | 1 | 1 | 2018 | Nee | 1 | berki |  | Ja, vastgoedbeh. | 20
900115969 | 71 | Brandslanghaspel | 14B03 | COMPLEX NIEUWE HAVEN | D401 | Reparatiehal | 4510 | 4 | 473 | CZSK | CZSK | RVB-NW | 1 | 1 | 2015 |  | 1 | Ajax | Gangpad |  | 20
900083083 | 71 | Brandslanghaspel | 14B03 | COMPLEX NIEUWE HAVEN | D440 | Phoenix | 7283 | 0 | 001 | CZSK | CZSK | RVB-NW | 1 | 1 | 1900 |  | 14B12-H94 | Ajax ( 0,75 inch ) |  |  | 20
900082997 | 71 | Brandslanghaspel | 14B03 | COMPLEX NIEUWE HAVEN | D440 | Phoenix | 7283 | 0 | 027 | CZSK | CZSK | RVB-NW | 1 | 1 | 1900 |  | 14B12-H96 | Ajax ( 0,75 inch ) | Nabij ruimte 018 |  | 20
900082996 | 71 | Brandslanghaspel | 14B03 | COMPLEX NIEUWE HAVEN | D440 | Phoenix | 7283 | 0 | 047 | CZSK | CZSK | RVB-NW | 1 | 1 | 1900 |  | 14B12-H95 | Ajax ( 0,75 inch ) | Nabij ruimte 041 |  | 20
900082994 | 71 | Brandslanghaspel | 14B03 | COMPLEX NIEUWE HAVEN | D440 | Phoenix | 7283 | 0 | 052 | CZSK | CZSK | RVB-NW | 1 | 1 | 1900 |  | 14B12-H91 | Ajax ( 0,75 inch ) |  |  | 20
900082995 | 71 | Brandslanghaspel | 14B03 | COMPLEX NIEUWE HAVEN | D440 | Phoenix | 7283 | 0 | 057 | CZSK | CZSK | RVB-NW | 1 | 1 | 1900 |  | 14B12-H93 | Ajax ( 0,75 inch ) |  |  | 20
900082993 | 71 | Brandslanghaspel | 14B03 | COMPLEX NIEUWE HAVEN | D440 | Phoenix | 7283 | 0 | 063 | CZSK | CZSK | RVB-NW | 1 | 1 | 1900 |  | 14B12-H92 | Ajax ( 0,75 inch ) | Nabij ruimte 062 |  | 20
900082992 | 71 | Brandslanghaspel | 14B03 | COMPLEX NIEUWE HAVEN | D440 | Phoenix | 7283 | 0 | 072 | CZSK | CZSK | RVB-NW | 1 | 1 | 1900 |  | 14B12-H90 | Ajax ( 0,75 inch ) | Nabij ruimte 052 |  | 20
900082998 | 71 | Brandslanghaspel | 14B03 | COMPLEX NIEUWE HAVEN | D440 | Phoenix | 7283 | 1 | 100 | CZSK | CZSK | RVB-NW | 1 | 1 | 1900 |  | 14B12-H102 | Ajax ( 0,75 inch ) | Nabij ruimte 125 |  | 20
900082999 | 71 | Brandslanghaspel | 14B03 | COMPLEX NIEUWE HAVEN | D440 | Phoenix | 7283 | 1 | 100 | CZSK | CZSK | RVB-NW | 1 | 2 | 1900 |  | 14B12-H103 | Ajax ( 0,75 inch ) | Nabij ruimte 118 |  | 20
900083001 | 71 | Brandslanghaspel | 14B03 | COMPLEX NIEUWE HAVEN | D440 | Phoenix | 7283 | 1 | 132 | CZSK | CZSK | RVB-NW | 1 | 1 | 1900 |  | 14B03-H100 | Ajax ( 0,75 inch ) |  |  | 20
900083002 | 71 | Brandslanghaspel | 14B03 | COMPLEX NIEUWE HAVEN | D440 | Phoenix | 7283 | 1 | 132 | CZSK | CZSK | RVB-NW | 1 | 2 | 1900 |  | 14B03-H99 | Ajax ( 0,75 inch ) |  |  | 20
900083000 | 71 | Brandslanghaspel | 14B03 | COMPLEX NIEUWE HAVEN | D440 | Phoenix | 7283 | 1 | 139 | CZSK | CZSK | RVB-NW | 1 | 1 | 1900 |  | 14B12-H97 | Ajax ( 0,75 inch ) | Nabij ruimte 130 |  | 20
900083004 | 71 | Brandslanghaspel | 14B03 | COMPLEX NIEUWE HAVEN | D440 | Phoenix | 7283 | 2 | 237 | CZSK | CZSK | RVB-NW | 1 | 1 | 1900 |  | 14B12-H105 | Ajax ( 0,75 inch ) |  |  | 20
900083005 | 71 | Brandslanghaspel | 14B03 | COMPLEX NIEUWE HAVEN | D440 | Phoenix | 7283 | 2 | 237 | CZSK | CZSK | RVB-NW | 1 | 3 | 1900 |  | 14B12-H107 | Ajax ( 0,75 inch ) | Nabij ruimte 242 |  | 20
900083006 | 71 | Brandslanghaspel | 14B03 | COMPLEX NIEUWE HAVEN | D440 | Phoenix | 7283 | 2 | 237 | CZSK | CZSK | RVB-NW | 1 | 2 | 1900 |  | 14B12-H106 | Ajax ( 0,75 inch ) |  |  | 20
900083003 | 71 | Brandslanghaspel | 14B03 | COMPLEX NIEUWE HAVEN | D440 | Phoenix | 7283 | 2 | 267 | CZSK | CZSK | RVB-NW | 1 | 1 | 1900 |  | 14B12-H104 | Ajax ( 0,75 inch ) | Nabij ruimte 234 |  | 20
900083007 | 71 | Brandslanghaspel | 14B03 | COMPLEX NIEUWE HAVEN | D440 | Phoenix | 7283 | 2 | 268 | CZSK | CZSK | RVB-NW | 1 | 1 | 1900 |  | 14B12-H108 | Ajax ( 0,75 inch ) | Nabij ruimte 204 |  | 20
900083008 | 71 | Brandslanghaspel | 14B03 | COMPLEX NIEUWE HAVEN | D440 | Phoenix | 7283 | 2 | 269 | CZSK | CZSK | RVB-NW | 1 | 1 | 1900 |  | 14B12-H109 | Ajax ( 0,75 inch ) | Nabij ruimte 211 |  | 20
900083009 | 71 | Brandslanghaspel | 14B03 | COMPLEX NIEUWE HAVEN | D440 | Phoenix | 7283 | 3 | 300 | CZSK | CZSK | RVB-NW | 1 | 1 | 1900 |  | 14B12-H111 | Ajax ( 0,75 inch ) | nabij ruimte 327 |  | 20
900083010 | 71 | Brandslanghaspel | 14B03 | COMPLEX NIEUWE HAVEN | D440 | Phoenix | 7283 | 3 | 317 | CZSK | CZSK | RVB-NW | 1 | 1 | 1900 |  | 14B12-H112 | Ajax ( 0,75 inch ) | nabij ruimte 312 |  | 20
900083011 | 71 | Brandslanghaspel | 14B03 | COMPLEX NIEUWE HAVEN | D440 | Phoenix | 7283 | 3 | 332 | CZSK | CZSK | RVB-NW | 1 | 1 | 1900 |  | 14B12-H110 | Ajax ( 0,75 inch ) | nabij ruimte 331 |  | 20
900083016 | 71 | Brandslanghaspel | 14B03 | COMPLEX NIEUWE HAVEN | D440 | Phoenix | 7283 | 3 | 337 | CZSK | CZSK | RVB-NW | 1 | 1 | 1900 |  | 14B12-H101 | Ajax ( 0,75 inch ) |  |  | 20
900083012 | 71 | Brandslanghaspel | 14B03 | COMPLEX NIEUWE HAVEN | D440 | Phoenix | 7283 | 4 | 400 | CZSK | CZSK | RVB-NW | 1 | 1 | 1900 |  | 14B12-H114 | Ajax ( 0,75 inch ) | nabij ruimte 404 |  | 20
900083013 | 71 | Brandslanghaspel | 14B03 | COMPLEX NIEUWE HAVEN | D440 | Phoenix | 7283 | 4 | 417 | CZSK | CZSK | RVB-NW | 1 | 1 | 1900 |  | 14B12-H115 | Ajax ( 0,75 inch ) | nabij ruimte 419B |  | 20
900083014 | 71 | Brandslanghaspel | 14B03 | COMPLEX NIEUWE HAVEN | D440 | Phoenix | 7283 | 4 | 434 | CZSK | CZSK | RVB-NW | 1 | 1 | 1900 |  | 14B12-H113 | Ajax ( 0,75 inch ) | nabij ruimte 433 |  | 20
900083015 | 71 | Brandslanghaspel | 14B03 | COMPLEX NIEUWE HAVEN | D440 | Phoenix | 7283 | 5 | 503 | CZSK | CZSK | RVB-NW | 1 | 1 | 1900 |  | 14B12-H115A | Ajax ( 0,75 inch ) |  |  | 20
900083470 | 71 | Brandslanghaspel | 14B03 | COMPLEX NIEUWE HAVEN | D470 | Materieelsgroep Casco 2 | 10652 | 0 | 001 | CZSK | CZSK | RVB-NW | 1 | 5 | 1900 | Nee | 14B12-H132 | Ajax ( 0,75 inch ) | naast bedrijfsdeur tegen buitengevel | Ja, vastgoedbeh. | 20
900115957 | 71 | Brandslanghaspel | 14B03 | COMPLEX NIEUWE HAVEN | D470 | Materieelsgroep Casco 2 | 10652 | 0 | 001 | CZSK | CZSK | RVB-NW | 1 | 1 | 2015 | Nee | 1 | Berki | tegen muur lok.066a | Ja, vastgoedbeh. | 20
900115958 | 71 | Brandslanghaspel | 14B03 | COMPLEX NIEUWE HAVEN | D470 | Materieelsgroep Casco 2 | 10652 | 0 | 001 | CZSK | CZSK | RVB-NW | 1 | 2 | 2015 | Nee | 2 | Berki | tegen muur lok.091 | Ja, vastgoedbeh. | 20
900115959 | 71 | Brandslanghaspel | 14B03 | COMPLEX NIEUWE HAVEN | D470 | Materieelsgroep Casco 2 | 10652 | 0 | 001 | CZSK | CZSK | RVB-NW | 1 | 3 | 2015 | Nee | 3 | Berki | tegen buitenmuur in het midden v.d. hal | Ja, vastgoedbeh. | 20
900115960 | 71 | Brandslanghaspel | 14B03 | COMPLEX NIEUWE HAVEN | D470 | Materieelsgroep Casco 2 | 10652 | 0 | 001 | CZSK | CZSK | RVB-NW | 1 | 4 | 2015 | Nee | 4 | Berki | tegen muur lok.092 | Ja, vastgoedbeh. | 20
900128510 | 71 | Brandslanghaspel | 14B03 | COMPLEX NIEUWE HAVEN | D470 | Materieelsgroep Casco 2 | 10652 | 0 | 001 | CZSK | CZSK | RVB-NW | 1 | 7 | 2018 | Nee | 7 | Ajax |  | Ja, vastgoedbeh. | 20
900083442 | 71 | Brandslanghaspel | 14B03 | COMPLEX NIEUWE HAVEN | D470 | Materieelsgroep Casco 2 | 10652 | 0 | 004 | CZSK | CZSK | RVB-NW | 1 | 1 | 1900 |  | 14B12-H120 | Ajax ( 0,75 inch ) |  |  | 20
900083444 | 71 | Brandslanghaspel | 14B03 | COMPLEX NIEUWE HAVEN | D470 | Materieelsgroep Casco 2 | 10652 | 0 | 004 | CZSK | CZSK | RVB-NW | 1 | 2 | 1900 |  | 14B12-H121 | Ajax ( 0,75 inch ) |  |  | 20
900083446 | 71 | Brandslanghaspel | 14B03 | COMPLEX NIEUWE HAVEN | D470 | Materieelsgroep Casco 2 | 10652 | 0 | 004 | CZSK | CZSK | RVB-NW | 1 | 3 | 1900 |  | 14B12-H122 | Ajax ( 0,75 inch ) |  |  | 20
900083449 | 71 | Brandslanghaspel | 14B03 | COMPLEX NIEUWE HAVEN | D470 | Materieelsgroep Casco 2 | 10652 | 0 | 004 | CZSK | CZSK | RVB-NW | 1 | 4 | 1900 |  | 14B12-H123 | Ajax ( 0,75 inch ) |  |  | 20
900083451 | 71 | Brandslanghaspel | 14B03 | COMPLEX NIEUWE HAVEN | D470 | Materieelsgroep Casco 2 | 10652 | 0 | 004 | CZSK | CZSK | RVB-NW | 1 | 5 | 1900 |  | 14B12-H124 | Ajax ( 0,75 inch ) |  |  | 20
900083440 | 71 | Brandslanghaspel | 14B03 | COMPLEX NIEUWE HAVEN | D470 | Materieelsgroep Casco 2 | 10652 | 0 | 005 | CZSK | CZSK | RVB-NW | 1 | 1 | 1900 |  | 14B12-H118 | Ajax ( 0,75 inch ) |  |  | 20
900083475 | 71 | Brandslanghaspel | 14B03 | COMPLEX NIEUWE HAVEN | D470 | Materieelsgroep Casco 2 | 10652 | 0 | 006 | CZSK | CZSK | RVB-NW | 1 | 2 | 1900 |  | 14B12-H135 | Ajax ( 0,75 inch ) |  |  | 20
900083476 | 71 | Brandslanghaspel | 14B03 | COMPLEX NIEUWE HAVEN | D470 | Materieelsgroep Casco 2 | 10652 | 0 | 006 | CZSK | CZSK | RVB-NW | 1 | 3 | 1900 |  | 14B12-H136 | Ajax ( 0,75 inch ) |  |  | 20
900083478 | 71 | Brandslanghaspel | 14B03 | COMPLEX NIEUWE HAVEN | D470 | Materieelsgroep Casco 2 | 10652 | 0 | 006 | CZSK | CZSK | RVB-NW | 1 | 4 | 1900 |  | 14B12-H138 | Ajax ( 0,75 inch ) |  |  | 20
900083479 | 71 | Brandslanghaspel | 14B03 | COMPLEX NIEUWE HAVEN | D470 | Materieelsgroep Casco 2 | 10652 | 0 | 006 | CZSK | CZSK | RVB-NW | 1 | 5 | 1900 |  | 14B12-H137 | Ajax ( 0,75 inch ) |  |  | 20
900115963 | 71 | Brandslanghaspel | 14B03 | COMPLEX NIEUWE HAVEN | D470 | Materieelsgroep Casco 2 | 10652 | 0 | 006 | CZSK | CZSK | RVB-NW | 1 | 1 | 2015 |  | 1 | Berki | In ruimte |  | 20
900083380 | 71 | Brandslanghaspel | 14B03 | COMPLEX NIEUWE HAVEN | D470 | Materieelsgroep Casco 2 | 10652 | 0 | 055 | CZSK | CZSK | RVB-NW | 1 | 1 | 1900 |  | 14B12-H116 | Ajax ( 0,75 inch ) |  |  | 20
900083462 | 71 | Brandslanghaspel | 14B03 | COMPLEX NIEUWE HAVEN | D470 | Materieelsgroep Casco 2 | 10652 | 0 | 066 | CZSK | CZSK | RVB-NW | 1 | 3 | 1900 | Nee | 14B12-H128 | Ajax ( 0,75 inch ) | tegen muur lok.091 | Ja, vastgoedbeh. | 20
900115956 | 71 | Brandslanghaspel | 14B03 | COMPLEX NIEUWE HAVEN | D470 | Materieelsgroep Casco 2 | 10652 | 0 | 066 | CZSK | CZSK | RVB-NW | 1 | 1 | 2015 | Nee | 1 | Berki | tegen muur lok.001 | Ja, vastgoedbeh. | 20
900128511 | 71 | Brandslanghaspel | 14B03 | COMPLEX NIEUWE HAVEN | D470 | Materieelsgroep Casco 2 | 10652 | 0 | 066 | CZSK | CZSK | RVB-NW | 1 | 2 | 2018 | Nee | 2 | Ajax |  | Ja, vastgoedbeh. | 20
900083466 | 71 | Brandslanghaspel | 14B03 | COMPLEX NIEUWE HAVEN | D470 | Materieelsgroep Casco 2 | 10652 | 0 | 066A | CZSK | CZSK | RVB-NW | 1 | 1 | 1900 |  | 14B12-H125 | Ajax ( 0,75 inch ) |  |  | 20
900083441 | 71 | Brandslanghaspel | 14B03 | COMPLEX NIEUWE HAVEN | D470 | Materieelsgroep Casco 2 | 10652 | 0 | 077 | CZSK | CZSK | RVB-NW | 1 | 1 | 1900 |  | 14B12-H119 | Ajax ( 0,75 inch ) |  |  | 20
900083381 | 71 | Brandslanghaspel | 14B03 | COMPLEX NIEUWE HAVEN | D470 | Materieelsgroep Casco 2 | 10652 | 0 | 078 | CZSK | CZSK | RVB-NW | 1 | 1 | 1900 |  | 14B12-H117 | Ajax ( 0,75 inch ) |  |  | 20
900083431 | 71 | Brandslanghaspel | 14B03 | COMPLEX NIEUWE HAVEN | D470 | Materieelsgroep Casco 2 | 10652 | 1 | 101 | CZSK | CZSK | RVB-NW | 1 | 1 | 1900 |  | 14B12-H145 | Ajax ( 0,75 inch ) |  |  | 20
900083429 | 71 | Brandslanghaspel | 14B03 | COMPLEX NIEUWE HAVEN | D470 | Materieelsgroep Casco 2 | 10652 | 1 | 106 | CZSK | CZSK | RVB-NW | 1 | 1 | 1900 |  | 14B12-H144 | Ajax ( 0,75 inch ) |  |  | 20
900083425 | 71 | Brandslanghaspel | 14B03 | COMPLEX NIEUWE HAVEN | D470 | Materieelsgroep Casco 2 | 10652 | 1 | 108 | CZSK | CZSK | RVB-NW | 1 | 1 | 1900 |  | 14B12-H150 | Ajax ( 0,75 inch ) |  |  | 20
900083427 | 71 | Brandslanghaspel | 14B03 | COMPLEX NIEUWE HAVEN | D470 | Materieelsgroep Casco 2 | 10652 | 1 | 108 | CZSK | CZSK | RVB-NW | 1 | 3 | 1900 |  | 14B12-H152 | Ajax ( 0,75 inch ) |  |  | 20
900115961 | 71 | Brandslanghaspel | 14B03 | COMPLEX NIEUWE HAVEN | D470 | Materieelsgroep Casco 2 | 10652 | 1 | 108 | CZSK | CZSK | RVB-NW | 1 | 2 | 2015 |  | 2 | Berki | In ruimte |  | 20
900083423 | 71 | Brandslanghaspel | 14B03 | COMPLEX NIEUWE HAVEN | D470 | Materieelsgroep Casco 2 | 10652 | 1 | 110 | CZSK | CZSK | RVB-NW | 1 | 1 | 1900 |  | 14B12-H153 | Ajax ( 0,75 inch ) |  |  | 20
900083424 | 71 | Brandslanghaspel | 14B03 | COMPLEX NIEUWE HAVEN | D470 | Materieelsgroep Casco 2 | 10652 | 1 | 110 | CZSK | CZSK | RVB-NW | 1 | 2 | 1900 |  | 14B12-H154 | Ajax ( 0,75 inch ) |  |  | 20
900083432 | 71 | Brandslanghaspel | 14B03 | COMPLEX NIEUWE HAVEN | D470 | Materieelsgroep Casco 2 | 10652 | 1 | 167 | CZSK | CZSK | RVB-NW | 1 | 2 | 1900 |  | 14B12-H147 | Ajax ( 0,75 inch ) |  |  | 20
900083481 | 71 | Brandslanghaspel | 14B03 | COMPLEX NIEUWE HAVEN | D470 | Materieelsgroep Casco 2 | 10652 | 1 | 167 | CZSK | CZSK | RVB-NW | 1 | 1 | 1900 |  | 14B12-H146 | Ajax ( 0,75 inch ) |  |  | 20
900083482 | 71 | Brandslanghaspel | 14B03 | COMPLEX NIEUWE HAVEN | D470 | Materieelsgroep Casco 2 | 10652 | 1 | 167 | CZSK | CZSK | RVB-NW | 1 | 4 | 1900 |  | 14B12-H149 | Ajax ( 0,75 inch ) |  |  | 20
900128547 | 71 | Brandslanghaspel | 14B03 | COMPLEX NIEUWE HAVEN | D470 | Materieelsgroep Casco 2 | 10652 | 1 | 167 | CZSK | CZSK | RVB-NW | 1 | 1 | 2018 | Nee | 1 | berki |  | Ja, vastgoedbeh. | 20
900083480 | 71 | Brandslanghaspel | 14B03 | COMPLEX NIEUWE HAVEN | D470 | Materieelsgroep Casco 2 | 10652 | 1 | 177 | CZSK | CZSK | RVB-NW | 1 | 1 | 1900 |  | 14B12-H139 | Ajax ( 0,75 inch ) |  |  | 20
900083422 | 71 | Brandslanghaspel | 14B03 | COMPLEX NIEUWE HAVEN | D470 | Materieelsgroep Casco 2 | 10652 | 1 | 179 | CZSK | CZSK | RVB-NW | 1 | 1 | 1900 |  | 14b12-h140 | Ajax ( 0,75 inch ) | nabij ruimte 125A |  | 20
900083382 | 71 | Brandslanghaspel | 14B03 | COMPLEX NIEUWE HAVEN | D470 | Materieelsgroep Casco 2 | 10652 | 1 | 180 | CZSK | CZSK | RVB-NW | 1 | 1 | 1900 |  | 14B12-H141 | Ajax ( 0,75 inch ) |  |  | 20
900083428 | 71 | Brandslanghaspel | 14B03 | COMPLEX NIEUWE HAVEN | D470 | Materieelsgroep Casco 2 | 10652 | 1 | 180 | CZSK | CZSK | RVB-NW | 1 | 2 | 1900 |  | 14B12-H142 | Ajax ( 0,75 inch ) | nabij ruimte 167 |  | 20
900083430 | 71 | Brandslanghaspel | 14B03 | COMPLEX NIEUWE HAVEN | D470 | Materieelsgroep Casco 2 | 10652 | 1 | 180 | CZSK | CZSK | RVB-NW | 1 | 3 | 1900 |  | 14B12-H143 | Ajax ( 0,75 inch ) | nabij ruimte 101 |  | 20
900115962 | 71 | Brandslanghaspel | 14B03 | COMPLEX NIEUWE HAVEN | D470 | Materieelsgroep Casco 2 | 10652 | 2 | 291 | CZSK | CZSK | RVB-NW | 1 | 1 | 2015 | Nee | 1 | Berki | tegen muur lok.292 | Ja, vastgoedbeh. | 20
900083484 | 71 | Brandslanghaspel | 14B03 | COMPLEX NIEUWE HAVEN | D471 | Verfopslag | 89 | 0 | 005 | CZSK | CZSK | RVB-NW | 1 | 1 | 1900 |  | 14B12-H157 | Ajax ( 0,75 inch ) |  |  | 20
900128576 | 71 | Brandslanghaspel | 14B03 | COMPLEX NIEUWE HAVEN | D471 | Verfopslag | 89 | 0 | 005 | CZSK | CZSK | RVB-NW | 1 | 1 | 2018 | Nee | 1 | berki |  | Ja, vastgoedbeh. | 30
900113756 | 71 | Brandslanghaspel | 14B03 | COMPLEX NIEUWE HAVEN | E015 | Zeearend (NLBEOPS) | 13215 | 0 | 0.001A | CZSK | CZSK | RVB-NW | 1 | 1 | 2012 | Nee | 1 | Ajax | nabij 0.110 | Ja, vastgoedbeh. | 25
900113751 | 71 | Brandslanghaspel | 14B03 | COMPLEX NIEUWE HAVEN | E015 | Zeearend (NLBEOPS) | 13215 | 0 | 0.114 | CZSK | CZSK | RVB-NW | 1 | 1 | 2012 | Nee | 1 | Ajax | nabij 0.006 | Ja, vastgoedbeh. | 25
900113752 | 71 | Brandslanghaspel | 14B03 | COMPLEX NIEUWE HAVEN | E015 | Zeearend (NLBEOPS) | 13215 | 0 | 0.115 | CZSK | CZSK | RVB-NW | 1 | 1 | 2012 | Nee | 1 | Ajax | nabij 0.033 | Ja, vastgoedbeh. | 25
900113755 | 71 | Brandslanghaspel | 14B03 | COMPLEX NIEUWE HAVEN | E015 | Zeearend (NLBEOPS) | 13215 | 0 | 0.115 | CZSK | CZSK | RVB-NW | 1 | 2 | 2012 | Nee | 2 | Ajax | nabij 0.010 | Ja, vastgoedbeh. | 25
900113753 | 71 | Brandslanghaspel | 14B03 | COMPLEX NIEUWE HAVEN | E015 | Zeearend (NLBEOPS) | 13215 | 0 | 0.116 | CZSK | CZSK | RVB-NW | 1 | 1 | 2012 | Nee | 1 | Ajax | nabij 0.037 | Ja, vastgoedbeh. | 25
900113754 | 71 | Brandslanghaspel | 14B03 | COMPLEX NIEUWE HAVEN | E015 | Zeearend (NLBEOPS) | 13215 | 0 | 0.116 | CZSK | CZSK | RVB-NW | 1 | 2 | 2012 | Nee | 2 | Ajax | nabij 0.014 | Ja, vastgoedbeh. | 25
900113763 | 71 | Brandslanghaspel | 14B03 | COMPLEX NIEUWE HAVEN | E015 | Zeearend (NLBEOPS) | 13215 | 1 | 1.111 | CZSK | CZSK | RVB-NW | 1 | 1 | 2012 | Nee | 1 | Ajax | nabij 1.023 | Ja, vastgoedbeh. | 25
900113758 | 71 | Brandslanghaspel | 14B03 | COMPLEX NIEUWE HAVEN | E015 | Zeearend (NLBEOPS) | 13215 | 1 | 1.112 | CZSK | CZSK | RVB-NW | 1 | 1 | 2012 | Nee | 1 | Ajax | nabij 1.004 | Ja, vastgoedbeh. | 25
900113759 | 71 | Brandslanghaspel | 14B03 | COMPLEX NIEUWE HAVEN | E015 | Zeearend (NLBEOPS) | 13215 | 1 | 1.116 | CZSK | CZSK | RVB-NW | 1 | 1 | 2012 | Nee | 1 | Ajax | nabij 1.008 | Ja, vastgoedbeh. | 25
900113762 | 71 | Brandslanghaspel | 14B03 | COMPLEX NIEUWE HAVEN | E015 | Zeearend (NLBEOPS) | 13215 | 1 | 1.116 | CZSK | CZSK | RVB-NW | 1 | 2 | 2012 | Nee | 2 | Ajax | nabij 1.030 | Ja, vastgoedbeh. | 25
900113760 | 71 | Brandslanghaspel | 14B03 | COMPLEX NIEUWE HAVEN | E015 | Zeearend (NLBEOPS) | 13215 | 1 | 1.118 | CZSK | CZSK | RVB-NW | 1 | 1 | 2012 | Nee | 1 | Ajax | nabij 1.013 | Ja, vastgoedbeh. | 25
900113761 | 71 | Brandslanghaspel | 14B03 | COMPLEX NIEUWE HAVEN | E015 | Zeearend (NLBEOPS) | 13215 | 1 | 1.118 | CZSK | CZSK | RVB-NW | 1 | 2 | 2012 | Nee | 2 | Ajax | nabij 1.035 | Ja, vastgoedbeh. | 25
900113764 | 71 | Brandslanghaspel | 14B03 | COMPLEX NIEUWE HAVEN | E015 | Zeearend (NLBEOPS) | 13215 | 2 | 2.111 | CZSK | CZSK | RVB-NW | 1 | 1 | 2012 | Nee | 1 | Ajax | nabij 2.019 | Ja, vastgoedbeh. | 25
900113790 | 71 | Brandslanghaspel | 14B03 | COMPLEX NIEUWE HAVEN | E015 | Zeearend (NLBEOPS) | 13215 | 2 | 2.112 | CZSK | CZSK | RVB-NW | 1 | 1 | 2012 | Nee | 1 | Ajax | nabij 2.004 | Ja, vastgoedbeh. | 25
900113770 | 71 | Brandslanghaspel | 14B03 | COMPLEX NIEUWE HAVEN | E015 | Zeearend (NLBEOPS) | 13215 | 2 | 2.115 | CZSK | CZSK | RVB-NW | 1 | 1 | 2012 | Nee | 1 | Ajax | nabij 2.015 | Ja, vastgoedbeh. | 25
900113766 | 71 | Brandslanghaspel | 14B03 | COMPLEX NIEUWE HAVEN | E015 | Zeearend (NLBEOPS) | 13215 | 2 | 2.116 | CZSK | CZSK | RVB-NW | 1 | 1 | 2012 | Nee | 1 | Ajax | nabij 2.015 | Ja, vastgoedbeh. | 25
900113767 | 71 | Brandslanghaspel | 14B03 | COMPLEX NIEUWE HAVEN | E015 | Zeearend (NLBEOPS) | 13215 | 2 | 2.118 | CZSK | CZSK | RVB-NW | 1 | 1 | 2012 | Nee | 1 | Ajax | nabij 2.025 | Ja, vastgoedbeh. | 25
900113768 | 71 | Brandslanghaspel | 14B03 | COMPLEX NIEUWE HAVEN | E015 | Zeearend (NLBEOPS) | 13215 | 2 | 2.118 | CZSK | CZSK | RVB-NW | 1 | 2 | 2012 | Nee | 2 | Ajax | nabij 2.028 | Ja, vastgoedbeh. | 25
900113771 | 71 | Brandslanghaspel | 14B03 | COMPLEX NIEUWE HAVEN | E015 | Zeearend (NLBEOPS) | 13215 | 3 | 3.111 | CZSK | CZSK | RVB-NW | 1 | 1 | 2012 | Nee | 1 | Ajax | nabij 3.023 | Ja, vastgoedbeh. | 25
900113772 | 71 | Brandslanghaspel | 14B03 | COMPLEX NIEUWE HAVEN | E015 | Zeearend (NLBEOPS) | 13215 | 3 | 3.112 | CZSK | CZSK | RVB-NW | 1 | 1 | 2012 | Nee | 1 | Ajax | nabij 3.006 | Ja, vastgoedbeh. | 25
900113773 | 71 | Brandslanghaspel | 14B03 | COMPLEX NIEUWE HAVEN | E015 | Zeearend (NLBEOPS) | 13215 | 3 | 3.116 | CZSK | CZSK | RVB-NW | 1 | 1 | 2012 | Nee | 1 | Ajax | nabij 3.008B | Ja, vastgoedbeh. | 25
900113776 | 71 | Brandslanghaspel | 14B03 | COMPLEX NIEUWE HAVEN | E015 | Zeearend (NLBEOPS) | 13215 | 3 | 3.116 | CZSK | CZSK | RVB-NW | 1 | 2 | 2012 | Nee | 2 | Ajax | nabij 3.103 | Ja, vastgoedbeh. | 25
900113774 | 71 | Brandslanghaspel | 14B03 | COMPLEX NIEUWE HAVEN | E015 | Zeearend (NLBEOPS) | 13215 | 3 | 3.117 | CZSK | CZSK | RVB-NW | 1 | 1 | 2012 | Nee | 1 | Ajax | nabij 3.015 | Ja, vastgoedbeh. | 25
900113775 | 71 | Brandslanghaspel | 14B03 | COMPLEX NIEUWE HAVEN | E015 | Zeearend (NLBEOPS) | 13215 | 3 | 3.117 | CZSK | CZSK | RVB-NW | 1 | 2 | 2012 | Nee | 2 | Ajax | nabij 3.040 | Ja, vastgoedbeh. | 25
900113777 | 71 | Brandslanghaspel | 14B03 | COMPLEX NIEUWE HAVEN | E015 | Zeearend (NLBEOPS) | 13215 | 4 | 4.025 | CZSK | CZSK | RVB-NW | 1 | 1 | 2012 | Nee | 1 | Ajax | nabij 4.100 | Ja, vastgoedbeh. | 25
900113778 | 71 | Brandslanghaspel | 14B03 | COMPLEX NIEUWE HAVEN | E015 | Zeearend (NLBEOPS) | 13215 | 4 | 4.116 | CZSK | CZSK | RVB-NW | 1 | 1 | 2012 | Nee | 1 | Ajax | nabij 4.034 | Ja, vastgoedbeh. | 25
900113781 | 71 | Brandslanghaspel | 14B03 | COMPLEX NIEUWE HAVEN | E015 | Zeearend (NLBEOPS) | 13215 | 4 | 4.116 | CZSK | CZSK | RVB-NW | 1 | 2 | 2012 | Nee | 2 | Ajax | nabij 4.006 | Ja, vastgoedbeh. | 25
900120801 | 71 | Brandslanghaspel | 14B03 | COMPLEX NIEUWE HAVEN | E015 | Zeearend (NLBEOPS) | 13215 | 4 | 4.117 | CZSK | CZSK | RVB-NW | 1 | 1 | 2012 | Nee | 1 | Ajax | nabij 4.008 | Ja, vastgoedbeh. | 25
900113780 | 71 | Brandslanghaspel | 14B03 | COMPLEX NIEUWE HAVEN | E015 | Zeearend (NLBEOPS) | 13215 | 4 | 4.119 | CZSK | CZSK | RVB-NW | 1 | 1 | 2012 | Nee | 1 | Ajax | nabij 4.016 | Ja, vastgoedbeh. | 25
900113779 | 71 | Brandslanghaspel | 14B03 | COMPLEX NIEUWE HAVEN | E015 | Zeearend (NLBEOPS) | 13215 | 4 | 4.120 | CZSK | CZSK | RVB-NW | 1 | 1 | 2012 | Nee | 1 | Ajax | nabij 4.040 | Ja, vastgoedbeh. | 25
900061201 | 71 | Brandslanghaspel | 14B03 | COMPLEX NIEUWE HAVEN | F001 | Werkplaats / Kantoor | 152 | 0 | 001 | CZSK | CZSK | RVB-NW | 1 | 1 | 2006 |  | 17240-1 | Ajax ( 0,75 inch ) |  |  | 30
900061202 | 71 | Brandslanghaspel | 14B03 | COMPLEX NIEUWE HAVEN | F001 | Werkplaats / Kantoor | 152 | 0 | 001 | CZSK | CZSK | RVB-NW | 1 | 2 | 2006 |  | 17240-2 | Ajax ( 0,75 inch ) |  |  | 20
900086060 | 71 | Brandslanghaspel | 14B03 | COMPLEX NIEUWE HAVEN | F001 | Werkplaats / Kantoor | 152 | 0 | 015 | CZSK | CZSK | RVB-NW | 1 | 1 | 2006 |  | 17240-3 | Ajax ( 0,75 inch ) |  |  | 30
900061203 | 71 | Brandslanghaspel | 14B03 | COMPLEX NIEUWE HAVEN | F002 | Afdak | 197 | 0 | 001 | CZSK | CZSK | RVB-NW | 1 | 1 | 2006 |  | 17241 | Ajax ( 0,75 inch ) |  |  | 30
900061200 | 71 | Brandslanghaspel | 14B03 | COMPLEX NIEUWE HAVEN | F006 | Schietbaan 25 Meter | 407 | 0 | 001 | CZSK | CZSK | RVB-NW | 1 | 1 | 2006 |  | 17242 | Ajax ( 0,75 inch ) |  |  | 30
900089038 | 71 | Brandslanghaspel | 14B03 | COMPLEX NIEUWE HAVEN | F008 | Schietvereniging | 148 | 0 | 003 | CZSK | CZSK | RVB-NW | 1 | 1 | 1900 |  | 23964
900091658 | 71 | Brandslanghaspel | 14B03 | COMPLEX NIEUWE HAVEN | F009 | SIM-KKW | 344 | 0 | 05 | CZSK | CZSK | RVB-NW | 1 | 1 | 2007 |  | 24394 | Ajax ( 0,75 inch ) |  |  | 20
900080461 | 71 | Brandslanghaspel | 14B03 | COMPLEX NIEUWE HAVEN | G001A | Kantoorgebouw | 1328 | 0 | 019 | CZSK | CZSK | RVB-NW | 1 | 1 | 1900 |  | 14B15K-5 | Ajax ( 0,75 inch ) |  |  | 25
900080590 | 71 | Brandslanghaspel | 14B03 | COMPLEX NIEUWE HAVEN | G001A | Kantoorgebouw | 1328 | 0 | 019 | CZSK | CZSK | RVB-NW | 1 | 2 | 1900 |  | 14B15K-4 | Ajax ( 0,75 inch ) |  |  | 25
900080596 | 71 | Brandslanghaspel | 14B03 | COMPLEX NIEUWE HAVEN | G001A | Kantoorgebouw | 1328 | 1 | 125 | CZSK | CZSK | RVB-NW | 1 | 1 | 1900 |  | 14B15K-7 | Ajax ( 0,75 ) |  |  | 25
900080597 | 71 | Brandslanghaspel | 14B03 | COMPLEX NIEUWE HAVEN | G001A | Kantoorgebouw | 1328 | 1 | 125 | CZSK | CZSK | RVB-NW | 1 | 2 | 1900 |  | 14B15K-6 | Ajax ( 0,75 inch ) |  |  | 25
900080600 | 71 | Brandslanghaspel | 14B03 | COMPLEX NIEUWE HAVEN | G001A | Kantoorgebouw | 1328 | K1 | K01 | CZSK | CZSK | RVB-NW | 1 | 1 | 1900 |  | 14B15K-3 | Ajax ( 0,75 inch ) |  |  | 25
900080598 | 71 | Brandslanghaspel | 14B03 | COMPLEX NIEUWE HAVEN | G001B | Kantoorgebouw | 767 | 0 | 043 | CZSK | CZSK | RVB-NW | 1 | 1 | 1900 |  | 14B15K-1 | Ajax ( 0,75 inch ) | Nabij ruimte 042 |  | 25
900080599 | 71 | Brandslanghaspel | 14B03 | COMPLEX NIEUWE HAVEN | G001B | Kantoorgebouw | 767 | 1 | 143 | CZSK | CZSK | RVB-NW | 1 | 1 | 1900 |  | 14B15K-2 | Ajax ( 0,75 ) | Nabij ruimte 142 |  | 25
900080601 | 71 | Brandslanghaspel | 14B03 | COMPLEX NIEUWE HAVEN | G001C | Kantine | 377 | 0 | 048 | CZSK | CZSK | RVB-NW | 1 | 1 | 1900 |  | 14B15W-1 | Ajax ( 0,75 inch ) |  |  | 25
900117309 | 71 | Brandslanghaspel | 14B03 | COMPLEX NIEUWE HAVEN | G007 | Werkplaats Kleine Wapens | 5377 | 0 | 001 | CZSK | CZSK | RVB-NW | 1 | 1 | 2007 | Nee | 1 | Ajax | juiste plaats nog bepalen | Ja, vastgoedbeh. | 30
900117310 | 71 | Brandslanghaspel | 14B03 | COMPLEX NIEUWE HAVEN | G007 | Werkplaats Kleine Wapens | 5377 | 0 | 001 | CZSK | CZSK | RVB-NW | 1 | 2 | 2007 | Nee | 2 | Ajax | juiste plaats nog bepalen | Ja, vastgoedbeh. | 30
900117311 | 71 | Brandslanghaspel | 14B03 | COMPLEX NIEUWE HAVEN | G007 | Werkplaats Kleine Wapens | 5377 | 0 | 001 | CZSK | CZSK | RVB-NW | 1 | 3 | 2007 | Nee | 3 | Ajax | juiste plaats nog bepalen | Ja, vastgoedbeh. | 30
900117312 | 71 | Brandslanghaspel | 14B03 | COMPLEX NIEUWE HAVEN | G007 | Werkplaats Kleine Wapens | 5377 | 0 | 001 | CZSK | CZSK | RVB-NW | 1 | 4 | 2007 | Nee | 4 | Ajax | juiste plaats nog bepalen | Ja, vastgoedbeh. | 30
900117313 | 71 | Brandslanghaspel | 14B03 | COMPLEX NIEUWE HAVEN | G007 | Werkplaats Kleine Wapens | 5377 | 0 | 001 | CZSK | CZSK | RVB-NW | 1 | 5 | 2007 | Nee | 5 | Ajax | juiste plaats nog bepalen | Ja, vastgoedbeh. | 30
900117314 | 71 | Brandslanghaspel | 14B03 | COMPLEX NIEUWE HAVEN | G007 | Werkplaats Kleine Wapens | 5377 | 0 | 001 | CZSK | CZSK | RVB-NW | 1 | 6 | 2007 | Nee | 6 | Ajax | juiste plaats nog bepalen | Ja, vastgoedbeh. | 30
900117315 | 71 | Brandslanghaspel | 14B03 | COMPLEX NIEUWE HAVEN | G007 | Werkplaats Kleine Wapens | 5377 | 0 | 001 | CZSK | CZSK | RVB-NW | 1 | 7 | 2007 | Nee | 7 | Ajax | juiste plaats nog bepalen | Ja, vastgoedbeh. | 30
900117316 | 71 | Brandslanghaspel | 14B03 | COMPLEX NIEUWE HAVEN | G007 | Werkplaats Kleine Wapens | 5377 | 0 | 001 | CZSK | CZSK | RVB-NW | 1 | 8 | 2007 | Nee | 8 | Ajax | juiste plaats nog bepalen | Ja, vastgoedbeh. | 30
900117317 | 71 | Brandslanghaspel | 14B03 | COMPLEX NIEUWE HAVEN | G007 | Werkplaats Kleine Wapens | 5377 | 0 | 001 | CZSK | CZSK | RVB-NW | 1 | 9 | 2007 | Nee | 9 | Ajax | juiste plaats nog bepalen | Ja, vastgoedbeh. | 30
900117318 | 71 | Brandslanghaspel | 14B03 | COMPLEX NIEUWE HAVEN | G007 | Werkplaats Kleine Wapens | 5377 | 0 | 001 | CZSK | CZSK | RVB-NW | 1 | 10 | 2007 | Nee | 10 | Ajax | juiste plaats nog bepalen | Ja, vastgoedbeh. | 30
900117820 | 71 | Brandslanghaspel | 14B03 | COMPLEX NIEUWE HAVEN | G008 | Loods | 754 | 0 | 001 | CZSK | CZSK | RVB-NW | 1 | 2 | 1900 | Nee | 14B15BI-4 | Ajax(0.75 inch) |  | Ja, vastgoedbeh. | 25
900117821 | 71 | Brandslanghaspel | 14B03 | COMPLEX NIEUWE HAVEN | G008 | Loods | 754 | 0 | 001 | CZSK | CZSK | RVB-NW | 1 | 1 | 1900 | Nee | 14B15BI-2 | Ajax (0.75 inch) |  | Ja, vastgoedbeh. | 25
900117822 | 71 | Brandslanghaspel | 14B03 | COMPLEX NIEUWE HAVEN | G008 | Loods | 754 | 0 | 001 | CZSK | CZSK | RVB-NW | 1 | 3 | 1900 | Nee | 14B15BI-3 | Ajax (0.75 inch) |  | Ja, vastgoedbeh. | 25
900080643 | 71 | Brandslanghaspel | 14B03 | COMPLEX NIEUWE HAVEN | G008 | Loods | 754 | 0 | 005 | CZSK | CZSK | RVB-NW | 1 | 1 | 1900 |  | 14B15BI-1 | Ajax ( 0,75 inch ) |  |  | 25
900117348 | 71 | Brandslanghaspel | 14B03 | COMPLEX NIEUWE HAVEN | G013 | Munitiewerkplaats A2 | 258 | 0 | 005 | CZSK | CZSK | RVB-NW | 1 | 1 | 2015 | Nee | 1 | berki | naast deur | Ja, vastgoedbeh. | 30
900080606 | 71 | Brandslanghaspel | 14B03 | COMPLEX NIEUWE HAVEN | G013 | Munitiewerkplaats A2 | 258 | 0 | 009 | CZSK | CZSK | RVB-NW | 1 | 1 | 1900 |  | 14B15A2-1 | Ajax ( 0,75 inch ) |  |  | 25
900080607 | 71 | Brandslanghaspel | 14B03 | COMPLEX NIEUWE HAVEN | G014 | Werkplaats ROM | 3225 | 0 | 001 | CZSK | CZSK | RVB-NW | 1 | 1 | 1900 |  | 14B15D-2 | Ajax ( 0,75 inch ) |  |  | 25
900080608 | 71 | Brandslanghaspel | 14B03 | COMPLEX NIEUWE HAVEN | G014 | Werkplaats ROM | 3225 | 0 | 001 | CZSK | CZSK | RVB-NW | 1 | 2 | 1900 |  | 14B15D-3 | Ajax ( 0,75 inch ) |  |  | 25
900080609 | 71 | Brandslanghaspel | 14B03 | COMPLEX NIEUWE HAVEN | G014 | Werkplaats ROM | 3225 | 0 | 007 | CZSK | CZSK | RVB-NW | 1 | 1 | 1900 |  | 14B15D-1 | Ajax ( 0,75 inch ) |  |  | 25
900080610 | 71 | Brandslanghaspel | 14B03 | COMPLEX NIEUWE HAVEN | G014 | Werkplaats ROM | 3225 | 0 | 011 | CZSK | CZSK | RVB-NW | 1 | 1 | 1900 |  | 14B15D-4 | Ajax ( 0,75 inch ) |  |  | 25
900080611 | 71 | Brandslanghaspel | 14B03 | COMPLEX NIEUWE HAVEN | G014 | Werkplaats ROM | 3225 | K1 | K18 | CZSK | CZSK | RVB-NW | 1 | 2 | 1900 |  | 14B15C-2 | Ajax ( 0,75 inch ) |  |  | 25
900080612 | 71 | Brandslanghaspel | 14B03 | COMPLEX NIEUWE HAVEN | G014 | Werkplaats ROM | 3225 | K1 | K18 | CZSK | CZSK | RVB-NW | 1 | 1 | 1900 |  | 14B15C-1 | Ajax ( 0,75 inch ) |  |  | 25
900080613 | 71 | Brandslanghaspel | 14B03 | COMPLEX NIEUWE HAVEN | G014 | Werkplaats ROM | 3225 | K1 | K18 | CZSK | CZSK | RVB-NW | 1 | 3 | 1900 |  | 14B15C-3 | Ajax ( 0,75 inch ) |  |  | 25
900080614 | 71 | Brandslanghaspel | 14B03 | COMPLEX NIEUWE HAVEN | G016 | Werkplaats / Testgebouw B1 | 854 | 0 | 008 | CZSK | CZSK | RVB-NW | 1 | 1 | 1900 |  | 14B15B1-4 | Ajax ( 0,75 inch ) |  |  | 25
900080615 | 71 | Brandslanghaspel | 14B03 | COMPLEX NIEUWE HAVEN | G016 | Werkplaats / Testgebouw B1 | 854 | 0 | 011 | CZSK | CZSK | RVB-NW | 1 | 1 | 1900 |  | 14B15B1-3 | Ajax ( 0,75 inch ) |  |  | 25
900080616 | 71 | Brandslanghaspel | 14B03 | COMPLEX NIEUWE HAVEN | G016 | Werkplaats / Testgebouw B1 | 854 | 0 | 017 | CZSK | CZSK | RVB-NW | 1 | 1 | 1900 |  | 14B15B1-1 | Ajax ( 0,75 inch ) |  |  | 25
900080617 | 71 | Brandslanghaspel | 14B03 | COMPLEX NIEUWE HAVEN | G016 | Werkplaats / Testgebouw B1 | 854 | 0 | 018 | CZSK | CZSK | RVB-NW | 1 | 1 | 1900 |  | 14B15B1-2 | Ajax ( 0,75 inch ) |  |  | 25
900080618 | 71 | Brandslanghaspel | 14B03 | COMPLEX NIEUWE HAVEN | G017 | Werkplaats / Testgebouw E1 | 683 | 0 | 006 | CZSK | CZSK | RVB-NW | 1 | 1 | 1900 |  | 14B15E1-4 | Ajax ( 0,75 inch ) |  |  | 25
900080619 | 71 | Brandslanghaspel | 14B03 | COMPLEX NIEUWE HAVEN | G017 | Werkplaats / Testgebouw E1 | 683 | 0 | 011 | CZSK | CZSK | RVB-NW | 1 | 1 | 1900 |  | 14B15E1-1 | Ajax ( 0,75 inch ) |  |  | 25
900080620 | 71 | Brandslanghaspel | 14B03 | COMPLEX NIEUWE HAVEN | G017 | Werkplaats / Testgebouw E1 | 683 | 0 | 017 | CZSK | CZSK | RVB-NW | 1 | 1 | 1900 |  | 14B15-072 | Ajax ( 0,75 inch ) | Nabij ruimte 004 |  | 25
900080621 | 71 | Brandslanghaspel | 14B03 | COMPLEX NIEUWE HAVEN | G017 | Werkplaats / Testgebouw E1 | 683 | 0 | 018 | CZSK | CZSK | RVB-NW | 1 | 1 | 1900 |  | 14B15E1-3 | Ajax ( 0,75 inch ) |  |  | 25
900080622 | 71 | Brandslanghaspel | 14B03 | COMPLEX NIEUWE HAVEN | G018 | Werkplaats / Testgebouw F1 | 436 | 0 | 002A | CZSK | CZSK | RVB-NW | 1 | 1 | 1900 |  | 14B15F1-3 | Ajax ( 0,75 inch ) |  |  | 25
900080623 | 71 | Brandslanghaspel | 14B03 | COMPLEX NIEUWE HAVEN | G018 | Werkplaats / Testgebouw F1 | 436 | 0 | 007 | CZSK | CZSK | RVB-NW | 1 | 1 | 1900 |  | 14B15F1-1 | Ajax ( 0,75 inch ) |  |  | 25
900080624 | 71 | Brandslanghaspel | 14B03 | COMPLEX NIEUWE HAVEN | G018 | Werkplaats / Testgebouw F1 | 436 | 0 | 013 | CZSK | CZSK | RVB-NW | 1 | 1 | 1900 |  | 14B15F1-2 | Ajax ( 0,75 inch ) |  |  | 25
900128992 | 71 | Brandslanghaspel | 14B03 | COMPLEX NIEUWE HAVEN | G020 | Werkplaats | 186 | 0 | 004 | CZSK | CZSK | RVB-NW | 1 | 1 | 2018 | Nee | 14B15J2-1 | berki |  | Ja, vastgoedbeh. | 20
900128993 | 71 | Brandslanghaspel | 14B03 | COMPLEX NIEUWE HAVEN | G020 | Werkplaats | 186 | 0 | 006 | CZSK | CZSK | RVB-NW | 1 | 1 | 2018 | Nee | 14B15J2-2 | berki |  | Ja, vastgoedbeh. | 20
900117323 | 71 | Brandslanghaspel | 14B03 | COMPLEX NIEUWE HAVEN | G029 | Werkplaats / Testgebouw K1 | 2052 | 0 | 001 | CZSK | CZSK | RVB-NW | 1 | 1 | 2007 | Nee | 1 | Ajax | juiste plaats nog bepalen | Ja, vastgoedbeh. | 30
900117324 | 71 | Brandslanghaspel | 14B03 | COMPLEX NIEUWE HAVEN | G029 | Werkplaats / Testgebouw K1 | 2052 | 0 | 001 | CZSK | CZSK | RVB-NW | 1 | 2 | 2007 | Nee | 2 | a | juiste plaats nog bepalen | Ja, vastgoedbeh. | 30
900117325 | 71 | Brandslanghaspel | 14B03 | COMPLEX NIEUWE HAVEN | G029 | Werkplaats / Testgebouw K1 | 2052 | 0 | 001 | CZSK | CZSK | RVB-NW | 1 | 3 | 2007 | Nee | 3 | Ajax | juiste plaats nog bepalen | Ja, vastgoedbeh. | 30
900117326 | 71 | Brandslanghaspel | 14B03 | COMPLEX NIEUWE HAVEN | G029 | Werkplaats / Testgebouw K1 | 2052 | 0 | 001 | CZSK | CZSK | RVB-NW | 1 | 4 | 2014 | Nee | 4 | berki | juiste plaats nog bepalen | Ja, vastgoedbeh. | 20
900117327 | 71 | Brandslanghaspel | 14B03 | COMPLEX NIEUWE HAVEN | G029 | Werkplaats / Testgebouw K1 | 2052 | 0 | 001 | CZSK | CZSK | RVB-NW | 1 | 5 | 2007 | Nee | 5 | Ajax | juiste plaats nog bepalen | Ja, vastgoedbeh. | 25
900117328 | 71 | Brandslanghaspel | 14B03 | COMPLEX NIEUWE HAVEN | G029 | Werkplaats / Testgebouw K1 | 2052 | 0 | 001 | CZSK | CZSK | RVB-NW | 1 | 6 | 2007 | Nee | 6 | Ajax | juiste plaats nog bepalen | Ja, vastgoedbeh. | 20
900117329 | 71 | Brandslanghaspel | 14B03 | COMPLEX NIEUWE HAVEN | G029 | Werkplaats / Testgebouw K1 | 2052 | 0 | 001 | CZSK | CZSK | RVB-NW | 1 | 7 | 2007 | Nee | 7 | Ajax | juiste plaats nog bepalen | Ja, vastgoedbeh. | 20
900117330 | 71 | Brandslanghaspel | 14B03 | COMPLEX NIEUWE HAVEN | G036 | Werkplaats / Testgebouw L2 | 1720 | 0 | 001A | CZSK | CZSK | RVB-NW | 1 | 1 | 2014 | Nee | 1 | berki | juiste plaats nog bepalen | Ja, vastgoedbeh. | 30
900117331 | 71 | Brandslanghaspel | 14B03 | COMPLEX NIEUWE HAVEN | G036 | Werkplaats / Testgebouw L2 | 1720 | 0 | 001A | CZSK | CZSK | RVB-NW | 1 | 2 | 2014 | Nee | 2 | berki | juiste plaats nog bepalen | Ja, vastgoedbeh. | 30
900117332 | 71 | Brandslanghaspel | 14B03 | COMPLEX NIEUWE HAVEN | G036 | Werkplaats / Testgebouw L2 | 1720 | 0 | 001A | CZSK | CZSK | RVB-NW | 1 | 3 | 2007 | Nee | 3 | Ajax | juiste plaats nog bepalen | Ja, vastgoedbeh. | 30
900117333 | 71 | Brandslanghaspel | 14B03 | COMPLEX NIEUWE HAVEN | G036 | Werkplaats / Testgebouw L2 | 1720 | 0 | 001A | CZSK | CZSK | RVB-NW | 1 | 4 | 2007 | Nee | 4 | Ajax | juiste plaats nog bepalen | Ja, vastgoedbeh. | 30
900117334 | 71 | Brandslanghaspel | 14B03 | COMPLEX NIEUWE HAVEN | G036 | Werkplaats / Testgebouw L2 | 1720 | 0 | 001A | CZSK | CZSK | RVB-NW | 1 | 5 | 2014 | Nee | 5 | berki | juiste plaats nog bepalen | Ja, vastgoedbeh. | 30
900117342 | 71 | Brandslanghaspel | 14B03 | COMPLEX NIEUWE HAVEN | G036 | Werkplaats / Testgebouw L2 | 1720 | 0 | 001A | CZSK | CZSK | RVB-NW | 1 | 6 | 2014 | Nee | 6 | berki | juiste plaats nog bepalen | Ja, vastgoedbeh. | 30
900117338 | 71 | Brandslanghaspel | 14B03 | COMPLEX NIEUWE HAVEN | G038 | Werkplaats / Testgebouw L3 | 1506 | 0 | 002 | CZSK | CZSK | RVB-NW | 1 | 1 | 1900 | Nee | 1 |  | tegen binnenmuur nabij lok.009 | Ja, vastgoedbeh. | 20
900117339 | 71 | Brandslanghaspel | 14B03 | COMPLEX NIEUWE HAVEN | G038 | Werkplaats / Testgebouw L3 | 1506 | 0 | 002 | CZSK | CZSK | RVB-NW | 1 | 2 | 1900 | Nee | 2 |  | tegen buitenmuur, midden v.d. hal, naast vluchtdeur | Ja, vastgoedbeh. | 20
900117340 | 71 | Brandslanghaspel | 14B03 | COMPLEX NIEUWE HAVEN | G038 | Werkplaats / Testgebouw L3 | 1506 | 0 | 002 | CZSK | CZSK | RVB-NW | 1 | 3 | 1900 | Nee | 3 |  | tegen binnenmuur nabij lok.011 | Ja, vastgoedbeh. | 20
900117336 | 71 | Brandslanghaspel | 14B03 | COMPLEX NIEUWE HAVEN | G038 | Werkplaats / Testgebouw L3 | 1506 | 0 | 007 | CZSK | CZSK | RVB-NW | 1 | 1 | 2015 | Nee | 1 | berki | tegen muur lok.008 | Ja, vastgoedbeh. | 25
900117337 | 71 | Brandslanghaspel | 14B03 | COMPLEX NIEUWE HAVEN | G038 | Werkplaats / Testgebouw L3 | 1506 | 0 | 009 | CZSK | CZSK | RVB-NW | 1 | 1 | 1900 | Nee | 1 |  | buitenmuur nabij lok.009a | Ja, vastgoedbeh. | 20
900117341 | 71 | Brandslanghaspel | 14B03 | COMPLEX NIEUWE HAVEN | G038 | Werkplaats / Testgebouw L3 | 1506 | 0 | 011 | CZSK | CZSK | RVB-NW | 1 | 1 | 1900 | Nee | 1 |  | tegen muur lok.012, naast deur | Ja, vastgoedbeh. | 20
900080627 | 71 | Brandslanghaspel | 14B03 | COMPLEX NIEUWE HAVEN | G040 | Magazijn Explosief H1 | 148 | 0 | 003 | CZSK | CZSK | RVB-NW | 1 | 1 | 1900 |  | 14B15H1-3 | Ajax ( 0,75 inch ) |  |  | 25
900117351 | 71 | Brandslanghaspel | 14B03 | COMPLEX NIEUWE HAVEN | G040 | Magazijn Explosief H1 | 148 | 0 | 004 | CZSK | CZSK | RVB-NW | 1 | 1 | 2015 | Nee | 1 | berki |  | Ja, vastgoedbeh. | 30
900080631 | 71 | Brandslanghaspel | 14B03 | COMPLEX NIEUWE HAVEN | G051 | Loods | 1013 | 0 | 001 | CZSK | CZSK | RVB-NW | 1 | 3 | 1900 |  | 14B15GI-3 | Ajax ( 0,75 inch ) |  |  | 25
900080633 | 71 | Brandslanghaspel | 14B03 | COMPLEX NIEUWE HAVEN | G051 | Loods | 1013 | 0 | 001 | CZSK | CZSK | RVB-NW | 1 | 2 | 1900 |  | 14B15GI-2 | Ajax ( 0,75 inch ) |  |  | 25
900080634 | 71 | Brandslanghaspel | 14B03 | COMPLEX NIEUWE HAVEN | G051 | Loods | 1013 | 0 | 001 | CZSK | CZSK | RVB-NW | 1 | 1 | 1900 |  | 14B15GI-1 | Ajax ( 0,75 inch ) |  |  | 25
900128636 | 71 | Brandslanghaspel | 14B03 | COMPLEX NIEUWE HAVEN | J001 | Atjehzicht / Marine Postkamer | 514 | 0 | 039 | CZSK | CZSK | RVB-NW | 1 | 1 | 2014 | Nee | 1 | berki |  | Ja, vastgoedbeh. | 20
900117308 | 71 | Brandslanghaspel | 14B03 | COMPLEX NIEUWE HAVEN | J001 | Atjehzicht / Marine Postkamer | 514 | 0 | 049 | CZSK | CZSK | RVB-NW | 1 | 1 | 2014 | Nee | 1 | berki | tegen muur lok.053 | Ja, vastgoedbeh. | 20
900128635 | 71 | Brandslanghaspel | 14B03 | COMPLEX NIEUWE HAVEN | J001 | Atjehzicht / Marine Postkamer | 514 | 0 | 049 | CZSK | CZSK | RVB-NW | 1 | 2 | 2014 | Nee | 2 | berki |  | Ja, vastgoedbeh. | 20
900128616 | 71 | Brandslanghaspel | 14B03 | COMPLEX NIEUWE HAVEN | J001 | Atjehzicht / Marine Postkamer | 514 | 0 | 050 | CZSK | CZSK | RVB-NW | 1 | 1 | 2014 | Nee | 1 | berki |  | Ja, vastgoedbeh. | 20
900117319 | 71 | Brandslanghaspel | 14B03 | COMPLEX NIEUWE HAVEN | J002 | Centrale Bottelarij | 812 | 0 | 001 | CZSK | CZSK | RVB-NW | 1 | 1 | 2014 | Nee | 1 | berki | juiste plaats nog bepalen | Ja, vastgoedbeh. | 30
900117320 | 71 | Brandslanghaspel | 14B03 | COMPLEX NIEUWE HAVEN | J002 | Centrale Bottelarij | 812 | 0 | 001 | CZSK | CZSK | RVB-NW | 1 | 2 | 2014 | Nee | 2 | berki | juiste plaats nog bepalen | Ja, vastgoedbeh. | 30
900061204 | 71 | Brandslanghaspel | 14B03 | COMPLEX NIEUWE HAVEN | J002 | Centrale Bottelarij | 812 | 0 | 002 | CZSK | CZSK | RVB-NW | 1 | 1 | 2006 |  | 17244-1 | Ajax ( 0,75 inch ) |  |  | 20
900128632 | 71 | Brandslanghaspel | 14B03 | COMPLEX NIEUWE HAVEN | J002 | Centrale Bottelarij | 812 | 0 | 002 | CZSK | CZSK | RVB-NW | 1 | 2 | 2014 | Nee | 2 | berki |  | Ja, vastgoedbeh. | 20
900128633 | 71 | Brandslanghaspel | 14B03 | COMPLEX NIEUWE HAVEN | J002 | Centrale Bottelarij | 812 | 0 | 023 | CZSK | CZSK | RVB-NW | 1 | 1 | 2014 | Nee | 1 | berki |  | Ja, vastgoedbeh. | 30
900128634 | 71 | Brandslanghaspel | 14B03 | COMPLEX NIEUWE HAVEN | J002 | Centrale Bottelarij | 812 | 0 | 023 | CZSK | CZSK | RVB-NW | 1 | 2 | 2014 | Nee | 2 | berki |  | Ja, vastgoedbeh. | 30
900061212 | 71 | Brandslanghaspel | 14B03 | COMPLEX NIEUWE HAVEN | K001 | Magazijn / Kantoor | 1317 | 0 | 001 | CZSK | CZSK | RVB-NW | 1 | 1 | 2006 |  | 17245 | Ajax ( 0,75 inch ) |  |  | 20
900116930 | 71 | Brandslanghaspel | 14B03 | COMPLEX NIEUWE HAVEN | K001 | Magazijn / Kantoor | 1317 | 0 | 002 | CZSK | CZSK | RVB-NW | 1 | 1 | 2006 |  | 17246-2 | Ajax ( 0,75 inch ) |  |  | 25
900116931 | 71 | Brandslanghaspel | 14B03 | COMPLEX NIEUWE HAVEN | K001 | Magazijn / Kantoor | 1317 | 0 | 002 | CZSK | CZSK | RVB-NW | 1 | 2 | 2006 |  | 17246-3 | Ajax ( 0,75 inch ) |  |  | 25
900117090 | 71 | Brandslanghaspel | 14B03 | COMPLEX NIEUWE HAVEN | K001 | Magazijn / Kantoor | 1317 | 0 | 002 | CZSK | CZSK | RVB-NW | 1 | 3 | 2015 | Nee | 3 | berki | voorzijde WP/Hal | Ja, vastgoedbeh. | 30
900117091 | 71 | Brandslanghaspel | 14B03 | COMPLEX NIEUWE HAVEN | K001 | Magazijn / Kantoor | 1317 | 0 | 002 | CZSK | CZSK | RVB-NW | 1 | 4 | 2015 | Nee | 4 | berki | achterzijde WP/Hal | Ja, vastgoedbeh. | 25
900116929 | 71 | Brandslanghaspel | 14B03 | COMPLEX NIEUWE HAVEN | K001 | Magazijn / Kantoor | 1317 | 0 | 009 | CZSK | CZSK | RVB-NW | 1 | 1 | 2006 |  | 17246-1 | Ajax ( 0,75 inch ) |  |  | 20
900061213 | 71 | Brandslanghaspel | 14B03 | COMPLEX NIEUWE HAVEN | K003 | Magazijn Milieudienst | 403 | 0 | 016 | CZSK | CZSK | RVB-NW | 1 | 1 | 2006 |  | 17247 | Ajax ( 0,75 inch ) |  |  | 25
900061207 | 71 | Brandslanghaspel | 14B03 | COMPLEX NIEUWE HAVEN | K004 | Magazijn HHC | 425 | 0 | 020 | CZSK | CZSK | RVB-NW | 1 | 1 | 2006 |  | 17248-1 | Ajax ( 0,75 inch ) |  |  | 25
900061210 | 71 | Brandslanghaspel | 14B03 | COMPLEX NIEUWE HAVEN | K004 | Magazijn HHC | 425 | 0 | 020 | CZSK | CZSK | RVB-NW | 1 | 2 | 2006 |  | 17248-2 | Ajax ( 0,75 inch ) |  |  | 25
900061211 | 71 | Brandslanghaspel | 14B03 | COMPLEX NIEUWE HAVEN | K005 | Autohobbyclub | 446 | 0 | 029 | CZSK | CZSK | RVB-NW | 1 | 1 | 2006 |  | 17249-1 | Ajax ( 0,75 inch ) |  |  | 25
900061214 | 71 | Brandslanghaspel | 14B03 | COMPLEX NIEUWE HAVEN | K005 | Autohobbyclub | 446 | 0 | 029 | CZSK | CZSK | RVB-NW | 1 | 2 | 2006 |  | 17249-2 | Ajax ( 0,75 inch ) |  |  | 25
900123637 | 71 | Brandslanghaspel | 14B03 | COMPLEX NIEUWE HAVEN | K010 | Stalling FRISC-vaartuigen | 1278 | 0 | 001 | CZSK | CZSK | RVB-NW | 1 | 1 | 2016 | Nee | 1 | Ajax |  | Ja, vastgoedbeh. | 30
900123638 | 71 | Brandslanghaspel | 14B03 | COMPLEX NIEUWE HAVEN | K010 | Stalling FRISC-vaartuigen | 1278 | 0 | 001 | CZSK | CZSK | RVB-NW | 1 | 2 | 2016 | Nee | 2 | Ajax |  | Ja, vastgoedbeh. | 20
900128630 | 71 | Brandslanghaspel | 14B03 | COMPLEX NIEUWE HAVEN | K010 | Stalling FRISC-vaartuigen | 1278 | 0 | 001 | CZSK | CZSK | RVB-NW | 1 | 3 | 2015 | Nee | 3 | Ajax |  | Ja, vastgoedbeh. | 20
900128631 | 71 | Brandslanghaspel | 14B03 | COMPLEX NIEUWE HAVEN | K010 | Stalling FRISC-vaartuigen | 1278 | 0 | 001 | CZSK | CZSK | RVB-NW | 1 | 4 | 2015 | Nee | 4 | Ajax |  | Ja, vastgoedbeh. | 20
900123636 | 71 | Brandslanghaspel | 14B03 | COMPLEX NIEUWE HAVEN | K010 | Stalling FRISC-vaartuigen | 1278 | 0 | 003 | CZSK | CZSK | RVB-NW | 1 | 1 | 2016 | Nee | 1 | Ajax |  | Ja, vastgoedbeh. | 30
900083098 | 71 | Brandslanghaspel | 14B03 | COMPLEX NIEUWE HAVEN | L001 | Beheerdersgebouw | 401 | 0 | 005 | CZSK | CZSK | RVB-NW | 1 | 1 | 1900 |  | 14B20-101 | Ajax ( 0,75 inch ) |  |  | 20
900083099 | 71 | Brandslanghaspel | 14B03 | COMPLEX NIEUWE HAVEN | L001 | Beheerdersgebouw | 401 | 1 | 102 | CZSK | CZSK | RVB-NW | 1 | 1 | 1900 |  | 14B20-102 | Ajax ( 0,75 inch ) |  |  | 20
900083100 | 71 | Brandslanghaspel | 14B03 | COMPLEX NIEUWE HAVEN | L026 | Opslagruimte | 1923 | 0 | 002 | CZSK | CZSK | RVB-NW | 1 | 1 | 1900 |  | 14B20-103 | Ajax ( 0,75 inch ) |  |  | 25
900083101 | 71 | Brandslanghaspel | 14B03 | COMPLEX NIEUWE HAVEN | L026 | Opslagruimte | 1923 | 0 | 007 | CZSK | CZSK | RVB-NW | 1 | 1 | 1900 |  | 14B20-104 | Ajax ( 0,75 inch ) |  |  | 25
900117349 | 71 | Brandslanghaspel | 14B03 | COMPLEX NIEUWE HAVEN | L030 | Opslagruimte | 935 | 0 | 003 | CZSK | CZSK | RVB-NW | 1 | 1 | 2015 | Nee | 1 | berki |  | Ja, vastgoedbeh. | 30
900083104 | 71 | Brandslanghaspel | 14B03 | COMPLEX NIEUWE HAVEN | L036 | Opslag ChemicaliÙn | 1548 | 0 | 009 | CZSK | CZSK | RVB-NW | 1 | 1 | 1900 |  | 14B20-107 | Ajax ( 0,75 inch ) |  |  | 20
900083103 | 71 | Brandslanghaspel | 14B03 | COMPLEX NIEUWE HAVEN | L036 | Opslag ChemicaliÙn | 1548 | 0 | 010 | CZSK | CZSK | RVB-NW | 1 | 1 | 1900 |  | 14B20-106 | Ajax ( 0,75 inch ) |  |  | 20
900083105 | 71 | Brandslanghaspel | 14B03 | COMPLEX NIEUWE HAVEN | L037 | Opslag Ottofuel | 371 | 0 | 001 | CZSK | CZSK | RVB-NW | 1 | 1 | 1900 |  | 14B20-108 | Ajax ( 0,75 inch ) |  |  | 20
900083106 | 71 | Brandslanghaspel | 14B03 | COMPLEX NIEUWE HAVEN | L037 | Opslag Ottofuel | 371 | 0 | 001 | CZSK | CZSK | RVB-NW | 1 | 2 | 1900 |  | 14B20-109 | Ajax ( 0,75 inch ) |  |  | 20
900083108 | 71 | Brandslanghaspel | 14B03 | COMPLEX NIEUWE HAVEN | L039 | AWZI | 152 | 0 | 001 | CZSK | CZSK | RVB-NW | 1 | 1 | 1900 |  | 14B20-111 | Ajax ( 0,75 inch ) |  |  | 20
900083107 | 71 | Brandslanghaspel | 14B03 | COMPLEX NIEUWE HAVEN | L039 | AWZI | 152 | 0 | 003 | CZSK | CZSK | RVB-NW | 1 | 1 | 1900 |  | 14B20-110 | Ajax ( 0,75 inch ) |  |  | 20
900083109 | 71 | Brandslanghaspel | 14B03 | COMPLEX NIEUWE HAVEN | L041 | Radionuclidenopslag | 230 | 0 | 1 | CZSK | CZSK | RVB-NW | 1 | 1 | 1900 |  | 14B20-112 | Ajax ( 0,75 inch ) |  |  | 20
900083110 | 71 | Brandslanghaspel | 14B03 | COMPLEX NIEUWE HAVEN | L041 | Radionuclidenopslag | 230 | 0 | 1 | CZSK | CZSK | RVB-NW | 1 | 2 | 1900 |  | 14B20-113 | Ajax ( 0,75 inch ) |  |  | 20
900128600 | 71 | Brandslanghaspel | 14B03 | COMPLEX NIEUWE HAVEN | M001 | Warmtekrachtstation | 5154 | 0 | 001 | CZSK | CZSK | RVB-NW | 1 | 1 | 1997 | Nee | 1 | Ajax |  | Ja, vastgoedbeh. | 20
900128601 | 71 | Brandslanghaspel | 14B03 | COMPLEX NIEUWE HAVEN | M001 | Warmtekrachtstation | 5154 | 0 | 001 | CZSK | CZSK | RVB-NW | 1 | 2 | 1997 | Nee | 2 | Ajax |  | Ja, vastgoedbeh. | 20
900128602 | 71 | Brandslanghaspel | 14B03 | COMPLEX NIEUWE HAVEN | M001 | Warmtekrachtstation | 5154 | 0 | 001 | CZSK | CZSK | RVB-NW | 1 | 3 | 2007 | Nee | 3 | Ajax |  | Ja, vastgoedbeh. | 20
900128598 | 71 | Brandslanghaspel | 14B03 | COMPLEX NIEUWE HAVEN | M001 | Warmtekrachtstation | 5154 | 0 | 009 | CZSK | CZSK | RVB-NW | 1 | 1 | 2015 | Nee | 1 | Ajax |  | Ja, vastgoedbeh. | 20
900128599 | 71 | Brandslanghaspel | 14B03 | COMPLEX NIEUWE HAVEN | M001 | Warmtekrachtstation | 5154 | 0 | 019 | CZSK | CZSK | RVB-NW | 1 | 1 | 1997 | Nee | 1 | Ajax |  | Ja, vastgoedbeh. | 20
900128604 | 71 | Brandslanghaspel | 14B03 | COMPLEX NIEUWE HAVEN | M001 | Warmtekrachtstation | 5154 | 1 | 102 | CZSK | CZSK | RVB-NW | 1 | 1 | 1996 | Nee | 1 | Ajax |  | Ja, vastgoedbeh. | 20
900128605 | 71 | Brandslanghaspel | 14B03 | COMPLEX NIEUWE HAVEN | M001 | Warmtekrachtstation | 5154 | 1 | 102 | CZSK | CZSK | RVB-NW | 1 | 2 | 1997 | Nee | 2 | Ajax |  | Ja, vastgoedbeh. | 20
900128606 | 71 | Brandslanghaspel | 14B03 | COMPLEX NIEUWE HAVEN | M001 | Warmtekrachtstation | 5154 | 1 | 111 | CZSK | CZSK | RVB-NW | 1 | 1 | 1996 | Nee | 1 | Ajax |  | Ja, vastgoedbeh. | 20
900128603 | 71 | Brandslanghaspel | 14B03 | COMPLEX NIEUWE HAVEN | M001 | Warmtekrachtstation | 5154 | 1 | 116 | CZSK | CZSK | RVB-NW | 1 | 1 | 1997 | Nee | 1 | Ajax |  | Ja, vastgoedbeh. | 20
900128596 | 71 | Brandslanghaspel | 14B03 | COMPLEX NIEUWE HAVEN | M001 | Warmtekrachtstation | 5154 | K1 | 0019 | CZSK | CZSK | RVB-NW | 1 | 1 | 2007 | Nee | 1 | Holland Safety ( 0,75 inch ) |  | Ja, vastgoedbeh. | 20
900128597 | 71 | Brandslanghaspel | 14B03 | COMPLEX NIEUWE HAVEN | M001 | Warmtekrachtstation | 5154 | K1 | 0021 | CZSK | CZSK | RVB-NW | 1 | 1 | 1996 | Nee | 1 | Ajax |  | Ja, vastgoedbeh. | 20
900083111 | 71 | Brandslanghaspel | 14B03 | COMPLEX NIEUWE HAVEN | N001 | MBS / TA Werkplaats | 3832 | 0 | 002 | CZSK | CZSK | RVB-NW | 1 | 1 | 1900 |  | 14B24-33 | Ajax ( 0,75 inch ) |  |  | 20
900115849 | 71 | Brandslanghaspel | 14B03 | COMPLEX NIEUWE HAVEN | N001 | MBS / TA Werkplaats | 3832 | 0 | 002 | CZSK | CZSK | RVB-NW | 1 | 2 | 2015 |  | 2 | Berki | hal / kantoor |  | 20
900083113 | 71 | Brandslanghaspel | 14B03 | COMPLEX NIEUWE HAVEN | N001 | MBS / TA Werkplaats | 3832 | 0 | 024 | CZSK | CZSK | RVB-NW | 1 | 3 | 1900 |  | 14B24-41 | Ajax ( 0,75 inch ) |  |  | 20
900083116 | 71 | Brandslanghaspel | 14B03 | COMPLEX NIEUWE HAVEN | N001 | MBS / TA Werkplaats | 3832 | 0 | 024 | CZSK | CZSK | RVB-NW | 1 | 2 | 1900 |  | 14B24-37 | Ajax ( 0,75 inch ) |  |  | 20
900115850 | 71 | Brandslanghaspel | 14B03 | COMPLEX NIEUWE HAVEN | N001 | MBS / TA Werkplaats | 3832 | 0 | 024 | CZSK | CZSK | RVB-NW | 1 | 5 | 2015 |  | 5 | berki | magazijn wp |  | 20
900115851 | 71 | Brandslanghaspel | 14B03 | COMPLEX NIEUWE HAVEN | N001 | MBS / TA Werkplaats | 3832 | 0 | 024 | CZSK | CZSK | RVB-NW | 1 | 6 | 2015 |  | 6 | berki | magazijn wp |  | 20
900128549 | 71 | Brandslanghaspel | 14B03 | COMPLEX NIEUWE HAVEN | N001 | MBS / TA Werkplaats | 3832 | 0 | 024 | CZSK | CZSK | RVB-NW | 1 | 1 | 2018 | Nee | 1 | berki |  | Ja, vastgoedbeh. | 20
900128550 | 71 | Brandslanghaspel | 14B03 | COMPLEX NIEUWE HAVEN | N001 | MBS / TA Werkplaats | 3832 | 0 | 024 | CZSK | CZSK | RVB-NW | 1 | 2 | 2018 | Nee | 2 | berki |  | Ja, vastgoedbeh. | 20
900083115 | 71 | Brandslanghaspel | 14B03 | COMPLEX NIEUWE HAVEN | N001 | MBS / TA Werkplaats | 3832 | 0 | 025 | CZSK | CZSK | RVB-NW | 1 | 1 | 1900 |  | 14B24-38 | Ajax ( 0,75 inch ) |  |  | 20
900083120 | 71 | Brandslanghaspel | 14B03 | COMPLEX NIEUWE HAVEN | N001 | MBS / TA Werkplaats | 3832 | 0 | 025 | CZSK | CZSK | RVB-NW | 1 | 2 | 1900 |  | 14B24-39 | Ajax ( 0,75 inch ) |  |  | 20
900083118 | 71 | Brandslanghaspel | 14B03 | COMPLEX NIEUWE HAVEN | N001 | MBS / TA Werkplaats | 3832 | 0 | 027 | CZSK | CZSK | RVB-NW | 1 | 1 | 1900 |  | 14B24-34 | Ajax ( 0,75 inch ) |  |  | 20
900083119 | 71 | Brandslanghaspel | 14B03 | COMPLEX NIEUWE HAVEN | N001 | MBS / TA Werkplaats | 3832 | 0 | 027 | CZSK | CZSK | RVB-NW | 1 | 2 | 1900 |  | 14B24-35 | Ajax ( 0,75 inch ) |  |  | 20
900083114 | 71 | Brandslanghaspel | 14B03 | COMPLEX NIEUWE HAVEN | N001 | MBS / TA Werkplaats | 3832 | 0 | 028 | CZSK | CZSK | RVB-NW | 1 | 1 | 1900 |  | 14B24-40 | Holland Safety ( 0,75 inch ) |  |  | 20
900083207 | 71 | Brandslanghaspel | 14B03 | COMPLEX NIEUWE HAVEN | N002 | Werkplaatsen B en O | 16396 | 0 | 0007 | CZSK | CZSK | RVB-NW | 1 | 1 | 1900 |  | 14B24-19 | Ajax ( 0,75 inch ) |  |  | 20
900083208 | 71 | Brandslanghaspel | 14B03 | COMPLEX NIEUWE HAVEN | N002 | Werkplaatsen B en O | 16396 | 0 | 0007 | CZSK | CZSK | RVB-NW | 1 | 2 | 1900 |  | 14B24-18 | Ajax ( 0,75 inch ) |  |  | 20
900083191 | 71 | Brandslanghaspel | 14B03 | COMPLEX NIEUWE HAVEN | N002 | Werkplaatsen B en O | 16396 | 0 | 0021 | CZSK | CZSK | RVB-NW | 1 | 1 | 1900 |  | 14B24-13 | Ajax ( 0,75 inch ) |  |  | 20
900128554 | 71 | Brandslanghaspel | 14B03 | COMPLEX NIEUWE HAVEN | N002 | Werkplaatsen B en O | 16396 | 0 | 0031 | CZSK | CZSK | RVB-NW | 1 | 1 | 2018 | Nee | 1 | berki |  | Ja, vastgoedbeh. | 20
900083222 | 71 | Brandslanghaspel | 14B03 | COMPLEX NIEUWE HAVEN | N002 | Werkplaatsen B en O | 16396 | 0 | 0057 | CZSK | CZSK | RVB-NW | 1 | 1 | 1900 |  | 14B24-17 | Ajax ( 0,75 inch ) | Nabij ruimte 0012 |  | 20
900083223 | 71 | Brandslanghaspel | 14B03 | COMPLEX NIEUWE HAVEN | N002 | Werkplaatsen B en O | 16396 | 0 | 0057 | CZSK | CZSK | RVB-NW | 1 | 2 | 1900 |  | 14B24-30A | Ajax ( 0,75 inch ) | nabij ruimte 0077 en 0106a |  | 20
900128555 | 71 | Brandslanghaspel | 14B03 | COMPLEX NIEUWE HAVEN | N002 | Werkplaatsen B en O | 16396 | 0 | 0060 | CZSK | CZSK | RVB-NW | 1 | 1 | 2018 | Nee | 1 | berki |  | Ja, vastgoedbeh. | 20
900128556 | 71 | Brandslanghaspel | 14B03 | COMPLEX NIEUWE HAVEN | N002 | Werkplaatsen B en O | 16396 | 0 | 0060 | CZSK | CZSK | RVB-NW | 1 | 2 | 2018 | Nee | 2 | berki |  | Ja, vastgoedbeh. | 20
900083224 | 71 | Brandslanghaspel | 14B03 | COMPLEX NIEUWE HAVEN | N002 | Werkplaatsen B en O | 16396 | 0 | 0065 | CZSK | CZSK | RVB-NW | 1 | 1 | 1900 |  | 14B24-24 | Ajax ( 0,75 inch ) |  |  | 20
900115852 | 71 | Brandslanghaspel | 14B03 | COMPLEX NIEUWE HAVEN | N002 | Werkplaatsen B en O | 16396 | 0 | 0065 | CZSK | CZSK | RVB-NW | 1 | 2 | 1996 |  | 2 | ajax | voorzijde hal |  | 20
900083169 | 71 | Brandslanghaspel | 14B03 | COMPLEX NIEUWE HAVEN | N002 | Werkplaatsen B en O | 16396 | 0 | 0066 | CZSK | CZSK | RVB-NW | 1 | 1 | 1900 |  | 14B24-4 | Ajax ( 0,75 inch ) | Nabij ruimte 0068 |  | 20
900115853 | 71 | Brandslanghaspel | 14B03 | COMPLEX NIEUWE HAVEN | N002 | Werkplaatsen B en O | 16396 | 0 | 0066 | CZSK | CZSK | RVB-NW | 1 | 2 | 1996 |  | 2 | ajax | voorzijde hal |  | 20
900083184 | 71 | Brandslanghaspel | 14B03 | COMPLEX NIEUWE HAVEN | N002 | Werkplaatsen B en O | 16396 | 0 | 0075 | CZSK | CZSK | RVB-NW | 1 | 2 | 1900 |  | 14B24-6 | Ajax ( 0,75 inch ) |  |  | 20
900083185 | 71 | Brandslanghaspel | 14B03 | COMPLEX NIEUWE HAVEN | N002 | Werkplaatsen B en O | 16396 | 0 | 0075 | CZSK | CZSK | RVB-NW | 1 | 3 | 1900 |  | 14B24-7 | Ajax ( 0,75 inch ) | Nabij ruimte 0116 |  | 20
900083202 | 71 | Brandslanghaspel | 14B03 | COMPLEX NIEUWE HAVEN | N002 | Werkplaatsen B en O | 16396 | 0 | 0075 | CZSK | CZSK | RVB-NW | 1 | 4 | 1900 |  | 14B24-14 | Ajax ( 0,75 inch ) |  |  | 20
900083203 | 71 | Brandslanghaspel | 14B03 | COMPLEX NIEUWE HAVEN | N002 | Werkplaatsen B en O | 16396 | 0 | 0075 | CZSK | CZSK | RVB-NW | 1 | 5 | 1900 |  | 14B24-15 | Ajax ( 0,75 inch ) | Nabij ruimte 0033 |  | 20
900083205 | 71 | Brandslanghaspel | 14B03 | COMPLEX NIEUWE HAVEN | N002 | Werkplaatsen B en O | 16396 | 0 | 0075 | CZSK | CZSK | RVB-NW | 1 | 6 | 1900 |  | 14B24-16 | Ajax ( 0,75 inch ) | Naast ruimte 0010 |  | 20
900128557 | 71 | Brandslanghaspel | 14B03 | COMPLEX NIEUWE HAVEN | N002 | Werkplaatsen B en O | 16396 | 0 | 0075 | CZSK | CZSK | RVB-NW | 1 | 1 | 2018 | Nee | 1 | berki |  | Ja, vastgoedbeh. | 20
900083190 | 71 | Brandslanghaspel | 14B03 | COMPLEX NIEUWE HAVEN | N002 | Werkplaatsen B en O | 16396 | 0 | 0090 | CZSK | CZSK | RVB-NW | 1 | 2 | 1900 |  | 14B24-12 | Ajax ( 0,75 inch ) | Nabij ruimte 0087 |  | 20
900128558 | 71 | Brandslanghaspel | 14B03 | COMPLEX NIEUWE HAVEN | N002 | Werkplaatsen B en O | 16396 | 0 | 0090 | CZSK | CZSK | RVB-NW | 1 | 1 | 2018 | Nee | 1 | berki |  | Ja, vastgoedbeh. | 20
900083188 | 71 | Brandslanghaspel | 14B03 | COMPLEX NIEUWE HAVEN | N002 | Werkplaatsen B en O | 16396 | 0 | 0102 | CZSK | CZSK | RVB-NW | 1 | 1 | 1900 |  | 14B24-10 | Ajax ( 0,75 inch ) |  |  | 20
900083186 | 71 | Brandslanghaspel | 14B03 | COMPLEX NIEUWE HAVEN | N002 | Werkplaatsen B en O | 16396 | 0 | 0116 | CZSK | CZSK | RVB-NW | 1 | 1 | 1900 |  | 14B24-8 | Ajax ( 0,75 inch ) | Nabij ruimte 0145 |  | 20
900083179 | 71 | Brandslanghaspel | 14B03 | COMPLEX NIEUWE HAVEN | N002 | Werkplaatsen B en O | 16396 | 0 | 0122 | CZSK | CZSK | RVB-NW | 1 | 1 | 1900 |  | 14B24-2 | Ajax ( 0,75 inch ) |  |  | 20
900083181 | 71 | Brandslanghaspel | 14B03 | COMPLEX NIEUWE HAVEN | N002 | Werkplaatsen B en O | 16396 | 0 | 0127 | CZSK | CZSK | RVB-NW | 1 | 1 | 1900 |  | 14B24-2A | Ajax ( 0,75 inch ) | Nabij ruimte 0137 |  | 20
900083178 | 71 | Brandslanghaspel | 14B03 | COMPLEX NIEUWE HAVEN | N002 | Werkplaatsen B en O | 16396 | 0 | 0129 | CZSK | CZSK | RVB-NW | 1 | 1 | 1900 |  | 14B24-3 | Ajax ( 0,75 inch ) |  |  | 20
900083227 | 71 | Brandslanghaspel | 14B03 | COMPLEX NIEUWE HAVEN | N002 | Werkplaatsen B en O | 16396 | 0 | 0156 | CZSK | CZSK | RVB-NW | 1 | 1 | 1900 |  | 14B24-09 | Ajax ( 0,75 inch ) |  |  | 20
900083192 | 71 | Brandslanghaspel | 14B03 | COMPLEX NIEUWE HAVEN | N002 | Werkplaatsen B en O | 16396 | 1 | 1027B | CZSK | CZSK | RVB-NW | 1 | 1 | 1900 |  | 14B24-33 | Ajax ( 0,75 inch ) | Nabij ruimte 1058 |  | 20
900083220 | 71 | Brandslanghaspel | 14B03 | COMPLEX NIEUWE HAVEN | N002 | Werkplaatsen B en O | 16396 | 1 | 1032 | CZSK | CZSK | RVB-NW | 1 | 1 | 1900 |  | 14B24-30 | Ajax ( 0,75 inch ) | Tegenover 1002 |  | 20
900083219 | 71 | Brandslanghaspel | 14B03 | COMPLEX NIEUWE HAVEN | N002 | Werkplaatsen B en O | 16396 | 1 | 1033 | CZSK | CZSK | RVB-NW | 1 | 1 | 1900 |  | 14B24-29 | Ajax ( 0,75 inch ) | Tegenover 1006 |  | 20
900083218 | 71 | Brandslanghaspel | 14B03 | COMPLEX NIEUWE HAVEN | N002 | Werkplaatsen B en O | 16396 | 1 | 1044 | CZSK | CZSK | RVB-NW | 1 | 1 | 1900 |  | 14B24-28 | Ajax ( 0,75 inch ) | Tegenover 1009 |  | 20
900083215 | 71 | Brandslanghaspel | 14B03 | COMPLEX NIEUWE HAVEN | N002 | Werkplaatsen B en O | 16396 | 1 | 1045 | CZSK | CZSK | RVB-NW | 1 | 1 | 1900 |  | 14B24-27 | Ajax ( 0,75 inch ) | Tegenover 1019 |  | 20
900083217 | 71 | Brandslanghaspel | 14B03 | COMPLEX NIEUWE HAVEN | N002 | Werkplaatsen B en O | 16396 | 1 | 1055 | CZSK | CZSK | RVB-NW | 1 | 1 | 1900 |  | 14B24-26 | Ajax ( 0,75 inch ) | Tegenover 1024 |  | 20
900083214 | 71 | Brandslanghaspel | 14B03 | COMPLEX NIEUWE HAVEN | N002 | Werkplaatsen B en O | 16396 | 1 | 1056 | CZSK | CZSK | RVB-NW | 1 | 1 | 1900 |  | 14B24-25 | Ajax ( 0,75 inch ) | Tegenover 1028 |  | 20
900083226 | 71 | Brandslanghaspel | 14B03 | COMPLEX NIEUWE HAVEN | N002 | Werkplaatsen B en O | 16396 | 1 | 1075 | CZSK | CZSK | RVB-NW | 1 | 1 | 1900 |  | 14B24-32 | Ajax ( 0,75 inch ) | Nabij ruimte 1073 |  | 20
900083225 | 71 | Brandslanghaspel | 14B03 | COMPLEX NIEUWE HAVEN | N002 | Werkplaatsen B en O | 16396 | 1 | 1076 | CZSK | CZSK | RVB-NW | 1 | 1 | 1900 |  | 14B24-31 | Ajax ( 0,75 inch ) | Nabij ruimte 1066 |  | 20
900083193 | 71 | Brandslanghaspel | 14B03 | COMPLEX NIEUWE HAVEN | N002 | Werkplaatsen B en O | 16396 | 1 | 1127 | CZSK | CZSK | RVB-NW | 1 | 1 | 1900 |  | 14B24-34 | Ajax ( 0,75 inch ) | Nabij ruimte 1062 |  | 20
900115688 | 71 | Brandslanghaspel | 14B03 | COMPLEX NIEUWE HAVEN | N003 | Noorderkroon / Kantoor / Magazijn / Eetzaal | 19578 | 0 | B0-075 | CZSK | CZSK | RVB-NW | 1 | 1 | 2015 |  | 1 | Berki | Gang |  | 30
900083255 | 71 | Brandslanghaspel | 14B03 | COMPLEX NIEUWE HAVEN | N003 | Noorderkroon / Kantoor / Magazijn / Eetzaal | 19578 | 0 | B0-089 | CZSK | CZSK | RVB-NW | 1 | 1 | 1900 |  | 14B24-10 | Ajax ( 0,75 inch ) | Nabij ruimte 080 |  | 20
900083256 | 71 | Brandslanghaspel | 14B03 | COMPLEX NIEUWE HAVEN | N003 | Noorderkroon / Kantoor / Magazijn / Eetzaal | 19578 | 0 | B0-089 | CZSK | CZSK | RVB-NW | 1 | 2 | 1900 |  | 14B24-11 | Ajax ( 0,75 inch ) |  |  | 20
900115687 | 71 | Brandslanghaspel | 14B03 | COMPLEX NIEUWE HAVEN | N003 | Noorderkroon / Kantoor / Magazijn / Eetzaal | 19578 | 0 | C0-062A | CZSK | CZSK | RVB-NW | 1 | 1 | 2015 |  | 1 | Berki | Gang |  | 30
900128548 | 71 | Brandslanghaspel | 14B03 | COMPLEX NIEUWE HAVEN | N003 | Noorderkroon / Kantoor / Magazijn / Eetzaal | 19578 | 0 | D0-050 | CZSK | CZSK | RVB-NW | 1 | 1 | 2018 | Nee | 1 | berki |  | Ja, vastgoedbeh. | 20
900128559 | 71 | Brandslanghaspel | 14B03 | COMPLEX NIEUWE HAVEN | N003 | Noorderkroon / Kantoor / Magazijn / Eetzaal | 19578 | 0 | D0-050 | CZSK | CZSK | RVB-NW | 1 | 2 | 2018 | Nee | 2 | berki |  | Ja, vastgoedbeh. | 20
900128560 | 71 | Brandslanghaspel | 14B03 | COMPLEX NIEUWE HAVEN | N003 | Noorderkroon / Kantoor / Magazijn / Eetzaal | 19578 | 0 | D0-052 | CZSK | CZSK | RVB-NW | 1 | 1 | 2018 | Nee | 1 | Berki |  | Ja, vastgoedbeh. | 20
900083265 | 71 | Brandslanghaspel | 14B03 | COMPLEX NIEUWE HAVEN | N003 | Noorderkroon / Kantoor / Magazijn / Eetzaal | 19578 | 0 | D0-054 | CZSK | CZSK | RVB-NW | 1 | 1 | 1900 |  | 14B24-11B | Ajax ( 0,75 inch ) |  |  | 20
900083267 | 71 | Brandslanghaspel | 14B03 | COMPLEX NIEUWE HAVEN | N003 | Noorderkroon / Kantoor / Magazijn / Eetzaal | 19578 | 0 | D0-054 | CZSK | CZSK | RVB-NW | 1 | 2 | 1900 |  | 14B24-11A | Ajax ( 0,75 inch ) |  |  | 20
900083264 | 71 | Brandslanghaspel | 14B03 | COMPLEX NIEUWE HAVEN | N003 | Noorderkroon / Kantoor / Magazijn / Eetzaal | 19578 | 0 | D0-055 | CZSK | CZSK | RVB-NW | 1 | 1 | 1900 |  | 14B24-11 | Ajax ( 1,00 inch ) | Naast ruimte 036 |  | 30
900115686 | 71 | Brandslanghaspel | 14B03 | COMPLEX NIEUWE HAVEN | N003 | Noorderkroon / Kantoor / Magazijn / Eetzaal | 19578 | 0 | D0-055 | CZSK | CZSK | RVB-NW | 1 | 3 | 2015 |  | 3 | Berki |  |  | 20
900128561 | 71 | Brandslanghaspel | 14B03 | COMPLEX NIEUWE HAVEN | N003 | Noorderkroon / Kantoor / Magazijn / Eetzaal | 19578 | 0 | D0-055 | CZSK | CZSK | RVB-NW | 1 | 1 | 2018 | Nee | 1 | Berki |  | Ja, vastgoedbeh. | 20
900083259 | 71 | Brandslanghaspel | 14B03 | COMPLEX NIEUWE HAVEN | N003 | Noorderkroon / Kantoor / Magazijn / Eetzaal | 19578 | 0 | D0-055A | CZSK | CZSK | RVB-NW | 1 | 1 | 1900 |  | 14B24-10A | Ajax ( 0,75 inch ) |  |  | 20
900115683 | 71 | Brandslanghaspel | 14B03 | COMPLEX NIEUWE HAVEN | N003 | Noorderkroon / Kantoor / Magazijn / Eetzaal | 19578 | 0 | E0-010 | CZSK | CZSK | RVB-NW | 1 | 1 | 2015 | Nee | 1v | Berki | Gang | Ja, vastgoedbeh. | 25
900128562 | 71 | Brandslanghaspel | 14B03 | COMPLEX NIEUWE HAVEN | N003 | Noorderkroon / Kantoor / Magazijn / Eetzaal | 19578 | 0 | E0-010 | CZSK | CZSK | RVB-NW | 1 | 1 | 2018 | Nee | 1 | Berki |  | Ja, vastgoedbeh. | 20
900083263 | 71 | Brandslanghaspel | 14B03 | COMPLEX NIEUWE HAVEN | N003 | Noorderkroon / Kantoor / Magazijn / Eetzaal | 19578 | 0 | E0-013 | CZSK | CZSK | RVB-NW | 1 | 1 | 1900 |  | 14B24-03 | Ajax ( 0,75 inch ) |  |  | 20
900083287 | 71 | Brandslanghaspel | 14B03 | COMPLEX NIEUWE HAVEN | N003 | Noorderkroon / Kantoor / Magazijn / Eetzaal | 19578 | 0 | E0-013 | CZSK | CZSK | RVB-NW | 1 | 2 | 1900 |  | 14B24-01 | Ajax ( 0,75 inch ) | Nabij ruimte 011 |  | 20
900115684 | 71 | Brandslanghaspel | 14B03 | COMPLEX NIEUWE HAVEN | N003 | Noorderkroon / Kantoor / Magazijn / Eetzaal | 19578 | 0 | E0-013 | CZSK | CZSK | RVB-NW | 1 | 3 | 2015 |  | 3 | Berki |  |  | 20
900083258 | 71 | Brandslanghaspel | 14B03 | COMPLEX NIEUWE HAVEN | N003 | Noorderkroon / Kantoor / Magazijn / Eetzaal | 19578 | 0 | E0-020 | CZSK | CZSK | RVB-NW | 1 | 1 | 1900 |  | 14B24-02 | Ajax ( 0,75 inch ) |  |  | 20
900083238 | 71 | Brandslanghaspel | 14B03 | COMPLEX NIEUWE HAVEN | N003 | Noorderkroon / Kantoor / Magazijn / Eetzaal | 19578 | 1 | A1-072 | CZSK | CZSK | RVB-NW | 1 | 1 | 1900 |  | 14B24-22 | Ajax ( 1,00 inch ) | Nabij ruimte 174 |  | 30
900083246 | 71 | Brandslanghaspel | 14B03 | COMPLEX NIEUWE HAVEN | N003 | Noorderkroon / Kantoor / Magazijn / Eetzaal | 19578 | 1 | A1-072 | CZSK | CZSK | RVB-NW | 1 | 2 | 1900 |  | 14B24-22A | Ajax ( 0,75 inch ) | Nabij ruimte 177 |  | 20
900115682 | 71 | Brandslanghaspel | 14B03 | COMPLEX NIEUWE HAVEN | N003 | Noorderkroon / Kantoor / Magazijn / Eetzaal | 19578 | 1 | A1-072A | CZSK | CZSK | RVB-NW | 1 | 1 | 2015 |  | 1 | Berki |  |  | 25
900083242 | 71 | Brandslanghaspel | 14B03 | COMPLEX NIEUWE HAVEN | N003 | Noorderkroon / Kantoor / Magazijn / Eetzaal | 19578 | 1 | A1-072B | CZSK | CZSK | RVB-NW | 1 | 1 | 1900 |  | 14B24-24 | Ajax ( 1,00 inch ) | Tegenover ruimte 188 |  | 30
900115678 | 71 | Brandslanghaspel | 14B03 | COMPLEX NIEUWE HAVEN | N003 | Noorderkroon / Kantoor / Magazijn / Eetzaal | 19578 | 1 | B1-051 | CZSK | CZSK | RVB-NW | 1 | 1 | 2015 |  | 1 | Berki |  |  | 25
900115679 | 71 | Brandslanghaspel | 14B03 | COMPLEX NIEUWE HAVEN | N003 | Noorderkroon / Kantoor / Magazijn / Eetzaal | 19578 | 1 | B1-051 | CZSK | CZSK | RVB-NW | 1 | 2 | 2015 |  | 2 | Berki |  |  | 20
900083247 | 71 | Brandslanghaspel | 14B03 | COMPLEX NIEUWE HAVEN | N003 | Noorderkroon / Kantoor / Magazijn / Eetzaal | 19578 | 1 | B1-051A | CZSK | CZSK | RVB-NW | 1 | 1 | 1900 |  | 14B24-21 | Ajax ( 1,00 inch ) | Nabij ruimte 165 |  | 30
900083252 | 71 | Brandslanghaspel | 14B03 | COMPLEX NIEUWE HAVEN | N003 | Noorderkroon / Kantoor / Magazijn / Eetzaal | 19578 | 1 | B1-051A | CZSK | CZSK | RVB-NW | 1 | 2 | 1900 |  | 14B24-20A | Ajax ( 0,75 inch ) | Nabij ruimte 155 |  | 20
900115680 | 71 | Brandslanghaspel | 14B03 | COMPLEX NIEUWE HAVEN | N003 | Noorderkroon / Kantoor / Magazijn / Eetzaal | 19578 | 1 | B1-059 | CZSK | CZSK | RVB-NW | 1 | 1 | 2015 |  | 1 | Berki | Gang |  | 20
900083300 | 71 | Brandslanghaspel | 14B03 | COMPLEX NIEUWE HAVEN | N003 | Noorderkroon / Kantoor / Magazijn / Eetzaal | 19578 | 1 | B1-060 | CZSK | CZSK | RVB-NW | 1 | 1 | 1900 |  | 14B24-03 | Ajax ( 1,00 inch ) |  |  | 30
900115681 | 71 | Brandslanghaspel | 14B03 | COMPLEX NIEUWE HAVEN | N003 | Noorderkroon / Kantoor / Magazijn / Eetzaal | 19578 | 1 | B1-063 | CZSK | CZSK | RVB-NW | 1 | 1 | 2015 |  | 1 | Berki | Gang |  | 20
900083277 | 71 | Brandslanghaspel | 14B03 | COMPLEX NIEUWE HAVEN | N003 | Noorderkroon / Kantoor / Magazijn / Eetzaal | 19578 | 1 | C1-015 | CZSK | CZSK | RVB-NW | 1 | 1 | 1900 |  | 14B24-01 | Ajax ( 0,75 inch ) | Nabij ruimte 154 |  | 20
900083278 | 71 | Brandslanghaspel | 14B03 | COMPLEX NIEUWE HAVEN | N003 | Noorderkroon / Kantoor / Magazijn / Eetzaal | 19578 | 1 | C1-015 | CZSK | CZSK | RVB-NW | 1 | 2 | 1900 |  | 14B24-02 | Ajax ( 0,75 inch ) | Nabij ruimte 160 |  | 20
900083307 | 71 | Brandslanghaspel | 14B03 | COMPLEX NIEUWE HAVEN | N003 | Noorderkroon / Kantoor / Magazijn / Eetzaal | 19578 | 1 | C1-015 | CZSK | CZSK | RVB-NW | 1 | 3 | 1900 |  | 14B24-03B | Ajax ( 0,75 inch ) |  |  | 20
900083285 | 71 | Brandslanghaspel | 14B03 | COMPLEX NIEUWE HAVEN | N003 | Noorderkroon / Kantoor / Magazijn / Eetzaal | 19578 | 1 | C1-020 | CZSK | CZSK | RVB-NW | 1 | 2 | 1900 |  | 14B24-14 | Ajax ( 0,75 inch ) |  |  | 20
900128563 | 71 | Brandslanghaspel | 14B03 | COMPLEX NIEUWE HAVEN | N003 | Noorderkroon / Kantoor / Magazijn / Eetzaal | 19578 | 1 | C1-020 | CZSK | CZSK | RVB-NW | 1 | 1 | 2018 | Nee | 1 | Berki |  | Ja, vastgoedbeh. | 20
900083257 | 71 | Brandslanghaspel | 14B03 | COMPLEX NIEUWE HAVEN | N003 | Noorderkroon / Kantoor / Magazijn / Eetzaal | 19578 | 1 | C1-026B | CZSK | CZSK | RVB-NW | 1 | 1 | 1900 |  | 14B24-16 | Ajax ( 0,75 inch ) | Naast ruimte 119 |  | 20
900083241 | 71 | Brandslanghaspel | 14B03 | COMPLEX NIEUWE HAVEN | N003 | Noorderkroon / Kantoor / Magazijn / Eetzaal | 19578 | 1 | D1-026 | CZSK | CZSK | RVB-NW | 1 | 3 | 1900 |  | 14B24-06 | Ajax ( 1,00 inch ) |  |  | 30
900083262 | 71 | Brandslanghaspel | 14B03 | COMPLEX NIEUWE HAVEN | N003 | Noorderkroon / Kantoor / Magazijn / Eetzaal | 19578 | 1 | D1-026 | CZSK | CZSK | RVB-NW | 1 | 4 | 1900 |  | 14B24-19 | Ajax ( 1,00 inch ) | Nabij ruimte 125 |  | 30
900083286 | 71 | Brandslanghaspel | 14B03 | COMPLEX NIEUWE HAVEN | N003 | Noorderkroon / Kantoor / Magazijn / Eetzaal | 19578 | 1 | D1-026 | CZSK | CZSK | RVB-NW | 1 | 2 | 1900 |  | 14B24-03 | Ajax ( 1,00 inch ) | Nabij ruimte 136 |  | 30
900083309 | 71 | Brandslanghaspel | 14B03 | COMPLEX NIEUWE HAVEN | N003 | Noorderkroon / Kantoor / Magazijn / Eetzaal | 19578 | 1 | D1-026 | CZSK | CZSK | RVB-NW | 1 | 1 | 1900 |  | 14B24-02 | Ajax ( 1,00 inch ) |  |  | 30
900083281 | 71 | Brandslanghaspel | 14B03 | COMPLEX NIEUWE HAVEN | N003 | Noorderkroon / Kantoor / Magazijn / Eetzaal | 19578 | 1 | D1-028 | CZSK | CZSK | RVB-NW | 1 | 1 | 1900 |  | 14B24-04 | Ajax ( 1,00 inch ) | Nabij ruimte 153 |  | 30
900083289 | 71 | Brandslanghaspel | 14B03 | COMPLEX NIEUWE HAVEN | N003 | Noorderkroon / Kantoor / Magazijn / Eetzaal | 19578 | 1 | D1-032 | CZSK | CZSK | RVB-NW | 1 | 1 | 1900 |  | 14B24-09 | Ajax ( 0,75 inch ) |  |  | 20
900083304 | 71 | Brandslanghaspel | 14B03 | COMPLEX NIEUWE HAVEN | N003 | Noorderkroon / Kantoor / Magazijn / Eetzaal | 19578 | 1 | D1-032 | CZSK | CZSK | RVB-NW | 1 | 2 | 1900 |  | 14B24-08A | Ajax ( 0,75 inch ) |  |  | 20
900083240 | 71 | Brandslanghaspel | 14B03 | COMPLEX NIEUWE HAVEN | N003 | Noorderkroon / Kantoor / Magazijn / Eetzaal | 19578 | 1 | D1-036 | CZSK | CZSK | RVB-NW | 1 | 1 | 1900 |  | 14B24-07 | Ajax ( 0,75 inch ) | Nabij ruimte 137 |  | 20
900083261 | 71 | Brandslanghaspel | 14B03 | COMPLEX NIEUWE HAVEN | N003 | Noorderkroon / Kantoor / Magazijn / Eetzaal | 19578 | 1 | D1-039 | CZSK | CZSK | RVB-NW | 1 | 1 | 1900 |  | 14B24-18 | Ajax ( 1,00 inch ) | Nabij ruimte 132 |  | 30
900083260 | 71 | Brandslanghaspel | 14B03 | COMPLEX NIEUWE HAVEN | N003 | Noorderkroon / Kantoor / Magazijn / Eetzaal | 19578 | 1 | D1-039A | CZSK | CZSK | RVB-NW | 1 | 1 | 1900 |  | 14B24-16 | Ajax ( 1,00 inch ) | Tegenover ruimte 144 |  | 30
900083270 | 71 | Brandslanghaspel | 14B03 | COMPLEX NIEUWE HAVEN | N003 | Noorderkroon / Kantoor / Magazijn / Eetzaal | 19578 | 1 | D1-039A | CZSK | CZSK | RVB-NW | 1 | 2 | 1900 |  | 14B24-17 | Ajax ( 1,00 inch ) | Tegenover ruimte 138 |  | 30
900128564 | 71 | Brandslanghaspel | 14B03 | COMPLEX NIEUWE HAVEN | N003 | Noorderkroon / Kantoor / Magazijn / Eetzaal | 19578 | 1 | E1-013 | CZSK | CZSK | RVB-NW | 1 | 1 | 2018 | Nee | 1 | Berki |  | Ja, vastgoedbeh. | 20
900083276 | 71 | Brandslanghaspel | 14B03 | COMPLEX NIEUWE HAVEN | N003 | Noorderkroon / Kantoor / Magazijn / Eetzaal | 19578 | 1 | E1-015 | CZSK | CZSK | RVB-NW | 1 | 1 | 1900 |  | 14B24-14 | Ajax ( 0,75 inch ) |  |  | 20
900083280 | 71 | Brandslanghaspel | 14B03 | COMPLEX NIEUWE HAVEN | N003 | Noorderkroon / Kantoor / Magazijn / Eetzaal | 19578 | 1 | E1-015 | CZSK | CZSK | RVB-NW | 1 | 2 | 1900 |  | 14B24-14A | Ajax ( 0,75 inch ) |  |  | 20
900083239 | 71 | Brandslanghaspel | 14B03 | COMPLEX NIEUWE HAVEN | N003 | Noorderkroon / Kantoor / Magazijn / Eetzaal | 19578 | 1 | E1-016 | CZSK | CZSK | RVB-NW | 1 | 1 | 1900 |  | 14B24-13 | Ajax ( 0,75 inch ) |  |  | 20
900083245 | 71 | Brandslanghaspel | 14B03 | COMPLEX NIEUWE HAVEN | N003 | Noorderkroon / Kantoor / Magazijn / Eetzaal | 19578 | 1 | E1-016 | CZSK | CZSK | RVB-NW | 1 | 2 | 1900 |  | 14B24-12 | Ajax ( 0,75 inch ) | Naast ruimte 101 |  | 20
900083249 | 71 | Brandslanghaspel | 14B03 | COMPLEX NIEUWE HAVEN | N003 | Noorderkroon / Kantoor / Magazijn / Eetzaal | 19578 | 2 | B02-031 | CZSK | CZSK | RVB-NW | 1 | 1 | 1900 |  | 14B24-25 | Ajax ( 1,00 inch ) |  |  | 30
900083253 | 71 | Brandslanghaspel | 14B03 | COMPLEX NIEUWE HAVEN | N003 | Noorderkroon / Kantoor / Magazijn / Eetzaal | 19578 | 2 | B02-031 | CZSK | CZSK | RVB-NW | 1 | 3 | 1900 |  | 14B24-26A | Ajax ( 0,75 inch ) |  |  | 20
900083254 | 71 | Brandslanghaspel | 14B03 | COMPLEX NIEUWE HAVEN | N003 | Noorderkroon / Kantoor / Magazijn / Eetzaal | 19578 | 2 | B02-031 | CZSK | CZSK | RVB-NW | 1 | 2 | 1900 |  | 14B24-26 | Ajax ( 1,00 inch ) | nabij de nooduitgang |  | 30
900115677 | 71 | Brandslanghaspel | 14B03 | COMPLEX NIEUWE HAVEN | N003 | Noorderkroon / Kantoor / Magazijn / Eetzaal | 19578 | 2 | E2-027 | CZSK | CZSK | RVB-NW | 1 | 1 | 2015 |  | 1 | Berki |  |  | 25
900083291 | 71 | Brandslanghaspel | 14B03 | COMPLEX NIEUWE HAVEN | N003 | Noorderkroon / Kantoor / Magazijn / Eetzaal | 19578 | 2 | E2-029 | CZSK | CZSK | RVB-NW | 1 | 1 | 1900 |  | 14B24-12 | Ajax ( 0,75 inch ) | Tegenover ruimte 221 |  | 20
900128565 | 71 | Brandslanghaspel | 14B03 | COMPLEX NIEUWE HAVEN | N003 | Noorderkroon / Kantoor / Magazijn / Eetzaal | 19578 | 3 | E3-031 | CZSK | CZSK | RVB-NW | 1 | 1 | 2018 | Nee | 1 | Berki |  | Ja, vastgoedbeh. | 20
900083311 | 71 | Brandslanghaspel | 14B03 | COMPLEX NIEUWE HAVEN | N003 | Noorderkroon / Kantoor / Magazijn / Eetzaal | 19578 | 3 | E3-033 | CZSK | CZSK | RVB-NW | 1 | 1 | 1900 |  | 14B24-10 | Ajax ( 0,75 inch ) | Naast ruimte 328 |  | 20
900128566 | 71 | Brandslanghaspel | 14B03 | COMPLEX NIEUWE HAVEN | N003 | Noorderkroon / Kantoor / Magazijn / Eetzaal | 19578 | 4 | E4-032 | CZSK | CZSK | RVB-NW | 1 | 1 | 2018 | Nee | 1 | Berki |  | Ja, vastgoedbeh. | 20
900083306 | 71 | Brandslanghaspel | 14B03 | COMPLEX NIEUWE HAVEN | N003 | Noorderkroon / Kantoor / Magazijn / Eetzaal | 19578 | 4 | E4-034 | CZSK | CZSK | RVB-NW | 1 | 1 | 1900 |  | 14B24-08 | Ajax 9 0,75 inch ) | Tegenover ruimte 429 |  | 20
900083312 | 71 | Brandslanghaspel | 14B03 | COMPLEX NIEUWE HAVEN | N003 | Noorderkroon / Kantoor / Magazijn / Eetzaal | 19578 | 5 | E5-031 | CZSK | CZSK | RVB-NW | 1 | 1 | 1900 |  | 14B24-07 | Ajax ( 0,75 inch ) | Naast ruimte 512 |  | 20
900128567 | 71 | Brandslanghaspel | 14B03 | COMPLEX NIEUWE HAVEN | N003 | Noorderkroon / Kantoor / Magazijn / Eetzaal | 19578 | 5 | E5-033 | CZSK | CZSK | RVB-NW | 1 | 1 | 2018 | Nee | 1 | Berki |  | Ja, vastgoedbeh. | 20
900083297 | 71 | Brandslanghaspel | 14B03 | COMPLEX NIEUWE HAVEN | N003 | Noorderkroon / Kantoor / Magazijn / Eetzaal | 19578 | 6 | E6-031 | CZSK | CZSK | RVB-NW | 1 | 1 | 1900 |  | 14B24-05 | Ajax ( 0,75 inch ) | Tegenover ruimte 611 |  | 20
900083296 | 71 | Brandslanghaspel | 14B03 | COMPLEX NIEUWE HAVEN | N003 | Noorderkroon / Kantoor / Magazijn / Eetzaal | 19578 | 6 | E6-033 | CZSK | CZSK | RVB-NW | 1 | 1 | 1900 |  | 14B24-04 | Ajax ( 0,75 inch ) | Tegenover ruimte 619 |  | 20
900083379 | 71 | Brandslanghaspel | 14B03 | COMPLEX NIEUWE HAVEN | N012A | Opslag MOS | 41 | 0 | MOS13 | CZSK | CZSK | RVB-NW | 1 | 1 | 1900 |  | 14B24-onbekend | Ajax ( 0,75 inch ) |  |  | 20
900083316 | 71 | Brandslanghaspel | 14B03 | COMPLEX NIEUWE HAVEN | N017 | Kaiser | 21342 | 0 | 1-0-008 | CZSK | CZSK | RVB-NW | 1 | 1 | 1900 |  | 14B24-K1004 | Ajax ( 0,75 inch ) |  |  | 25
900083318 | 71 | Brandslanghaspel | 14B03 | COMPLEX NIEUWE HAVEN | N017 | Kaiser | 21342 | 0 | 1-0-016A | CZSK | CZSK | RVB-NW | 1 | 1 | 1900 |  | 14B24-K1006 | Ajax ( 0,75 inch ) |  |  | 25
900083317 | 71 | Brandslanghaspel | 14B03 | COMPLEX NIEUWE HAVEN | N017 | Kaiser | 21342 | 0 | 1-0-031 | CZSK | CZSK | RVB-NW | 1 | 1 | 1900 |  | 14B24-K1005 | Ajax ( 0,75 inch ) | Naast ruimte 1015 |  | 25
900083314 | 71 | Brandslanghaspel | 14B03 | COMPLEX NIEUWE HAVEN | N017 | Kaiser | 21342 | 0 | 1-0-032 | CZSK | CZSK | RVB-NW | 1 | 1 | 1900 |  | 14B24-K1002 | Ajax ( 0,75 inch ) | Naast toiletgroep K1 |  | 25
900083315 | 71 | Brandslanghaspel | 14B03 | COMPLEX NIEUWE HAVEN | N017 | Kaiser | 21342 | 0 | 1-0-032 | CZSK | CZSK | RVB-NW | 1 | 2 | 1900 |  | 14B24-K1003 | Ajax ( 0,75 inch ) | Nabij 1023 |  | 25
900083319 | 71 | Brandslanghaspel | 14B03 | COMPLEX NIEUWE HAVEN | N017 | Kaiser | 21342 | 0 | 2-0-016 | CZSK | CZSK | RVB-NW | 1 | 1 | 1900 |  | 14B24-K2007 | Ajax ( 0,75 inch ) |  |  | 25
900083320 | 71 | Brandslanghaspel | 14B03 | COMPLEX NIEUWE HAVEN | N017 | Kaiser | 21342 | 0 | 2-0-016A | CZSK | CZSK | RVB-NW | 1 | 1 | 1900 |  | 14B24-K2008 | Ajax ( 0,75 inch ) | Naast ruimte 2007 |  | 25
900083321 | 71 | Brandslanghaspel | 14B03 | COMPLEX NIEUWE HAVEN | N017 | Kaiser | 21342 | 0 | 3-0-001 | CZSK | CZSK | RVB-NW | 1 | 1 | 1900 |  | 14B24-K3009 | Ajax ( 0,75 inch ) |  |  | 25
900083322 | 71 | Brandslanghaspel | 14B03 | COMPLEX NIEUWE HAVEN | N017 | Kaiser | 21342 | 0 | 3-0-001 | CZSK | CZSK | RVB-NW | 1 | 2 | 1900 |  | 14B24-K3010 | Ajax ( 0,75 inch ) | Naast ruimte 3001a |  | 25
900083324 | 71 | Brandslanghaspel | 14B03 | COMPLEX NIEUWE HAVEN | N017 | Kaiser | 21342 | 0 | 3-0-020 | CZSK | CZSK | RVB-NW | 1 | 1 | 1900 |  | 14B24-K3012 | Ajax ( 0,75 inch ) | Tegenover ruimte 3017 |  | 25
900083323 | 71 | Brandslanghaspel | 14B03 | COMPLEX NIEUWE HAVEN | N017 | Kaiser | 21342 | 0 | 3-0-023 | CZSK | CZSK | RVB-NW | 1 | 1 | 1900 |  | 14B24-K3011 | Ajax ( 0,75 inch ) | Naast ruimte 3013 |  | 25
900083344 | 71 | Brandslanghaspel | 14B03 | COMPLEX NIEUWE HAVEN | N017 | Kaiser | 21342 | 0 | A-0-008 | CZSK | CZSK | RVB-NW | 1 | 1 | 1900 |  | 14B24-KA032 | Ajax ( 0,75 inch ) | Naast ruimte A008a |  | 25
900083345 | 71 | Brandslanghaspel | 14B03 | COMPLEX NIEUWE HAVEN | N017 | Kaiser | 21342 | 0 | A-0-008 | CZSK | CZSK | RVB-NW | 1 | 2 | 1900 |  | 14B24-KA033 | Ajax ( 0,75 inch ) | Naast ruimte A004a |  | 25
900083339 | 71 | Brandslanghaspel | 14B03 | COMPLEX NIEUWE HAVEN | N017 | Kaiser | 21342 | 0 | B-0-001 | CZSK | CZSK | RVB-NW | 1 | 1 | 1900 |  | 14B24-KB027 | Ajax ( 0,75 inch ) | Nabij ruimte B025 |  | 25
900083338 | 71 | Brandslanghaspel | 14B03 | COMPLEX NIEUWE HAVEN | N017 | Kaiser | 21342 | 0 | B-0-020 | CZSK | CZSK | RVB-NW | 1 | 1 | 1900 |  | 14B24-KB026 | Ajax ( 0,75 inch ) | Naast ruimte B010 |  | 25
900083343 | 71 | Brandslanghaspel | 14B03 | COMPLEX NIEUWE HAVEN | N017 | Kaiser | 21342 | 0 | B-0-020 | CZSK | CZSK | RVB-NW | 1 | 2 | 1900 |  | 14B24-KB031 | Ajax ( 0,75 inch ) | Naast ruimte B026 |  | 25
900083337 | 71 | Brandslanghaspel | 14B03 | COMPLEX NIEUWE HAVEN | N017 | Kaiser | 21342 | 0 | B-0-020A | CZSK | CZSK | RVB-NW | 1 | 1 | 1900 |  | 14B24-KB025 | Ajax ( 0,75 inch ) | Naast ruimte B018 |  | 25
900083340 | 71 | Brandslanghaspel | 14B03 | COMPLEX NIEUWE HAVEN | N017 | Kaiser | 21342 | 0 | B-0-020B | CZSK | CZSK | RVB-NW | 1 | 1 | 1900 |  | 14B24-KB028 | Ajax ( 0,75 inch ) | Naast B023 |  | 25
900083335 | 71 | Brandslanghaspel | 14B03 | COMPLEX NIEUWE HAVEN | N017 | Kaiser | 21342 | 0 | C-0-024 | CZSK | CZSK | RVB-NW | 1 | 1 | 1900 |  | 14B24-KC023 | Ajax ( 0,75 inch ) | Naast ruimte C026b |  | 25
900083333 | 71 | Brandslanghaspel | 14B03 | COMPLEX NIEUWE HAVEN | N017 | Kaiser | 21342 | 0 | C-0-024A | CZSK | CZSK | RVB-NW | 1 | 1 | 1900 |  | 14B24-KC021 | Ajax ( 0,75 inch ) | Naast ruimte C015 |  | 25
900083334 | 71 | Brandslanghaspel | 14B03 | COMPLEX NIEUWE HAVEN | N017 | Kaiser | 21342 | 0 | C-0-024A | CZSK | CZSK | RVB-NW | 1 | 2 | 1900 |  | 14B24-KC022 | Ajax ( 0,75 inch ) | Naast ruimte C014 |  | 25
900083336 | 71 | Brandslanghaspel | 14B03 | COMPLEX NIEUWE HAVEN | N017 | Kaiser | 21342 | 0 | C-0-025 | CZSK | CZSK | RVB-NW | 1 | 1 | 1900 |  | 14B24-KC024 | Ajax ( 0,75 inch ) | Naast C025a |  | 25
900083332 | 71 | Brandslanghaspel | 14B03 | COMPLEX NIEUWE HAVEN | N017 | Kaiser | 21342 | 0 | C027 | CZSK | CZSK | RVB-NW | 1 | 1 | 1900 |  | 14B24-KC020 | Ajax ( 0,75 inch ) | Naast ruimte C027b |  | 25
900083328 | 71 | Brandslanghaspel | 14B03 | COMPLEX NIEUWE HAVEN | N017 | Kaiser | 21342 | 0 | D-0-004A | CZSK | CZSK | RVB-NW | 1 | 1 | 1900 |  | 14B24-KD016 | Ajax ( 0,75 inch ) | Nabij ruimte D006 |  | 25
900083329 | 71 | Brandslanghaspel | 14B03 | COMPLEX NIEUWE HAVEN | N017 | Kaiser | 21342 | 0 | D-0-004A | CZSK | CZSK | RVB-NW | 1 | 2 | 1900 |  | 14B24-KD017 | Ajax ( 0,75 inch ) | Nabij ruimte D004 |  | 25
900083331 | 71 | Brandslanghaspel | 14B03 | COMPLEX NIEUWE HAVEN | N017 | Kaiser | 21342 | 0 | D-0-010 | CZSK | CZSK | RVB-NW | 1 | 1 | 1900 |  | 14B24-KD019 | Ajax ( 0,75 inch ) |  |  | 25
900083330 | 71 | Brandslanghaspel | 14B03 | COMPLEX NIEUWE HAVEN | N017 | Kaiser | 21342 | 0 | D-0-013 | CZSK | CZSK | RVB-NW | 1 | 1 | 1900 |  | 14B24-KD018 | Ajax ( 0,75 inch ) | Naast ruimte D015 |  | 25
900083327 | 71 | Brandslanghaspel | 14B03 | COMPLEX NIEUWE HAVEN | N017 | Kaiser | 21342 | 0 | D-0-014 | CZSK | CZSK | RVB-NW | 1 | 1 | 1900 |  | 14B24-KD015 | Ajax ( 0,75 inch ) | Naast ruimte D016 |  | 25
900083313 | 71 | Brandslanghaspel | 14B03 | COMPLEX NIEUWE HAVEN | N017 | Kaiser | 21342 | 0 | H010 | CZSK | CZSK | RVB-NW | 1 | 1 | 1900 |  | 14B24-K1001 | Ajax ( 0,75 inch ) |  |  | 25
900083325 | 71 | Brandslanghaspel | 14B03 | COMPLEX NIEUWE HAVEN | N017 | Kaiser | 21342 | 0 | H010 | CZSK | CZSK | RVB-NW | 1 | 2 | 1900 |  | 14B24-K3013 | Ajax ( 0,75 inch ) |  |  | 25
900083326 | 71 | Brandslanghaspel | 14B03 | COMPLEX NIEUWE HAVEN | N017 | Kaiser | 21342 | 0 | H010 | CZSK | CZSK | RVB-NW | 1 | 3 | 1900 |  | 14B24-KD014 | Ajax ( 0,75 inch ) | Nabij ruimte C026 |  | 25
900083341 | 71 | Brandslanghaspel | 14B03 | COMPLEX NIEUWE HAVEN | N017 | Kaiser | 21342 | 0 | H010 | CZSK | CZSK | RVB-NW | 1 | 4 | 1900 |  | 14B24-KB029 | Ajax ( 0,75 inch ) |  |  | 25
900083342 | 71 | Brandslanghaspel | 14B03 | COMPLEX NIEUWE HAVEN | N017 | Kaiser | 21342 | 0 | H010 | CZSK | CZSK | RVB-NW | 1 | 5 | 1900 |  | 14B24-KB030 | Ajax ( 0,75 inch ) |  |  | 25
900083346 | 71 | Brandslanghaspel | 14B03 | COMPLEX NIEUWE HAVEN | N017 | Kaiser | 21342 | 1 | 1-1-001 | CZSK | CZSK | RVB-NW | 1 | 1 | 1900 |  | 14B24-K1134 | Ajax ( 0,75 inch ) |  |  | 25
900083349 | 71 | Brandslanghaspel | 14B03 | COMPLEX NIEUWE HAVEN | N017 | Kaiser | 21342 | 1 | 1-1-007 | CZSK | CZSK | RVB-NW | 1 | 1 | 1900 |  | 14B24-K1137 | Ajax ( 0,75 inch ) | Naast ruimte 1117 |  | 25
900083350 | 71 | Brandslanghaspel | 14B03 | COMPLEX NIEUWE HAVEN | N017 | Kaiser | 21342 | 1 | 1-1-019A | CZSK | CZSK | RVB-NW | 1 | 1 | 1900 |  | 14B24-K1138 | Ajax ( 0,75 inch ) | Naast ruimte 1127 |  | 25
900083347 | 71 | Brandslanghaspel | 14B03 | COMPLEX NIEUWE HAVEN | N017 | Kaiser | 21342 | 1 | 1-1-019B | CZSK | CZSK | RVB-NW | 1 | 1 | 1900 |  | 14B24-K1135 | Ajax ( 0,75 inch ) | Naast toiletgroep |  | 25
900083351 | 71 | Brandslanghaspel | 14B03 | COMPLEX NIEUWE HAVEN | N017 | Kaiser | 21342 | 1 | 1-1-019B | CZSK | CZSK | RVB-NW | 1 | 2 | 1900 |  | 14B24-K1139 | Ajax ( 0,75 inch ) | Naast ruimte 1130 |  | 25
900083348 | 71 | Brandslanghaspel | 14B03 | COMPLEX NIEUWE HAVEN | N017 | Kaiser | 21342 | 1 | 1-1-031 | CZSK | CZSK | RVB-NW | 1 | 1 | 1900 |  | 14B24-K1136 | Ajax ( 0,75 inch ) | Naast ruimte 1106 |  | 25
900083353 | 71 | Brandslanghaspel | 14B03 | COMPLEX NIEUWE HAVEN | N017 | Kaiser | 21342 | 1 | 2-1-002 | CZSK | CZSK | RVB-NW | 1 | 1 | 1900 |  | 14B24-K2141 | Ajax ( 0,75 inch ) |  |  | 25
900083354 | 71 | Brandslanghaspel | 14B03 | COMPLEX NIEUWE HAVEN | N017 | Kaiser | 21342 | 1 | 2-1-013B | CZSK | CZSK | RVB-NW | 1 | 1 | 1900 |  | 14B24-K2142 | Ajax ( 0,75 inch ) |  |  | 25
900083352 | 71 | Brandslanghaspel | 14B03 | COMPLEX NIEUWE HAVEN | N017 | Kaiser | 21342 | 1 | 2-1-020A | CZSK | CZSK | RVB-NW | 1 | 1 | 1900 |  | 14B24-K2140 | Ajax ( 0,75 inch ) | Naast toiletgroep |  | 25
900083355 | 71 | Brandslanghaspel | 14B03 | COMPLEX NIEUWE HAVEN | N017 | Kaiser | 21342 | 1 | 3-1-001 | CZSK | CZSK | RVB-NW | 1 | 1 | 1900 |  | 14B24-K3144 | Ajax ( 0,75 inch ) |  |  | 25
900083357 | 71 | Brandslanghaspel | 14B03 | COMPLEX NIEUWE HAVEN | N017 | Kaiser | 21342 | 1 | 3-1-005 | CZSK | CZSK | RVB-NW | 1 | 1 | 1900 |  | 14B24-K3146 | Ajax ( 0,75 inch ) |  |  | 25
900083356 | 71 | Brandslanghaspel | 14B03 | COMPLEX NIEUWE HAVEN | N017 | Kaiser | 21342 | 1 | 3-1-005A | CZSK | CZSK | RVB-NW | 1 | 1 | 1900 |  | 14B24-K3145 | Ajax ( 0,75 inch ) | Naast ruimte 3107 |  | 25
900083358 | 71 | Brandslanghaspel | 14B03 | COMPLEX NIEUWE HAVEN | N017 | Kaiser | 21342 | 1 | 3-1-015 | CZSK | CZSK | RVB-NW | 1 | 1 | 1900 |  | 14B24-K3147 | Ajax ( 0,75 inch ) | Naast ruimte 3110 |  | 25
900083371 | 71 | Brandslanghaspel | 14B03 | COMPLEX NIEUWE HAVEN | N017 | Kaiser | 21342 | 1 | A-1-007 | CZSK | CZSK | RVB-NW | 1 | 1 | 1900 |  | 14B24-KA160 | Ajax ( 0,75 inch ) | Naast ruimte A112 |  | 25
900083370 | 71 | Brandslanghaspel | 14B03 | COMPLEX NIEUWE HAVEN | N017 | Kaiser | 21342 | 1 | A-1-017 | CZSK | CZSK | RVB-NW | 1 | 1 | 1900 |  | 14B24-KA159 | Ajax ( 0,75 inch ) | Naast ruimte A119a |  | 25
900083369 | 71 | Brandslanghaspel | 14B03 | COMPLEX NIEUWE HAVEN | N017 | Kaiser | 21342 | 1 | A-1-018 | CZSK | CZSK | RVB-NW | 1 | 1 | 1900 |  | 14B24-KA158 | Ajax ( 0,75 inch ) | Naast ruimte A119b |  | 25
900083367 | 71 | Brandslanghaspel | 14B03 | COMPLEX NIEUWE HAVEN | N017 | Kaiser | 21342 | 1 | B-1-032 | CZSK | CZSK | RVB-NW | 1 | 1 | 1900 |  | 14B24-KB156 | Ajax ( 0,75 inch ) | Naast ruimte B127 |  | 25
900083368 | 71 | Brandslanghaspel | 14B03 | COMPLEX NIEUWE HAVEN | N017 | Kaiser | 21342 | 1 | B-1-032A | CZSK | CZSK | RVB-NW | 1 | 1 | 1900 |  | 14B24-KB157 | Ajax ( 0,75 inch ) | Naast ruimte B117b |  | 25
900083365 | 71 | Brandslanghaspel | 14B03 | COMPLEX NIEUWE HAVEN | N017 | Kaiser | 21342 | 1 | B-1-033A | CZSK | CZSK | RVB-NW | 1 | 1 | 1900 |  | 14B24-KB154 | Ajax ( 0,75 inch ) | Naast ruimte B117b |  | 25
900083366 | 71 | Brandslanghaspel | 14B03 | COMPLEX NIEUWE HAVEN | N017 | Kaiser | 21342 | 1 | B-1-033A | CZSK | CZSK | RVB-NW | 1 | 2 | 1900 |  | 14B24-KB155 | Ajax ( 0,75 inch ) | Naast ruimte B126 |  | 25
900083363 | 71 | Brandslanghaspel | 14B03 | COMPLEX NIEUWE HAVEN | N017 | Kaiser | 21342 | 1 | C-1-001A | CZSK | CZSK | RVB-NW | 1 | 1 | 1900 |  | 14B24-KC152 | Ajax ( 0,75 inch ) | Naast ruimte C117 |  | 25
900083364 | 71 | Brandslanghaspel | 14B03 | COMPLEX NIEUWE HAVEN | N017 | Kaiser | 21342 | 1 | C-1-001A | CZSK | CZSK | RVB-NW | 1 | 2 | 1900 |  | 14B24-KC153 | Ajax ( 0,75 inch ) | Naast ruimte C116 |  | 25
900083360 | 71 | Brandslanghaspel | 14B03 | COMPLEX NIEUWE HAVEN | N017 | Kaiser | 21342 | 1 | D-1-005 | CZSK | CZSK | RVB-NW | 1 | 1 | 1900 |  | 14B24-KD149 | Ajax ( 0,75 inch ) | Naast ruimte D106 |  | 20
900083359 | 71 | Brandslanghaspel | 14B03 | COMPLEX NIEUWE HAVEN | N017 | Kaiser | 21342 | 1 | D-1-017 | CZSK | CZSK | RVB-NW | 1 | 1 | 1900 |  | 14B24-KD148 | Ajax ( 0,75 inch ) | Naast ruimte D120 |  | 20
900083361 | 71 | Brandslanghaspel | 14B03 | COMPLEX NIEUWE HAVEN | N017 | Kaiser | 21342 | 1 | D-1-018A | CZSK | CZSK | RVB-NW | 1 | 1 | 1900 |  | 14B24-KD150 | Ajax ( 0,75 inch ) | Naast ruimte D106 |  | 25
900083362 | 71 | Brandslanghaspel | 14B03 | COMPLEX NIEUWE HAVEN | N017 | Kaiser | 21342 | 1 | D-1-018A | CZSK | CZSK | RVB-NW | 1 | 2 | 1900 |  | 14B24-KD151 | Ajax ( 0,75 inch ) | Naast ruimte D121 |  | 25
900083373 | 71 | Brandslanghaspel | 14B03 | COMPLEX NIEUWE HAVEN | N017 | Kaiser | 21342 | 2 | 1-2-01 | CZSK | CZSK | RVB-NW | 1 | 1 | 1900 |  | 14B24-1261 | Ajax ( 0,75 inch ) |  |  | 25
900083374 | 71 | Brandslanghaspel | 14B03 | COMPLEX NIEUWE HAVEN | N017 | Kaiser | 21342 | 2 | 2-2-01A | CZSK | CZSK | RVB-NW | 1 | 1 | 1900 |  | 14B24-2262 | Ajax ( 0,75 inch ) |  |  | 25
900083376 | 71 | Brandslanghaspel | 14B03 | COMPLEX NIEUWE HAVEN | N017 | Kaiser | 21342 | 2 | A-2-01A | CZSK | CZSK | RVB-NW | 1 | 1 | 1900 |  | 14B24-B263 | Ajax ( 0,75 inch ) |  |  | 25
900083375 | 71 | Brandslanghaspel | 14B03 | COMPLEX NIEUWE HAVEN | N017 | Kaiser | 21342 | 2 | B-2-01A | CZSK | CZSK | RVB-NW | 1 | 1 | 1900 |  | 14B24-C265 | Ajax ( 0,75 inch ) |  |  | 25
900083372 | 71 | Brandslanghaspel | 14B03 | COMPLEX NIEUWE HAVEN | N017 | Kaiser | 21342 | 2 | C-2-01 | CZSK | CZSK | RVB-NW | 1 | 1 | 1900 |  | 14B24-D264 | Ajax ( 0,75 inch ) |  |  | 25
900083378 | 71 | Brandslanghaspel | 14B03 | COMPLEX NIEUWE HAVEN | N017 | Kaiser | 21342 | K1 | K-0-005B | CZSK | CZSK | RVB-NW | 1 | 1 | 1900 |  | 14B24-K067 | Ajax ( 0,75 inch ) |  |  | 25
900083377 | 71 | Brandslanghaspel | 14B03 | COMPLEX NIEUWE HAVEN | N017 | Kaiser | 21342 | K1 | K-0-014 | CZSK | CZSK | RVB-NW | 1 | 1 | 1900 |  | 14B24-K066 | Ajax ( 0,75 inch ) | Nabij ruimte K003 |  | 25
900117273 | 71 | Brandslanghaspel | 14B03 | COMPLEX NIEUWE HAVEN | P001 | Flevo | 2268 | 0 | 001C | CZSK | CZSK | RVB-NW | 1 | 1 | 2012 | Nee | 1 | Ajax | tegen muur lok.007 | Ja, vastgoedbeh. | 20
900117274 | 71 | Brandslanghaspel | 14B03 | COMPLEX NIEUWE HAVEN | P001 | Flevo | 2268 | 0 | 009B | CZSK | CZSK | RVB-NW | 1 | 1 | 2012 | Nee | 1 | Ajax | tegen muur lok.012 | Ja, vastgoedbeh. | 20
900117275 | 71 | Brandslanghaspel | 14B03 | COMPLEX NIEUWE HAVEN | P001 | Flevo | 2268 | 1 | 1.04 | CZSK | CZSK | RVB-NW | 1 | 1 | 2012 | Nee | 1 | Ajax | tegen muur lok.1.06 | Ja, vastgoedbeh. | 20
900117276 | 71 | Brandslanghaspel | 14B03 | COMPLEX NIEUWE HAVEN | P001 | Flevo | 2268 | 1 | 1.05 | CZSK | CZSK | RVB-NW | 1 | 1 | 2012 | Nee | 1 | Ajax | tegen muur lok.1.15 | Ja, vastgoedbeh. | 20
900117278 | 71 | Brandslanghaspel | 14B03 | COMPLEX NIEUWE HAVEN | P001 | Flevo | 2268 | 2 | 2.04 | CZSK | CZSK | RVB-NW | 1 | 1 | 2012 | Nee | 1 | Ajax | tegen muur lok.2.23 | Ja, vastgoedbeh. | 20
900117277 | 71 | Brandslanghaspel | 14B03 | COMPLEX NIEUWE HAVEN | P001 | Flevo | 2268 | 2 | 2.05 | CZSK | CZSK | RVB-NW | 1 | 1 | 2012 | Nee | 1 | Ajax | tegen muur lok.2.12 | Ja, vastgoedbeh. | 20
900061217 | 71 | Brandslanghaspel | 14B03 | COMPLEX NIEUWE HAVEN | P007 | Gruno Brandweerkazerne | 1880 | 0 | 005 | CZSK | CZSK | RVB-NW | 1 | 1 | 2006 |  | 17251-2 | Saval ( 0,75 inch ) |  |  | 20
900061216 | 71 | Brandslanghaspel | 14B03 | COMPLEX NIEUWE HAVEN | P007 | Gruno Brandweerkazerne | 1880 | 0 | 007 | CZSK | CZSK | RVB-NW | 1 | 1 | 2006 |  | 17251-1 | Saval ( 0,75 inch ) |  |  | 20
900100515 | 71 | Brandslanghaspel | 14B03 | COMPLEX NIEUWE HAVEN | P007 | Gruno Brandweerkazerne | 1880 | 2 | 207 | CZSK | CZSK | RVB-NW | 1 | 1 | 2006 |  | 17251-6 | Saval ( 0,75 inch ) |  |  | 20
900100514 | 71 | Brandslanghaspel | 14B03 | COMPLEX NIEUWE HAVEN | P007 | Gruno Brandweerkazerne | 1880 | 2 | 225 | CZSK | CZSK | RVB-NW | 1 | 1 | 2006 |  | 17251-3 | Saval ( 0,75 inch ) |  |  | 20
900061219 | 71 | Brandslanghaspel | 14B03 | COMPLEX NIEUWE HAVEN | P007 | Gruno Brandweerkazerne | 1880 | 2 | 292 | CZSK | CZSK | RVB-NW | 1 | 1 | 2006 |  | 17251-4 | Saval ( 0,75 inch ) | Nabij ruimte 205 |  | 20
900061220 | 71 | Brandslanghaspel | 14B03 | COMPLEX NIEUWE HAVEN | P007 | Gruno Brandweerkazerne | 1880 | 2 | 292 | CZSK | CZSK | RVB-NW | 1 | 2 | 2006 |  | 17251-5 | Saval ( 0,75 inch ) | Nabij ruimte 208 |  | 20
900128545 | 71 | Brandslanghaspel | 14B03 | COMPLEX NIEUWE HAVEN | Q001 | IJsduiker | 8227 | 0 | 046 | CZSK | CZSK | RVB-NW | 1 | 1 | 2018 | Nee | 1 | Ajax |  | Ja, vastgoedbeh. | 20
900128994 | 71 | Brandslanghaspel | 14B03 | COMPLEX NIEUWE HAVEN | Q001 | IJsduiker | 8227 | 0 | 051 | CZSK | CZSK | RVB-NW | 1 | 2 | 2018 | Nee | 2 | Ajax |  | Ja, vastgoedbeh. | 20
900122136 | 71 | Brandslanghaspel | 14B03 | COMPLEX NIEUWE HAVEN | Q001 | IJsduiker | 8227 | 0 | 058 | CZSK | CZSK | RVB-NW | 1 | 1 | 2014 | Nee | 17296-9 | Berki | Nabij ruimte 055 | Ja, vastgoedbeh. | 20
900061243 | 71 | Brandslanghaspel | 14B03 | COMPLEX NIEUWE HAVEN | Q001 | IJsduiker | 8227 | 0 | 062 | CZSK | CZSK | RVB-NW | 1 | 7 | 2006 | Nee | 17261-25 | Ajax ( 0,75 inch ) | Nabij ruimte 064 | Ja, vastgoedbeh. | 20
900122137 | 71 | Brandslanghaspel | 14B03 | COMPLEX NIEUWE HAVEN | Q001 | IJsduiker | 8227 | 0 | 064 | CZSK | CZSK | RVB-NW | 1 | 1 | 2015 | Nee | 17296-8 | Berki | Nabij ruimte 096 | Ja, vastgoedbeh. | 20
900122138 | 71 | Brandslanghaspel | 14B03 | COMPLEX NIEUWE HAVEN | Q001 | IJsduiker | 8227 | 0 | 077 | CZSK | CZSK | RVB-NW | 1 | 1 | 1900 | Nee | 1 | Pro-Line |  | Ja, vastgoedbeh. | 20
900122139 | 71 | Brandslanghaspel | 14B03 | COMPLEX NIEUWE HAVEN | Q001 | IJsduiker | 8227 | 0 | 078 | CZSK | CZSK | RVB-NW | 1 | 1 | 2015 | Nee | 17296-9 | Berki | Nabij ruimte 080 | Ja, vastgoedbeh. | 20
900122140 | 71 | Brandslanghaspel | 14B03 | COMPLEX NIEUWE HAVEN | Q001 | IJsduiker | 8227 | 0 | 081 | CZSK | CZSK | RVB-NW | 1 | 1 | 2015 | Nee | 1 | Berki | Nabij ruimte 081B | Ja, vastgoedbeh. | 20
900122134 | 71 | Brandslanghaspel | 14B03 | COMPLEX NIEUWE HAVEN | Q001 | IJsduiker | 8227 | 0 | 082 | CZSK | CZSK | RVB-NW | 1 | 1 | 2015 | Nee | 1 | Berki | Nabij ruimte 095A | Ja, vastgoedbeh. | 20
900122142 | 71 | Brandslanghaspel | 14B03 | COMPLEX NIEUWE HAVEN | Q001 | IJsduiker | 8227 | 0 | 084 | CZSK | CZSK | RVB-NW | 1 | 1 | 2015 | Nee | 1 | Berki | Nabij ruimte 081B | Ja, vastgoedbeh. | 20
900122143 | 71 | Brandslanghaspel | 14B03 | COMPLEX NIEUWE HAVEN | Q001 | IJsduiker | 8227 | 0 | 084 | CZSK | CZSK | RVB-NW | 1 | 2 | 2006 | Nee | 17296-8 | Ajax ( 0,75 inch ) | Nabij ruimte 095A | Ja, vastgoedbeh. | 20
900061237 | 71 | Brandslanghaspel | 14B03 | COMPLEX NIEUWE HAVEN | Q001 | IJsduiker | 8227 | 0 | 093 | CZSK | CZSK | RVB-NW | 1 | 1 | 2006 | Nee | 17261-17 | Ajax ( 0,75 inch ) | Nabij ruimte 006 | Ja, vastgoedbeh. | 20
900061238 | 71 | Brandslanghaspel | 14B03 | COMPLEX NIEUWE HAVEN | Q001 | IJsduiker | 8227 | 0 | 093A | CZSK | CZSK | RVB-NW | 1 | 2 | 2006 | Nee | 17261-18 | Ajax ( 0,75 inch ) | Nabij ruimte 011 | Ja, vastgoedbeh. | 20
900122131 | 71 | Brandslanghaspel | 14B03 | COMPLEX NIEUWE HAVEN | Q001 | IJsduiker | 8227 | 0 | 093B | CZSK | CZSK | RVB-NW | 1 | 1 | 2014 | Nee | 1 | Berki | Nabij ruimte 016 | Ja, vastgoedbeh. | 20
900068351 | 71 | Brandslanghaspel | 14B03 | COMPLEX NIEUWE HAVEN | Q001 | IJsduiker | 8227 | 0 | 095 | CZSK | CZSK | RVB-NW | 1 | 16 | 2006 | Nee | 17261-20 | Ajax ( 0,75 inch ) | Nabij ruimte 031 | Ja, vastgoedbeh. | 20
900061240 | 71 | Brandslanghaspel | 14B03 | COMPLEX NIEUWE HAVEN | Q001 | IJsduiker | 8227 | 0 | 095A | CZSK | CZSK | RVB-NW | 1 | 4 | 2006 | Nee | 17261-22 | Ajax ( 0,75 inch ) | Nabij ruimte 057 | Ja, vastgoedbeh. | 20
900128542 | 71 | Brandslanghaspel | 14B03 | COMPLEX NIEUWE HAVEN | Q001 | IJsduiker | 8227 | 1 | 152 | CZSK | CZSK | RVB-NW | 1 | 1 | 2018 | Nee | 1 | Berki |  | Ja, vastgoedbeh. | 20
900128543 | 71 | Brandslanghaspel | 14B03 | COMPLEX NIEUWE HAVEN | Q001 | IJsduiker | 8227 | 1 | 152A | CZSK | CZSK | RVB-NW | 1 | 1 | 2018 | Nee | 1 | Berki |  | Ja, vastgoedbeh. | 20
900086074 | 71 | Brandslanghaspel | 14B03 | COMPLEX NIEUWE HAVEN | Q001 | IJsduiker | 8227 | 1 | 189 | CZSK | CZSK | RVB-NW | 1 | 2 | 2006 | Nee | 17261-34 | Ajax ( 0,75 inch ) | t.o.ruimte 133 | Ja, vastgoedbeh. | 20
900086073 | 71 | Brandslanghaspel | 14B03 | COMPLEX NIEUWE HAVEN | Q001 | IJsduiker | 8227 | 1 | 190 | CZSK | CZSK | RVB-NW | 1 | 1 | 2006 | Nee | 17261-33 | Ajax ( 0,75 inch ) | Nabij ruimte 152A | Ja, vastgoedbeh. | 20
900086067 | 71 | Brandslanghaspel | 14B03 | COMPLEX NIEUWE HAVEN | Q001 | IJsduiker | 8227 | 1 | 192 | CZSK | CZSK | RVB-NW | 1 | 2 | 2006 | Nee | 17261-13 | Ajax ( 0,75 inch ) | Nabij ruimte 191 | Ja, vastgoedbeh. | 20
900086065 | 71 | Brandslanghaspel | 14B03 | COMPLEX NIEUWE HAVEN | Q001 | IJsduiker | 8227 | 1 | 193 | CZSK | CZSK | RVB-NW | 1 | 2 | 2006 | Nee | 17261-10 | Ajax ( 0,75 inch ) | Nabij ruimte 194 | Ja, vastgoedbeh. | 20
900086063 | 71 | Brandslanghaspel | 14B03 | COMPLEX NIEUWE HAVEN | Q001 | IJsduiker | 8227 | 1 | 196 | CZSK | CZSK | RVB-NW | 1 | 1 | 2006 | Nee | 17261-9 | Ajax ( 0,75 inch ) | Nabij ruimte 111 | Ja, vastgoedbeh. | 20
900061233 | 71 | Brandslanghaspel | 14B03 | COMPLEX NIEUWE HAVEN | Q001 | IJsduiker | 8227 | 1 | 197 | CZSK | CZSK | RVB-NW | 1 | 3 | 2006 | Nee | 17261-12 | Ajax ( 0,75 inch ) | Nabij ruimte 199 | Ja, vastgoedbeh. | 20
900086066 | 71 | Brandslanghaspel | 14B03 | COMPLEX NIEUWE HAVEN | Q001 | IJsduiker | 8227 | 1 | 198 | CZSK | CZSK | RVB-NW | 1 | 1 | 2006 | Nee | 17261-11 | Ajax ( 0,75 inch ) | Nabij ruimte 107 | Ja, vastgoedbeh. | 20
900061228 | 71 | Brandslanghaspel | 14B03 | COMPLEX NIEUWE HAVEN | Q001 | IJsduiker | 8227 | 2 | 290 | CZSK | CZSK | RVB-NW | 1 | 1 | 2006 | Nee | 17261-7 | Ajax ( 0,75 inch ) | Nabij ruimte 205 | Ja, vastgoedbeh. | 20
900128544 | 71 | Brandslanghaspel | 14B03 | COMPLEX NIEUWE HAVEN | Q001 | IJsduiker | 8227 | 2 | 294 | CZSK | CZSK | RVB-NW | 1 | 1 | 2018 | Nee | 1 | Berki |  | Ja, vastgoedbeh. | 20
900061227 | 71 | Brandslanghaspel | 14B03 | COMPLEX NIEUWE HAVEN | Q001 | IJsduiker | 8227 | 3 | 390 | CZSK | CZSK | RVB-NW | 1 | 1 | 2006 | Nee | 17261-6 | Ajax ( 0,75 inch ) | Nabij ruimte 306 | Ja, vastgoedbeh. | 20
900061226 | 71 | Brandslanghaspel | 14B03 | COMPLEX NIEUWE HAVEN | Q001 | IJsduiker | 8227 | 3 | 393 | CZSK | CZSK | RVB-NW | 1 | 1 | 2006 | Nee | 1 | Ajax ( 0,75 inch ) | Nabij ruimte 313 | Ja, vastgoedbeh. | 20
900128546 | 71 | Brandslanghaspel | 14B03 | COMPLEX NIEUWE HAVEN | Q001 | IJsduiker | 8227 | 4 | 490 | CZSK | CZSK | RVB-NW | 1 | 1 | 2018 | Nee | 1 | berki |  | Ja, vastgoedbeh. | 20
900061225 | 71 | Brandslanghaspel | 14B03 | COMPLEX NIEUWE HAVEN | Q001 | IJsduiker | 8227 | 4 | 493 | CZSK | CZSK | RVB-NW | 1 | 2 | 2006 | Nee | 17261-4 | Ajax ( 0,75 inch ) | Nabij ruimte 411 | Ja, vastgoedbeh. | 20
900061222 | 71 | Brandslanghaspel | 14B03 | COMPLEX NIEUWE HAVEN | Q001 | IJsduiker | 8227 | 5 | 590 | CZSK | CZSK | RVB-NW | 1 | 1 | 2006 | Nee | 17261-1 | Ajax ( 0,75 inch ) | Nabij ruimte 507 | Ja, vastgoedbeh. | 20
900061223 | 71 | Brandslanghaspel | 14B03 | COMPLEX NIEUWE HAVEN | Q001 | IJsduiker | 8227 | 5 | 593 | CZSK | CZSK | RVB-NW | 1 | 2 | 2006 | Nee | 17261-2 | Ajax ( 0,75 inch ) | Nabij ruimte 511 | Ja, vastgoedbeh. | 20
900128539 | 71 | Brandslanghaspel | 14B03 | COMPLEX NIEUWE HAVEN | Q012 | Zeeduiker | 1218 | 0 | 001 | CZSK | CZSK | RVB-NW | 1 | 1 | 2018 | Nee | 1 | berki |  | Ja, vastgoedbeh. | 20
900097500 | 71 | Brandslanghaspel | 14B03 | COMPLEX NIEUWE HAVEN | Q012 | Zeeduiker | 1218 | 0 | 010 | CZSK | CZSK | RVB-NW | 1 | 1 | 2009 |  | 25826-2 | Ajax ( 0,75 ) |  |  | 20
900097501 | 71 | Brandslanghaspel | 14B03 | COMPLEX NIEUWE HAVEN | Q012 | Zeeduiker | 1218 | 1 | 102 | CZSK | CZSK | RVB-NW | 1 | 1 | 2009 |  | 25826-3 | Ajax ( 0,75 ) | Nabij ruimte 109 |  | 20
900097502 | 71 | Brandslanghaspel | 14B03 | COMPLEX NIEUWE HAVEN | Q012 | Zeeduiker | 1218 | 1 | 102 | CZSK | CZSK | RVB-NW | 1 | 2 | 2009 |  | 25826-4 | Ajax ( 0,75 ) | Nabij ruimte 111 |  | 20
900075616 | 71 | Brandslanghaspel | 14B03 | COMPLEX NIEUWE HAVEN | R001 | Telefooncentrale / BTI | 621 | 0 | 008 | CZSK | CZSK | RVB-NW | 1 | 1 | 1993 |  | 21870.2 | Ajax ( 0,75 inch ) | Nabij ruimte 007 |  | 20
900075615 | 71 | Brandslanghaspel | 14B03 | COMPLEX NIEUWE HAVEN | R001 | Telefooncentrale / BTI | 621 | 0 | 011 | CZSK | CZSK | RVB-NW | 1 | 1 | 1993 |  | 21870 | Ajax ( 0,75 inch ) | Nabij lokaal 010 |  | 20
900075672 | 71 | Brandslanghaspel | 14B03 | COMPLEX NIEUWE HAVEN | R004 | Centrale Ziekenboeg | 3672 | 0 | 001 | CZSK | CZSK | RVB-NW | 1 | 1 | 2001 |  | 17263.30 | Ajax ( 0,75 inch ) | Nabij ruimte 020 |  | 20
900125830 | 71 | Brandslanghaspel | 14B03 | COMPLEX NIEUWE HAVEN | R004 | Centrale Ziekenboeg | 3672 | 0 | 001 | CZSK | CZSK | RVB-NW | 1 | 2 | 2017 | Nee | 2 | Ajax |  | Ja, vastgoedbeh. | 20
900061290 | 71 | Brandslanghaspel | 14B03 | COMPLEX NIEUWE HAVEN | R004 | Centrale Ziekenboeg | 3672 | 0 | 002 | CZSK | CZSK | RVB-NW | 1 | 1 | 2006 |  | 17263-5 | Holland Safety ( 0,75 inch ) | nabij ruimte 053 |  | 30
900075638 | 71 | Brandslanghaspel | 14B03 | COMPLEX NIEUWE HAVEN | R004 | Centrale Ziekenboeg | 3672 | 0 | 002 | CZSK | CZSK | RVB-NW | 1 | 2 | 2006 |  | 17263.11 | Ajax ( 0,75 inch ) | Nabij ruimte 063 |  | 20
900061287 | 71 | Brandslanghaspel | 14B03 | COMPLEX NIEUWE HAVEN | R004 | Centrale Ziekenboeg | 3672 | 0 | 002A | CZSK | CZSK | RVB-NW | 1 | 1 | 2007 |  | 17263-3 | Ajax ( 0,75 inch ) |  |  | 20
900075639 | 71 | Brandslanghaspel | 14B03 | COMPLEX NIEUWE HAVEN | R004 | Centrale Ziekenboeg | 3672 | 0 | 003 | CZSK | CZSK | RVB-NW | 1 | 1 | 2001 |  | 17263.13 | Ajax ( 0,75 inch ) | Nabij ruimte 023 |  | 20
900075640 | 71 | Brandslanghaspel | 14B03 | COMPLEX NIEUWE HAVEN | R004 | Centrale Ziekenboeg | 3672 | 0 | 003 | CZSK | CZSK | RVB-NW | 1 | 2 | 2006 |  | 17263.14 | Paraat ( 0,75 inch ) | Nabij ruimte 026 |  | 20
900075631 | 71 | Brandslanghaspel | 14B03 | COMPLEX NIEUWE HAVEN | R004 | Centrale Ziekenboeg | 3672 | 0 | 004 | CZSK | CZSK | RVB-NW | 1 | 1 | 2006 |  | 17263.1 | Ajax ( 0,75 inch ) | Nabij ruimte 044 |  | 30
900075642 | 71 | Brandslanghaspel | 14B03 | COMPLEX NIEUWE HAVEN | R004 | Centrale Ziekenboeg | 3672 | 0 | 004 | CZSK | CZSK | RVB-NW | 1 | 2 | 2006 |  | 17263.16 | Ajax ( 0,75 inch ) | Nabij ruimte 038 |  | 20
900075662 | 71 | Brandslanghaspel | 14B03 | COMPLEX NIEUWE HAVEN | R004 | Centrale Ziekenboeg | 3672 | 1 | 102 | CZSK | CZSK | RVB-NW | 1 | 2 | 2006 |  | 17263.22 | Paraat ( 0,75 inch ) | Nabij ruimte 133 |  | 20
900075663 | 71 | Brandslanghaspel | 14B03 | COMPLEX NIEUWE HAVEN | R004 | Centrale Ziekenboeg | 3672 | 1 | 102 | CZSK | CZSK | RVB-NW | 1 | 3 | 2006 |  | 17263.23 | Paraat ( 0,75 inch ) | Nabij ruimte 139 |  | 20
900097755 | 71 | Brandslanghaspel | 14B03 | COMPLEX NIEUWE HAVEN | R004 | Centrale Ziekenboeg | 3672 | 1 | 102 | CZSK | CZSK | RVB-NW | 1 | 1 | 2011 |  | 17263-2 | Ajax ( 0,75 ) | Nabij ruimte 133 |  | 30
900075664 | 71 | Brandslanghaspel | 14B03 | COMPLEX NIEUWE HAVEN | R004 | Centrale Ziekenboeg | 3672 | 1 | 103 | CZSK | CZSK | RVB-NW | 1 | 1 | 2007 |  | 17263.24 | Ajax ( 0,75 inch ) | Nabij ruimte 106 |  | 20
900075665 | 71 | Brandslanghaspel | 14B03 | COMPLEX NIEUWE HAVEN | R004 | Centrale Ziekenboeg | 3672 | 1 | 104 | CZSK | CZSK | RVB-NW | 1 | 1 | 2007 |  | 17263.25 | Ajax ( 0,75 inch ) | Nabij ruimte 144 |  | 20
900061311 | 71 | Brandslanghaspel | 14B03 | COMPLEX NIEUWE HAVEN | R005 | Fregatvogel | 2098 | 0 | 001 | CZSK | CZSK | RVB-NW | 1 | 1 | 2010 |  | 17264-5 | Berki ( 0,75 inch ) | Nabij lokaal 009 |  | 20
900061278 | 71 | Brandslanghaspel | 14B03 | COMPLEX NIEUWE HAVEN | R005 | Fregatvogel | 2098 | 0 | 003 | CZSK | CZSK | RVB-NW | 1 | 1 | 1998 |  | 17264-3 | Ajax ( 0,75 inch ) | Nabij lokaal 024 |  | 20
900061388 | 71 | Brandslanghaspel | 14B03 | COMPLEX NIEUWE HAVEN | R005 | Fregatvogel | 2098 | 0 | 003 | CZSK | CZSK | RVB-NW | 1 | 2 | 2006 |  | 17264-6 | Ajax ( 0,75 inch ) |  |  | 20
900061276 | 71 | Brandslanghaspel | 14B03 | COMPLEX NIEUWE HAVEN | R005 | Fregatvogel | 2098 | 0 | 006 | CZSK | CZSK | RVB-NW | 1 | 1 | 2010 |  | 17264-1 | Berki ( 0,75 inch ) | Nabij lokaal 021 |  | 20
900061277 | 71 | Brandslanghaspel | 14B03 | COMPLEX NIEUWE HAVEN | R005 | Fregatvogel | 2098 | 0 | 031B | CZSK | CZSK | RVB-NW | 1 | 1 | 2001 |  | 17264-2 | Ajax ( 0,75 inch ) | Nabij ruimte 028 |  | 20
900061279 | 71 | Brandslanghaspel | 14B03 | COMPLEX NIEUWE HAVEN | R005 | Fregatvogel | 2098 | 1 | 103 | CZSK | CZSK | RVB-NW | 1 | 1 | 2002 |  | 17264-4 | Ajax ( 0,75 inch ) | Nabij lokaal 115 |  | 20
900097763 | 71 | Brandslanghaspel | 14B03 | COMPLEX NIEUWE HAVEN | R005 | Fregatvogel | 2098 | 1 | 106 | CZSK | CZSK | RVB-NW | 1 | 1 | 1998 |  | 17264-7 | Ajax ( 0,75 ) | Nabij lokaal 117 |  | 20
900117279 | 71 | Brandslanghaspel | 14B03 | COMPLEX NIEUWE HAVEN | R007 | Meeuwenest | 4300 | 0 | 003 | CZSK | CZSK | RVB-NW | 1 | 1 | 2015 | Nee | 1 | berki | tegen muur lok.003A | Ja, vastgoedbeh. | 20
900061362 | 71 | Brandslanghaspel | 14B03 | COMPLEX NIEUWE HAVEN | R007 | Meeuwenest | 4300 | 0 | 007 | CZSK | CZSK | RVB-NW | 1 | 1 | 2006 |  | 17265-7 | Ajax ( 0,75 inch ) | Nabij lokaal 068 |  | 20
900061363 | 71 | Brandslanghaspel | 14B03 | COMPLEX NIEUWE HAVEN | R007 | Meeuwenest | 4300 | 0 | 007 | CZSK | CZSK | RVB-NW | 1 | 2 | 2006 | Nee | 17265-8 | Ajax ( 0,75 inch ) | Aan pilaar | Ja, vastgoedbeh. | 30
900061357 | 71 | Brandslanghaspel | 14B03 | COMPLEX NIEUWE HAVEN | R007 | Meeuwenest | 4300 | 0 | 012 | CZSK | CZSK | RVB-NW | 1 | 1 | 2015 | Nee | 17265-2 | Berki | Nabij lokaal 010 | Ja, vastgoedbeh. | 25
900061358 | 71 | Brandslanghaspel | 14B03 | COMPLEX NIEUWE HAVEN | R007 | Meeuwenest | 4300 | 0 | 019 | CZSK | CZSK | RVB-NW | 1 | 1 | 2006 |  | 17265-3 | Ajax ( 0,75 inch ) | Nabi ruimte 006 |  | 20
900061359 | 71 | Brandslanghaspel | 14B03 | COMPLEX NIEUWE HAVEN | R007 | Meeuwenest | 4300 | 0 | 025 | CZSK | CZSK | RVB-NW | 1 | 1 | 2000 | Nee | 17265-4 | Berki | Nabij lokaal 023 | Ja, vastgoedbeh. | 20
900061360 | 71 | Brandslanghaspel | 14B03 | COMPLEX NIEUWE HAVEN | R007 | Meeuwenest | 4300 | 0 | 025 | CZSK | CZSK | RVB-NW | 1 | 2 | 2006 | Nee | 17265-5 | Berki | Nabij lokaal 043 | Ja, vastgoedbeh. | 20
900061361 | 71 | Brandslanghaspel | 14B03 | COMPLEX NIEUWE HAVEN | R007 | Meeuwenest | 4300 | 0 | 026 | CZSK | CZSK | RVB-NW | 1 | 1 | 2006 | Nee | 17265-6 | Berki | Nabij lokaal 006 | Ja, vastgoedbeh. | 20
900061387 | 71 | Brandslanghaspel | 14B03 | COMPLEX NIEUWE HAVEN | R007 | Meeuwenest | 4300 | 0 | 045 | CZSK | CZSK | RVB-NW | 1 | 1 | 2006 |  | 17265-9 | Ajax ( 0,75 inch ) | Nabij ruimte 049 |  | 20
900061364 | 71 | Brandslanghaspel | 14B03 | COMPLEX NIEUWE HAVEN | R008 | Opslag Schoonmaakdienst | 251 | 0 | 003 | CZSK | CZSK | RVB-NW | 1 | 1 | 1993 |  | 17266-1 | Ajax ( 0,75 inch ) | Nabij ruimte 001 |  | 20
900061386 | 71 | Brandslanghaspel | 14B03 | COMPLEX NIEUWE HAVEN | R008 | Opslag Schoonmaakdienst | 251 | 0 | 007 | CZSK | CZSK | RVB-NW | 1 | 1 | 1993 |  | 17266-2 | Ajax ( 0,75 inch ) | Bij kamer 008 |  | 20
900061365 | 71 | Brandslanghaspel | 14B03 | COMPLEX NIEUWE HAVEN | R009 | Spotmeeuw | 1929 | 0 | 003 | CZSK | CZSK | RVB-NW | 1 | 1 | 2006 |  | 17267-2 | Ajax ( 0,75 inch ) | Nabij lokaal 007 |  | 30
900061405 | 71 | Brandslanghaspel | 14B03 | COMPLEX NIEUWE HAVEN | R009 | Spotmeeuw | 1929 | 0 | 004 | CZSK | CZSK | RVB-NW | 1 | 1 | 1994 |  | 17267-5 | Ajax ( 0,75 inch ) |  |  | 20
900097805 | 71 | Brandslanghaspel | 14B03 | COMPLEX NIEUWE HAVEN | R009 | Spotmeeuw | 1929 | 0 | 030 | CZSK | CZSK | RVB-NW | 1 | 1 | 2007 |  | 17267-3 | Ajax ( 0,75 ) | Nabij lokaal 016 |  | 20
900086078 | 71 | Brandslanghaspel | 14B03 | COMPLEX NIEUWE HAVEN | R010 | Spotmeeuw | 1264 | 0 | F005 | CZSK | CZSK | RVB-NW | 1 | 1 | 2007 |  | 21841-4 | Ajax ( 0,75 inch ) |  |  | 20
900097813 | 71 | Brandslanghaspel | 14B03 | COMPLEX NIEUWE HAVEN | R010 | Spotmeeuw | 1264 | 1 | F102 | CZSK | CZSK | RVB-NW | 1 | 1 | 2007 |  | 21841-5 | Ajax ( 0,75 ) |  |  | 20
900061316 | 71 | Brandslanghaspel | 14B03 | COMPLEX NIEUWE HAVEN | R012 | IJsmeeuw | 4663 | 0 | D007 | CZSK | CZSK | RVB-NW | 1 | 1 | 2006 |  | 17268-1 | Ajax ( 0,75 inch ) |  |  | 20
900061366 | 71 | Brandslanghaspel | 14B03 | COMPLEX NIEUWE HAVEN | R012 | IJsmeeuw | 4663 | 0 | D007 | CZSK | CZSK | RVB-NW | 1 | 2 | 2006 |  | 17268-2 | Ajax ( 0,75 inch ) |  |  | 20
900061384 | 71 | Brandslanghaspel | 14B03 | COMPLEX NIEUWE HAVEN | R012 | IJsmeeuw | 4663 | 0 | D035 | CZSK | CZSK | RVB-NW | 1 | 1 | 2006 |  | 17268-3 | Ajax ( 0,75 inch ) | Nabij ruimte 015 |  | 20
900061419 | 71 | Brandslanghaspel | 14B03 | COMPLEX NIEUWE HAVEN | R012 | IJsmeeuw | 4663 | 0 | D035 | CZSK | CZSK | RVB-NW | 1 | 2 | 2006 |  | 17268-4 | Ajax ( 0,75 inch ) | Bij kamer 014 |  | 20
900061420 | 71 | Brandslanghaspel | 14B03 | COMPLEX NIEUWE HAVEN | R012 | IJsmeeuw | 4663 | 0 | D035A | CZSK | CZSK | RVB-NW | 1 | 1 | 2003 |  | 17268-5 | Ajax ( 0,75 inch ) | Bij kamer 012 |  | 20
900061421 | 71 | Brandslanghaspel | 14B03 | COMPLEX NIEUWE HAVEN | R012 | IJsmeeuw | 4663 | 0 | D035A | CZSK | CZSK | RVB-NW | 1 | 2 | 2001 |  | 17268-6 | Ajax ( 0,75 inch ) | Tegenover 009 |  | 20
900061424 | 71 | Brandslanghaspel | 14B03 | COMPLEX NIEUWE HAVEN | R012 | IJsmeeuw | 4663 | 1 | D135 | CZSK | CZSK | RVB-NW | 1 | 1 | 2006 |  | 17268-9 | Ajax ( 0,75 inch ) | Bij kamer 115 |  | 20
900061425 | 71 | Brandslanghaspel | 14B03 | COMPLEX NIEUWE HAVEN | R012 | IJsmeeuw | 4663 | 1 | D135 | CZSK | CZSK | RVB-NW | 1 | 2 | 1993 |  | 17268-10 | Ajax ( 0,75 inch ) | Bij kamer 118 |  | 20
900061422 | 71 | Brandslanghaspel | 14B03 | COMPLEX NIEUWE HAVEN | R012 | IJsmeeuw | 4663 | 1 | D135A | CZSK | CZSK | RVB-NW | 1 | 1 | 2006 |  | 17268-7 | Ajax ( 0,75 inch ) | Bij kamer 109 |  | 20
900061423 | 71 | Brandslanghaspel | 14B03 | COMPLEX NIEUWE HAVEN | R012 | IJsmeeuw | 4663 | 1 | D135A | CZSK | CZSK | RVB-NW | 1 | 2 | 2006 |  | 17268-8 | Ajax ( 0,75 inch ) | Bij kamer 113 |  | 20
900061426 | 71 | Brandslanghaspel | 14B03 | COMPLEX NIEUWE HAVEN | R012 | IJsmeeuw | 4663 | 2 | D235 | CZSK | CZSK | RVB-NW | 1 | 1 | 2008 |  | 17268-11 | Ajax ( 0,75 inch ) | Bij kamer 219 |  | 20
900061427 | 71 | Brandslanghaspel | 14B03 | COMPLEX NIEUWE HAVEN | R012 | IJsmeeuw | 4663 | 2 | D235 | CZSK | CZSK | RVB-NW | 1 | 2 | 2004 |  | 17268-12 | Ajax ( 0,75 inch ) | Bij kamer 215 |  | 20
900061428 | 71 | Brandslanghaspel | 14B03 | COMPLEX NIEUWE HAVEN | R012 | IJsmeeuw | 4663 | 2 | D235A | CZSK | CZSK | RVB-NW | 1 | 1 | 2008 |  | 17268-13 | Ajax ( 0,75 inch ) | Bij kamer 212 |  | 20
900061429 | 71 | Brandslanghaspel | 14B03 | COMPLEX NIEUWE HAVEN | R012 | IJsmeeuw | 4663 | 2 | D235A | CZSK | CZSK | RVB-NW | 1 | 2 | 2007 |  | 17268-14 | Ajax ( 0,75 inch ) | Bij kamer 209 |  | 20
900061431 | 71 | Brandslanghaspel | 14B03 | COMPLEX NIEUWE HAVEN | R012 | IJsmeeuw | 4663 | 3 | 305 | CZSK | CZSK | RVB-NW | 1 | 1 | 1998 |  | 17268-15 | Ajax ( 0,75 inch ) | Nabij ruimte 304 |  | 20
900061444 | 71 | Brandslanghaspel | 14B03 | COMPLEX NIEUWE HAVEN | R012 | IJsmeeuw | 4663 | 3 | 306 | CZSK | CZSK | RVB-NW | 1 | 1 | 1998 |  | 17268-16 | Ajax ( 0,75 inch ) |  |  | 20
900061430 | 71 | Brandslanghaspel | 14B03 | COMPLEX NIEUWE HAVEN | R013 | Kokmeeuw | 4206 | 0 | C062 | CZSK | CZSK | RVB-NW | 1 | 1 | 2001 |  | 17269-3 | Ajax ( 0,75 inch ) | Nabij lokaal 047 |  | 20
900117283 | 71 | Brandslanghaspel | 14B03 | COMPLEX NIEUWE HAVEN | R013 | Kokmeeuw | 4206 | 0 | C062A | CZSK | CZSK | RVB-NW | 1 | 1 | 2015 | Nee | 1 | berki | tegen muur lok.042 en 041 | Ja, vastgoedbeh. | 20
900061433 | 71 | Brandslanghaspel | 14B03 | COMPLEX NIEUWE HAVEN | R013 | Kokmeeuw | 4206 | 0 | C062B | CZSK | CZSK | RVB-NW | 1 | 1 | 1998 |  | 17269-5 | Ajax ( 0,75 inch ) | Bij kamer 039 |  | 20
900061434 | 71 | Brandslanghaspel | 14B03 | COMPLEX NIEUWE HAVEN | R013 | Kokmeeuw | 4206 | 0 | C062C | CZSK | CZSK | RVB-NW | 1 | 1 | 2006 | Nee | 17269-6 | Ajax ( 0,75 inch ) | Nabij lokaal 034 | Ja, vastgoedbeh. | 20
900061437 | 71 | Brandslanghaspel | 14B03 | COMPLEX NIEUWE HAVEN | R013 | Kokmeeuw | 4206 | 1 | C162 | CZSK | CZSK | RVB-NW | 1 | 1 | 2008 |  | 17269-9 | Ajax ( 0,75 inch ) | Bij kamer 142 |  | 20
900061438 | 71 | Brandslanghaspel | 14B03 | COMPLEX NIEUWE HAVEN | R013 | Kokmeeuw | 4206 | 1 | C162 | CZSK | CZSK | RVB-NW | 1 | 2 | 2007 |  | 17269-10 | Ajax ( 0,75 inch ) | Bij kamer 146 |  | 20
900061435 | 71 | Brandslanghaspel | 14B03 | COMPLEX NIEUWE HAVEN | R013 | Kokmeeuw | 4206 | 1 | C162A | CZSK | CZSK | RVB-NW | 1 | 1 | 2006 |  | 17269-7 | Ajax ( 0,75 inch ) | Bij kamer 136 |  | 20
900061436 | 71 | Brandslanghaspel | 14B03 | COMPLEX NIEUWE HAVEN | R013 | Kokmeeuw | 4206 | 1 | C162A | CZSK | CZSK | RVB-NW | 1 | 2 | 2009 |  | 17269-8 | Ajax ( 0,75 inch ) | Bij kamer 139 |  | 20
900061439 | 71 | Brandslanghaspel | 14B03 | COMPLEX NIEUWE HAVEN | R013 | Kokmeeuw | 4206 | 2 | C262 | CZSK | CZSK | RVB-NW | 1 | 1 | 2003 |  | 17269-11 | Ajax ( 0,75 inch ) | Bij kamer 246 |  | 20
900061440 | 71 | Brandslanghaspel | 14B03 | COMPLEX NIEUWE HAVEN | R013 | Kokmeeuw | 4206 | 2 | C262 | CZSK | CZSK | RVB-NW | 1 | 2 | 2007 |  | 17269-12 | Ajax ( 0,75 inch ) | Bij kamer 242 |  | 20
900061441 | 71 | Brandslanghaspel | 14B03 | COMPLEX NIEUWE HAVEN | R013 | Kokmeeuw | 4206 | 2 | C262A | CZSK | CZSK | RVB-NW | 1 | 1 | 2006 |  | 17269-13 | Ajax ( 0,75 inch ) | Bij kamer 240. |  | 20
900061442 | 71 | Brandslanghaspel | 14B03 | COMPLEX NIEUWE HAVEN | R013 | Kokmeeuw | 4206 | 2 | C262A | CZSK | CZSK | RVB-NW | 1 | 2 | 2006 |  | 17269-14 | Ajax ( 0,75 inch ) | Bij kamer 236 |  | 20
900097816 | 71 | Brandslanghaspel | 14B03 | COMPLEX NIEUWE HAVEN | R013 | Kokmeeuw | 4206 | K1 | K30 | CZSK | CZSK | RVB-NW | 1 | 1 | 2006 |  | 17269-1 | Ajax ( 0,75 ) | Nabij lokaal K18 |  | 20
900097817 | 71 | Brandslanghaspel | 14B03 | COMPLEX NIEUWE HAVEN | R013 | Kokmeeuw | 4206 | K1 | K30 | CZSK | CZSK | RVB-NW | 1 | 2 | 2006 |  | 17269-2 | Ajax ( 0,75 ) | Nabij lokaal K27 |  | 20
900061445 | 71 | Brandslanghaspel | 14B03 | COMPLEX NIEUWE HAVEN | R014 | Stormmeeuw | 4207 | 0 | C035 | CZSK | CZSK | RVB-NW | 1 | 1 | 2006 |  | 17270-14 | Ajax ( 0,75 inch ) | Nabij ruimte 036 |  | 20
900061395 | 71 | Brandslanghaspel | 14B03 | COMPLEX NIEUWE HAVEN | R014 | Stormmeeuw | 4207 | 0 | C062 | CZSK | CZSK | RVB-NW | 1 | 1 | 2003 |  | 17270-3 | Ajax ( 0,75 inch ) | Nabij ruimte 047 |  | 20
900061396 | 71 | Brandslanghaspel | 14B03 | COMPLEX NIEUWE HAVEN | R014 | Stormmeeuw | 4207 | 0 | C062A | CZSK | CZSK | RVB-NW | 1 | 1 | 2006 |  | 17270-4 | Ajax ( 0,75 inch ) | Bij kamer 041 |  | 20
900061397 | 71 | Brandslanghaspel | 14B03 | COMPLEX NIEUWE HAVEN | R014 | Stormmeeuw | 4207 | 0 | C062B | CZSK | CZSK | RVB-NW | 1 | 1 | 2006 |  | 17270-5 | Ajax ( 0,75 inch ) | Bij kamer 039 |  | 20
900061398 | 71 | Brandslanghaspel | 14B03 | COMPLEX NIEUWE HAVEN | R014 | Stormmeeuw | 4207 | 1 | B131 | CZSK | CZSK | RVB-NW | 1 | 1 | 2006 |  | 17270-6 | Ajax ( 0,75 inch ) | Bij kamer 146 |  | 20
900061399 | 71 | Brandslanghaspel | 14B03 | COMPLEX NIEUWE HAVEN | R014 | Stormmeeuw | 4207 | 1 | B131 | CZSK | CZSK | RVB-NW | 1 | 2 | 2006 |  | 17270-7 | Ajax ( 0,75 inch ) | Bij kamer 142 |  | 20
900061400 | 71 | Brandslanghaspel | 14B03 | COMPLEX NIEUWE HAVEN | R014 | Stormmeeuw | 4207 | 1 | B131A | CZSK | CZSK | RVB-NW | 1 | 1 | 2006 |  | 17270-8 | Ajax ( 0,75 inch ) | Bij kamer 140 |  | 20
900061401 | 71 | Brandslanghaspel | 14B03 | COMPLEX NIEUWE HAVEN | R014 | Stormmeeuw | 4207 | 1 | B134A | CZSK | CZSK | RVB-NW | 1 | 1 | 2006 |  | 17270-9 | Ajax ( 0,75 inch ) | Bij kamer 136 |  | 20
900061402 | 71 | Brandslanghaspel | 14B03 | COMPLEX NIEUWE HAVEN | R014 | Stormmeeuw | 4207 | 2 | B231 | CZSK | CZSK | RVB-NW | 1 | 1 | 2006 |  | 17270-10 | Ajax ( 0,75 inch ) | Bij kamer 246 |  | 20
900061403 | 71 | Brandslanghaspel | 14B03 | COMPLEX NIEUWE HAVEN | R014 | Stormmeeuw | 4207 | 2 | B231 | CZSK | CZSK | RVB-NW | 1 | 2 | 2006 |  | 17270-11 | Ajax ( 0,75 inch ) | Bij kamer 242 |  | 20
900061404 | 71 | Brandslanghaspel | 14B03 | COMPLEX NIEUWE HAVEN | R014 | Stormmeeuw | 4207 | 2 | B231A | CZSK | CZSK | RVB-NW | 1 | 1 | 2001 |  | 17270-12 | Ajax ( 0,75 inch ) | Bij kamer 240 |  | 20
900061418 | 71 | Brandslanghaspel | 14B03 | COMPLEX NIEUWE HAVEN | R014 | Stormmeeuw | 4207 | 2 | B231A | CZSK | CZSK | RVB-NW | 1 | 2 | 2001 |  | 17270-13 | Ajax ( 0,75 inch ) | Bij kamer 236 |  | 20
900097846 | 71 | Brandslanghaspel | 14B03 | COMPLEX NIEUWE HAVEN | R014 | Stormmeeuw | 4207 | K1 | K30 | CZSK | CZSK | RVB-NW | 1 | 1 | 2002 |  | 17270-1 | Ajax ( 0,75 ) | Nabij ruimte K25 |  | 20
900097847 | 71 | Brandslanghaspel | 14B03 | COMPLEX NIEUWE HAVEN | R014 | Stormmeeuw | 4207 | K1 | K30 | CZSK | CZSK | RVB-NW | 1 | 2 | 2006 |  | 17270-2 | Ajax ( 0,75 ) | Nabij ruimte K20 |  | 20
900061406 | 71 | Brandslanghaspel | 14B03 | COMPLEX NIEUWE HAVEN | R015 | Mantelmeeuw | 4199 | 0 | A029 | CZSK | CZSK | RVB-NW | 1 | 1 | 2001 |  | 17272-3 | Ajax ( 0,75 inch ) | Nabij lokaal 044 |  | 20
900061408 | 71 | Brandslanghaspel | 14B03 | COMPLEX NIEUWE HAVEN | R015 | Mantelmeeuw | 4199 | 0 | A029A | CZSK | CZSK | RVB-NW | 1 | 1 | 2001 |  | 17272-4 | Ajax ( 0,75 inch ) | Bij kamer 041 |  | 20
900061409 | 71 | Brandslanghaspel | 14B03 | COMPLEX NIEUWE HAVEN | R015 | Mantelmeeuw | 4199 | 0 | A029B | CZSK | CZSK | RVB-NW | 1 | 1 | 2001 |  | 17272-5 | Ajax ( 0,75 inch ) | Bij kamer 037 |  | 20
900061410 | 71 | Brandslanghaspel | 14B03 | COMPLEX NIEUWE HAVEN | R015 | Mantelmeeuw | 4199 | 0 | A029C | CZSK | CZSK | RVB-NW | 1 | 1 | 2006 |  | 17272-6 | Ajax ( 0,75 inch ) | Nabij ruimte 031 |  | 20
900061411 | 71 | Brandslanghaspel | 14B03 | COMPLEX NIEUWE HAVEN | R015 | Mantelmeeuw | 4199 | 1 | A130 | CZSK | CZSK | RVB-NW | 1 | 1 | 1998 |  | 17272-7 | Ajax ( 0,75 inch ) | Bij kamer 143 |  | 20
900061412 | 71 | Brandslanghaspel | 14B03 | COMPLEX NIEUWE HAVEN | R015 | Mantelmeeuw | 4199 | 1 | A130 | CZSK | CZSK | RVB-NW | 1 | 2 | 2001 |  | 17272-8 | Ajax ( 0,75 inch ) | Bij kamer 139 |  | 20
900061413 | 71 | Brandslanghaspel | 14B03 | COMPLEX NIEUWE HAVEN | R015 | Mantelmeeuw | 4199 | 1 | A130A | CZSK | CZSK | RVB-NW | 1 | 1 | 2001 |  | 17272-9 | Ajax ( 0,75 inch ) | Bij kamer 137 |  | 20
900061414 | 71 | Brandslanghaspel | 14B03 | COMPLEX NIEUWE HAVEN | R015 | Mantelmeeuw | 4199 | 1 | A130A | CZSK | CZSK | RVB-NW | 1 | 2 | 2006 |  | 17272-10 | Ajax ( 0,75 inch ) | Bij kamer 133 |  | 20
900061415 | 71 | Brandslanghaspel | 14B03 | COMPLEX NIEUWE HAVEN | R015 | Mantelmeeuw | 4199 | 2 | A230 | CZSK | CZSK | RVB-NW | 1 | 1 | 2001 |  | 17272-11 | Ajax ( 0,75 inch ) | Bij kamer 243 |  | 20
900061416 | 71 | Brandslanghaspel | 14B03 | COMPLEX NIEUWE HAVEN | R015 | Mantelmeeuw | 4199 | 2 | A230A | CZSK | CZSK | RVB-NW | 1 | 1 | 2001 |  | 17272-12 | Ajax ( 0,75 inch ) | Nabij lokaal 238 |  | 20
900061417 | 71 | Brandslanghaspel | 14B03 | COMPLEX NIEUWE HAVEN | R015 | Mantelmeeuw | 4199 | 2 | A230A | CZSK | CZSK | RVB-NW | 1 | 2 | 2006 |  | 17272-13 | Ajax ( 0,75 inch ) | Bij kamer 237 |  | 20
900061443 | 71 | Brandslanghaspel | 14B03 | COMPLEX NIEUWE HAVEN | R015 | Mantelmeeuw | 4199 | 2 | A230A | CZSK | CZSK | RVB-NW | 1 | 3 | 2001 |  | 17272-14 | Ajax ( 0,75 inch ) | Bij kamer 233 |  | 20
900097867 | 71 | Brandslanghaspel | 14B03 | COMPLEX NIEUWE HAVEN | R015 | Mantelmeeuw | 4199 | K1 | K30 | CZSK | CZSK | RVB-NW | 1 | 1 | 2001 |  | 17272-1 | Ajax ( 0,75 ) | nabij lokaal K18 |  | 20
900097868 | 71 | Brandslanghaspel | 14B03 | COMPLEX NIEUWE HAVEN | R015 | Mantelmeeuw | 4199 | K1 | K30 | CZSK | CZSK | RVB-NW | 1 | 2 | 2001 |  | 17272-2 | Ajax ( 0,75 ) | Nabij lokaal K27 |  | 20
900061305 | 71 | Brandslanghaspel | 14B03 | COMPLEX NIEUWE HAVEN | R016 | Dwergmeeuw | 2770 | 0 | 003 | CZSK | CZSK | RVB-NW | 1 | 1 | 1993 |  | 17273-4 | Ajax ( 0,75 inch ) | Bij kantoor 004 |  | 20
900061304 | 71 | Brandslanghaspel | 14B03 | COMPLEX NIEUWE HAVEN | R016 | Dwergmeeuw | 2770 | 0 | 003A | CZSK | CZSK | RVB-NW | 1 | 1 | 1993 |  | 17273-3 | Ajax ( 75 inch ) | Bij kantoor 008 |  | 20
900061306 | 71 | Brandslanghaspel | 14B03 | COMPLEX NIEUWE HAVEN | R016 | Dwergmeeuw | 2770 | 1 | 103 | CZSK | CZSK | RVB-NW | 1 | 1 | 1993 |  | 17273-5 | Ajax ( 0,75 inch ) | Bij kantoor 106 |  | 20
900061307 | 71 | Brandslanghaspel | 14B03 | COMPLEX NIEUWE HAVEN | R016 | Dwergmeeuw | 2770 | 1 | 103 | CZSK | CZSK | RVB-NW | 1 | 2 | 1993 |  | 17273-6 | Ajax ( 0,75 inch ) | Bij kantoor 113 |  | 20
900061308 | 71 | Brandslanghaspel | 14B03 | COMPLEX NIEUWE HAVEN | R016 | Dwergmeeuw | 2770 | 2 | 203 | CZSK | CZSK | RVB-NW | 1 | 1 | 1993 | Nee | 17273-7 | Ajax ( 0,75 inch ) | Bij kantoor 206 | Ja, vastgoedbeh. | 20
900061380 | 71 | Brandslanghaspel | 14B03 | COMPLEX NIEUWE HAVEN | R016 | Dwergmeeuw | 2770 | 2 | 203 | CZSK | CZSK | RVB-NW | 1 | 2 | 1993 | Nee | 17273-8 | Ajax ( 0,75 inch ) | Bij kantoor 215 | Ja, vastgoedbeh. | 20
900097874 | 71 | Brandslanghaspel | 14B03 | COMPLEX NIEUWE HAVEN | R016 | Dwergmeeuw | 2770 | K1 | K001 | CZSK | CZSK | RVB-NW | 1 | 1 | 1993 |  | 17273-1 | Ajax ( 0,75 ) | Nabij K006A |  | 20
900097875 | 71 | Brandslanghaspel | 14B03 | COMPLEX NIEUWE HAVEN | R016 | Dwergmeeuw | 2770 | K1 | K001 | CZSK | CZSK | RVB-NW | 1 | 2 | 2006 |  | 17273-2 | Ajax ( 0,75 ) | Nabij K011 |  | 20
900061281 | 71 | Brandslanghaspel | 14B03 | COMPLEX NIEUWE HAVEN | R017 | Zilvermeeuw | 5147 | 0 | 000 | CZSK | CZSK | RVB-NW | 1 | 1 | 2006 |  | 17274-2 | Ajax ( 0,75 inch ) |  |  | 20
900061283 | 71 | Brandslanghaspel | 14B03 | COMPLEX NIEUWE HAVEN | R017 | Zilvermeeuw | 5147 | 0 | 025 | CZSK | CZSK | RVB-NW | 1 | 1 | 2006 |  | 17274-4 | Paraat ( 0,75 inch ) | Naast kamer 003 |  | 20
900061284 | 71 | Brandslanghaspel | 14B03 | COMPLEX NIEUWE HAVEN | R017 | Zilvermeeuw | 5147 | 0 | 025B | CZSK | CZSK | RVB-NW | 1 | 1 | 2006 |  | 17274-5 | Paraat ( 0,75 inch ) | Naast kamer 009 |  | 20
900128617 | 71 | Brandslanghaspel | 14B03 | COMPLEX NIEUWE HAVEN | R017 | Zilvermeeuw | 5147 | 0 | 034 | CZSK | CZSK | RVB-NW | 1 | 1 | 2014 | Nee | 1 | berki |  | Ja, vastgoedbeh. | 20
900061280 | 71 | Brandslanghaspel | 14B03 | COMPLEX NIEUWE HAVEN | R017 | Zilvermeeuw | 5147 | 0 | 046 | CZSK | CZSK | RVB-NW | 1 | 1 | 2006 |  | 17274-1 | Ajax ( 0,75 inch ) |  |  | 20
900061282 | 71 | Brandslanghaspel | 14B03 | COMPLEX NIEUWE HAVEN | R017 | Zilvermeeuw | 5147 | 0 | 095A | CZSK | CZSK | RVB-NW | 1 | 1 | 2006 |  | 17274-3 | Ajax ( 0,75 inch ) |  |  | 20
900061285 | 71 | Brandslanghaspel | 14B03 | COMPLEX NIEUWE HAVEN | R017 | Zilvermeeuw | 5147 | 1 | 125 | CZSK | CZSK | RVB-NW | 1 | 1 | 2001 |  | 17274-6 | Paraat ( 75 inch ) | Naast kamer 102 |  | 20
900061286 | 71 | Brandslanghaspel | 14B03 | COMPLEX NIEUWE HAVEN | R017 | Zilvermeeuw | 5147 | 1 | 125B | CZSK | CZSK | RVB-NW | 1 | 1 | 2006 |  | 17274-7 | Paraat ( 0,75 inch ) | Nabij ruimte 107 |  | 20
900061393 | 71 | Brandslanghaspel | 14B03 | COMPLEX NIEUWE HAVEN | R017 | Zilvermeeuw | 5147 | 2 | 225 | CZSK | CZSK | RVB-NW | 1 | 1 | 2006 |  | 17274-9 | Paraat ( 0,75 inch ) | Naast kamer 203 |  | 20
900061301 | 71 | Brandslanghaspel | 14B03 | COMPLEX NIEUWE HAVEN | R017 | Zilvermeeuw | 5147 | 2 | 225B | CZSK | CZSK | RVB-NW | 1 | 1 | 2006 |  | 17274-8 | Paraat ( 0,75 inch ) | Naast kamer 208 |  | 20
900068372 | 71 | Brandslanghaspel | 14B03 | COMPLEX NIEUWE HAVEN | R018 | Albatros | 7952 | 0 | A001 | CZSK | CZSK | RVB-NW | 1 | 1 | 2006 |  | 20176-15 | Ajax ( 0,75 inch ) |  |  | 20
900068375 | 71 | Brandslanghaspel | 14B03 | COMPLEX NIEUWE HAVEN | R018 | Albatros | 7952 | 0 | A001 | CZSK | CZSK | RVB-NW | 1 | 2 | 2006 |  | 20176-18 | Ajax ( 0,75 inch ) |  |  | 20
900068373 | 71 | Brandslanghaspel | 14B03 | COMPLEX NIEUWE HAVEN | R018 | Albatros | 7952 | 0 | C003 | CZSK | CZSK | RVB-NW | 1 | 1 | 2006 |  | 1 | Ajax ( 0,75 inch ) |  |  | 20
900068374 | 71 | Brandslanghaspel | 14B03 | COMPLEX NIEUWE HAVEN | R018 | Albatros | 7952 | 0 | C007 | CZSK | CZSK | RVB-NW | 1 | 1 | 2006 |  | 20176-17 | Ajax ( 0,75 inch ) | Nabi ruimte 033 |  | 20
900128621 | 71 | Brandslanghaspel | 14B03 | COMPLEX NIEUWE HAVEN | R018 | Albatros | 7952 | 0 | C014 | CZSK | CZSK | RVB-NW | 1 | 1 | 2005 | Nee | 1 | Ajax |  | Ja, vastgoedbeh. | 20
900097994 | 71 | Brandslanghaspel | 14B03 | COMPLEX NIEUWE HAVEN | R018 | Albatros | 7952 | 3 | V103 | CZSK | CZSK | RVB-NW | 1 | 1 | 2001 |  | 20176-14 | Ajax ( 0,75 ) | Nabij A105 |  | 20
900097993 | 71 | Brandslanghaspel | 14B03 | COMPLEX NIEUWE HAVEN | R018 | Albatros | 7952 | 3 | V104 | CZSK | CZSK | RVB-NW | 1 | 1 | 2006 |  | 20176-13 | Ajax ( 0,75 ) | Nabij B107 |  | 20
900097992 | 71 | Brandslanghaspel | 14B03 | COMPLEX NIEUWE HAVEN | R018 | Albatros | 7952 | 4 | V203 | CZSK | CZSK | RVB-NW | 1 | 1 | 2006 |  | 20176-12 | Ajax ( 0,75 ) | Nabij A205 |  | 20
900097991 | 71 | Brandslanghaspel | 14B03 | COMPLEX NIEUWE HAVEN | R018 | Albatros | 7952 | 4 | V204 | CZSK | CZSK | RVB-NW | 1 | 1 | 2006 |  | 20176-11 | Ajax ( 0,75 ) | Nabij B207 |  | 20
900097990 | 71 | Brandslanghaspel | 14B03 | COMPLEX NIEUWE HAVEN | R018 | Albatros | 7952 | 5 | V303 | CZSK | CZSK | RVB-NW | 1 | 1 | 2006 |  | 20176-10 | Ajax ( 0,75 ) | Nabij A305 |  | 20
900097989 | 71 | Brandslanghaspel | 14B03 | COMPLEX NIEUWE HAVEN | R018 | Albatros | 7952 | 5 | V304 | CZSK | CZSK | RVB-NW | 1 | 1 | 2006 |  | 20176-9 | Ajax ( 0,75 ) | Nabij B307 |  | 20
900097988 | 71 | Brandslanghaspel | 14B03 | COMPLEX NIEUWE HAVEN | R018 | Albatros | 7952 | 6 | V403 | CZSK | CZSK | RVB-NW | 1 | 1 | 2006 |  | 20176-8 | Ajax ( 0,75 ) | Nabij A405 |  | 20
900097987 | 71 | Brandslanghaspel | 14B03 | COMPLEX NIEUWE HAVEN | R018 | Albatros | 7952 | 6 | V404 | CZSK | CZSK | RVB-NW | 1 | 1 | 2006 |  | 20176-7 | Ajax ( 0,75 ) | Nabij B407 |  | 20
900097986 | 71 | Brandslanghaspel | 14B03 | COMPLEX NIEUWE HAVEN | R018 | Albatros | 7952 | 7 | V503 | CZSK | CZSK | RVB-NW | 1 | 1 | 2006 |  | 20176-6 | Ajax ( 0,75 ) | Nabij A505 |  | 20
900097985 | 71 | Brandslanghaspel | 14B03 | COMPLEX NIEUWE HAVEN | R018 | Albatros | 7952 | 7 | V504 | CZSK | CZSK | RVB-NW | 1 | 1 | 2006 |  | 20176-5 | Ajax ( 0,75 ) | Nabij B507 |  | 20
900097984 | 71 | Brandslanghaspel | 14B03 | COMPLEX NIEUWE HAVEN | R018 | Albatros | 7952 | 8 | V603 | CZSK | CZSK | RVB-NW | 1 | 1 | 2001 |  | 20176-4 | Ajax ( 0,75 ) | Nabij A605 |  | 20
900097983 | 71 | Brandslanghaspel | 14B03 | COMPLEX NIEUWE HAVEN | R018 | Albatros | 7952 | 8 | V604 | CZSK | CZSK | RVB-NW | 1 | 1 | 2001 |  | 20176-3 | Ajax ( 0,75 ) | Nabij B607 |  | 20
900097982 | 71 | Brandslanghaspel | 14B03 | COMPLEX NIEUWE HAVEN | R018 | Albatros | 7952 | 9 | V703 | CZSK | CZSK | RVB-NW | 1 | 1 | 2001 |  | 20176-2 | Ajax ( 0,75 ) | Nabij A705 |  | 20
900097981 | 71 | Brandslanghaspel | 14B03 | COMPLEX NIEUWE HAVEN | R018 | Albatros | 7952 | 9 | V704 | CZSK | CZSK | RVB-NW | 1 | 1 | 2001 |  | 20176-1 | Ajax ( 0,75 ) | Nabij B7.07 |  | 20
900128619 | 71 | Brandslanghaspel | 14B03 | COMPLEX NIEUWE HAVEN | R018 | Albatros | 7952 | K1 | CK09 | CZSK | CZSK | RVB-NW | 1 | 1 | 2007 | Nee | 1 | Ajax |  | Ja, vastgoedbeh. | 25
900128620 | 71 | Brandslanghaspel | 14B03 | COMPLEX NIEUWE HAVEN | R018 | Albatros | 7952 | K1 | CK09 | CZSK | CZSK | RVB-NW | 1 | 2 | 2007 | Nee | 2 | Ajax |  | Ja, vastgoedbeh. | 25
900117288 | 71 | Brandslanghaspel | 14B03 | COMPLEX NIEUWE HAVEN | R019 | Sneeuwmeeuw | 17033 | 0 | A090 | CZSK | CZSK | RVB-NW | 1 | 1 | 2012 | Nee | 1 | Ajax | tegen muur lok.a014 | Ja, vastgoedbeh. | 20
900117287 | 71 | Brandslanghaspel | 14B03 | COMPLEX NIEUWE HAVEN | R019 | Sneeuwmeeuw | 17033 | 0 | A091 | CZSK | CZSK | RVB-NW | 1 | 1 | 2012 | Nee | 1 | Ajax | tegen muur lok.a026 | Ja, vastgoedbeh. | 20
900117286 | 71 | Brandslanghaspel | 14B03 | COMPLEX NIEUWE HAVEN | R019 | Sneeuwmeeuw | 17033 | 0 | A092 | CZSK | CZSK | RVB-NW | 1 | 1 | 2015 | Nee | 1 | Ajax | tegen muur lok.A026 | Ja, vastgoedbeh. | 20
900128580 | 71 | Brandslanghaspel | 14B03 | COMPLEX NIEUWE HAVEN | R019 | Sneeuwmeeuw | 17033 | 0 | B090 | CZSK | CZSK | RVB-NW | 1 | 1 | 2018 | Nee | 1 | berki |  | Ja, vastgoedbeh. | 20
900117290 | 71 | Brandslanghaspel | 14B03 | COMPLEX NIEUWE HAVEN | R019 | Sneeuwmeeuw | 17033 | 0 | B091 | CZSK | CZSK | RVB-NW | 1 | 1 | 2012 | Nee | 1 | Ajax | tegen muur lok.b020 | Ja, vastgoedbeh. | 20
900117289 | 71 | Brandslanghaspel | 14B03 | COMPLEX NIEUWE HAVEN | R019 | Sneeuwmeeuw | 17033 | 0 | B092 | CZSK | CZSK | RVB-NW | 1 | 1 | 2012 | Nee | 1 | Ajax | tegen muur lok.b028 | Ja, vastgoedbeh. | 20
900117294 | 71 | Brandslanghaspel | 14B03 | COMPLEX NIEUWE HAVEN | R019 | Sneeuwmeeuw | 17033 | 0 | C090 | CZSK | CZSK | RVB-NW | 1 | 1 | 2012 | Nee | 1 | Ajax | tegen muur lok.c014 | Ja, vastgoedbeh. | 20
900117293 | 71 | Brandslanghaspel | 14B03 | COMPLEX NIEUWE HAVEN | R019 | Sneeuwmeeuw | 17033 | 0 | C091 | CZSK | CZSK | RVB-NW | 1 | 1 | 2012 | Nee | 1 | Ajax | tegen muur lok.c022 | Ja, vastgoedbeh. | 20
900117292 | 71 | Brandslanghaspel | 14B03 | COMPLEX NIEUWE HAVEN | R019 | Sneeuwmeeuw | 17033 | 0 | C092 | CZSK | CZSK | RVB-NW | 1 | 1 | 2012 | Nee | 1 | Ajax | tegen muur lok.c028 | Ja, vastgoedbeh. | 20
900117295 | 71 | Brandslanghaspel | 14B03 | COMPLEX NIEUWE HAVEN | R019 | Sneeuwmeeuw | 17033 | 0 | D090 | CZSK | CZSK | RVB-NW | 1 | 1 | 2012 | Nee | 1 | Ajax | tegen muur lok.d003 | Ja, vastgoedbeh. | 20
900117284 | 71 | Brandslanghaspel | 14B03 | COMPLEX NIEUWE HAVEN | R019 | Sneeuwmeeuw | 17033 | 1 | A190 | CZSK | CZSK | RVB-NW | 1 | 1 | 2015 | Nee | 1 | berki | tegen muur lok.A115 | Ja, vastgoedbeh. | 20
900061255 | 71 | Brandslanghaspel | 14B03 | COMPLEX NIEUWE HAVEN | R019 | Sneeuwmeeuw | 17033 | 1 | A191 | CZSK | CZSK | RVB-NW | 1 | 1 | 2006 |  | 17276-3 | Ajax ( 0,75 inch ) | Nabij ruimte A123 |  | 20
900061254 | 71 | Brandslanghaspel | 14B03 | COMPLEX NIEUWE HAVEN | R019 | Sneeuwmeeuw | 17033 | 1 | A192 | CZSK | CZSK | RVB-NW | 1 | 1 | 2006 |  | 17276-2 | Ajax ( 0,75 inch ) | Nabij ruimte A127 |  | 20
900061271 | 71 | Brandslanghaspel | 14B03 | COMPLEX NIEUWE HAVEN | R019 | Sneeuwmeeuw | 17033 | 1 | B190 | CZSK | CZSK | RVB-NW | 1 | 1 | 2006 |  | 17277-9 | Ajax ( 0,75 inch ) | Nabij ruimte B115 |  | 20
900061270 | 71 | Brandslanghaspel | 14B03 | COMPLEX NIEUWE HAVEN | R019 | Sneeuwmeeuw | 17033 | 1 | B191 | CZSK | CZSK | RVB-NW | 1 | 1 | 2006 |  | 17277-8 | Pro-line ( 0,75 inch ) | Nabij ruimte B121 |  | 20
900061268 | 71 | Brandslanghaspel | 14B03 | COMPLEX NIEUWE HAVEN | R019 | Sneeuwmeeuw | 17033 | 1 | B192 | CZSK | CZSK | RVB-NW | 1 | 1 | 2006 |  | 17277-7 | Ajax ( 0,75 inch ) | Nabij ruimte B129 |  | 20
900061351 | 71 | Brandslanghaspel | 14B03 | COMPLEX NIEUWE HAVEN | R019 | Sneeuwmeeuw | 17033 | 1 | C190 | CZSK | CZSK | RVB-NW | 1 | 1 | 2006 |  | 17275-8 | Ajax ( 0,75 inch ) | Nabij ruimte C115 |  | 20
900061352 | 71 | Brandslanghaspel | 14B03 | COMPLEX NIEUWE HAVEN | R019 | Sneeuwmeeuw | 17033 | 1 | C191 | CZSK | CZSK | RVB-NW | 1 | 1 | 2006 |  | 17275-9 | Ajax ( 0,75 inch ) | Nabij ruimte C123 |  | 20
900061353 | 71 | Brandslanghaspel | 14B03 | COMPLEX NIEUWE HAVEN | R019 | Sneeuwmeeuw | 17033 | 1 | C192 | CZSK | CZSK | RVB-NW | 1 | 1 | 2006 |  | 17275-10 | Ajax ( 0,75 inch ) | Nabij ruimte C129 |  | 20
900061350 | 71 | Brandslanghaspel | 14B03 | COMPLEX NIEUWE HAVEN | R019 | Sneeuwmeeuw | 17033 | 1 | D190 | CZSK | CZSK | RVB-NW | 1 | 1 | 2006 |  | 17275-7 | Ajax ( 0,75 inch ) | Nabij ruimte D104 |  | 20
900061259 | 71 | Brandslanghaspel | 14B03 | COMPLEX NIEUWE HAVEN | R019 | Sneeuwmeeuw | 17033 | 2 | A290 | CZSK | CZSK | RVB-NW | 1 | 1 | 2006 |  | 17276-7 | Ajax ( 0,75 inch ) | Nabij ruimte A215 |  | 20
900128581 | 71 | Brandslanghaspel | 14B03 | COMPLEX NIEUWE HAVEN | R019 | Sneeuwmeeuw | 17033 | 2 | A291 | CZSK | CZSK | RVB-NW | 1 | 1 | 2018 | Nee | 1 | berki |  | Ja, vastgoedbeh. | 20
900061257 | 71 | Brandslanghaspel | 14B03 | COMPLEX NIEUWE HAVEN | R019 | Sneeuwmeeuw | 17033 | 2 | A292 | CZSK | CZSK | RVB-NW | 1 | 1 | 2006 |  | 17276-5 | Ajax ( 0,75 inch ) | Nabij ruimte A227 |  | 20
900061289 | 71 | Brandslanghaspel | 14B03 | COMPLEX NIEUWE HAVEN | R019 | Sneeuwmeeuw | 17033 | 2 | B290 | CZSK | CZSK | RVB-NW | 1 | 1 | 2006 |  | 17276-10 | Ajax ( 0,75 inch ) | Nabij ruimte B215 |  | 20
900061274 | 71 | Brandslanghaspel | 14B03 | COMPLEX NIEUWE HAVEN | R019 | Sneeuwmeeuw | 17033 | 2 | B291 | CZSK | CZSK | RVB-NW | 1 | 1 | 2006 |  | 17277-11 | Ajax ( 0,75 inch ) | Nabij ruimte B221 |  | 20
900061272 | 71 | Brandslanghaspel | 14B03 | COMPLEX NIEUWE HAVEN | R019 | Sneeuwmeeuw | 17033 | 2 | B292 | CZSK | CZSK | RVB-NW | 1 | 1 | 2006 |  | 17277-10 | Pro-line ( 0,75 inch ) | Nabij ruimte B229 |  | 20
900061367 | 71 | Brandslanghaspel | 14B03 | COMPLEX NIEUWE HAVEN | R019 | Sneeuwmeeuw | 17033 | 2 | C290 | CZSK | CZSK | RVB-NW | 1 | 1 | 2006 |  | 17275-13 | Ajax ( 0,75 inch ) | Nabij ruimte C215 |  | 20
900061356 | 71 | Brandslanghaspel | 14B03 | COMPLEX NIEUWE HAVEN | R019 | Sneeuwmeeuw | 17033 | 2 | C291 | CZSK | CZSK | RVB-NW | 1 | 1 | 2006 |  | 17275-12 | Ajax ( 0,75 inch ) | Nabij ruimte C223 |  | 20
900061355 | 71 | Brandslanghaspel | 14B03 | COMPLEX NIEUWE HAVEN | R019 | Sneeuwmeeuw | 17033 | 2 | C292 | CZSK | CZSK | RVB-NW | 1 | 1 | 2006 |  | 17275-11 | Ajax ( 0,75 inch ) | Nabij ruimte C229 |  | 20
900061376 | 71 | Brandslanghaspel | 14B03 | COMPLEX NIEUWE HAVEN | R019 | Sneeuwmeeuw | 17033 | 2 | D290 | CZSK | CZSK | RVB-NW | 1 | 1 | 2006 |  | 17277-12 | Ajax ( 0,75 inch ) | Nabij ruimte D204 |  | 20
900061264 | 71 | Brandslanghaspel | 14B03 | COMPLEX NIEUWE HAVEN | R019 | Sneeuwmeeuw | 17033 | 3 | A390 | CZSK | CZSK | RVB-NW | 1 | 1 | 2006 |  | 17277-4 | Ajax ( 0,75 inch ) | Nabij ruimte A315 |  | 20
900061262 | 71 | Brandslanghaspel | 14B03 | COMPLEX NIEUWE HAVEN | R019 | Sneeuwmeeuw | 17033 | 3 | A391 | CZSK | CZSK | RVB-NW | 1 | 1 | 2006 |  | 17276-8 | Ajax ( 0,75 inch ) | Nabij ruimte A323 |  | 20
900061260 | 71 | Brandslanghaspel | 14B03 | COMPLEX NIEUWE HAVEN | R019 | Sneeuwmeeuw | 17033 | 3 | A392 | CZSK | CZSK | RVB-NW | 1 | 1 | 2006 |  | 17277-3 | Ajax ( 0,75 inch ) | Nabij ruimte A327 |  | 20
900117285 | 71 | Brandslanghaspel | 14B03 | COMPLEX NIEUWE HAVEN | R019 | Sneeuwmeeuw | 17033 | 3 | B390 | CZSK | CZSK | RVB-NW | 1 | 1 | 2015 | Nee | 1 | berki | tegen muur lok.B315 | Ja, vastgoedbeh. | 25
900061344 | 71 | Brandslanghaspel | 14B03 | COMPLEX NIEUWE HAVEN | R019 | Sneeuwmeeuw | 17033 | 3 | B391 | CZSK | CZSK | RVB-NW | 1 | 1 | 2006 |  | 17275-1 | Ajax ( 0,75 inch ) | Nabij ruimte B321 |  | 20
900061300 | 71 | Brandslanghaspel | 14B03 | COMPLEX NIEUWE HAVEN | R019 | Sneeuwmeeuw | 17033 | 3 | B392 | CZSK | CZSK | RVB-NW | 1 | 1 | 2006 |  | 17276-11 | Ajax ( 0,75 inch ) | Nabij ruimte B329 |  | 20
900061378 | 71 | Brandslanghaspel | 14B03 | COMPLEX NIEUWE HAVEN | R019 | Sneeuwmeeuw | 17033 | 3 | C390 | CZSK | CZSK | RVB-NW | 1 | 1 | 2006 |  | 17275-14 | Ajax ( 0,75 inch ) | Nabij ruimte C315 |  | 20
900061379 | 71 | Brandslanghaspel | 14B03 | COMPLEX NIEUWE HAVEN | R019 | Sneeuwmeeuw | 17033 | 3 | C391 | CZSK | CZSK | RVB-NW | 1 | 1 | 2006 |  | 17275-15 | Ajax ( 0,75 inch ) | Nabij ruimte C323 |  | 20
900061381 | 71 | Brandslanghaspel | 14B03 | COMPLEX NIEUWE HAVEN | R019 | Sneeuwmeeuw | 17033 | 3 | C392 | CZSK | CZSK | RVB-NW | 1 | 1 | 2006 |  | 17275-16 | Ajax ( 0,75 inch ) | Nabij ruimte 330 |  | 20
900061377 | 71 | Brandslanghaspel | 14B03 | COMPLEX NIEUWE HAVEN | R019 | Sneeuwmeeuw | 17033 | 3 | D390 | CZSK | CZSK | RVB-NW | 1 | 1 | 2006 |  | 17276-12 | Ajax ( 0,75 inch ) | Nabij ruimte D304 |  | 20
900061273 | 71 | Brandslanghaspel | 14B03 | COMPLEX NIEUWE HAVEN | R042 | Witte Raaf | 2348 | 0 | 003 | CZSK | CZSK | RVB-NW | 1 | 1 | 2006 |  | 17278-1 | Paraat ( 0,75 inch ) | Nabij lokaal 030 |  | 20
900061298 | 71 | Brandslanghaspel | 14B03 | COMPLEX NIEUWE HAVEN | R042 | Witte Raaf | 2348 | 0 | 003 | CZSK | CZSK | RVB-NW | 1 | 2 | 2006 |  | 17278-2 | Paraat ( 0,75 inch ) | Nabij lokaal 035 |  | 20
900061341 | 71 | Brandslanghaspel | 14B03 | COMPLEX NIEUWE HAVEN | R042 | Witte Raaf | 2348 | 0 | 003 | CZSK | CZSK | RVB-NW | 1 | 3 | 2006 |  | 17278-5 | Paraat ( 0,75 inch ) | Nabij lokaal 020 |  | 20
900117296 | 71 | Brandslanghaspel | 14B03 | COMPLEX NIEUWE HAVEN | R042 | Witte Raaf | 2348 | 0 | 003A | CZSK | CZSK | RVB-NW | 1 | 1 | 2015 | Nee | 1 | berki | tegen muur lok.014 | Ja, vastgoedbeh. | 20
900061375 | 71 | Brandslanghaspel | 14B03 | COMPLEX NIEUWE HAVEN | R042 | Witte Raaf | 2348 | 0 | 004 | CZSK | CZSK | RVB-NW | 1 | 1 | 2006 |  | 17278-6 | Paraat ( 0,75 inch ) |  |  | 20
900061319 | 71 | Brandslanghaspel | 14B03 | COMPLEX NIEUWE HAVEN | R042 | Witte Raaf | 2348 | 0 | 009 | CZSK | CZSK | RVB-NW | 1 | 1 | 2006 |  | 17278-4 | Paraat ( 0,75 inch ) | Nabij lokaal 009A |  | 20
900098035 | 71 | Brandslanghaspel | 14B03 | COMPLEX NIEUWE HAVEN | R042 | Witte Raaf | 2348 | 0 | 026 | CZSK | CZSK | RVB-NW | 1 | 1 | 1900 | Nee | 17278-7 | Ajax ( 0,75 ) | Nabij lokaal 025 | Ja, vastgoedbeh. | 20
900098036 | 71 | Brandslanghaspel | 14B03 | COMPLEX NIEUWE HAVEN | R042 | Witte Raaf | 2348 | 0 | 031 | CZSK | CZSK | RVB-NW | 1 | 1 | 1900 | Nee | 17278-8 | Ajax ( 0,75 ) | Nabij lokaal 032 | Ja, vastgoedbeh. | 20
900098037 | 71 | Brandslanghaspel | 14B03 | COMPLEX NIEUWE HAVEN | R042 | Witte Raaf | 2348 | 0 | 032 | CZSK | CZSK | RVB-NW | 1 | 1 | 1900 | Nee | 17278-9 | Ajax ( 0,75 ) | Nabij lokaal 036 | Ja, vastgoedbeh. | 20
900061322 | 71 | Brandslanghaspel | 14B03 | COMPLEX NIEUWE HAVEN | R043 | Spotmeeuw | 2389 | 0 | 002 | CZSK | CZSK | RVB-NW | 1 | 1 | 1994 |  | 17279-5 | Ajax ( 0,75 inch ) | Nabij 031 |  | 20
900061313 | 71 | Brandslanghaspel | 14B03 | COMPLEX NIEUWE HAVEN | R043 | Spotmeeuw | 2389 | 0 | 009 | CZSK | CZSK | RVB-NW | 1 | 1 | 2006 |  | 17279-2 | Ajax ( 0,75 inch ) |  |  | 20
900061296 | 71 | Brandslanghaspel | 14B03 | COMPLEX NIEUWE HAVEN | R043 | Spotmeeuw | 2389 | 0 | 010 | CZSK | CZSK | RVB-NW | 1 | 1 | 1998 |  | 17279-1 | Ajax ( 0,75 inch ) |  |  | 20
900061374 | 71 | Brandslanghaspel | 14B03 | COMPLEX NIEUWE HAVEN | R043 | Spotmeeuw | 2389 | 0 | 010 | CZSK | CZSK | RVB-NW | 1 | 2 | 2001 |  | 17279-6 | Ajax ( 0,75 inch ) | Nabij 017 |  | 20
900128583 | 71 | Brandslanghaspel | 14B03 | COMPLEX NIEUWE HAVEN | R043 | Spotmeeuw | 2389 | 0 | 012 | CZSK | CZSK | RVB-NW | 1 | 1 | 2003 | Nee | 1 | Holland stores |  | Ja, vastgoedbeh. | 20
900061320 | 71 | Brandslanghaspel | 14B03 | COMPLEX NIEUWE HAVEN | R043 | Spotmeeuw | 2389 | 0 | 016 | CZSK | CZSK | RVB-NW | 1 | 1 | 1998 |  | 17279-3 | Ajax ( 0,75 inch ) |  |  | 20
900061373 | 71 | Brandslanghaspel | 14B03 | COMPLEX NIEUWE HAVEN | R044 | De Alk | 1018 | 0 | 016 | CZSK | CZSK | RVB-NW | 1 | 1 | 2006 |  | 17280-4 | Ajax ( 0,75 inch ) |  |  | 20
900061323 | 71 | Brandslanghaspel | 14B03 | COMPLEX NIEUWE HAVEN | R044 | De Alk | 1018 | 0 | 029A | CZSK | CZSK | RVB-NW | 1 | 1 | 2006 |  | 17280-1 | Ajax ( 0,75 inch ) |  |  | 20
900098043 | 71 | Brandslanghaspel | 14B03 | COMPLEX NIEUWE HAVEN | R044 | De Alk | 1018 | 1 | 126 | CZSK | CZSK | RVB-NW | 1 | 1 | 2006 |  | 17280-2 | Ajax ( 0,75 ) | Nabij 133 |  | 20
900098044 | 71 | Brandslanghaspel | 14B03 | COMPLEX NIEUWE HAVEN | R044 | De Alk | 1018 | 1 | 126 | CZSK | CZSK | RVB-NW | 1 | 2 | 2006 |  | 17280-3 | Ajax ( 0,75 inch ) | Nabij 132 |  | 20
900091875 | 71 | Brandslanghaspel | 14B03 | COMPLEX NIEUWE HAVEN | R045 | Peperhuisje Nieuwe Haven | 1143 | 0 | 004 | CZSK | CZSK | RVB-NW | 1 | 1 | 1996 |  | 17281.3 | Ajax ( 0,75 inch ) |  |  | 20
900061326 | 71 | Brandslanghaspel | 14B03 | COMPLEX NIEUWE HAVEN | R045 | Peperhuisje Nieuwe Haven | 1143 | 0 | 024 | CZSK | CZSK | RVB-NW | 1 | 1 | 2001 |  | 17281-1 | Ajax ( 0,75 inch ) | Nabij lokaal 023 |  | 20
900098112 | 71 | Brandslanghaspel | 14B03 | COMPLEX NIEUWE HAVEN | R045 | Peperhuisje Nieuwe Haven | 1143 | 0 | 029 | CZSK | CZSK | RVB-NW | 1 | 1 | 1995 |  | 17281-5 | Ajax ( 0,75 inch ) | Nabij lokaal 015 |  | 20
900091876 | 71 | Brandslanghaspel | 14B03 | COMPLEX NIEUWE HAVEN | R045 | Peperhuisje Nieuwe Haven | 1143 | 1 | 101 | CZSK | CZSK | RVB-NW | 1 | 1 | 1995 |  | 17281.4 | Ajax ( 0,75 inch ) | Nabij lokaal 106 |  | 20
900061342 | 71 | Brandslanghaspel | 14B03 | COMPLEX NIEUWE HAVEN | R045 | Peperhuisje Nieuwe Haven | 1143 | 1 | 116 | CZSK | CZSK | RVB-NW | 1 | 1 | 2001 |  | 17281-2 | Ajax ( 0,75 inch ) | Nabij lokaal 113 |  | 20
900098113 | 71 | Brandslanghaspel | 14B03 | COMPLEX NIEUWE HAVEN | R045 | Peperhuisje Nieuwe Haven | 1143 | 1 | 126 | CZSK | CZSK | RVB-NW | 1 | 1 | 1994 |  | 17281-6 | Ajax ( 0,75 inch ) | Nabij lokaal 124 |  | 20
900061314 | 71 | Brandslanghaspel | 14B03 | COMPLEX NIEUWE HAVEN | R060 | Marine Hoofdkwartier KW | 4426 | 0 | 091 | CZSK | CZSK | RVB-NW | 1 | 1 | 2000 |  | 17282-1 | Ajax ( 0,75 inch ) | ruimte 090 |  | 20
900061317 | 71 | Brandslanghaspel | 14B03 | COMPLEX NIEUWE HAVEN | R060 | Marine Hoofdkwartier KW | 4426 | 0 | 093 | CZSK | CZSK | RVB-NW | 1 | 1 | 2000 |  | 17282-2 | Ajax ( 0,75 inch ) | ruimte 095 |  | 20
900061329 | 71 | Brandslanghaspel | 14B03 | COMPLEX NIEUWE HAVEN | R060 | Marine Hoofdkwartier KW | 4426 | 0 | 097 | CZSK | CZSK | RVB-NW | 1 | 1 | 2000 |  | 17282-3 | Ajax ( 0,75 inch ) | ruimte 035 |  | 20
900098127 | 71 | Brandslanghaspel | 14B03 | COMPLEX NIEUWE HAVEN | R060 | Marine Hoofdkwartier KW | 4426 | 1 | 191 | CZSK | CZSK | RVB-NW | 1 | 1 | 2000 |  | 17282-5 | Ajax ( 0,75 inch ) | ruimte 190 |  | 20
900098128 | 71 | Brandslanghaspel | 14B03 | COMPLEX NIEUWE HAVEN | R060 | Marine Hoofdkwartier KW | 4426 | 1 | 193 | CZSK | CZSK | RVB-NW | 1 | 1 | 2000 |  | 17282-6 | Ajax ( 0,75 inch ) | ruimte 195 |  | 20
900098129 | 71 | Brandslanghaspel | 14B03 | COMPLEX NIEUWE HAVEN | R060 | Marine Hoofdkwartier KW | 4426 | 1 | 196 | CZSK | CZSK | RVB-NW | 1 | 1 | 2000 |  | 17282-7 | Ajax ( 0,75 inch ) | ruimte 120 |  | 20
900098130 | 71 | Brandslanghaspel | 14B03 | COMPLEX NIEUWE HAVEN | R060 | Marine Hoofdkwartier KW | 4426 | 1 | 197 | CZSK | CZSK | RVB-NW | 1 | 1 | 2000 |  | 17282-8 | Ajax ( 0,75 inch ) | ruimte 128 |  | 20
900098131 | 71 | Brandslanghaspel | 14B03 | COMPLEX NIEUWE HAVEN | R060 | Marine Hoofdkwartier KW | 4426 | 2 | 291 | CZSK | CZSK | RVB-NW | 1 | 1 | 2000 |  | 17282-9 | Ajax ( 0,75 inch ) | ruimte 290 |  | 20
900098132 | 71 | Brandslanghaspel | 14B03 | COMPLEX NIEUWE HAVEN | R060 | Marine Hoofdkwartier KW | 4426 | 2 | 293 | CZSK | CZSK | RVB-NW | 1 | 1 | 2000 |  | 17282-10 | Ajax ( 0,75 inch ) | ruimte 295 |  | 20
900098133 | 71 | Brandslanghaspel | 14B03 | COMPLEX NIEUWE HAVEN | R060 | Marine Hoofdkwartier KW | 4426 | 2 | 296 | CZSK | CZSK | RVB-NW | 1 | 1 | 2000 |  | 17282-11 | Ajax ( 0,75 inch ) | ruimte 222 |  | 20
900061451 | 71 | Brandslanghaspel | 14B03 | COMPLEX NIEUWE HAVEN | R060 | Marine Hoofdkwartier KW | 4426 | 2 | 297 | CZSK | CZSK | RVB-NW | 1 | 1 | 2000 |  | 17282-12 | Ajax ( 0,75 inch ) | Nabij ruimte 229 |  | 20
900098136 | 71 | Brandslanghaspel | 14B03 | COMPLEX NIEUWE HAVEN | R060 | Marine Hoofdkwartier KW | 4426 | 3 | 315 | CZSK | CZSK | RVB-NW | 1 | 1 | 2000 |  | 17282-15 | Ajax ( 0,75 inch ) | ruimte 396 |  | 20
900098134 | 71 | Brandslanghaspel | 14B03 | COMPLEX NIEUWE HAVEN | R060 | Marine Hoofdkwartier KW | 4426 | 3 | 391 | CZSK | CZSK | RVB-NW | 1 | 1 | 2000 |  | 17282-13 | Ajax ( 0,75 inch ) | ruimte 392 |  | 20
900098135 | 71 | Brandslanghaspel | 14B03 | COMPLEX NIEUWE HAVEN | R060 | Marine Hoofdkwartier KW | 4426 | 3 | 393 | CZSK | CZSK | RVB-NW | 1 | 1 | 2000 |  | 17282-14 | Ajax ( 0,75 inch ) | ruimte 395 |  | 20
900061302 | 71 | Brandslanghaspel | 14B03 | COMPLEX NIEUWE HAVEN | R061 | Zeehaen | 7082 | 0 | 08 | CZSK | CZSK | RVB-NW | 1 | 1 | 2000 |  | 17283-1 | Ajax ( 0,75 inch ) | Nabij ruimte 08A |  | 20
900061309 | 71 | Brandslanghaspel | 14B03 | COMPLEX NIEUWE HAVEN | R061 | Zeehaen | 7082 | 0 | G | CZSK | CZSK | RVB-NW | 1 | 1 | 2000 |  | 17283-2 | Ajax ( 0,75 inch ) |  |  | 20
900061310 | 71 | Brandslanghaspel | 14B03 | COMPLEX NIEUWE HAVEN | R061 | Zeehaen | 7082 | 1 | 1G1 | CZSK | CZSK | RVB-NW | 1 | 1 | 2000 |  | 17283-3 | Ajax ( 0,75 inch ) |  |  | 20
900086090 | 71 | Brandslanghaspel | 14B03 | COMPLEX NIEUWE HAVEN | R061 | Zeehaen | 7082 | 10 | 10G10 | CZSK | CZSK | RVB-NW | 1 | 1 | 2000 |  | 17283-16 | Ajax ( 0,75 inch ) |  |  | 20
900086091 | 71 | Brandslanghaspel | 14B03 | COMPLEX NIEUWE HAVEN | R061 | Zeehaen | 7082 | 11 | 11G11 | CZSK | CZSK | RVB-NW | 1 | 1 | 2000 |  | 17283-17 | Ajax ( 0,75 inch ) |  |  | 20
900086092 | 71 | Brandslanghaspel | 14B03 | COMPLEX NIEUWE HAVEN | R061 | Zeehaen | 7082 | 12 | 12G12 | CZSK | CZSK | RVB-NW | 1 | 1 | 2000 |  | 17283-18 | Ajax ( 0,75 inch ) |  |  | 20
900061315 | 71 | Brandslanghaspel | 14B03 | COMPLEX NIEUWE HAVEN | R061 | Zeehaen | 7082 | 13 | 13G1 | CZSK | CZSK | RVB-NW | 1 | 1 | 2000 |  | 17283-5 | Ajax ( 0,75 inch ) |  |  | 20
900061328 | 71 | Brandslanghaspel | 14B03 | COMPLEX NIEUWE HAVEN | R061 | Zeehaen | 7082 | 14 | 1401 | CZSK | CZSK | RVB-NW | 1 | 1 | 2000 |  | 17283-6 | Ajax ( 0,75 inch ) |  |  | 20
900086081 | 71 | Brandslanghaspel | 14B03 | COMPLEX NIEUWE HAVEN | R061 | Zeehaen | 7082 | 14 | 1401 | CZSK | CZSK | RVB-NW | 1 | 2 | 2000 |  | 17283-7 | Ajax ( 0,75 inch ) |  |  | 20
900086082 | 71 | Brandslanghaspel | 14B03 | COMPLEX NIEUWE HAVEN | R061 | Zeehaen | 7082 | 15 | 1503 | CZSK | CZSK | RVB-NW | 1 | 1 | 2000 | Nee | 17283-8 | Ajax ( 0,75 inch ) |  | Ja, vastgoedbeh. | 20
900061312 | 71 | Brandslanghaspel | 14B03 | COMPLEX NIEUWE HAVEN | R061 | Zeehaen | 7082 | 2 | 2G2 | CZSK | CZSK | RVB-NW | 1 | 1 | 2000 |  | 17283-4 | Ajax ( 0,75 inch ) |  |  | 20
900086083 | 71 | Brandslanghaspel | 14B03 | COMPLEX NIEUWE HAVEN | R061 | Zeehaen | 7082 | 3 | 3G3 | CZSK | CZSK | RVB-NW | 1 | 1 | 2000 |  | 17283-9 | Ajax ( 0,75 inch ) |  |  | 20
900086084 | 71 | Brandslanghaspel | 14B03 | COMPLEX NIEUWE HAVEN | R061 | Zeehaen | 7082 | 4 | 4G4 | CZSK | CZSK | RVB-NW | 1 | 1 | 2000 |  | 17283-10 | Ajax ( 0,75 inch ) |  |  | 20
900086085 | 71 | Brandslanghaspel | 14B03 | COMPLEX NIEUWE HAVEN | R061 | Zeehaen | 7082 | 5 | 5G5 | CZSK | CZSK | RVB-NW | 1 | 1 | 2000 |  | 17283-11 | Ajax ( 0,75 inch ) |  |  | 20
900086086 | 71 | Brandslanghaspel | 14B03 | COMPLEX NIEUWE HAVEN | R061 | Zeehaen | 7082 | 6 | 6G6 | CZSK | CZSK | RVB-NW | 1 | 1 | 2000 |  | 17283-12 | Ajax ( 0,75 inch ) |  |  | 20
900086087 | 71 | Brandslanghaspel | 14B03 | COMPLEX NIEUWE HAVEN | R061 | Zeehaen | 7082 | 7 | 7G7 | CZSK | CZSK | RVB-NW | 1 | 1 | 2000 |  | 17283-13 | Ajax ( 075 inch ) |  |  | 20
900086088 | 71 | Brandslanghaspel | 14B03 | COMPLEX NIEUWE HAVEN | R061 | Zeehaen | 7082 | 8 | 8G8 | CZSK | CZSK | RVB-NW | 1 | 1 | 2000 |  | 17283-14 | Ajax ( 0,75 inch ) |  |  | 20
900086089 | 71 | Brandslanghaspel | 14B03 | COMPLEX NIEUWE HAVEN | R061 | Zeehaen | 7082 | 9 | 9G9 | CZSK | CZSK | RVB-NW | 1 | 1 | 2000 |  | 17283-15 | Ajax ( 0,75 inch ) |  |  | 20
900061261 | 71 | Brandslanghaspel | 14B03 | COMPLEX NIEUWE HAVEN | R062 | Zeekoet | 993 | 0 | 008 | CZSK | CZSK | RVB-NW | 1 | 1 | 2000 |  | 17284-1 | Ajax ( 0,75 inch ) | Nabij lokaal 001 |  | 20
900061369 | 71 | Brandslanghaspel | 14B03 | COMPLEX NIEUWE HAVEN | R062 | Zeekoet | 993 | 0 | 017 | CZSK | CZSK | RVB-NW | 1 | 1 | 2000 |  | 17284-2 | Ajax ( 0,75 inch ) | Nabij lokaal 018 |  | 20
900098149 | 71 | Brandslanghaspel | 14B03 | COMPLEX NIEUWE HAVEN | R062 | Zeekoet | 993 | 1 | 103 | CZSK | CZSK | RVB-NW | 1 | 1 | 2000 |  | 17284-3 | Ajax ( 0,75 inch ) |  |  | 20
900061452 | 71 | Brandslanghaspel | 14B03 | COMPLEX NIEUWE HAVEN | R065 | Dwergstern | 1783 | 0 | 023 | CZSK | CZSK | RVB-NW | 1 | 1 | 2001 |  | 20177-1 | Ajax ( 0,75 inch ) | Bij kamer 008 |  | 20
900061453 | 71 | Brandslanghaspel | 14B03 | COMPLEX NIEUWE HAVEN | R065 | Dwergstern | 1783 | 0 | 027 | CZSK | CZSK | RVB-NW | 1 | 1 | 2001 |  | 20177-2 | Ajax ( 0,75 inch ) | Bij kamer 018 |  | 20
900061454 | 71 | Brandslanghaspel | 14B03 | COMPLEX NIEUWE HAVEN | R065 | Dwergstern | 1783 | 1 | 123 | CZSK | CZSK | RVB-NW | 1 | 1 | 2001 |  | 20177-3 | Ajax ( 0,75 inch ) | Bij kamer 106 |  | 20
900061455 | 71 | Brandslanghaspel | 14B03 | COMPLEX NIEUWE HAVEN | R065 | Dwergstern | 1783 | 1 | 127 | CZSK | CZSK | RVB-NW | 1 | 1 | 2001 |  | 20177-4 | Ajax ( 0,75 inch ) | Bij kamer 116 |  | 20
900061456 | 71 | Brandslanghaspel | 14B03 | COMPLEX NIEUWE HAVEN | R065 | Dwergstern | 1783 | 2 | 223 | CZSK | CZSK | RVB-NW | 1 | 1 | 2001 |  | 20177-5 | Ajax ( 0,75 inch ) | Bij kamer 206 |  | 20
900061457 | 71 | Brandslanghaspel | 14B03 | COMPLEX NIEUWE HAVEN | R065 | Dwergstern | 1783 | 2 | 227 | CZSK | CZSK | RVB-NW | 1 | 1 | 2001 |  | 20177-6 | Ajax ( 0,75 inch ) | Bij kamer 214 |  | 20
900117305 | 71 | Brandslanghaspel | 14B03 | COMPLEX NIEUWE HAVEN | R067 | Haaksbergen | 2195 | 0 | 020 | CZSK | CZSK | RVB-NW | 1 | 1 | 2015 | Nee | 1 | berki | tegen muur lok.015A | Ja, vastgoedbeh. | 20
900117306 | 71 | Brandslanghaspel | 14B03 | COMPLEX NIEUWE HAVEN | R067 | Haaksbergen | 2195 | 0 | 021 | CZSK | CZSK | RVB-NW | 1 | 1 | 2015 | Nee | 1 | berki | tegen muur lok.003 | Ja, vastgoedbeh. | 20
900117122 | 71 | Brandslanghaspel | 14B03 | COMPLEX NIEUWE HAVEN | R076 | Raalte - C | 811 | 0 | 001 | CZSK | CZSK | RVB-NW | 1 | 3 | 2002 | Nee | 3 | Boensma | tegen muur lok.019 | Ja, vastgoedbeh. | 20
900115952 | 71 | Brandslanghaspel | 14B03 | COMPLEX NIEUWE HAVEN | R076 | Raalte - C | 811 | 0 | 003 | CZSK | CZSK | RVB-NW | 1 | 1 | 2002 | Nee | 1 | Boensma | tegen muur lok.025 | Ja, vastgoedbeh. | 20
900115954 | 71 | Brandslanghaspel | 14B03 | COMPLEX NIEUWE HAVEN | R076 | Raalte - C | 811 | 0 | 025 | CZSK | CZSK | RVB-NW | 1 | 1 | 2002 |  | 1 | Boensma | Gang bij kamer 025 |  | 20
900098273 | 71 | Brandslanghaspel | 14B03 | COMPLEX NIEUWE HAVEN | R077 | Raalte - D | 631 | 0 | 001 | CZSK | CZSK | RVB-NW | 1 | 1 | 2001 |  | 001 | Pro-line ( 0,75 inch ) | nabij lokaal 014 |  | 20
900098274 | 71 | Brandslanghaspel | 14B03 | COMPLEX NIEUWE HAVEN | R077 | Raalte - D | 631 | 0 | 006 | CZSK | CZSK | RVB-NW | 1 | 1 | 2001 |  | 001 | Pro-line ( 0,75 inch ) | nabij lokaal 002B |  | 20
900061492 | 71 | Brandslanghaspel | 14B03 | COMPLEX NIEUWE HAVEN | S001 | Kantoorgebouw | 206 | 0 | 013 | CZSK | CZSK | RVB-NW | 1 | 1 | 2006 |  | 18442 | Ajax ( 0,75 inch , slangnummer 25 ) |  |  | 30
900077741 | 71 | Brandslanghaspel | 14B03 | COMPLEX NIEUWE HAVEN | S002 | Ketelhuis | 262 | 0 | 003 | CZSK | CZSK | RVB-NW | 1 | 1 | 2006 |  | 18445 | Ajax ( 0,75 inch, slangnummer 55 ) |  |  | 30
900061463 | 71 | Brandslanghaspel | 14B03 | COMPLEX NIEUWE HAVEN | S003 | Werkplaats / Kantoor / Magazijn | 2219 | 0 | 001 | CZSK | CZSK | RVB-NW | 1 | 1 | 2006 |  | 18448-1 | Ajax ( 1,00 inch, slangnummer 52 ) |  |  | 30
900061464 | 71 | Brandslanghaspel | 14B03 | COMPLEX NIEUWE HAVEN | S003 | Werkplaats / Kantoor / Magazijn | 2219 | 0 | 001 | CZSK | CZSK | RVB-NW | 1 | 2 | 2006 |  | 18448-2 | Ajax ( 1,00 inch, slangnummer 54 ) |  |  | 30
900077747 | 71 | Brandslanghaspel | 14B03 | COMPLEX NIEUWE HAVEN | S003 | Werkplaats / Kantoor / Magazijn | 2219 | 0 | 017 | CZSK | CZSK | RVB-NW | 1 | 1 | 2006 |  | 18448-3 | Ajax ( 1,00 inch, slangnummer 53 ) |  |  | 30
900077748 | 71 | Brandslanghaspel | 14B03 | COMPLEX NIEUWE HAVEN | S003 | Werkplaats / Kantoor / Magazijn | 2219 | 0 | 018 | CZSK | CZSK | RVB-NW | 1 | 1 | 2006 |  | 18448-4 | Ajax ( 1,00 inch, slangnummer 51 ) |  |  | 30
900061465 | 71 | Brandslanghaspel | 14B03 | COMPLEX NIEUWE HAVEN | S004 | Havendienst | 750 | 0 | 2 | CZSK | CZSK | RVB-NW | 1 | 1 | 2006 |  | 18454-1 | Ajax ( 0,75 inch, slangnummer 1 ) | Loods 01A |  | 30
900061504 | 71 | Brandslanghaspel | 14B03 | COMPLEX NIEUWE HAVEN | S004 | Havendienst | 750 | 0 | 2 | CZSK | CZSK | RVB-NW | 1 | 2 | 2006 |  | 18454-2 | Ajax ( 0,75 inch, slangnummer 3 ) | Loods 01B |  | 30
900061466 | 71 | Brandslanghaspel | 14B03 | COMPLEX NIEUWE HAVEN | S005 | Opslagloods | 750 | 0 | 1 | CZSK | CZSK | RVB-NW | 1 | 1 | 2006 |  | 18457-1 | Ajax ( 0,75 inch, slangnummer 5 ) | Loods 02A |  | 30
900061503 | 71 | Brandslanghaspel | 14B03 | COMPLEX NIEUWE HAVEN | S005 | Opslagloods | 750 | 0 | 1 | CZSK | CZSK | RVB-NW | 1 | 2 | 2006 |  | 18457-2 | Ajax ( 0,75 inch, slangnummer 7 ) | Loods 02B |  | 30
900061467 | 71 | Brandslanghaspel | 14B03 | COMPLEX NIEUWE HAVEN | S006 | Opslagloods | 750 | 0 | 2 | CZSK | CZSK | RVB-NW | 1 | 1 | 2006 |  | 18460-1 | Ajax ( 0,75 inch, slangnummer 9 ) | Loods 03A |  | 30
900061475 | 71 | Brandslanghaspel | 14B03 | COMPLEX NIEUWE HAVEN | S006 | Opslagloods | 750 | 0 | 2 | CZSK | CZSK | RVB-NW | 1 | 2 | 2006 |  | 18460-2 | Ajax ( 0,75 inch, slangnummer 11 ) | Loods 03B |  | 30
900061468 | 71 | Brandslanghaspel | 14B03 | COMPLEX NIEUWE HAVEN | S007 | Opslagloods | 750 | 0 | 1 | CZSK | CZSK | RVB-NW | 1 | 1 | 2006 |  | 18470-1 | Ajax ( 0,75 inch, slangnummer 13 ) | Loods 04A |  | 30
900061483 | 71 | Brandslanghaspel | 14B03 | COMPLEX NIEUWE HAVEN | S007 | Opslagloods | 750 | 0 | 1 | CZSK | CZSK | RVB-NW | 1 | 2 | 2006 |  | 18470-2 | Ajax ( 0,75 inch, slangnummer 15 ) | Loods 04B |  | 30
900061481 | 71 | Brandslanghaspel | 14B03 | COMPLEX NIEUWE HAVEN | S008 | Opslagloods | 750 | 0 | 2 | CZSK | CZSK | RVB-NW | 1 | 1 | 2006 |  | 18472-1 | Ajax ( 0,75 inch, slangnummer 17 ) | Loods 05A |  | 30
900061484 | 71 | Brandslanghaspel | 14B03 | COMPLEX NIEUWE HAVEN | S008 | Opslagloods | 750 | 0 | 2 | CZSK | CZSK | RVB-NW | 1 | 2 | 2006 |  | 18472-2 | Ajax ( 0,75 inch, slangnummer 19 ) | Loods 05B |  | 30
900061470 | 71 | Brandslanghaspel | 14B03 | COMPLEX NIEUWE HAVEN | S009 | Opslagloods | 750 | 0 | 1 | CZSK | CZSK | RVB-NW | 1 | 1 | 2006 |  | 18474-1 | Ajax ( 0,75 inch, slangnummer 21 ) | Loods 06A |  | 30
900061485 | 71 | Brandslanghaspel | 14B03 | COMPLEX NIEUWE HAVEN | S009 | Opslagloods | 750 | 0 | 1 | CZSK | CZSK | RVB-NW | 1 | 2 | 2006 |  | 18474-2 | Ajax ( 0,75 inch, slangnummer 23 ) | Loods 06B |  | 30
900061480 | 71 | Brandslanghaspel | 14B03 | COMPLEX NIEUWE HAVEN | S010 | Opslagloods | 750 | 0 | 2 | CZSK | CZSK | RVB-NW | 1 | 1 | 2006 |  | 18476-1 | Ajax ( 0,75 inch, slangnummer 25 ) | Loods 07A |  | 30
900061486 | 71 | Brandslanghaspel | 14B03 | COMPLEX NIEUWE HAVEN | S010 | Opslagloods | 750 | 0 | 2 | CZSK | CZSK | RVB-NW | 1 | 2 | 2006 |  | 18476-2 | Ajax ( 0,75 inch, slangnummer 27 ) | Loods 07B |  | 30
900061459 | 71 | Brandslanghaspel | 14B03 | COMPLEX NIEUWE HAVEN | S011 | Opslagloods | 750 | 0 | 1 | CZSK | CZSK | RVB-NW | 1 | 1 | 2006 |  | 18478-1 | Ajax ( 0,75 inch, slangnummer 29 ) | Loods 08A |  | 30
900061487 | 71 | Brandslanghaspel | 14B03 | COMPLEX NIEUWE HAVEN | S011 | Opslagloods | 750 | 0 | 1 | CZSK | CZSK | RVB-NW | 1 | 2 | 2006 |  | 18478-2 | Ajax ( 0,75 inch, slangnummer 31 ) | Loods 08B |  | 30
900061458 | 71 | Brandslanghaspel | 14B03 | COMPLEX NIEUWE HAVEN | S012 | Opslagloods | 750 | 0 | 2 | CZSK | CZSK | RVB-NW | 1 | 1 | 2006 |  | 18480-1 | Ajax ( 0,75 inch, slangnummer 33 ) | Loods 09A |  | 30
900061488 | 71 | Brandslanghaspel | 14B03 | COMPLEX NIEUWE HAVEN | S012 | Opslagloods | 750 | 0 | 2 | CZSK | CZSK | RVB-NW | 1 | 2 | 2006 |  | 18480-2 | Ajax ( 0,75 inch, slangnummer 35 ) | Loods 09B |  | 30
900061479 | 71 | Brandslanghaspel | 14B03 | COMPLEX NIEUWE HAVEN | S013 | Opslagloods | 750 | 0 | 1 | CZSK | CZSK | RVB-NW | 1 | 1 | 2006 |  | 18482-1 | Ajax ( 0,75 inch, slangnummer 37 ) | Loods 10A |  | 30
900061489 | 71 | Brandslanghaspel | 14B03 | COMPLEX NIEUWE HAVEN | S013 | Opslagloods | 750 | 0 | 1 | CZSK | CZSK | RVB-NW | 1 | 2 | 2006 |  | 18482-2 | Ajax ( 0,75 inch, slangnummer 39 ) | Loods 10B |  | 30
900061460 | 71 | Brandslanghaspel | 14B03 | COMPLEX NIEUWE HAVEN | S014 | Opslagloods | 750 | 0 | 2 | CZSK | CZSK | RVB-NW | 1 | 1 | 2006 |  | 18484-1 | Ajax ( 0,75 inch, slangnummer 41 ) | Loods 11A |  | 30
900061490 | 71 | Brandslanghaspel | 14B03 | COMPLEX NIEUWE HAVEN | S014 | Opslagloods | 750 | 0 | 2 | CZSK | CZSK | RVB-NW | 1 | 2 | 2006 |  | 18484-2 | Ajax ( 0,75 inch, slangnummer 43 ) | Loods 11B |  | 30
900061472 | 71 | Brandslanghaspel | 14B03 | COMPLEX NIEUWE HAVEN | S015 | SEWACO | 750 | 0 | 1 | CZSK | CZSK | RVB-NW | 1 | 1 | 2006 |  | 18486-1 | Ajax ( 0,75 inch, slangnummer 45 ) | Loods 12A |  | 30
900061491 | 71 | Brandslanghaspel | 14B03 | COMPLEX NIEUWE HAVEN | S015 | SEWACO | 750 | 0 | 1 | CZSK | CZSK | RVB-NW | 1 | 2 | 2006 |  | 18486-2 | Ajax ( 0,75 inch, slangnummer 47 ) | Loods 12B |  | 30
900068378 | 71 | Brandslanghaspel | 14B03 | COMPLEX NIEUWE HAVEN | S016 | Opslagloods | 750 | 0 | 02 | CZSK | CZSK | RVB-NW | 1 | 1 | 2006 |  | 18488-1 | Ajax ( 0,75 inch, slangnummer 49 ) | Loods 13A |  | 30
900077742 | 71 | Brandslanghaspel | 14B03 | COMPLEX NIEUWE HAVEN | S016 | Opslagloods | 750 | 0 | 03 | CZSK | CZSK | RVB-NW | 1 | 1 | 2006 |  | 18488-2 | Ajax ( 0,75 inch, slangnummer 51 ) | Loods 13B |  | 30
900077743 | 71 | Brandslanghaspel | 14B03 | COMPLEX NIEUWE HAVEN | S017 | Opslagloods | 750 | 0 | 4 | CZSK | CZSK | RVB-NW | 1 | 1 | 2006 |  | 18491-1 | Ajax ( 0,75 inch, slangnummer 53 | Loods 14A |  | 30
900077749 | 71 | Brandslanghaspel | 14B03 | COMPLEX NIEUWE HAVEN | S017 | Opslagloods | 750 | 0 | 4 | CZSK | CZSK | RVB-NW | 1 | 2 | 2006 |  | 18491-2 | Ajax ( 0,75 inch, slangnummer 55 ) | Loods 14B |  | 30
900061474 | 71 | Brandslanghaspel | 14B03 | COMPLEX NIEUWE HAVEN | S018 | Opslagloods | 750 | 0 | 8 | CZSK | CZSK | RVB-NW | 1 | 1 | 2006 |  | 18496-1 | Ajax ( 0,75 inch, slangnummer 57 ) | Loods 15A |  | 30
900061493 | 71 | Brandslanghaspel | 14B03 | COMPLEX NIEUWE HAVEN | S018 | Opslagloods | 750 | 0 | 8 | CZSK | CZSK | RVB-NW | 1 | 2 | 2006 |  | 18496-2 | Ajax ( 0,75 inch, slangnummer 59 ) | Loods 15B |  | 30
900061482 | 71 | Brandslanghaspel | 14B03 | COMPLEX NIEUWE HAVEN | S019 | Opslagloods | 750 | 0 | 7 | CZSK | CZSK | RVB-NW | 1 | 1 | 2006 |  | 18499-1 | Ajax ( 0,75 inch, slangnummer 61 ) | Loods 16A |  | 30
900061507 | 71 | Brandslanghaspel | 14B03 | COMPLEX NIEUWE HAVEN | S019 | Opslagloods | 750 | 0 | 7 | CZSK | CZSK | RVB-NW | 1 | 2 | 2006 |  | 18499-2 | Ajax ( 0,75 inch, slangnummer 63 ) | Loods 16B |  | 30
900061476 | 71 | Brandslanghaspel | 14B03 | COMPLEX NIEUWE HAVEN | S020 | Opslagloods | 750 | 0 | 2 | CZSK | CZSK | RVB-NW | 1 | 1 | 2006 |  | 18502-1 | Ajax ( 0,75 inch, slangnummer 65 ) | Loods 17A |  | 30
900061495 | 71 | Brandslanghaspel | 14B03 | COMPLEX NIEUWE HAVEN | S020 | Opslagloods | 750 | 0 | 2 | CZSK | CZSK | RVB-NW | 1 | 2 | 2006 |  | 18502-2 | Ajax ( 0,75 inch, slangnummer 67 ) | Loods 17B |  | 30
900061494 | 71 | Brandslanghaspel | 14B03 | COMPLEX NIEUWE HAVEN | S021 | Opslagloods | 750 | 0 | 1 | CZSK | CZSK | RVB-NW | 1 | 1 | 2006 |  | 18505-1 | Ajax ( 0,75 inch, slangnummer 69 ) | Loods 18A |  | 30
900061496 | 71 | Brandslanghaspel | 14B03 | COMPLEX NIEUWE HAVEN | S021 | Opslagloods | 750 | 0 | 1 | CZSK | CZSK | RVB-NW | 1 | 2 | 2006 |  | 18505-2 | Ajax ( 0,75 inch, slangnummer 71 ) | Loods 18B |  | 30
900061478 | 71 | Brandslanghaspel | 14B03 | COMPLEX NIEUWE HAVEN | S022 | Opslagloods | 750 | 0 | 1 | CZSK | CZSK | RVB-NW | 1 | 1 | 2006 |  | 18508-1 | Ajax ( 0,75 inch, slangnummer 73 ) | Loods 19A |  | 30
900061497 | 71 | Brandslanghaspel | 14B03 | COMPLEX NIEUWE HAVEN | S022 | Opslagloods | 750 | 0 | 1 | CZSK | CZSK | RVB-NW | 1 | 2 | 2006 |  | 18508-2 | Ajax ( 0,75 inch, slangnummer 75 ) | Loods 19B |  | 30
900061471 | 71 | Brandslanghaspel | 14B03 | COMPLEX NIEUWE HAVEN | S023 | Opslagloods | 1060 | 0 | 2 | CZSK | CZSK | RVB-NW | 1 | 1 | 2006 |  | 18511-1 | Ajax ( 0,75 inch, slangnummer 77 ) | Loods 20A |  | 30
900061498 | 71 | Brandslanghaspel | 14B03 | COMPLEX NIEUWE HAVEN | S023 | Opslagloods | 1060 | 0 | 2 | CZSK | CZSK | RVB-NW | 1 | 2 | 2006 |  | 18511-2 | Ajax ( 0,75 inch, slangnummer 79 ) | Loods 20B |  | 30
900077745 | 71 | Brandslanghaspel | 14B03 | COMPLEX NIEUWE HAVEN | S024 | Opslagloods | 750 | 0 | 2 | CZSK | CZSK | RVB-NW | 1 | 1 | 2006 |  | 22637-1 | Ajax ( 0,75 inch, slangnummer 81 | Loods 21A |  | 30
900077746 | 71 | Brandslanghaspel | 14B03 | COMPLEX NIEUWE HAVEN | S024 | Opslagloods | 750 | 0 | 2 | CZSK | CZSK | RVB-NW | 1 | 2 | 2006 |  | 22637-2 | Ajax ( 0,75 inch, slangnummer 83 ) | Loods 21B |  | 30
900061462 | 71 | Brandslanghaspel | 14B03 | COMPLEX NIEUWE HAVEN | S025 | Opslagloods | 750 | 0 | 1 | CZSK | CZSK | RVB-NW | 1 | 1 | 2006 |  | 18517-1 | Ajax ( 0,75 inch, slangnummer 85 ) | Loods 22A |  | 30
900061499 | 71 | Brandslanghaspel | 14B03 | COMPLEX NIEUWE HAVEN | S025 | Opslagloods | 750 | 0 | 1 | CZSK | CZSK | RVB-NW | 1 | 2 | 2006 |  | 18517-2 | Ajax ( 0,75 inch, slangnummer 87 ) | Loods 22B |  | 30
900061461 | 71 | Brandslanghaspel | 14B03 | COMPLEX NIEUWE HAVEN | S026 | Opslagloods Korpsmariniers Amf | 951 | 0 | 2 | CZSK | CZSK | RVB-NW | 1 | 1 | 2006 |  | 18520-1 | Ajax ( 0,75 inch, slangnummer 89 ) | Loods 23A |  | 30
900061500 | 71 | Brandslanghaspel | 14B03 | COMPLEX NIEUWE HAVEN | S026 | Opslagloods Korpsmariniers Amf | 951 | 0 | 2 | CZSK | CZSK | RVB-NW | 1 | 2 | 2006 |  | 18520-2 | Ajax ( 0,75 inch, slangnummer 91 ) | Loods 23B |  | 30
900061477 | 71 | Brandslanghaspel | 14B03 | COMPLEX NIEUWE HAVEN | S027 | Opslagloods | 890 | 0 | 1 | CZSK | CZSK | RVB-NW | 1 | 1 | 2006 |  | 18523-1 | Ajax ( 0,75 inch, slangnummer 93 ) | Loods 24A |  | 30
900061501 | 71 | Brandslanghaspel | 14B03 | COMPLEX NIEUWE HAVEN | S027 | Opslagloods | 890 | 0 | 1 | CZSK | CZSK | RVB-NW | 1 | 2 | 2006 |  | 18523-2 | Ajax ( 0,75 inch, slangnummer 95 ) | Loods 24B |  | 30
900061502 | 71 | Brandslanghaspel | 14B03 | COMPLEX NIEUWE HAVEN | S028 | Kantoorgebouw | 352 | 0 | 001A | CZSK | CZSK | RVB-NW | 1 | 1 | 2006 |  | 18526 | Ajax ( 0,75 inch, slangnummer 50 ) |  |  | 25
900083678 | 71 | Brandslanghaspel | 14B03 | COMPLEX NIEUWE HAVEN | T001 | Pompgebouw | 552 | 0 | 005 | CZSK | CZSK | RVB-NW | 1 | 1 | 1900 |  | 14B29-101 | Ajax ( 0,75 inch ) |  |  | 20
900061508 | 71 | Brandslanghaspel | 14B03 | COMPLEX NIEUWE HAVEN | U003 | Werkplaats V16 | 479 | 0 | 19 | CZSK | CZSK | RVB-NW | 1 | 1 | 2006 |  | 18529-V16 01 | Ajax ( 0,75 inch ) |  |  | 25
900061509 | 71 | Brandslanghaspel | 14B03 | COMPLEX NIEUWE HAVEN | V007 | Wachtgebouw | 212 | 0 | 013 | CZSK | CZSK | RVB-NW | 1 | 1 | 2006 |  | 17286 | Ajax ( 0,75 inch ) |  |  | 30
900128637 | 71 | Brandslanghaspel | 14B03 | COMPLEX NIEUWE HAVEN | V007 | Wachtgebouw | 212 | 0 | 013 | CZSK | CZSK | RVB-NW | 1 | 2 | 2000 | Nee | 2 | Ajax |  | Ja, vastgoedbeh. | 20
900061512 | 71 | Brandslanghaspel | 14B03 | COMPLEX NIEUWE HAVEN | W001 | Swaan | 5258 | 0 | 092 | CZSK | CZSK | RVB-NW | 1 | 1 | 1900 |  | 17287-3 | Ajax ( 0,75 inch ) |  |  | 20
900061513 | 71 | Brandslanghaspel | 14B03 | COMPLEX NIEUWE HAVEN | W001 | Swaan | 5258 | 0 | 092 | CZSK | CZSK | RVB-NW | 1 | 2 | 1900 |  | 17287-4 | Ajax ( 0,75 inch ) |  |  | 20
900061514 | 71 | Brandslanghaspel | 14B03 | COMPLEX NIEUWE HAVEN | W001 | Swaan | 5258 | 0 | 093 | CZSK | CZSK | RVB-NW | 1 | 1 | 1900 |  | 17287-5 | Ajax ( 0,75 inch ) |  |  | 20
900061515 | 71 | Brandslanghaspel | 14B03 | COMPLEX NIEUWE HAVEN | W001 | Swaan | 5258 | 0 | 093 | CZSK | CZSK | RVB-NW | 1 | 2 | 1900 |  | 17287-6 | Ajax ( 0,75 inch ) |  |  | 20
900060963 | 71 | Brandslanghaspel | 14B03 | COMPLEX NIEUWE HAVEN | W001 | Swaan | 5258 | 1 | 191 | CZSK | CZSK | RVB-NW | 1 | 1 | 2006 |  | 17287-15 | Ajax ( 0,75 inch ) | Nabij ruimte 190 |  | 20
900060964 | 71 | Brandslanghaspel | 14B03 | COMPLEX NIEUWE HAVEN | W001 | Swaan | 5258 | 1 | 191 | CZSK | CZSK | RVB-NW | 1 | 2 | 2006 |  | 17287-16 | Ajax ( 0,75 inch ) |  |  | 20
900061510 | 71 | Brandslanghaspel | 14B03 | COMPLEX NIEUWE HAVEN | W001 | Swaan | 5258 | 1 | 192 | CZSK | CZSK | RVB-NW | 1 | 1 | 1900 |  | 17287-1 | Ajax ( 0,75 inch ) |  |  | 20
900061511 | 71 | Brandslanghaspel | 14B03 | COMPLEX NIEUWE HAVEN | W001 | Swaan | 5258 | 1 | 192 | CZSK | CZSK | RVB-NW | 1 | 2 | 1900 |  | 17287-2 | Ajax ( 0,75 inch ) |  |  | 20
900060959 | 71 | Brandslanghaspel | 14B03 | COMPLEX NIEUWE HAVEN | W001 | Swaan | 5258 | 2 | 291 | CZSK | CZSK | RVB-NW | 1 | 1 | 2006 |  | 17287-11 | Ajax ( 0,75 inch ) | Nabij ruimte 290 |  | 20
900060960 | 71 | Brandslanghaspel | 14B03 | COMPLEX NIEUWE HAVEN | W001 | Swaan | 5258 | 2 | 291 | CZSK | CZSK | RVB-NW | 1 | 2 | 2006 |  | 17287-12 | Ajax ( 0,75 inch ) |  |  | 20
900060961 | 71 | Brandslanghaspel | 14B03 | COMPLEX NIEUWE HAVEN | W001 | Swaan | 5258 | 2 | 292 | CZSK | CZSK | RVB-NW | 1 | 1 | 2006 |  | 17287-13 | Ajax ( 0,75 inch ) |  |  | 20
900060962 | 71 | Brandslanghaspel | 14B03 | COMPLEX NIEUWE HAVEN | W001 | Swaan | 5258 | 2 | 292 | CZSK | CZSK | RVB-NW | 1 | 2 | 2006 |  | 17287-14 | Ajax ( 0,75 inch ) |  |  | 20
900060956 | 71 | Brandslanghaspel | 14B03 | COMPLEX NIEUWE HAVEN | W001 | Swaan | 5258 | 3 | 391 | CZSK | CZSK | RVB-NW | 1 | 1 | 2006 |  | 17287-8 | Ajax ( 0,75 inch ) |  |  | 20
900061516 | 71 | Brandslanghaspel | 14B03 | COMPLEX NIEUWE HAVEN | W001 | Swaan | 5258 | 3 | 391 | CZSK | CZSK | RVB-NW | 1 | 2 | 2006 |  | 17287-7 | Ajax ( 0,75 inch ) | Nabij ruimte 390 |  | 20
900060957 | 71 | Brandslanghaspel | 14B03 | COMPLEX NIEUWE HAVEN | W001 | Swaan | 5258 | 3 | 392 | CZSK | CZSK | RVB-NW | 1 | 1 | 2006 |  | 17287-9 | Ajax ( 0,75 inch ) |  |  | 20
900060958 | 71 | Brandslanghaspel | 14B03 | COMPLEX NIEUWE HAVEN | W001 | Swaan | 5258 | 3 | 392 | CZSK | CZSK | RVB-NW | 1 | 2 | 2006 |  | 17287-10 | Ajax ( 0,75 inch ) |  |  | 20
900117142 | 71 | Brandslanghaspel | 14B03 | COMPLEX NIEUWE HAVEN | W005 | Zwaluw | 3056 | 0 | 002 | CZSK | CZSK | RVB-NW | 1 | 1 | 2006 | Nee | 1 | Ajax | tegen muur lok.008 | Ja, vastgoedbeh. | 30
900117141 | 71 | Brandslanghaspel | 14B03 | COMPLEX NIEUWE HAVEN | W005 | Zwaluw | 3056 | 0 | 003 | CZSK | CZSK | RVB-NW | 1 | 1 | 2006 | Nee | 1 | Ajax | tegen muur lok.009 | Ja, vastgoedbeh. | 30
900117143 | 71 | Brandslanghaspel | 14B03 | COMPLEX NIEUWE HAVEN | W005 | Zwaluw | 3056 | 0 | 004 | CZSK | CZSK | RVB-NW | 1 | 1 | 2006 | Nee | 1 | Ajax | tegen muur lok.024 | Ja, vastgoedbeh. | 30
900117144 | 71 | Brandslanghaspel | 14B03 | COMPLEX NIEUWE HAVEN | W005 | Zwaluw | 3056 | 1 | 101 | CZSK | CZSK | RVB-NW | 1 | 1 | 2006 | Nee | 1 | Ajax | tegen muur lok.107 | Ja, vastgoedbeh. | 30
900117146 | 71 | Brandslanghaspel | 14B03 | COMPLEX NIEUWE HAVEN | W005 | Zwaluw | 3056 | 1 | 102 | CZSK | CZSK | RVB-NW | 1 | 1 | 2006 | Nee | 1 | Ajax | tegen muur lok.123 | Ja, vastgoedbeh. | 30
900117145 | 71 | Brandslanghaspel | 14B03 | COMPLEX NIEUWE HAVEN | W005 | Zwaluw | 3056 | 1 | 103 | CZSK | CZSK | RVB-NW | 1 | 1 | 2006 | Nee | 1 | Ajax | tegen muur lok.107 | Ja, vastgoedbeh. | 30
900117147 | 71 | Brandslanghaspel | 14B03 | COMPLEX NIEUWE HAVEN | W005 | Zwaluw | 3056 | 2 | 201 | CZSK | CZSK | RVB-NW | 1 | 1 | 2006 | Nee | 1 | Ajax | tegen muur lok.207 | Ja, vastgoedbeh. | 30
900117149 | 71 | Brandslanghaspel | 14B03 | COMPLEX NIEUWE HAVEN | W005 | Zwaluw | 3056 | 2 | 202 | CZSK | CZSK | RVB-NW | 1 | 1 | 2006 | Nee | 1 | Ajax | tegen muur lok.229 | Ja, vastgoedbeh. | 30
900117148 | 71 | Brandslanghaspel | 14B03 | COMPLEX NIEUWE HAVEN | W005 | Zwaluw | 3056 | 2 | 203 | CZSK | CZSK | RVB-NW | 1 | 1 | 2006 | Nee | 1 | Ajax | tegen muur lok.208 | Ja, vastgoedbeh. | 30
900061809 | 71 | Brandslanghaspel | 14B03 | COMPLEX NIEUWE HAVEN | X001 | Waalhaven | 1952 | 0 | 000 | CZSK | CZSK | RVB-NW | 1 | 1 | 2006 |  | 17362-8 | Ajax ( 0,75 inch ) |  |  | 20
900061795 | 71 | Brandslanghaspel | 14B03 | COMPLEX NIEUWE HAVEN | X001 | Waalhaven | 1952 | 0 | 002 | CZSK | CZSK | RVB-NW | 1 | 1 | 2006 |  | 17362-1 | Ajax ( 0,75 inch ) |  |  | 20
900061804 | 71 | Brandslanghaspel | 14B03 | COMPLEX NIEUWE HAVEN | X001 | Waalhaven | 1952 | 0 | 002 | CZSK | CZSK | RVB-NW | 1 | 2 | 2006 |  | 17362-4 | Ajax ( 0,75 inch ) |  |  | 30
900061806 | 71 | Brandslanghaspel | 14B03 | COMPLEX NIEUWE HAVEN | X001 | Waalhaven | 1952 | 0 | 002 | CZSK | CZSK | RVB-NW | 1 | 3 | 2006 |  | 17362-6 | Ajax ( 0,75 inch ) |  |  | 20
900061807 | 71 | Brandslanghaspel | 14B03 | COMPLEX NIEUWE HAVEN | X001 | Waalhaven | 1952 | 0 | 002 | CZSK | CZSK | RVB-NW | 1 | 4 | 2006 |  | 17362-7 | Ajax ( 0,75 inch ) |  |  | 20
900061805 | 71 | Brandslanghaspel | 14B03 | COMPLEX NIEUWE HAVEN | X001 | Waalhaven | 1952 | 1 | 109 | CZSK | CZSK | RVB-NW | 1 | 1 | 2006 |  | 17362-5 | Ajax ( 0,75 inch ) |  |  | 20
900061801 | 71 | Brandslanghaspel | 14B03 | COMPLEX NIEUWE HAVEN | X001 | Waalhaven | 1952 | 2 | 306 | CZSK | CZSK | RVB-NW | 1 | 1 | 2006 |  | 17362-2 | Ajax ( 0,75 inch ) | Nabij ruimte 304 |  | 30
900117350 | 71 | Brandslanghaspel | 14B03 | COMPLEX NIEUWE HAVEN | X001 | Waalhaven | 1952 | 2 | 306A | CZSK | CZSK | RVB-NW | 1 | 1 | 2015 | Nee | 1 | berki | tegen muur lok.315 | Ja, vastgoedbeh. | 30
900061796 | 71 | Brandslanghaspel | 14B03 | COMPLEX NIEUWE HAVEN | X002 | Soerabaja | 1899 | 0 | 001 | CZSK | CZSK | RVB-NW | 1 | 1 | 2006 |  | 17363-2 | Ansul ( 0,75 inch ) |  |  | 20
900061800 | 71 | Brandslanghaspel | 14B03 | COMPLEX NIEUWE HAVEN | X002 | Soerabaja | 1899 | 0 | 001 | CZSK | CZSK | RVB-NW | 1 | 2 | 2006 |  | 17363-5 | Ajax ( 0,75 inch ) |  |  | 20
900061794 | 71 | Brandslanghaspel | 14B03 | COMPLEX NIEUWE HAVEN | X002 | Soerabaja | 1899 | 0 | 006 | CZSK | CZSK | RVB-NW | 1 | 1 | 2006 |  | 17363-1 | Ajax ( 0,75 inch ) | Nabij ingang |  | 20
900061797 | 71 | Brandslanghaspel | 14B03 | COMPLEX NIEUWE HAVEN | X002 | Soerabaja | 1899 | 1 | 101 | CZSK | CZSK | RVB-NW | 1 | 1 | 2006 |  | 17363-3 | Ajax ( 0,75 inch ) |  |  | 20
900061799 | 71 | Brandslanghaspel | 14B03 | COMPLEX NIEUWE HAVEN | X002 | Soerabaja | 1899 | 1 | 101 | CZSK | CZSK | RVB-NW | 1 | 2 | 2006 |  | 17363-4 | Ajax ( 0,75 inch ) |  |  | 20
900117150 | 71 | Brandslanghaspel | 14B03 | COMPLEX NIEUWE HAVEN | X012 | Faslane | 2086 | 0 | 002 | CZSK | CZSK | RVB-NW | 1 | 1 | 2015 | Nee | 1 | berki | tegen muur lok.013 tussen deur en trap | Ja, vastgoedbeh. | 30
900061810 | 71 | Brandslanghaspel | 14B03 | COMPLEX NIEUWE HAVEN | X012 | Faslane | 2086 | 0 | 013 | CZSK | CZSK | RVB-NW | 1 | 1 | 2006 |  | 17362-2 | HS ( 0,75 inch ) |  |  | 25
900061811 | 71 | Brandslanghaspel | 14B03 | COMPLEX NIEUWE HAVEN | X012 | Faslane | 2086 | 0 | 020 | CZSK | CZSK | RVB-NW | 1 | 1 | 2006 | Nee | 17362-3 | Ansul ( 0,75 inch ) |  | Ja, vastgoedbeh. | 30
900061812 | 71 | Brandslanghaspel | 14B03 | COMPLEX NIEUWE HAVEN | X012 | Faslane | 2086 | 0 | 020 | CZSK | CZSK | RVB-NW | 1 | 2 | 2006 | Nee | 17362-4 | Ajax ( 0,75 inch ) |  | Ja, vastgoedbeh. | 20
900117151 | 71 | Brandslanghaspel | 14B03 | COMPLEX NIEUWE HAVEN | X012 | Faslane | 2086 | 1 | 102 | CZSK | CZSK | RVB-NW | 1 | 1 | 2015 | Nee | 1 | berki | tegen muur lok.116 | Ja, vastgoedbeh. | 30
900061793 | 71 | Brandslanghaspel | 14B03 | COMPLEX NIEUWE HAVEN | X012 | Faslane | 2086 | 2 | 218 | CZSK | CZSK | RVB-NW | 1 | 1 | 2006 |  | 17364-1 | Ajax ( 0,75 inch ) |  |  | 20
900061803 | 71 | Brandslanghaspel | 14B03 | COMPLEX NIEUWE HAVEN | X012 | Faslane | 2086 | 2 | 223 | CZSK | CZSK | RVB-NW | 1 | 1 | 2006 |  | 17362-1 | Ajax ( 0,75 inch ) |  |  | 20
900117126 | 71 | Brandslanghaspel | 14B03 | COMPLEX NIEUWE HAVEN | Y049 | Wachtgebouw | 130 | 0 | 003 | CZSK | CZSK | RVB-NW | 1 | 1 | 2015 | Nee | 1 | berki |  | Ja, vastgoedbeh. | 20
900080636 | 71 | Brandslanghaspel | 14B03 | COMPLEX NIEUWE HAVEN | Y050 | Het Arsenaal | 47921 | 0 | 002 | CZSK | CZSK | RVB-NW | 1 | 1 | 1900 |  | 14B42-038 | Ajax ( 0,75 inch ) |  |  | 25
900080637 | 71 | Brandslanghaspel | 14B03 | COMPLEX NIEUWE HAVEN | Y050 | Het Arsenaal | 47921 | 0 | 002 | CZSK | CZSK | RVB-NW | 1 | 2 | 1900 |  | 14B42-039 | Ajax ( 0,75 inch ) |  |  | 25
900080638 | 71 | Brandslanghaspel | 14B03 | COMPLEX NIEUWE HAVEN | Y050 | Het Arsenaal | 47921 | 0 | 002 | CZSK | CZSK | RVB-NW | 1 | 3 | 1900 |  | 14B42-040 | Ajax ( 0,75 inch ) |  |  | 25
900080639 | 71 | Brandslanghaspel | 14B03 | COMPLEX NIEUWE HAVEN | Y050 | Het Arsenaal | 47921 | 0 | 002 | CZSK | CZSK | RVB-NW | 1 | 4 | 1900 |  | 14B42-044 | Ajax ( 0,75 inch ) |  |  | 25
900080640 | 71 | Brandslanghaspel | 14B03 | COMPLEX NIEUWE HAVEN | Y050 | Het Arsenaal | 47921 | 0 | 002 | CZSK | CZSK | RVB-NW | 1 | 5 | 1900 |  | 14B42-046 | Ajax ( 0,75 inch ) |  |  | 25
900080641 | 71 | Brandslanghaspel | 14B03 | COMPLEX NIEUWE HAVEN | Y050 | Het Arsenaal | 47921 | 0 | 002 | CZSK | CZSK | RVB-NW | 1 | 6 | 1900 |  | 14B42-049 | Ajax ( 0,75 inch ) |  |  | 25
900080642 | 71 | Brandslanghaspel | 14B03 | COMPLEX NIEUWE HAVEN | Y050 | Het Arsenaal | 47921 | 0 | 002 | CZSK | CZSK | RVB-NW | 1 | 7 | 1900 |  | 14B42-050 | Ajax ( 0,75 inch ) |  |  | 25
900117131 | 71 | Brandslanghaspel | 14B03 | COMPLEX NIEUWE HAVEN | Y050 | Het Arsenaal | 47921 | 0 | 002 | CZSK | CZSK | RVB-NW | 1 | 8 | 2015 | Nee | 8 | berki |  | Ja, vastgoedbeh. | 30
900117132 | 71 | Brandslanghaspel | 14B03 | COMPLEX NIEUWE HAVEN | Y050 | Het Arsenaal | 47921 | 0 | 002 | CZSK | CZSK | RVB-NW | 1 | 9 | 2015 | Nee | 9 | berki |  | Ja, vastgoedbeh. | 20
900117133 | 71 | Brandslanghaspel | 14B03 | COMPLEX NIEUWE HAVEN | Y050 | Het Arsenaal | 47921 | 0 | 002 | CZSK | CZSK | RVB-NW | 1 | 10 | 2015 | Nee | 10 | berki |  | Ja, vastgoedbeh. | 30
900080644 | 71 | Brandslanghaspel | 14B03 | COMPLEX NIEUWE HAVEN | Y050 | Het Arsenaal | 47921 | 0 | 003 | CZSK | CZSK | RVB-NW | 1 | 1 | 1900 |  | 14B42-042 | Ajax ( 0,75 inch ) |  |  | 25
900080645 | 71 | Brandslanghaspel | 14B03 | COMPLEX NIEUWE HAVEN | Y050 | Het Arsenaal | 47921 | 0 | 003 | CZSK | CZSK | RVB-NW | 1 | 2 | 1900 |  | 14B42-043 | Ajax ( 0,75 inch ) |  |  | 25
900080646 | 71 | Brandslanghaspel | 14B03 | COMPLEX NIEUWE HAVEN | Y050 | Het Arsenaal | 47921 | 0 | 003 | CZSK | CZSK | RVB-NW | 1 | 3 | 1900 |  | 14B42-045 | Ajax ( 0,75 inch ) |  |  | 25
900080647 | 71 | Brandslanghaspel | 14B03 | COMPLEX NIEUWE HAVEN | Y050 | Het Arsenaal | 47921 | 0 | 003 | CZSK | CZSK | RVB-NW | 1 | 4 | 1900 |  | 14B42-047 | Ajax ( 0,75 inch ) |  |  | 25
900080648 | 71 | Brandslanghaspel | 14B03 | COMPLEX NIEUWE HAVEN | Y050 | Het Arsenaal | 47921 | 0 | 003 | CZSK | CZSK | RVB-NW | 1 | 5 | 1900 |  | 14B42-048 | Ajax ( 0,75 inch ) |  |  | 25
900080649 | 71 | Brandslanghaspel | 14B03 | COMPLEX NIEUWE HAVEN | Y050 | Het Arsenaal | 47921 | 0 | 003 | CZSK | CZSK | RVB-NW | 1 | 6 | 1900 |  | 14B42-117 | Ajax ( 0,75 inch ) |  |  | 25
900117134 | 71 | Brandslanghaspel | 14B03 | COMPLEX NIEUWE HAVEN | Y050 | Het Arsenaal | 47921 | 0 | 003 | CZSK | CZSK | RVB-NW | 1 | 7 | 2015 | Nee | 7 | berki |  | Ja, vastgoedbeh. | 30
900117135 | 71 | Brandslanghaspel | 14B03 | COMPLEX NIEUWE HAVEN | Y050 | Het Arsenaal | 47921 | 0 | 003 | CZSK | CZSK | RVB-NW | 1 | 8 | 2015 | Nee | 8 | berki |  | Ja, vastgoedbeh. | 30
900080650 | 71 | Brandslanghaspel | 14B03 | COMPLEX NIEUWE HAVEN | Y050 | Het Arsenaal | 47921 | 0 | 012 | CZSK | CZSK | RVB-NW | 1 | 1 | 1900 |  | 14B42-053 | Ajax ( 0,75 inch ) |  |  | 25
900080651 | 71 | Brandslanghaspel | 14B03 | COMPLEX NIEUWE HAVEN | Y050 | Het Arsenaal | 47921 | 0 | 014 | CZSK | CZSK | RVB-NW | 1 | 1 | 1900 |  | 14B42-036 | Ajax ( 0,75 inch ) |  |  | 25
900080652 | 71 | Brandslanghaspel | 14B03 | COMPLEX NIEUWE HAVEN | Y050 | Het Arsenaal | 47921 | 0 | 015 | CZSK | CZSK | RVB-NW | 1 | 1 | 1900 |  | 14B42-041 | Ajax ( 0,75 inch ) |  |  | 25
900080653 | 71 | Brandslanghaspel | 14B03 | COMPLEX NIEUWE HAVEN | Y050 | Het Arsenaal | 47921 | 0 | 015 | CZSK | CZSK | RVB-NW | 1 | 2 | 1900 |  | 14B42-051 | Ajax ( 0,75 inch ) |  |  | 25
900080654 | 71 | Brandslanghaspel | 14B03 | COMPLEX NIEUWE HAVEN | Y050 | Het Arsenaal | 47921 | 0 | 016 | CZSK | CZSK | RVB-NW | 1 | 1 | 1900 |  | 14B42-037 | Ajax 9 0,75 inch ) |  |  | 25
900080655 | 71 | Brandslanghaspel | 14B03 | COMPLEX NIEUWE HAVEN | Y050 | Het Arsenaal | 47921 | 0 | 028 | CZSK | CZSK | RVB-NW | 1 | 1 | 1900 |  | 14B42-056 | Ajax ( 0,75 inch ) | Nabij ruimte 025 |  | 25
900080656 | 71 | Brandslanghaspel | 14B03 | COMPLEX NIEUWE HAVEN | Y050 | Het Arsenaal | 47921 | 0 | 043 | CZSK | CZSK | RVB-NW | 1 | 2 | 1900 |  | 14B42-058 | Ajax ( 0,75 inch ) |  |  | 25
900080657 | 71 | Brandslanghaspel | 14B03 | COMPLEX NIEUWE HAVEN | Y050 | Het Arsenaal | 47921 | 0 | 043 | CZSK | CZSK | RVB-NW | 1 | 1 | 1900 |  | 14B42-057 | Ajax ( 0,75 inch ) |  |  | 25
900080658 | 71 | Brandslanghaspel | 14B03 | COMPLEX NIEUWE HAVEN | Y050 | Het Arsenaal | 47921 | 0 | 053 | CZSK | CZSK | RVB-NW | 1 | 1 | 1900 |  | 14B42-059 | Ajax ( 0,75 inch ) |  |  | 25
900080659 | 71 | Brandslanghaspel | 14B03 | COMPLEX NIEUWE HAVEN | Y050 | Het Arsenaal | 47921 | 0 | 058 | CZSK | CZSK | RVB-NW | 1 | 1 | 1900 |  | 14B42-001 | Ajax ( 0,75 inch ) | Nabij receptie |  | 25
900080660 | 71 | Brandslanghaspel | 14B03 | COMPLEX NIEUWE HAVEN | Y050 | Het Arsenaal | 47921 | 0 | 089 | CZSK | CZSK | RVB-NW | 1 | 1 | 1900 |  | 14B42-083 | Ajax ( 0,75 inch ) |  |  | 25
900080661 | 71 | Brandslanghaspel | 14B03 | COMPLEX NIEUWE HAVEN | Y050 | Het Arsenaal | 47921 | 0 | 089 | CZSK | CZSK | RVB-NW | 1 | 2 | 1900 |  | 14B42-084 | Ajax ( 0,75 inch ) |  |  | 25
900117136 | 71 | Brandslanghaspel | 14B03 | COMPLEX NIEUWE HAVEN | Y050 | Het Arsenaal | 47921 | 0 | 089 | CZSK | CZSK | RVB-NW | 1 | 3 | 2015 | Nee | 3 | berki |  | Ja, vastgoedbeh. | 20
900080662 | 71 | Brandslanghaspel | 14B03 | COMPLEX NIEUWE HAVEN | Y050 | Het Arsenaal | 47921 | 0 | 091 | CZSK | CZSK | RVB-NW | 1 | 1 | 1900 |  | 14B42-002 | Ajax ( 0,75 inch ) |  |  | 25
900080663 | 71 | Brandslanghaspel | 14B03 | COMPLEX NIEUWE HAVEN | Y050 | Het Arsenaal | 47921 | 0 | 097 | CZSK | CZSK | RVB-NW | 1 | 1 | 1900 |  | 14B42-003 | Ajax ( 0,75 inch ) |  |  | 25
900080664 | 71 | Brandslanghaspel | 14B03 | COMPLEX NIEUWE HAVEN | Y050 | Het Arsenaal | 47921 | 0 | 101 | CZSK | CZSK | RVB-NW | 1 | 1 | 1900 |  | 14B42-004 | Ajax ( 0,75 inch ) |  |  | 25
900080665 | 71 | Brandslanghaspel | 14B03 | COMPLEX NIEUWE HAVEN | Y050 | Het Arsenaal | 47921 | 0 | 101 | CZSK | CZSK | RVB-NW | 1 | 2 | 1900 |  | 14B42-033 | Ajax ( 0,75 inch ) |  |  | 25
900080666 | 71 | Brandslanghaspel | 14B03 | COMPLEX NIEUWE HAVEN | Y050 | Het Arsenaal | 47921 | 0 | 124 | CZSK | CZSK | RVB-NW | 1 | 1 | 1900 |  | 14B42-007 | Ajax ( 0,75 inch ) |  |  | 25
900080667 | 71 | Brandslanghaspel | 14B03 | COMPLEX NIEUWE HAVEN | Y050 | Het Arsenaal | 47921 | 0 | 131 | CZSK | CZSK | RVB-NW | 1 | 1 | 1900 |  | 14B42-061 | Ajax ( 0,75 inch ) |  |  | 25
900080668 | 71 | Brandslanghaspel | 14B03 | COMPLEX NIEUWE HAVEN | Y050 | Het Arsenaal | 47921 | 0 | 135 | CZSK | CZSK | RVB-NW | 1 | 1 | 1900 |  | 14B42-029 | Ajax ( 0,75 inch ) |  |  | 25
900080669 | 71 | Brandslanghaspel | 14B03 | COMPLEX NIEUWE HAVEN | Y050 | Het Arsenaal | 47921 | 0 | 135 | CZSK | CZSK | RVB-NW | 1 | 2 | 1900 |  | 14B42-032 | Ajax ( 0,75 inch ) |  |  | 25
900080670 | 71 | Brandslanghaspel | 14B03 | COMPLEX NIEUWE HAVEN | Y050 | Het Arsenaal | 47921 | 0 | 135 | CZSK | CZSK | RVB-NW | 1 | 3 | 1900 |  | 14B42-034 | Ajax ( 0,75 inch ) |  |  | 25
900080671 | 71 | Brandslanghaspel | 14B03 | COMPLEX NIEUWE HAVEN | Y050 | Het Arsenaal | 47921 | 0 | 135 | CZSK | CZSK | RVB-NW | 1 | 4 | 1900 |  | 14B42-035 | Ajax ( 0,75 inch ) |  |  | 25
900080672 | 71 | Brandslanghaspel | 14B03 | COMPLEX NIEUWE HAVEN | Y050 | Het Arsenaal | 47921 | 0 | 135 | CZSK | CZSK | RVB-NW | 1 | 5 | 1900 |  | 14B42-060 | Ajax ( 0,75 inch ) |  |  | 25
900080673 | 71 | Brandslanghaspel | 14B03 | COMPLEX NIEUWE HAVEN | Y050 | Het Arsenaal | 47921 | 0 | 144 | CZSK | CZSK | RVB-NW | 1 | 1 | 1900 |  | 14B42-005 | Ajax ( 0,75 inch ) |  |  | 25
900080674 | 71 | Brandslanghaspel | 14B03 | COMPLEX NIEUWE HAVEN | Y050 | Het Arsenaal | 47921 | 0 | 148 | CZSK | CZSK | RVB-NW | 1 | 1 | 1900 |  | 14B42-030 | Ajax ( 0,75 inch ) |  |  | 25
900080675 | 71 | Brandslanghaspel | 14B03 | COMPLEX NIEUWE HAVEN | Y050 | Het Arsenaal | 47921 | 0 | 148 | CZSK | CZSK | RVB-NW | 1 | 2 | 1900 |  | 14B42-031 | Ajax ( 0,75 inch ) |  |  | 25
900080676 | 71 | Brandslanghaspel | 14B03 | COMPLEX NIEUWE HAVEN | Y050 | Het Arsenaal | 47921 | 0 | 152 | CZSK | CZSK | RVB-NW | 1 | 1 | 1900 |  | 14B42-028A | Ajax ( 0,75 inch ) |  |  | 25
900080677 | 71 | Brandslanghaspel | 14B03 | COMPLEX NIEUWE HAVEN | Y050 | Het Arsenaal | 47921 | 0 | 152 | CZSK | CZSK | RVB-NW | 1 | 2 | 1900 |  | 14B42-028B | Ajax ( 0,75 inch ) |  |  | 25
900080678 | 71 | Brandslanghaspel | 14B03 | COMPLEX NIEUWE HAVEN | Y050 | Het Arsenaal | 47921 | 0 | 152 | CZSK | CZSK | RVB-NW | 1 | 3 | 1900 |  | 14B42-028C | Ajax ( 0,75 inch ) |  |  | 25
900080679 | 71 | Brandslanghaspel | 14B03 | COMPLEX NIEUWE HAVEN | Y050 | Het Arsenaal | 47921 | 0 | 157 | CZSK | CZSK | RVB-NW | 1 | 1 | 1900 |  | 14B42-008 | Ajax ( 0,75 inch ) |  |  | 25
900080680 | 71 | Brandslanghaspel | 14B03 | COMPLEX NIEUWE HAVEN | Y050 | Het Arsenaal | 47921 | 0 | 170 | CZSK | CZSK | RVB-NW | 1 | 1 | 1900 |  | 14B42-020 | Ajax ( 0,75 inch ) |  |  | 25
900080681 | 71 | Brandslanghaspel | 14B03 | COMPLEX NIEUWE HAVEN | Y050 | Het Arsenaal | 47921 | 0 | 170 | CZSK | CZSK | RVB-NW | 1 | 2 | 1900 |  | 14B42-021 | Ajax ( 0,75 inch ) |  |  | 25
900080682 | 71 | Brandslanghaspel | 14B03 | COMPLEX NIEUWE HAVEN | Y050 | Het Arsenaal | 47921 | 0 | 175 | CZSK | CZSK | RVB-NW | 1 | 1 | 1900 |  | 14B42-009 | Ajax ( 0,75 inch ) |  |  | 25
900080683 | 71 | Brandslanghaspel | 14B03 | COMPLEX NIEUWE HAVEN | Y050 | Het Arsenaal | 47921 | 0 | 175 | CZSK | CZSK | RVB-NW | 1 | 2 | 1900 |  | 14B42-010 | Ajax ( 0,75 inch ) |  |  | 25
900080684 | 71 | Brandslanghaspel | 14B03 | COMPLEX NIEUWE HAVEN | Y050 | Het Arsenaal | 47921 | 0 | 175 | CZSK | CZSK | RVB-NW | 1 | 3 | 1900 |  | 14B42-011 | Ajax ( 0,75 inch ) |  |  | 25
900080685 | 71 | Brandslanghaspel | 14B03 | COMPLEX NIEUWE HAVEN | Y050 | Het Arsenaal | 47921 | 0 | 175 | CZSK | CZSK | RVB-NW | 1 | 4 | 1900 |  | 14B42-012 | Ajax ( 0,75 inch ) |  |  | 25
900080686 | 71 | Brandslanghaspel | 14B03 | COMPLEX NIEUWE HAVEN | Y050 | Het Arsenaal | 47921 | 0 | 175 | CZSK | CZSK | RVB-NW | 1 | 5 | 1900 |  | 14B42-013 | Ajax ( 0,75 inch ) |  |  | 25
900080687 | 71 | Brandslanghaspel | 14B03 | COMPLEX NIEUWE HAVEN | Y050 | Het Arsenaal | 47921 | 0 | 175 | CZSK | CZSK | RVB-NW | 1 | 6 | 1900 |  | 14B42-014 | Ajax ( 0,75 inch ) |  |  | 25
900080688 | 71 | Brandslanghaspel | 14B03 | COMPLEX NIEUWE HAVEN | Y050 | Het Arsenaal | 47921 | 0 | 175 | CZSK | CZSK | RVB-NW | 1 | 7 | 1900 |  | 14B42-015 | Ajax ( 0,75 inch ) |  |  | 25
900080689 | 71 | Brandslanghaspel | 14B03 | COMPLEX NIEUWE HAVEN | Y050 | Het Arsenaal | 47921 | 0 | 175 | CZSK | CZSK | RVB-NW | 1 | 8 | 1900 |  | 14B42-016 | Ajax ( 0,75 inch ) |  |  | 25
900080690 | 71 | Brandslanghaspel | 14B03 | COMPLEX NIEUWE HAVEN | Y050 | Het Arsenaal | 47921 | 0 | 175 | CZSK | CZSK | RVB-NW | 1 | 9 | 1900 |  | 14B42-017 | Ajax ( 0,75 inch ) |  |  | 25
900080691 | 71 | Brandslanghaspel | 14B03 | COMPLEX NIEUWE HAVEN | Y050 | Het Arsenaal | 47921 | 0 | 175 | CZSK | CZSK | RVB-NW | 1 | 10 | 1900 |  | 14B42-018 | Ajax ( 0,75 inch ) |  |  | 25
900080692 | 71 | Brandslanghaspel | 14B03 | COMPLEX NIEUWE HAVEN | Y050 | Het Arsenaal | 47921 | 0 | 175 | CZSK | CZSK | RVB-NW | 1 | 11 | 1900 |  | 14B42-019 | Ajax ( 0,75 inch ) |  |  | 25
900080693 | 71 | Brandslanghaspel | 14B03 | COMPLEX NIEUWE HAVEN | Y050 | Het Arsenaal | 47921 | 0 | 175 | CZSK | CZSK | RVB-NW | 1 | 12 | 1900 |  | 14B42-022 | Ajax ( 0,75 inch ) |  |  | 30
900080694 | 71 | Brandslanghaspel | 14B03 | COMPLEX NIEUWE HAVEN | Y050 | Het Arsenaal | 47921 | 0 | 175 | CZSK | CZSK | RVB-NW | 1 | 13 | 1900 |  | 14B42-023 | Ajax ( 0,75 inch ) |  |  | 30
900080695 | 71 | Brandslanghaspel | 14B03 | COMPLEX NIEUWE HAVEN | Y050 | Het Arsenaal | 47921 | 0 | 175 | CZSK | CZSK | RVB-NW | 1 | 14 | 1900 |  | 14B42-024 | Ajax ( 0,75 inch ) |  |  | 30
900117137 | 71 | Brandslanghaspel | 14B03 | COMPLEX NIEUWE HAVEN | Y050 | Het Arsenaal | 47921 | 0 | 175 | CZSK | CZSK | RVB-NW | 1 | 15 | 2015 | Nee | 15 | berki |  | Ja, vastgoedbeh. | 30
900117138 | 71 | Brandslanghaspel | 14B03 | COMPLEX NIEUWE HAVEN | Y050 | Het Arsenaal | 47921 | 0 | 175 | CZSK | CZSK | RVB-NW | 1 | 16 | 2015 | Nee | 16 | berki |  | Ja, vastgoedbeh. | 30
900080696 | 71 | Brandslanghaspel | 14B03 | COMPLEX NIEUWE HAVEN | Y050 | Het Arsenaal | 47921 | 0 | 176 | CZSK | CZSK | RVB-NW | 1 | 1 | 1900 |  | 14B42-025 | Ajax ( 0,75 inch ) |  |  | 30
900080697 | 71 | Brandslanghaspel | 14B03 | COMPLEX NIEUWE HAVEN | Y050 | Het Arsenaal | 47921 | 0 | 176 | CZSK | CZSK | RVB-NW | 1 | 2 | 1900 |  | 14B42-026 | Ajax ( 0,75 inch ) |  |  | 30
900080698 | 71 | Brandslanghaspel | 14B03 | COMPLEX NIEUWE HAVEN | Y050 | Het Arsenaal | 47921 | 0 | 176 | CZSK | CZSK | RVB-NW | 1 | 3 | 1900 |  | 14B42-027 | Ajax ( 0,75 inch ) |  |  | 30
900080699 | 71 | Brandslanghaspel | 14B03 | COMPLEX NIEUWE HAVEN | Y050 | Het Arsenaal | 47921 | 1 | 206 | CZSK | CZSK | RVB-NW | 1 | 1 | 1900 |  | 14B42-055 | Ajax ( 0,75 inch ) |  |  | 25
900117128 | 71 | Brandslanghaspel | 14B03 | COMPLEX NIEUWE HAVEN | Y050 | Het Arsenaal | 47921 | 1 | 214 | CZSK | CZSK | RVB-NW | 1 | 1 | 2015 | Nee | 1 | berki | tegen muur naast vluchtdeur | Ja, vastgoedbeh. | 30
900080701 | 71 | Brandslanghaspel | 14B03 | COMPLEX NIEUWE HAVEN | Y050 | Het Arsenaal | 47921 | 1 | 221 | CZSK | CZSK | RVB-NW | 1 | 1 | 1900 |  | 14B42-082 | Ajax ( 0,75 inch ) | Nabij ruimte 220B |  | 25
900080702 | 71 | Brandslanghaspel | 14B03 | COMPLEX NIEUWE HAVEN | Y050 | Het Arsenaal | 47921 | 1 | 245 | CZSK | CZSK | RVB-NW | 1 | 1 | 1900 |  | 14B42-081 | Ajax ( 0,75 inch ) | Nabij ruimte 240 |  | 25
900080703 | 71 | Brandslanghaspel | 14B03 | COMPLEX NIEUWE HAVEN | Y050 | Het Arsenaal | 47921 | 1 | 248 | CZSK | CZSK | RVB-NW | 1 | 1 | 1900 |  | 14B42-062 | Ajax ( 0,75 inch ) | Nabij ruimte 258 |  | 25
900080704 | 71 | Brandslanghaspel | 14B03 | COMPLEX NIEUWE HAVEN | Y050 | Het Arsenaal | 47921 | 1 | 265 | CZSK | CZSK | RVB-NW | 1 | 1 | 1900 |  | 14B42-079 | Ajax ( 0,75 inch ) | Nabij ruimte 264 |  | 25
900080705 | 71 | Brandslanghaspel | 14B03 | COMPLEX NIEUWE HAVEN | Y050 | Het Arsenaal | 47921 | 1 | 265 | CZSK | CZSK | RVB-NW | 1 | 2 | 1900 |  | 14B42-080 | Ajax ( 0,75 inch ) | Nabij ruimte 259 |  | 25
900080706 | 71 | Brandslanghaspel | 14B03 | COMPLEX NIEUWE HAVEN | Y050 | Het Arsenaal | 47921 | 1 | 267 | CZSK | CZSK | RVB-NW | 1 | 1 | 1900 |  | 14B42-085 | Ajax ( 0,75 inch ) |  |  | 25
900080707 | 71 | Brandslanghaspel | 14B03 | COMPLEX NIEUWE HAVEN | Y050 | Het Arsenaal | 47921 | 1 | 267 | CZSK | CZSK | RVB-NW | 1 | 2 | 1900 |  | 14B42-086 | Ajax ( 0,75 inch ) |  |  | 25
900080708 | 71 | Brandslanghaspel | 14B03 | COMPLEX NIEUWE HAVEN | Y050 | Het Arsenaal | 47921 | 1 | 290 | CZSK | CZSK | RVB-NW | 1 | 1 | 1900 |  | 14B42-076 | Ajax ( 0,75 inch ) | Nabij ruimte 284 |  | 25
900080709 | 71 | Brandslanghaspel | 14B03 | COMPLEX NIEUWE HAVEN | Y050 | Het Arsenaal | 47921 | 1 | 290 | CZSK | CZSK | RVB-NW | 1 | 2 | 1900 |  | 14B42-078 | Ajax ( 0,75 inch ) | Nabij ruimte 280 |  | 25
900080710 | 71 | Brandslanghaspel | 14B03 | COMPLEX NIEUWE HAVEN | Y050 | Het Arsenaal | 47921 | 1 | 292 | CZSK | CZSK | RVB-NW | 1 | 1 | 1900 |  | 14B42-074 | Ajax ( 0,75 inch ) |  |  | 25
900080711 | 71 | Brandslanghaspel | 14B03 | COMPLEX NIEUWE HAVEN | Y050 | Het Arsenaal | 47921 | 1 | 292 | CZSK | CZSK | RVB-NW | 1 | 2 | 1900 |  | 14B42-075 | Ajax ( 0,75 inch ) | Nabij ruimte 286 |  | 25
900080712 | 71 | Brandslanghaspel | 14B03 | COMPLEX NIEUWE HAVEN | Y050 | Het Arsenaal | 47921 | 1 | 313 | CZSK | CZSK | RVB-NW | 1 | 1 | 1900 |  | 14B42-077 | Ajax ( 0,75 inch ) |  |  | 20
900080713 | 71 | Brandslanghaspel | 14B03 | COMPLEX NIEUWE HAVEN | Y050 | Het Arsenaal | 47921 | 1 | 320 | CZSK | CZSK | RVB-NW | 1 | 1 | 1900 |  | 14B42-063 | Ajax ( 0,75 inch ) |  |  | 25
900080714 | 71 | Brandslanghaspel | 14B03 | COMPLEX NIEUWE HAVEN | Y050 | Het Arsenaal | 47921 | 1 | 320 | CZSK | CZSK | RVB-NW | 1 | 2 | 1900 |  | 14B42-064 | Ajax ( 0,75 inch ) |  |  | 25
900080715 | 71 | Brandslanghaspel | 14B03 | COMPLEX NIEUWE HAVEN | Y050 | Het Arsenaal | 47921 | 1 | 320 | CZSK | CZSK | RVB-NW | 1 | 3 | 1900 |  | 14B42-068 | Ajax ( 0,75 inch ) |  |  | 25
900080716 | 71 | Brandslanghaspel | 14B03 | COMPLEX NIEUWE HAVEN | Y050 | Het Arsenaal | 47921 | 1 | 320 | CZSK | CZSK | RVB-NW | 1 | 4 | 1900 |  | 14B42-072 | Ajax ( 0,75 inch ) |  |  | 25
900080717 | 71 | Brandslanghaspel | 14B03 | COMPLEX NIEUWE HAVEN | Y050 | Het Arsenaal | 47921 | 1 | 320 | CZSK | CZSK | RVB-NW | 1 | 5 | 1900 |  | 14B42-073 | Ajax ( 0,75 inch ) |  |  | 25
900117129 | 71 | Brandslanghaspel | 14B03 | COMPLEX NIEUWE HAVEN | Y050 | Het Arsenaal | 47921 | 1 | 320 | CZSK | CZSK | RVB-NW | 1 | 6 | 2015 | Nee | 6 | berki |  | Ja, vastgoedbeh. | 30
900117130 | 71 | Brandslanghaspel | 14B03 | COMPLEX NIEUWE HAVEN | Y050 | Het Arsenaal | 47921 | 1 | 320 | CZSK | CZSK | RVB-NW | 1 | 7 | 2015 | Nee | 7 | berki |  | Ja, vastgoedbeh. | 30
900080718 | 71 | Brandslanghaspel | 14B03 | COMPLEX NIEUWE HAVEN | Y050 | Het Arsenaal | 47921 | 1 | 347 | CZSK | CZSK | RVB-NW | 1 | 1 | 1900 |  | 14B42-069 | Ajax ( 0,75 inch ) |  |  | 25
900080719 | 71 | Brandslanghaspel | 14B03 | COMPLEX NIEUWE HAVEN | Y050 | Het Arsenaal | 47921 | 2 | 419 | CZSK | CZSK | RVB-NW | 1 | 1 | 1900 |  | 14B42-096 | Ajax ( 0,75 inch ) | Nabij ruimte 418 |  | 25
900080720 | 71 | Brandslanghaspel | 14B03 | COMPLEX NIEUWE HAVEN | Y050 | Het Arsenaal | 47921 | 2 | 420 | CZSK | CZSK | RVB-NW | 1 | 1 | 1900 |  | 14B42-090 | Ajax ( 0,75 inch ) |  |  | 25
900080721 | 71 | Brandslanghaspel | 14B03 | COMPLEX NIEUWE HAVEN | Y050 | Het Arsenaal | 47921 | 2 | 420 | CZSK | CZSK | RVB-NW | 1 | 2 | 1900 |  | 14B42-091 | Ajax ( 0,75 inch ) |  |  | 25
900080722 | 71 | Brandslanghaspel | 14B03 | COMPLEX NIEUWE HAVEN | Y050 | Het Arsenaal | 47921 | 2 | 420 | CZSK | CZSK | RVB-NW | 1 | 3 | 1900 |  | 14B42-094 | Ajax ( 0,75 inch ) |  |  | 25
900080723 | 71 | Brandslanghaspel | 14B03 | COMPLEX NIEUWE HAVEN | Y050 | Het Arsenaal | 47921 | 2 | 420 | CZSK | CZSK | RVB-NW | 1 | 4 | 1900 |  | 14B42-095 | Ajax ( 0,75 inch ) |  |  | 25
900080724 | 71 | Brandslanghaspel | 14B03 | COMPLEX NIEUWE HAVEN | Y050 | Het Arsenaal | 47921 | 2 | 435 | CZSK | CZSK | RVB-NW | 1 | 1 | 1900 |  | 14B42-087 | Ajax ( 0,75 inch ) |  |  | 25
900080725 | 71 | Brandslanghaspel | 14B03 | COMPLEX NIEUWE HAVEN | Y050 | Het Arsenaal | 47921 | 2 | 437 | CZSK | CZSK | RVB-NW | 1 | 1 | 1900 |  | 14B42-088 | Ajax ( 0,75 inch ) |  |  | 25
900080726 | 71 | Brandslanghaspel | 14B03 | COMPLEX NIEUWE HAVEN | Y050 | Het Arsenaal | 47921 | 2 | 437 | CZSK | CZSK | RVB-NW | 1 | 2 | 1900 |  | 14B42-089 | Ajax ( 0,75 inch ) |  |  | 25
900080727 | 71 | Brandslanghaspel | 14B03 | COMPLEX NIEUWE HAVEN | Y050 | Het Arsenaal | 47921 | 2 | 437 | CZSK | CZSK | RVB-NW | 1 | 3 | 1900 |  | 14B42-092 | Ajax ( 0,75 inch ) |  |  | 25
900080728 | 71 | Brandslanghaspel | 14B03 | COMPLEX NIEUWE HAVEN | Y050 | Het Arsenaal | 47921 | 2 | 437 | CZSK | CZSK | RVB-NW | 1 | 4 | 1900 |  | 14B42-093 | Ajax ( 0,75 inch ) |  |  | 25
900080729 | 71 | Brandslanghaspel | 14B03 | COMPLEX NIEUWE HAVEN | Y050 | Het Arsenaal | 47921 | 3 | 519 | CZSK | CZSK | RVB-NW | 1 | 1 | 1900 |  | 14B42-097 | Ajax ( 0,75 inch ) |  |  | 25
900080730 | 71 | Brandslanghaspel | 14B03 | COMPLEX NIEUWE HAVEN | Y050 | Het Arsenaal | 47921 | 3 | 520 | CZSK | CZSK | RVB-NW | 1 | 1 | 1900 |  | 14B42-098 | Ajax ( 0,75 inch ) |  |  | 25
900080731 | 71 | Brandslanghaspel | 14B03 | COMPLEX NIEUWE HAVEN | Y050 | Het Arsenaal | 47921 | 3 | 520 | CZSK | CZSK | RVB-NW | 1 | 2 | 1900 |  | 14B42-099 | Ajax ( 0,75 inch ) |  |  | 25
900080732 | 71 | Brandslanghaspel | 14B03 | COMPLEX NIEUWE HAVEN | Y050 | Het Arsenaal | 47921 | 3 | 520 | CZSK | CZSK | RVB-NW | 1 | 3 | 1900 |  | 14B42-102 | Ajax ( 0,75 inch ) |  |  | 25
900080733 | 71 | Brandslanghaspel | 14B03 | COMPLEX NIEUWE HAVEN | Y050 | Het Arsenaal | 47921 | 3 | 520 | CZSK | CZSK | RVB-NW | 1 | 4 | 1900 |  | 14B42-103 | Ajax ( 0,75 inch ) |  |  | 25
900080734 | 71 | Brandslanghaspel | 14B03 | COMPLEX NIEUWE HAVEN | Y050 | Het Arsenaal | 47921 | 3 | 520 | CZSK | CZSK | RVB-NW | 1 | 5 | 1900 |  | 14B42-104 | Ajax ( 0,75 inch ) |  |  | 25
900080735 | 71 | Brandslanghaspel | 14B03 | COMPLEX NIEUWE HAVEN | Y050 | Het Arsenaal | 47921 | 3 | 535 | CZSK | CZSK | RVB-NW | 1 | 1 | 1900 |  | 14B42-106 | Ajax ( 0,75 inch ) | Nabij ruimte 534 |  | 25
900080736 | 71 | Brandslanghaspel | 14B03 | COMPLEX NIEUWE HAVEN | Y050 | Het Arsenaal | 47921 | 3 | 537 | CZSK | CZSK | RVB-NW | 1 | 1 | 1900 |  | 14B42-100 | Ajax ( 0,75 inch ) |  |  | 25
900080737 | 71 | Brandslanghaspel | 14B03 | COMPLEX NIEUWE HAVEN | Y050 | Het Arsenaal | 47921 | 3 | 537 | CZSK | CZSK | RVB-NW | 1 | 2 | 1900 |  | 14B42-101 | Ajax ( 0,75 inch ) |  |  | 25
900117127 | 71 | Brandslanghaspel | 14B03 | COMPLEX NIEUWE HAVEN | Y050 | Het Arsenaal | 47921 | 3 | 537 | CZSK | CZSK | RVB-NW | 1 | 3 | 2015 | Nee | 3 | berki | tegen muur liftschacht lok.534 | Ja, vastgoedbeh. | 30
900080738 | 71 | Brandslanghaspel | 14B03 | COMPLEX NIEUWE HAVEN | Y050 | Het Arsenaal | 47921 | 4 | 619 | CZSK | CZSK | RVB-NW | 1 | 1 | 1900 |  | 14B42-107 | Ajax ( 0,75 inch ) | Nabij ruimte 618 |  | 25
900080739 | 71 | Brandslanghaspel | 14B03 | COMPLEX NIEUWE HAVEN | Y050 | Het Arsenaal | 47921 | 4 | 620 | CZSK | CZSK | RVB-NW | 1 | 1 | 1900 |  | 14B42-105 | Ajax ( 0,75 inch ) |  |  | 25
900080740 | 71 | Brandslanghaspel | 14B03 | COMPLEX NIEUWE HAVEN | Y050 | Het Arsenaal | 47921 | 4 | 620 | CZSK | CZSK | RVB-NW | 1 | 2 | 1900 |  | 14B42-112 | Ajax ( 0,75 inch ) |  |  | 25
900080741 | 71 | Brandslanghaspel | 14B03 | COMPLEX NIEUWE HAVEN | Y050 | Het Arsenaal | 47921 | 4 | 620 | CZSK | CZSK | RVB-NW | 1 | 3 | 1900 |  | 14B42-113 | Ajax ( 0,75 inch ) |  |  | 25
900080742 | 71 | Brandslanghaspel | 14B03 | COMPLEX NIEUWE HAVEN | Y050 | Het Arsenaal | 47921 | 4 | 620 | CZSK | CZSK | RVB-NW | 1 | 4 | 1900 |  | 14B42-114 | Ajax ( 0,75 inch ) |  |  | 25
900080743 | 71 | Brandslanghaspel | 14B03 | COMPLEX NIEUWE HAVEN | Y050 | Het Arsenaal | 47921 | 4 | 620 | CZSK | CZSK | RVB-NW | 1 | 5 | 1900 |  | 14B42-115 | Ajax ( 0,75 inch ) |  |  | 25
900080744 | 71 | Brandslanghaspel | 14B03 | COMPLEX NIEUWE HAVEN | Y050 | Het Arsenaal | 47921 | 4 | 635 | CZSK | CZSK | RVB-NW | 1 | 1 | 1900 |  | 14B42-108 | Ajax ( 0,75 inch ) | Nabij ruimte 632 |  | 25
900080745 | 71 | Brandslanghaspel | 14B03 | COMPLEX NIEUWE HAVEN | Y050 | Het Arsenaal | 47921 | 4 | 637 | CZSK | CZSK | RVB-NW | 1 | 1 | 1900 |  | 14B42-109 | Ajax ( 0,75 inch ) |  |  | 25
900080746 | 71 | Brandslanghaspel | 14B03 | COMPLEX NIEUWE HAVEN | Y050 | Het Arsenaal | 47921 | 4 | 637 | CZSK | CZSK | RVB-NW | 1 | 2 | 1900 |  | 14B42-110 | Ajax ( 0,75 inch ) |  |  | 25
900080747 | 71 | Brandslanghaspel | 14B03 | COMPLEX NIEUWE HAVEN | Y050 | Het Arsenaal | 47921 | 4 | 637 | CZSK | CZSK | RVB-NW | 1 | 3 | 1900 |  | 14B42-111 | Ajax ( 0,75 inch ) |  |  | 25
900080748 | 71 | Brandslanghaspel | 14B03 | COMPLEX NIEUWE HAVEN | Y050 | Het Arsenaal | 47921 | 4 | 637 | CZSK | CZSK | RVB-NW | 1 | 4 | 1900 |  | 14B42-116 | Ajax ( 0,75 inch ) |  |  | 25
900115934 | 71 | Brandslanghaspel | 14B07 | COMPLEX BASSINGRACHT | 004 | Loods F | 772 | 0 | 001 | CZSK | CZSK | RVB-NW | 1 | 1 | 2015 | Nee | 1 | Berki | naast bedrijfsdeur | Ja, vastgoedbeh. | 25
900061132 | 71 | Brandslanghaspel | 14B07 | COMPLEX BASSINGRACHT | 004 | Loods F | 772 | 0 | 001A | CZSK | CZSK | RVB-NW | 1 | 2 | 2006 | Nee | 17231-2 | Ajax ( 0,75 inch ) | naast bedrijfsdeur | Ja, vastgoedbeh. | 20
900061116 | 71 | Brandslanghaspel | 14B07 | COMPLEX BASSINGRACHT | 017 | Marinevervoersdienst | 6348 | 0 | 001 | CZSK | CZSK | RVB-NW | 1 | 12 | 2006 | Nee | 12 | Ajax ( 0,75 inch ) | Garage auto-s | Ja, vastgoedbeh. | 30
900061118 | 71 | Brandslanghaspel | 14B07 | COMPLEX BASSINGRACHT | 017 | Marinevervoersdienst | 6348 | 0 | 001 | CZSK | CZSK | RVB-NW | 1 | 16 | 2006 |  | 16 | Ajax ( 0,75 inch ) | Garage auto-s |  | 30
900061121 | 71 | Brandslanghaspel | 14B07 | COMPLEX BASSINGRACHT | 017 | Marinevervoersdienst | 6348 | 0 | 001 | CZSK | CZSK | RVB-NW | 1 | 13 | 2006 | Nee | 13 | Ajax ( 0,75 inch ) | Roldeur bij magazijn | Ja, vastgoedbeh. | 20
900061130 | 71 | Brandslanghaspel | 14B07 | COMPLEX BASSINGRACHT | 017 | Marinevervoersdienst | 6348 | 0 | 001 | CZSK | CZSK | RVB-NW | 1 | 9 | 2006 | Nee | 9 | Ajax ( 0,75 inch ) | Werkplaats kleine HAC | Ja, vastgoedbeh. | 20
900061134 | 71 | Brandslanghaspel | 14B07 | COMPLEX BASSINGRACHT | 017 | Marinevervoersdienst | 6348 | 0 | 001 | CZSK | CZSK | RVB-NW | 1 | 10 | 2006 | Nee | 10 | Ajax ( 0,75 inch ) | Loods opslag | Ja, vastgoedbeh. | 20
900061135 | 71 | Brandslanghaspel | 14B07 | COMPLEX BASSINGRACHT | 017 | Marinevervoersdienst | 6348 | 0 | 001 | CZSK | CZSK | RVB-NW | 1 | 11 | 2006 | Nee | 11 | Ajax ( 0,75 inch ) | Loods opslag | Ja, vastgoedbeh. | 20
900115935 | 71 | Brandslanghaspel | 14B07 | COMPLEX BASSINGRACHT | 017 | Marinevervoersdienst | 6348 | 0 | 001 | CZSK | CZSK | RVB-NW | 1 | 1 | 2015 |  | 1 | Berki |  |  | 20
900115936 | 71 | Brandslanghaspel | 14B07 | COMPLEX BASSINGRACHT | 017 | Marinevervoersdienst | 6348 | 0 | 001 | CZSK | CZSK | RVB-NW | 1 | 2 | 2015 |  | 2 | Berki |  |  | 20
900115937 | 71 | Brandslanghaspel | 14B07 | COMPLEX BASSINGRACHT | 017 | Marinevervoersdienst | 6348 | 0 | 001 | CZSK | CZSK | RVB-NW | 1 | 3 | 2015 |  | 3 | Berki |  |  | 20
900117119 | 71 | Brandslanghaspel | 14B07 | COMPLEX BASSINGRACHT | 017 | Marinevervoersdienst | 6348 | 0 | 001 | CZSK | CZSK | RVB-NW | 1 | 4 | 2015 | Nee | 4 | berki | Loods | Ja, vastgoedbeh. | 20
900117120 | 71 | Brandslanghaspel | 14B07 | COMPLEX BASSINGRACHT | 017 | Marinevervoersdienst | 6348 | 0 | 001 | CZSK | CZSK | RVB-NW | 1 | 5 | 2015 | Nee | 5 | berki | Loods | Ja, vastgoedbeh. | 20
900117121 | 71 | Brandslanghaspel | 14B07 | COMPLEX BASSINGRACHT | 017 | Marinevervoersdienst | 6348 | 0 | 001 | CZSK | CZSK | RVB-NW | 1 | 6 | 2015 | Nee | 6 | berki | Loods | Ja, vastgoedbeh. | 20
900129004 | 71 | Brandslanghaspel | 14B07 | COMPLEX BASSINGRACHT | 017 | Marinevervoersdienst | 6348 | 0 | 001 | CZSK | CZSK | RVB-NW | 1 | 7 | 2018 | Nee | 7 | berki |  | Ja, vastgoedbeh. | 20
900129005 | 71 | Brandslanghaspel | 14B07 | COMPLEX BASSINGRACHT | 017 | Marinevervoersdienst | 6348 | 0 | 001 | CZSK | CZSK | RVB-NW | 1 | 8 | 2018 | Nee | 8 | berki |  | Ja, vastgoedbeh. | 25
900115938 | 71 | Brandslanghaspel | 14B07 | COMPLEX BASSINGRACHT | 017 | Marinevervoersdienst | 6348 | 0 | 026 | CZSK | CZSK | RVB-NW | 1 | 1 | 2015 |  | 1 | Berki |  |  | 20
900115939 | 71 | Brandslanghaspel | 14B07 | COMPLEX BASSINGRACHT | 017 | Marinevervoersdienst | 6348 | 1 | 105A | CZSK | CZSK | RVB-NW | 1 | 1 | 2015 |  | 1 | Berki |  |  | 20
900061123 | 71 | Brandslanghaspel | 14B07 | COMPLEX BASSINGRACHT | 017 | Marinevervoersdienst | 6348 | 1 | 106A | CZSK | CZSK | RVB-NW | 1 | 1 | 2006 |  | 17232-11 | Ajax ( 0,75 inch ) |  |  | 20
900115940 | 71 | Brandslanghaspel | 14B07 | COMPLEX BASSINGRACHT | 017 | Marinevervoersdienst | 6348 | 1 | 108 | CZSK | CZSK | RVB-NW | 1 | 1 | 2015 |  | 1 | Berki |  |  | 20
900115941 | 71 | Brandslanghaspel | 14B07 | COMPLEX BASSINGRACHT | 017 | Marinevervoersdienst | 6348 | 1 | 114 | CZSK | CZSK | RVB-NW | 1 | 1 | 2015 |  | 1 | Berki |  |  | 20
900061127 | 71 | Brandslanghaspel | 14B07 | COMPLEX BASSINGRACHT | 017 | Marinevervoersdienst | 6348 | 1 | 124 | CZSK | CZSK | RVB-NW | 1 | 1 | 2006 |  | 17232-14 | Ajax ( 0,75 inch ) |  |  | 20
900117343 | 71 | Brandslanghaspel | 14B33 | MARINEKAZERNE ERFPRINS | 008 | Sperwer | 112 | 0 | 01 | CZSK | CZSK | RVB-NW | 1 | 1 | 1998 | Nee | 1 | Ajax | voorzijde WP/Hal | Ja, vastgoedbeh. | 20
900061651 | 71 | Brandslanghaspel | 14B33 | MARINEKAZERNE ERFPRINS | 014 | Jurrjens | 10059 | 0 | 050C | CZSK | CZSK | RVB-NW | 1 | 1 | 1995 |  | 17289-26 | Ajax ( 0,75 inch ) | Nabij lokaal 051 |  | 30
900060987 | 71 | Brandslanghaspel | 14B33 | MARINEKAZERNE ERFPRINS | 014 | Jurrjens | 10059 | 0 | 063 | CZSK | CZSK | RVB-NW | 1 | 1 | 1997 |  | 17289-4 | Ajax ( 0,75 inch ) | Nabij lokaal 052 |  | 20
900094480 | 71 | Brandslanghaspel | 14B33 | MARINEKAZERNE ERFPRINS | 014 | Jurrjens | 10059 | 0 | 083 | CZSK | CZSK | RVB-NW | 1 | 1 | 2000 |  | 17289-31 | Saval ( 0,75 inch ) | Nabij lokaal 081 |  | 20
900094481 | 71 | Brandslanghaspel | 14B33 | MARINEKAZERNE ERFPRINS | 014 | Jurrjens | 10059 | 0 | 083 | CZSK | CZSK | RVB-NW | 1 | 2 | 2000 |  | 17289-32 | Saval ( 0,75 inch ) | Nabij lokaal 077 |  | 20
900060988 | 71 | Brandslanghaspel | 14B33 | MARINEKAZERNE ERFPRINS | 014 | Jurrjens | 10059 | 0 | 098A | CZSK | CZSK | RVB-NW | 1 | 1 | 2000 |  | 17289-5 | Saval ( 0,75 inch ) | Nabij ruimte 096 |  | 20
900060989 | 71 | Brandslanghaspel | 14B33 | MARINEKAZERNE ERFPRINS | 014 | Jurrjens | 10059 | 0 | 098C | CZSK | CZSK | RVB-NW | 1 | 1 | 2000 |  | 17289-6 | Saval ( 0,75 inch ) | Nabij ruimte 085 |  | 20
900061648 | 71 | Brandslanghaspel | 14B33 | MARINEKAZERNE ERFPRINS | 014 | Jurrjens | 10059 | 0 | 0G1 | CZSK | CZSK | RVB-NW | 1 | 1 | 1995 |  | 17289-25 | Ajax ( 0,75 inch ) | Nabij ruimte 042 |  | 30
900061653 | 71 | Brandslanghaspel | 14B33 | MARINEKAZERNE ERFPRINS | 014 | Jurrjens | 10059 | 0 | 0G1 | CZSK | CZSK | RVB-NW | 1 | 2 | 1995 |  | 17289-28 | Ajax ( 0,75 inch ) | Nabij lokaal 020 |  | 30
900061639 | 71 | Brandslanghaspel | 14B33 | MARINEKAZERNE ERFPRINS | 014 | Jurrjens | 10059 | 0 | 0G2 | CZSK | CZSK | RVB-NW | 1 | 1 | 1995 |  | 17289-22 | Ajax ( 0,75 inch ) | Nabij lokaal 010 |  | 30
900061654 | 71 | Brandslanghaspel | 14B33 | MARINEKAZERNE ERFPRINS | 014 | Jurrjens | 10059 | 0 | 0G2 | CZSK | CZSK | RVB-NW | 1 | 2 | 2006 |  | 17289-29 | Saval ( 0,75 inch ) | Hal bij moters |  | 20
900094482 | 71 | Brandslanghaspel | 14B33 | MARINEKAZERNE ERFPRINS | 014 | Jurrjens | 10059 | 1 | 150 | CZSK | CZSK | RVB-NW | 1 | 1 | 1995 |  | 17289-33 | Ajax ( 0,75 inch ) | Nabij lokaal 160A |  | 30
900061633 | 71 | Brandslanghaspel | 14B33 | MARINEKAZERNE ERFPRINS | 014 | Jurrjens | 10059 | 1 | 161 | CZSK | CZSK | RVB-NW | 1 | 1 | 2001 |  | 17289-15 | Unifire ( 0,75 inch ) | Nabij lokaal 170 |  | 20
900094484 | 71 | Brandslanghaspel | 14B33 | MARINEKAZERNE ERFPRINS | 014 | Jurrjens | 10059 | 1 | 181 | CZSK | CZSK | RVB-NW | 1 | 1 | 2001 |  | 17289-35 | Saval ( 0,75 inch ) | Nabij leslokaal 188C |  | 20
900061630 | 71 | Brandslanghaspel | 14B33 | MARINEKAZERNE ERFPRINS | 014 | Jurrjens | 10059 | 1 | 188A | CZSK | CZSK | RVB-NW | 1 | 1 | 2000 |  | 17289-13 | Saval ( 0,75 inch ) | Nabij lokaal 186 |  | 20
900094483 | 71 | Brandslanghaspel | 14B33 | MARINEKAZERNE ERFPRINS | 014 | Jurrjens | 10059 | 1 | 188D | CZSK | CZSK | RVB-NW | 1 | 1 | 2000 |  | 17289-34 | Saval ( 0,75 inch ) | Nabij vide |  | 20
900117346 | 71 | Brandslanghaspel | 14B33 | MARINEKAZERNE ERFPRINS | 014 | Jurrjens | 10059 | 1 | 1G1 | CZSK | CZSK | RVB-NW | 1 | 1 | 2015 | Nee | 1 | berki | tegen muur lok.121 | Ja, vastgoedbeh. | 25
900117347 | 71 | Brandslanghaspel | 14B33 | MARINEKAZERNE ERFPRINS | 014 | Jurrjens | 10059 | 1 | 1G1 | CZSK | CZSK | RVB-NW | 1 | 2 | 2015 | Nee | 2 | berki | tegen muur lok.142 | Ja, vastgoedbeh. | 30
900061631 | 71 | Brandslanghaspel | 14B33 | MARINEKAZERNE ERFPRINS | 014 | Jurrjens | 10059 | 1 | 1G2 | CZSK | CZSK | RVB-NW | 1 | 1 | 1995 |  | 17289-14 | Ajax ( 0,75 inch ) | Nabij lokaal 110A |  | 20
900061616 | 71 | Brandslanghaspel | 14B33 | MARINEKAZERNE ERFPRINS | 014 | Jurrjens | 10059 | 2 | 250 | CZSK | CZSK | RVB-NW | 1 | 1 | 2006 |  | 17289-10 | Ajax ( 0,75 inch ) | Nabij lokaal 265 |  | 30
900061614 | 71 | Brandslanghaspel | 14B33 | MARINEKAZERNE ERFPRINS | 014 | Jurrjens | 10059 | 2 | 261 | CZSK | CZSK | RVB-NW | 1 | 1 | 2001 |  | 17289-9 | Unifire ( 0,75 inch ) | Nabij lokaal 265 |  | 20
900086097 | 71 | Brandslanghaspel | 14B33 | MARINEKAZERNE ERFPRINS | 014 | Jurrjens | 10059 | 2 | 284A | CZSK | CZSK | RVB-NW | 1 | 1 | 2006 |  | 17289-24 | Saval ( 0,75 inch ) | Nabij ruimte 283 |  | 20
900060990 | 71 | Brandslanghaspel | 14B33 | MARINEKAZERNE ERFPRINS | 014 | Jurrjens | 10059 | 2 | 2G1 | CZSK | CZSK | RVB-NW | 1 | 1 | 2001 |  | 17289-7 | Unifire ( 0,75 inch ) | Nabij ruimte 244 |  | 25
900086096 | 71 | Brandslanghaspel | 14B33 | MARINEKAZERNE ERFPRINS | 014 | Jurrjens | 10059 | 2 | 2G1 | CZSK | CZSK | RVB-NW | 1 | 2 | 1995 |  | 17289-23 | Ajax ( 0,75 inch ) | Nabij ruimte 220 |  | 30
900061587 | 71 | Brandslanghaspel | 14B33 | MARINEKAZERNE ERFPRINS | 014 | Jurrjens | 10059 | 2 | 2G2 | CZSK | CZSK | RVB-NW | 1 | 1 | 1995 |  | 17289-8 | Ajax ( 0,75 inch ) | Nabij ruimte 205 |  | 30
900060985 | 71 | Brandslanghaspel | 14B33 | MARINEKAZERNE ERFPRINS | 014 | Jurrjens | 10059 | 3 | 350 | CZSK | CZSK | RVB-NW | 1 | 1 | 2006 |  | 17289-2 | Ajax ( 0,75 inch ) | Nabij ruimte 369 |  | 30
900086098 | 71 | Brandslanghaspel | 14B33 | MARINEKAZERNE ERFPRINS | 014 | Jurrjens | 10059 | 3 | 371 | CZSK | CZSK | RVB-NW | 1 | 1 | 2001 |  | 17289-21 | Unifire ( 0,75 inch ) | Nabij ruimte 369 |  | 20
900086099 | 71 | Brandslanghaspel | 14B33 | MARINEKAZERNE ERFPRINS | 014 | Jurrjens | 10059 | 3 | 384A | CZSK | CZSK | RVB-NW | 1 | 1 | 2001 |  | 17289-27 | Saval ( 0,75 inch ) | Tegen ruimte 388 |  | 20
900068380 | 71 | Brandslanghaspel | 14B33 | MARINEKAZERNE ERFPRINS | 014 | Jurrjens | 10059 | 3 | 3G1 | CZSK | CZSK | RVB-NW | 1 | 1 | 1995 |  | 17289-1 | Ajax ( 0,75 inch ) | Tegen lokaal 344 |  | 30
900086100 | 71 | Brandslanghaspel | 14B33 | MARINEKAZERNE ERFPRINS | 014 | Jurrjens | 10059 | 3 | 3G1 | CZSK | CZSK | RVB-NW | 1 | 2 | 1995 |  | 17289-30 | Ajax ( 0,75 inch ) | Tegen lokaal 320 |  | 30
900060986 | 71 | Brandslanghaspel | 14B33 | MARINEKAZERNE ERFPRINS | 014 | Jurrjens | 10059 | 3 | 3G2 | CZSK | CZSK | RVB-NW | 1 | 1 | 1995 |  | 17289-3 | Ajax ( 0,75 inch ) | Nabij lokaal 310 |  | 30
900060984 | 71 | Brandslanghaspel | 14B33 | MARINEKAZERNE ERFPRINS | 021 | Flores | 2140 | 0 | 002 | CZSK | CZSK | RVB-NW | 1 | 1 | 2006 |  | 17290-1 | Saval ( 0,75 inch ) | Tegen lokaal 001 |  | 20
900061553 | 71 | Brandslanghaspel | 14B33 | MARINEKAZERNE ERFPRINS | 021 | Flores | 2140 | 0 | 004 | CZSK | CZSK | RVB-NW | 1 | 1 | 2006 |  | 17290-3 | Saval ( 0,75 inch ) | Tegen lokaal 002 |  | 20
900061554 | 71 | Brandslanghaspel | 14B33 | MARINEKAZERNE ERFPRINS | 021 | Flores | 2140 | 0 | 014 | CZSK | CZSK | RVB-NW | 1 | 1 | 2006 |  | 17290-4 | Saval ( 0,75 inch ) |  |  | 20
900060992 | 71 | Brandslanghaspel | 14B33 | MARINEKAZERNE ERFPRINS | 021 | Flores | 2140 | 0 | 020 | CZSK | CZSK | RVB-NW | 1 | 1 | 2006 |  | 17290-2 | Saval ( 0,75 inch ) | Gang |  | 20
900061560 | 71 | Brandslanghaspel | 14B33 | MARINEKAZERNE ERFPRINS | 021 | Flores | 2140 | 1 | 121 | CZSK | CZSK | RVB-NW | 1 | 1 | 2006 |  | 17290-5 | Saval ( 0,75 inch ) | Tegen lokaal 122 |  | 20
900117344 | 71 | Brandslanghaspel | 14B33 | MARINEKAZERNE ERFPRINS | 021 | Flores | 2140 | 1 | 121 | CZSK | CZSK | RVB-NW | 1 | 2 | 1998 | Nee | 2 | Saval | tegen muur lok.129 | Ja, vastgoedbeh. | 20
900061555 | 71 | Brandslanghaspel | 14B33 | MARINEKAZERNE ERFPRINS | 022 | Zeven ProvinciÙn | 881 | 0 | 007 | CZSK | CZSK | RVB-NW | 1 | 1 | 2006 |  | 17291-1 | Saval ( 0,75 inch ) | Achter gang |  | 20
900061556 | 71 | Brandslanghaspel | 14B33 | MARINEKAZERNE ERFPRINS | 022 | Zeven ProvinciÙn | 881 | 0 | 008A | CZSK | CZSK | RVB-NW | 1 | 1 | 2006 |  | 17291-2 | Saval ( 0,75 inch ) | Tegen lokaal 003 |  | 20
900061557 | 71 | Brandslanghaspel | 14B33 | MARINEKAZERNE ERFPRINS | 022 | Zeven ProvinciÙn | 881 | 0 | 008C | CZSK | CZSK | RVB-NW | 1 | 1 | 2006 |  | 17291-3 | Saval ( 0,75 inch ) | Tegen buitenmuur |  | 20
900061627 | 71 | Brandslanghaspel | 14B33 | MARINEKAZERNE ERFPRINS | 022 | Zeven ProvinciÙn | 881 | 0 | 016A | CZSK | CZSK | RVB-NW | 1 | 1 | 2006 |  | 17291-4 | Saval ( 0,75 inch ) | Tegen lokaal 016B |  | 20
900061592 | 71 | Brandslanghaspel | 14B33 | MARINEKAZERNE ERFPRINS | 030 | J.M. van Nassau | 7694 | 0 | 002A | CZSK | CZSK | RVB-NW | 1 | 1 | 2006 | Nee | 17293-22 | Ajax ( 0,75 inch ) | Nabij ruimte 070 | Ja, vastgoedbeh. | 20
900061593 | 71 | Brandslanghaspel | 14B33 | MARINEKAZERNE ERFPRINS | 030 | J.M. van Nassau | 7694 | 0 | 008A | CZSK | CZSK | RVB-NW | 1 | 1 | 2006 |  | 17293-23 | Ajax ( 0,75 inch ) | Nabij ruimte 035 |  | 20
900061594 | 71 | Brandslanghaspel | 14B33 | MARINEKAZERNE ERFPRINS | 030 | J.M. van Nassau | 7694 | 0 | 008A | CZSK | CZSK | RVB-NW | 1 | 2 | 2006 |  | 17293-24 | Ajax ( 0,75 inch ) | Nabij ruimte 037 |  | 20
900060965 | 71 | Brandslanghaspel | 14B33 | MARINEKAZERNE ERFPRINS | 030 | J.M. van Nassau | 7694 | 0 | 019 | CZSK | CZSK | RVB-NW | 1 | 1 | 2006 | Nee | 17293-27 | Ajax ( 0,75 inch ) | Nabij ruimte 029 | Ja, vastgoedbeh. | 20
900060966 | 71 | Brandslanghaspel | 14B33 | MARINEKAZERNE ERFPRINS | 030 | J.M. van Nassau | 7694 | 0 | 019A | CZSK | CZSK | RVB-NW | 1 | 1 | 2006 |  | 17293-28 | Ajax ( 0,75 inch ) | Nabij ruimte 021 |  | 20
900061595 | 71 | Brandslanghaspel | 14B33 | MARINEKAZERNE ERFPRINS | 030 | J.M. van Nassau | 7694 | 0 | 044 | CZSK | CZSK | RVB-NW | 1 | 1 | 2006 |  | 17293-25 | Ajax ( 0,75 inch ) | Nabij ruimte 041 |  | 20
900061591 | 71 | Brandslanghaspel | 14B33 | MARINEKAZERNE ERFPRINS | 030 | J.M. van Nassau | 7694 | 0 | 049 | CZSK | CZSK | RVB-NW | 1 | 1 | 2006 |  | 17293-21 | Ajax ( 0,75 inch ) | Nabij ruimte 046 |  | 20
900061596 | 71 | Brandslanghaspel | 14B33 | MARINEKAZERNE ERFPRINS | 030 | J.M. van Nassau | 7694 | 0 | 049 | CZSK | CZSK | RVB-NW | 1 | 2 | 2006 |  | 17293-26 | Ajax ( 0,75 inch ) | Nabij ruimte 051 |  | 20
900061576 | 71 | Brandslanghaspel | 14B33 | MARINEKAZERNE ERFPRINS | 030 | J.M. van Nassau | 7694 | 1 | 108 | CZSK | CZSK | RVB-NW | 1 | 1 | 2006 |  | 17293-15 | Ajax ( 0,75 inch ) | Nabij ruimte 135 |  | 20
900061577 | 71 | Brandslanghaspel | 14B33 | MARINEKAZERNE ERFPRINS | 030 | J.M. van Nassau | 7694 | 1 | 108 | CZSK | CZSK | RVB-NW | 1 | 2 | 2006 |  | 17293-16 | Ajax ( 0,75 inch ) | Nabij ruimte 137 |  | 20
900061574 | 71 | Brandslanghaspel | 14B33 | MARINEKAZERNE ERFPRINS | 030 | J.M. van Nassau | 7694 | 1 | 119 | CZSK | CZSK | RVB-NW | 1 | 1 | 2006 |  | 17293-13 | Ajax ( 0,75 inch ) | Nabij ruimte 129 |  | 20
900061575 | 71 | Brandslanghaspel | 14B33 | MARINEKAZERNE ERFPRINS | 030 | J.M. van Nassau | 7694 | 1 | 119 | CZSK | CZSK | RVB-NW | 1 | 2 | 2006 |  | 17293-14 | Ajax ( 0,75 inch ) | Nabij ruimte 121 |  | 20
900061578 | 71 | Brandslanghaspel | 14B33 | MARINEKAZERNE ERFPRINS | 030 | J.M. van Nassau | 7694 | 1 | 144 | CZSK | CZSK | RVB-NW | 1 | 1 | 2006 |  | 17293-17 | Ajax ( 0,75 inch ) |  |  | 20
900061579 | 71 | Brandslanghaspel | 14B33 | MARINEKAZERNE ERFPRINS | 030 | J.M. van Nassau | 7694 | 1 | 144 | CZSK | CZSK | RVB-NW | 1 | 2 | 2006 |  | 17293-18 | Ajax ( 0,75 inch ) | Nabij ruimte 141 |  | 20
900061581 | 71 | Brandslanghaspel | 14B33 | MARINEKAZERNE ERFPRINS | 030 | J.M. van Nassau | 7694 | 1 | 149 | CZSK | CZSK | RVB-NW | 1 | 1 | 2006 |  | 17293-19 | Ajax ( 0,75 inch ) | Nabij ruimte 146 |  | 20
900061588 | 71 | Brandslanghaspel | 14B33 | MARINEKAZERNE ERFPRINS | 030 | J.M. van Nassau | 7694 | 1 | 149 | CZSK | CZSK | RVB-NW | 1 | 2 | 2006 |  | 17293-20 | Ajax ( 0,75 inch ) | Nabij ruimte 151 |  | 20
900061566 | 71 | Brandslanghaspel | 14B33 | MARINEKAZERNE ERFPRINS | 030 | J.M. van Nassau | 7694 | 2 | 208 | CZSK | CZSK | RVB-NW | 1 | 1 | 2006 |  | 17293-5 | Ajax ( 0,75 inch ) | Nabij ruimte 237 |  | 20
900061567 | 71 | Brandslanghaspel | 14B33 | MARINEKAZERNE ERFPRINS | 030 | J.M. van Nassau | 7694 | 2 | 208 | CZSK | CZSK | RVB-NW | 1 | 2 | 2006 |  | 17293-6 | Ajax ( 0,75 inch ) | Nabij ruimte 235 |  | 20
900061568 | 71 | Brandslanghaspel | 14B33 | MARINEKAZERNE ERFPRINS | 030 | J.M. van Nassau | 7694 | 2 | 219 | CZSK | CZSK | RVB-NW | 1 | 1 | 2006 |  | 17293-7 | Ajax ( 0,75 inch ) | Nabij ruimte 229 |  | 20
900061569 | 71 | Brandslanghaspel | 14B33 | MARINEKAZERNE ERFPRINS | 030 | J.M. van Nassau | 7694 | 2 | 219 | CZSK | CZSK | RVB-NW | 1 | 2 | 2006 |  | 17293-8 | Ajax ( 0,75 inch ) | Nabij ruimte 221 |  | 20
900061570 | 71 | Brandslanghaspel | 14B33 | MARINEKAZERNE ERFPRINS | 030 | J.M. van Nassau | 7694 | 2 | 244 | CZSK | CZSK | RVB-NW | 1 | 1 | 2006 |  | 17293-9 | Ajax ( 0,75 inch ) | Nabij ruimte 239 |  | 20
900061571 | 71 | Brandslanghaspel | 14B33 | MARINEKAZERNE ERFPRINS | 030 | J.M. van Nassau | 7694 | 2 | 244 | CZSK | CZSK | RVB-NW | 1 | 2 | 2006 |  | 17293-10 | Ajax ( 0,75 inch ) | Nabij ruimte 241 |  | 20
900061572 | 71 | Brandslanghaspel | 14B33 | MARINEKAZERNE ERFPRINS | 030 | J.M. van Nassau | 7694 | 2 | 249 | CZSK | CZSK | RVB-NW | 1 | 1 | 2006 |  | 17293-11 | Ajax ( 0,75 inch ) | Nabij ruimte 246 |  | 20
900061573 | 71 | Brandslanghaspel | 14B33 | MARINEKAZERNE ERFPRINS | 030 | J.M. van Nassau | 7694 | 2 | 249 | CZSK | CZSK | RVB-NW | 1 | 2 | 2006 |  | 17293-12 | Ajax ( 0,75 inch ) | Nabij ruimte 251 |  | 20
900061561 | 71 | Brandslanghaspel | 14B33 | MARINEKAZERNE ERFPRINS | 030 | J.M. van Nassau | 7694 | 3 | 318 | CZSK | CZSK | RVB-NW | 1 | 1 | 2006 |  | 17293-1 | Ajax ( 0,75 inch ) | Nabij ruimte 337 |  | 20
900061563 | 71 | Brandslanghaspel | 14B33 | MARINEKAZERNE ERFPRINS | 030 | J.M. van Nassau | 7694 | 3 | 318 | CZSK | CZSK | RVB-NW | 1 | 2 | 2006 |  | 17293-2 | Ajax ( 0,75 inch ) | Nabij ruimte 335 |  | 20
900061564 | 71 | Brandslanghaspel | 14B33 | MARINEKAZERNE ERFPRINS | 030 | J.M. van Nassau | 7694 | 3 | 344 | CZSK | CZSK | RVB-NW | 1 | 1 | 2006 |  | 17293-3 | Ajax ( 0,75 inch ) | Nabij ruimte 339 |  | 20
900061565 | 71 | Brandslanghaspel | 14B33 | MARINEKAZERNE ERFPRINS | 030 | J.M. van Nassau | 7694 | 3 | 344 | CZSK | CZSK | RVB-NW | 1 | 2 | 2006 |  | 17293-4 | Ajax ( 0,75 inch ) | Nabij ruimte 341 |  | 20
900061580 | 71 | Brandslanghaspel | 14B33 | MARINEKAZERNE ERFPRINS | 031 | Isaac Sweers | 428 | 0 | 002 | CZSK | CZSK | RVB-NW | 1 | 1 | 2006 |  | 17294-1 | Ajax ( 0,75 inch ) | Nabij ruimte 021 |  | 20
900061589 | 71 | Brandslanghaspel | 14B33 | MARINEKAZERNE ERFPRINS | 031 | Isaac Sweers | 428 | 0 | 003 | CZSK | CZSK | RVB-NW | 1 | 1 | 2006 |  | 17294-2 | Ajax ( 0,75 inch ) | Nabij ruimte 014 |  | 20
900061621 | 71 | Brandslanghaspel | 14B33 | MARINEKAZERNE ERFPRINS | 031 | Isaac Sweers | 428 | 0 | 004 | CZSK | CZSK | RVB-NW | 1 | 1 | 2006 |  | 17294-3 | Ajax ( 0,75 inch ) | Nabij ruimte 011 |  | 20
900061608 | 71 | Brandslanghaspel | 14B33 | MARINEKAZERNE ERFPRINS | 037 | Cerberus | 2036 | 0 | 010 | CZSK | CZSK | RVB-NW | 1 | 1 | 2006 |  | 17295-7 | Ajax ( 0,75 inch ) | Nabij ruimte 004A |  | 20
900061622 | 71 | Brandslanghaspel | 14B33 | MARINEKAZERNE ERFPRINS | 037 | Cerberus | 2036 | 0 | 010 | CZSK | CZSK | RVB-NW | 1 | 2 | 2006 |  | 17295-8 | Ajax ( 0,75 inch ) | Nabij ruimte 016 |  | 20
900061606 | 71 | Brandslanghaspel | 14B33 | MARINEKAZERNE ERFPRINS | 037 | Cerberus | 2036 | 1 | 190 | CZSK | CZSK | RVB-NW | 1 | 1 | 2007 |  | 17295-5 | Ajax ( 0,75 inch ) | Nabij ruimte 104A |  | 20
900061607 | 71 | Brandslanghaspel | 14B33 | MARINEKAZERNE ERFPRINS | 037 | Cerberus | 2036 | 1 | 190 | CZSK | CZSK | RVB-NW | 1 | 2 | 2006 |  | 17295-6 | Ajax ( 0,75 inch ) | Nabij ruimte 119 |  | 20
900061604 | 71 | Brandslanghaspel | 14B33 | MARINEKAZERNE ERFPRINS | 037 | Cerberus | 2036 | 2 | 290 | CZSK | CZSK | RVB-NW | 1 | 1 | 2001 |  | 17295-3 | Ajax ( 0,75 inch ) | Nabij lokaal 204A |  | 20
900061605 | 71 | Brandslanghaspel | 14B33 | MARINEKAZERNE ERFPRINS | 037 | Cerberus | 2036 | 2 | 290 | CZSK | CZSK | RVB-NW | 1 | 2 | 2006 |  | 17295-4 | Ajax ( 0,75 inch ) | Nabij lokaal 219 |  | 20
900061603 | 71 | Brandslanghaspel | 14B33 | MARINEKAZERNE ERFPRINS | 037 | Cerberus | 2036 | 3 | 390 | CZSK | CZSK | RVB-NW | 1 | 1 | 2001 |  | 17295-2 | Ajax ( 0,75 inch ) | Nabij ruimte 303 |  | 20
900061602 | 71 | Brandslanghaspel | 14B33 | MARINEKAZERNE ERFPRINS | 037 | Cerberus | 2036 | 4 | 490 | CZSK | CZSK | RVB-NW | 1 | 1 | 2006 |  | 17295-1 | Ajax ( 0,75 inch ) | Nabij lokaal 403 |  | 20
900122121 | 71 | Brandslanghaspel | 14B33 | MARINEKAZERNE ERFPRINS | 043H | Eendracht Hoog | 2032 | 0 | 004 | CZSK | CZSK | RVB-NW | 1 | 1 | 2014 | Nee | 1 | Berki | Nabij ruimte 011 | Ja, vastgoedbeh. | 20
900061655 | 71 | Brandslanghaspel | 14B33 | MARINEKAZERNE ERFPRINS | 043H | Eendracht Hoog | 2032 | 0 | 005 | CZSK | CZSK | RVB-NW | 1 | 1 | 1995 | Nee | 17296-9 | Ajax ( 0,75 inch ) | Nabij ruimte 011 | Ja, vastgoedbeh. | 20
900061650 | 71 | Brandslanghaspel | 14B33 | MARINEKAZERNE ERFPRINS | 043H | Eendracht Hoog | 2032 | 0 | 006 | CZSK | CZSK | RVB-NW | 1 | 1 | 1995 | Nee | 17296-8 | Ajax ( 0,75 inch ) | Nabij ruimte 008 | Ja, vastgoedbeh. | 20
900061646 | 71 | Brandslanghaspel | 14B33 | MARINEKAZERNE ERFPRINS | 043H | Eendracht Hoog | 2032 | 1 | 104 | CZSK | CZSK | RVB-NW | 1 | 1 | 1995 | Nee | 17296-5 | Ajax ( 0,75 inch ) | Nabij ruimte 119 | Ja, vastgoedbeh. | 20
900122122 | 71 | Brandslanghaspel | 14B33 | MARINEKAZERNE ERFPRINS | 043H | Eendracht Hoog | 2032 | 1 | 105 | CZSK | CZSK | RVB-NW | 1 | 1 | 2014 | Nee | 1 | Berki | Nabij ruimte 111 | Ja, vastgoedbeh. | 20
900061644 | 71 | Brandslanghaspel | 14B33 | MARINEKAZERNE ERFPRINS | 043H | Eendracht Hoog | 2032 | 2 | 204 | CZSK | CZSK | RVB-NW | 1 | 1 | 1995 | Nee | 17296-3 | Ajax ( 0,75 inch ) | Nabij ruimte 219 | Ja, vastgoedbeh. | 20
900061645 | 71 | Brandslanghaspel | 14B33 | MARINEKAZERNE ERFPRINS | 043H | Eendracht Hoog | 2032 | 2 | 205 | CZSK | CZSK | RVB-NW | 1 | 1 | 1995 | Nee | 17296-4 | Ajax ( 0,75 inch ) | Nabij ruimte 211 | Ja, vastgoedbeh. | 20
900061623 | 71 | Brandslanghaspel | 14B33 | MARINEKAZERNE ERFPRINS | 043H | Eendracht Hoog | 2032 | 3 | 316 | CZSK | CZSK | RVB-NW | 1 | 1 | 2006 | Nee | 17296-1 | Ajax ( 0,75 inch ) | Nabij ruimte 301 | Ja, vastgoedbeh. | 20
900061642 | 71 | Brandslanghaspel | 14B33 | MARINEKAZERNE ERFPRINS | 043H | Eendracht Hoog | 2032 | 3 | 317 | CZSK | CZSK | RVB-NW | 1 | 1 | 2006 | Nee | 17296-2 | Ajax ( 0,75 inch ) | Nabij ruimte 307 | Ja, vastgoedbeh. | 20
900061612 | 71 | Brandslanghaspel | 14B33 | MARINEKAZERNE ERFPRINS | 043L | Eendracht | 1727 | 0 | 2 | CZSK | CZSK | RVB-NW | 1 | 1 | 2006 |  | 17297-4 | Saval ( 0,75 inch ) | Nabij ruimte 75 |  | 20
900061599 | 71 | Brandslanghaspel | 14B33 | MARINEKAZERNE ERFPRINS | 043L | Eendracht | 1727 | 0 | 22 | CZSK | CZSK | RVB-NW | 1 | 1 | 2006 |  | 17297-1 | Saval ( 0,75 inch ) | Begane grond/kantine/bar, nabij ruimte 82 |  | 20
900061601 | 71 | Brandslanghaspel | 14B33 | MARINEKAZERNE ERFPRINS | 043L | Eendracht | 1727 | 0 | 52 | CZSK | CZSK | RVB-NW | 1 | 1 | 2006 |  | 17297-3 | Saval ( 0,75 inch ) | Nabij ruimte 30 |  | 20
900061600 | 71 | Brandslanghaspel | 14B33 | MARINEKAZERNE ERFPRINS | 043L | Eendracht | 1727 | 0 | 53 | CZSK | CZSK | RVB-NW | 1 | 1 | 2006 |  | 17297-2 | Saval ( 0,75 inch ) | Nabij ruimte 72 |  | 20
900061643 | 71 | Brandslanghaspel | 14B33 | MARINEKAZERNE ERFPRINS | 043L | Eendracht | 1727 | 0 | 63 | CZSK | CZSK | RVB-NW | 1 | 1 | 2006 |  | 17297-7 | Saval ( 0,75 inch ) | Nabij ruimte 29 |  | 20
900061641 | 71 | Brandslanghaspel | 14B33 | MARINEKAZERNE ERFPRINS | 043L | Eendracht | 1727 | 0 | 64 | CZSK | CZSK | RVB-NW | 1 | 1 | 2006 |  | 17297-6 | Saval ( 0,75 inch ) | Nabij ruimte 66 |  | 20
900061624 | 71 | Brandslanghaspel | 14B33 | MARINEKAZERNE ERFPRINS | 043L | Eendracht | 1727 | 0 | 66 | CZSK | CZSK | RVB-NW | 1 | 1 | 2006 |  | 17297-5 | Saval ( 0,75 inch ) | Nabij ruimte 73 |  | 20
900060983 | 71 | Brandslanghaspel | 14B33 | MARINEKAZERNE ERFPRINS | 046 | Athene | 3769 | 0 | 002 | CZSK | CZSK | RVB-NW | 1 | 1 | 2006 |  | 17298-9 | Ajax ( 0,75 inch ) | Nabij ruimte 022 |  | 20
900060991 | 71 | Brandslanghaspel | 14B33 | MARINEKAZERNE ERFPRINS | 046 | Athene | 3769 | 0 | 004 | CZSK | CZSK | RVB-NW | 1 | 1 | 2006 |  | 17298-10 | Ajax ( 0,75 inch ) | Nabij ruimte 017 |  | 30
900094726 | 71 | Brandslanghaspel | 14B33 | MARINEKAZERNE ERFPRINS | 046 | Athene | 3769 | 0 | 010 | CZSK | CZSK | RVB-NW | 1 | 1 | 2006 |  | 17298-12 | Ajax ( 0,75 inch ) | Nabij ruimte 019 |  | 30
900061558 | 71 | Brandslanghaspel | 14B33 | MARINEKAZERNE ERFPRINS | 046 | Athene | 3769 | 0 | 024 | CZSK | CZSK | RVB-NW | 1 | 1 | 2006 |  | 17298-11 | Ajax ( 0,75 inch ) | Nabij ruimte 027 |  | 20
900061559 | 71 | Brandslanghaspel | 14B33 | MARINEKAZERNE ERFPRINS | 046 | Athene | 3769 | 0 | 025 | CZSK | CZSK | RVB-NW | 1 | 1 | 2006 |  | 17298-12 | Ajax ( 0,75 inch ) | Nabij ruimte 040 |  | 20
900094727 | 71 | Brandslanghaspel | 14B33 | MARINEKAZERNE ERFPRINS | 046 | Athene | 3769 | 1 | 102 | CZSK | CZSK | RVB-NW | 1 | 1 | 2006 |  | 17298-13 | Ajax ( 0,75 inch ) | Nabij ruimte 122 |  | 20
900060971 | 71 | Brandslanghaspel | 14B33 | MARINEKAZERNE ERFPRINS | 046 | Athene | 3769 | 1 | 103 | CZSK | CZSK | RVB-NW | 1 | 1 | 2006 |  | 17298-4 | Ajax ( 0,75 inch ) | Nabij ruimte 112A |  | 30
900060972 | 71 | Brandslanghaspel | 14B33 | MARINEKAZERNE ERFPRINS | 046 | Athene | 3769 | 1 | 104 | CZSK | CZSK | RVB-NW | 1 | 1 | 2006 |  | 17298-5 | Ajax ( 0,75 inch ) | Nabij ruimte 116 |  | 30
900060973 | 71 | Brandslanghaspel | 14B33 | MARINEKAZERNE ERFPRINS | 046 | Athene | 3769 | 1 | 124 | CZSK | CZSK | RVB-NW | 1 | 1 | 2006 |  | 17298-6 | Ajax ( 0,75 inch ) | Nabij ruimte 127 |  | 20
900060974 | 71 | Brandslanghaspel | 14B33 | MARINEKAZERNE ERFPRINS | 046 | Athene | 3769 | 1 | 125 | CZSK | CZSK | RVB-NW | 1 | 1 | 2006 |  | 17298-7 | Ajax ( 0,75 inch ) | Nabij lokaal 131 |  | 20
900060968 | 71 | Brandslanghaspel | 14B33 | MARINEKAZERNE ERFPRINS | 046 | Athene | 3769 | 2 | 202 | CZSK | CZSK | RVB-NW | 1 | 1 | 2006 |  | 17298-1 | Ajax ( 0,75 inch ) | Nabij ruimte 222A |  | 20
900060969 | 71 | Brandslanghaspel | 14B33 | MARINEKAZERNE ERFPRINS | 046 | Athene | 3769 | 2 | 203 | CZSK | CZSK | RVB-NW | 1 | 1 | 2006 |  | 17298-2 | Ajax ( 0,75 inch ) | Tegen ruimte 206 |  | 20
900060970 | 71 | Brandslanghaspel | 14B33 | MARINEKAZERNE ERFPRINS | 046 | Athene | 3769 | 2 | 204 | CZSK | CZSK | RVB-NW | 1 | 1 | 2006 |  | 17298-3 | Ajax ( 0,75 inch ) | Tegen ruimte 2.24 |  | 20
900061598 | 71 | Brandslanghaspel | 14B33 | MARINEKAZERNE ERFPRINS | 047 | Cherion | 445 | 0 | 003 | CZSK | CZSK | RVB-NW | 1 | 1 | 2006 |  | 17299 | Ansul ( 0,75 inch ) |  |  | 20
900061590 | 71 | Brandslanghaspel | 14B33 | MARINEKAZERNE ERFPRINS | 056 | Vulkaan | 418 | 0 | 006 | CZSK | CZSK | RVB-NW | 1 | 1 | 1997 |  | 17300-2 | Ajax ( 0,75 inch ) | Nabij ruimte 001 |  | 20
900061562 | 71 | Brandslanghaspel | 14B33 | MARINEKAZERNE ERFPRINS | 056 | Vulkaan | 418 | 0 | 012 | CZSK | CZSK | RVB-NW | 1 | 1 | 2006 |  | 17300-1 | Pro lone ( 0,75 inch ) |  |  | 20
900117345 | 71 | Brandslanghaspel | 14B33 | MARINEKAZERNE ERFPRINS | 056 | Vulkaan | 418 | 0 | 012 | CZSK | CZSK | RVB-NW | 1 | 2 | 1998 | Nee | 2 | Ajax | juiste plaats nog bepalen | Ja, vastgoedbeh. | 20
900061632 | 71 | Brandslanghaspel | 14B33 | MARINEKAZERNE ERFPRINS | 077 | Adm. v. Kinsbergen | 220 | 0 | 007 | CZSK | CZSK | RVB-NW | 1 | 1 | 2006 |  | 17301 | Saval ( 0,75 inch ) | Hal 007 |  | 20
900060981 | 71 | Brandslanghaspel | 14B33 | MARINEKAZERNE ERFPRINS | 078 | De Buffel | 2268 | 0 | 001 | CZSK | CZSK | RVB-NW | 1 | 1 | 2006 |  | 17302-7 | Saval ( 0,75 inch ) | Tegen lokaal 011C |  | 20
900060975 | 71 | Brandslanghaspel | 14B33 | MARINEKAZERNE ERFPRINS | 078 | De Buffel | 2268 | 0 | 012 | CZSK | CZSK | RVB-NW | 1 | 1 | 2006 |  | 17302-2 | Saval ( 0,75 inch ) | Tegen lokaal 005 |  | 20
900060982 | 71 | Brandslanghaspel | 14B33 | MARINEKAZERNE ERFPRINS | 078 | De Buffel | 2268 | 0 | 020 | CZSK | CZSK | RVB-NW | 1 | 1 | 2006 |  | 17302-8 | Saval ( 0,75 inch ) | Tegen lokaal 009B |  | 20
900060967 | 71 | Brandslanghaspel | 14B33 | MARINEKAZERNE ERFPRINS | 078 | De Buffel | 2268 | 0 | 030A | CZSK | CZSK | RVB-NW | 1 | 1 | 2006 |  | 17302-1 | Saval ( 0,75 inch ) | Tegen lokaal 007 |  | 20
900060977 | 71 | Brandslanghaspel | 14B33 | MARINEKAZERNE ERFPRINS | 078 | De Buffel | 2268 | 0 | 032 | CZSK | CZSK | RVB-NW | 1 | 1 | 2006 |  | 17302-3 | Saval ( 0,75 inch ) | Tegen lokaal 014 |  | 20
900060978 | 71 | Brandslanghaspel | 14B33 | MARINEKAZERNE ERFPRINS | 078 | De Buffel | 2268 | 0 | 032 | CZSK | CZSK | RVB-NW | 1 | 2 | 2006 |  | 17302-4 | Saval ( 0,75 inch ) |  |  | 20
900060979 | 71 | Brandslanghaspel | 14B33 | MARINEKAZERNE ERFPRINS | 078 | De Buffel | 2268 | 0 | 033 | CZSK | CZSK | RVB-NW | 1 | 1 | 2006 |  | 17302-5 | Saval ( 0,75 inch ) | Tegen lokaal 034H |  | 20
900060980 | 71 | Brandslanghaspel | 14B33 | MARINEKAZERNE ERFPRINS | 078 | De Buffel | 2268 | 0 | 033 | CZSK | CZSK | RVB-NW | 1 | 2 | 2006 |  | 17302-6 | Saval ( 0,75 inch ) | Tegen lokaal 025 |  | 20
900061618 | 71 | Brandslanghaspel | 14B33 | MARINEKAZERNE ERFPRINS | 078 | De Buffel | 2268 | 1 | 101 | CZSK | CZSK | RVB-NW | 1 | 1 | 2006 |  | 17302-9 | Saval ( 0,75 inch ) | Nabij lokaal 101B |  | 20
900061619 | 71 | Brandslanghaspel | 14B33 | MARINEKAZERNE ERFPRINS | 081 | Salamander | 2540 | 0 | 091 | CZSK | CZSK | RVB-NW | 1 | 1 | 1999 |  | 17292-9 | Ajax ( 0,75 inch ) | Gang |  | 20
900061597 | 71 | Brandslanghaspel | 14B33 | MARINEKAZERNE ERFPRINS | 081 | Salamander | 2540 | 0 | 092 | CZSK | CZSK | RVB-NW | 1 | 1 | 1999 |  | 17292-7 | Ajax ( 0,75 inch ) | Nabij ruimte 023 |  | 20
900061613 | 71 | Brandslanghaspel | 14B33 | MARINEKAZERNE ERFPRINS | 081 | Salamander | 2540 | 0 | 093 | CZSK | CZSK | RVB-NW | 1 | 1 | 1999 |  | 17292-8 | Ajax ( 0,75 inch ) | Nabij ruimte 016A |  | 20
900061584 | 71 | Brandslanghaspel | 14B33 | MARINEKAZERNE ERFPRINS | 081 | Salamander | 2540 | 1 | 102A | CZSK | CZSK | RVB-NW | 1 | 1 | 2006 |  | 17292-4 | Ajax ( 0,75 inch ) |  |  | 20
900061585 | 71 | Brandslanghaspel | 14B33 | MARINEKAZERNE ERFPRINS | 081 | Salamander | 2540 | 1 | 192 | CZSK | CZSK | RVB-NW | 1 | 1 | 1999 |  | 17292-5 | Ajax ( 0,75 inch ) |  |  | 20
900061586 | 71 | Brandslanghaspel | 14B33 | MARINEKAZERNE ERFPRINS | 081 | Salamander | 2540 | 1 | 193 | CZSK | CZSK | RVB-NW | 1 | 1 | 1999 |  | 17292-6 | Ajax ( 0,75 inch ) | Nabij ruimte 114 |  | 20
900094753 | 71 | Brandslanghaspel | 14B33 | MARINEKAZERNE ERFPRINS | 081 | Salamander | 2540 | 2 | 290B | CZSK | CZSK | RVB-NW | 1 | 1 | 1999 |  | 17292-3 | Ajax ( 0,75 inch ) |  |  | 20
900061552 | 71 | Brandslanghaspel | 14B33 | MARINEKAZERNE ERFPRINS | 081 | Salamander | 2540 | 2 | 292 | CZSK | CZSK | RVB-NW | 1 | 1 | 1999 |  | 17292-1 | Ajax ( 0,75 inch ) | Nabij ruimte 215 |  | 20
900061582 | 71 | Brandslanghaspel | 14B33 | MARINEKAZERNE ERFPRINS | 081 | Salamander | 2540 | 2 | 293 | CZSK | CZSK | RVB-NW | 1 | 1 | 1999 |  | 17292-2 | Ajax ( 0,75 inch ) | Nabij ruimte 213 |  | 20
900061609 | 71 | Brandslanghaspel | 14B33 | MARINEKAZERNE ERFPRINS | 082 | Banckert | 1005 | 0 | 0.14 | CZSK | CZSK | RVB-NW | 1 | 1 | 2006 |  | 17303-1 | Ajax ( 0,75 inch ) | Nabij ruimte 0.2 |  | 20
900061610 | 71 | Brandslanghaspel | 14B33 | MARINEKAZERNE ERFPRINS | 082 | Banckert | 1005 | 0 | 0.14 | CZSK | CZSK | RVB-NW | 1 | 2 | 2006 |  | 17303-2 | Ajax ( 0,75 inch ) | Nabij ruimte 0.1 |  | 20
900061611 | 71 | Brandslanghaspel | 14B33 | MARINEKAZERNE ERFPRINS | 082 | Banckert | 1005 | 1 | 1.14 | CZSK | CZSK | RVB-NW | 1 | 1 | 2006 |  | 17303-3 | Ajax ( 0,75 inch ) | Nabij ruimte 1.8 |  | 20
900061626 | 71 | Brandslanghaspel | 14B33 | MARINEKAZERNE ERFPRINS | 082 | Banckert | 1005 | 1 | 1.14 | CZSK | CZSK | RVB-NW | 1 | 2 | 2006 |  | 17303-4 | Ajax ( 0,75 inch ) | Nabij ruimte 1.9 |  | 20
900061660 | 71 | Brandslanghaspel | 14B36 | COMMANDEMENT DER ZEEMACHT | 001 | Kantoorgebouw | 2777 | 0 | 004 | CZSK | CZSK | RVB-NW | 1 | 1 | 2006 |  | 17307-4 | Ajax ( 0,75 inch ) | Gang woonhuis admiraal |  | 30
900128536 | 71 | Brandslanghaspel | 14B36 | COMMANDEMENT DER ZEEMACHT | 001 | Kantoorgebouw | 2777 | 0 | 014A | CZSK | CZSK | RVB-NW | 1 | 1 | 1900 | Nee | 1 |  |  | Ja, vastgoedbeh.
900061658 | 71 | Brandslanghaspel | 14B36 | COMMANDEMENT DER ZEEMACHT | 001 | Kantoorgebouw | 2777 | 0 | 020 | CZSK | CZSK | RVB-NW | 1 | 1 | 2006 |  | 17307-2 | Ajax ( 1,00 inch ) | Gang bij 001 |  | 30
900061657 | 71 | Brandslanghaspel | 14B36 | COMMANDEMENT DER ZEEMACHT | 001 | Kantoorgebouw | 2777 | 0 | 020A | CZSK | CZSK | RVB-NW | 1 | 1 | 2006 |  | 17307-1 | Ajax ( 1,00 inch ) | Gang bij 010 |  | 30
900115676 | 71 | Brandslanghaspel | 14B36 | COMMANDEMENT DER ZEEMACHT | 001 | Kantoorgebouw | 2777 | 3 | 304 | CZSK | CZSK | RVB-NW | 1 | 1 | 2008 |  | 1 | Ajax | Zolder |  | 20
900086105 | 71 | Brandslanghaspel | 14B36 | COMMANDEMENT DER ZEEMACHT | 001 | Kantoorgebouw | 2777 | 3 | 314 | CZSK | CZSK | RVB-NW | 1 | 1 | 2006 |  | 17307-9 | Ajax ( 0,75 inch ) | Zolder einde |  | 20
900061689 | 71 | Brandslanghaspel | 14B37 | KIM | 001 | Instituut | 6929 | 0 | 0001 | DOSCO | DOSCO | RVB-NW | 1 | 1 | 2006 |  | 17310-1 | Ajax ( 0,75 inch ) | Zolder rechts midden |  | 20
900061691 | 71 | Brandslanghaspel | 14B37 | KIM | 001 | Instituut | 6929 | 0 | 0001 | DOSCO | DOSCO | RVB-NW | 1 | 2 | 2006 |  | 17310-2 | Ajax ( 0,75 inch ) | Zolder links achterin |  | 20
900061694 | 71 | Brandslanghaspel | 14B37 | KIM | 001 | Instituut | 6929 | 0 | 0001 | DOSCO | DOSCO | RVB-NW | 1 | 3 | 2006 |  | 17310-5 | Ajax ( 0,75 inch ) | Gang achterzijde |  | 20
900061695 | 71 | Brandslanghaspel | 14B37 | KIM | 001 | Instituut | 6929 | 0 | 0001 | DOSCO | DOSCO | RVB-NW | 1 | 4 | 2006 |  | 17310-6 | Ajax ( 0,75 inch ) | Omkleed ruimte vaste beman. |  | 20
900061696 | 71 | Brandslanghaspel | 14B37 | KIM | 001 | Instituut | 6929 | 0 | 0001 | DOSCO | DOSCO | RVB-NW | 1 | 5 | 2006 |  | 17310-7 | Unifire ( 0,75 inch ) | Gang achter bij wc |  | 20
900061697 | 71 | Brandslanghaspel | 14B37 | KIM | 001 | Instituut | 6929 | 0 | 0001 | DOSCO | DOSCO | RVB-NW | 1 | 6 | 2006 |  | 17310-8 | Ajax ( 0,75 inch ) | Zolder achterin |  | 20
900061698 | 71 | Brandslanghaspel | 14B37 | KIM | 001 | Instituut | 6929 | 0 | 0001 | DOSCO | DOSCO | RVB-NW | 1 | 7 | 2006 |  | 17310-9 | Ajax ( 0,75 inch ) | Zolder achterin |  | 20
900061699 | 71 | Brandslanghaspel | 14B37 | KIM | 001 | Instituut | 6929 | 0 | 0001 | DOSCO | DOSCO | RVB-NW | 1 | 8 | 2006 |  | 17310-10 | Ajax ( 0,75 inch ) | 1e verdieping trap |  | 20
900061704 | 71 | Brandslanghaspel | 14B37 | KIM | 001 | Instituut | 6929 | 0 | 0001 | DOSCO | DOSCO | RVB-NW | 1 | 9 | 2006 |  | 17310-12 | Ajax ( 0,75 inch ) | Zolder |  | 20
900061705 | 71 | Brandslanghaspel | 14B37 | KIM | 001 | Instituut | 6929 | 0 | 0001 | DOSCO | DOSCO | RVB-NW | 1 | 10 | 2006 |  | 17310-13 | Ajax ( 0,75 inch ) | Zolder |  | 20
900061714 | 71 | Brandslanghaspel | 14B37 | KIM | 001 | Instituut | 6929 | 0 | 0001 | DOSCO | DOSCO | RVB-NW | 1 | 11 | 2006 |  | 17310-16 | Ajax ( 0,75 inch ) | Aula |  | 20
900061722 | 71 | Brandslanghaspel | 14B37 | KIM | 001 | Instituut | 6929 | 0 | 0001 | DOSCO | DOSCO | RVB-NW | 1 | 12 | 2006 |  | 17310-17 | Ajax ( 0,75 inch ) |  |  | 20
900061753 | 71 | Brandslanghaspel | 14B37 | KIM | 001 | Instituut | 6929 | 0 | 0001 | DOSCO | DOSCO | RVB-NW | 1 | 13 | 2006 |  | 17310-19 | Ajax ( 0,75 inch ) | Timmermanswerkplaats |  | 20
900061758 | 71 | Brandslanghaspel | 14B37 | KIM | 001 | Instituut | 6929 | 0 | 0001 | DOSCO | DOSCO | RVB-NW | 1 | 14 | 2006 |  | 17310-20 | Ajax ( 0,75 inch ) | Kabelgat |  | 20
900061759 | 71 | Brandslanghaspel | 14B37 | KIM | 001 | Instituut | 6929 | 0 | 0001 | DOSCO | DOSCO | RVB-NW | 1 | 15 | 2006 |  | 17310-21 | Ajax ( 0,75 inch ) | 1e verdieping gang |  | 20
900061703 | 71 | Brandslanghaspel | 14B37 | KIM | 001 | Instituut | 6929 | 0 | 0021 | DOSCO | DOSCO | RVB-NW | 1 | 1 | 2006 |  | 17310-11 | Ajax ( 0,75 inch ) | Bij trap |  | 20
900061729 | 71 | Brandslanghaspel | 14B37 | KIM | 001 | Instituut | 6929 | 0 | 0043 | DOSCO | DOSCO | RVB-NW | 1 | 1 | 2006 |  | 17310-18 | Ajax ( 0,75 inch ) |  |  | 20
900061692 | 71 | Brandslanghaspel | 14B37 | KIM | 001 | Instituut | 6929 | 1 | 1012 | DOSCO | DOSCO | RVB-NW | 1 | 1 | 2006 |  | 17310-3 | Ajax ( 0,75 inch ) | Verkeersruimte gang |  | 20
900061693 | 71 | Brandslanghaspel | 14B37 | KIM | 001 | Instituut | 6929 | 1 | 1012 | DOSCO | DOSCO | RVB-NW | 1 | 2 | 2006 |  | 17310-4 | Ajax ( 0,75 inch ) | Gang naast Speykzaal |  | 20
900061713 | 71 | Brandslanghaspel | 14B37 | KIM | 001 | Instituut | 6929 | 1 | 1033 | DOSCO | DOSCO | RVB-NW | 1 | 1 | 2006 |  | 17310-15 | Ajax ( 0,75 inch ) |  |  | 20
900061700 | 71 | Brandslanghaspel | 14B37 | KIM | 002 | Klooster | 6363 | 0 | K0007 | DOSCO | DOSCO | RVB-NW | 1 | 1 | 2006 |  | 17349-14 | Saval ( 0,75 inch ) |  |  | 20
900061702 | 71 | Brandslanghaspel | 14B37 | KIM | 002 | Klooster | 6363 | 0 | K0012 | DOSCO | DOSCO | RVB-NW | 1 | 1 | 2006 |  | 17349-15 | Saval ( 0,75 inch ) | Reproductie afdeling |  | 20
900061711 | 71 | Brandslanghaspel | 14B37 | KIM | 002 | Klooster | 6363 | 0 | K0029 | DOSCO | DOSCO | RVB-NW | 1 | 1 | 2006 |  | 17349-19 | Saval ( 0,75 inch ) |  |  | 20
900128665 | 71 | Brandslanghaspel | 14B37 | KIM | 002 | Klooster | 6363 | 0 | K0029 | DOSCO | DOSCO | RVB-NW | 1 | 2 | 2000 | Nee | 2 | Saval |  | Ja, vastgoedbeh. | 20
900061709 | 71 | Brandslanghaspel | 14B37 | KIM | 002 | Klooster | 6363 | 0 | K0036 | DOSCO | DOSCO | RVB-NW | 1 | 1 | 2006 |  | 17349-16 | Saval ( 0,75 inch ) |  |  | 20
900061723 | 71 | Brandslanghaspel | 14B37 | KIM | 002 | Klooster | 6363 | 0 | K0039 | DOSCO | DOSCO | RVB-NW | 1 | 1 | 2006 |  | 17349-20 | Saval ( 0,75 inch ) |  |  | 20
900061710 | 71 | Brandslanghaspel | 14B37 | KIM | 002 | Klooster | 6363 | 0 | K0044 | DOSCO | DOSCO | RVB-NW | 1 | 1 | 2006 |  | 17349-18 | Saval ( 0,75 inch ) |  |  | 20
900061672 | 71 | Brandslanghaspel | 14B37 | KIM | 002 | Klooster | 6363 | 2 | K1009 | DOSCO | DOSCO | RVB-NW | 1 | 1 | 2006 |  | 17349-7 | Saval ( 0,75 inch ) |  |  | 20
900061675 | 71 | Brandslanghaspel | 14B37 | KIM | 002 | Klooster | 6363 | 2 | K1016 | DOSCO | DOSCO | RVB-NW | 1 | 1 | 2006 |  | 17349-9 | Saval ( 0,75 inch ) | Nabij ruimte K1018 |  | 20
900061674 | 71 | Brandslanghaspel | 14B37 | KIM | 002 | Klooster | 6363 | 2 | K1025 | DOSCO | DOSCO | RVB-NW | 1 | 1 | 2006 |  | 17349-8 | Saval ( 0,75 inch ) |  |  | 20
900061676 | 71 | Brandslanghaspel | 14B37 | KIM | 002 | Klooster | 6363 | 2 | K1030 | DOSCO | DOSCO | RVB-NW | 1 | 1 | 2006 |  | 17349-10 | Saval ( 0,75 inch ) |  |  | 20
900061677 | 71 | Brandslanghaspel | 14B37 | KIM | 002 | Klooster | 6363 | 2 | K1041 | DOSCO | DOSCO | RVB-NW | 1 | 1 | 2006 |  | 17349-11 | Saval ( 0,75 inch ) |  |  | 20
900061678 | 71 | Brandslanghaspel | 14B37 | KIM | 002 | Klooster | 6363 | 2 | K1045 | DOSCO | DOSCO | RVB-NW | 1 | 1 | 2006 |  | 17349-12 | Saval ( 0,75 inch ) |  |  | 20
900061679 | 71 | Brandslanghaspel | 14B37 | KIM | 002 | Klooster | 6363 | 2 | K1053 | DOSCO | DOSCO | RVB-NW | 1 | 1 | 2006 |  | 17349-13 | Saval ( 0,75 inch ) |  |  | 20
900061666 | 71 | Brandslanghaspel | 14B37 | KIM | 002 | Klooster | 6363 | 4 | K2013 | DOSCO | DOSCO | RVB-NW | 1 | 1 | 2006 |  | 17349-1 | Saval ( 0,75 inch ) |  |  | 20
900061667 | 71 | Brandslanghaspel | 14B37 | KIM | 002 | Klooster | 6363 | 4 | K2026 | DOSCO | DOSCO | RVB-NW | 1 | 1 | 2006 |  | 17349-2 | Saval ( 0,75 inch ) |  |  | 20
900061668 | 71 | Brandslanghaspel | 14B37 | KIM | 002 | Klooster | 6363 | 4 | K2044 | DOSCO | DOSCO | RVB-NW | 1 | 1 | 2006 |  | 17349-3 | Saval ( 0,75 inch ) |  |  | 20
900061669 | 71 | Brandslanghaspel | 14B37 | KIM | 002 | Klooster | 6363 | 4 | K2056 | DOSCO | DOSCO | RVB-NW | 1 | 1 | 2006 |  | 17349-4 | Saval ( 0,75 inch ) |  |  | 20
900061670 | 71 | Brandslanghaspel | 14B37 | KIM | 002 | Klooster | 6363 | 4 | K2075 | DOSCO | DOSCO | RVB-NW | 1 | 1 | 2006 |  | 17349-5 | Saval ( 0,75 inch ) |  |  | 20
900061671 | 71 | Brandslanghaspel | 14B37 | KIM | 002 | Klooster | 6363 | 4 | K2093 | DOSCO | DOSCO | RVB-NW | 1 | 1 | 2006 |  | 17349-6 | Saval ( 0,75 inch ) |  |  | 20
900086108 | 71 | Brandslanghaspel | 14B37 | KIM | 003 | Villa | 267 | 0 | V004 | DOSCO | DOSCO | RVB-NW | 1 | 1 | 2006 |  | 17350 | Hi-Safe ( 0,75 inch ) |  |  | 20
900112734 | 71 | Brandslanghaspel | 14B37 | KIM | 005 | Enys House / Eetzaal | 7138 | 0 | 004 | DOSCO | DOSCO | RVB-NW | 1 | 1 | 2006 |  | 1 | Ajax ( 0,75 inch ) |  |  | 30
900128512 | 71 | Brandslanghaspel | 14B37 | KIM | 005 | Enys House / Eetzaal | 7138 | 0 | 006 | DOSCO | DOSCO | RVB-NW | 1 | 1 | 2018 | Nee | 1 | Berki |  | Ja, vastgoedbeh. | 30
900101105 | 71 | Brandslanghaspel | 14B37 | KIM | 005 | Enys House / Eetzaal | 7138 | 0 | 012 | DOSCO | DOSCO | RVB-NW | 1 | 1 | 2011 |  | 1 | Ajax ( 0,75 inch ) | Nabij gang |  | 20
900112729 | 71 | Brandslanghaspel | 14B37 | KIM | 005 | Enys House / Eetzaal | 7138 | 0 | 012 | DOSCO | DOSCO | RVB-NW | 1 | 2 | 2006 |  | 2 | Ajax ( 0,75 inch ) |  |  | 30
900112727 | 71 | Brandslanghaspel | 14B37 | KIM | 005 | Enys House / Eetzaal | 7138 | 0 | 034 | DOSCO | DOSCO | RVB-NW | 1 | 1 | 2006 |  | 1 | Ajax ( 0,75 inch ) |  |  | 30
900112728 | 71 | Brandslanghaspel | 14B37 | KIM | 005 | Enys House / Eetzaal | 7138 | 0 | 035 | DOSCO | DOSCO | RVB-NW | 1 | 1 | 2006 |  | 1 | Ajax ( 0,75 inch ) |  |  | 30
900112730 | 71 | Brandslanghaspel | 14B37 | KIM | 005 | Enys House / Eetzaal | 7138 | 0 | 035 | DOSCO | DOSCO | RVB-NW | 1 | 2 | 2006 |  | 2 | Ajax ( 0,75 inch ) |  |  | 30
900128513 | 71 | Brandslanghaspel | 14B37 | KIM | 005 | Enys House / Eetzaal | 7138 | 0 | 054 | DOSCO | DOSCO | RVB-NW | 1 | 1 | 2018 | Nee | 1 | Berki |  | Ja, vastgoedbeh. | 30
900128514 | 71 | Brandslanghaspel | 14B37 | KIM | 005 | Enys House / Eetzaal | 7138 | 0 | 054 | DOSCO | DOSCO | RVB-NW | 1 | 2 | 2018 | Nee | 2 | Berki |  | Ja, vastgoedbeh. | 30
900128515 | 71 | Brandslanghaspel | 14B37 | KIM | 005 | Enys House / Eetzaal | 7138 | 0 | 062 | DOSCO | DOSCO | RVB-NW | 1 | 1 | 2018 | Nee | 1 | Berki |  | Ja, vastgoedbeh. | 30
900128516 | 71 | Brandslanghaspel | 14B37 | KIM | 005 | Enys House / Eetzaal | 7138 | 1 | E1002 | DOSCO | DOSCO | RVB-NW | 1 | 1 | 2018 | Nee | 1 | Berki |  | Ja, vastgoedbeh. | 30
900061681 | 71 | Brandslanghaspel | 14B37 | KIM | 005 | Enys House / Eetzaal | 7138 | 1 | E1004 | DOSCO | DOSCO | RVB-NW | 1 | 1 | 2006 |  | 1 | Ajax ( 0,75 inch ) |  |  | 30
900112739 | 71 | Brandslanghaspel | 14B37 | KIM | 005 | Enys House / Eetzaal | 7138 | 1 | E1004A | DOSCO | DOSCO | RVB-NW | 1 | 1 | 2006 |  | 1 | Ajax ( 0,75 inch ) |  |  | 30
900061682 | 71 | Brandslanghaspel | 14B37 | KIM | 005 | Enys House / Eetzaal | 7138 | 1 | E1026 | DOSCO | DOSCO | RVB-NW | 1 | 1 | 2006 |  | 1 | Ajax ( 0,75 inch ) |  |  | 30
900128517 | 71 | Brandslanghaspel | 14B37 | KIM | 005 | Enys House / Eetzaal | 7138 | 1 | E1026 | DOSCO | DOSCO | RVB-NW | 1 | 2 | 2018 | Nee | 2 | Berki |  | Ja, vastgoedbeh. | 30
900112737 | 71 | Brandslanghaspel | 14B37 | KIM | 005 | Enys House / Eetzaal | 7138 | 1 | E1036 | DOSCO | DOSCO | RVB-NW | 1 | 1 | 2006 |  | 1 | Ajax ( 0,75 inch ) |  |  | 30
900061673 | 71 | Brandslanghaspel | 14B37 | KIM | 005 | Enys House / Eetzaal | 7138 | 2 | E2002 | DOSCO | DOSCO | RVB-NW | 1 | 1 | 2006 |  | 1 | Ajax ( 0,75 inch ) |  |  | 30
900128518 | 71 | Brandslanghaspel | 14B37 | KIM | 005 | Enys House / Eetzaal | 7138 | 2 | E2002 | DOSCO | DOSCO | RVB-NW | 1 | 2 | 2018 | Nee | 2 | Berki |  | Ja, vastgoedbeh. | 30
900112742 | 71 | Brandslanghaspel | 14B37 | KIM | 005 | Enys House / Eetzaal | 7138 | 2 | E2024 | DOSCO | DOSCO | RVB-NW | 1 | 2 | 2006 |  | 2 | Ajax ( 0,75 inch ) |  |  | 30
900128519 | 71 | Brandslanghaspel | 14B37 | KIM | 005 | Enys House / Eetzaal | 7138 | 2 | E2024 | DOSCO | DOSCO | RVB-NW | 1 | 1 | 2018 | Nee | 1 | Berki |  | Ja, vastgoedbeh. | 30
900128522 | 71 | Brandslanghaspel | 14B37 | KIM | 005 | Enys House / Eetzaal | 7138 | 2 | E2046 | DOSCO | DOSCO | RVB-NW | 1 | 1 | 2018 | Nee | 1 | Berki |  | Ja, vastgoedbeh. | 30
900128506 | 71 | Brandslanghaspel | 14B37 | KIM | 006 | Aula | 1703 | 0 | 014 | DOSCO | DOSCO | RVB-NW | 1 | 1 | 2018 | Nee | 1 | Berki |  | Ja, vastgoedbeh. | 25
900128505 | 71 | Brandslanghaspel | 14B37 | KIM | 006 | Aula | 1703 | 1 | 101 | DOSCO | DOSCO | RVB-NW | 1 | 1 | 2018 | Nee | 1 | Berki |  | Ja, vastgoedbeh. | 20
900061725 | 71 | Brandslanghaspel | 14B37 | KIM | 006 | Aula | 1703 | 1 | 110 | DOSCO | DOSCO | RVB-NW | 1 | 1 | 2006 |  | 17354-1 | Ajax ( 0,75 inch ) | Bij trap |  | 20
900068411 | 71 | Brandslanghaspel | 14B37 | KIM | 007 | West | 1832 | 0 | W002 | DOSCO | DOSCO | RVB-NW | 1 | 1 | 2007 |  | 17356-2 | Ajax ( 0,75 inch ) | Bij ingang |  | 20
900068409 | 71 | Brandslanghaspel | 14B37 | KIM | 007 | West | 1832 | 0 | W011 | DOSCO | DOSCO | RVB-NW | 1 | 1 | 2007 | Nee | 17356-1 | Ajax ( 0,75 inch ) |  | Ja, vastgoedbeh. | 20
900086110 | 71 | Brandslanghaspel | 14B37 | KIM | 007 | West | 1832 | 1 | W102 | DOSCO | DOSCO | RVB-NW | 1 | 1 | 2007 | Nee | 17356-3 | Ajax ( 0,75 inch ) |  | Ja, vastgoedbeh. | 20
900086109 | 71 | Brandslanghaspel | 14B37 | KIM | 007 | West | 1832 | 2 | W202 | DOSCO | DOSCO | RVB-NW | 1 | 1 | 2007 | Nee | 17356-4 | Ajax ( 0,75 inch ) |  | Ja, vastgoedbeh. | 20
900086111 | 71 | Brandslanghaspel | 14B37 | KIM | 007 | West | 1832 | 3 | W302 | DOSCO | DOSCO | RVB-NW | 1 | 1 | 2007 |  | 17356-5 | Ajax ( 0,75 inch ) |  |  | 20
900061701 | 71 | Brandslanghaspel | 14B37 | KIM | 008 | Noord | 1736 | 0 | N0004 | DOSCO | DOSCO | RVB-NW | 1 | 1 | 2006 |  | 17357-1 | Ajax ( 0,75 inch ) |  |  | 20
900061706 | 71 | Brandslanghaspel | 14B37 | KIM | 008 | Noord | 1736 | 0 | N0006 | DOSCO | DOSCO | RVB-NW | 1 | 2 | 2006 |  | 17357-2 | Ajax ( 0,75 inch ) |  |  | 20
900061708 | 71 | Brandslanghaspel | 14B37 | KIM | 008 | Noord | 1736 | 1 | N1004 | DOSCO | DOSCO | RVB-NW | 1 | 1 | 2006 |  | 17357-3 | Ajax ( 0,75 inch ) |  |  | 20
900061726 | 71 | Brandslanghaspel | 14B37 | KIM | 008 | Noord | 1736 | 1 | N1004 | DOSCO | DOSCO | RVB-NW | 1 | 2 | 2006 |  | 17357-4 | Ajax ( 0,75 inch ) |  |  | 20
900061728 | 71 | Brandslanghaspel | 14B37 | KIM | 008 | Noord | 1736 | 2 | N2001 | DOSCO | DOSCO | RVB-NW | 1 | 1 | 2006 |  | 17357-5 | Ajax ( 0,75 inch ) |  |  | 20
900128523 | 71 | Brandslanghaspel | 14B37 | KIM | 010 | Neptunus | 4676 | 0 | L0036 | DOSCO | DOSCO | RVB-NW | 1 | 1 | 2018 | Nee | 1 | Berki |  | Ja, vastgoedbeh. | 20
900061750 | 71 | Brandslanghaspel | 14B37 | KIM | 010 | Neptunus | 4676 | 0 | L004D | DOSCO | DOSCO | RVB-NW | 1 | 9 | 2002 | Nee | 17358-19 | Berki | Nabij ruimte L0001A | Ja, vastgoedbeh. | 30
900061748 | 71 | Brandslanghaspel | 14B37 | KIM | 010 | Neptunus | 4676 | 0 | L014 | DOSCO | DOSCO | RVB-NW | 1 | 7 | 2001 | Nee | 17358-17 | Ajax ( 0,75 inch ) | Nabij ruimte L0009 | Ja, vastgoedbeh. | 20
900061747 | 71 | Brandslanghaspel | 14B37 | KIM | 010 | Neptunus | 4676 | 0 | L024 | DOSCO | DOSCO | RVB-NW | 1 | 6 | 2015 | Nee | 17358-16 | Ajax ( 0,75 inch ) | Nabij ruimte L0027 | Ja, vastgoedbeh. | 20
900061749 | 71 | Brandslanghaspel | 14B37 | KIM | 010 | Neptunus | 4676 | 0 | L050 | DOSCO | DOSCO | RVB-NW | 1 | 8 | 2005 | Nee | 17358-18 | Pro-Line | Nabij ruimte L0041 | Ja, vastgoedbeh. | 20
900128524 | 71 | Brandslanghaspel | 14B37 | KIM | 010 | Neptunus | 4676 | 0 | L072 | DOSCO | DOSCO | RVB-NW | 1 | 1 | 2018 | Nee | 1 | Berki |  | Ja, vastgoedbeh. | 20
900092887 | 71 | Brandslanghaspel | 14B37 | KIM | 010 | Neptunus | 4676 | 1 | L102 | DOSCO | DOSCO | RVB-NW | 1 | 1 | 2002 | Nee | 17358-10 | Unifire ( 0,75 inch ) | Nabij ruimte L1011 | Ja, vastgoedbeh. | 20
900115689 | 71 | Brandslanghaspel | 14B37 | KIM | 010 | Neptunus | 4676 | 1 | L1052 | DOSCO | DOSCO | RVB-NW | 1 | 1 | 2002 | Nee | 1 | Berki | Nabij ruimte L1061 | Ja, vastgoedbeh. | 20
900128525 | 71 | Brandslanghaspel | 14B37 | KIM | 010 | Neptunus | 4676 | 1 | L1084 | DOSCO | DOSCO | RVB-NW | 1 | 1 | 2018 | Nee | 1 | Berki |  | Ja, vastgoedbeh. | 30
900115690 | 71 | Brandslanghaspel | 14B37 | KIM | 010 | Neptunus | 4676 | 1 | L120 | DOSCO | DOSCO | RVB-NW | 1 | 1 | 2014 | Nee | 1 | Berki | Nabij ruimte L1021 | Ja, vastgoedbeh. | 25
900092889 | 71 | Brandslanghaspel | 14B37 | KIM | 010 | Neptunus | 4676 | 1 | L138 | DOSCO | DOSCO | RVB-NW | 1 | 1 | 2015 | Nee | 17358-12 | Ajax ( 0,75 inch ) | Nabij ruimte L1051 | Ja, vastgoedbeh. | 20
900092890 | 71 | Brandslanghaspel | 14B37 | KIM | 010 | Neptunus | 4676 | 1 | L166 | DOSCO | DOSCO | RVB-NW | 1 | 1 | 1999 | Nee | 17358-13 | Ajax ( 0,75 inch ) | Nabij ruimte L1067 | Ja, vastgoedbeh. | 20
900128526 | 71 | Brandslanghaspel | 14B37 | KIM | 010 | Neptunus | 4676 | 2 | L202 | DOSCO | DOSCO | RVB-NW | 1 | 1 | 2018 | Nee | 1 | Berki |  | Ja, vastgoedbeh. | 30
900068429 | 71 | Brandslanghaspel | 14B37 | KIM | 010 | Neptunus | 4676 | 2 | L2052 | DOSCO | DOSCO | RVB-NW | 1 | 2 | 2015 | Nee | 17358-5 | Berki | Nabij ruimte L2055 | Ja, vastgoedbeh. | 20
900068428 | 71 | Brandslanghaspel | 14B37 | KIM | 010 | Neptunus | 4676 | 2 | L2070 | DOSCO | DOSCO | RVB-NW | 1 | 1 | 2014 | Nee | 17358-4 | Berki | Nabij ruimte L2075 | Ja, vastgoedbeh. | 30
900061738 | 71 | Brandslanghaspel | 14B37 | KIM | 010 | Neptunus | 4676 | 2 | L220 | DOSCO | DOSCO | RVB-NW | 1 | 2 | 2002 | Nee | 17358-7 | Pro-Line | Nabij ruimte L2021 | Ja, vastgoedbeh. | 20
900128527 | 71 | Brandslanghaspel | 14B37 | KIM | 010 | Neptunus | 4676 | 2 | L238 | DOSCO | DOSCO | RVB-NW | 1 | 1 | 2018 | Nee | 1 | Berki |  | Ja, vastgoedbeh. | 30
900128528 | 71 | Brandslanghaspel | 14B37 | KIM | 010 | Neptunus | 4676 | 3 | L3094 | DOSCO | DOSCO | RVB-NW | 1 | 1 | 2018 | Nee | 1 | Berki |  | Ja, vastgoedbeh. | 30
900115693 | 71 | Brandslanghaspel | 14B37 | KIM | 010 | Neptunus | 4676 | 3 | L320 | DOSCO | DOSCO | RVB-NW | 1 | 1 | 2014 | Nee | 1 | Berki | Nabij ruimte L3021 | Ja, vastgoedbeh. | 25
900128529 | 71 | Brandslanghaspel | 14B37 | KIM | 010 | Neptunus | 4676 | 3 | L338 | DOSCO | DOSCO | RVB-NW | 1 | 1 | 2018 | Nee | 1 | Berki |  | Ja, vastgoedbeh. | 30
900128530 | 71 | Brandslanghaspel | 14B37 | KIM | 011 | Timmerman | 336 | 0 | 001 | DOSCO | DOSCO | RVB-NW | 1 | 1 | 2018 | Nee | 1 | Berki |  | Ja, vastgoedbeh. | 20
900128531 | 71 | Brandslanghaspel | 14B37 | KIM | 030 | Medemblik | 3062 | 0 | M0001 | DOSCO | DOSCO | RVB-NW | 1 | 1 | 2018 | Nee | 1 | Berki |  | Ja, vastgoedbeh. | 20
900061690 | 71 | Brandslanghaspel | 14B37 | KIM | 030 | Medemblik | 3062 | 0 | M0010 | DOSCO | DOSCO | RVB-NW | 1 | 1 | 2006 |  | 17360-1 | Ajax ( 0,75 inch ) | Gang naast kamer M0013 |  | 20
900128532 | 71 | Brandslanghaspel | 14B37 | KIM | 030 | Medemblik | 3062 | 0 | M0010 | DOSCO | DOSCO | RVB-NW | 1 | 1 | 2018 | Nee | 1 | Berki |  | Ja, vastgoedbeh. | 20
900061721 | 71 | Brandslanghaspel | 14B37 | KIM | 030 | Medemblik | 3062 | 0 | M0014 | DOSCO | DOSCO | RVB-NW | 1 | 2 | 2006 |  | 17360-6 | Ajax ( 0,75 inch ) |  |  | 20
900128533 | 71 | Brandslanghaspel | 14B37 | KIM | 030 | Medemblik | 3062 | 0 | M0014 | DOSCO | DOSCO | RVB-NW | 1 | 1 | 2018 | Nee | 1 | Berki |  | Ja, vastgoedbeh. | 20
900128534 | 71 | Brandslanghaspel | 14B37 | KIM | 030 | Medemblik | 3062 | 0 | M0024 | DOSCO | DOSCO | RVB-NW | 1 | 1 | 2018 | Nee | 1 | berki |  | Ja, vastgoedbeh. | 20
900115671 | 71 | Brandslanghaspel | 14B37 | KIM | 035 | Zweedse | 2373 | 0 | S0001 | DOSCO | DOSCO | RVB-NW | 1 | 1 | 2015 |  | 1 | Berki | Sportzaal |  | 25
900115672 | 71 | Brandslanghaspel | 14B37 | KIM | 035 | Zweedse | 2373 | 0 | S0003 | DOSCO | DOSCO | RVB-NW | 1 | 1 | 2015 | Nee | 1 | Berki | Sportzaal | Ja, vastgoedbeh. | 25
900115673 | 71 | Brandslanghaspel | 14B37 | KIM | 035 | Zweedse | 2373 | 0 | S0003 | DOSCO | DOSCO | RVB-NW | 1 | 2 | 2015 | Nee | 2 | Berki | Gang | Ja, vastgoedbeh. | 25
900115674 | 71 | Brandslanghaspel | 14B37 | KIM | 035 | Zweedse | 2373 | 0 | S0004 | DOSCO | DOSCO | RVB-NW | 1 | 1 | 2015 |  | 1 | Berki | Ingang |  | 20
900115675 | 71 | Brandslanghaspel | 14B37 | KIM | 035 | Zweedse | 2373 | 1 | S1002 | DOSCO | DOSCO | RVB-NW | 1 | 1 | 2015 |  | 1 | Berki | Gang |  | 20
900128507 | 71 | Brandslanghaspel | 14B37 | KIM | 035 | Zweedse | 2373 | 1 | S1010 | DOSCO | DOSCO | RVB-NW | 1 | 1 | 1988 | Nee | 1 | Ajax |  | Ja, vastgoedbeh. | 20
900115652 | 71 | Brandslanghaspel | 14B37 | KIM | 037 | SHS-trainer | 1405 | 0 | 0.01 | DOSCO | DOSCO | RVB-NW | 1 | 1 | 2012 |  | 1 | Ajax |  |  | 20
900115653 | 71 | Brandslanghaspel | 14B37 | KIM | 037 | SHS-trainer | 1405 | 0 | 0.01 | DOSCO | DOSCO | RVB-NW | 1 | 2 | 2012 |  | 2 | Ajax |  |  | 20
900115654 | 71 | Brandslanghaspel | 14B37 | KIM | 037 | SHS-trainer | 1405 | 0 | 0.04 | DOSCO | DOSCO | RVB-NW | 1 | 1 | 2012 |  | 1 | Ajax | Gang bij 0.04 |  | 20
900128535 | 71 | Brandslanghaspel | 14B37 | KIM | 037 | SHS-trainer | 1405 | 0 | 0.14 | DOSCO | DOSCO | RVB-NW | 1 | 1 | 2018 | Nee | 1 | Ajax |  | Ja, vastgoedbeh. | 20
900115657 | 71 | Brandslanghaspel | 14B37 | KIM | 037 | SHS-trainer | 1405 | 1 | 1.03 | DOSCO | DOSCO | RVB-NW | 1 | 1 | 2012 |  | 1 | Ajax | Gang bij 1.03 |  | 20
900115656 | 71 | Brandslanghaspel | 14B37 | KIM | 037 | SHS-trainer | 1405 | 1 | 1.14 | DOSCO | DOSCO | RVB-NW | 1 | 1 | 2012 |  | 1 | Ajax | Gang bij 1.14 |  | 20
900128509 | 71 | Brandslanghaspel | 14B37 | KIM | 045 | Animo | 150 | 0 | 002 | DOSCO | DOSCO | RVB-NW | 1 | 1 | 2018 | Nee | 1 | Ajax |  | Ja, vastgoedbeh. | 20
900061786 | 71 | Brandslanghaspel | 14B38 | MARINEMUSEUM-OUDE RIJKSWERF | 001A | Museum | 3493 | 0 | 01 | CZSK | CZSK | RVB-NW | 1 | 1 | 2006 |  | 20191-1
900061787 | 71 | Brandslanghaspel | 14B38 | MARINEMUSEUM-OUDE RIJKSWERF | 001A | Museum | 3493 | 0 | 01 | CZSK | CZSK | RVB-NW | 1 | 2 | 2006 |  | 20191-2
900061788 | 71 | Brandslanghaspel | 14B38 | MARINEMUSEUM-OUDE RIJKSWERF | 001A | Museum | 3493 | 0 | 01 | CZSK | CZSK | RVB-NW | 1 | 3 | 2006 |  | 20191-3
900061789 | 71 | Brandslanghaspel | 14B38 | MARINEMUSEUM-OUDE RIJKSWERF | 001A | Museum | 3493 | 0 | 01 | CZSK | CZSK | RVB-NW | 1 | 4 | 2006 |  | 20191-4
900061790 | 71 | Brandslanghaspel | 14B38 | MARINEMUSEUM-OUDE RIJKSWERF | 001A | Museum | 3493 | 0 | 01 | CZSK | CZSK | RVB-NW | 1 | 5 | 2006 |  | 20191-5
900061791 | 71 | Brandslanghaspel | 14B38 | MARINEMUSEUM-OUDE RIJKSWERF | 001A | Museum | 3493 | 0 | 01 | CZSK | CZSK | RVB-NW | 1 | 6 | 2006 |  | 20191-6
900061792 | 71 | Brandslanghaspel | 14B38 | MARINEMUSEUM-OUDE RIJKSWERF | 001A | Museum | 3493 | 0 | 01 | CZSK | CZSK | RVB-NW | 1 | 7 | 2006 |  | 20191-7
900128537 | 71 | Brandslanghaspel | 14B38 | MARINEMUSEUM-OUDE RIJKSWERF | 001A | Museum | 3493 | 0 | 024 | CZSK | CZSK | RVB-NW | 1 | 1 | 2017 | Nee | 1 | Ajax |  | Ja, vastgoedbeh. | 20
900061770 | 71 | Brandslanghaspel | 14B38 | MARINEMUSEUM-OUDE RIJKSWERF | 001B | Kantoor | 402 | 0 | 002 | CZSK | CZSK | RVB-NW | 1 | 1 | 2006 |  | 1
900115660 | 71 | Brandslanghaspel | 14B38 | MARINEMUSEUM-OUDE RIJKSWERF | 002 | MBSOV Gebouw Dukdalf | 5259 | 0 | 001 | CZSK | CZSK | RVB-NW | 1 | 1 | 2015 |  | 1 | Berki | Boten wp |  | 30
900061769 | 71 | Brandslanghaspel | 14B38 | MARINEMUSEUM-OUDE RIJKSWERF | 002 | MBSOV Gebouw Dukdalf | 5259 | 0 | 007 | CZSK | CZSK | RVB-NW | 1 | 1 | 1997 |  | 18657-2 | Ajax ( 0,75 inch / 19 mm ) |  |  | 20
900061771 | 71 | Brandslanghaspel | 14B38 | MARINEMUSEUM-OUDE RIJKSWERF | 002 | MBSOV Gebouw Dukdalf | 5259 | 0 | 007 | CZSK | CZSK | RVB-NW | 1 | 2 | 2006 |  | 18657-3 | Ajax ( 0,75 inch ) |  |  | 20
900115661 | 71 | Brandslanghaspel | 14B38 | MARINEMUSEUM-OUDE RIJKSWERF | 002 | MBSOV Gebouw Dukdalf | 5259 | 0 | 007 | CZSK | CZSK | RVB-NW | 1 | 3 | 2015 |  | 3 | Berki | Boten wp |  | 30
900115662 | 71 | Brandslanghaspel | 14B38 | MARINEMUSEUM-OUDE RIJKSWERF | 002 | MBSOV Gebouw Dukdalf | 5259 | 0 | 007 | CZSK | CZSK | RVB-NW | 1 | 4 | 2015 |  | 4 | Berki | Boten wp |  | 20
900115663 | 71 | Brandslanghaspel | 14B38 | MARINEMUSEUM-OUDE RIJKSWERF | 002 | MBSOV Gebouw Dukdalf | 5259 | 0 | 011 | CZSK | CZSK | RVB-NW | 1 | 1 | 2015 |  | 1 | Berki | 011 auto wp |  | 25
900115664 | 71 | Brandslanghaspel | 14B38 | MARINEMUSEUM-OUDE RIJKSWERF | 002 | MBSOV Gebouw Dukdalf | 5259 | 0 | 011 | CZSK | CZSK | RVB-NW | 1 | 2 | 2015 |  | 2 | Berki | 011 auto wp |  | 30
900128540 | 71 | Brandslanghaspel | 14B38 | MARINEMUSEUM-OUDE RIJKSWERF | 002 | MBSOV Gebouw Dukdalf | 5259 | 0 | 011 | CZSK | CZSK | RVB-NW | 1 | 3 | 2018 | Nee | 3 | Berki |  | Ja, vastgoedbeh. | 30
900061783 | 71 | Brandslanghaspel | 14B38 | MARINEMUSEUM-OUDE RIJKSWERF | 002 | MBSOV Gebouw Dukdalf | 5259 | 0 | 016 | CZSK | CZSK | RVB-NW | 1 | 1 | 2006 |  | 18657-15 | Ajax ( 0,75 inch ) |  |  | 30
900061785 | 71 | Brandslanghaspel | 14B38 | MARINEMUSEUM-OUDE RIJKSWERF | 002 | MBSOV Gebouw Dukdalf | 5259 | 0 | 016 | CZSK | CZSK | RVB-NW | 1 | 3 | 2006 |  | 18657-17 | Ajax ( 0,75 inch ) |  |  | 30
900115666 | 71 | Brandslanghaspel | 14B38 | MARINEMUSEUM-OUDE RIJKSWERF | 002 | MBSOV Gebouw Dukdalf | 5259 | 0 | 016 | CZSK | CZSK | RVB-NW | 1 | 2 | 2015 |  | 2 | Berki |  |  | 20
900115667 | 71 | Brandslanghaspel | 14B38 | MARINEMUSEUM-OUDE RIJKSWERF | 002 | MBSOV Gebouw Dukdalf | 5259 | 0 | 016 | CZSK | CZSK | RVB-NW | 1 | 4 | 2015 |  | 4 | Berki | Gang |  | 20
900061780 | 71 | Brandslanghaspel | 14B38 | MARINEMUSEUM-OUDE RIJKSWERF | 002 | MBSOV Gebouw Dukdalf | 5259 | 0 | 023 | CZSK | CZSK | RVB-NW | 1 | 2 | 2006 |  | 18657-12 | Ajax ( 0,75 inch ) |  |  | 30
900115668 | 71 | Brandslanghaspel | 14B38 | MARINEMUSEUM-OUDE RIJKSWERF | 002 | MBSOV Gebouw Dukdalf | 5259 | 0 | 023 | CZSK | CZSK | RVB-NW | 1 | 1 | 2015 |  | 1 | Berki | Gang |  | 20
900115669 | 71 | Brandslanghaspel | 14B38 | MARINEMUSEUM-OUDE RIJKSWERF | 002 | MBSOV Gebouw Dukdalf | 5259 | 0 | 023 | CZSK | CZSK | RVB-NW | 1 | 3 | 2015 |  | 3 | Berki | Gang |  | 20
900061774 | 71 | Brandslanghaspel | 14B38 | MARINEMUSEUM-OUDE RIJKSWERF | 002 | MBSOV Gebouw Dukdalf | 5259 | 1 | 105 | CZSK | CZSK | RVB-NW | 1 | 1 | 2006 |  | 18657-6 | Ajax ( 0,75 inch ) |  |  | 20
900128538 | 71 | Brandslanghaspel | 14B38 | MARINEMUSEUM-OUDE RIJKSWERF | 002 | MBSOV Gebouw Dukdalf | 5259 | 1 | 105B | CZSK | CZSK | RVB-NW | 1 | 1 | 1900 | Nee | 1 | Saval |  | Ja, vastgoedbeh. | 20
900128541 | 71 | Brandslanghaspel | 14B38 | MARINEMUSEUM-OUDE RIJKSWERF | 002 | MBSOV Gebouw Dukdalf | 5259 | 1 | 119 | CZSK | CZSK | RVB-NW | 1 | 1 | 2018 | Nee | 1 | Berki |  | Ja, vastgoedbeh. | 30
900061761 | 71 | Brandslanghaspel | 14B38 | MARINEMUSEUM-OUDE RIJKSWERF | 004 | Torentje | 935 | 0 | 003 | CZSK | CZSK | RVB-NW | 1 | 1 | 2006 |  | 19904-1 | Ajax ( 0,75 inch ) | 1e verdieping |  | 20
900061762 | 71 | Brandslanghaspel | 14B38 | MARINEMUSEUM-OUDE RIJKSWERF | 004 | Torentje | 935 | 0 | 003 | CZSK | CZSK | RVB-NW | 1 | 2 | 2006 |  | 19904-2 | Ajax ( 0,75 inch ) |  |  | 20
900061760 | 71 | Brandslanghaspel | 14B38 | MARINEMUSEUM-OUDE RIJKSWERF | 005 | Museum Dependance | 1012 | 0 | 001 | CZSK | CZSK | RVB-NW | 1 | 1 | 2006 |  | 19903-1 | Saval ( 0,75 inch ) | 2e verdieping Ingang |  | 20
900061763 | 71 | Brandslanghaspel | 14B38 | MARINEMUSEUM-OUDE RIJKSWERF | 005 | Museum Dependance | 1012 | 0 | 001 | CZSK | CZSK | RVB-NW | 1 | 2 | 2006 |  | 19903-2 | Saval ( 0,75 inch ) | Filmzaal |  | 20
900061764 | 71 | Brandslanghaspel | 14B38 | MARINEMUSEUM-OUDE RIJKSWERF | 005 | Museum Dependance | 1012 | 0 | 001 | CZSK | CZSK | RVB-NW | 1 | 3 | 2006 |  | 19903-3 | Saval ( 0,75 inch ) | 2e verdieping kantoor |  | 20
900061765 | 71 | Brandslanghaspel | 14B38 | MARINEMUSEUM-OUDE RIJKSWERF | 005 | Museum Dependance | 1012 | 0 | 001 | CZSK | CZSK | RVB-NW | 1 | 4 | 2006 |  | 19903-4 | Saval ( 0,75 inch ) | 1e verdieping Bij trap |  | 20
900061766 | 71 | Brandslanghaspel | 14B38 | MARINEMUSEUM-OUDE RIJKSWERF | 005 | Museum Dependance | 1012 | 0 | 001 | CZSK | CZSK | RVB-NW | 1 | 5 | 2006 |  | 19903-5 | Saval ( 0,75 inch ) | Bij trap |  | 20
900061767 | 71 | Brandslanghaspel | 14B38 | MARINEMUSEUM-OUDE RIJKSWERF | 005 | Museum Dependance | 1012 | 0 | 001 | CZSK | CZSK | RVB-NW | 1 | 6 | 2006 |  | 19903-6 | Saval ( 0,75 inch ) | Bij depo |  | 20
900100659 | 71 | Brandslanghaspel | 14B43 | ATJEHLOODS | 101 | ARZV Panta Rhei | 577 | 0 | 001 | CZSK | CZSK | RVB-NW | 1 | 1 | 1900 |  | 001 | Ajax ( 0,75 inch ) |  |  | 20
900115951 | 71 | Brandslanghaspel | 14B43 | ATJEHLOODS | 101 | ARZV Panta Rhei | 577 | 0 | 001 | CZSK | CZSK | RVB-NW | 1 | 2 | 1997 | Nee | 2 | Ajax | in loods | Ja, vastgoedbeh. | 20
900120395 | 71 | Brandslanghaspel | 14B43 | ATJEHLOODS | 101 | ARZV Panta Rhei | 577 | 1 | T102 | CZSK | CZSK | RVB-NW | 1 | 1 |  | Nee | 1 | Ajax |  | Ja, vastgoedbeh. | 20
900120394 | 71 | Brandslanghaspel | 14B43 | ATJEHLOODS | 101 | ARZV Panta Rhei | 577 | 2 | 203 | CZSK | CZSK | RVB-NW | 1 | 1 |  | Nee | 1 | Ajax |  | Ja, vastgoedbeh. | 20
900100662 | 71 | Brandslanghaspel | 14B43 | ATJEHLOODS | 102 | Marine Watersportvereniging | 490 | 0 | 001 | CZSK | CZSK | RVB-NW | 1 | 1 | 1900 |  | 001 | Holland Store ( 0,75 inch ) |  |  | 20
900100663 | 71 | Brandslanghaspel | 14B43 | ATJEHLOODS | 102 | Marine Watersportvereniging | 490 | 0 | 003 | CZSK | CZSK | RVB-NW | 1 | 1 | 1900 |  | 001 | Holland Store ( 0,75 inch ) |  |  | 20
900089039 | 71 | Brandslanghaspel | 14B44 | MARINESPORTPARK RUYGHWEG | 002 | Kleedgebouw Noordkop | 276 | 0 | 001C | CZSK | CZSK | RVB-NW | 1 | 1 | 1900 |  | 23965
900089040 | 71 | Brandslanghaspel | 14B44 | MARINESPORTPARK RUYGHWEG | 002 | Kleedgebouw Noordkop | 276 | 0 | 034 | CZSK | CZSK | RVB-NW | 1 | 1 | 1900 |  | 23965
900061923 | 71 | Brandslanghaspel | 14B46 | MVK DE KOOY | 020 | Sporthal | 1447 | 0 | 001 | CLSK | CLSK | RVB-NW | 1 | 1 | 2010 | Nee | 17368-3 | Ajax ( 0,75 inch ) |  | Ja, vastgoedbeh. | 20
900061922 | 71 | Brandslanghaspel | 14B46 | MVK DE KOOY | 020 | Sporthal | 1447 | 0 | 002 | CLSK | CLSK | RVB-NW | 1 | 1 | 2010 |  | 17368-2 | Saval ( 0,75 inch ) |  |  | 20
900061924 | 71 | Brandslanghaspel | 14B46 | MVK DE KOOY | 020 | Sporthal | 1447 | 0 | 011 | CLSK | CLSK | RVB-NW | 1 | 1 | 2006 |  | 17368-4 | Saval ( 0,75 inch ) | Nabij ruimte 017 |  | 20
900061935 | 71 | Brandslanghaspel | 14B46 | MVK DE KOOY | 020 | Sporthal | 1447 | 1 | 104A | CLSK | CLSK | RVB-NW | 1 | 1 | 2006 |  | 17368-5 | Saval ( 0,75 inch ) |  |  | 20
900102000 | 71 | Brandslanghaspel | 14B46 | MVK DE KOOY | 020 | Sporthal | 1447 | 1 | 112 | CLSK | CLSK | RVB-NW | 1 | 1 | 2006 |  | 17368-1 | Saval ( 0,75 inch ) | Nabij ruimte 113 |  | 20
900061877 | 71 | Brandslanghaspel | 14B46 | MVK DE KOOY | 021 | Filmzaal / Traditiegebouw | 1075 | 0 | 001 | CLSK | CLSK | RVB-NW | 1 | 1 | 2006 |  | 17369-1 | Ajax ( 0,75 inch ) | Nabij ruimte 003 |  | 25
900061926 | 71 | Brandslanghaspel | 14B46 | MVK DE KOOY | 021 | Filmzaal / Traditiegebouw | 1075 | 0 | 001A | CLSK | CLSK | RVB-NW | 1 | 1 | 2006 |  | 17369-3 | Ajax ( 0,75 inch ) | Nabij ruimte 001 |  | 20
900061925 | 71 | Brandslanghaspel | 14B46 | MVK DE KOOY | 021 | Filmzaal / Traditiegebouw | 1075 | 0 | 004 | CLSK | CLSK | RVB-NW | 1 | 1 | 2006 |  | 17369-2 | Ajax ( 0,75 inch ) |  |  | 30
900101951 | 71 | Brandslanghaspel | 14B46 | MVK DE KOOY | 021 | Filmzaal / Traditiegebouw | 1075 | 0 | 011 | CLSK | CLSK | RVB-NW | 1 | 1 | 2007 |  | 001 | Ajax ( 0,75 inch ) |  |  | 20
900061927 | 71 | Brandslanghaspel | 14B46 | MVK DE KOOY | 022 | M-2 | 909 | 0 | 001 | CLSK | CLSK | RVB-NW | 1 | 1 | 2003 |  | 17370-2 | Pro-line ( 0,75 inch ) |  |  | 20
900061928 | 71 | Brandslanghaspel | 14B46 | MVK DE KOOY | 022 | M-2 | 909 | 0 | 004 | CLSK | CLSK | RVB-NW | 1 | 1 | 1993 |  | 17370-3 | Ajax ( 0,75 inch ) |  |  | 20
900061878 | 71 | Brandslanghaspel | 14B46 | MVK DE KOOY | 022 | M-2 | 909 | 0 | 012 | CLSK | CLSK | RVB-NW | 1 | 1 | 2006 |  | 17370-1 | Ajax ( 0,75 inch ) | Loods |  | 20
900061879 | 71 | Brandslanghaspel | 14B46 | MVK DE KOOY | 024 | Autohobbyclub / Kantoor | 917 | 0 | 001 | CLSK | CLSK | RVB-NW | 1 | 1 | 2006 |  | 17371-1 | Saval ( 0,75 inch ) | Nabij ingang |  | 15
900061929 | 71 | Brandslanghaspel | 14B46 | MVK DE KOOY | 024 | Autohobbyclub / Kantoor | 917 | 0 | 001 | CLSK | CLSK | RVB-NW | 1 | 2 | 2006 |  | 17371-2 | Ajax ( 0,75 inch ) |  |  | 20
900061930 | 71 | Brandslanghaspel | 14B46 | MVK DE KOOY | 024 | Autohobbyclub / Kantoor | 917 | 0 | 001 | CLSK | CLSK | RVB-NW | 1 | 3 | 2006 |  | 17371-3 | Saval ( 0,75 inch ) |  |  | 15
900061931 | 71 | Brandslanghaspel | 14B46 | MVK DE KOOY | 024 | Autohobbyclub / Kantoor | 917 | 0 | 001C | CLSK | CLSK | RVB-NW | 1 | 1 | 2006 |  | 17371-4 | Saval ( 0,75 inch ) | Bij garage |  | 20
900061856 | 71 | Brandslanghaspel | 14B46 | MVK DE KOOY | 025 | Magazijn M-6 | 785 | 0 | 001 | CLSK | CLSK | RVB-NW | 1 | 1 | 2006 |  | 17372-1 | Ajax ( 0,75 inch ) | Ingang West |  | 30
900061932 | 71 | Brandslanghaspel | 14B46 | MVK DE KOOY | 025 | Magazijn M-6 | 785 | 0 | 001 | CLSK | CLSK | RVB-NW | 1 | 2 | 2006 |  | 17372-2 | Pro-line ( 0,75 inch ) | Ingang Noord |  | 30
900061934 | 71 | Brandslanghaspel | 14B46 | MVK DE KOOY | 027 | Kantoorgebouw M-10 | 1341 | 0 | 017 | CLSK | CLSK | RVB-NW | 1 | 1 | 2006 |  | 17373-3 | Ajax ( 0,75 inch ) | Nabij ruimte 021 |  | 30
900061873 | 71 | Brandslanghaspel | 14B46 | MVK DE KOOY | 027 | Kantoorgebouw M-10 | 1341 | 0 | 019 | CLSK | CLSK | RVB-NW | 1 | 1 | 2006 |  | 17373-1 | Ajax ( 0,75 inch ) | Nabij ruimte 029 |  | 30
900061933 | 71 | Brandslanghaspel | 14B46 | MVK DE KOOY | 027 | Kantoorgebouw M-10 | 1341 | 0 | 020 | CLSK | CLSK | RVB-NW | 1 | 1 | 2008 |  | 17373-2 | Pro-line ( 0,75 inch ) | Nabij ruimte 031 |  | 25
900061944 | 71 | Brandslanghaspel | 14B46 | MVK DE KOOY | 028 | Hobbyclub Hout | 789 | 0 | 001 | CLSK | CLSK | RVB-NW | 1 | 1 | 2003 |  | 17374-3 | Pro-line ( 0,75 inch ) | Nabij ruimte 003 |  | 20
900102015 | 71 | Brandslanghaspel | 14B46 | MVK DE KOOY | 028 | Hobbyclub Hout | 789 | 0 | 004 | CLSK | CLSK | RVB-NW | 1 | 1 | 2008 |  | 001 | Pro-line ( 0,75 inch ) |  |  | 25
900061829 | 71 | Brandslanghaspel | 14B46 | MVK DE KOOY | 028 | Hobbyclub Hout | 789 | 0 | 005 | CLSK | CLSK | RVB-NW | 1 | 1 | 2006 |  | 1 | Ajax ( 0,75 inch ) | Nabij ruimte 006 |  | 30
900061850 | 71 | Brandslanghaspel | 14B46 | MVK DE KOOY | 030 | Magazijn M-5 | 873 | 0 | 001 | CLSK | CLSK | RVB-NW | 1 | 1 | 2006 |  | 17375 | Ajax ( 0,75 inch ) | Einde hal links |  | 30
900061851 | 71 | Brandslanghaspel | 14B46 | MVK DE KOOY | 031 | Magazijn M-7 | 818 | 0 | 01 | CLSK | CLSK | RVB-NW | 1 | 1 | 2006 |  | 17376-1 | Ajax ( 0,75 inch ) |  |  | 30
900061902 | 71 | Brandslanghaspel | 14B46 | MVK DE KOOY | 031 | Magazijn M-7 | 818 | 0 | 01 | CLSK | CLSK | RVB-NW | 1 | 2 | 2003 |  | 17376-2 | Ajax ( 0,75 inch ) |  |  | 30
900061852 | 71 | Brandslanghaspel | 14B46 | MVK DE KOOY | 039 | Aeolus | 233 | 0 | 006 | CLSK | CLSK | RVB-NW | 1 | 1 | 2006 |  | 17377 | Ajax ( 0,75 inch ) | Ingang |  | 20
900061857 | 71 | Brandslanghaspel | 14B46 | MVK DE KOOY | 041 | Vliegdienstgebouw | 678 | 0 | 001 | CLSK | CLSK | RVB-NW | 1 | 1 | 2006 |  | 17378-5 | Saval ( 0,75 inch ) | Nabij ruimte 002 |  | 20
900061831 | 71 | Brandslanghaspel | 14B46 | MVK DE KOOY | 041 | Vliegdienstgebouw | 678 | 1 | 101 | CLSK | CLSK | RVB-NW | 1 | 1 | 2006 |  | 17378-1 | Saval ( 0,75 inch ) | Nabij ruimte 102 |  | 20
900061832 | 71 | Brandslanghaspel | 14B46 | MVK DE KOOY | 041 | Vliegdienstgebouw | 678 | 2 | 201 | CLSK | CLSK | RVB-NW | 1 | 1 | 2006 |  | 17378-2 | Saval ( 0,75 inch ) | Nabij ruimte 202 |  | 20
900061835 | 71 | Brandslanghaspel | 14B46 | MVK DE KOOY | 041 | Vliegdienstgebouw | 678 | 3 | 301 | CLSK | CLSK | RVB-NW | 1 | 1 | 2006 |  | 17378-3 | Saval ( 0,75 inch ) | Nabij ruimte 302 |  | 20
900061853 | 71 | Brandslanghaspel | 14B46 | MVK DE KOOY | 041 | Vliegdienstgebouw | 678 | 4 | 404 | CLSK | CLSK | RVB-NW | 1 | 1 | 2006 |  | 17378-4 | Saval ( 0,75 inch ) | Nabij ruimte 405 |  | 20
900061818 | 71 | Brandslanghaspel | 14B46 | MVK DE KOOY | 048 | Gemini | 432 | 0 | 001 | CLSK | CLSK | RVB-NW | 1 | 1 | 2006 |  | 17379-1 | Ajax ( 0,75 inch ) | T.o kantine |  | 20
900061833 | 71 | Brandslanghaspel | 14B46 | MVK DE KOOY | 048 | Gemini | 432 | 0 | 003 | CLSK | CLSK | RVB-NW | 1 | 1 | 2006 |  | 17379-2 | Ajax ( 0,75 inch ) |  |  | 20
900061819 | 71 | Brandslanghaspel | 14B46 | MVK DE KOOY | 049 | Lynx Full Mission Flight Trainer | 1013 | 0 | 003 | CLSK | CLSK | RVB-NW | 1 | 1 | 2006 |  | 17380-1 | Saval ( 0,75 inch ) | Nabij ruimte 004 |  | 20
900061855 | 71 | Brandslanghaspel | 14B46 | MVK DE KOOY | 049 | Lynx Full Mission Flight Trainer | 1013 | 1 | 102 | CLSK | CLSK | RVB-NW | 1 | 1 | 2006 |  | 17380-2 | Saval ( 0,75 inch ) | Nabij ruimte 114 |  | 20
900061816 | 71 | Brandslanghaspel | 14B46 | MVK DE KOOY | 063 | Kantoorgebouw | 1454 | 0 | 001 | CLSK | CLSK | RVB-NW | 1 | 1 | 2006 |  | 17383-1 | Paraat ( 0,75 inch ) | 2e verdieping |  | 20
900061817 | 71 | Brandslanghaspel | 14B46 | MVK DE KOOY | 063 | Kantoorgebouw | 1454 | 0 | 001 | CLSK | CLSK | RVB-NW | 1 | 2 | 2006 |  | 17383-2 | Paraat ( 0,75 inch ) | 2e verdieping |  | 20
900061820 | 71 | Brandslanghaspel | 14B46 | MVK DE KOOY | 063 | Kantoorgebouw | 1454 | 0 | 001 | CLSK | CLSK | RVB-NW | 1 | 3 | 2006 |  | 17383-3 | Paraat ( 0,75 inch ) | 1e verdieping |  | 20
900061821 | 71 | Brandslanghaspel | 14B46 | MVK DE KOOY | 063 | Kantoorgebouw | 1454 | 0 | 001 | CLSK | CLSK | RVB-NW | 1 | 4 | 2006 |  | 17383-4 | Paraat ( 0,75 inch ) | 1e verdieping |  | 20
900102132 | 71 | Brandslanghaspel | 14B46 | MVK DE KOOY | 063 | Kantoorgebouw | 1454 | 2 | 202 | CLSK | CLSK | RVB-NW | 1 | 1 | 2006 |  | 17383-5 | Paraat ( 0,75 inch ) |  |  | 20
900102133 | 71 | Brandslanghaspel | 14B46 | MVK DE KOOY | 063 | Kantoorgebouw | 1454 | 2 | 202 | CLSK | CLSK | RVB-NW | 1 | 2 | 2006 |  | 17383-6 | Paraat ( 0,75 inch ) |  |  | 20
900117252 | 71 | Brandslanghaspel | 14B46 | MVK DE KOOY | 070 | Hangar B-8 | 3657 | 0 | 004 | CLSK | CLSK | RVB-NW | 1 | 1 | 2014 | Nee | 1 | berki | tegen muur lok.008 | Ja, vastgoedbeh. | 25
900061846 | 71 | Brandslanghaspel | 14B46 | MVK DE KOOY | 070 | Hangar B-8 | 3657 | 0 | 012 | CLSK | CLSK | RVB-NW | 1 | 1 | 2006 |  | 17384-5 | Ajax ( 0,75 inch ) | Naast deur 22 |  | 30
900061847 | 71 | Brandslanghaspel | 14B46 | MVK DE KOOY | 070 | Hangar B-8 | 3657 | 0 | 012 | CLSK | CLSK | RVB-NW | 1 | 2 | 2006 |  | 17384-6 | Ajax ( 0,75 inch ) | Naast k26 |  | 30
900101093 | 71 | Brandslanghaspel | 14B46 | MVK DE KOOY | 070 | Hangar B-8 | 3657 | 0 | 012A | CLSK | CLSK | RVB-NW | 1 | 1 | 2011 |  | 001 | Ajax ( 0,75 inch ) | Nabij ruimte 022B |  | 30
900128585 | 71 | Brandslanghaspel | 14B46 | MVK DE KOOY | 070 | Hangar B-8 | 3657 | 0 | 012A | CLSK | CLSK | RVB-NW | 1 | 2 | 2014 | Nee | 2 | berki |  | Ja, vastgoedbeh. | 25
900061858 | 71 | Brandslanghaspel | 14B46 | MVK DE KOOY | 070 | Hangar B-8 | 3657 | 0 | 022 | CLSK | CLSK | RVB-NW | 1 | 1 | 2006 |  | 17384-7 | Ajax ( 0,75 inch ) |  |  | 30
900117253 | 71 | Brandslanghaspel | 14B46 | MVK DE KOOY | 070 | Hangar B-8 | 3657 | 0 | 022A | CLSK | CLSK | RVB-NW | 1 | 1 | 2015 | Nee | 1 | berki | tegen muur lok.016 en 017 | Ja, vastgoedbeh. | 30
900117254 | 71 | Brandslanghaspel | 14B46 | MVK DE KOOY | 070 | Hangar B-8 | 3657 | 0 | 022B | CLSK | CLSK | RVB-NW | 1 | 1 | 2015 | Nee | 1 | berki | tegen muur lok.031 | Ja, vastgoedbeh. | 30
900061828 | 71 | Brandslanghaspel | 14B46 | MVK DE KOOY | 074 | Hangar VSQ-860 B-18 | 3438 | 0 | 002 | CLSK | CLSK | RVB-NW | 1 | 1 | 2007 |  | 17385-1 | Ajax ( 0,75 inch ) | Nabij ruimte 015 |  | 20
900061840 | 71 | Brandslanghaspel | 14B46 | MVK DE KOOY | 074 | Hangar VSQ-860 B-18 | 3438 | 0 | 003 | CLSK | CLSK | RVB-NW | 1 | 1 | 2006 |  | 17385-5 | Ajax ( 0,75 inch ) | Nabij ruimte 007 |  | 20
900061837 | 71 | Brandslanghaspel | 14B46 | MVK DE KOOY | 074 | Hangar VSQ-860 B-18 | 3438 | 0 | 004 | CLSK | CLSK | RVB-NW | 1 | 1 | 2006 |  | 17385-3 | Ajax ( 0,75 inch ) | Nabij ruimte 024 |  | 20
900061838 | 71 | Brandslanghaspel | 14B46 | MVK DE KOOY | 074 | Hangar VSQ-860 B-18 | 3438 | 0 | 004A | CLSK | CLSK | RVB-NW | 1 | 1 | 2006 |  | 17385-4 | Ajax ( 0,75 inch ) | Nabij ruimte 025 |  | 20
900061836 | 71 | Brandslanghaspel | 14B46 | MVK DE KOOY | 074 | Hangar VSQ-860 B-18 | 3438 | 0 | 011 | CLSK | CLSK | RVB-NW | 1 | 1 | 2006 |  | 17385-2 | Ajax ( 0,75 inch ) | Nabij ruimte 022 |  | 20
900061859 | 71 | Brandslanghaspel | 14B46 | MVK DE KOOY | 074 | Hangar VSQ-860 B-18 | 3438 | 1 | 129 | CLSK | CLSK | RVB-NW | 1 | 1 | 2010 |  | 17385-9 | Proline ( 0,75 inch ) | Nabij ruimte 145 |  | 20
900061848 | 71 | Brandslanghaspel | 14B46 | MVK DE KOOY | 074 | Hangar VSQ-860 B-18 | 3438 | 1 | 130 | CLSK | CLSK | RVB-NW | 1 | 1 | 2008 |  | 17385-8 | Ajax ( 0,75 inch ) | Nabij ruimte 136 |  | 20
900061841 | 71 | Brandslanghaspel | 14B46 | MVK DE KOOY | 074 | Hangar VSQ-860 B-18 | 3438 | 1 | 150 | CLSK | CLSK | RVB-NW | 1 | 1 | 1996 |  | 17385-6 | Ajax ( 0,75 inch ) | Nabij ruimte 153 |  | 20
900061842 | 71 | Brandslanghaspel | 14B46 | MVK DE KOOY | 074 | Hangar VSQ-860 B-18 | 3438 | 1 | 150 | CLSK | CLSK | RVB-NW | 1 | 2 | 1996 |  | 17385-7 | Ajax ( 0,75 inch ) |  |  | 20
900117257 | 71 | Brandslanghaspel | 14B46 | MVK DE KOOY | 099 | Radaropstelling SSR | 139 | 0 | 004 | CLSK | CLSK | RVB-NW | 1 | 1 | 2008 | Nee | 1 | Ajax |  | Ja, vastgoedbeh. | 20
900061921 | 71 | Brandslanghaspel | 14B46 | MVK DE KOOY | 112 | Legeringsgebouw | 6480 | 0 | 007 | CLSK | CLSK | RVB-NW | 1 | 1 | 2015 | Nee | 17387-3 | Ajax ( 75 inch ) | Nabij ruimte 050 | Ja, vastgoedbeh. | 20
900061861 | 71 | Brandslanghaspel | 14B46 | MVK DE KOOY | 112 | Legeringsgebouw | 6480 | 0 | 008F | CLSK | CLSK | RVB-NW | 1 | 1 | 2014 | Nee | 17387-1 | Berki | Gang naast K022 | Ja, vastgoedbeh. | 20
900061891 | 71 | Brandslanghaspel | 14B46 | MVK DE KOOY | 112 | Legeringsgebouw | 6480 | 0 | 008F | CLSK | CLSK | RVB-NW | 1 | 2 | 2015 | Nee | 17387-2 | Ajax ( 0,75 inch ) | Gang naast K027 | Ja, vastgoedbeh. | 20
900061936 | 71 | Brandslanghaspel | 14B46 | MVK DE KOOY | 112 | Legeringsgebouw | 6480 | 0 | 009 | CLSK | CLSK | RVB-NW | 1 | 1 | 2015 | Nee | 17387-4 | Ajax ( 0,75 inch ) | Gang naast K031 | Ja, vastgoedbeh. | 20
900061938 | 71 | Brandslanghaspel | 14B46 | MVK DE KOOY | 112 | Legeringsgebouw | 6480 | 1 | 107 | CLSK | CLSK | RVB-NW | 1 | 1 | 2016 | Nee | 17387-6 | Ajax ( 0,75 inch ) | Nabij ruimte 127 | Ja, vastgoedbeh. | 20
900061939 | 71 | Brandslanghaspel | 14B46 | MVK DE KOOY | 112 | Legeringsgebouw | 6480 | 1 | 107 | CLSK | CLSK | RVB-NW | 1 | 2 | 2015 | Nee | 17387-7 | Ajax ( 0,75 inch ) | Nabij ruimte 150 | Ja, vastgoedbeh. | 20
900061940 | 71 | Brandslanghaspel | 14B46 | MVK DE KOOY | 112 | Legeringsgebouw | 6480 | 1 | 108 | CLSK | CLSK | RVB-NW | 1 | 1 | 2014 | Nee | 17387-8 | Berki | Nanbij ruimte122 | Ja, vastgoedbeh. | 20
900061937 | 71 | Brandslanghaspel | 14B46 | MVK DE KOOY | 112 | Legeringsgebouw | 6480 | 1 | 109 | CLSK | CLSK | RVB-NW | 1 | 1 | 2016 | Nee | 17387-5 | Ajax ( 0,75 inch ) | Nabij ruimte131 | Ja, vastgoedbeh. | 20
900061941 | 71 | Brandslanghaspel | 14B46 | MVK DE KOOY | 112 | Legeringsgebouw | 6480 | 2 | 207 | CLSK | CLSK | RVB-NW | 1 | 1 | 1992 | Nee | 17387-9 | Ajax ( 0,75 inch ) | Nabij ruimte 250 | Ja, vastgoedbeh. | 20
900061946 | 71 | Brandslanghaspel | 14B46 | MVK DE KOOY | 112 | Legeringsgebouw | 6480 | 2 | 208R | CLSK | CLSK | RVB-NW | 1 | 1 | 2016 | Nee | 17387-10 | Ajax ( 0,75 inch ) | Nabij ruimte 227 | Ja, vastgoedbeh. | 20
900061947 | 71 | Brandslanghaspel | 14B46 | MVK DE KOOY | 112 | Legeringsgebouw | 6480 | 2 | 209 | CLSK | CLSK | RVB-NW | 1 | 1 | 1991 | Nee | 17387-11 | Ajax ( 0,75 inch ) | Nabij ruimte 222 | Ja, vastgoedbeh. | 20
900061948 | 71 | Brandslanghaspel | 14B46 | MVK DE KOOY | 112 | Legeringsgebouw | 6480 | 2 | 209G | CLSK | CLSK | RVB-NW | 1 | 1 | 1992 | Nee | 17387-12 | Ajax ( 0,75 inch ) | Nabij ruimte 231 | Ja, vastgoedbeh. | 20
900061950 | 71 | Brandslanghaspel | 14B46 | MVK DE KOOY | 112 | Legeringsgebouw | 6480 | 3 | 307 | CLSK | CLSK | RVB-NW | 1 | 1 | 2016 | Nee | 17387-14 | Ajax ( 0,75 inch ) | Nabij ruimte 356 | Ja, vastgoedbeh. | 20
900061953 | 71 | Brandslanghaspel | 14B46 | MVK DE KOOY | 112 | Legeringsgebouw | 6480 | 3 | 308 | CLSK | CLSK | RVB-NW | 1 | 2 | 1991 | Nee | 17387-16 | Ajax ( 0,75 inch ) | Nabij ruimte 322 | Ja, vastgoedbeh. | 20
900061951 | 71 | Brandslanghaspel | 14B46 | MVK DE KOOY | 112 | Legeringsgebouw | 6480 | 3 | 308R | CLSK | CLSK | RVB-NW | 1 | 1 | 1992 | Nee | 17387-15 | Ajax ( 0,75 inch ) | Nabij ruimte 327 | Ja, vastgoedbeh. | 20
900061949 | 71 | Brandslanghaspel | 14B46 | MVK DE KOOY | 112 | Legeringsgebouw | 6480 | 3 | 309M | CLSK | CLSK | RVB-NW | 1 | 1 | 2016 | Nee | 17387-13 | Ajax ( 0,75 inch ) | Nabij ruimte 331 | Ja, vastgoedbeh. | 20
900061823 | 71 | Brandslanghaspel | 14B46 | MVK DE KOOY | 114 | Perseus | 3009 | 0 | 001A | CLSK | CLSK | RVB-NW | 1 | 1 | 2006 |  | 17388-2 | Saval ( 0,75 inch ) | Nabij ruimte 012A |  | 20
900068445 | 71 | Brandslanghaspel | 14B46 | MVK DE KOOY | 114 | Perseus | 3009 | 0 | 004 | CLSK | CLSK | RVB-NW | 1 | 1 | 2006 |  | 1 | Saval ( 0,75 inch ) | Naast werkkast 11D |  | 20
900061824 | 71 | Brandslanghaspel | 14B46 | MVK DE KOOY | 114 | Perseus | 3009 | 0 | 005B | CLSK | CLSK | RVB-NW | 1 | 1 | 2006 |  | 17388-3 | Saval ( 0,75 inch ) | Nabij ruimte 005 |  | 20
900061872 | 71 | Brandslanghaspel | 14B46 | MVK DE KOOY | 114 | Perseus | 3009 | 0 | 007 | CLSK | CLSK | RVB-NW | 1 | 1 | 2014 | Nee | 1 | Berki | Nabij ruimte 013C | Ja, vastgoedbeh. | 20
900061874 | 71 | Brandslanghaspel | 14B46 | MVK DE KOOY | 114 | Perseus | 3009 | 0 | 013 | CLSK | CLSK | RVB-NW | 1 | 2 | 2006 |  | 17388-17 | Saval ( 0,75 inch ) | Nabij ruimte 037B |  | 20
900061881 | 71 | Brandslanghaspel | 14B46 | MVK DE KOOY | 114 | Perseus | 3009 | 0 | 013B | CLSK | CLSK | RVB-NW | 1 | 1 | 2014 | Nee | 17388-19 | Berki | Nabij ruimte 005A | Ja, vastgoedbeh. | 20
900061825 | 71 | Brandslanghaspel | 14B46 | MVK DE KOOY | 114 | Perseus | 3009 | 0 | 020A | CLSK | CLSK | RVB-NW | 1 | 3 | 2006 |  | 17388-4 | Saval ( 0,75 inch ) | Nabij ruimte 004 |  | 20
900061830 | 71 | Brandslanghaspel | 14B46 | MVK DE KOOY | 114 | Perseus | 3009 | 0 | 020A | CLSK | CLSK | RVB-NW | 1 | 1 | 2006 |  | 17388-6 | Saval ( 0,75 inch ) | Nabij ruimte 034 |  | 20
900061868 | 71 | Brandslanghaspel | 14B46 | MVK DE KOOY | 114 | Perseus | 3009 | 0 | 024 | CLSK | CLSK | RVB-NW | 1 | 1 | 2006 | Nee | 17388-11 | Saval ( 0,75 inch ) |  | Ja, vastgoedbeh. | 20
900061826 | 71 | Brandslanghaspel | 14B46 | MVK DE KOOY | 114 | Perseus | 3009 | 0 | 025 | CLSK | CLSK | RVB-NW | 1 | 1 | 2006 |  | 17388-5 | Saval ( 0,75 inch ) | Nabij ruimte 034E |  | 20
900061880 | 71 | Brandslanghaspel | 14B46 | MVK DE KOOY | 114 | Perseus | 3009 | 0 | 026 | CLSK | CLSK | RVB-NW | 1 | 2 | 2006 | Nee | 17388-18 | Saval ( 0,75 inch ) | Nabij ruimte 034C | Ja, vastgoedbeh. | 20
900061866 | 71 | Brandslanghaspel | 14B46 | MVK DE KOOY | 114 | Perseus | 3009 | 0 | 027 | CLSK | CLSK | RVB-NW | 1 | 1 | 2006 | Nee | 17388-9 | Saval ( 0,75 inch ) | Nabij ruimte 034D | Ja, vastgoedbeh. | 20
900061889 | 71 | Brandslanghaspel | 14B46 | MVK DE KOOY | 114 | Perseus | 3009 | 0 | 029 | CLSK | CLSK | RVB-NW | 1 | 2 | 2006 |  | 17388-20 | Saval ( 0,75 inch ) | Vergaderzaal |  | 20
900061871 | 71 | Brandslanghaspel | 14B46 | MVK DE KOOY | 114 | Perseus | 3009 | 0 | 031C | CLSK | CLSK | RVB-NW | 1 | 1 | 2006 | Nee | 17388-14 | Saval ( 0,75 inch ) | Nabij ruimte 035M | Ja, vastgoedbeh. | 20
900061862 | 71 | Brandslanghaspel | 14B46 | MVK DE KOOY | 114 | Perseus | 3009 | 0 | 032A | CLSK | CLSK | RVB-NW | 1 | 1 | 2006 |  | 17388-7 | Saval ( 0,75 inch ) | Nabij ruimte 031B |  | 20
900061865 | 71 | Brandslanghaspel | 14B46 | MVK DE KOOY | 114 | Perseus | 3009 | 0 | 032A | CLSK | CLSK | RVB-NW | 1 | 2 | 2006 |  | 17388-8 | Saval ( 0,75 inch ) | Nabij ruimte 035A |  | 20
900061870 | 71 | Brandslanghaspel | 14B46 | MVK DE KOOY | 114 | Perseus | 3009 | 0 | 033B | CLSK | CLSK | RVB-NW | 1 | 1 | 2006 |  | 17388-13 | Saval ( 0,75 inch ) | Nabij ruimte 017A |  | 20
900061867 | 71 | Brandslanghaspel | 14B46 | MVK DE KOOY | 114 | Perseus | 3009 | 0 | 033C | CLSK | CLSK | RVB-NW | 1 | 1 | 2006 |  | 17388-10 | Saval ( 0,75 inch ) | Nabij ruimte 018C |  | 20
900061822 | 71 | Brandslanghaspel | 14B46 | MVK DE KOOY | 114 | Perseus | 3009 | 0 | 034A | CLSK | CLSK | RVB-NW | 1 | 1 | 2006 |  | 17388-1 | Saval ( 0,75 inch ) | Nabij ruimte 031A |  | 20
900061869 | 71 | Brandslanghaspel | 14B46 | MVK DE KOOY | 114 | Perseus | 3009 | 0 | 034A | CLSK | CLSK | RVB-NW | 1 | 2 | 2006 | Nee | 17388-12 | Saval ( 0,75 inch ) | Nabij ruimte 034B | Ja, vastgoedbeh. | 20
900102378 | 71 | Brandslanghaspel | 14B46 | MVK DE KOOY | 120 | Onderhoudsdienst | 12247 | 0 | AF01 | CLSK | CLSK | RVB-NW | 1 | 1 | 2002 |  | 17389-25 | Noha ( 0,75 inch ) | Nabij ruimte AF04 |  | 20
900102389 | 71 | Brandslanghaspel | 14B46 | MVK DE KOOY | 120 | Onderhoudsdienst | 12247 | 0 | AV01 | CLSK | CLSK | RVB-NW | 1 | 1 | 2002 |  | 17389-42 | Noha ( 0,75 inch ) | Nabij ruimte AF05 |  | 20
900102376 | 71 | Brandslanghaspel | 14B46 | MVK DE KOOY | 120 | Onderhoudsdienst | 12247 | 0 | BF01 | CLSK | CLSK | RVB-NW | 1 | 1 | 2002 |  | 17389-20 | Noha ( 0,75 inch ) | Nabij ruimte FV06 |  | 20
900102513 | 71 | Brandslanghaspel | 14B46 | MVK DE KOOY | 120 | Onderhoudsdienst | 12247 | 0 | CS01 | CLSK | CLSK | RVB-NW | 1 | 1 | 2002 |  | 001 | Noha ( 0,75 inch ) | Nabij ruimte CS01A |  | 20
900061955 | 71 | Brandslanghaspel | 14B46 | MVK DE KOOY | 120 | Onderhoudsdienst | 12247 | 0 | DF01 | CLSK | CLSK | RVB-NW | 1 | 1 | 2002 |  | 1 | Noha ( 0,75 inch ) | Nabij ruimte FV05 |  | 20
900102374 | 71 | Brandslanghaspel | 14B46 | MVK DE KOOY | 120 | Onderhoudsdienst | 12247 | 0 | DF02 | CLSK | CLSK | RVB-NW | 1 | 1 | 2002 |  | 1 | Noha ( 0,75 inch ) | Nabij ruimte DF01 |  | 20
900102375 | 71 | Brandslanghaspel | 14B46 | MVK DE KOOY | 120 | Onderhoudsdienst | 12247 | 0 | DF03 | CLSK | CLSK | RVB-NW | 1 | 1 | 2002 |  | 17389-19 | Noha ( 0,75 inch ) | Nabij ruimte FV06 |  | 20
900128587 | 71 | Brandslanghaspel | 14B46 | MVK DE KOOY | 120 | Onderhoudsdienst | 12247 | 0 | EF04 | CLSK | CLSK | RVB-NW | 1 | 1 | 2002 | Nee | 1 | Paraat |  | Ja, vastgoedbeh. | 20
900102512 | 71 | Brandslanghaspel | 14B46 | MVK DE KOOY | 120 | Onderhoudsdienst | 12247 | 0 | EF09 | CLSK | CLSK | RVB-NW | 1 | 1 | 2002 |  | 1 | Noha ( 0,75 inch ) | Nabij ruimte EF07 |  | 20
900102377 | 71 | Brandslanghaspel | 14B46 | MVK DE KOOY | 120 | Onderhoudsdienst | 12247 | 0 | EF10 | CLSK | CLSK | RVB-NW | 1 | 1 | 2002 |  | 1 | Noha ( 0,75 inch ) | Nabij ruimte FV07 |  | 20
900102388 | 71 | Brandslanghaspel | 14B46 | MVK DE KOOY | 120 | Onderhoudsdienst | 12247 | 0 | EV01 | CLSK | CLSK | RVB-NW | 1 | 1 | 2002 |  | 17389-39 | Noha ( 0,75 inch ) | Nabij ruimte EF01 |  | 20
900102509 | 71 | Brandslanghaspel | 14B46 | MVK DE KOOY | 120 | Onderhoudsdienst | 12247 | 0 | EV02 | CLSK | CLSK | RVB-NW | 1 | 1 | 2002 |  | 001 | Noha ( 0,75 inch ) | Nabij ruimte AT40 |  | 20
900102510 | 71 | Brandslanghaspel | 14B46 | MVK DE KOOY | 120 | Onderhoudsdienst | 12247 | 0 | EV02 | CLSK | CLSK | RVB-NW | 1 | 2 | 2002 |  | 002 | Noha ( 0,75 inch ) | Nabij ruimte AT20 |  | 20
900102387 | 71 | Brandslanghaspel | 14B46 | MVK DE KOOY | 120 | Onderhoudsdienst | 12247 | 0 | FV03 | CLSK | CLSK | RVB-NW | 1 | 1 | 2002 |  | 17389-37 | Paraat ( 0,75 inch ) | Nabij ruimte BF09 |  | 20
900102508 | 71 | Brandslanghaspel | 14B46 | MVK DE KOOY | 120 | Onderhoudsdienst | 12247 | 0 | FV03 | CLSK | CLSK | RVB-NW | 1 | 2 | 2002 |  | 001 | Noha ( 0,75 inch ) | Nabij ruimte EF02 |  | 20
900102507 | 71 | Brandslanghaspel | 14B46 | MVK DE KOOY | 120 | Onderhoudsdienst | 12247 | 0 | FV05 | CLSK | CLSK | RVB-NW | 1 | 1 | 2002 |  | 001 | Noha ( 0,75 inch ) | Nabij ruimte CA01 |  | 20
900102373 | 71 | Brandslanghaspel | 14B46 | MVK DE KOOY | 120 | Onderhoudsdienst | 12247 | 0 | FV06 | CLSK | CLSK | RVB-NW | 1 | 1 | 2002 |  | 1 | Noha ( 0,75 inch ) | Nabij ruimte CS01 |  | 20
900061898 | 71 | Brandslanghaspel | 14B46 | MVK DE KOOY | 120 | Onderhoudsdienst | 12247 | 0 | KV02 | CLSK | CLSK | RVB-NW | 1 | 1 | 2002 |  | 17389-16 | Noha ( 0,75 inch ) | Nabij ruimte KV07 |  | 20
900102511 | 71 | Brandslanghaspel | 14B46 | MVK DE KOOY | 120 | Onderhoudsdienst | 12247 | 0 | KV03 | CLSK | CLSK | RVB-NW | 1 | 1 | 2002 |  | 001 | Noha ( 0,75 inch ) | Nabij ruimte KA02 |  | 20
900102379 | 71 | Brandslanghaspel | 14B46 | MVK DE KOOY | 120 | Onderhoudsdienst | 12247 | 0 | MF01 | CLSK | CLSK | RVB-NW | 1 | 1 | 2002 |  | 17389-28 | Noha ( 0,75 inch ) | Nabij ruimte KF05 |  | 20
900102381 | 71 | Brandslanghaspel | 14B46 | MVK DE KOOY | 120 | Onderhoudsdienst | 12247 | 0 | MF01 | CLSK | CLSK | RVB-NW | 1 | 2 | 2002 |  | 17389-30 | Noha ( 0,75 inch ) | Oostgevel |  | 20
900102382 | 71 | Brandslanghaspel | 14B46 | MVK DE KOOY | 120 | Onderhoudsdienst | 12247 | 0 | MF01 | CLSK | CLSK | RVB-NW | 1 | 3 | 2002 |  | 17389-31 | Noha ( 0,75 inch ) | Oostgevel |  | 20
900102383 | 71 | Brandslanghaspel | 14B46 | MVK DE KOOY | 120 | Onderhoudsdienst | 12247 | 0 | MF01 | CLSK | CLSK | RVB-NW | 1 | 4 | 2002 |  | 17389-32 | Noha ( 0,75 inch ) | Nabij ruimte MF06 |  | 20
900102384 | 71 | Brandslanghaspel | 14B46 | MVK DE KOOY | 120 | Onderhoudsdienst | 12247 | 0 | MF01 | CLSK | CLSK | RVB-NW | 1 | 5 | 2002 |  | 17389-33 | Noha ( 0,75 inch ) | Oostgevel |  | 20
900102385 | 71 | Brandslanghaspel | 14B46 | MVK DE KOOY | 120 | Onderhoudsdienst | 12247 | 0 | MF01 | CLSK | CLSK | RVB-NW | 1 | 6 | 2002 |  | 17389-34 | Noha ( 0,75 inch ) | Noordgevel |  | 20
900102380 | 71 | Brandslanghaspel | 14B46 | MVK DE KOOY | 120 | Onderhoudsdienst | 12247 | 0 | MV03 | CLSK | CLSK | RVB-NW | 1 | 1 | 2006 |  | 17389-29 | Noha ( 0,75 inch ) | Nabij ruimte MF01 |  | 20
900102369 | 71 | Brandslanghaspel | 14B46 | MVK DE KOOY | 120 | Onderhoudsdienst | 12247 | 1 | A1V03 | CLSK | CLSK | RVB-NW | 1 | 1 | 2002 |  | 17389-8 | Noha ( 0,75 inch ) | Nabij ruimte A1A03 |  | 20
900102371 | 71 | Brandslanghaspel | 14B46 | MVK DE KOOY | 120 | Onderhoudsdienst | 12247 | 1 | A1V05 | CLSK | CLSK | RVB-NW | 1 | 1 | 2002 |  | 17389-9 | Noha ( 0,75 inch ) | Nabij ruimte A1F06 |  | 20
900102368 | 71 | Brandslanghaspel | 14B46 | MVK DE KOOY | 120 | Onderhoudsdienst | 12247 | 1 | A1V08 | CLSK | CLSK | RVB-NW | 1 | 1 | 2002 |  | 17389-7 | Noha ( 0,75 inch ) | Nabij ruimte A1A06 |  | 20
900102429 | 71 | Brandslanghaspel | 14B46 | MVK DE KOOY | 120 | Onderhoudsdienst | 12247 | 1 | B1V01 | CLSK | CLSK | RVB-NW | 1 | 1 | 2001 |  | 17389-24 | Noha ( 0,75 inch ) | Nabij ruimte B1F07 |  | 20
900102431 | 71 | Brandslanghaspel | 14B46 | MVK DE KOOY | 120 | Onderhoudsdienst | 12247 | 1 | B1V01 | CLSK | CLSK | RVB-NW | 1 | 2 | 2001 |  | 17389-27 | Noha ( 0,75 inch ) | Nabij ruimte B1F01 |  | 20
900102372 | 71 | Brandslanghaspel | 14B46 | MVK DE KOOY | 120 | Onderhoudsdienst | 12247 | 1 | C1F01 | CLSK | CLSK | RVB-NW | 1 | 1 | 2002 |  | 17389-12 | Noha ( 0,75 inch ) | Nabij ruimte E1V06 |  | 20
900117255 | 71 | Brandslanghaspel | 14B46 | MVK DE KOOY | 120 | Onderhoudsdienst | 12247 | 1 | E1T01 | CLSK | CLSK | RVB-NW | 1 | 1 | 2008 | Nee | 1 | Ajax | tegen binnenmuur op het midden | Ja, vastgoedbeh. | 20
900128588 | 71 | Brandslanghaspel | 14B46 | MVK DE KOOY | 120 | Onderhoudsdienst | 12247 | 1 | E1T01 | CLSK | CLSK | RVB-NW | 1 | 2 | 2002 | Nee | 2 | Noha |  | Ja, vastgoedbeh. | 20
900061893 | 71 | Brandslanghaspel | 14B46 | MVK DE KOOY | 120 | Onderhoudsdienst | 12247 | 1 | E1T02 | CLSK | CLSK | RVB-NW | 1 | 1 | 2002 |  | 17389-11 | Noha ( 0,75 inch ) | Nabij ruimte E1V06 |  | 20
900102426 | 71 | Brandslanghaspel | 14B46 | MVK DE KOOY | 120 | Onderhoudsdienst | 12247 | 1 | F1V02 | CLSK | CLSK | RVB-NW | 1 | 1 | 2001 |  | 17389-23 | Noha ( 0,75 inch ) | Nabij ruimte A1T01 |  | 20
900102433 | 71 | Brandslanghaspel | 14B46 | MVK DE KOOY | 120 | Onderhoudsdienst | 12247 | 1 | F1V03 | CLSK | CLSK | RVB-NW | 1 | 1 | 2001 |  | 17389-22 | Noha ( 0,75 inch ) | Nabij ruimte F1V04 |  | 20
900102386 | 71 | Brandslanghaspel | 14B46 | MVK DE KOOY | 120 | Onderhoudsdienst | 12247 | 1 | M1F01 | CLSK | CLSK | RVB-NW | 1 | 1 | 2002 |  | 17389-35 | Noha ( 0,75 inch ) | Nabij trappenhuis |  | 20
900102360 | 71 | Brandslanghaspel | 14B46 | MVK DE KOOY | 120 | Onderhoudsdienst | 12247 | 2 | A2V03 | CLSK | CLSK | RVB-NW | 1 | 1 | 2006 |  | 17389-5 | Noha ( 0,75 inch ) | Nabij ruimte A2A03 |  | 20
900102362 | 71 | Brandslanghaspel | 14B46 | MVK DE KOOY | 120 | Onderhoudsdienst | 12247 | 2 | A2V05 | CLSK | CLSK | RVB-NW | 1 | 1 | 2002 |  | 17389-6 | Noha ( 0,75 inch ) | Nabij ruimte A2F05 |  | 20
900102357 | 71 | Brandslanghaspel | 14B46 | MVK DE KOOY | 120 | Onderhoudsdienst | 12247 | 2 | A2V08 | CLSK | CLSK | RVB-NW | 1 | 1 | 2002 |  | 17389-4 | Noha ( 0,75 inch ) | Nabij ruimte A2F04 |  | 20
900102355 | 71 | Brandslanghaspel | 14B46 | MVK DE KOOY | 120 | Onderhoudsdienst | 12247 | 3 | A3V03 | CLSK | CLSK | RVB-NW | 1 | 1 | 2002 |  | 17389-2 | Noha ( 0,75 inch ) | Nabij ruimte A3F03 |  | 20
900102356 | 71 | Brandslanghaspel | 14B46 | MVK DE KOOY | 120 | Onderhoudsdienst | 12247 | 3 | A3V05 | CLSK | CLSK | RVB-NW | 1 | 1 | 2002 |  | 17389-3 | Noha ( 0,75 inch ) | Nabij ruimte A3F09 |  | 20
900102353 | 71 | Brandslanghaspel | 14B46 | MVK DE KOOY | 120 | Onderhoudsdienst | 12247 | 3 | A3V08 | CLSK | CLSK | RVB-NW | 1 | 1 | 2002 |  | 17389-1 | Noha ( 0,75 inch ) | Nabij ruimte A3F05 |  | 20
900105935 | 71 | Brandslanghaspel | 14B46 | MVK DE KOOY | 122 | Marine Golfclub Loods | 178 | 0 | 001 | CLSK | CLSK | RVB-NW | 1 | 1 | 2000 |  | 1 | Berki ( 0,75 inch ) |  |  | 20
900061967 | 71 | Brandslanghaspel | 14B46 | MVK DE KOOY | 127 | Brandweerkazerne | 2915 | 0 | 004 | CLSK | CLSK | RVB-NW | 1 | 1 | 2006 |  | 19915-6 | Ajax ( 0,75 inch ) | T.o ruimte G06 / G07 |  | 20
900061966 | 71 | Brandslanghaspel | 14B46 | MVK DE KOOY | 127 | Brandweerkazerne | 2915 | 0 | 005 | CLSK | CLSK | RVB-NW | 1 | 1 | 2006 |  | 19915-5 | Ajax ( 0,75 inch ) | Nabij ruimte G017 |  | 20
900101938 | 71 | Brandslanghaspel | 14B46 | MVK DE KOOY | 127 | Brandweerkazerne | 2915 | 0 | 005 | CLSK | CLSK | RVB-NW | 1 | 2 | 2006 |  | 002 | Ajax ( 0,75 inch ) | Nabij ruimte BM02A |  | 20
900101937 | 71 | Brandslanghaspel | 14B46 | MVK DE KOOY | 127 | Brandweerkazerne | 2915 | 0 | BM002 | CLSK | CLSK | RVB-NW | 1 | 1 | 2006 |  | 1 | Ajax ( 0,75 inch ) | Nabij ruimte BM02A |  | 20
900061965 | 71 | Brandslanghaspel | 14B46 | MVK DE KOOY | 127 | Brandweerkazerne | 2915 | 0 | M002 | CLSK | CLSK | RVB-NW | 1 | 1 | 2006 |  | 19915-4 | Ajax ( 0,75 inch ) | Nabij ruimte 003 |  | 20
900061963 | 71 | Brandslanghaspel | 14B46 | MVK DE KOOY | 127 | Brandweerkazerne | 2915 | 1 | 103 | CLSK | CLSK | RVB-NW | 1 | 1 | 2006 |  | 19915-2 | Ajax ( 0,75 inch ) | Nabij ruimte B112 |  | 20
900128586 | 71 | Brandslanghaspel | 14B46 | MVK DE KOOY | 127 | Brandweerkazerne | 2915 | 1 | 104 | CLSK | CLSK | RVB-NW | 1 | 1 | 2005 | Nee | 1 | Ajax |  | Ja, vastgoedbeh. | 20
900061962 | 71 | Brandslanghaspel | 14B46 | MVK DE KOOY | 127 | Brandweerkazerne | 2915 | 1 | 110 | CLSK | CLSK | RVB-NW | 1 | 1 | 2006 |  | 19915-1 | Ajax ( 0,75 inch ) | Nabij ruimte B120 |  | 20
900117256 | 71 | Brandslanghaspel | 14B46 | MVK DE KOOY | 127 | Brandweerkazerne | 2915 | 1 | B101 | CLSK | CLSK | RVB-NW | 1 | 1 | 2008 | Nee | 1 | Ajax | tegen muur lok.B102 | Ja, vastgoedbeh. | 20
900094408 | 71 | Brandslanghaspel | 14B46 | MVK DE KOOY | 138 | Hangar NH90 | 2510 | 0 | 001 | CLSK | CLSK | RVB-NW | 1 | 1 | 2009 |  | 25435 | Proline ( 0,75 inch / 19 mm ) | SAR Box op achterwand, op stramien 3 |  | 20
900094409 | 71 | Brandslanghaspel | 14B46 | MVK DE KOOY | 138 | Hangar NH90 | 2510 | 0 | 001 | CLSK | CLSK | RVB-NW | 1 | 2 | 2009 |  | 25435-2 | Proline ( 0,75 inch / 19 mm ) | SAR Box op voorwand, stramien 3 |  | 20
900094410 | 71 | Brandslanghaspel | 14B46 | MVK DE KOOY | 138 | Hangar NH90 | 2510 | 0 | 002 | CLSK | CLSK | RVB-NW | 1 | 1 | 2009 |  | 25435-3 | Proline ( 0,75 inch / 19 mm ) | Op achterwand |  | 20
900094411 | 71 | Brandslanghaspel | 14B46 | MVK DE KOOY | 138 | Hangar NH90 | 2510 | 0 | 003 | CLSK | CLSK | RVB-NW | 1 | 1 | 2009 |  | 25435-4 | Proline ( 0,75 inch / 19 mm ) | Op achterwand |  | 20
900094412 | 71 | Brandslanghaspel | 14B46 | MVK DE KOOY | 138 | Hangar NH90 | 2510 | 0 | 004 | CLSK | CLSK | RVB-NW | 1 | 1 | 2009 |  | 25435-5 | Proline ( 0,75 inch / 19 mm ) | Stallinghangaar 1 op achterwand |  | 20
900094413 | 71 | Brandslanghaspel | 14B46 | MVK DE KOOY | 138 | Hangar NH90 | 2510 | 0 | 005 | CLSK | CLSK | RVB-NW | 1 | 1 | 2009 |  | 25435-6 | Proline ( 0,75 inch / 19 mm ) | Stallinghangaar 2 op achterwand |  | 20
900117269 | 71 | Brandslanghaspel | 14B46 | MVK DE KOOY | 140 | Opslag Brandweer-MT | 605 | 0 | 01 | CLSK | CLSK | RVB-NW | 1 | 1 | 2014 | Nee | 1 | Ajax | tussen deur 3 en 4 | Ja, vastgoedbeh. | 20
900117264 | 71 | Brandslanghaspel | 14B46 | MVK DE KOOY | 140 | Opslag Brandweer-MT | 605 | 0 | 03 | CLSK | CLSK | RVB-NW | 1 | 1 | 2014 | Nee | 1 | Ajax | tussen deur 1 en 2 | Ja, vastgoedbeh. | 20
900061990 | 71 | Brandslanghaspel | 14C01 | SB PETTEN | A | Bureel / Garage | 322 | 0 | 001 | DMO | DMO | RVB-NW | 1 | 1 | 2006 |  | 17390 | Ajax | Bij roldeur
900061991 | 71 | Brandslanghaspel | 19A03 | MC BERGEN | L13 | Les / Wapen / Bevo / Dataruimte | 1586 | 0 | 001 | CLAS | CLAS | RVB-NW | 1 | 1 | 2006 |  | 17391-1 | Ajax | 1e verdieping naast trap
900061992 | 71 | Brandslanghaspel | 19A03 | MC BERGEN | L13 | Les / Wapen / Bevo / Dataruimte | 1586 | 0 | 001 | CLAS | CLAS | RVB-NW | 1 | 2 | 2006 |  | 17391-2 | Ajax | 1e verdieping In kantoor
900061996 | 71 | Brandslanghaspel | 19A03 | MC BERGEN | L13 | Les / Wapen / Bevo / Dataruimte | 1586 | 0 | 001 | CLAS | CLAS | RVB-NW | 1 | 3 | 2006 |  | 17391-6 | Ajax | Buiten bij L13
900061993 | 71 | Brandslanghaspel | 19A03 | MC BERGEN | L13 | Les / Wapen / Bevo / Dataruimte | 1586 | 0 | 002 | CLAS | CLAS | RVB-NW | 1 | 1 | 2006 |  | 17391-3 | Ajax | Gang naast trap
900128568 | 71 | Brandslanghaspel | 19A03 | MC BERGEN | L13 | Les / Wapen / Bevo / Dataruimte | 1586 | 1 | 109 | CLAS | CLAS | RVB-NW | 1 | 1 | 2018 | Nee | 1 | Berki |  | Ja, vastgoedbeh. | 20
900062029 | 71 | Brandslanghaspel | 25A42 | POST IJMUIDEN | 01 | Brigadegebouw | 1754 | 0 | 001 | KMAR | KMAR | RVB-ZW | 1 | 1 | 1900 |  | 9530-2 | Ajax ( 0,75 inch ) | Bgg. in gng bij wapenkamer |  | 20
900114081 | 71 | Brandslanghaspel | 25A42 | POST IJMUIDEN | 01 | Brigadegebouw | 1754 | 0 | 007 | KMAR | KMAR | RVB-ZW | 1 | 1 | 2001 |  | 1 | Ajax ( 0,75 inch ) |  |  | 20
900062034 | 71 | Brandslanghaspel | 25A42 | POST IJMUIDEN | 01 | Brigadegebouw | 1754 | 0 | 036 | KMAR | KMAR | RVB-ZW | 1 | 1 | 1900 |  | 9530-7 | Ajax ( 0,75 inch ) | Garage |  | 20
900128584 | 71 | Brandslanghaspel | 25A42 | POST IJMUIDEN | 01 | Brigadegebouw | 1754 | 0 | 037 | KMAR | KMAR | RVB-ZW | 1 | 1 | 2018 | Nee | 1 | berki |  | Ja, vastgoedbeh. | 20
900062030 | 71 | Brandslanghaspel | 25A42 | POST IJMUIDEN | 01 | Brigadegebouw | 1754 | 1 | 107 | KMAR | KMAR | RVB-ZW | 1 | 1 | 2001 |  | 9530-3 | Ajax ( 0,75 inch ) | 1e verd. bij kamer 1.07 |  | 20
900062031 | 71 | Brandslanghaspel | 25A42 | POST IJMUIDEN | 01 | Brigadegebouw | 1754 | 1 | 124 | KMAR | KMAR | RVB-ZW | 1 | 1 | 2001 |  | 9530-4 | Ajax ( 0,75 inch ) | 1e verd. in gng naar kantine |  | 20
900062033 | 71 | Brandslanghaspel | 25A42 | POST IJMUIDEN | 01 | Brigadegebouw | 1754 | 2 | 201 | KMAR | KMAR | RVB-ZW | 1 | 1 | 2004 |  | 9530-6 | Ajax ( 0,75 inch ) | 2e verd.g.b.kleedr.nooduit |  | 20
900062032 | 71 | Brandslanghaspel | 25A42 | POST IJMUIDEN | 01 | Brigadegebouw | 1754 | 2 | 228 | KMAR | KMAR | RVB-ZW | 1 | 1 | 2001 |  | 9530-5 | Ajax ( 0,75 inch ) | 2e verd.gng slaapk.dames |  | 25
900062038 | 71 | Brandslanghaspel | 25B16 | DLP AMSTERDAM HAVEN | 01 | Kantoorgebouw | 241 | 0 | 001 | KMAR | KMAR | RVB-ZW | 1 | 1 | 2009 |  | 14121 | Semba ( 0,75 inch ) | Beg. grond bij receptie |  | 25
900062039 | 71 | Brandslanghaspel | 25D08 | COMPLEX BADHOEVEDORP | 14 | Sporthal / Schietbioscoop | 1549 | 0 | 002 | KMAR | KMAR | RVB-ZW | 1 | 1 | 2013 | Nee | 19907-1 | Berki |  | Ja, vastgoedbeh. | 25
900122431 | 71 | Brandslanghaspel | 25D08 | COMPLEX BADHOEVEDORP | 14 | Sporthal / Schietbioscoop | 1549 | 0 | 019 | KMAR | KMAR | RVB-ZW | 1 | 1 | 2012 | Nee | 1 | Ajax ( 0,75 inch ) |  | Ja, vastgoedbeh. | 30
900083035 | 71 | Brandslanghaspel | 25D08 | COMPLEX BADHOEVEDORP | 14 | Sporthal / Schietbioscoop | 1549 | 1 | 101 | KMAR | KMAR | RVB-ZW | 1 | 1 | 2011 | Nee | 19907-2 | Berki |  | Ja, vastgoedbeh. | 25
900083036 | 71 | Brandslanghaspel | 25D08 | COMPLEX BADHOEVEDORP | 14 | Sporthal / Schietbioscoop | 1549 | 1 | 103 | KMAR | KMAR | RVB-ZW | 1 | 1 | 2007 |  | 19907-3 | Smeba | nr. 7 |  | 30
900083037 | 71 | Brandslanghaspel | 25D08 | COMPLEX BADHOEVEDORP | 14 | Sporthal / Schietbioscoop | 1549 | 1 | 116 | KMAR | KMAR | RVB-ZW | 1 | 1 | 2015 | Nee | 19907-5 | Ajax ( 0,75 inch ) |  | Ja, vastgoedbeh. | 30
900062046 | 71 | Brandslanghaspel | 25D08 | COMPLEX BADHOEVEDORP | 4 | Legeringsgebouw | 2071 | 0 | 003 | KMAR | KMAR | RVB-ZW | 1 | 1 | 2014 | Nee | 19908-2 | Ajax ( 0,75 inch ) | Nabij ruimte 0003A | Ja, vastgoedbeh. | 20
900062040 | 71 | Brandslanghaspel | 25D08 | COMPLEX BADHOEVEDORP | 4 | Legeringsgebouw | 2071 | 0 | 003B | KMAR | KMAR | RVB-ZW | 1 | 1 | 2014 | Nee | 19908-1 | Ajax ( 0,75 inch ) | Nabij ruimte 003C | Ja, vastgoedbeh. | 20
900062050 | 71 | Brandslanghaspel | 25D08 | COMPLEX BADHOEVEDORP | 4 | Legeringsgebouw | 2071 | 1 | 103A | KMAR | KMAR | RVB-ZW | 1 | 1 | 2014 | Nee | 19908-6 | Ajax ( 0,75 inch ) | Nabij ruimte 116 | Ja, vastgoedbeh. | 20
900062049 | 71 | Brandslanghaspel | 25D08 | COMPLEX BADHOEVEDORP | 4 | Legeringsgebouw | 2071 | 1 | 103B | KMAR | KMAR | RVB-ZW | 1 | 1 | 2014 | Nee | 19908-5 | Ajax ( 0,75 inch ) | Nabij ruimte 105 | Ja, vastgoedbeh. | 20
900062048 | 71 | Brandslanghaspel | 25D08 | COMPLEX BADHOEVEDORP | 4 | Legeringsgebouw | 2071 | 2 | 203A | KMAR | KMAR | RVB-ZW | 1 | 1 | 2014 | Nee | 19908-4 | Ajax ( 0,75 inch ) | Nabij ruimte 216 | Ja, vastgoedbeh. | 20
900062047 | 71 | Brandslanghaspel | 25D08 | COMPLEX BADHOEVEDORP | 4 | Legeringsgebouw | 2071 | 2 | 203B | KMAR | KMAR | RVB-ZW | 1 | 1 | 2014 | Nee | 19908-3 | Ajax ( 0,75 inch ) | Nabij ruimte 205 | Ja, vastgoedbeh. | 20
900114105 | 71 | Brandslanghaspel | 25D18 | KONINGIN M┴XIMAKAZERNE | 001 | Kantoor en Legeringsgebouw | 27390 | 0 | A0001 | KMAR | KMAR | RVB-ZW | 1 | 1 | 2012 |  | 1 | Saval | Bij kamer A0101 |  | 30
900114110 | 71 | Brandslanghaspel | 25D18 | KONINGIN M┴XIMAKAZERNE | 001 | Kantoor en Legeringsgebouw | 27390 | 0 | B0001 | KMAR | KMAR | RVB-ZW | 1 | 1 | 2012 |  | 1 | Saval | bij kamer B0011 |  | 30
900114107 | 71 | Brandslanghaspel | 25D18 | KONINGIN M┴XIMAKAZERNE | 001 | Kantoor en Legeringsgebouw | 27390 | 0 | B0201 | KMAR | KMAR | RVB-ZW | 1 | 1 | 2012 |  | 1 | Saval | Bij kamer B0309 |  | 30
900114106 | 71 | Brandslanghaspel | 25D18 | KONINGIN M┴XIMAKAZERNE | 001 | Kantoor en Legeringsgebouw | 27390 | 0 | B0202 | KMAR | KMAR | RVB-ZW | 1 | 1 | 2012 |  | 1 | Saval | Bij trappenhuis A0005 |  | 30
900114112 | 71 | Brandslanghaspel | 25D18 | KONINGIN M┴XIMAKAZERNE | 001 | Kantoor en Legeringsgebouw | 27390 | 0 | C0201 | KMAR | KMAR | RVB-ZW | 1 | 1 | 2016 | Nee | 1 | Swift | Bij kamer C0302 | Ja, vastgoedbeh. | 30
900114111 | 71 | Brandslanghaspel | 25D18 | KONINGIN M┴XIMAKAZERNE | 001 | Kantoor en Legeringsgebouw | 27390 | 0 | C0204 | KMAR | KMAR | RVB-ZW | 1 | 1 | 2012 |  | 1 | Saval | Bij kamer C0314 |  | 30
900114108 | 71 | Brandslanghaspel | 25D18 | KONINGIN M┴XIMAKAZERNE | 001 | Kantoor en Legeringsgebouw | 27390 | 0 | D0305 | KMAR | KMAR | RVB-ZW | 1 | 1 | 2012 |  | 1 | Saval | Bij gang A0202 |  | 30
900114109 | 71 | Brandslanghaspel | 25D18 | KONINGIN M┴XIMAKAZERNE | 001 | Kantoor en Legeringsgebouw | 27390 | 0 | D0305 | KMAR | KMAR | RVB-ZW | 1 | 2 | 2012 |  | 2 | Saval | Bij gang D0001 |  | 30
900114142 | 71 | Brandslanghaspel | 25D18 | KONINGIN M┴XIMAKAZERNE | 001 | Kantoor en Legeringsgebouw | 27390 | 0 | E0401 | KMAR | KMAR | RVB-ZW | 1 | 1 | 2012 |  | 1 | Saval | Bij kamer E0404 |  | 30
900114143 | 71 | Brandslanghaspel | 25D18 | KONINGIN M┴XIMAKAZERNE | 001 | Kantoor en Legeringsgebouw | 27390 | 0 | E0401 | KMAR | KMAR | RVB-ZW | 1 | 2 | 2012 | Nee | 2 | Saval | Bij kamer E0006 | Ja, vastgoedbeh. | 30
900114141 | 71 | Brandslanghaspel | 25D18 | KONINGIN M┴XIMAKAZERNE | 001 | Kantoor en Legeringsgebouw | 27390 | 0 | F0002 | KMAR | KMAR | RVB-ZW | 1 | 1 | 2012 |  | 1 | Saval | Bij kamer F0004 |  | 30
900114140 | 71 | Brandslanghaspel | 25D18 | KONINGIN M┴XIMAKAZERNE | 001 | Kantoor en Legeringsgebouw | 27390 | 0 | F0101 | KMAR | KMAR | RVB-ZW | 1 | 1 | 2012 |  | 1 | Saval | Bij kamer F0419 |  | 30
900114139 | 71 | Brandslanghaspel | 25D18 | KONINGIN M┴XIMAKAZERNE | 001 | Kantoor en Legeringsgebouw | 27390 | 0 | F0102 | KMAR | KMAR | RVB-ZW | 1 | 1 | 2012 |  | 1 | Saval | T.o. kamer F0308E |  | 30
900114138 | 71 | Brandslanghaspel | 25D18 | KONINGIN M┴XIMAKAZERNE | 001 | Kantoor en Legeringsgebouw | 27390 | 0 | G0101 | KMAR | KMAR | RVB-ZW | 1 | 1 | 2012 |  | 1 | Saval | Bij gang G0102 |  | 30
900114137 | 71 | Brandslanghaspel | 25D18 | KONINGIN M┴XIMAKAZERNE | 001 | Kantoor en Legeringsgebouw | 27390 | 0 | G0103 | KMAR | KMAR | RVB-ZW | 1 | 1 | 2012 |  | 1 | Saval | Bij kamer G0401 |  | 30
900114136 | 71 | Brandslanghaspel | 25D18 | KONINGIN M┴XIMAKAZERNE | 001 | Kantoor en Legeringsgebouw | 27390 | 0 | H0102 | KMAR | KMAR | RVB-ZW | 1 | 1 | 2012 | Nee | 1 | Saval | Bij ruimte H0401 | Ja, vastgoedbeh. | 30
900114113 | 71 | Brandslanghaspel | 25D18 | KONINGIN M┴XIMAKAZERNE | 001 | Kantoor en Legeringsgebouw | 27390 | 1 | A1001 | KMAR | KMAR | RVB-ZW | 1 | 1 | 2012 |  | 1 | Saval | Bij kamer A1301 |  | 30
900114118 | 71 | Brandslanghaspel | 25D18 | KONINGIN M┴XIMAKAZERNE | 001 | Kantoor en Legeringsgebouw | 27390 | 1 | A1202 | KMAR | KMAR | RVB-ZW | 1 | 1 | 2012 |  | 1 | Saval | T.o. kamer A1305 |  | 30
900114116 | 71 | Brandslanghaspel | 25D18 | KONINGIN M┴XIMAKAZERNE | 001 | Kantoor en Legeringsgebouw | 27390 | 1 | B1001 | KMAR | KMAR | RVB-ZW | 1 | 1 | 2012 |  | 1 | Saval | T.o. kamer B1012 |  | 30
900114115 | 71 | Brandslanghaspel | 25D18 | KONINGIN M┴XIMAKAZERNE | 001 | Kantoor en Legeringsgebouw | 27390 | 1 | B1202 | KMAR | KMAR | RVB-ZW | 1 | 1 | 2012 |  | 1 | Saval | Bij kamer B1302 |  | 30
900114114 | 71 | Brandslanghaspel | 25D18 | KONINGIN M┴XIMAKAZERNE | 001 | Kantoor en Legeringsgebouw | 27390 | 1 | B1203 | KMAR | KMAR | RVB-ZW | 1 | 1 | 2012 |  | 1 | Saval | Rechts bij kamer B1308 |  | 30
900114117 | 71 | Brandslanghaspel | 25D18 | KONINGIN M┴XIMAKAZERNE | 001 | Kantoor en Legeringsgebouw | 27390 | 1 | C1202 | KMAR | KMAR | RVB-ZW | 1 | 1 | 2012 |  | 1 | Saval | Bij kamer C1302 |  | 30
900114119 | 71 | Brandslanghaspel | 25D18 | KONINGIN M┴XIMAKAZERNE | 001 | Kantoor en Legeringsgebouw | 27390 | 1 | D1202 | KMAR | KMAR | RVB-ZW | 1 | 1 | 2012 |  | 1 | Saval | Bij kamer D1305 |  | 30
900114150 | 71 | Brandslanghaspel | 25D18 | KONINGIN M┴XIMAKAZERNE | 001 | Kantoor en Legeringsgebouw | 27390 | 1 | E1401 | KMAR | KMAR | RVB-ZW | 1 | 1 | 2012 |  | 1 | Saval | Bij trappenhuis |  | 30
900114151 | 71 | Brandslanghaspel | 25D18 | KONINGIN M┴XIMAKAZERNE | 001 | Kantoor en Legeringsgebouw | 27390 | 1 | E1401 | KMAR | KMAR | RVB-ZW | 1 | 2 | 2012 |  | 2 | Saval | Bij kamer E1006 |  | 30
900114149 | 71 | Brandslanghaspel | 25D18 | KONINGIN M┴XIMAKAZERNE | 001 | Kantoor en Legeringsgebouw | 27390 | 1 | F1002 | KMAR | KMAR | RVB-ZW | 1 | 1 | 2012 |  | 1 | Saval | T.o. F1004 |  | 30
900114148 | 71 | Brandslanghaspel | 25D18 | KONINGIN M┴XIMAKAZERNE | 001 | Kantoor en Legeringsgebouw | 27390 | 1 | F1102 | KMAR | KMAR | RVB-ZW | 1 | 1 | 2012 |  | 1 | Saval | Bij ruimte F1303C |  | 30
900114147 | 71 | Brandslanghaspel | 25D18 | KONINGIN M┴XIMAKAZERNE | 001 | Kantoor en Legeringsgebouw | 27390 | 1 | F1103 | KMAR | KMAR | RVB-ZW | 1 | 1 | 2012 |  | 1 | Saval | T.o. kamer F1316C |  | 30
900114146 | 71 | Brandslanghaspel | 25D18 | KONINGIN M┴XIMAKAZERNE | 001 | Kantoor en Legeringsgebouw | 27390 | 1 | G1101 | KMAR | KMAR | RVB-ZW | 1 | 1 | 2012 |  | 1 | Saval | Rechts gang G1001 |  | 30
900114145 | 71 | Brandslanghaspel | 25D18 | KONINGIN M┴XIMAKAZERNE | 001 | Kantoor en Legeringsgebouw | 27390 | 1 | G1102 | KMAR | KMAR | RVB-ZW | 1 | 1 | 2012 |  | 1 | Saval | Bij ruimte H1101 |  | 30
900114144 | 71 | Brandslanghaspel | 25D18 | KONINGIN M┴XIMAKAZERNE | 001 | Kantoor en Legeringsgebouw | 27390 | 1 | H1102 | KMAR | KMAR | RVB-ZW | 1 | 1 | 2012 | Nee | 1 | Saval | Bij ruimte H1306C | Ja, vastgoedbeh. | 30
900114122 | 71 | Brandslanghaspel | 25D18 | KONINGIN M┴XIMAKAZERNE | 001 | Kantoor en Legeringsgebouw | 27390 | 2 | A2001 | KMAR | KMAR | RVB-ZW | 1 | 1 | 2012 |  | 1 | Saval | T.o. kamer A2011 |  | 30
900114121 | 71 | Brandslanghaspel | 25D18 | KONINGIN M┴XIMAKAZERNE | 001 | Kantoor en Legeringsgebouw | 27390 | 2 | A2203 | KMAR | KMAR | RVB-ZW | 1 | 1 | 2012 |  | 1 | Saval | Bij kamer A2312 |  | 30
900114120 | 71 | Brandslanghaspel | 25D18 | KONINGIN M┴XIMAKAZERNE | 001 | Kantoor en Legeringsgebouw | 27390 | 2 | A2205 | KMAR | KMAR | RVB-ZW | 1 | 1 | 2012 |  | 1 | Saval | T.o. kamer A2318 |  | 30
900114126 | 71 | Brandslanghaspel | 25D18 | KONINGIN M┴XIMAKAZERNE | 001 | Kantoor en Legeringsgebouw | 27390 | 2 | B2001 | KMAR | KMAR | RVB-ZW | 1 | 1 | 2012 |  | 1 | Saval | Bij kamer C2101 |  | 30
900114127 | 71 | Brandslanghaspel | 25D18 | KONINGIN M┴XIMAKAZERNE | 001 | Kantoor en Legeringsgebouw | 27390 | 2 | C2201 | KMAR | KMAR | RVB-ZW | 1 | 1 | 2012 |  | 1 | Saval | Bij kamer C2304A |  | 30
900114125 | 71 | Brandslanghaspel | 25D18 | KONINGIN M┴XIMAKAZERNE | 001 | Kantoor en Legeringsgebouw | 27390 | 2 | D2001 | KMAR | KMAR | RVB-ZW | 1 | 1 | 2012 |  | 1 | Saval | T.o. D2003 |  | 30
900114124 | 71 | Brandslanghaspel | 25D18 | KONINGIN M┴XIMAKAZERNE | 001 | Kantoor en Legeringsgebouw | 27390 | 2 | D2203 | KMAR | KMAR | RVB-ZW | 1 | 1 | 2012 |  | 1 | Saval | Bij kamer D2308 |  | 30
900114123 | 71 | Brandslanghaspel | 25D18 | KONINGIN M┴XIMAKAZERNE | 001 | Kantoor en Legeringsgebouw | 27390 | 2 | D2205 | KMAR | KMAR | RVB-ZW | 1 | 1 | 2012 |  | 1 | Saval | Bij kamer D2334 |  | 30
900114157 | 71 | Brandslanghaspel | 25D18 | KONINGIN M┴XIMAKAZERNE | 001 | Kantoor en Legeringsgebouw | 27390 | 2 | E2102 | KMAR | KMAR | RVB-ZW | 1 | 1 | 2012 | Nee | 1 | Saval | Bij ruimte E2305C | Ja, vastgoedbeh. | 30
900114156 | 71 | Brandslanghaspel | 25D18 | KONINGIN M┴XIMAKAZERNE | 001 | Kantoor en Legeringsgebouw | 27390 | 2 | F2002 | KMAR | KMAR | RVB-ZW | 1 | 1 | 2012 |  | 1 | Saval | T.o. kamer F2002A |  | 30
900114155 | 71 | Brandslanghaspel | 25D18 | KONINGIN M┴XIMAKAZERNE | 001 | Kantoor en Legeringsgebouw | 27390 | 2 | F2102 | KMAR | KMAR | RVB-ZW | 1 | 1 | 2012 | Nee | 1 | Saval | T.o. ruimte F2313C | Ja, vastgoedbeh. | 30
900114154 | 71 | Brandslanghaspel | 25D18 | KONINGIN M┴XIMAKAZERNE | 001 | Kantoor en Legeringsgebouw | 27390 | 2 | F2104 | KMAR | KMAR | RVB-ZW | 1 | 1 | 2012 | Nee | 1 | Saval | Bij ruimte G2303C | Ja, vastgoedbeh. | 30
900114153 | 71 | Brandslanghaspel | 25D18 | KONINGIN M┴XIMAKAZERNE | 001 | Kantoor en Legeringsgebouw | 27390 | 2 | G2102 | KMAR | KMAR | RVB-ZW | 1 | 1 | 2012 | Nee | 1 | Saval | T.o. ruimte G2309C | Ja, vastgoedbeh. | 30
900114152 | 71 | Brandslanghaspel | 25D18 | KONINGIN M┴XIMAKAZERNE | 001 | Kantoor en Legeringsgebouw | 27390 | 2 | H2103 | KMAR | KMAR | RVB-ZW | 1 | 1 | 2012 | Nee | 1 | Saval | Bij ruimte H2601 | Ja, vastgoedbeh. | 30
900114130 | 71 | Brandslanghaspel | 25D18 | KONINGIN M┴XIMAKAZERNE | 001 | Kantoor en Legeringsgebouw | 27390 | 3 | A3001 | KMAR | KMAR | RVB-ZW | 1 | 1 | 2012 | Nee | 1 | Saval | T.o.Lift | Ja, vastgoedbeh. | 30
900114129 | 71 | Brandslanghaspel | 25D18 | KONINGIN M┴XIMAKAZERNE | 001 | Kantoor en Legeringsgebouw | 27390 | 3 | A3202 | KMAR | KMAR | RVB-ZW | 1 | 1 | 2012 |  | 1 | Saval | T.o. kamer A3205 |  | 30
900114128 | 71 | Brandslanghaspel | 25D18 | KONINGIN M┴XIMAKAZERNE | 001 | Kantoor en Legeringsgebouw | 27390 | 3 | A3204 | KMAR | KMAR | RVB-ZW | 1 | 1 | 2012 |  | 1 | Saval | T.o. kamer A3317 |  | 30
900114134 | 71 | Brandslanghaspel | 25D18 | KONINGIN M┴XIMAKAZERNE | 001 | Kantoor en Legeringsgebouw | 27390 | 3 | B3001 | KMAR | KMAR | RVB-ZW | 1 | 1 | 2012 |  | 1 | Saval | T.o. B3011 |  | 30
900114135 | 71 | Brandslanghaspel | 25D18 | KONINGIN M┴XIMAKAZERNE | 001 | Kantoor en Legeringsgebouw | 27390 | 3 | C3304 | KMAR | KMAR | RVB-ZW | 1 | 1 | 2012 |  | 1 | Saval | T.o. kamer C3006 |  | 30
900114133 | 71 | Brandslanghaspel | 25D18 | KONINGIN M┴XIMAKAZERNE | 001 | Kantoor en Legeringsgebouw | 27390 | 3 | D3001 | KMAR | KMAR | RVB-ZW | 1 | 1 | 2012 |  | 1 | Saval | T.o. D3003 |  | 30
900114132 | 71 | Brandslanghaspel | 25D18 | KONINGIN M┴XIMAKAZERNE | 001 | Kantoor en Legeringsgebouw | 27390 | 3 | D3203 | KMAR | KMAR | RVB-ZW | 1 | 1 | 2012 |  | 1 | Saval | Bij kamer D3310 |  | 30
900114131 | 71 | Brandslanghaspel | 25D18 | KONINGIN M┴XIMAKAZERNE | 001 | Kantoor en Legeringsgebouw | 27390 | 3 | D3206 | KMAR | KMAR | RVB-ZW | 1 | 1 | 2012 |  | 1 | Saval | Bij kamer D3318 |  | 30
900114162 | 71 | Brandslanghaspel | 25D18 | KONINGIN M┴XIMAKAZERNE | 001 | Kantoor en Legeringsgebouw | 27390 | 3 | E3102 | KMAR | KMAR | RVB-ZW | 1 | 1 | 2012 | Nee | 1 | Saval | Bij ruimte E3311C | Ja, vastgoedbeh. | 30
900122466 | 71 | Brandslanghaspel | 25D18 | KONINGIN M┴XIMAKAZERNE | 001 | Kantoor en Legeringsgebouw | 27390 | 3 | E3103 | KMAR | KMAR | RVB-ZW | 1 | 1 | 2012 | Nee | 1 | Saval | Bij ruimte E3316C | Ja, vastgoedbeh. | 30
900114161 | 71 | Brandslanghaspel | 25D18 | KONINGIN M┴XIMAKAZERNE | 001 | Kantoor en Legeringsgebouw | 27390 | 3 | F3002 | KMAR | KMAR | RVB-ZW | 1 | 1 | 2012 |  | 1 | Saval | Bij ruimte F3001 |  | 30
900114160 | 71 | Brandslanghaspel | 25D18 | KONINGIN M┴XIMAKAZERNE | 001 | Kantoor en Legeringsgebouw | 27390 | 3 | F3103 | KMAR | KMAR | RVB-ZW | 1 | 1 | 2012 | Nee | 1 | Saval | Bij ruimte F3307C | Ja, vastgoedbeh. | 30
900114159 | 71 | Brandslanghaspel | 25D18 | KONINGIN M┴XIMAKAZERNE | 001 | Kantoor en Legeringsgebouw | 27390 | 3 | F3104 | KMAR | KMAR | RVB-ZW | 1 | 1 | 2012 | Nee | 1 | Saval | Bij ruimte G3303C | Ja, vastgoedbeh. | 30
900114158 | 71 | Brandslanghaspel | 25D18 | KONINGIN M┴XIMAKAZERNE | 001 | Kantoor en Legeringsgebouw | 27390 | 3 | G3102 | KMAR | KMAR | RVB-ZW | 1 | 1 | 2012 | Nee | 1 | Saval | Naast ruimte H3002 | Ja, vastgoedbeh. | 30
900114165 | 71 | Brandslanghaspel | 25D18 | KONINGIN M┴XIMAKAZERNE | 001 | Kantoor en Legeringsgebouw | 27390 | 4 | E4102 | KMAR | KMAR | RVB-ZW | 1 | 1 | 2012 | Nee | 1 | Saval | Bij ruimte E4304C | Ja, vastgoedbeh. | 30
900114164 | 71 | Brandslanghaspel | 25D18 | KONINGIN M┴XIMAKAZERNE | 001 | Kantoor en Legeringsgebouw | 27390 | 4 | F4002 | KMAR | KMAR | RVB-ZW | 1 | 1 | 2012 | Nee | 1 | Saval | Bij ruimte F4005 | Ja, vastgoedbeh. | 30
900114163 | 71 | Brandslanghaspel | 25D18 | KONINGIN M┴XIMAKAZERNE | 001 | Kantoor en Legeringsgebouw | 27390 | 4 | G4502 | KMAR | KMAR | RVB-ZW | 1 | 1 | 2012 | Nee | 1 | Saval | T.o. ruimte G4003 | Ja, vastgoedbeh. | 30
900115464 | 71 | Brandslanghaspel | 25D18 | KONINGIN M┴XIMAKAZERNE | 003 | Opleidingen / Sporthal / Schietbaan | 7750 | 0 | L0201 | KMAR | KMAR | RVB-ZW | 1 | 1 | 2013 | Nee | 1 | Saval |  | Ja, vastgoedbeh. | 30
900115465 | 71 | Brandslanghaspel | 25D18 | KONINGIN M┴XIMAKAZERNE | 003 | Opleidingen / Sporthal / Schietbaan | 7750 | 0 | L0203 | KMAR | KMAR | RVB-ZW | 1 | 1 | 2014 |  | 1 | Saval | Nabij entree DOJO |  | 30
900115462 | 71 | Brandslanghaspel | 25D18 | KONINGIN M┴XIMAKAZERNE | 003 | Opleidingen / Sporthal / Schietbaan | 7750 | 0 | L0312 | KMAR | KMAR | RVB-ZW | 1 | 1 | 2014 | Nee | 1 | Saval |  | Ja, vastgoedbeh. | 30
900115463 | 71 | Brandslanghaspel | 25D18 | KONINGIN M┴XIMAKAZERNE | 003 | Opleidingen / Sporthal / Schietbaan | 7750 | 0 | L0312 | KMAR | KMAR | RVB-ZW | 1 | 2 | 2014 | Nee | 2 | Saval |  | Ja, vastgoedbeh. | 30
900116475 | 71 | Brandslanghaspel | 25D18 | KONINGIN M┴XIMAKAZERNE | 003 | Opleidingen / Sporthal / Schietbaan | 7750 | 1 | J1001 | KMAR | KMAR | RVB-ZW | 1 | 1 | 1900 |  | 1 | Saval (0,75) inch |  |  | 30
900116476 | 71 | Brandslanghaspel | 25D18 | KONINGIN M┴XIMAKAZERNE | 003 | Opleidingen / Sporthal / Schietbaan | 7750 | 1 | J1318 | KMAR | KMAR | RVB-ZW | 1 | 1 | 1900 |  | 1 | Saval (0,75) inch |  |  | 30
900115469 | 71 | Brandslanghaspel | 25D18 | KONINGIN M┴XIMAKAZERNE | 003 | Opleidingen / Sporthal / Schietbaan | 7750 | 1 | L1201 | KMAR | KMAR | RVB-ZW | 1 | 1 | 2014 |  | 1 | Saval |  |  | 30
900116477 | 71 | Brandslanghaspel | 25D18 | KONINGIN M┴XIMAKAZERNE | 003 | Opleidingen / Sporthal / Schietbaan | 7750 | 2 | J2001 | KMAR | KMAR | RVB-ZW | 1 | 1 | 1900 |  | 1 | Saval (0,75) inch |  |  | 30
900116478 | 71 | Brandslanghaspel | 25D18 | KONINGIN M┴XIMAKAZERNE | 003 | Opleidingen / Sporthal / Schietbaan | 7750 | 2 | J2201 | KMAR | KMAR | RVB-ZW | 1 | 1 | 1900 |  | 1 | Saval (0,75) inch |  |  | 30
900115537 | 71 | Brandslanghaspel | 25D18 | KONINGIN M┴XIMAKAZERNE | 004 | Restaurant | 1902 | 0 | M0301 | KMAR | KMAR | RVB-ZW | 1 | 1 | 2012 | Nee | 1 | Saval | Ingang nabij goederenontvangst | Ja, vastgoedbeh. | 30
900115536 | 71 | Brandslanghaspel | 25D18 | KONINGIN M┴XIMAKAZERNE | 004 | Restaurant | 1902 | 0 | M0318A | KMAR | KMAR | RVB-ZW | 1 | 1 | 2012 | Nee | 1 | Saval | In gang nabij entree | Ja, vastgoedbeh. | 30
900115535 | 71 | Brandslanghaspel | 25D18 | KONINGIN M┴XIMAKAZERNE | 004 | Restaurant | 1902 | 0 | M0323A | KMAR | KMAR | RVB-ZW | 1 | 1 | 2014 |  | 1 | Saval | eetzaal nabij vaatwasruimte |  | 30
900115518 | 71 | Brandslanghaspel | 25D18 | KONINGIN M┴XIMAKAZERNE | 005 | Logistiek Gezondheidscentrum | 2583 | 0 | N0201 | KMAR | KMAR | RVB-ZW | 1 | 1 | 2014 |  | 1 | Saval | in de gang |  | 30
900115519 | 71 | Brandslanghaspel | 25D18 | KONINGIN M┴XIMAKAZERNE | 005 | Logistiek Gezondheidscentrum | 2583 | 0 | N0318 | KMAR | KMAR | RVB-ZW | 1 | 1 | 2014 |  | 1 | Saval | naast toegangsdeur |  | 30
900115520 | 71 | Brandslanghaspel | 25D18 | KONINGIN M┴XIMAKAZERNE | 005 | Logistiek Gezondheidscentrum | 2583 | 1 | N1201 | KMAR | KMAR | RVB-ZW | 1 | 1 | 2014 |  | 1 | Saval | in de gang |  | 30
900115528 | 71 | Brandslanghaspel | 25D18 | KONINGIN M┴XIMAKAZERNE | 005 | Logistiek Gezondheidscentrum | 2583 | 1 | N1201 | KMAR | KMAR | RVB-ZW | 1 | 2 | 2014 |  | 2 | Saval | in de gang |  | 30
900116377 | 71 | Brandslanghaspel | 25D18 | KONINGIN M┴XIMAKAZERNE | 006 | Energiegebouw | 318 | 0 | 0110 | KMAR | KMAR | RVB-ZW | 1 | 1 | 2011 | Nee | 1 | Saval |  | Ja, vastgoedbeh. | 25
900118266 | 71 | Brandslanghaspel | 25G30 | MARINE ETABLISSEMENT AMSTERDAM | 002 | Ziekenboeg / VBC | 1126 | 0 | 001 | CZSK | CZSK | RVB-ZW | 1 | 1 | 2001 | Nee | 679-2 | Ajax ( 0,75 inch ) | 1e etage gang 1.11- 1.19 | Ja, vastgoedbeh. | 20
900118267 | 71 | Brandslanghaspel | 25G30 | MARINE ETABLISSEMENT AMSTERDAM | 002 | Ziekenboeg / VBC | 1126 | 0 | 001 | CZSK | CZSK | RVB-ZW | 1 | 2 | 2001 | Nee | 679-3 | Ajax ( 0,75 inch ) | 1e etage op gang copap. | Ja, vastgoedbeh. | 20
900118268 | 71 | Brandslanghaspel | 25G30 | MARINE ETABLISSEMENT AMSTERDAM | 002 | Ziekenboeg / VBC | 1126 | 0 | 001 | CZSK | CZSK | RVB-ZW | 1 | 3 | 2001 | Nee | 679-6 | Ajax ( 0,75 inch ) | Bgg. bij B-2 | Ja, vastgoedbeh. | 20
900118271 | 71 | Brandslanghaspel | 25G30 | MARINE ETABLISSEMENT AMSTERDAM | 002 | Ziekenboeg / VBC | 1126 | 0 | 004 | CZSK | CZSK | RVB-ZW | 1 | 1 | 2001 | Nee | 679-5 | Ajax ( 0,75 inch ) | Bgg. bij apotheek | Ja, vastgoedbeh. | 20
900118279 | 71 | Brandslanghaspel | 25G30 | MARINE ETABLISSEMENT AMSTERDAM | 002 | Ziekenboeg / VBC | 1126 | 0 | 020 | CZSK | CZSK | RVB-ZW | 1 | 1 | 2001 | Nee | 679-4 | Ajax ( 0,75 inch ) | Bgg. achter ingang | Ja, vastgoedbeh. | 20
900118280 | 71 | Brandslanghaspel | 25G30 | MARINE ETABLISSEMENT AMSTERDAM | 002 | Ziekenboeg / VBC | 1126 | 1 | 103 | CZSK | CZSK | RVB-ZW | 1 | 1 | 2001 | Nee | 679-1 | Ajax ( 0,75 inch ) | 1e etage bij receptie | Ja, vastgoedbeh. | 20
900118320 | 71 | Brandslanghaspel | 25G30 | MARINE ETABLISSEMENT AMSTERDAM | 003 | Voorwerf | 4016 | 0 | 001 | CZSK | CZSK | RVB-ZW | 1 | 1 | 1900 | Nee | 680-7 | Saval ( 0,75 inch ) | Bgg magazijn / nr. 8 | Ja, vastgoedbeh. | 20
900118321 | 71 | Brandslanghaspel | 25G30 | MARINE ETABLISSEMENT AMSTERDAM | 003 | Voorwerf | 4016 | 0 | 001 | CZSK | CZSK | RVB-ZW | 1 | 2 | 1900 | Nee | 680-21 | Saval ( 0,75 inch ) | Bgg t/o 0.85 AVD | Ja, vastgoedbeh. | 20
900118322 | 71 | Brandslanghaspel | 25G30 | MARINE ETABLISSEMENT AMSTERDAM | 003 | Voorwerf | 4016 | 0 | 002 | CZSK | CZSK | RVB-ZW | 1 | 1 | 1900 | Nee | 680-23 | Saval ( 0,75 ) | Bgg bij 003 | Ja, vastgoedbeh. | 20
900118323 | 71 | Brandslanghaspel | 25G30 | MARINE ETABLISSEMENT AMSTERDAM | 003 | Voorwerf | 4016 | 0 | 003 | CZSK | CZSK | RVB-ZW | 1 | 2 | 1900 | Nee | 680-5-2 | Saval ( 0,75 inch ) | Bgg bij 003 / nr. 1 | Ja, vastgoedbeh. | 20
900118324 | 71 | Brandslanghaspel | 25G30 | MARINE ETABLISSEMENT AMSTERDAM | 003 | Voorwerf | 4016 | 0 | 003 | CZSK | CZSK | RVB-ZW | 1 | 1 | 1900 | Nee | 680-23-1 | Ajax ( 0,75 inch ) | Bgg 003 | Ja, vastgoedbeh. | 20
900118325 | 71 | Brandslanghaspel | 25G30 | MARINE ETABLISSEMENT AMSTERDAM | 003 | Voorwerf | 4016 | 0 | 005 | CZSK | CZSK | RVB-ZW | 1 | 1 | 1900 | Nee | 680-6 | Saval ( 0,75 inch ) | Bgg op gang bij 005 / nr. 7 | Ja, vastgoedbeh. | 20
900118327 | 71 | Brandslanghaspel | 25G30 | MARINE ETABLISSEMENT AMSTERDAM | 003 | Voorwerf | 4016 | 0 | 060 | CZSK | CZSK | RVB-ZW | 1 | 2 | 1900 | Nee | 680-19 | Saval ( 0,75 inch ) | Bgg bij 0.61 AVD / nr. 10 | Ja, vastgoedbeh. | 20
900118329 | 71 | Brandslanghaspel | 25G30 | MARINE ETABLISSEMENT AMSTERDAM | 003 | Voorwerf | 4016 | 0 | 070 | CZSK | CZSK | RVB-ZW | 1 | 1 | 1900 | Nee | 680-16 | Saval ( 0,75 inch ) | Bgg op gang bij 0.74 AVD / nr. 13 | Ja, vastgoedbeh. | 20
900118330 | 71 | Brandslanghaspel | 25G30 | MARINE ETABLISSEMENT AMSTERDAM | 003 | Voorwerf | 4016 | 0 | 070 | CZSK | CZSK | RVB-ZW | 1 | 2 | 1900 | Nee | 680-17 | Saval ( 0,75 inch ) | Bgg op gang bij 0.71 AVD / nr. 12 | Ja, vastgoedbeh. | 20
900118331 | 71 | Brandslanghaspel | 25G30 | MARINE ETABLISSEMENT AMSTERDAM | 003 | Voorwerf | 4016 | 0 | 076 | CZSK | CZSK | RVB-ZW | 1 | 1 | 1900 | Nee | 680-20 | Saval ( 0,75 inch ) | Kantine 0.76 / nr. 14 | Ja, vastgoedbeh. | 20
900118333 | 71 | Brandslanghaspel | 25G30 | MARINE ETABLISSEMENT AMSTERDAM | 003 | Voorwerf | 4016 | 1 | 157 | CZSK | CZSK | RVB-ZW | 1 | 4 | 1900 | Nee | 680-11 | Saval ( 0,75 inch ) | 1e verd. 157-181 bij 159 / nr. 19 | Ja, vastgoedbeh. | 20
900118334 | 71 | Brandslanghaspel | 25G30 | MARINE ETABLISSEMENT AMSTERDAM | 003 | Voorwerf | 4016 | 1 | 157 | CZSK | CZSK | RVB-ZW | 1 | 5 | 1900 | Nee | 680-12 | Saval ( 0,75 inch ) | 1e etage gang bij 1.66 AVD / nr. 18 | Ja, vastgoedbeh. | 20
900118335 | 71 | Brandslanghaspel | 25G30 | MARINE ETABLISSEMENT AMSTERDAM | 003 | Voorwerf | 4016 | 1 | 157 | CZSK | CZSK | RVB-ZW | 1 | 6 | 1900 | Nee | 680-13 | Saval ( 0,75 ) | 1e etage gang bij 1.68 AVD / nr. 17 | Ja, vastgoedbeh. | 20
900118336 | 71 | Brandslanghaspel | 25G30 | MARINE ETABLISSEMENT AMSTERDAM | 003 | Voorwerf | 4016 | 1 | 157 | CZSK | CZSK | RVB-ZW | 1 | 7 | 1900 | Nee | 680-14 | Saval ( 0,75 ) | 1e etage gang bij 1.74 AVD / nr. 16 | Ja, vastgoedbeh. | 20
900118337 | 71 | Brandslanghaspel | 25G30 | MARINE ETABLISSEMENT AMSTERDAM | 003 | Voorwerf | 4016 | 1 | 157 | CZSK | CZSK | RVB-ZW | 1 | 1 | 1900 | Nee | 680-2 | Saval ( 0,75 inch ) | 1e verd. op gang 0.15 / nr. 5 | Ja, vastgoedbeh. | 20
900118338 | 71 | Brandslanghaspel | 25G30 | MARINE ETABLISSEMENT AMSTERDAM | 003 | Voorwerf | 4016 | 1 | 157 | CZSK | CZSK | RVB-ZW | 1 | 2 | 1900 | Nee | 680-3 | Saval ( 0,75 inch ) | 1e verd. op gang 0.08 / nr. 4 | Ja, vastgoedbeh. | 20
900118339 | 71 | Brandslanghaspel | 25G30 | MARINE ETABLISSEMENT AMSTERDAM | 003 | Voorwerf | 4016 | 1 | 157 | CZSK | CZSK | RVB-ZW | 1 | 3 | 1900 | Nee | 680-4 | Saval ( 0,75 inch ) | 1e verd. op gang 1.03 / nr. 2 | Ja, vastgoedbeh. | 20
900118340 | 71 | Brandslanghaspel | 25G30 | MARINE ETABLISSEMENT AMSTERDAM | 003 | Voorwerf | 4016 | 1 | 157 | CZSK | CZSK | RVB-ZW | 1 | 8 | 1900 | Nee | 680-15 | Saval ( 0,75 ) | 1e verd. 171-181 AVD / nr. 16 | Ja, vastgoedbeh. | 20
900118341 | 71 | Brandslanghaspel | 25G30 | MARINE ETABLISSEMENT AMSTERDAM | 003 | Voorwerf | 4016 | 1 | 167 | CZSK | CZSK | RVB-ZW | 1 | 1 | 1900 | Nee | 680-13 | Saval ( 0,75 inch ) | 1e etage gang bij 1.68 AVD | Ja, vastgoedbeh. | 20
900118345 | 71 | Brandslanghaspel | 25G30 | MARINE ETABLISSEMENT AMSTERDAM | 003 | Voorwerf | 4016 | 2 | 253 | CZSK | CZSK | RVB-ZW | 1 | 2 | 1900 | Nee | 680-8 | Pro-line ( 0,75 ) | 2e verd. in 2.62 / nr. 22 | Ja, vastgoedbeh. | 20
900118346 | 71 | Brandslanghaspel | 25G30 | MARINE ETABLISSEMENT AMSTERDAM | 003 | Voorwerf | 4016 | 2 | 253 | CZSK | CZSK | RVB-ZW | 1 | 3 | 1900 | Nee | 680-9 | Saval ( 0,75 inch ) | 2e verd. in 2.52 AVD / nr. 22 | Ja, vastgoedbeh. | 20
900118347 | 71 | Brandslanghaspel | 25G30 | MARINE ETABLISSEMENT AMSTERDAM | 003 | Voorwerf | 4016 | 2 | 253 | CZSK | CZSK | RVB-ZW | 1 | 1 | 2004 | Nee | 680-1 | Saval ( 0,75 ) | 2e verd. bij buro decl. | Ja, vastgoedbeh. | 20
900118358 | 71 | Brandslanghaspel | 25G30 | MARINE ETABLISSEMENT AMSTERDAM | 003 | Voorwerf | 4016 | K1 | K018 | CZSK | CZSK | RVB-ZW | 1 | 1 | 1900 | Nee | 680-22 | Saval ( 0,75 inch ) | Kelder in 0.18 / nr. 8 | Ja, vastgoedbeh. | 20
900062152 | 71 | Brandslanghaspel | 25G30 | MARINE ETABLISSEMENT AMSTERDAM | 007 | Wachtgebouw DBBO | 363 | 0 | 02 | CZSK | CZSK | RVB-ZW | 1 | 1 | 1997 |  | 14020 | Ajax ( 0,75 inch ) | In hal |  | 25
900062162 | 71 | Brandslanghaspel | 25G30 | MARINE ETABLISSEMENT AMSTERDAM | 012 | Natres | 1455 | 0 | 02 | CZSK | CZSK | RVB-ZW | 1 | 1 | 1996 |  | 683-2 | Ajax ( 0,75 inch ) | Bgg bij trap / nr. 2 |  | 20
900062125 | 71 | Brandslanghaspel | 25G30 | MARINE ETABLISSEMENT AMSTERDAM | 012 | Natres | 1455 | 0 | 03 | CZSK | CZSK | RVB-ZW | 1 | 1 | 1900 |  | 683-1 | Ajax ( 0,75 inch ) | Bgg kantoor wacht / nr. 1 |  | 20
900083403 | 71 | Brandslanghaspel | 25G30 | MARINE ETABLISSEMENT AMSTERDAM | 012 | Natres | 1455 | 1 | 128 | CZSK | CZSK | RVB-ZW | 1 | 1 | 1996 |  | 683-3 | Ajax ( 0,75 inch ) | 1e verd. bij trap / nr. 3 |  | 20
900083404 | 71 | Brandslanghaspel | 25G30 | MARINE ETABLISSEMENT AMSTERDAM | 012 | Natres | 1455 | 1 | 128 | CZSK | CZSK | RVB-ZW | 1 | 2 | 1996 |  | 683-4 | Ajax ( 0,75 inch ) | 1e verd. achterin / nr. 4 |  | 20
900116498 | 71 | Brandslanghaspel | 25G30 | MARINE ETABLISSEMENT AMSTERDAM | 014 | Kantoor Koninklijke Marechaussee | 6987 | 0 | 001 | CZSK | CZSK | RVB-ZW | 1 | 1 | 2008 |  | 1 | Ajax (0,75 inch) |  |  | 20
900116500 | 71 | Brandslanghaspel | 25G30 | MARINE ETABLISSEMENT AMSTERDAM | 014 | Kantoor Koninklijke Marechaussee | 6987 | 0 | 008 | CZSK | CZSK | RVB-ZW | 1 | 1 | 2008 |  | 1 | Ajax (0,75 inch) |  |  | 20
900116496 | 71 | Brandslanghaspel | 25G30 | MARINE ETABLISSEMENT AMSTERDAM | 014 | Kantoor Koninklijke Marechaussee | 6987 | 0 | 020 | CZSK | CZSK | RVB-ZW | 1 | 1 | 2008 |  | 1 | Ajax (0,75 inch) |  |  | 20
900116497 | 71 | Brandslanghaspel | 25G30 | MARINE ETABLISSEMENT AMSTERDAM | 014 | Kantoor Koninklijke Marechaussee | 6987 | 0 | 020A | CZSK | CZSK | RVB-ZW | 1 | 1 | 2008 |  | 1 | Ajax (0,75 inch) |  |  | 20
900116499 | 71 | Brandslanghaspel | 25G30 | MARINE ETABLISSEMENT AMSTERDAM | 014 | Kantoor Koninklijke Marechaussee | 6987 | 0 | 021 | CZSK | CZSK | RVB-ZW | 1 | 1 | 2008 |  | 1 | Ajax (0,75 inch) |  |  | 20
900116501 | 71 | Brandslanghaspel | 25G30 | MARINE ETABLISSEMENT AMSTERDAM | 014 | Kantoor Koninklijke Marechaussee | 6987 | 0 | 026 | CZSK | CZSK | RVB-ZW | 1 | 1 | 2008 |  | 1 | Ajax (0,75 inch) |  |  | 20
900116502 | 71 | Brandslanghaspel | 25G30 | MARINE ETABLISSEMENT AMSTERDAM | 014 | Kantoor Koninklijke Marechaussee | 6987 | 1 | 104 | CZSK | CZSK | RVB-ZW | 1 | 1 | 2008 |  | 1 | Ajax (0,75 inch) |  |  | 20
900116503 | 71 | Brandslanghaspel | 25G30 | MARINE ETABLISSEMENT AMSTERDAM | 014 | Kantoor Koninklijke Marechaussee | 6987 | 1 | 107 | CZSK | CZSK | RVB-ZW | 1 | 1 | 2008 |  | 1 | Ajax (0,75 inch) |  |  | 20
900116504 | 71 | Brandslanghaspel | 25G30 | MARINE ETABLISSEMENT AMSTERDAM | 014 | Kantoor Koninklijke Marechaussee | 6987 | 1 | 118 | CZSK | CZSK | RVB-ZW | 1 | 1 | 2008 |  | 1 | Ajax (0,75 inch) |  |  | 20
900116506 | 71 | Brandslanghaspel | 25G30 | MARINE ETABLISSEMENT AMSTERDAM | 014 | Kantoor Koninklijke Marechaussee | 6987 | 2 | 203 | CZSK | CZSK | RVB-ZW | 1 | 1 | 2008 |  | 1 | Ajax (0,75 inch) |  |  | 20
900116505 | 71 | Brandslanghaspel | 25G30 | MARINE ETABLISSEMENT AMSTERDAM | 014 | Kantoor Koninklijke Marechaussee | 6987 | 2 | 215 | CZSK | CZSK | RVB-ZW | 1 | 1 | 2008 |  | 1 | Ajax (0,75 inch) |  |  | 20
900116507 | 71 | Brandslanghaspel | 25G30 | MARINE ETABLISSEMENT AMSTERDAM | 014 | Kantoor Koninklijke Marechaussee | 6987 | 2 | 230 | CZSK | CZSK | RVB-ZW | 1 | 1 | 2008 |  | 1 | Ajax (0,75 inch) |  |  | 20
900116508 | 71 | Brandslanghaspel | 25G30 | MARINE ETABLISSEMENT AMSTERDAM | 014 | Kantoor Koninklijke Marechaussee | 6987 | 2 | 247 | CZSK | CZSK | RVB-ZW | 1 | 1 | 2008 |  | 1 | Ajax (0,75 inch) |  |  | 20
900116510 | 71 | Brandslanghaspel | 25G30 | MARINE ETABLISSEMENT AMSTERDAM | 014 | Kantoor Koninklijke Marechaussee | 6987 | 3 | 303 | CZSK | CZSK | RVB-ZW | 1 | 1 | 2008 |  | 1 | Ajax (0,75 inch) |  |  | 20
900116509 | 71 | Brandslanghaspel | 25G30 | MARINE ETABLISSEMENT AMSTERDAM | 014 | Kantoor Koninklijke Marechaussee | 6987 | 3 | 315 | CZSK | CZSK | RVB-ZW | 1 | 1 | 2008 |  | 1 | Ajax (0,75 inch) |  |  | 20
900116511 | 71 | Brandslanghaspel | 25G30 | MARINE ETABLISSEMENT AMSTERDAM | 014 | Kantoor Koninklijke Marechaussee | 6987 | 3 | 327 | CZSK | CZSK | RVB-ZW | 1 | 1 | 2008 |  | 1 | Ajax (0,75 inch) |  |  | 20
900116512 | 71 | Brandslanghaspel | 25G30 | MARINE ETABLISSEMENT AMSTERDAM | 014 | Kantoor Koninklijke Marechaussee | 6987 | 3 | 344 | CZSK | CZSK | RVB-ZW | 1 | 1 | 2008 |  | 1 | Ajax (0,75 inch) |  |  | 20
900116514 | 71 | Brandslanghaspel | 25G30 | MARINE ETABLISSEMENT AMSTERDAM | 014 | Kantoor Koninklijke Marechaussee | 6987 | 4 | 403 | CZSK | CZSK | RVB-ZW | 1 | 1 | 2008 |  | 1 | Ajax (0,75 inch) |  |  | 20
900116513 | 71 | Brandslanghaspel | 25G30 | MARINE ETABLISSEMENT AMSTERDAM | 014 | Kantoor Koninklijke Marechaussee | 6987 | 4 | 412 | CZSK | CZSK | RVB-ZW | 1 | 1 | 2008 |  | 1 | Ajax (0,75 inch) |  |  | 20
900116515 | 71 | Brandslanghaspel | 25G30 | MARINE ETABLISSEMENT AMSTERDAM | 014 | Kantoor Koninklijke Marechaussee | 6987 | 4 | 423 | CZSK | CZSK | RVB-ZW | 1 | 1 | 2008 |  | 1 | Ajax (0,75 inch) |  |  | 20
900116516 | 71 | Brandslanghaspel | 25G30 | MARINE ETABLISSEMENT AMSTERDAM | 014 | Kantoor Koninklijke Marechaussee | 6987 | 4 | 433 | CZSK | CZSK | RVB-ZW | 1 | 1 | 2008 |  | 1 | Ajax (0,75 inch) |  |  | 20
900062132 | 71 | Brandslanghaspel | 25G30 | MARINE ETABLISSEMENT AMSTERDAM | 015 | Techn.Dienst/VBC/Naut.Dienst | 1018 | 0 | 1 | CZSK | CZSK | RVB-ZW | 1 | 2 | 1997 |  | 684-1 | Ajax ( 0,75 inch ) | Beg. grond bij ingang / nr. 3 |  | 25
900062206 | 71 | Brandslanghaspel | 25G30 | MARINE ETABLISSEMENT AMSTERDAM | 015 | Techn.Dienst/VBC/Naut.Dienst | 1018 | 0 | 1 | CZSK | CZSK | RVB-ZW | 1 | 3 | 1997 |  | 684-2 | ( 0,75 inch ) | Beg. grond kabelgat / nr. 5 |  | 25
900083392 | 71 | Brandslanghaspel | 25G30 | MARINE ETABLISSEMENT AMSTERDAM | 015 | Techn.Dienst/VBC/Naut.Dienst | 1018 | 0 | 1 | CZSK | CZSK | RVB-ZW | 1 | 1 | 2008 |  | 14011 | Ajax ( 0,75 inch ) | Beg. grond bij hoofd TD / nr. 9 |  | 25
900062110 | 71 | Brandslanghaspel | 25G30 | MARINE ETABLISSEMENT AMSTERDAM | 015 | Techn.Dienst/VBC/Naut.Dienst | 1018 | 1 | 100 | CZSK | CZSK | RVB-ZW | 1 | 2 | 1991 |  | 14024-2 | Ajax ( 0,75 inch ) | 1e verd. op gang / nr. 2 |  | 20
900062146 | 71 | Brandslanghaspel | 25G30 | MARINE ETABLISSEMENT AMSTERDAM | 015 | Techn.Dienst/VBC/Naut.Dienst | 1018 | 1 | 100 | CZSK | CZSK | RVB-ZW | 1 | 1 | 2001 |  | 14024-1 | Ajax ( 0,75 inch ) | 1e verd. op gang / nr. 1 |  | 20
900062131 | 71 | Brandslanghaspel | 25G30 | MARINE ETABLISSEMENT AMSTERDAM | 017 | DVVO | 1241 | 0 | 01 | CZSK | CZSK | RVB-ZW | 1 | 1 | 2003 |  | 685-1 | Pro-line ( 0,75 inch ) | Achter koffieruimte / nr. 6 |  | 25
900062171 | 71 | Brandslanghaspel | 25G30 | MARINE ETABLISSEMENT AMSTERDAM | 017 | DVVO | 1241 | 0 | 01 | CZSK | CZSK | RVB-ZW | 1 | 2 | 1900 |  | 685-2 | Ajax ( 0,75 inch ) | Gang bij 0.03 / nr. 1 |  | 25
900062172 | 71 | Brandslanghaspel | 25G30 | MARINE ETABLISSEMENT AMSTERDAM | 017 | DVVO | 1241 | 0 | 01 | CZSK | CZSK | RVB-ZW | 1 | 3 | 1900 |  | 685-3 | Ajax ( 0,75 inch ) | Gang bij 0.07 nr. 2 |  | 25
900062173 | 71 | Brandslanghaspel | 25G30 | MARINE ETABLISSEMENT AMSTERDAM | 017 | DVVO | 1241 | 0 | 01 | CZSK | CZSK | RVB-ZW | 1 | 4 | 1997 |  | 685-4 | Ajax ( 0,75 inch ) | Mag. ingang rechts / nr. 4 |  | 25
900062116 | 71 | Brandslanghaspel | 25G30 | MARINE ETABLISSEMENT AMSTERDAM | 017 | DVVO | 1241 | 0 | 20 | CZSK | CZSK | RVB-ZW | 1 | 1 | 2003 |  | 14015 | Ajax ( 0,75 inch ) | Mag. ingang laadperm / nr. 5 |  | 30
900062121 | 71 | Brandslanghaspel | 25G30 | MARINE ETABLISSEMENT AMSTERDAM | 017 | DVVO | 1241 | 0 | 20 | CZSK | CZSK | RVB-ZW | 1 | 2 | 1900 |  | 14014 | Pro-line ( 0,75 inch ) | Mag. ingang rechts / nr. 4 |  | 20
900062145 | 71 | Brandslanghaspel | 25G30 | MARINE ETABLISSEMENT AMSTERDAM | 022 | MTA | 151 | 0 | 1 | CZSK | CZSK | RVB-ZW | 1 | 1 | 1996 |  | 14021 | Ajax ( 0,75 inch ) | Op schietbaan / nr. 1 |  | 30
900068482 | 71 | Brandslanghaspel | 25G30 | MARINE ETABLISSEMENT AMSTERDAM | 024 | Kantoor Natres / DPD | 3030 | 0 | 001 | CZSK | CZSK | RVB-ZW | 1 | 2 | 1900 |  | 18215-2 | Ajax ( 0,75 inch ) | Bgg gang / nr. 1 |  | 20
900068484 | 71 | Brandslanghaspel | 25G30 | MARINE ETABLISSEMENT AMSTERDAM | 024 | Kantoor Natres / DPD | 3030 | 0 | 001 | CZSK | CZSK | RVB-ZW | 1 | 3 | 1900 |  | 14017-3 | Ajax ( 0,75 inch ) | Bgg gang links / nr. 3 |  | 25
900068488 | 71 | Brandslanghaspel | 25G30 | MARINE ETABLISSEMENT AMSTERDAM | 024 | Kantoor Natres / DPD | 3030 | 0 | 001 | CZSK | CZSK | RVB-ZW | 1 | 4 | 1999 |  | 14017-5 | Ajax ( 0,75 inch ) | Bgg rechts op gang / nr. 4 |  | 25
900068490 | 71 | Brandslanghaspel | 25G30 | MARINE ETABLISSEMENT AMSTERDAM | 024 | Kantoor Natres / DPD | 3030 | 0 | 001 | CZSK | CZSK | RVB-ZW | 1 | 5 | 1900 |  | 18215-3 | Ajax ( 0,75 inch ) | Bgg gang / nr. 2 |  | 20
900068492 | 71 | Brandslanghaspel | 25G30 | MARINE ETABLISSEMENT AMSTERDAM | 024 | Kantoor Natres / DPD | 3030 | 0 | 001 | CZSK | CZSK | RVB-ZW | 1 | 6 | 1900 |  | 18215-4 | Ajax ( 0,75 inch ) | Clubhuis zeeverkenners |  | 20
900083419 | 71 | Brandslanghaspel | 25G30 | MARINE ETABLISSEMENT AMSTERDAM | 024 | Kantoor Natres / DPD | 3030 | 1 | 116 | CZSK | CZSK | RVB-ZW | 1 | 1 | 1999 |  | 14017-2 | Ajax ( 0,75 inch ) | Naast kamer 106 / nr. 5 |  | 25
900083421 | 71 | Brandslanghaspel | 25G30 | MARINE ETABLISSEMENT AMSTERDAM | 024 | Kantoor Natres / DPD | 3030 | 1 | 116 | CZSK | CZSK | RVB-ZW | 1 | 2 | 1999 |  | 14017-6 | ( 0,75 inch ) | Naast kamer 106 / nr. 7 |  | 25
900128489 | 71 | Brandslanghaspel | 25G30 | MARINE ETABLISSEMENT AMSTERDAM | 024 | Kantoor Natres / DPD | 3030 | 1 | 119 | CZSK | CZSK | RVB-ZW | 1 | 1 | 2018 | Nee | 01 | Berki (0,75 inch) | voor kamer 113 / nr 6 | Ja, vastgoedbeh. | 25
900128490 | 71 | Brandslanghaspel | 25G30 | MARINE ETABLISSEMENT AMSTERDAM | 024 | Kantoor Natres / DPD | 3030 | 1 | 119 | CZSK | CZSK | RVB-ZW | 1 | 2 | 2018 | Nee | 02 | Berki (0,75 inch) |  | Ja, vastgoedbeh. | 25
900128488 | 71 | Brandslanghaspel | 25G30 | MARINE ETABLISSEMENT AMSTERDAM | 024 | Kantoor Natres / DPD | 3030 | 2 | 204 | CZSK | CZSK | RVB-ZW | 1 | 1 | 2018 | Nee | 1. | Berki (0,75 inch) |  | Ja, vastgoedbeh. | 20
900062178 | 71 | Brandslanghaspel | 25G30 | MARINE ETABLISSEMENT AMSTERDAM | 026 | Legering | 9170 | 0 | A001 | CZSK | CZSK | RVB-ZW | 1 | 1 | 2008 |  | 686-8 | Ajax ( 0,75 inch ) | Bgg B vleugel bij 0.02 / nr. 1 |  | 25
900062208 | 71 | Brandslanghaspel | 25G30 | MARINE ETABLISSEMENT AMSTERDAM | 026 | Legering | 9170 | 0 | A001 | CZSK | CZSK | RVB-ZW | 1 | 2 | 1900 |  | 14016-8 | Ajax ( 0,75 inch ) | Bgg A vleugel bij nooduitg. / nr. 4 |  | 30
900062209 | 71 | Brandslanghaspel | 25G30 | MARINE ETABLISSEMENT AMSTERDAM | 026 | Legering | 9170 | 0 | A001 | CZSK | CZSK | RVB-ZW | 1 | 3 | 1900 |  | 14016-9 | Ajax ( 0,75 inch ) | Bgg B vleugel bij nooduitg. / nr. 2 |  | 30
900116634 | 71 | Brandslanghaspel | 25G30 | MARINE ETABLISSEMENT AMSTERDAM | 026 | Legering | 9170 | 0 | B092 | CZSK | CZSK | RVB-ZW | 1 | 1 | 2013 |  | 1 | Pro-line (0,75 inch) |  |  | 25
900083414 | 71 | Brandslanghaspel | 25G30 | MARINE ETABLISSEMENT AMSTERDAM | 026 | Legering | 9170 | 1 | B191 | CZSK | CZSK | RVB-ZW | 1 | 1 | 2004 |  | 686-5 | Ajax ( 0,75 inch ) | 1e verd. A vleugel bij 1.32 / nr. 7 |  | 25
900083415 | 71 | Brandslanghaspel | 25G30 | MARINE ETABLISSEMENT AMSTERDAM | 026 | Legering | 9170 | 1 | B191 | CZSK | CZSK | RVB-ZW | 1 | 2 | 2005 |  | 686-6 | Ajax ( 0,75 inch ) | 1e verd. B vleugel bij 1.02 / nr. 5 |  | 25
900083416 | 71 | Brandslanghaspel | 25G30 | MARINE ETABLISSEMENT AMSTERDAM | 026 | Legering | 9170 | 1 | B191 | CZSK | CZSK | RVB-ZW | 1 | 3 | 2005 |  | 14016-6 | Ajax ( 0,75 inch ) | 1e verd. A vleugel nooduitg. / nr. 8 |  | 30
900083417 | 71 | Brandslanghaspel | 25G30 | MARINE ETABLISSEMENT AMSTERDAM | 026 | Legering | 9170 | 1 | B191 | CZSK | CZSK | RVB-ZW | 1 | 4 | 2003 |  | 14016-7 | Pro-line ( 0,75 inch ) | 1e verd. B vleugel bij nooduitg. / nr. 6 |  | 30
900083410 | 71 | Brandslanghaspel | 25G30 | MARINE ETABLISSEMENT AMSTERDAM | 026 | Legering | 9170 | 2 | A290 | CZSK | CZSK | RVB-ZW | 1 | 1 | 1900 |  | 686-2 | Ajax ( 0,75 inch ) | 2e etage A vleugel nooduitg. / nr. 12 |  | 25
900083411 | 71 | Brandslanghaspel | 25G30 | MARINE ETABLISSEMENT AMSTERDAM | 026 | Legering | 9170 | 2 | A290 | CZSK | CZSK | RVB-ZW | 1 | 2 | 1900 |  | 686-3 | Pro-line ( 0,75 inch ) | 2e etage A vleugel bij 3.32 / nr. 11 |  | 25
900083412 | 71 | Brandslanghaspel | 25G30 | MARINE ETABLISSEMENT AMSTERDAM | 026 | Legering | 9170 | 2 | A290 | CZSK | CZSK | RVB-ZW | 1 | 3 | 2008 |  | 686-4 | Ajax ( 0,75 inch ) | 2e verd. B vleugel bij 2.02 / nr. 9 |  | 25
900083413 | 71 | Brandslanghaspel | 25G30 | MARINE ETABLISSEMENT AMSTERDAM | 026 | Legering | 9170 | 2 | A290 | CZSK | CZSK | RVB-ZW | 1 | 4 | 2003 |  | 14016-5 | Pro-line ( 0,75 inch ) | 2e verd. B vleugel nooduitg. / nr. 10 |  | 30
900083405 | 71 | Brandslanghaspel | 25G30 | MARINE ETABLISSEMENT AMSTERDAM | 026 | Legering | 9170 | 3 | A336E | CZSK | CZSK | RVB-ZW | 1 | 1 | 1900 |  | 14016-1 | Ajax ( 0,75 inch ) | 3e etage A vleugel nooduitg. / nr. 16 |  | 20
900083406 | 71 | Brandslanghaspel | 25G30 | MARINE ETABLISSEMENT AMSTERDAM | 026 | Legering | 9170 | 3 | A336E | CZSK | CZSK | RVB-ZW | 1 | 2 | 2003 |  | 686-1 | Ajax ( 0,75 inch ) | 3e etage ketelhuis / nr. 17 |  | 20
900083408 | 71 | Brandslanghaspel | 25G30 | MARINE ETABLISSEMENT AMSTERDAM | 026 | Legering | 9170 | 3 | A336E | CZSK | CZSK | RVB-ZW | 1 | 4 | 1900 |  | 14016-4 | Ajax ( 0,75 inch ) | 3e etage B vleugel bij 3.02 / nr. 13 |  | 25
900083409 | 71 | Brandslanghaspel | 25G30 | MARINE ETABLISSEMENT AMSTERDAM | 026 | Legering | 9170 | 3 | A336E | CZSK | CZSK | RVB-ZW | 1 | 5 | 1995 |  | 14016-2 | Ajax ( 0,75 inch ) | 3e etage A vleugel bij 3.32 / nr. 15 |  | 30
900116633 | 71 | Brandslanghaspel | 25G30 | MARINE ETABLISSEMENT AMSTERDAM | 026 | Legering | 9170 | 4 | 403 | CZSK | CZSK | RVB-ZW | 1 | 1 | 2002 |  | 1 | Pro-line (0,75 inch) |  |  | 25
900062112 | 71 | Brandslanghaspel | 25G30 | MARINE ETABLISSEMENT AMSTERDAM | 027 | Sociaal Medische Dienst | 8620 | 0 | 002 | CZSK | CZSK | RVB-ZW | 1 | 1 | 1900 |  | 1 | Ajax ( 0,75 inch ) | Bgg bij schuifdeur in 0.35 nr. 6 |  | 20
900116484 | 71 | Brandslanghaspel | 25G30 | MARINE ETABLISSEMENT AMSTERDAM | 027 | Sociaal Medische Dienst | 8620 | 0 | 006B | CZSK | CZSK | RVB-ZW | 1 | 1 | 2010 |  | 1 | Ajax (0,75 inch) |  |  | 20
900116483 | 71 | Brandslanghaspel | 25G30 | MARINE ETABLISSEMENT AMSTERDAM | 027 | Sociaal Medische Dienst | 8620 | 0 | 006C | CZSK | CZSK | RVB-ZW | 1 | 1 | 2010 |  | 1 | Ajax (0,75 inch) |  |  | 20
900116485 | 71 | Brandslanghaspel | 25G30 | MARINE ETABLISSEMENT AMSTERDAM | 027 | Sociaal Medische Dienst | 8620 | 0 | 012 | CZSK | CZSK | RVB-ZW | 1 | 1 | 2000 |  | 1 | Ajax (0,75 inch) |  |  | 20
900116481 | 71 | Brandslanghaspel | 25G30 | MARINE ETABLISSEMENT AMSTERDAM | 027 | Sociaal Medische Dienst | 8620 | 0 | 016 | CZSK | CZSK | RVB-ZW | 1 | 1 | 2000 |  | 1 | Ajax (0,75 inch) |  |  | 20
900116482 | 71 | Brandslanghaspel | 25G30 | MARINE ETABLISSEMENT AMSTERDAM | 027 | Sociaal Medische Dienst | 8620 | 0 | 016 | CZSK | CZSK | RVB-ZW | 1 | 2 | 2000 |  | 2 | Ajax (0,75 inch) |  |  | 20
900116493 | 71 | Brandslanghaspel | 25G30 | MARINE ETABLISSEMENT AMSTERDAM | 027 | Sociaal Medische Dienst | 8620 | 0 | 017 | CZSK | CZSK | RVB-ZW | 1 | 1 | 2010 |  | 1 | Ajax (0,75 inch) |  |  | 20
900116491 | 71 | Brandslanghaspel | 25G30 | MARINE ETABLISSEMENT AMSTERDAM | 027 | Sociaal Medische Dienst | 8620 | 0 | 020 | CZSK | CZSK | RVB-ZW | 1 | 1 | 2010 |  | 1 | Ajax (0,75 inch) |  |  | 20
900116492 | 71 | Brandslanghaspel | 25G30 | MARINE ETABLISSEMENT AMSTERDAM | 027 | Sociaal Medische Dienst | 8620 | 0 | 020 | CZSK | CZSK | RVB-ZW | 1 | 2 | 2010 |  | 2 | Ajax (0,75 inch) |  |  | 20
900116490 | 71 | Brandslanghaspel | 25G30 | MARINE ETABLISSEMENT AMSTERDAM | 027 | Sociaal Medische Dienst | 8620 | 0 | 026 | CZSK | CZSK | RVB-ZW | 1 | 1 | 2010 |  | 1 | Ajax (0,75 inch) |  |  | 20
900116486 | 71 | Brandslanghaspel | 25G30 | MARINE ETABLISSEMENT AMSTERDAM | 027 | Sociaal Medische Dienst | 8620 | 0 | 027 | CZSK | CZSK | RVB-ZW | 1 | 1 | 2009 |  | 1 | Ajax (0,75 inch) |  |  | 20
900116487 | 71 | Brandslanghaspel | 25G30 | MARINE ETABLISSEMENT AMSTERDAM | 027 | Sociaal Medische Dienst | 8620 | 0 | 027 | CZSK | CZSK | RVB-ZW | 1 | 2 | 2010 |  | 2 | Ajax (0,75 inch) |  |  | 20
900116488 | 71 | Brandslanghaspel | 25G30 | MARINE ETABLISSEMENT AMSTERDAM | 027 | Sociaal Medische Dienst | 8620 | 0 | 028 | CZSK | CZSK | RVB-ZW | 1 | 1 | 2010 |  | 1 | Ajax (0,75 inch) |  |  | 20
900116489 | 71 | Brandslanghaspel | 25G30 | MARINE ETABLISSEMENT AMSTERDAM | 027 | Sociaal Medische Dienst | 8620 | 0 | 028 | CZSK | CZSK | RVB-ZW | 1 | 2 | 2010 |  | 2 | Ajax (0,75 inch) |  |  | 20
900062098 | 71 | Brandslanghaspel | 25G30 | MARINE ETABLISSEMENT AMSTERDAM | 027 | Sociaal Medische Dienst | 8620 | 0 | 039 | CZSK | CZSK | RVB-ZW | 1 | 1 | 1900 |  | 1 | Ajax ( 0,75 inch ) | Bgg tussengang bij 0.82 / nr. 3 |  | 25
900062101 | 71 | Brandslanghaspel | 25G30 | MARINE ETABLISSEMENT AMSTERDAM | 027 | Sociaal Medische Dienst | 8620 | 0 | 041 | CZSK | CZSK | RVB-ZW | 1 | 1 | 1900 |  | 1 | Ajax ( 0,75 inch ) | Bgg 0.09 / nr. 2 |  | 25
900062097 | 71 | Brandslanghaspel | 25G30 | MARINE ETABLISSEMENT AMSTERDAM | 027 | Sociaal Medische Dienst | 8620 | 0 | 058 | CZSK | CZSK | RVB-ZW | 1 | 1 | 1900 |  | 1 | Ajax ( 0,75 inch ) | Bgg tussengang bij 0.76 / nr. 4 |  | 25
900062111 | 71 | Brandslanghaspel | 25G30 | MARINE ETABLISSEMENT AMSTERDAM | 027 | Sociaal Medische Dienst | 8620 | 0 | 059 | CZSK | CZSK | RVB-ZW | 1 | 1 | 1900 |  | 1 | Pro-line ( 0,75 inch ) | Bgg W vleugel 0.38A / nr. 5 |  | 25
900113409 | 71 | Brandslanghaspel | 25G30 | MARINE ETABLISSEMENT AMSTERDAM | 027 | Sociaal Medische Dienst | 8620 | 1 | W107 | CZSK | CZSK | RVB-ZW | 1 | 1 | 2006 |  | 064429 | Ajax | W-vleugel nabij W107I |  | 30
900113410 | 71 | Brandslanghaspel | 25G30 | MARINE ETABLISSEMENT AMSTERDAM | 027 | Sociaal Medische Dienst | 8620 | 2 | W206 | CZSK | CZSK | RVB-ZW | 1 | 1 | 2007 |  | 064427 | Ajax | W-vleugel nabij W213 |  | 25
900113411 | 71 | Brandslanghaspel | 25G30 | MARINE ETABLISSEMENT AMSTERDAM | 027 | Sociaal Medische Dienst | 8620 | 2 | W206 | CZSK | CZSK | RVB-ZW | 1 | 2 | 2007 |  | 064428 | Ajax | W-vleugel nabij W227 |  | 25
900113412 | 71 | Brandslanghaspel | 25G30 | MARINE ETABLISSEMENT AMSTERDAM | 027 | Sociaal Medische Dienst | 8620 | 3 | W306 | CZSK | CZSK | RVB-ZW | 1 | 1 | 2007 |  | 064426 | Ajax | W-vleugel nabij W313 |  | 25
900062158 | 71 | Brandslanghaspel | 25G30 | MARINE ETABLISSEMENT AMSTERDAM | 028 | DCWS | 4753 | 0 | 001 | CZSK | CZSK | RVB-ZW | 1 | 1 | 1999 |  | 687-8 | Ajax ( 0,75 inch ) | Bgg bij 0.50 / nr. 4 |  | 20
900062169 | 71 | Brandslanghaspel | 25G30 | MARINE ETABLISSEMENT AMSTERDAM | 028 | DCWS | 4753 | 0 | 001 | CZSK | CZSK | RVB-ZW | 1 | 2 | 1999 |  | 687-9 | Ajax ( 0,75 inch ) | Bgg bij 0.48 / nr. 3 |  | 20
900062180 | 71 | Brandslanghaspel | 25G30 | MARINE ETABLISSEMENT AMSTERDAM | 028 | DCWS | 4753 | 0 | 001 | CZSK | CZSK | RVB-ZW | 1 | 3 | 1999 |  | 687-10 | Ajax ( 0,75 inch ) | Bgg bij 0.42 / nr. 1 |  | 20
900083139 | 71 | Brandslanghaspel | 25G30 | MARINE ETABLISSEMENT AMSTERDAM | 028 | DCWS | 4753 | 0 | 001 | CZSK | CZSK | RVB-ZW | 1 | 4 | 1999 |  | 687-11 | Ajax ( 0,75 ) | Bgg bij trappenhuis |  | 20
900062182 | 71 | Brandslanghaspel | 25G30 | MARINE ETABLISSEMENT AMSTERDAM | 028 | DCWS | 4753 | 0 | 078 | CZSK | CZSK | RVB-ZW | 1 | 1 | 1999 |  | 687-11 | Ajax ( 0,75 inch ) | Bgg bij trappenhuis |  | 20
900083136 | 71 | Brandslanghaspel | 25G30 | MARINE ETABLISSEMENT AMSTERDAM | 028 | DCWS | 4753 | 1 | 100 | CZSK | CZSK | RVB-ZW | 1 | 1 | 1997 |  | 687-4 | Ajax ( 0,75 ) | 1 verd. bij 1.57 / nr. 5 |  | 25
900083138 | 71 | Brandslanghaspel | 25G30 | MARINE ETABLISSEMENT AMSTERDAM | 028 | DCWS | 4753 | 1 | 100 | CZSK | CZSK | RVB-ZW | 1 | 2 | 1999 |  | 687-5 | Ajax ( 0,75 ) | 1e verd. wachtruime / nr. 6 |  | 25
900062153 | 71 | Brandslanghaspel | 25G30 | MARINE ETABLISSEMENT AMSTERDAM | 028 | DCWS | 4753 | 1 | 101 | CZSK | CZSK | RVB-ZW | 1 | 1 | 1997 |  | 687-6 | Ajax ( 0,75 inch ) | 1e verd. bij 1.68 / nr. 7 |  | 25
900062154 | 71 | Brandslanghaspel | 25G30 | MARINE ETABLISSEMENT AMSTERDAM | 028 | DCWS | 4753 | 1 | 102 | CZSK | CZSK | RVB-ZW | 1 | 1 | 1997 |  | 687-7 | Ajax ( 0,75 inch ) | 1e verd. bij trappenhuis / nr. 8 |  | 25
900083122 | 71 | Brandslanghaspel | 25G30 | MARINE ETABLISSEMENT AMSTERDAM | 028 | DCWS | 4753 | 2 | 200 | CZSK | CZSK | RVB-ZW | 1 | 3 | 1997 |  | 14006-4 | Ajax ( 1 inch ) | 2e verd. bij 2.74 / nr. 12 |  | 20
900083124 | 71 | Brandslanghaspel | 25G30 | MARINE ETABLISSEMENT AMSTERDAM | 028 | DCWS | 4753 | 2 | 200 | CZSK | CZSK | RVB-ZW | 1 | 2 | 1900 |  | 14006-1 | Ajax ( 1 inch ) | 2e verd. bij 2.81 / nr. 11 |  | 20
900083132 | 71 | Brandslanghaspel | 25G30 | MARINE ETABLISSEMENT AMSTERDAM | 028 | DCWS | 4753 | 2 | 200 | CZSK | CZSK | RVB-ZW | 1 | 1 | 2001 |  | 687-3 | Ajax ( 0,75 ) | 2e verd. bij 2.37 / nr. 9 |  | 25
900083128 | 71 | Brandslanghaspel | 25G30 | MARINE ETABLISSEMENT AMSTERDAM | 028 | DCWS | 4753 | 2 | 201 | CZSK | CZSK | RVB-ZW | 1 | 1 | 1997 |  | 687-2 | Ajax ( 0,75 inch ) | 2e verd. bij 2.59 / nr. 10 |  | 25
900062129 | 71 | Brandslanghaspel | 25G30 | MARINE ETABLISSEMENT AMSTERDAM | 028 | DCWS | 4753 | 3 | 300 | CZSK | CZSK | RVB-ZW | 1 | 1 | 1997 |  | 687-1 | Ajax ( 0,75 inch ) | 3e verd. bij 3.34 / nr. 16 |  | 20
900083085 | 71 | Brandslanghaspel | 25G30 | MARINE ETABLISSEMENT AMSTERDAM | 028 | DCWS | 4753 | 3 | 300 | CZSK | CZSK | RVB-ZW | 1 | 2 | 1998 |  | 14006-2 | Ajax ( 1 inch ) | 3e verd. bij 3.47 / nr. 13 |  | 20
900061544 | 71 | Brandslanghaspel | 25G30 | MARINE ETABLISSEMENT AMSTERDAM | 028 | DCWS | 4753 | 3 | 301 | CZSK | CZSK | RVB-ZW | 1 | 1 | 1998 |  | 687-12 | Ajax ( 0,75 inch ) | 3e verd. bij 3.57 / nr. 15 |  | 20
900083086 | 71 | Brandslanghaspel | 25G30 | MARINE ETABLISSEMENT AMSTERDAM | 028 | DCWS | 4753 | 3 | 301 | CZSK | CZSK | RVB-ZW | 1 | 2 | 1998 |  | 14006-3 | Ajax ( 1 inch ) | 3e verd. bij 3.52 / nr. 14 |  | 20
900062104 | 71 | Brandslanghaspel | 25G30 | MARINE ETABLISSEMENT AMSTERDAM | 029 | DCWS | 5312 | 0 | 001 | CZSK | CZSK | RVB-ZW | 1 | 1 | 2000 |  | 14007-7 | Ajax ( 0,75 inch ) | Bgg bij 0.13 / nr. 4 |  | 20
900062133 | 71 | Brandslanghaspel | 25G30 | MARINE ETABLISSEMENT AMSTERDAM | 029 | DCWS | 5312 | 0 | 083 | CZSK | CZSK | RVB-ZW | 1 | 1 | 1996 |  | 14008 | Ajax ( 1 inch ) | Beg. grond bij de lift / nr. 3 |  | 20
900062122 | 71 | Brandslanghaspel | 25G30 | MARINE ETABLISSEMENT AMSTERDAM | 029 | DCWS | 5312 | 0 | 084 | CZSK | CZSK | RVB-ZW | 1 | 1 | 1900 |  | 14007-1 | Saval ( 0,75 inch ) | Beg. grond bij 0.28 / nr. 2 |  | 20
900062103 | 71 | Brandslanghaspel | 25G30 | MARINE ETABLISSEMENT AMSTERDAM | 029 | DCWS | 5312 | 1 | 100 | CZSK | CZSK | RVB-ZW | 1 | 1 | 1900 |  | 14007-6 | Saval ( 0,75 inch ) | 1e verd. bij 1.27 / nr. 6 |  | 20
900062102 | 71 | Brandslanghaspel | 25G30 | MARINE ETABLISSEMENT AMSTERDAM | 029 | DCWS | 5312 | 1 | 100B | CZSK | CZSK | RVB-ZW | 1 | 1 | 1900 |  | 14007-5 | Saval ( 0,75 inch ) | 1e verd. bij 1.10 / nr. 5 |  | 20
900083394 | 71 | Brandslanghaspel | 25G30 | MARINE ETABLISSEMENT AMSTERDAM | 029 | DCWS | 5312 | 2 | 200 | CZSK | CZSK | RVB-ZW | 1 | 1 | 1900 |  | 14007-9 | Sava ( 0,75 inch ) | 2e verd. bij 2.14 / nr. 8 |  | 20
900062100 | 71 | Brandslanghaspel | 25G30 | MARINE ETABLISSEMENT AMSTERDAM | 029 | DCWS | 5312 | 2 | 200B | CZSK | CZSK | RVB-ZW | 1 | 1 | 1900 |  | 14007-4 | Saval ( 0,75 inch ) | 2e verd. bij 2.07 / nr. 7 |  | 20
900062099 | 71 | Brandslanghaspel | 25G30 | MARINE ETABLISSEMENT AMSTERDAM | 029 | DCWS | 5312 | 3 | 300 | CZSK | CZSK | RVB-ZW | 1 | 1 | 1900 |  | 14007-3 | Saval ( 0,75 inch ) | 3e verd. bij 3.06 / nr. 10 |  | 20
900083393 | 71 | Brandslanghaspel | 25G30 | MARINE ETABLISSEMENT AMSTERDAM | 029 | DCWS | 5312 | 3 | 300 | CZSK | CZSK | RVB-ZW | 1 | 2 | 1900 |  | 14007-2 | Saval | 3e verd.bij 3.13 / nr. 9 |  | 20
900068504 | 71 | Brandslanghaspel | 25G30 | MARINE ETABLISSEMENT AMSTERDAM | 030 | Evenementen Centrum Amsterdam | 5918 | 0 | 12 | CZSK | CZSK | RVB-ZW | 1 | 4 | 2004 |  | 18216-11 | Ajax ( 0,75 inch ) | Bgg t/o 104B / nr. 2 |  | 20
900068505 | 71 | Brandslanghaspel | 25G30 | MARINE ETABLISSEMENT AMSTERDAM | 030 | Evenementen Centrum Amsterdam | 5918 | 0 | 12 | CZSK | CZSK | RVB-ZW | 1 | 1 | 1900 |  | 18216-2 | Ajax ( 0,75 inch ) | T/o kassa 5 / nr. 5 |  | 20
900068507 | 71 | Brandslanghaspel | 25G30 | MARINE ETABLISSEMENT AMSTERDAM | 030 | Evenementen Centrum Amsterdam | 5918 | 0 | 12 | CZSK | CZSK | RVB-ZW | 1 | 2 | 1900 |  | 18216-3 | Ajax ( 0,75 inch ) | Gang bij botelaarij |  | 20
900068509 | 71 | Brandslanghaspel | 25G30 | MARINE ETABLISSEMENT AMSTERDAM | 030 | Evenementen Centrum Amsterdam | 5918 | 0 | 12 | CZSK | CZSK | RVB-ZW | 1 | 3 | 1900 |  | 18216-5 | Ajax ( 0,75 inch ) | Bgg t/o 72A |  | 20
900068515 | 71 | Brandslanghaspel | 25G30 | MARINE ETABLISSEMENT AMSTERDAM | 030 | Evenementen Centrum Amsterdam | 5918 | 0 | 12 | CZSK | CZSK | RVB-ZW | 1 | 5 | 1900 |  | 18216-14 | Ajax ( 0,75 inch ) | Bij bedieningsrest |  | 20
900062108 | 71 | Brandslanghaspel | 25G30 | MARINE ETABLISSEMENT AMSTERDAM | 030 | Evenementen Centrum Amsterdam | 5918 | 0 | 317 | CZSK | CZSK | RVB-ZW | 1 | 2 | 1900 |  | 18216-12 | Ajax ( 0,75 inch ) | Eetzaal bij uitgang / nr. 6 |  | 20
900062109 | 71 | Brandslanghaspel | 25G30 | MARINE ETABLISSEMENT AMSTERDAM | 030 | Evenementen Centrum Amsterdam | 5918 | 0 | 317 | CZSK | CZSK | RVB-ZW | 1 | 3 | 1900 |  | 18216-13 | Ajax ( 0,75 inch ) | Eetzaal nooduitgang / nr. 7 |  | 20
900062142 | 71 | Brandslanghaspel | 25G30 | MARINE ETABLISSEMENT AMSTERDAM | 030 | Evenementen Centrum Amsterdam | 5918 | 0 | 317 | CZSK | CZSK | RVB-ZW | 1 | 1 | 1900 |  | 18216-1 | Ajax ( 0,75 inch ) | Eetzaal ingang I.K.S / nr. 8 |  | 20
900062161 | 71 | Brandslanghaspel | 25G30 | MARINE ETABLISSEMENT AMSTERDAM | 030 | Evenementen Centrum Amsterdam | 5918 | 1 | 103 | CZSK | CZSK | RVB-ZW | 1 | 2 | 1900 |  | 18216-8 | Ajax ( 0,75 inch ) | 1e verd. gang 72A |  | 20
900083390 | 71 | Brandslanghaspel | 25G30 | MARINE ETABLISSEMENT AMSTERDAM | 030 | Evenementen Centrum Amsterdam | 5918 | 1 | 103 | CZSK | CZSK | RVB-ZW | 1 | 1 | 1900 |  | 1 | Ajax ( 0,75 inch ) | Bij kamer 99 |  | 20
900083388 | 71 | Brandslanghaspel | 25G30 | MARINE ETABLISSEMENT AMSTERDAM | 030 | Evenementen Centrum Amsterdam | 5918 | 1 | 103N | CZSK | CZSK | RVB-ZW | 1 | 1 | 1900 |  | 18216-9 | Ajax ( 0,75 inch ) | Bij kamer 95B |  | 20
900083389 | 71 | Brandslanghaspel | 25G30 | MARINE ETABLISSEMENT AMSTERDAM | 030 | Evenementen Centrum Amsterdam | 5918 | 1 | 103N | CZSK | CZSK | RVB-ZW | 1 | 2 | 1900 |  | 18216-10 | Ajax ( 0,75 inch ) | Bij kamer 104F |  | 20
900083384 | 71 | Brandslanghaspel | 25G30 | MARINE ETABLISSEMENT AMSTERDAM | 030 | Evenementen Centrum Amsterdam | 5918 | 1 | 92B | CZSK | CZSK | RVB-ZW | 1 | 1 | 1900 |  | 18216-4 | Ajax ( 0,75 inch ) | Bij kamer 84 |  | 20
900083386 | 71 | Brandslanghaspel | 25G30 | MARINE ETABLISSEMENT AMSTERDAM | 030 | Evenementen Centrum Amsterdam | 5918 | 1 | 92B | CZSK | CZSK | RVB-ZW | 1 | 2 | 1900 |  | 18216-6 | Ajax ( 0,75 inch ) | Tegenover kamer 96F |  | 20
900062128 | 71 | Brandslanghaspel | 25G30 | MARINE ETABLISSEMENT AMSTERDAM | 034 | Sportschool | 959 | 0 | 015 | CZSK | CZSK | RVB-ZW | 1 | 1 | 2002 | Nee | 689-1 | Ajax ( 0,75 inch ) | In sportzaal / nr. 1 | Ja, vastgoedbeh. | 25
900062191 | 71 | Brandslanghaspel | 25G30 | MARINE ETABLISSEMENT AMSTERDAM | 034 | Sportschool | 959 | 1 | 40 | CZSK | CZSK | RVB-ZW | 1 | 1 | 1900 |  | 689-2 | Ajax ( 0,75 inch ) | 1e verd. in gang / nr. 2 |  | 25
900061543 | 71 | Brandslanghaspel | 25G30 | MARINE ETABLISSEMENT AMSTERDAM | 040 | Bevoorrading / TSC / FBD | 1372 | 0 | A01 | CZSK | CZSK | RVB-ZW | 1 | 3 | 1997 |  | 691-5 | Ajax ( 0,75 inch ) | Gang buro bevo / nr. 1 |  | 20
900062115 | 71 | Brandslanghaspel | 25G30 | MARINE ETABLISSEMENT AMSTERDAM | 040 | Bevoorrading / TSC / FBD | 1372 | 0 | A01 | CZSK | CZSK | RVB-ZW | 1 | 1 | 1991 |  | 691-1 | Ajax ( 0,75 inch ) | mag. bevo / nr. 2 |  | 20
900062190 | 71 | Brandslanghaspel | 25G30 | MARINE ETABLISSEMENT AMSTERDAM | 040 | Bevoorrading / TSC / FBD | 1372 | 0 | A01 | CZSK | CZSK | RVB-ZW | 1 | 2 | 1900 |  | 691-3 | Ajax ( 0,75 inch ) | In auto hobbywpl. mag. / nr. 4 |  | 20
900061542 | 71 | Brandslanghaspel | 25G30 | MARINE ETABLISSEMENT AMSTERDAM | 040 | Bevoorrading / TSC / FBD | 1372 | 0 | A03 | CZSK | CZSK | RVB-ZW | 1 | 1 | 1999 |  | 691-4 | Ajax ( 0,75 inch ) | Expeditieruimte / nr. 5 |  | 20
900062189 | 71 | Brandslanghaspel | 25G30 | MARINE ETABLISSEMENT AMSTERDAM | 040 | Bevoorrading / TSC / FBD | 1372 | 0 | B01 | CZSK | CZSK | RVB-ZW | 1 | 1 | 1900 |  | 691-2 | Ajax ( 0,75 inch ) | In timmerwerkplaats / nr. 3 |  | 20
900063094 | 71 | Brandslanghaspel | 31F11 | KORPORAAL V OUDHEUSDENKAZERNE | 1 | Wachtgebouw | 172 | 0 | 003 | DOSCO | DOSCO | RVB-NW | 1 | 1 | 1997 |  | 14129 | Pro-line ( 0,75 inch ) | Bij ingang |  | 30
900063104 | 71 | Brandslanghaspel | 31F11 | KORPORAAL V OUDHEUSDENKAZERNE | 11 | Lesgebouw | 4985 | 0 | 001 | DOSCO | DOSCO | RVB-NW | 1 | 1 | 2002 |  | 14139-1 | Meku ( 0,75 inch ) | T/o balie |  | 20
900063116 | 71 | Brandslanghaspel | 31F11 | KORPORAAL V OUDHEUSDENKAZERNE | 11 | Lesgebouw | 4985 | 0 | 002 | DOSCO | DOSCO | RVB-NW | 1 | 1 | 1998 |  | 14139-13 | Saval ( 0,75 inch ) | T/o 4 |  | 20
900063117 | 71 | Brandslanghaspel | 31F11 | KORPORAAL V OUDHEUSDENKAZERNE | 11 | Lesgebouw | 4985 | 0 | 002A | DOSCO | DOSCO | RVB-NW | 1 | 1 | 2003 |  | 14139-14 | Ajax ( 0,75 inch ) | T/o 6 |  | 20
900063100 | 71 | Brandslanghaspel | 31F11 | KORPORAAL V OUDHEUSDENKAZERNE | 11 | Lesgebouw | 4985 | 0 | 010A | DOSCO | DOSCO | RVB-NW | 1 | 1 | 2002 |  | 14138-6 | Saval ( 0,75 inch ) | Naast 011 |  | 30
900063103 | 71 | Brandslanghaspel | 31F11 | KORPORAAL V OUDHEUSDENKAZERNE | 11 | Lesgebouw | 4985 | 0 | 012A | DOSCO | DOSCO | RVB-NW | 1 | 1 | 2002 |  | 14138-9 | Saval ( 0,75 inch ) | Bij deur 12 |  | 30
900063102 | 71 | Brandslanghaspel | 31F11 | KORPORAAL V OUDHEUSDENKAZERNE | 11 | Lesgebouw | 4985 | 0 | 021 | DOSCO | DOSCO | RVB-NW | 1 | 1 | 1997 |  | 14138-8 | Saval ( 0,75 inch ) | T/o 18 |  | 30
900063120 | 71 | Brandslanghaspel | 31F11 | KORPORAAL V OUDHEUSDENKAZERNE | 11 | Lesgebouw | 4985 | 0 | 021A | DOSCO | DOSCO | RVB-NW | 1 | 1 | 2003 |  | 14139-17 | Ajax ( 0,75 inch ) | T/o 15 |  | 20
900063101 | 71 | Brandslanghaspel | 31F11 | KORPORAAL V OUDHEUSDENKAZERNE | 11 | Lesgebouw | 4985 | 0 | 022 | DOSCO | DOSCO | RVB-NW | 1 | 1 | 2002 |  | 14138-7 | Pro-line ( 0,75 inch ) | Naast deur 21 |  | 30
900063123 | 71 | Brandslanghaspel | 31F11 | KORPORAAL V OUDHEUSDENKAZERNE | 11 | Lesgebouw | 4985 | 0 | 025 | DOSCO | DOSCO | RVB-NW | 1 | 1 | 2003 |  | 14140-3 | Ajax ( 0,75 inch ) | T/o 27 |  | 25
900063118 | 71 | Brandslanghaspel | 31F11 | KORPORAAL V OUDHEUSDENKAZERNE | 11 | Lesgebouw | 4985 | 0 | 025A | DOSCO | DOSCO | RVB-NW | 1 | 1 | 2003 |  | 14139-15 | Ajax ( 0,75 inch ) | T/o 30 |  | 20
900117380 | 71 | Brandslanghaspel | 31F11 | KORPORAAL V OUDHEUSDENKAZERNE | 11 | Lesgebouw | 4985 | 0 | 034A | DOSCO | DOSCO | RVB-NW | 1 | 1 | 2015 | Nee | 1 | berki | tegen muur lok.035 | Ja, vastgoedbeh. | 20
900063121 | 71 | Brandslanghaspel | 31F11 | KORPORAAL V OUDHEUSDENKAZERNE | 11 | Lesgebouw | 4985 | 0 | 036 | DOSCO | DOSCO | RVB-NW | 1 | 1 | 1900 |  | 14140-1 | Saval ( 0,75 inch ) | T/o 43 |  | 25
900063115 | 71 | Brandslanghaspel | 31F11 | KORPORAAL V OUDHEUSDENKAZERNE | 11 | Lesgebouw | 4985 | 0 | 036A | DOSCO | DOSCO | RVB-NW | 1 | 1 | 1998 |  | 14139-12 | Saval ( 0,75 inch ) | T/o 40 |  | 20
900063098 | 71 | Brandslanghaspel | 31F11 | KORPORAAL V OUDHEUSDENKAZERNE | 11 | Lesgebouw | 4985 | 0 | 037A | DOSCO | DOSCO | RVB-NW | 1 | 1 | 2004 |  | 14138-4 | Saval ( 0,75 inch ) | Trap bij 38 |  | 30
900063109 | 71 | Brandslanghaspel | 31F11 | KORPORAAL V OUDHEUSDENKAZERNE | 11 | Lesgebouw | 4985 | 1 | 101 | DOSCO | DOSCO | RVB-NW | 1 | 1 | 1998 |  | 14139-6 | Saval ( 0,75 inch ) | Naast deur 101 |  | 20
900063112 | 71 | Brandslanghaspel | 31F11 | KORPORAAL V OUDHEUSDENKAZERNE | 11 | Lesgebouw | 4985 | 1 | 101A | DOSCO | DOSCO | RVB-NW | 1 | 1 | 2002 |  | 14139-9 | Saval ( 0,75 inch ) | Bij 121 |  | 30
900063108 | 71 | Brandslanghaspel | 31F11 | KORPORAAL V OUDHEUSDENKAZERNE | 11 | Lesgebouw | 4985 | 1 | 102 | DOSCO | DOSCO | RVB-NW | 1 | 1 | 2003 |  | 14139-5 | Ajax ( 0,75 inch ) | T/o 104 |  | 20
900063095 | 71 | Brandslanghaspel | 31F11 | KORPORAAL V OUDHEUSDENKAZERNE | 11 | Lesgebouw | 4985 | 1 | 102A | DOSCO | DOSCO | RVB-NW | 1 | 1 | 1900 |  | 14138-1 | Saval ( 0,75 inch ) | T/o 107 |  | 30
900063113 | 71 | Brandslanghaspel | 31F11 | KORPORAAL V OUDHEUSDENKAZERNE | 11 | Lesgebouw | 4985 | 1 | 114 | DOSCO | DOSCO | RVB-NW | 1 | 1 | 2003 |  | 14139-10 | Ajax ( 0,75 inch ) | T/o 118 |  | 20
900063114 | 71 | Brandslanghaspel | 31F11 | KORPORAAL V OUDHEUSDENKAZERNE | 11 | Lesgebouw | 4985 | 1 | 114A | DOSCO | DOSCO | RVB-NW | 1 | 1 | 2001 |  | 14139-11 | Saval ( 0,75 inch ) | T/o HPS rmt 115 links |  | 20
900063111 | 71 | Brandslanghaspel | 31F11 | KORPORAAL V OUDHEUSDENKAZERNE | 11 | Lesgebouw | 4985 | 1 | 122 | DOSCO | DOSCO | RVB-NW | 1 | 1 | 2003 |  | 14139-8 | Ajax ( 0,75 inch ) | T/o 124 |  | 20
900063097 | 71 | Brandslanghaspel | 31F11 | KORPORAAL V OUDHEUSDENKAZERNE | 11 | Lesgebouw | 4985 | 1 | 122A | DOSCO | DOSCO | RVB-NW | 1 | 1 | 2002 |  | 14138-3 | Saval ( 0,75 inch ) | T/o 126 |  | 30
900063110 | 71 | Brandslanghaspel | 31F11 | KORPORAAL V OUDHEUSDENKAZERNE | 11 | Lesgebouw | 4985 | 1 | 134 | DOSCO | DOSCO | RVB-NW | 1 | 1 | 2003 |  | 14139-7 | Ajax ( 0,75 inch ) | T/o 138 |  | 20
900063096 | 71 | Brandslanghaspel | 31F11 | KORPORAAL V OUDHEUSDENKAZERNE | 11 | Lesgebouw | 4985 | 1 | 134A | DOSCO | DOSCO | RVB-NW | 1 | 1 | 2002 |  | 14138-2 | Saval ( 0,75 inch ) | T/o 136 |  | 30
900105191 | 71 | Brandslanghaspel | 31F11 | KORPORAAL V OUDHEUSDENKAZERNE | 13 | Tetrode | 2453 | 0 | 052 | DOSCO | DOSCO | RVB-NW | 1 | 1 | 1900 |  | 001 | Ajax ( 0,75 inch ) | Gang naast deur 054 |  | 30
900105192 | 71 | Brandslanghaspel | 31F11 | KORPORAAL V OUDHEUSDENKAZERNE | 13 | Tetrode | 2453 | 0 | 064D | DOSCO | DOSCO | RVB-NW | 1 | 1 | 1900 |  | 002 | Ajax ( 0,75 inch ) | Naast deur 074 |  | 30
900105193 | 71 | Brandslanghaspel | 31F11 | KORPORAAL V OUDHEUSDENKAZERNE | 13 | Tetrode | 2453 | 0 | 067 | DOSCO | DOSCO | RVB-NW | 1 | 1 | 1900 |  | 001 | Ajax ( 0,75 inch ) | Naast deur |  | 30
900105194 | 71 | Brandslanghaspel | 31F11 | KORPORAAL V OUDHEUSDENKAZERNE | 13 | Tetrode | 2453 | 1 | 153 | DOSCO | DOSCO | RVB-NW | 1 | 1 | 1900 |  | 004 | Ajax ( 0,75 inch ) | Naast deur 154 |  | 30
900105195 | 71 | Brandslanghaspel | 31F11 | KORPORAAL V OUDHEUSDENKAZERNE | 13 | Tetrode | 2453 | 1 | 166 | DOSCO | DOSCO | RVB-NW | 1 | 1 | 1900 |  | 005 | Ajax ( 0,75 inch ) | Naast deur 170 |  | 30
900063124 | 71 | Brandslanghaspel | 31F11 | KORPORAAL V OUDHEUSDENKAZERNE | 18 | Kantoorgebouw | 874 | 0 | 001B | DOSCO | DOSCO | RVB-NW | 1 | 1 | 2002 |  | 14131 | Ajax ( 0,75 inch ) | Beg. Grond kamer K7 |  | 30
900063125 | 71 | Brandslanghaspel | 31F11 | KORPORAAL V OUDHEUSDENKAZERNE | 18 | Kantoorgebouw | 874 | 1 | 117B | DOSCO | DOSCO | RVB-NW | 1 | 1 | 1997 |  | 14132 | Ajax ( 0,75 inch ) | 1e verd. |  | 20
900063127 | 71 | Brandslanghaspel | 31F11 | KORPORAAL V OUDHEUSDENKAZERNE | 25 | Legeringsgebouw | 2105 | 0 | 003 | DOSCO | DOSCO | RVB-NW | 1 | 1 | 1998 |  | 14156-2 | Ajax ( 0,75 inch ) | Naast 0.1 |  | 20
900063126 | 71 | Brandslanghaspel | 31F11 | KORPORAAL V OUDHEUSDENKAZERNE | 25 | Legeringsgebouw | 2105 | 0 | 004 | DOSCO | DOSCO | RVB-NW | 1 | 1 | 1900 |  | 14156-1 | Ajax ( 0,75 inch ) | Naast 0.17 |  | 20
900063131 | 71 | Brandslanghaspel | 31F11 | KORPORAAL V OUDHEUSDENKAZERNE | 25 | Legeringsgebouw | 2105 | 0 | 005 | DOSCO | DOSCO | RVB-NW | 1 | 1 | 1999 |  | 14156-6 | Ajax ( 0,75 inch ) | Naast 0.42 |  | 20
900063129 | 71 | Brandslanghaspel | 31F11 | KORPORAAL V OUDHEUSDENKAZERNE | 25 | Legeringsgebouw | 2105 | 1 | 103 | DOSCO | DOSCO | RVB-NW | 1 | 1 | 1996 |  | 14156-4 | Ajax ( 0,75 inch ) | Naast 1.11b |  | 20
900063128 | 71 | Brandslanghaspel | 31F11 | KORPORAAL V OUDHEUSDENKAZERNE | 25 | Legeringsgebouw | 2105 | 1 | 104 | DOSCO | DOSCO | RVB-NW | 1 | 1 | 2002 |  | 14156-3 | Ajax ( 0,75 inch ) | Naast 1.17 |  | 20
900063130 | 71 | Brandslanghaspel | 31F11 | KORPORAAL V OUDHEUSDENKAZERNE | 25 | Legeringsgebouw | 2105 | 1 | 105 | DOSCO | DOSCO | RVB-NW | 1 | 1 | 1999 |  | 14156-5 | Ajax ( 0,75 inch ) | Naast 1.42 |  | 20
900063135 | 71 | Brandslanghaspel | 31F11 | KORPORAAL V OUDHEUSDENKAZERNE | 28 | Legeringsgebouw | 1324 | 0 | 003 | DOSCO | DOSCO | RVB-NW | 1 | 1 | 2002 |  | 14149-4 | Ajax ( 0,75 inch ) | T/o 0.13 |  | 20
900063132 | 71 | Brandslanghaspel | 31F11 | KORPORAAL V OUDHEUSDENKAZERNE | 28 | Legeringsgebouw | 1324 | 0 | 017 | DOSCO | DOSCO | RVB-NW | 1 | 1 | 2002 |  | 14149-1 | Ajax ( 0,75 inch ) | T/o 19 |  | 20
900117381 | 71 | Brandslanghaspel | 31F11 | KORPORAAL V OUDHEUSDENKAZERNE | 28 | Legeringsgebouw | 1324 | 1 | 103 | DOSCO | DOSCO | RVB-NW | 1 | 1 | 2015 | Nee | 1 | berki | tegen muur lok.114a | Ja, vastgoedbeh. | 25
900063133 | 71 | Brandslanghaspel | 31F11 | KORPORAAL V OUDHEUSDENKAZERNE | 28 | Legeringsgebouw | 1324 | 1 | 117 | DOSCO | DOSCO | RVB-NW | 1 | 1 | 2002 |  | 14149-2 | Ajax ( 0,75 inch ) | T/o 1.19 |  | 20
900063143 | 71 | Brandslanghaspel | 31F11 | KORPORAAL V OUDHEUSDENKAZERNE | 29 | KEK-gebouw | 4786 | 0 | 005 | DOSCO | DOSCO | RVB-NW | 1 | 1 | 1999 | Nee | 14150-8 | Ajax( 0,75 inch ) | Nabij trap | Ja, vastgoedbeh. | 20
900063141 | 71 | Brandslanghaspel | 31F11 | KORPORAAL V OUDHEUSDENKAZERNE | 29 | KEK-gebouw | 4786 | 0 | 015 | DOSCO | DOSCO | RVB-NW | 1 | 1 | 1900 | Nee | 14150-6 | Ajax ( 0,75 inch ) | Restaurant 0.15 | Ja, vastgoedbeh. | 20
900063145 | 71 | Brandslanghaspel | 31F11 | KORPORAAL V OUDHEUSDENKAZERNE | 29 | KEK-gebouw | 4786 | 0 | 027 | DOSCO | DOSCO | RVB-NW | 1 | 1 | 1994 |  | 14150-10 | Saval ( 0,75 inch ) | Ingang kippehok |  | 20
900063149 | 71 | Brandslanghaspel | 31F11 | KORPORAAL V OUDHEUSDENKAZERNE | 29 | KEK-gebouw | 4786 | 0 | 027 | DOSCO | DOSCO | RVB-NW | 1 | 2 | 2001 |  | 14150-14 | Saval ( 0,75 inch ) | T/o 0.30 |  | 20
900129000 | 71 | Brandslanghaspel | 31F11 | KORPORAAL V OUDHEUSDENKAZERNE | 29 | KEK-gebouw | 4786 | 0 | 041 | DOSCO | DOSCO | RVB-NW | 1 | 1 | 2008 | Nee | 1 | Ajax |  | Ja, vastgoedbeh. | 20
900129001 | 71 | Brandslanghaspel | 31F11 | KORPORAAL V OUDHEUSDENKAZERNE | 29 | KEK-gebouw | 4786 | 0 | 041A | DOSCO | DOSCO | RVB-NW | 1 | 1 | 2008 | Nee | 1 | berki |  | Ja, vastgoedbeh. | 20
900063144 | 71 | Brandslanghaspel | 31F11 | KORPORAAL V OUDHEUSDENKAZERNE | 29 | KEK-gebouw | 4786 | 0 | 047 | DOSCO | DOSCO | RVB-NW | 1 | 1 | 1900 |  | 14150-9 | Ajax ( 0,75 inch ) | In ruimte 047 |  | 20
900063146 | 71 | Brandslanghaspel | 31F11 | KORPORAAL V OUDHEUSDENKAZERNE | 29 | KEK-gebouw | 4786 | 0 | 063 | DOSCO | DOSCO | RVB-NW | 1 | 1 | 2002 |  | 14150-11 | Saval ( 0,75 inch ) | In zelfbed. Restaurant |  | 20
900063140 | 71 | Brandslanghaspel | 31F11 | KORPORAAL V OUDHEUSDENKAZERNE | 29 | KEK-gebouw | 4786 | 0 | 064 | DOSCO | DOSCO | RVB-NW | 1 | 1 | 2002 | Nee | 14150-5 | Ajax ( 0,75 inch ) | Bij ingang | Ja, vastgoedbeh. | 20
900063147 | 71 | Brandslanghaspel | 31F11 | KORPORAAL V OUDHEUSDENKAZERNE | 29 | KEK-gebouw | 4786 | 0 | 066 | DOSCO | DOSCO | RVB-NW | 1 | 1 | 2002 | Nee | 14150-12 | Ajax ( 0,75 inch ) | In zaal zelfbed. Restaurant | Ja, vastgoedbeh. | 20
900063148 | 71 | Brandslanghaspel | 31F11 | KORPORAAL V OUDHEUSDENKAZERNE | 29 | KEK-gebouw | 4786 | 0 | 068 | DOSCO | DOSCO | RVB-NW | 1 | 1 | 2002 |  | 14150-13 | Saval ( 0,75 inch ) | Centrale keuken |  | 20
900063150 | 71 | Brandslanghaspel | 31F11 | KORPORAAL V OUDHEUSDENKAZERNE | 29 | KEK-gebouw | 4786 | 0 | 068 | DOSCO | DOSCO | RVB-NW | 1 | 2 | 2001 |  | 14150-15 | Saval ( 0,75 inch ) | T/o 0.74 |  | 20
900063137 | 71 | Brandslanghaspel | 31F11 | KORPORAAL V OUDHEUSDENKAZERNE | 29 | KEK-gebouw | 4786 | 1 | 102 | DOSCO | DOSCO | RVB-NW | 1 | 1 | 1900 |  | 14150-2 | Saval ( 0,75 inch ) | Naast 1.21 |  | 20
900063139 | 71 | Brandslanghaspel | 31F11 | KORPORAAL V OUDHEUSDENKAZERNE | 29 | KEK-gebouw | 4786 | 1 | 102 | DOSCO | DOSCO | RVB-NW | 1 | 2 | 2002 |  | 14150-4 | Saval ( 0,75 inch ) | Achter bar 1.12 |  | 20
900063138 | 71 | Brandslanghaspel | 31F11 | KORPORAAL V OUDHEUSDENKAZERNE | 29 | KEK-gebouw | 4786 | 1 | 107 | DOSCO | DOSCO | RVB-NW | 1 | 1 | 1900 |  | 14150-3 | Saval ( 0,75 inch ) | Naast toilet 1.06 |  | 20
900063136 | 71 | Brandslanghaspel | 31F11 | KORPORAAL V OUDHEUSDENKAZERNE | 29 | KEK-gebouw | 4786 | 1 | 112 | DOSCO | DOSCO | RVB-NW | 1 | 1 | 1900 |  | 14150-1 | Saval ( 0,75 inch ) | In convenantzaal |  | 20
900063142 | 71 | Brandslanghaspel | 31F11 | KORPORAAL V OUDHEUSDENKAZERNE | 29 | KEK-gebouw | 4786 | 1 | 114 | DOSCO | DOSCO | RVB-NW | 1 | 1 | 1900 |  | 14150-7 | Saval ( 0,75 inch ) | Naast trap 1e verd. |  | 20
900063151 | 71 | Brandslanghaspel | 31F11 | KORPORAAL V OUDHEUSDENKAZERNE | 36 | Kantoor / Lesgebouw | 811 | 0 | 002A | DOSCO | DOSCO | RVB-NW | 1 | 1 | 1998 |  | 14157-1 | Saval ( 0,75 inch ) | Beg. Grond |  | 20
900063152 | 71 | Brandslanghaspel | 31F11 | KORPORAAL V OUDHEUSDENKAZERNE | 36 | Kantoor / Lesgebouw | 811 | 1 | 118 | DOSCO | DOSCO | RVB-NW | 1 | 1 | 1992 |  | 14157-2 | Saval ( 0,75 inch ) | 1e verd. |  | 20
900063154 | 71 | Brandslanghaspel | 31F11 | KORPORAAL V OUDHEUSDENKAZERNE | 39 | Legeringsgebouw | 2101 | 0 | 003 | DOSCO | DOSCO | RVB-NW | 1 | 1 | 1999 |  | 14155-2 | Saval ( 0,75 inch ) | T/o 0.28 |  | 20
900063153 | 71 | Brandslanghaspel | 31F11 | KORPORAAL V OUDHEUSDENKAZERNE | 39 | Legeringsgebouw | 2101 | 0 | 004 | DOSCO | DOSCO | RVB-NW | 1 | 1 | 1998 |  | 14155-1 | Saval ( 0,75 inch ) | Naast 0.17 |  | 20
900063158 | 71 | Brandslanghaspel | 31F11 | KORPORAAL V OUDHEUSDENKAZERNE | 39 | Legeringsgebouw | 2101 | 0 | 005 | DOSCO | DOSCO | RVB-NW | 1 | 1 | 1900 |  | 14155-6 | Saval ( 0,75 inch ) | Naast 0.43 |  | 20
900063155 | 71 | Brandslanghaspel | 31F11 | KORPORAAL V OUDHEUSDENKAZERNE | 39 | Legeringsgebouw | 2101 | 1 | 103 | DOSCO | DOSCO | RVB-NW | 1 | 1 | 1996 |  | 14155-3 | Saval ( 0,75 inch ) | Naast 1.17a |  | 20
900063156 | 71 | Brandslanghaspel | 31F11 | KORPORAAL V OUDHEUSDENKAZERNE | 39 | Legeringsgebouw | 2101 | 1 | 104 | DOSCO | DOSCO | RVB-NW | 1 | 1 | 1996 |  | 14155-4 | Saval ( 0,75 inch ) | Naast 1.1b |  | 20
900063157 | 71 | Brandslanghaspel | 31F11 | KORPORAAL V OUDHEUSDENKAZERNE | 39 | Legeringsgebouw | 2101 | 1 | 105 | DOSCO | DOSCO | RVB-NW | 1 | 1 | 1900 |  | 14155-5 | Saval ( 0,75 inch ) | Naast 1.43 |  | 20
900063161 | 71 | Brandslanghaspel | 31F11 | KORPORAAL V OUDHEUSDENKAZERNE | 4 | Bureelgebouw | 1309 | 0 | 002 | DOSCO | DOSCO | RVB-NW | 1 | 1 | 2006 |  | 14130-3 | Ajax ( 0,75 inch ) | Bij toilet hal links |  | 20
900063159 | 71 | Brandslanghaspel | 31F11 | KORPORAAL V OUDHEUSDENKAZERNE | 4 | Bureelgebouw | 1309 | 0 | 016 | DOSCO | DOSCO | RVB-NW | 1 | 1 | 2002 |  | 14130-1 | Ajax ( 0,75 inch ) | Bij toilet hal rechts |  | 20
900063162 | 71 | Brandslanghaspel | 31F11 | KORPORAAL V OUDHEUSDENKAZERNE | 4 | Bureelgebouw | 1309 | 1 | 101 | DOSCO | DOSCO | RVB-NW | 1 | 1 | 2002 |  | 14130-4 | Ajax ( 0,75 inch ) | 1e verd. T/o 112 |  | 20
900063160 | 71 | Brandslanghaspel | 31F11 | KORPORAAL V OUDHEUSDENKAZERNE | 4 | Bureelgebouw | 1309 | 1 | 115 | DOSCO | DOSCO | RVB-NW | 1 | 1 | 2002 |  | 14130-2 | Ajax ( 0,75 inch ) | 1e verd. Bij toilet 120 |  | 20
900063163 | 71 | Brandslanghaspel | 31F11 | KORPORAAL V OUDHEUSDENKAZERNE | 41 | Geestelijke Verzorging | 321 | 0 | 001 | DOSCO | DOSCO | RVB-NW | 1 | 1 | 1998 |  | 14135 | Ajax ( 0,75 inch ) | Ingang |  | 25
900063164 | 71 | Brandslanghaspel | 31F11 | KORPORAAL V OUDHEUSDENKAZERNE | 43 | Bureelgebouw / Museum | 812 | 0 | 002 | DOSCO | DOSCO | RVB-NW | 1 | 1 | 1900 |  | 14137-1 | Saval ( 0,75 inch ) | Beg. Grond |  | 30
900063165 | 71 | Brandslanghaspel | 31F11 | KORPORAAL V OUDHEUSDENKAZERNE | 43 | Bureelgebouw / Museum | 812 | 1 | 112 | DOSCO | DOSCO | RVB-NW | 1 | 1 | 1900 |  | 14137-2 | Saval ( 0,75 inch ) | 1e verd. |  | 30
900063167 | 71 | Brandslanghaspel | 31F11 | KORPORAAL V OUDHEUSDENKAZERNE | 46 | Legeringsgebouw | 2104 | 0 | 003 | DOSCO | DOSCO | RVB-NW | 1 | 1 | 1998 |  | 14153-2 | Saval ( 0,75 inch ) | Naast 0.11 |  | 20
900063166 | 71 | Brandslanghaspel | 31F11 | KORPORAAL V OUDHEUSDENKAZERNE | 46 | Legeringsgebouw | 2104 | 0 | 004 | DOSCO | DOSCO | RVB-NW | 1 | 1 | 1999 |  | 14153-1 | Saval ( 0,75 inch ) | Naast 0.16 |  | 20
900063171 | 71 | Brandslanghaspel | 31F11 | KORPORAAL V OUDHEUSDENKAZERNE | 46 | Legeringsgebouw | 2104 | 0 | 005 | DOSCO | DOSCO | RVB-NW | 1 | 1 | 1900 |  | 14154-2 | Meku ( 0,75 inch ) | Naast 0.43 |  | 30
900063168 | 71 | Brandslanghaspel | 31F11 | KORPORAAL V OUDHEUSDENKAZERNE | 46 | Legeringsgebouw | 2104 | 1 | 103 | DOSCO | DOSCO | RVB-NW | 1 | 1 | 1996 |  | 14153-3 | Saval ( 0,75 inch ) | Naast 1.16 |  | 20
900063169 | 71 | Brandslanghaspel | 31F11 | KORPORAAL V OUDHEUSDENKAZERNE | 46 | Legeringsgebouw | 2104 | 1 | 104 | DOSCO | DOSCO | RVB-NW | 1 | 1 | 1998 |  | 14153-4 | Saval ( 0,75 inch ) | Naast 1.17a |  | 20
900063170 | 71 | Brandslanghaspel | 31F11 | KORPORAAL V OUDHEUSDENKAZERNE | 46 | Legeringsgebouw | 2104 | 1 | 105 | DOSCO | DOSCO | RVB-NW | 1 | 1 | 1900 |  | 14154-1 | Saval ( 0,75 inch ) | Naast 1.43 |  | 30
900063172 | 71 | Brandslanghaspel | 31F11 | KORPORAAL V OUDHEUSDENKAZERNE | 49 | Lesgebouw | 806 | 0 | 002A | DOSCO | DOSCO | RVB-NW | 1 | 1 | 1997 |  | 14145-1 | Ajax ( 0,75 inch ) | Beg. Grond |  | 30
900063173 | 71 | Brandslanghaspel | 31F11 | KORPORAAL V OUDHEUSDENKAZERNE | 49 | Lesgebouw | 806 | 1 | 129 | DOSCO | DOSCO | RVB-NW | 1 | 1 | 2001 |  | 14145-2 | Ajax ( 0,75 inch ) | 1e verd. |  | 30
900063174 | 71 | Brandslanghaspel | 31F11 | KORPORAAL V OUDHEUSDENKAZERNE | 53 | Willem van der Zaan | 2549 | 0 | 008 | DOSCO | DOSCO | RVB-NW | 1 | 1 | 1999 |  | 14147-1 | Saval ( 0,75 inch ) | Rechts aan pilaar |  | 25
900063175 | 71 | Brandslanghaspel | 31F11 | KORPORAAL V OUDHEUSDENKAZERNE | 53 | Willem van der Zaan | 2549 | 0 | 008 | DOSCO | DOSCO | RVB-NW | 1 | 2 | 1999 |  | 14147-2 | Saval ( 0,75 inch ) | Rechts aan pilaar |  | 25
900105196 | 71 | Brandslanghaspel | 31F11 | KORPORAAL V OUDHEUSDENKAZERNE | 53 | Willem van der Zaan | 2549 | 0 | 008 | DOSCO | DOSCO | RVB-NW | 1 | 5 | 1999 |  | 14147-5 | Saval ( 0,75 inch ) | Bij kleedkamer |  | 25
900105197 | 71 | Brandslanghaspel | 31F11 | KORPORAAL V OUDHEUSDENKAZERNE | 53 | Willem van der Zaan | 2549 | 0 | 008 | DOSCO | DOSCO | RVB-NW | 1 | 6 | 1999 |  | 14147-6 | Saval ( 0,75 inch ) | Bij kleedkamer |  | 25
900105198 | 71 | Brandslanghaspel | 31F11 | KORPORAAL V OUDHEUSDENKAZERNE | 53 | Willem van der Zaan | 2549 | 0 | 008 | DOSCO | DOSCO | RVB-NW | 1 | 7 | 1999 |  | 14147-7 | Saval ( 0,75 inch ) | Bij berging |  | 25
900105199 | 71 | Brandslanghaspel | 31F11 | KORPORAAL V OUDHEUSDENKAZERNE | 53 | Willem van der Zaan | 2549 | 0 | 008 | DOSCO | DOSCO | RVB-NW | 1 | 8 | 1999 |  | 14147-8 | Saval ( 0,75 inch ) | Bij toiletruimte |  | 25
900117361 | 71 | Brandslanghaspel | 31F11 | KORPORAAL V OUDHEUSDENKAZERNE | 53 | Willem van der Zaan | 2549 | 0 | 008 | DOSCO | DOSCO | RVB-NW | 1 | 9 | 1996 | Nee | 9 | Saval | in hal aan linkerzijde in het midden | Ja, vastgoedbeh. | 20
900063185 | 71 | Brandslanghaspel | 31F11 | KORPORAAL V OUDHEUSDENKAZERNE | 6 | Sporthal | 2120 | 0 | 002 | DOSCO | DOSCO | RVB-NW | 1 | 1 | 2001 |  | 14134-1 | Ajax ( 0,75 inch ) | Bij ingang |  | 30
900063186 | 71 | Brandslanghaspel | 31F11 | KORPORAAL V OUDHEUSDENKAZERNE | 6 | Sporthal | 2120 | 0 | 011 | DOSCO | DOSCO | RVB-NW | 1 | 1 | 1995 |  | 14134-2 | Ajax ( 0,75 inch ) | Heren kleedk. 1 naar zaal |  | 30
900063187 | 71 | Brandslanghaspel | 31F11 | KORPORAAL V OUDHEUSDENKAZERNE | 6 | Sporthal | 2120 | 0 | 016 | DOSCO | DOSCO | RVB-NW | 1 | 1 | 1996 |  | 14134-3 | Ajax ( 0,75 inch ) | Kleedkamer 2 naar zaal |  | 30
900063184 | 71 | Brandslanghaspel | 31F11 | KORPORAAL V OUDHEUSDENKAZERNE | 6 | Sporthal | 2120 | 0 | 020 | DOSCO | DOSCO | RVB-NW | 1 | 1 | 2002 |  | 14133-3 | Pro-line ( 0,75 inch ) | Bij badkamer 23/21 |  | 20
900063182 | 71 | Brandslanghaspel | 31F11 | KORPORAAL V OUDHEUSDENKAZERNE | 6 | Sporthal | 2120 | 1 | 028 | DOSCO | DOSCO | RVB-NW | 1 | 1 | 1900 |  | 14133-1 | Ajax ( 0,75 inch ) | Tribune rechts |  | 20
900063183 | 71 | Brandslanghaspel | 31F11 | KORPORAAL V OUDHEUSDENKAZERNE | 6 | Sporthal | 2120 | 1 | 028 | DOSCO | DOSCO | RVB-NW | 1 | 2 | 1900 |  | 14133-2 | Ajax ( 0,75 inch ) | Tribune links |  | 20
900063188 | 71 | Brandslanghaspel | 31F11 | KORPORAAL V OUDHEUSDENKAZERNE | 63 | Bureelgebouw | 354 | 0 | 002 | DOSCO | DOSCO | RVB-NW | 1 | 1 | 1900 |  | 14141 | Ajax ( 0,75 inch ) | Bij ingang |  | 30
900063189 | 71 | Brandslanghaspel | 31F11 | KORPORAAL V OUDHEUSDENKAZERNE | 65 | Medisch Centrum / Fysiotherapie | 1196 | 0 | 011 | DOSCO | DOSCO | RVB-NW | 1 | 1 | 1996 |  | 14144-1 | Saval ( 1,00 inch ) | Hal |  | 20
900063190 | 71 | Brandslanghaspel | 31F11 | KORPORAAL V OUDHEUSDENKAZERNE | 65 | Medisch Centrum / Fysiotherapie | 1196 | 0 | 022 | DOSCO | DOSCO | RVB-NW | 1 | 1 | 1996 |  | 14144-2 | Saval ( 1,00 inch ) | Hal bij 35 |  | 20
900063191 | 71 | Brandslanghaspel | 31F11 | KORPORAAL V OUDHEUSDENKAZERNE | 65 | Medisch Centrum / Fysiotherapie | 1196 | 1 | 146 | DOSCO | DOSCO | RVB-NW | 1 | 1 | 1996 |  | 14144-3 | Ajax ( 1,00 inch ) | Op de zolder |  | 20
900063192 | 71 | Brandslanghaspel | 31F11 | KORPORAAL V OUDHEUSDENKAZERNE | 66 | Tandarts | 192 | 0 | 001 | DOSCO | DOSCO | RVB-NW | 1 | 1 | 1996 |  | 14146 | Saval ( 0,75 inch ) | Ingang gebouw |  | 25
900063193 | 71 | Brandslanghaspel | 31F11 | KORPORAAL V OUDHEUSDENKAZERNE | 68 | Magazijn OCMGD / KAZCO | 1405 | 0 | 010 | DOSCO | DOSCO | RVB-NW | 1 | 1 | 1996 |  | 14142-1 | Saval ( 0,75 inch ) | In 010 |  | 20
900063197 | 71 | Brandslanghaspel | 31F11 | KORPORAAL V OUDHEUSDENKAZERNE | 68 | Magazijn OCMGD / KAZCO | 1405 | 0 | 015 | DOSCO | DOSCO | RVB-NW | 1 | 1 | 1996 |  | 14143 | Saval ( 0,75 inch ) | Magazijn uitgifte |  | 25
900063194 | 71 | Brandslanghaspel | 31F11 | KORPORAAL V OUDHEUSDENKAZERNE | 68 | Magazijn OCMGD / KAZCO | 1405 | 0 | 016 | DOSCO | DOSCO | RVB-NW | 1 | 1 | 1996 |  | 14142-2 | Saval ( 0,75 inch ) | T/o werkkast 0.11 |  | 20
900063195 | 71 | Brandslanghaspel | 31F11 | KORPORAAL V OUDHEUSDENKAZERNE | 68 | Magazijn OCMGD / KAZCO | 1405 | 0 | 016 | DOSCO | DOSCO | RVB-NW | 1 | 2 | 1996 |  | 14142-3 | Saval ( 0,75 inch ) | Bij doorgang mag. |  | 20
900063196 | 71 | Brandslanghaspel | 31F11 | KORPORAAL V OUDHEUSDENKAZERNE | 68 | Magazijn OCMGD / KAZCO | 1405 | 0 | 016 | DOSCO | DOSCO | RVB-NW | 1 | 3 | 1996 |  | 14142-4 | Saval ( 0,75 inch ) | Links in magazijn |  | 20
900063210 | 71 | Brandslanghaspel | 31F11 | KORPORAAL V OUDHEUSDENKAZERNE | 70 | Legering | 3582 | 0 | 001 | DOSCO | DOSCO | RVB-NW | 1 | 1 | 2003 |  | 20774 | Ajax ( 0,75 inch ) | Fietsenstalling geb. 70 |  | 20
900063206 | 71 | Brandslanghaspel | 31F11 | KORPORAAL V OUDHEUSDENKAZERNE | 70 | Legering | 3582 | 0 | A002 | DOSCO | DOSCO | RVB-NW | 1 | 1 | 2003 |  | 14159-9 | Ajax ( 0,75 inch ) | Bgg bij kamer 014 |  | 15
900063207 | 71 | Brandslanghaspel | 31F11 | KORPORAAL V OUDHEUSDENKAZERNE | 70 | Legering | 3582 | 0 | A002 | DOSCO | DOSCO | RVB-NW | 1 | 2 | 2003 |  | 14159-10 | Ajax ( 0,75 inch ) | Bgg bij kamer 019 |  | 15
900063208 | 71 | Brandslanghaspel | 31F11 | KORPORAAL V OUDHEUSDENKAZERNE | 70 | Legering | 3582 | 0 | B001 | DOSCO | DOSCO | RVB-NW | 1 | 1 | 2003 |  | 14159-11 | Ajax ( 0,75 inch ) | Bgg bij kamer 003 |  | 15
900063209 | 71 | Brandslanghaspel | 31F11 | KORPORAAL V OUDHEUSDENKAZERNE | 70 | Legering | 3582 | 0 | B001 | DOSCO | DOSCO | RVB-NW | 1 | 2 | 2003 |  | 14159-12 | Ajax ( 0,75 inch ) | Bgg bij kamer 008 |  | 15
900063203 | 71 | Brandslanghaspel | 31F11 | KORPORAAL V OUDHEUSDENKAZERNE | 70 | Legering | 3582 | 1 | A102 | DOSCO | DOSCO | RVB-NW | 1 | 1 | 2003 |  | 14159-6 | Ajax ( 0,75 inch ) | 1e verd. Bij kamer 119 |  | 15
900063205 | 71 | Brandslanghaspel | 31F11 | KORPORAAL V OUDHEUSDENKAZERNE | 70 | Legering | 3582 | 1 | A102 | DOSCO | DOSCO | RVB-NW | 1 | 2 | 2003 |  | 14159-8 | Ajax ( 0,75 inch ) | 1e verd. Bij kamer 108 |  | 15
900063202 | 71 | Brandslanghaspel | 31F11 | KORPORAAL V OUDHEUSDENKAZERNE | 70 | Legering | 3582 | 1 | B101 | DOSCO | DOSCO | RVB-NW | 1 | 1 | 2003 |  | 14159-5 | Ajax ( 0,75 inch ) | 1e verd. Bij kamer 114 |  | 15
900063204 | 71 | Brandslanghaspel | 31F11 | KORPORAAL V OUDHEUSDENKAZERNE | 70 | Legering | 3582 | 1 | B101 | DOSCO | DOSCO | RVB-NW | 1 | 2 | 2003 |  | 14159-7 | Ajax ( 0,75 inch ) | 1e verd. Bij kamer 103 |  | 15
900063198 | 71 | Brandslanghaspel | 31F11 | KORPORAAL V OUDHEUSDENKAZERNE | 70 | Legering | 3582 | 2 | A202 | DOSCO | DOSCO | RVB-NW | 1 | 1 | 2003 |  | 14159-1 | Ajax ( 0,75 inch ) | 2e verd. Bij kamer 211 |  | 15
900063199 | 71 | Brandslanghaspel | 31F11 | KORPORAAL V OUDHEUSDENKAZERNE | 70 | Legering | 3582 | 2 | A202 | DOSCO | DOSCO | RVB-NW | 1 | 2 | 2003 |  | 14159-2 | Ajax ( 0,75 inch ) | 2e verd. Bij ingang |  | 15
900063200 | 71 | Brandslanghaspel | 31F11 | KORPORAAL V OUDHEUSDENKAZERNE | 70 | Legering | 3582 | 2 | B202 | DOSCO | DOSCO | RVB-NW | 1 | 1 | 2003 |  | 14159-3 | Ajax ( 0,75 inch ) | 2e verd. Bij kamer 204 |  | 15
900063201 | 71 | Brandslanghaspel | 31F11 | KORPORAAL V OUDHEUSDENKAZERNE | 70 | Legering | 3582 | 2 | B202 | DOSCO | DOSCO | RVB-NW | 1 | 2 | 2003 |  | 14159-4 | Ajax ( 0,75 inch ) | 2e verd. Bij kamer 209 |  | 15
900063215 | 71 | Brandslanghaspel | 31F11 | KORPORAAL V OUDHEUSDENKAZERNE | 71 | Sm A.A. van Balkom | 2420 | 0 | 002 | DOSCO | DOSCO | RVB-NW | 1 | 1 | 2003 |  | 14158-9 | Ajax ( 0,75 inch ) | Bgg bij nr. 026 |  | 20
900063216 | 71 | Brandslanghaspel | 31F11 | KORPORAAL V OUDHEUSDENKAZERNE | 71 | Sm A.A. van Balkom | 2420 | 0 | 002 | DOSCO | DOSCO | RVB-NW | 1 | 2 | 2003 |  | 14158-10 | Ajax ( 0,75 inch ) | Bgg bij nr. 008 |  | 20
900063217 | 71 | Brandslanghaspel | 31F11 | KORPORAAL V OUDHEUSDENKAZERNE | 71 | Sm A.A. van Balkom | 2420 | 0 | 002 | DOSCO | DOSCO | RVB-NW | 1 | 3 | 2003 |  | 14158-11 | Ajax ( 0,75 inch ) | Bgg bij nr. 006 |  | 20
900063218 | 71 | Brandslanghaspel | 31F11 | KORPORAAL V OUDHEUSDENKAZERNE | 71 | Sm A.A. van Balkom | 2420 | 0 | 003 | DOSCO | DOSCO | RVB-NW | 1 | 1 | 2003 |  | 14158-12 | Ajax ( 0,75 inch ) | Bgg kastenruimte |  | 20
900068571 | 71 | Brandslanghaspel | 31F11 | KORPORAAL V OUDHEUSDENKAZERNE | 71 | Sm A.A. van Balkom | 2420 | 1 | 102 | DOSCO | DOSCO | RVB-NW | 1 | 1 | 2003 |  | 14158-5 | Ajax ( 0,75 inch ) | 1e etage bij nr. 126 |  | 20
900068573 | 71 | Brandslanghaspel | 31F11 | KORPORAAL V OUDHEUSDENKAZERNE | 71 | Sm A.A. van Balkom | 2420 | 1 | 102 | DOSCO | DOSCO | RVB-NW | 1 | 2 | 2003 |  | 14158-6 | Ajax ( 0,75 inch ) | 1e etage bij nr. 108 |  | 20
900068574 | 71 | Brandslanghaspel | 31F11 | KORPORAAL V OUDHEUSDENKAZERNE | 71 | Sm A.A. van Balkom | 2420 | 1 | 102 | DOSCO | DOSCO | RVB-NW | 1 | 3 | 2003 |  | 14158-7 | Ajax ( 0,75 inch ) | 1e etage bij nr. 106 |  | 20
900068576 | 71 | Brandslanghaspel | 31F11 | KORPORAAL V OUDHEUSDENKAZERNE | 71 | Sm A.A. van Balkom | 2420 | 1 | 102 | DOSCO | DOSCO | RVB-NW | 1 | 4 | 2003 |  | 14158-8 | Ajax ( 0,75 inch ) | 1e etage bij nr. 121 |  | 20
900063211 | 71 | Brandslanghaspel | 31F11 | KORPORAAL V OUDHEUSDENKAZERNE | 71 | Sm A.A. van Balkom | 2420 | 2 | 231 | DOSCO | DOSCO | RVB-NW | 1 | 1 | 2003 |  | 14158-1 | Ajax ( 0,75 inch ) | 2e etage bij nr. 227 |  | 20
900063212 | 71 | Brandslanghaspel | 31F11 | KORPORAAL V OUDHEUSDENKAZERNE | 71 | Sm A.A. van Balkom | 2420 | 2 | 231 | DOSCO | DOSCO | RVB-NW | 1 | 2 | 2003 |  | 14158-2 | Ajax ( 0,75 inch ) | 2e etage bij nr. 209 |  | 20
900063213 | 71 | Brandslanghaspel | 31F11 | KORPORAAL V OUDHEUSDENKAZERNE | 71 | Sm A.A. van Balkom | 2420 | 2 | 231 | DOSCO | DOSCO | RVB-NW | 1 | 3 | 2003 |  | 14158-3 | Ajax ( 0,75 inch ) | 2e etage bij nr. 205 |  | 20
900063214 | 71 | Brandslanghaspel | 31F11 | KORPORAAL V OUDHEUSDENKAZERNE | 71 | Sm A.A. van Balkom | 2420 | 2 | 231 | DOSCO | DOSCO | RVB-NW | 1 | 4 | 2003 |  | 14158-4 | Ajax ( 0,75 inch ) | 2e etage bij nr. 222 |  | 20
900063219 | 71 | Brandslanghaspel | 31F11 | KORPORAAL V OUDHEUSDENKAZERNE | 9 | Garage | 1082 | 0 | 006 | DOSCO | DOSCO | RVB-NW | 1 | 1 | 1998 |  | 14136-1 | Saval ( 0,75 inch ) | Achter rechter 3 deuren |  | 20
900063220 | 71 | Brandslanghaspel | 31F11 | KORPORAAL V OUDHEUSDENKAZERNE | 9 | Garage | 1082 | 0 | 006 | DOSCO | DOSCO | RVB-NW | 1 | 2 | 1998 |  | 14136-2 | Saval ( 0,75 inch ) | Achter rechter 3 deuren |  | 20
900063291 | 71 | Brandslanghaspel | 31H16 | FORT DE BILT ZUIDZIJDE | B | Kantoorgebouw | 2178 | 0 | 002 | KMAR | KMAR | RVB-NW | 1 | 1 | 2004 |  | 642-7 | Ajax ( 0,75 inch ) | Bgg ingang 45A |  | 30
900063290 | 71 | Brandslanghaspel | 31H16 | FORT DE BILT ZUIDZIJDE | B | Kantoorgebouw | 2178 | 0 | 005 | KMAR | KMAR | RVB-NW | 1 | 1 | 1900 |  | 642-6 | Ajax ( 0,75 inch ) | Bgg. Bij 19 |  | 30
900063288 | 71 | Brandslanghaspel | 31H16 | FORT DE BILT ZUIDZIJDE | B | Kantoorgebouw | 2178 | 0 | 039 | KMAR | KMAR | RVB-NW | 1 | 1 | 1900 |  | 642-4 | Ajax ( 0,75 inch ) | Beg. Grond bij 32 |  | 30
900063292 | 71 | Brandslanghaspel | 31H16 | FORT DE BILT ZUIDZIJDE | B | Kantoorgebouw | 2178 | 0 | 042 | KMAR | KMAR | RVB-NW | 1 | 1 | 1900 |  | 16366 | Ajax ( 0,75 inch ) | Ingang |  | 25
900063289 | 71 | Brandslanghaspel | 31H16 | FORT DE BILT ZUIDZIJDE | B | Kantoorgebouw | 2178 | 1 | 105 | KMAR | KMAR | RVB-NW | 1 | 1 | 1900 |  | 642-5 | Ajax ( 0,75 inch ) | 1e verd. Slaaprmt |  | 30
900129003 | 71 | Brandslanghaspel | 31H16 | FORT DE BILT ZUIDZIJDE | B | Kantoorgebouw | 2178 | 1 | 139 | KMAR | KMAR | RVB-NW | 1 | 1 | 2018 | Nee | 642-3 | berki |  | Ja, vastgoedbeh. | 30
900063286 | 71 | Brandslanghaspel | 31H16 | FORT DE BILT ZUIDZIJDE | B | Kantoorgebouw | 2178 | 1 | 142 | KMAR | KMAR | RVB-NW | 1 | 1 | 1900 |  | 642-2 | Ajax ( 0,75 inch ) | 1e verd. Bij 123 |  | 30
900063293 | 71 | Brandslanghaspel | 31H16 | FORT DE BILT ZUIDZIJDE | C | Bureelgebouw | 403 | 0 | 002 | KMAR | KMAR | RVB-NW | 1 | 1 | 1900 |  | 643 | Ajax ( 0,75 inch ) | Ingang |  | 30
900063294 | 71 | Brandslanghaspel | 31H16 | FORT DE BILT ZUIDZIJDE | E | Magazijn | 140 | 0 | 005 | KMAR | KMAR | RVB-NW | 1 | 1 | 1900 |  | 644 | Ajax ( 0,75 inch ) | In Magazijn |  | 20
900063296 | 71 | Brandslanghaspel | 31H16 | FORT DE BILT ZUIDZIJDE | G | Kastenruimten / Kantoorgebouw | 1066 | 0 | 013 | KMAR | KMAR | RVB-NW | 1 | 1 | 1900 |  | 645-2 | Ajax ( 0,75 inch ) | Gew. Gbgg deur 1 |  | 25
900063295 | 71 | Brandslanghaspel | 31H16 | FORT DE BILT ZUIDZIJDE | G | Kastenruimten / Kantoorgebouw | 1066 | 1 | 100A | KMAR | KMAR | RVB-NW | 1 | 1 | 2006 |  | 645-1 | Ajax ( 0,75 inch ) | 1e verd. Hal |  | 25
900117382 | 71 | Brandslanghaspel | 31H16 | FORT DE BILT ZUIDZIJDE | L | Kantoorgebouw | 641 | 0 | 004 | KMAR | KMAR | RVB-NW | 1 | 1 | 2015 | Nee | 1 | berki | tegen over lok 005a naast buitendeur | Ja, vastgoedbeh. | 20
900063297 | 71 | Brandslanghaspel | 31H16 | FORT DE BILT ZUIDZIJDE | L | Kantoorgebouw | 641 | 0 | 010 | KMAR | KMAR | RVB-NW | 1 | 1 | 1900 |  | 646-1 | Ajax ( 0,75 inch ) | Bgg meldkamer |  | 25
900063299 | 71 | Brandslanghaspel | 31H16 | FORT DE BILT ZUIDZIJDE | L | Kantoorgebouw | 641 | 1 | 101A | KMAR | KMAR | RVB-NW | 1 | 1 | 1900 |  | 646-3 | Ajax ( 0,75 inch ) | 1e verd. Bij trap |  | 25
900117383 | 71 | Brandslanghaspel | 31H16 | FORT DE BILT ZUIDZIJDE | L | Kantoorgebouw | 641 | 1 | 105A | KMAR | KMAR | RVB-NW | 1 | 1 | 2015 | Nee | 1 | berki | tegen muur lok.104 | Ja, vastgoedbeh. | 20
900063302 | 71 | Brandslanghaspel | 31H16 | FORT DE BILT ZUIDZIJDE | M | Kantoorgebouw | 1056 | 0 | 002A | KMAR | KMAR | RVB-NW | 1 | 1 | 1900 |  | 649-2 | Ajax ( 0,75 inch ) | Deur 8 |  | 20
900129002 | 71 | Brandslanghaspel | 31H16 | FORT DE BILT ZUIDZIJDE | M | Kantoorgebouw | 1056 | 0 | 016 | KMAR | KMAR | RVB-NW | 1 | 1 | 2018 | Nee | 649-1 | berki |  | Ja, vastgoedbeh. | 20
900063303 | 71 | Brandslanghaspel | 31H16 | FORT DE BILT ZUIDZIJDE | M | Kantoorgebouw | 1056 | 0 | 020 | KMAR | KMAR | RVB-NW | 1 | 1 | 1900 |  | 649-3 | Ajax ( 0,75 inch ) | In kantine |  | 20
900063305 | 71 | Brandslanghaspel | 31H16 | FORT DE BILT ZUIDZIJDE | M | Kantoorgebouw | 1056 | 1 | 102A | KMAR | KMAR | RVB-NW | 1 | 1 | 1900 |  | 649-5 | Ajax ( 0,75 inch ) | 1e verd. Dames WC |  | 20
900063304 | 71 | Brandslanghaspel | 31H16 | FORT DE BILT ZUIDZIJDE | M | Kantoorgebouw | 1056 | 1 | 103 | KMAR | KMAR | RVB-NW | 1 | 1 | 2000 |  | 649-4 | Ajax ( 0,75 inch ) | 1e verd. Trap |  | 20
900063309 | 71 | Brandslanghaspel | 31H16 | FORT DE BILT ZUIDZIJDE | T | Kantoorgebouw | 1045 | 0 | 003 | KMAR | KMAR | RVB-NW | 1 | 1 | 1900 |  | 647-4 | Ajax ( 0,75 inch ) | Bgg deur 08 |  | 20
900063308 | 71 | Brandslanghaspel | 31H16 | FORT DE BILT ZUIDZIJDE | T | Kantoorgebouw | 1045 | 0 | 014 | KMAR | KMAR | RVB-NW | 1 | 1 | 1900 |  | 647-3 | Ajax ( 0,75 inch ) | Bgg deur 025 |  | 20
900063306 | 71 | Brandslanghaspel | 31H16 | FORT DE BILT ZUIDZIJDE | T | Kantoorgebouw | 1045 | 1 | 103 | KMAR | KMAR | RVB-NW | 1 | 1 | 1900 |  | 647-1 | Ajax ( 0,75 inch ) | 1e verd. Deur 106 |  | 20
900063307 | 71 | Brandslanghaspel | 31H16 | FORT DE BILT ZUIDZIJDE | T | Kantoorgebouw | 1045 | 1 | 115 | KMAR | KMAR | RVB-NW | 1 | 1 | 1900 |  | 647-2 | Ajax ( 0,75 inch ) | 1e verd. Deur 122 |  | 20
900117371 | 71 | Brandslanghaspel | 31H41 | MILITAIRE POSTORGANISATIE | 1 | Kantoor | 1331 | 1 | 005 | DOSCO | DOSCO | RVB-NW | 1 | 1 | 2001 | Nee | 1 | Ajax | tegen muur lok.003 | Ja, vastgoedbeh. | 20
900117372 | 71 | Brandslanghaspel | 31H41 | MILITAIRE POSTORGANISATIE | 1 | Kantoor | 1331 | 1 | 005 | DOSCO | DOSCO | RVB-NW | 1 | 2 | 2001 | Nee | 2 | Ajax | tegen muur lok.006 | Ja, vastgoedbeh. | 20
900117373 | 71 | Brandslanghaspel | 31H41 | MILITAIRE POSTORGANISATIE | 1 | Kantoor | 1331 | 1 | 005 | DOSCO | DOSCO | RVB-NW | 1 | 3 | 2001 | Nee | 3 | Ajax | tegen muur lok.013 | Ja, vastgoedbeh. | 20
900063037 | 71 | Brandslanghaspel | 32A02 | BRIGADE UTRECHT | MB01 | Kantoorgebouw | 2184 | 0 | 003 | KMAR | KMAR | RVB-NW | 1 | 1 | 2003 |  | 4763-2 | Bergi ( 0,75 inch ) | Beg. Gr. Bureau IBT |  | 20
900063036 | 71 | Brandslanghaspel | 32A02 | BRIGADE UTRECHT | MB01 | Kantoorgebouw | 2184 | 0 | 013 | KMAR | KMAR | RVB-NW | 1 | 1 | 2003 |  | 4763-1 | Ajax ( 0,75 inch ) | Beg. Gr. Heren toilet |  | 20
900063038 | 71 | Brandslanghaspel | 32A02 | BRIGADE UTRECHT | MB01 | Kantoorgebouw | 2184 | 0 | 026 | KMAR | KMAR | RVB-NW | 1 | 1 | 2003 |  | 4763-3 | Ajax ( 0,75 inch ) | Opslag D1 |  | 20
900063039 | 71 | Brandslanghaspel | 32A02 | BRIGADE UTRECHT | MB01 | Kantoorgebouw | 2184 | 1 | 103 | KMAR | KMAR | RVB-NW | 1 | 1 | 2003 |  | 4763-4 | Ajax ( 0,75 inch ) | 1e verd. Bij instructieruimte |  | 20
900128995 | 71 | Brandslanghaspel | 32A02 | BRIGADE UTRECHT | MB01 | Kantoorgebouw | 2184 | 1 | 112 | KMAR | KMAR | RVB-NW | 1 | 1 | 2018 | Nee | 4763-5 | berki |  | Ja, vastgoedbeh. | 20
900063041 | 71 | Brandslanghaspel | 32A02 | BRIGADE UTRECHT | MB01 | Kantoorgebouw | 2184 | 2 | 203 | KMAR | KMAR | RVB-NW | 1 | 1 | 2003 |  | 4763-6 | Ajax ( 0,75 inch ) | Geb. MB01 2e verd. |  | 20
900063042 | 71 | Brandslanghaspel | 32A02 | BRIGADE UTRECHT | MB01 | Kantoorgebouw | 2184 | 2 | 212 | KMAR | KMAR | RVB-NW | 1 | 1 | 2003 |  | 4763-7 | Ajax ( 0,75 inch ) | 2e verd. Bij kleedruimte |  | 20
900063043 | 71 | Brandslanghaspel | 32A02 | BRIGADE UTRECHT | MB10 | Werkplaats / Garage | 532 | 0 | 001 | KMAR | KMAR | RVB-NW | 1 | 1 | 2003 |  | 4772-1 | Bergi ( 0,75 inch ) | Garage |  | 30
900063044 | 71 | Brandslanghaspel | 32A02 | BRIGADE UTRECHT | MB10 | Werkplaats / Garage | 532 | 0 | 003 | KMAR | KMAR | RVB-NW | 1 | 1 | 2003 |  | 4772 | Bergi ( 0,75 inch ) | Wasplaats |  | 30
900063045 | 71 | Brandslanghaspel | 32A02 | BRIGADE UTRECHT | MB16 | Garage | 272 | 0 | 001 | KMAR | KMAR | RVB-NW | 1 | 1 | 2003 |  | 4766-1 | Ajax ( 0,75 inch ) | Bij luik watermeter |  | 20
900063046 | 71 | Brandslanghaspel | 32A02 | BRIGADE UTRECHT | MB16 | Garage | 272 | 0 | 002 | KMAR | KMAR | RVB-NW | 1 | 1 | 2003 |  | 4766-2 | Ajax ( 0,75 inch ) | Wand opslagruimte |  | 20
900063047 | 71 | Brandslanghaspel | 32A02 | BRIGADE UTRECHT | MB20 | Legeringspaviljoen | 643 | 0 | 001B | KMAR | KMAR | RVB-NW | 1 | 1 | 2003 |  | 4774 | Ajax ( 0,75 inch ) | Geb. MB20 bij 17 |  | 20
900063048 | 71 | Brandslanghaspel | 32A02 | BRIGADE UTRECHT | MB20 | Legeringspaviljoen | 643 | 0 | 001C | KMAR | KMAR | RVB-NW | 1 | 1 | 2003 |  | 4775 | Bergi ( 0,75 inch ) | Geb. MB20 bij 9 |  | 20
900063049 | 71 | Brandslanghaspel | 32A02 | BRIGADE UTRECHT | MB21 | Legeringspaviljoen | 643 | 0 | 001B | KMAR | KMAR | RVB-NW | 1 | 1 | 2003 |  | 4776-1 | Bergi ( 0,75 inch ) | Geb. 21 bij 17 |  | 20
900063050 | 71 | Brandslanghaspel | 32A02 | BRIGADE UTRECHT | MB21 | Legeringspaviljoen | 643 | 0 | 001C | KMAR | KMAR | RVB-NW | 1 | 1 | 2003 |  | 4776-2 | Bergi ( 0,75 inch ) | Geb. 21 bij 9 |  | 20
900117384 | 71 | Brandslanghaspel | 32A02 | BRIGADE UTRECHT | MB22 | Legeringspaviljoen | 636 | 0 | 001B | KMAR | KMAR | RVB-NW | 1 | 1 | 2015 | Nee | 1 | berki | tegen muur lok.010 | Ja, vastgoedbeh. | 20
900063052 | 71 | Brandslanghaspel | 32A02 | BRIGADE UTRECHT | MB22 | Legeringspaviljoen | 636 | 0 | 001C | KMAR | KMAR | RVB-NW | 1 | 1 | 2003 |  | 4777-2 | Ajax ( 0,75 inch ) | Geb. 22 bij 9 |  | 20
900063053 | 71 | Brandslanghaspel | 32A02 | BRIGADE UTRECHT | MB23 | Sportzaal / Schietkelder | 1264 | 0 | 001 | KMAR | KMAR | RVB-NW | 1 | 1 | 2003 |  | 4767-1 | Ajax ( 0,75 inch ) | Geb. 23 ingang |  | 30
900063054 | 71 | Brandslanghaspel | 32A02 | BRIGADE UTRECHT | MB23 | Sportzaal / Schietkelder | 1264 | 0 | 003 | KMAR | KMAR | RVB-NW | 1 | 1 | 2003 |  | 4767-2 | Ajax ( 0,75 inch ) | Geb. 23 in heren douche |  | 30
900128996 | 71 | Brandslanghaspel | 32A02 | BRIGADE UTRECHT | MB23 | Sportzaal / Schietkelder | 1264 | K1 | K01 | KMAR | KMAR | RVB-NW | 1 | 1 | 2018 | Nee | 4768-1 | berki |  | Ja, vastgoedbeh. | 20
900128997 | 71 | Brandslanghaspel | 32A02 | BRIGADE UTRECHT | MB23 | Sportzaal / Schietkelder | 1264 | K1 | K04 | KMAR | KMAR | RVB-NW | 1 | 1 | 2018 | Nee | 4768-3 | berki |  | Ja, vastgoedbeh. | 20
900063056 | 71 | Brandslanghaspel | 32A02 | BRIGADE UTRECHT | MB23 | Sportzaal / Schietkelder | 1264 | K1 | K05 | KMAR | KMAR | RVB-NW | 1 | 1 | 2003 |  | 4768-2 | Ajax ( 0,75 inch ) | Schietkelder |  | 20
900063063 | 71 | Brandslanghaspel | 32A03 | LANDGOED DE ZWALUWENBERG | 1 | Hoofdgebouw | 2041 | 0 | 119 | BS | BS | RVB-NW | 1 | 1 | 1993 |  | 4779-6 | Saval ( 0,75 inch ) | Beg. Gr. Bij keuken |  | 20
900063064 | 71 | Brandslanghaspel | 32A03 | LANDGOED DE ZWALUWENBERG | 1 | Hoofdgebouw | 2041 | 0 | 120 | BS | BS | RVB-NW | 1 | 1 | 1993 |  | 4779-7 | Saval ( 0,75 inch ) | Bgg in kast bij eetkamer |  | 20
900063062 | 71 | Brandslanghaspel | 32A03 | LANDGOED DE ZWALUWENBERG | 1 | Hoofdgebouw | 2041 | 1 | 208 | BS | BS | RVB-NW | 1 | 1 | 1993 |  | 4779-5 | Saval ( 0,75 inch ) | 1e op gang |  | 20
900063061 | 71 | Brandslanghaspel | 32A03 | LANDGOED DE ZWALUWENBERG | 1 | Hoofdgebouw | 2041 | 1 | 212 | BS | BS | RVB-NW | 1 | 1 | 1993 |  | 4779-4 | Saval ( 0,75 inch ) | 1e in kast achter deur |  | 20
900063060 | 71 | Brandslanghaspel | 32A03 | LANDGOED DE ZWALUWENBERG | 1 | Hoofdgebouw | 2041 | 1 | 220 | BS | BS | RVB-NW | 1 | 1 | 1993 |  | 4779-3 | Saval ( 0,75 inch ) | 1e op gang |  | 20
900063059 | 71 | Brandslanghaspel | 32A03 | LANDGOED DE ZWALUWENBERG | 1 | Hoofdgebouw | 2041 | 2 | Z15 | BS | BS | RVB-NW | 1 | 1 | 1993 |  | 4779-2 | Saval ( 0,75 inch ) | 2e op gang |  | 20
900063058 | 71 | Brandslanghaspel | 32A03 | LANDGOED DE ZWALUWENBERG | 1 | Hoofdgebouw | 2041 | 2 | Z21 | BS | BS | RVB-NW | 1 | 1 | 1993 |  | 4779-1 | Saval ( 0,75 inch ) | 2e op gang |  | 20
900063065 | 71 | Brandslanghaspel | 32A03 | LANDGOED DE ZWALUWENBERG | 1 | Hoofdgebouw | 2041 | K1 | 15 | BS | BS | RVB-NW | 1 | 1 | 1993 |  | 4779-8 | Saval ( 0,75 inch ) | Kelder gang bij 0.14 |  | 20
900063066 | 71 | Brandslanghaspel | 32A03 | LANDGOED DE ZWALUWENBERG | 1 | Hoofdgebouw | 2041 | K1 | 15 | BS | BS | RVB-NW | 1 | 2 | 1993 |  | 4779-9 | Saval ( 0,75 inch ) | Kelder gang bij 0.01 |  | 20
900115794 | 71 | Brandslanghaspel | 32A03 | LANDGOED DE ZWALUWENBERG | 1A | Kantoorgebouw | 185 | 0 | 1 | BS | BS | RVB-NW | 1 | 1 | 2002 |  | 1 | Saval | Bij keuken in de hal |  | 20
900105204 | 71 | Brandslanghaspel | 32A03 | LANDGOED DE ZWALUWENBERG | 2 | Kantoorgebouw | 541 | 0 | 010 | BS | BS | RVB-NW | 1 | 1 | 2000 |  | 001 | Ajax ( 0,75 inch ) | Bij deur 014A |  | 25
900105200 | 71 | Brandslanghaspel | 32A03 | LANDGOED DE ZWALUWENBERG | 2 | Kantoorgebouw | 541 | 0 | 012 | BS | BS | RVB-NW | 1 | 1 | 2007 |  | 001 | Ajax ( 0,75 inch ) | Naast ingang trap |  | 20
900105201 | 71 | Brandslanghaspel | 32A03 | LANDGOED DE ZWALUWENBERG | 2 | Kantoorgebouw | 541 | 0 | 012A | BS | BS | RVB-NW | 1 | 1 | 2007 |  | 002 | Ajax ( 0,75 inch ) | Naast deur 010 |  | 20
900105202 | 71 | Brandslanghaspel | 32A03 | LANDGOED DE ZWALUWENBERG | 2 | Kantoorgebouw | 541 | 1 | 1.08 | BS | BS | RVB-NW | 1 | 1 | 2007 |  | 003 | Ajax ( 0,75 inch ) | Naast terrasdeur |  | 20
900105203 | 71 | Brandslanghaspel | 32A03 | LANDGOED DE ZWALUWENBERG | 2 | Kantoorgebouw | 541 | 2 | 2.01 | BS | BS | RVB-NW | 1 | 1 | 2007 |  | 004 | Ajax ( 0,75 inch ) | In grote ruimte |  | 20
900063484 | 71 | Brandslanghaspel | 32A03 | LANDGOED DE ZWALUWENBERG | 8 | Kantoorgebouw | 2990 | 0 | 06 | BS | BS | RVB-NW | 1 | 1 | 1998 |  | 4788-5 | Ajax ( 0,75 inch ) | Bgg bij 8 |  | 20
900063485 | 71 | Brandslanghaspel | 32A03 | LANDGOED DE ZWALUWENBERG | 8 | Kantoorgebouw | 2990 | 0 | 10 | BS | BS | RVB-NW | 1 | 1 | 1998 |  | 4788-6 | Ajax ( 0,75 inch ) | Bgg in magazijn |  | 20
900063482 | 71 | Brandslanghaspel | 32A03 | LANDGOED DE ZWALUWENBERG | 8 | Kantoorgebouw | 2990 | 1 | 110 | BS | BS | RVB-NW | 1 | 1 | 1998 |  | 4788-3 | Ajax ( 0,75 inch ) | 1e gang bij 1.15 |  | 20
900063483 | 71 | Brandslanghaspel | 32A03 | LANDGOED DE ZWALUWENBERG | 8 | Kantoorgebouw | 2990 | 1 | 130 | BS | BS | RVB-NW | 1 | 1 | 1998 |  | 4788-4 | Ajax ( 0,75 inch ) | 1e in 130 kantine |  | 20
900063481 | 71 | Brandslanghaspel | 32A03 | LANDGOED DE ZWALUWENBERG | 8 | Kantoorgebouw | 2990 | 2 | 201 | BS | BS | RVB-NW | 1 | 1 | 1998 |  | 4788-2 | Ajax ( 0,75 inch ) | 2e gang bij 2.20 |  | 20
900063480 | 71 | Brandslanghaspel | 32A03 | LANDGOED DE ZWALUWENBERG | 8 | Kantoorgebouw | 2990 | 2 | 203 | BS | BS | RVB-NW | 1 | 1 | 1998 |  | 4788-1 | Ajax ( 0,75 inch ) | 2e gang bij 214 |  | 20
900081367 | 71 | Brandslanghaspel | 32A06 | ANTENNEPARK EEMNES | 001 | Radiostation | 1118 | 0 | A091 | DMO | DMO | RVB-NW | 1 | 1 | 1991 |  | 22884-1 | Berki ( 0,75 inch ) | Naast deur B066 |  | 25
900081368 | 71 | Brandslanghaspel | 32A06 | ANTENNEPARK EEMNES | 001 | Radiostation | 1118 | 0 | A092 | DMO | DMO | RVB-NW | 1 | 1 | 1991 |  | 22884-2 | Berki ( 0,75 inch ) | Naast deur A033 |  | 25
900105205 | 71 | Brandslanghaspel | 32A06 | ANTENNEPARK EEMNES | 001 | Radiostation | 1118 | 0 | A093 | DMO | DMO | RVB-NW | 1 | 1 | 1991 |  | 22884-3 | Berki ( 0,75 inch ) | Naast deur A015 |  | 25
900063509 | 71 | Brandslanghaspel | 32C01 | LC MAARTENSDIJK | C | Kantoorgebouw | 677 | 0 | B08A | CZSK | CZSK | RVB-NW | 1 | 1 | 2006 |  | 18887-4 | Ajax ( 0,75 inch ) | Garage SBD |  | 20
900063506 | 71 | Brandslanghaspel | 32C01 | LC MAARTENSDIJK | C | Kantoorgebouw | 677 | 0 | D08 | CZSK | CZSK | RVB-NW | 1 | 1 | 2006 |  | 18887-1 | Ajax ( 0,75 inch ) | Magazijn DMGZ |  | 20
900063508 | 71 | Brandslanghaspel | 32C01 | LC MAARTENSDIJK | C | Kantoorgebouw | 677 | 0 | E03 | CZSK | CZSK | RVB-NW | 1 | 1 | 2006 |  | 18887-3 | Ajax ( 0,75 inch ) | Op de gang SBD |  | 20
900063507 | 71 | Brandslanghaspel | 32C01 | LC MAARTENSDIJK | C | Kantoorgebouw | 677 | 0 | E04 | CZSK | CZSK | RVB-NW | 1 | 1 | 2006 |  | 18887-2 | Ajax ( 0,75 inch ) | Op de gang |  | 20
900063512 | 71 | Brandslanghaspel | 32C01 | LC MAARTENSDIJK | L15 | Onderhoudswerkplaats | 819 | 0 | 01 | CZSK | CZSK | RVB-NW | 1 | 1 | 2006 |  | 18890-3 | Saval ( 0,75 inch ) | Gang kantoren |  | 20
900063510 | 71 | Brandslanghaspel | 32C01 | LC MAARTENSDIJK | L15 | Onderhoudswerkplaats | 819 | 0 | 17 | CZSK | CZSK | RVB-NW | 1 | 1 | 2006 |  | 18890-1 | Saval ( 0,75 inch ) | In werkplaats rechts |  | 20
900063511 | 71 | Brandslanghaspel | 32C01 | LC MAARTENSDIJK | L15 | Onderhoudswerkplaats | 819 | 0 | 17 | CZSK | CZSK | RVB-NW | 1 | 2 | 2006 |  | 18890-2 | Saval ( 0,75 inch ) | In werkplaats links |  | 20
900063513 | 71 | Brandslanghaspel | 32C01 | LC MAARTENSDIJK | L7 | Magazijn | 795 | 0 | 001 | CZSK | CZSK | RVB-NW | 1 | 1 | 2002 |  | 18889-1 | Saval ( 0,75 inch ) | In opslag |  | 20
900063514 | 71 | Brandslanghaspel | 32C01 | LC MAARTENSDIJK | L7 | Magazijn | 795 | 0 | 001 | CZSK | CZSK | RVB-NW | 1 | 2 | 2002 |  | 18889-2 | Saval ( 0,75 inch ) | Bij kantoortje |  | 20
900063515 | 71 | Brandslanghaspel | 32C01 | LC MAARTENSDIJK | L7 | Magazijn | 795 | 0 | 001A | CZSK | CZSK | RVB-NW | 1 | 1 | 2002 |  | 18889-3 | Saval ( 0,75 inch ) | Bij toiletten |  | 20
900063516 | 71 | Brandslanghaspel | 32C01 | LC MAARTENSDIJK | WG | Kantoor / Wachtgebouw | 334 | 0 | 2 | CZSK | CZSK | RVB-NW | 1 | 1 | 2006 |  | 18888 | Ajax ( 0,75 inch ) | Diverse lokalen |  | 30
900063521 | 71 | Brandslanghaspel | 32C04 | DU MOULINKAZERNE | D10 | Kantoor en Lesgebouw | 2031 | 0 | 2 | CLAS | CLAS | RVB-NW | 1 | 1 | 2011 | Nee | 4225-5 | Berki ( 0,75 inch ) | Bij K4 | Ja, vastgoedbeh. | 20
900063522 | 71 | Brandslanghaspel | 32C04 | DU MOULINKAZERNE | D10 | Kantoor en Lesgebouw | 2031 | 0 | 24 | CLAS | CLAS | RVB-NW | 1 | 1 | 2002 | Nee | 4225-6 | Berki( 0,75 inch ) | In repro | Ja, vastgoedbeh. | 25
900063519 | 71 | Brandslanghaspel | 32C04 | DU MOULINKAZERNE | D10 | Kantoor en Lesgebouw | 2031 | 1 | 101 | CLAS | CLAS | RVB-NW | 1 | 1 | 2003 |  | 4225-3 | Ajax ( 0,75 inch ) | Bij 103 |  | 20
900063520 | 71 | Brandslanghaspel | 32C04 | DU MOULINKAZERNE | D10 | Kantoor en Lesgebouw | 2031 | 1 | 114 | CLAS | CLAS | RVB-NW | 1 | 1 | 2012 | Nee | 4225-4 | Berki ( 0,75 inch ) | Nooduitgang bij 112 | Ja, vastgoedbeh. | 20
900063517 | 71 | Brandslanghaspel | 32C04 | DU MOULINKAZERNE | D10 | Kantoor en Lesgebouw | 2031 | 2 | 201 | CLAS | CLAS | RVB-NW | 1 | 1 | 2011 | Nee | 4225-1 | Berki ( 0,75 inch ) | Geb. D10 bij 202 | Ja, vastgoedbeh. | 20
900063518 | 71 | Brandslanghaspel | 32C04 | DU MOULINKAZERNE | D10 | Kantoor en Lesgebouw | 2031 | 2 | 204 | CLAS | CLAS | RVB-NW | 1 | 1 | 2003 | Nee | 4225-2 | Berki ( 0,75 inch ) | Bij 209 | Ja, vastgoedbeh. | 20
900105117 | 71 | Brandslanghaspel | 32C04 | DU MOULINKAZERNE | D11 | Kantine | 1446 | 0 | 19 | CLAS | CLAS | RVB-NW | 1 | 1 | 2010 |  | 001 | Ajax ( 0,75 inch ) | Nabij garderobe |  | 30
900105116 | 71 | Brandslanghaspel | 32C04 | DU MOULINKAZERNE | D11 | Kantine | 1446 | 0 | 20 | CLAS | CLAS | RVB-NW | 1 | 1 | 2010 |  | 001 | Ajax ( 0,75 inch ) | Op podium |  | 30
900105115 | 71 | Brandslanghaspel | 32C04 | DU MOULINKAZERNE | D11 | Kantine | 1446 | 0 | 24 | CLAS | CLAS | RVB-NW | 1 | 1 | 2010 |  | 001 | Ajax ( 0,75 inch ) | Naast toegangsdeur |  | 30
900063525 | 71 | Brandslanghaspel | 32C04 | DU MOULINKAZERNE | D11 | Kantine | 1446 | 0 | 30 | CLAS | CLAS | RVB-NW | 1 | 1 | 2003 |  | 4231-3 | Bergi ( 0,75 inch ) | Podium |  | 30
900063529 | 71 | Brandslanghaspel | 32C04 | DU MOULINKAZERNE | D12 | Bureelgebouw | 1248 | 0 | 015 | CLAS | CLAS | RVB-NW | 1 | 1 | 2004 |  | 4236-3 | Ajax ( 0,75 inch ) | Bgg achter ingang |  | 20
900063530 | 71 | Brandslanghaspel | 32C04 | DU MOULINKAZERNE | D12 | Bureelgebouw | 1248 | 0 | 023 | CLAS | CLAS | RVB-NW | 1 | 1 | 2003 |  | 4236-4 | Ajax ( 0,75 inch ) | Bij algemene opslag |  | 20
900063527 | 71 | Brandslanghaspel | 32C04 | DU MOULINKAZERNE | D12 | Bureelgebouw | 1248 | 1 | 101 | CLAS | CLAS | RVB-NW | 1 | 1 | 2003 |  | 4236-1 | Ajax ( 0,75 inch ) | 1e verd. Gang |  | 20
900068589 | 71 | Brandslanghaspel | 32C04 | DU MOULINKAZERNE | D12 | Bureelgebouw | 1248 | 2 | 202 | CLAS | CLAS | RVB-NW | 1 | 1 | 2003 |  | 4235 | Ajax ( 0,75 inch ) | Geb. D12 2e verd. |  | 30
900063541 | 71 | Brandslanghaspel | 32C04 | DU MOULINKAZERNE | D15 | Legeringsgebouw | 4072 | 0 | 003 | CLAS | CLAS | RVB-NW | 1 | 1 | 2003 | Nee | 4241-11 | Berki ( 0,75 inch ) | Bij B20 | Ja, vastgoedbeh. | 30
900063542 | 71 | Brandslanghaspel | 32C04 | DU MOULINKAZERNE | D15 | Legeringsgebouw | 4072 | 0 | 004 | CLAS | CLAS | RVB-NW | 1 | 1 | 2008 | Nee | 4241-12 | Berki ( 0,75 inch ) | Bij A9 | Ja, vastgoedbeh. | 30
900063540 | 71 | Brandslanghaspel | 32C04 | DU MOULINKAZERNE | D15 | Legeringsgebouw | 4072 | 0 | 006 | CLAS | CLAS | RVB-NW | 1 | 2 | 2004 | Nee | 4241-10 | Berki ( 0,75 inch ) | Bij B23 | Ja, vastgoedbeh. | 30
900063539 | 71 | Brandslanghaspel | 32C04 | DU MOULINKAZERNE | D15 | Legeringsgebouw | 4072 | 0 | 007 | CLAS | CLAS | RVB-NW | 1 | 1 | 2008 | Nee | 4241-9 | Berki( 0,75 inch ) | Bij D41 | Ja, vastgoedbeh. | 30
900063534 | 71 | Brandslanghaspel | 32C04 | DU MOULINKAZERNE | D15 | Legeringsgebouw | 4072 | 1 | 102 | CLAS | CLAS | RVB-NW | 1 | 1 | 2003 | Nee | 4241-4 | Berki ( 0,75 inch ) | Bij 118 | Ja, vastgoedbeh. | 30
900063535 | 71 | Brandslanghaspel | 32C04 | DU MOULINKAZERNE | D15 | Legeringsgebouw | 4072 | 1 | 103 | CLAS | CLAS | RVB-NW | 1 | 1 | 2003 | Nee | 4241-5 | Berki ( 0,75 inch ) | Bij 109 | Ja, vastgoedbeh. | 30
900063536 | 71 | Brandslanghaspel | 32C04 | DU MOULINKAZERNE | D15 | Legeringsgebouw | 4072 | 1 | 105 | CLAS | CLAS | RVB-NW | 1 | 1 | 2001 | Nee | 4241-6 | Smeba ( 0,75 inch ) | Bij 122 | Ja, vastgoedbeh. | 30
900063537 | 71 | Brandslanghaspel | 32C04 | DU MOULINKAZERNE | D15 | Legeringsgebouw | 4072 | 1 | 106 | CLAS | CLAS | RVB-NW | 1 | 1 | 2000 | Nee | 4241-7 | Berki ( 0,75 inch ) | Bij 140 | Ja, vastgoedbeh. | 30
900063533 | 71 | Brandslanghaspel | 32C04 | DU MOULINKAZERNE | D15 | Legeringsgebouw | 4072 | 2 | 202 | CLAS | CLAS | RVB-NW | 1 | 1 | 2016 | Nee | 4241-2 | Berki( 0,75 inch ) | Bij 214 | Ja, vastgoedbeh. | 30
900068590 | 71 | Brandslanghaspel | 32C04 | DU MOULINKAZERNE | D15 | Legeringsgebouw | 4072 | 2 | 203 | CLAS | CLAS | RVB-NW | 1 | 1 | 2016 | Nee | 4241-3 | Berki ( 0,75 inch ) | Bij 210 | Ja, vastgoedbeh. | 30
900063531 | 71 | Brandslanghaspel | 32C04 | DU MOULINKAZERNE | D15 | Legeringsgebouw | 4072 | 2 | 204 | CLAS | CLAS | RVB-NW | 1 | 1 | 2003 |  | 4240 | Bergi ( 0,75 inch ) | Geb. D15 2e verd. Bij 235 |  | 20
900063532 | 71 | Brandslanghaspel | 32C04 | DU MOULINKAZERNE | D15 | Legeringsgebouw | 4072 | 2 | 204 | CLAS | CLAS | RVB-NW | 1 | 2 | 2003 |  | 4241-1 | Bergi ( 0,75 inch ) | Bij 224 |  | 30
900063538 | 71 | Brandslanghaspel | 32C04 | DU MOULINKAZERNE | D15 | Legeringsgebouw | 4072 | 3 | 306 | CLAS | CLAS | RVB-NW | 1 | 2 | 2012 | Nee | 4241-8 | Berki ( 0,75 inch ) | Niet Bij 134, moet om naar 3e bouwlaag ruimte 306 | Ja, vastgoedbeh. | 30
900063552 | 71 | Brandslanghaspel | 32C04 | DU MOULINKAZERNE | D16 | Kantoorgebouw | 4152 | 0 | 3 | CLAS | CLAS | RVB-NW | 1 | 1 | 2003 |  | 4253-10 | Bergi ( 0,75 inch ) | Gang bij 19 |  | 30
900063553 | 71 | Brandslanghaspel | 32C04 | DU MOULINKAZERNE | D16 | Kantoorgebouw | 4152 | 0 | 6 | CLAS | CLAS | RVB-NW | 1 | 1 | 2004 |  | 4253-11 | Bergi ( 0,75 inch ) | Gang bij 28 |  | 30
900063554 | 71 | Brandslanghaspel | 32C04 | DU MOULINKAZERNE | D16 | Kantoorgebouw | 4152 | 0 | 7 | CLAS | CLAS | RVB-NW | 1 | 1 | 2003 |  | 4253-12 | Bergi ( 0,75 inch ) | Gang bij 42 |  | 30
900063549 | 71 | Brandslanghaspel | 32C04 | DU MOULINKAZERNE | D16 | Kantoorgebouw | 4152 | 1 | 102 | CLAS | CLAS | RVB-NW | 1 | 1 | 2003 |  | 4253-7 | Ajax ( 0,75 inch ) | Gang bij 118 |  | 30
900063550 | 71 | Brandslanghaspel | 32C04 | DU MOULINKAZERNE | D16 | Kantoorgebouw | 4152 | 1 | 103 | CLAS | CLAS | RVB-NW | 1 | 1 | 2004 |  | 4253-8 | Bergi ( 0,75 inch ) | Gang bij 108 |  | 30
900063551 | 71 | Brandslanghaspel | 32C04 | DU MOULINKAZERNE | D16 | Kantoorgebouw | 4152 | 1 | 103 | CLAS | CLAS | RVB-NW | 1 | 2 | 2002 |  | 4253-9 | Ajax ( 0,75 inch ) | Gang bij 108 |  | 30
900063548 | 71 | Brandslanghaspel | 32C04 | DU MOULINKAZERNE | D16 | Kantoorgebouw | 4152 | 1 | 105 | CLAS | CLAS | RVB-NW | 1 | 1 | 2003 |  | 4253-6 | Bergi ( 0,75 inch ) | Gang bij 127 |  | 30
900063547 | 71 | Brandslanghaspel | 32C04 | DU MOULINKAZERNE | D16 | Kantoorgebouw | 4152 | 1 | 106 | CLAS | CLAS | RVB-NW | 1 | 1 | 2003 |  | 4253-5 | Ajax ( 0,75 inch ) | Gang bij 141 |  | 30
900063544 | 71 | Brandslanghaspel | 32C04 | DU MOULINKAZERNE | D16 | Kantoorgebouw | 4152 | 2 | 202 | CLAS | CLAS | RVB-NW | 1 | 1 | 2002 |  | 4253-2 | Ajax ( 0,75 inch ) | Gang bij 209 |  | 30
900063545 | 71 | Brandslanghaspel | 32C04 | DU MOULINKAZERNE | D16 | Kantoorgebouw | 4152 | 2 | 203 | CLAS | CLAS | RVB-NW | 1 | 1 | 2003 |  | 4253-3 | Ajax ( 0,75 inch ) | Gang bij 220 |  | 30
900063546 | 71 | Brandslanghaspel | 32C04 | DU MOULINKAZERNE | D16 | Kantoorgebouw | 4152 | 2 | 204 | CLAS | CLAS | RVB-NW | 1 | 1 | 2003 |  | 4253-4 | Ajax ( 0,75 inch ) | Gang bij 235 |  | 30
900128503 | 71 | Brandslanghaspel | 32C04 | DU MOULINKAZERNE | D16 | Kantoorgebouw | 4152 | 2 | 206 | CLAS | CLAS | RVB-NW | 1 | 1 | 2014 | Nee | 1 | Berki |  | Ja, vastgoedbeh. | 20
900063543 | 71 | Brandslanghaspel | 32C04 | DU MOULINKAZERNE | D16 | Kantoorgebouw | 4152 | 3 | 309 | CLAS | CLAS | RVB-NW | 1 | 1 | 2003 |  | 4253-1 | Ajax ( 0,75 inch ) | Geb. B16 zolder |  | 30
900063555 | 71 | Brandslanghaspel | 32C04 | DU MOULINKAZERNE | D2 | Kantoorgebouw | 1027 | 0 | 2B | CLAS | CLAS | RVB-NW | 1 | 1 | 2003 | Nee | 4265-1 | Berki ( 0,75 inch ) | Geb. D2 kamer 10-9 | Ja, vastgoedbeh. | 20
900063558 | 71 | Brandslanghaspel | 32C04 | DU MOULINKAZERNE | D2 | Kantoorgebouw | 1027 | 0 | 2C | CLAS | CLAS | RVB-NW | 1 | 1 | 2011 | Nee | 4265-4 | Berki ( 0,75 inch ) | Bgg bij WC | Ja, vastgoedbeh. | 20
900063559 | 71 | Brandslanghaspel | 32C04 | DU MOULINKAZERNE | D2 | Kantoorgebouw | 1027 | 0 | C | CLAS | CLAS | RVB-NW | 1 | 1 | 2016 | Nee | 4265-5 | Ajax ( 0,75 inch ) | Magazijn bij roldeur | Ja, vastgoedbeh. | 20
900063556 | 71 | Brandslanghaspel | 32C04 | DU MOULINKAZERNE | D2 | Kantoorgebouw | 1027 | 1 | 2A | CLAS | CLAS | RVB-NW | 1 | 1 | 1999 | Nee | 4265-2 | Ajax ( 0,75 inch ) | 1e verd. Gang links naast ruimte 16 | Ja, vastgoedbeh. | 20
900063557 | 71 | Brandslanghaspel | 32C04 | DU MOULINKAZERNE | D2 | Kantoorgebouw | 1027 | 2 | 2B | CLAS | CLAS | RVB-NW | 1 | 1 | 2012 | Nee | 4265-3 | Berki ( 0,75 inch ) | 2e verd. Gang, rechts naast ruimte 19A | Ja, vastgoedbeh. | 20
900063560 | 71 | Brandslanghaspel | 32C04 | DU MOULINKAZERNE | D21 | Kantoor / Autohobbyclub | 1590 | 0 | 001 | CLAS | CLAS | RVB-NW | 1 | 1 | 2010 | Nee | 4270-1 | Berki ( 0,75 inch ) | Geb. D21 ingang | Ja, vastgoedbeh. | 20
900063563 | 71 | Brandslanghaspel | 32C04 | DU MOULINKAZERNE | D21 | Kantoor / Autohobbyclub | 1590 | 0 | 011 | CLAS | CLAS | RVB-NW | 1 | 1 | 2003 | Nee | 4270-4 | Berki ( 0,75 inch ) | Bij deur 013 gang | Ja, vastgoedbeh. | 25
900063564 | 71 | Brandslanghaspel | 32C04 | DU MOULINKAZERNE | D21 | Kantoor / Autohobbyclub | 1590 | 0 | 022 | CLAS | CLAS | RVB-NW | 1 | 1 | 2003 | Nee | 4270-5 | Berki ( 0,75 inch ) | Auto hobbyclub | Ja, vastgoedbeh. | 20
900063561 | 71 | Brandslanghaspel | 32C04 | DU MOULINKAZERNE | D21 | Kantoor / Autohobbyclub | 1590 | 1 | 101 | CLAS | CLAS | RVB-NW | 1 | 1 | 2012 | Nee | 4270-2 | Berki ( 0,75 inch ) | Zolder | Ja, vastgoedbeh. | 20
900063562 | 71 | Brandslanghaspel | 32C04 | DU MOULINKAZERNE | D21 | Kantoor / Autohobbyclub | 1590 | 1 | 102 | CLAS | CLAS | RVB-NW | 1 | 1 | 2011 | Nee | 4270-3 | Berki ( 0,75 inch ) | Zolder | Ja, vastgoedbeh. | 20
900063565 | 71 | Brandslanghaspel | 32C04 | DU MOULINKAZERNE | D23 | Werkplaats / Wachtgebouw | 212 | 0 | 001 | CLAS | CLAS | RVB-NW | 1 | 1 | 2004 |  | 4275 | Bergi ( 0,75 inch ) | Geb. D23 |  | 20
900063566 | 71 | Brandslanghaspel | 32C04 | DU MOULINKAZERNE | D25 | Officiersmess | 646 | 0 | 1 | CLAS | CLAS | RVB-NW | 1 | 1 | 2011 | Nee | 4276-1 | Berki ( 0,75 inch ) | Geb. 25 ingang | Ja, vastgoedbeh. | 20
900063567 | 71 | Brandslanghaspel | 32C04 | DU MOULINKAZERNE | D25 | Officiersmess | 646 | 0 | 5 | CLAS | CLAS | RVB-NW | 1 | 1 | 2003 | Nee | 4276-2 | Berki ( 0,75 inch ) | In keuken | Ja, vastgoedbeh. | 20
900063568 | 71 | Brandslanghaspel | 32C04 | DU MOULINKAZERNE | D25 | Officiersmess | 646 | 1 | 102 | CLAS | CLAS | RVB-NW | 1 | 1 | 2008 | Nee | 4276-3 | Berki( 0,75 inch ) | 1e verd. | Ja, vastgoedbeh. | 20
900063569 | 71 | Brandslanghaspel | 32C04 | DU MOULINKAZERNE | D30 | Legeringsgebouw Onderofficieren | 1165 | 0 | 2 | CLAS | CLAS | RVB-NW | 1 | 1 | 2014 | Nee | 4279-1 | Berki ( 0,75 inch ) | Geb. 30 ingang 8 | Ja, vastgoedbeh. | 25
900063570 | 71 | Brandslanghaspel | 32C04 | DU MOULINKAZERNE | D30 | Legeringsgebouw Onderofficieren | 1165 | 0 | 4 | CLAS | CLAS | RVB-NW | 1 | 1 | 2011 | Nee | 4279-2 | Berki ( 0,75 inch ) | Bij kamer 16 | Ja, vastgoedbeh. | 25
900063572 | 71 | Brandslanghaspel | 32C04 | DU MOULINKAZERNE | D30 | Legeringsgebouw Onderofficieren | 1165 | 1 | 104 | CLAS | CLAS | RVB-NW | 1 | 2 | 2015 | Nee | 4279-4 | Berki ( 0,75 inch ) | Bij kamer 109 | Ja, vastgoedbeh. | 20
900117385 | 71 | Brandslanghaspel | 32C04 | DU MOULINKAZERNE | D30 | Legeringsgebouw Onderofficieren | 1165 | 1 | 104 | CLAS | CLAS | RVB-NW | 1 | 1 | 2001 | Nee | 1 | Berki (0,75 inch) | tegen muur lok.116 | Ja, vastgoedbeh. | 30
900063573 | 71 | Brandslanghaspel | 32C04 | DU MOULINKAZERNE | D30 | Legeringsgebouw Onderofficieren | 1165 | 2 | 204 | CLAS | CLAS | RVB-NW | 1 | 1 | 2011 | Nee | 4279-5 | Berki ( 0,75 inch ) | Bij kamer 209 | Ja, vastgoedbeh. | 25
900063574 | 71 | Brandslanghaspel | 32C04 | DU MOULINKAZERNE | D30 | Legeringsgebouw Onderofficieren | 1165 | 2 | 204 | CLAS | CLAS | RVB-NW | 1 | 2 | 2011 | Nee | 4279-6 | Berki ( 0,75 inch ) | Bij kamer 216 | Ja, vastgoedbeh. | 25
900084027 | 71 | Brandslanghaspel | 32C04 | DU MOULINKAZERNE | D38 | Portiersloge | 174 | 0 | 004 | CLAS | CLAS | RVB-NW | 1 | 1 | 2006 |  | 21603 | Saval ( 0,75 inch ) | Gang |  | 20
900084036 | 71 | Brandslanghaspel | 32C04 | DU MOULINKAZERNE | D40 | Sportgebouw | 2753 | 0 | 003 | CLAS | CLAS | RVB-NW | 1 | 1 | 2005 |  | 21604-7 | Saval ( 0,75 inch ) | Bij plateau-lift |  | 30
900084030 | 71 | Brandslanghaspel | 32C04 | DU MOULINKAZERNE | D40 | Sportgebouw | 2753 | 0 | 003A | CLAS | CLAS | RVB-NW | 1 | 1 | 2005 |  | 21604-1 | Saval ( 0,75 inch ) | Tegenover toilet |  | 30
900084035 | 71 | Brandslanghaspel | 32C04 | DU MOULINKAZERNE | D40 | Sportgebouw | 2753 | 0 | 003C | CLAS | CLAS | RVB-NW | 1 | 1 | 2005 |  | 21604-6 | Saval ( 0,75 inch ) | Tegenover kleedkamer |  | 30
900084031 | 71 | Brandslanghaspel | 32C04 | DU MOULINKAZERNE | D40 | Sportgebouw | 2753 | 0 | 004 | CLAS | CLAS | RVB-NW | 1 | 1 | 2005 |  | 21604-2 | Saval ( 0,75 inch ) | Onder de televisie |  | 30
900084032 | 71 | Brandslanghaspel | 32C04 | DU MOULINKAZERNE | D40 | Sportgebouw | 2753 | 0 | 025 | CLAS | CLAS | RVB-NW | 1 | 1 | 2005 |  | 21604-3 | Saval ( 0,75 inch ) | Hal 1 |  | 30
900084033 | 71 | Brandslanghaspel | 32C04 | DU MOULINKAZERNE | D40 | Sportgebouw | 2753 | 0 | 025 | CLAS | CLAS | RVB-NW | 1 | 2 | 2005 |  | 21604-4 | Saval ( 0,75 inch ) | Hal 2 |  | 30
900084034 | 71 | Brandslanghaspel | 32C04 | DU MOULINKAZERNE | D40 | Sportgebouw | 2753 | 0 | 025 | CLAS | CLAS | RVB-NW | 1 | 3 | 2005 |  | 21604-5 | Saval ( 0,75 inch ) | Hal 3 |  | 30
900084038 | 71 | Brandslanghaspel | 32C04 | DU MOULINKAZERNE | D40 | Sportgebouw | 2753 | 1 | 101A | CLAS | CLAS | RVB-NW | 1 | 1 | 2005 |  | 21604-9 | Saval ( 0,75 inch ) | Tegenover bedieningsruimte |  | 30
900128671 | 71 | Brandslanghaspel | 32C04 | DU MOULINKAZERNE | D40 | Sportgebouw | 2753 | 1 | 108 | CLAS | CLAS | RVB-NW | 1 | 1 | 2018 | Nee | 1 | Berki |  | Ja, vastgoedbeh.
900063578 | 71 | Brandslanghaspel | 32C04 | DU MOULINKAZERNE | D5 | Keuken / Eetzaal | 3125 | 0 | 22A | CLAS | CLAS | RVB-NW | 1 | 1 | 2003 |  | 4288-3 | Ajax ( 0,75 inch ) | Gang bij 26B |  | 20
900063577 | 71 | Brandslanghaspel | 32C04 | DU MOULINKAZERNE | D5 | Keuken / Eetzaal | 3125 | 0 | 3 | CLAS | CLAS | RVB-NW | 1 | 1 | 2002 |  | 4288-2 | Ajax ( 0,75 inch ) | Ingang bij kluis |  | 20
900081369 | 71 | Brandslanghaspel | 32C04 | DU MOULINKAZERNE | D5 | Keuken / Eetzaal | 3125 | 0 | 3 | CLAS | CLAS | RVB-NW | 1 | 2 | 1900 |  | 4288-4 | Ajax ( 0,75 inch ) | Bij spoel-balie |  | 20
900063575 | 71 | Brandslanghaspel | 32C04 | DU MOULINKAZERNE | D5 | Keuken / Eetzaal | 3125 | 0 | 30 | CLAS | CLAS | RVB-NW | 1 | 1 | 2003 |  | 4287 | Ajax ( 0,75 inch ) | In kast bgg t/o trap |  | 25
900081370 | 71 | Brandslanghaspel | 32C04 | DU MOULINKAZERNE | D5 | Keuken / Eetzaal | 3125 | 0 | 30 | CLAS | CLAS | RVB-NW | 1 | 2 | 1900 |  | 4288-5 | Ajax ( 0,75 inch ) | Hal bij trap naar boven |  | 20
900063576 | 71 | Brandslanghaspel | 32C04 | DU MOULINKAZERNE | D5 | Keuken / Eetzaal | 3125 | 0 | 39 | CLAS | CLAS | RVB-NW | 1 | 1 | 2003 |  | 4288-1 | Ajax ( 0,75 inch ) | Geb. D5 gang bij 042 |  | 20
900081376 | 71 | Brandslanghaspel | 32C04 | DU MOULINKAZERNE | D5 | Keuken / Eetzaal | 3125 | 1 | 101 | CLAS | CLAS | RVB-NW | 1 | 1 | 1900 |  | 4288-7 | Bergi ( 0,75 inch ) | Hal naast trap |  | 20
900063585 | 71 | Brandslanghaspel | 32C04 | DU MOULINKAZERNE | D7 | Legeringsgebouw | 3007 | 0 | 002A | CLAS | CLAS | RVB-NW | 1 | 1 | 1997 | Nee | 4296-7 | Ajax ( 0,75 inch ) | Bij hoofdingang | Ja, vastgoedbeh. | 20
900063586 | 71 | Brandslanghaspel | 32C04 | DU MOULINKAZERNE | D7 | Legeringsgebouw | 3007 | 0 | 009 | CLAS | CLAS | RVB-NW | 1 | 1 | 2001 | Nee | 4296-8 | Ajax ( 0,75 inch ) | Naast C-20A, kamer 020 | Ja, vastgoedbeh. | 20
900068594 | 71 | Brandslanghaspel | 32C04 | DU MOULINKAZERNE | D7 | Legeringsgebouw | 3007 | 0 | 009 | CLAS | CLAS | RVB-NW | 1 | 2 | 2008 | Nee | 4296-9 | Berki ( 0,75 inch ) | Bij C-18, kamer 013 | Ja, vastgoedbeh. | 20
900117386 | 71 | Brandslanghaspel | 32C04 | DU MOULINKAZERNE | D7 | Legeringsgebouw | 3007 | 0 | 027 | CLAS | CLAS | RVB-NW | 1 | 1 | 1997 | Nee | 1 | Ajax | tegen muur lok.025 | Ja, vastgoedbeh. | 20
900063582 | 71 | Brandslanghaspel | 32C04 | DU MOULINKAZERNE | D7 | Legeringsgebouw | 3007 | 1 | 101 | CLAS | CLAS | RVB-NW | 1 | 1 | 1997 | Nee | 4296-4 | Ajax ( 0,75 inch ) | 1e verd. Trappenhuis | Ja, vastgoedbeh. | 20
900063583 | 71 | Brandslanghaspel | 32C04 | DU MOULINKAZERNE | D7 | Legeringsgebouw | 3007 | 1 | 106 | CLAS | CLAS | RVB-NW | 1 | 1 | 1997 | Nee | 4296-5 | Ajax ( 0,75 inch ) | Bij kamer 110 | Ja, vastgoedbeh. | 20
900063584 | 71 | Brandslanghaspel | 32C04 | DU MOULINKAZERNE | D7 | Legeringsgebouw | 3007 | 1 | 118 | CLAS | CLAS | RVB-NW | 1 | 1 | 1997 | Nee | 4296-6 | Ajax ( 0,75 inch ) | Bij kamer 102 | Ja, vastgoedbeh. | 20
900063579 | 71 | Brandslanghaspel | 32C04 | DU MOULINKAZERNE | D7 | Legeringsgebouw | 3007 | 2 | 201 | CLAS | CLAS | RVB-NW | 1 | 1 | 2011 | Nee | 4296-1 | Berki ( 0,75 inch ) | Geb. 7 bij 202 | Ja, vastgoedbeh. | 20
900063580 | 71 | Brandslanghaspel | 32C04 | DU MOULINKAZERNE | D7 | Legeringsgebouw | 3007 | 2 | 204 | CLAS | CLAS | RVB-NW | 1 | 1 | 1997 | Nee | 4296-2 | Ajax ( 0,75 inch ) | Bij 208 | Ja, vastgoedbeh. | 20
900063581 | 71 | Brandslanghaspel | 32C04 | DU MOULINKAZERNE | D7 | Legeringsgebouw | 3007 | 2 | 213 | CLAS | CLAS | RVB-NW | 1 | 1 | 1997 | Nee | 4296-3 | Ajax ( 0,75 inch ) | Bij nooduitgang | Ja, vastgoedbeh. | 20
900068598 | 71 | Brandslanghaspel | 32C04 | DU MOULINKAZERNE | D8 | Legeringsgebouw | 3013 | 0 | 002 | CLAS | CLAS | RVB-NW | 1 | 1 | 2014 | Nee | 4307 | Berki ( 0,75 inch ) | Bij E4 | Ja, vastgoedbeh. | 30
900068595 | 71 | Brandslanghaspel | 32C04 | DU MOULINKAZERNE | D8 | Legeringsgebouw | 3013 | 0 | 009 | CLAS | CLAS | RVB-NW | 1 | 1 | 2015 | Nee | 4306-5 | Berki ( 0,75 inch ) | Bij E17 | Ja, vastgoedbeh. | 25
900100107 | 71 | Brandslanghaspel | 32C04 | DU MOULINKAZERNE | D8 | Legeringsgebouw | 3013 | 0 | 009 | CLAS | CLAS | RVB-NW | 1 | 2 | 2016 | Nee | 4306-7 | Ajax ( 0,75 inch ) | Naast lokaal 011 | Ja, vastgoedbeh. | 25
900068596 | 71 | Brandslanghaspel | 32C04 | DU MOULINKAZERNE | D8 | Legeringsgebouw | 3013 | 0 | 019 | CLAS | CLAS | RVB-NW | 1 | 1 | 2005 | Nee | 4306-6 | Berki ( 0,75 inch ) | Bij E18 | Ja, vastgoedbeh. | 20
900063591 | 71 | Brandslanghaspel | 32C04 | DU MOULINKAZERNE | D8 | Legeringsgebouw | 3013 | 1 | 101 | CLAS | CLAS | RVB-NW | 1 | 1 | 2012 | Nee | 4306-4 | Berki ( 0,75 inch ) | Bij E102 | Ja, vastgoedbeh. | 20
900063590 | 71 | Brandslanghaspel | 32C04 | DU MOULINKAZERNE | D8 | Legeringsgebouw | 3013 | 1 | 106 | CLAS | CLAS | RVB-NW | 1 | 1 | 2003 | Nee | 4306-3 | Berki( 0,75 inch ) | Bij E114 | Ja, vastgoedbeh. | 20
900100108 | 71 | Brandslanghaspel | 32C04 | DU MOULINKAZERNE | D8 | Legeringsgebouw | 3013 | 1 | 106 | CLAS | CLAS | RVB-NW | 1 | 2 | 2011 | Nee | 4306-8 | Ajax ( 0,75 inch ) | Naast lokaal 108 | Ja, vastgoedbeh. | 25
900063589 | 71 | Brandslanghaspel | 32C04 | DU MOULINKAZERNE | D8 | Legeringsgebouw | 3013 | 1 | 116 | CLAS | CLAS | RVB-NW | 1 | 1 | 1996 | Nee | 4306-2 | Ajax ( 0,75 inch ) | Bij E116B | Ja, vastgoedbeh. | 25
900063592 | 71 | Brandslanghaspel | 32C04 | DU MOULINKAZERNE | D8 | Legeringsgebouw | 3013 | 2 | 201 | CLAS | CLAS | RVB-NW | 1 | 1 | 2003 | Nee | 4308 | Berki ( 0,75 inch ) | bij 202 | Ja, vastgoedbeh. | 30
900063588 | 71 | Brandslanghaspel | 32C04 | DU MOULINKAZERNE | D8 | Legeringsgebouw | 3013 | 2 | 204 | CLAS | CLAS | RVB-NW | 1 | 1 | 1996 | Nee | 4306-1 | Ajax ( 0,75 inch ) | Bij E 212 | Ja, vastgoedbeh. | 20
900100109 | 71 | Brandslanghaspel | 32C04 | DU MOULINKAZERNE | D8 | Legeringsgebouw | 3013 | 2 | 204 | CLAS | CLAS | RVB-NW | 1 | 2 | 2011 |  | 4306-9 | Ajax ( 0,75 inch ) | Naast lokaal 206 |  | 20
900068600 | 71 | Brandslanghaspel | 32C04 | DU MOULINKAZERNE | D9 | Legeringsgebouw | 3030 | 0 | 002 | CLAS | CLAS | RVB-NW | 1 | 1 | 2009 | Nee | 4313-5 | Berki ( 0,75 inch ) | Bij B11 | Ja, vastgoedbeh. | 20
900117387 | 71 | Brandslanghaspel | 32C04 | DU MOULINKAZERNE | D9 | Legeringsgebouw | 3030 | 0 | 009 | CLAS | CLAS | RVB-NW | 1 | 1 | 2014 | Nee | 1 | Berki | tegen muur lok.017 | Ja, vastgoedbeh. | 25
900068599 | 71 | Brandslanghaspel | 32C04 | DU MOULINKAZERNE | D9 | Legeringsgebouw | 3030 | 0 | 019 | CLAS | CLAS | RVB-NW | 1 | 1 | 2016 | Nee | 4313-6 | Berki ( 0,75 inch ) | Bij A18 | Ja, vastgoedbeh. | 20
900063596 | 71 | Brandslanghaspel | 32C04 | DU MOULINKAZERNE | D9 | Legeringsgebouw | 3030 | 1 | 101 | CLAS | CLAS | RVB-NW | 1 | 1 | 2009 | Nee | 4313-4 | Berki ( 0,75 inch ) | Bij D118 | Ja, vastgoedbeh. | 20
900128672 | 71 | Brandslanghaspel | 32C04 | DU MOULINKAZERNE | D9 | Legeringsgebouw | 3030 | 1 | 106 | CLAS | CLAS | RVB-NW | 1 | 1 | 2018 | Nee | 1 | Berki |  | Ja, vastgoedbeh. | 20
900063594 | 71 | Brandslanghaspel | 32C04 | DU MOULINKAZERNE | D9 | Legeringsgebouw | 3030 | 1 | 116 | CLAS | CLAS | RVB-NW | 1 | 1 | 2009 | Nee | 4313-2 | Berki ( 0,75 inch ) | Bij D115 | Ja, vastgoedbeh. | 20
900063593 | 71 | Brandslanghaspel | 32C04 | DU MOULINKAZERNE | D9 | Legeringsgebouw | 3030 | 2 | 201 | CLAS | CLAS | RVB-NW | 1 | 1 | 2003 | Nee | 4313-1 | Berki( 0,75 inch ) | Geb. D9 bij 202 | Ja, vastgoedbeh. | 20
900063597 | 71 | Brandslanghaspel | 32C04 | DU MOULINKAZERNE | D9 | Legeringsgebouw | 3030 | 2 | 204 | CLAS | CLAS | RVB-NW | 1 | 1 | 1995 | Nee | 4314-1 | Ajax ( 0,75 inch ) | Bij D211 | Ja, vastgoedbeh. | 25
900068658 | 71 | Brandslanghaspel | 32C04 | DU MOULINKAZERNE | G10 | Bureaugebouw | 1463 | 0 | 0.01 | CLAS | CLAS | RVB-NW | 1 | 1 | 1900 |  | 11535-1 | Ajax ( 0,75 inch ) | Bgg bij deur 17 |  | 20
900081339 | 71 | Brandslanghaspel | 32C04 | DU MOULINKAZERNE | G10 | Bureaugebouw | 1463 | 0 | 0.01 | CLAS | CLAS | RVB-NW | 1 | 2 | 1900 |  | 11535-2 | Ajax ( 0,75 inch ) | Bgg bij deur 5 |  | 20
900081340 | 71 | Brandslanghaspel | 32C04 | DU MOULINKAZERNE | G10 | Bureaugebouw | 1463 | 0 | 0.01 | CLAS | CLAS | RVB-NW | 1 | 3 | 1900 |  | 11535-3 | Ajax ( 0,75 inch ) | Hal glazen gebouw |  | 20
900068660 | 71 | Brandslanghaspel | 32C04 | DU MOULINKAZERNE | G10 | Bureaugebouw | 1463 | 1 | 1.01 | CLAS | CLAS | RVB-NW | 1 | 1 | 1900 |  | 11535-4 | Berki ( 0,75 inch ) | Geb. G10 1e verd. Bij wc |  | 20
900081639 | 71 | Brandslanghaspel | 32C04 | DU MOULINKAZERNE | G10 | Bureaugebouw | 1463 | 1 | 1.07 | CLAS | CLAS | RVB-NW | 1 | 1 | 1900 |  | 11536-1 | Ajax ( 0,75 inch ) | Achterin lokaal |  | 30
900128673 | 71 | Brandslanghaspel | 32C04 | DU MOULINKAZERNE | G10 | Bureaugebouw | 1463 | 1 | 1.31 | CLAS | CLAS | RVB-NW | 1 | 1 | 2018 | Nee | 1 | Berki |  | Ja, vastgoedbeh. | 25
900063598 | 71 | Brandslanghaspel | 32C04 | DU MOULINKAZERNE | G12 | Magazijn | 351 | 0 | 6 | CLAS | CLAS | RVB-NW | 1 | 1 | 2003 |  | 20785 | Ajax ( 0,75 inch ) | Geb. G12 ingang |  | 30
900100470 | 71 | Brandslanghaspel | 32C05 | LC KAMP SOESTERBERG | 1 | Magazijn / Kantoor Domeinen | 6902 | 0 | 14 | CLAS | CLAS | RVB-NW | 1 | 1 | 2009 |  | 1 | Ajax ( 0,75 inch ) | Naast ruimte 9 |  | 25
900063618 | 71 | Brandslanghaspel | 32C05 | LC KAMP SOESTERBERG | 1 | Magazijn / Kantoor Domeinen | 6902 | 0 | 18 | CLAS | CLAS | RVB-NW | 1 | 2 | 1991 |  | 2 | Saval ( 0,75 inch ) | Naast deur 2 |  | 20
900063600 | 71 | Brandslanghaspel | 32C05 | LC KAMP SOESTERBERG | 1 | Magazijn / Kantoor Domeinen | 6902 | 0 | 23 | CLAS | CLAS | RVB-NW | 1 | 3 | 1991 |  | 3 | Saval ( 0,75 inch ) | Loods AH deur 1 |  | 20
900063601 | 71 | Brandslanghaspel | 32C05 | LC KAMP SOESTERBERG | 1 | Magazijn / Kantoor Domeinen | 6902 | 0 | 23 | CLAS | CLAS | RVB-NW | 1 | 4 | 1991 |  | 4 | Saval ( 0,75 inch ) | Bij nooduitgang |  | 20
900063604 | 71 | Brandslanghaspel | 32C05 | LC KAMP SOESTERBERG | 1 | Magazijn / Kantoor Domeinen | 6902 | 0 | 24 | CLAS | CLAS | RVB-NW | 1 | 5 | 1991 |  | 5 | Saval ( 0,75 inch ) | Geb. F2 deur 2 |  | 20
900063605 | 71 | Brandslanghaspel | 32C05 | LC KAMP SOESTERBERG | 1 | Magazijn / Kantoor Domeinen | 6902 | 0 | 24A | CLAS | CLAS | RVB-NW | 1 | 6 | 1991 |  | 6 | Saval ( 0,75 inch ) | Nooduitgang |  | 20
900063602 | 71 | Brandslanghaspel | 32C05 | LC KAMP SOESTERBERG | 1 | Magazijn / Kantoor Domeinen | 6902 | 0 | 25 | CLAS | CLAS | RVB-NW | 1 | 7 | 1991 |  | 7 | Saval ( 0,75 inch ) | Loods 14 deur 3 |  | 20
900063603 | 71 | Brandslanghaspel | 32C05 | LC KAMP SOESTERBERG | 1 | Magazijn / Kantoor Domeinen | 6902 | 0 | 25 | CLAS | CLAS | RVB-NW | 1 | 8 | 1991 |  | 8 | Saval ( 0,75 inch ) | Nooduitgang |  | 20
900063599 | 71 | Brandslanghaspel | 32C05 | LC KAMP SOESTERBERG | 1 | Magazijn / Kantoor Domeinen | 6902 | 0 | 26 | CLAS | CLAS | RVB-NW | 1 | 13 | 1991 |  | 13 | Saval ( 0,75 inch ) | Nooduitgang |  | 20
900063614 | 71 | Brandslanghaspel | 32C05 | LC KAMP SOESTERBERG | 1 | Magazijn / Kantoor Domeinen | 6902 | 0 | 26 | CLAS | CLAS | RVB-NW | 1 | 12 | 1991 |  | 12 | Saval ( 0,75 inch ) | Hal A |  | 20
900063612 | 71 | Brandslanghaspel | 32C05 | LC KAMP SOESTERBERG | 1 | Magazijn / Kantoor Domeinen | 6902 | 0 | 27 | CLAS | CLAS | RVB-NW | 1 | 14 | 1991 |  | 14 | Saval ( 0,75 inch ) | Hal B roldeur |  | 20
900063613 | 71 | Brandslanghaspel | 32C05 | LC KAMP SOESTERBERG | 1 | Magazijn / Kantoor Domeinen | 6902 | 0 | 27 | CLAS | CLAS | RVB-NW | 1 | 15 | 1991 |  | 15 | Saval ( 0,75 inch ) | Nooduitgang |  | 20
900063610 | 71 | Brandslanghaspel | 32C05 | LC KAMP SOESTERBERG | 1 | Magazijn / Kantoor Domeinen | 6902 | 0 | 28 | CLAS | CLAS | RVB-NW | 1 | 16 | 1991 |  | 16 | Saval ( 0,75 inch ) | Bij deur C |  | 20
900063611 | 71 | Brandslanghaspel | 32C05 | LC KAMP SOESTERBERG | 1 | Magazijn / Kantoor Domeinen | 6902 | 0 | 28 | CLAS | CLAS | RVB-NW | 1 | 17 | 1991 |  | 17 | Saval ( 0,75 inch ) | Bij nooduitgang |  | 20
900063608 | 71 | Brandslanghaspel | 32C05 | LC KAMP SOESTERBERG | 1 | Magazijn / Kantoor Domeinen | 6902 | 0 | 29 | CLAS | CLAS | RVB-NW | 1 | 18 | 1991 |  | 18 | Saval ( 0,75 inch ) | Hal D |  | 20
900063609 | 71 | Brandslanghaspel | 32C05 | LC KAMP SOESTERBERG | 1 | Magazijn / Kantoor Domeinen | 6902 | 0 | 29 | CLAS | CLAS | RVB-NW | 1 | 19 | 1991 |  | 19 | Saval ( 0,75 inch ) | Nooduitgang |  | 20
900063606 | 71 | Brandslanghaspel | 32C05 | LC KAMP SOESTERBERG | 1 | Magazijn / Kantoor Domeinen | 6902 | 0 | 30 | CLAS | CLAS | RVB-NW | 1 | 20 | 1991 |  | 20 | Saval ( 0,75 inch ) | Bij deur E |  | 20
900063607 | 71 | Brandslanghaspel | 32C05 | LC KAMP SOESTERBERG | 1 | Magazijn / Kantoor Domeinen | 6902 | 0 | 30 | CLAS | CLAS | RVB-NW | 1 | 21 | 1991 |  | 21 | Saval ( 0,75 inch ) | Nooduitgang |  | 20
900063616 | 71 | Brandslanghaspel | 32C05 | LC KAMP SOESTERBERG | 1 | Magazijn / Kantoor Domeinen | 6902 | 0 | 31 | CLAS | CLAS | RVB-NW | 1 | 22 | 1991 |  | 22 | Saval ( 0,75 inch ) | In hal F |  | 20
900063617 | 71 | Brandslanghaspel | 32C05 | LC KAMP SOESTERBERG | 1 | Magazijn / Kantoor Domeinen | 6902 | 0 | 31 | CLAS | CLAS | RVB-NW | 1 | 23 | 1991 |  | 23 | Saval ( 0,75 inch ) | Nooduitgang |  | 20
900100469 | 71 | Brandslanghaspel | 32C05 | LC KAMP SOESTERBERG | 1 | Magazijn / Kantoor Domeinen | 6902 | 0 | 36 | CLAS | CLAS | RVB-NW | 1 | 24 | 2009 |  | 24 | Ajax ( 0,75 inch ) | Naast lokaal 43 |  | 25
900063622 | 71 | Brandslanghaspel | 32C05 | LC KAMP SOESTERBERG | 2 | Binnenstalling Domeinen | 2093 | 0 | 01 | CLAS | CLAS | RVB-NW | 1 | 1 | 1991 |  | 11186-1 | Saval ( 0,75 inch ) | Hal T G ingang |  | 20
900063623 | 71 | Brandslanghaspel | 32C05 | LC KAMP SOESTERBERG | 2 | Binnenstalling Domeinen | 2093 | 0 | 01 | CLAS | CLAS | RVB-NW | 1 | 2 | 1991 |  | 11186-2 | Saval ( 0,75 inch ) | Nooduitgang |  | 20
900063624 | 71 | Brandslanghaspel | 32C05 | LC KAMP SOESTERBERG | 2 | Binnenstalling Domeinen | 2093 | 0 | 01 | CLAS | CLAS | RVB-NW | 1 | 3 | 1991 |  | 11186-3 | Saval ( 0,75 inch ) | Gang kantoor |  | 20
900063625 | 71 | Brandslanghaspel | 32C05 | LC KAMP SOESTERBERG | 2 | Binnenstalling Domeinen | 2093 | 0 | 01 | CLAS | CLAS | RVB-NW | 1 | 4 | 1991 |  | 11186-4 | Saval ( 0,75 inch ) | Werkplaats |  | 20
900128677 | 71 | Brandslanghaspel | 32C05 | LC KAMP SOESTERBERG | V10 | Ontvangsthal | 8675 | 0 | 03 | CLAS | CLAS | RVB-NW | 1 | 1 | 2018 | Nee | 1 | Berki |  | Ja, vastgoedbeh. | 30
900063626 | 71 | Brandslanghaspel | 32C05 | LC KAMP SOESTERBERG | V10 | Ontvangsthal | 8675 | 0 | 27 | CLAS | CLAS | RVB-NW | 1 | 1 | 2006 |  | 4432-1 | Ajax ( 0,75 inch ) | Geb. V10 expeditie |  | 30
900063632 | 71 | Brandslanghaspel | 32C05 | LC KAMP SOESTERBERG | V10 | Ontvangsthal | 8675 | 0 | 28 | CLAS | CLAS | RVB-NW | 1 | 1 | 2001 |  | 4432-7 | Ajax ( 0,75 inch ) | In wapenkamer |  | 30
900128678 | 71 | Brandslanghaspel | 32C05 | LC KAMP SOESTERBERG | V10 | Ontvangsthal | 8675 | 0 | 28 | CLAS | CLAS | RVB-NW | 1 | 1 | 2018 | Nee | 1 | Berki |  | Ja, vastgoedbeh. | 30
900063634 | 71 | Brandslanghaspel | 32C05 | LC KAMP SOESTERBERG | V10 | Ontvangsthal | 8675 | 0 | 28A | CLAS | CLAS | RVB-NW | 1 | 1 | 2001 |  | 4432-9 | Ajax ( 0,75 inch ) | Hal achter wapenkamer |  | 30
900063644 | 71 | Brandslanghaspel | 32C05 | LC KAMP SOESTERBERG | V10 | Ontvangsthal | 8675 | 0 | 28A | CLAS | CLAS | RVB-NW | 1 | 2 | 2006 |  | 4432-19 | Ajax ( 0,75 inch ) | Bgg stelling 05 achter |  | 30
900063645 | 71 | Brandslanghaspel | 32C05 | LC KAMP SOESTERBERG | V10 | Ontvangsthal | 8675 | 0 | 30 | CLAS | CLAS | RVB-NW | 1 | 1 | 2002 |  | 4432-20 | Ajax ( 0,75 inch ) | Bgg stelling 05 midden |  | 30
900063635 | 71 | Brandslanghaspel | 32C05 | LC KAMP SOESTERBERG | V10 | Ontvangsthal | 8675 | 0 | 34 | CLAS | CLAS | RVB-NW | 1 | 1 | 2001 |  | 4432-10 | Ajax ( 0,75 inch ) | Hal 11 bij stelling 68 |  | 30
900063636 | 71 | Brandslanghaspel | 32C05 | LC KAMP SOESTERBERG | V10 | Ontvangsthal | 8675 | 0 | 34 | CLAS | CLAS | RVB-NW | 1 | 2 | 2001 |  | 4432-11 | Ajax ( 0,75 inch ) | Bij stelling 332 |  | 30
900063637 | 71 | Brandslanghaspel | 32C05 | LC KAMP SOESTERBERG | V10 | Ontvangsthal | 8675 | 0 | 34 | CLAS | CLAS | RVB-NW | 1 | 3 | 2002 |  | 4432-12 | Ajax ( 0,75 inch ) | Bij stelling 206 |  | 30
900063638 | 71 | Brandslanghaspel | 32C05 | LC KAMP SOESTERBERG | V10 | Ontvangsthal | 8675 | 0 | 34 | CLAS | CLAS | RVB-NW | 1 | 4 | 2002 |  | 4432-13 | Ajax ( 0,75 inch ) | 1e verd. Bij 104 |  | 30
900063639 | 71 | Brandslanghaspel | 32C05 | LC KAMP SOESTERBERG | V10 | Ontvangsthal | 8675 | 0 | 34 | CLAS | CLAS | RVB-NW | 1 | 5 | 2001 |  | 4432-14 | Ajax ( 0,75 inch ) | 1e verd. Bij 134 |  | 30
900063640 | 71 | Brandslanghaspel | 32C05 | LC KAMP SOESTERBERG | V10 | Ontvangsthal | 8675 | 0 | 34 | CLAS | CLAS | RVB-NW | 1 | 6 | 2001 |  | 4432-15 | Ajax ( 0,75 inch ) | 1e verd. Bij 168 |  | 30
900063642 | 71 | Brandslanghaspel | 32C05 | LC KAMP SOESTERBERG | V10 | Ontvangsthal | 8675 | 0 | 34 | CLAS | CLAS | RVB-NW | 1 | 7 | 2001 |  | 4432-17 | Ajax ( 0,75 inch ) | Bij 034 |  | 30
900063643 | 71 | Brandslanghaspel | 32C05 | LC KAMP SOESTERBERG | V10 | Ontvangsthal | 8675 | 0 | 34 | CLAS | CLAS | RVB-NW | 1 | 8 | 2001 |  | 4432-18 | Ajax ( 0,75 inch ) | 2e verd. Bij 004 |  | 30
900063631 | 71 | Brandslanghaspel | 32C05 | LC KAMP SOESTERBERG | V10 | Ontvangsthal | 8675 | 0 | 36 | CLAS | CLAS | RVB-NW | 1 | 1 | 2001 |  | 4432-6 | Ajax ( 0,75 inch ) | Bij stoppenkast |  | 30
900063641 | 71 | Brandslanghaspel | 32C05 | LC KAMP SOESTERBERG | V10 | Ontvangsthal | 8675 | 0 | 36 | CLAS | CLAS | RVB-NW | 1 | 2 | 2001 |  | 4432-16 | Ajax ( 0,75 inch ) | 2e verd. Bij 068 |  | 30
900063628 | 71 | Brandslanghaspel | 32C05 | LC KAMP SOESTERBERG | V10 | Ontvangsthal | 8675 | 0 | 41 | CLAS | CLAS | RVB-NW | 1 | 1 | 2003 |  | 4432-3 | Ajax ( 0,75 inch ) | Doorgang naar banden |  | 30
900063646 | 71 | Brandslanghaspel | 32C05 | LC KAMP SOESTERBERG | V10 | Ontvangsthal | 8675 | 0 | 41 | CLAS | CLAS | RVB-NW | 1 | 2 | 2001 |  | 4432-21 | Ajax ( 0,75 inch ) | Hal 11 naar hal 12 |  | 30
900063647 | 71 | Brandslanghaspel | 32C05 | LC KAMP SOESTERBERG | V10 | Ontvangsthal | 8675 | 0 | 41 | CLAS | CLAS | RVB-NW | 1 | 3 | 2006 |  | 4432-22 | Ajax ( 0,75 inch ) | Hal 12 bij stelling 018 |  | 30
900063648 | 71 | Brandslanghaspel | 32C05 | LC KAMP SOESTERBERG | V10 | Ontvangsthal | 8675 | 0 | 41 | CLAS | CLAS | RVB-NW | 1 | 4 | 2001 |  | 4432-23 | Ajax ( 0,75 inch ) | Hal 12 bij stelling 002 |  | 30
900063649 | 71 | Brandslanghaspel | 32C05 | LC KAMP SOESTERBERG | V10 | Ontvangsthal | 8675 | 0 | 41 | CLAS | CLAS | RVB-NW | 1 | 5 | 2004 |  | 4432-24 | Ajax ( 0,75 inch ) | Hal 12 bij stel. 004 mid. |  | 30
900063629 | 71 | Brandslanghaspel | 32C05 | LC KAMP SOESTERBERG | V10 | Ontvangsthal | 8675 | 0 | 41A | CLAS | CLAS | RVB-NW | 1 | 1 | 2001 |  | 4432-4 | Ajax ( 0,75 inch ) | Bij klein kantoortje hal |  | 30
900068603 | 71 | Brandslanghaspel | 32C05 | LC KAMP SOESTERBERG | V11 | Magazijn | 1533 | 0 | 07 | CLAS | CLAS | RVB-NW | 1 | 1 | 1900 |  | 4455-1 | Bergi ( 0,75 inch ) | Geb. V11 bgg |  | 20
900063650 | 71 | Brandslanghaspel | 32C05 | LC KAMP SOESTERBERG | V11 | Magazijn | 1533 | 1 | 16 | CLAS | CLAS | RVB-NW | 1 | 1 | 1900 |  | 4455-2 | Ajax ( 0,75 inch ) | 1e verd. |  | 20
900063651 | 71 | Brandslanghaspel | 32C05 | LC KAMP SOESTERBERG | V13 | Magazijn | 1382 | 0 | 10 | CLAS | CLAS | RVB-NW | 1 | 1 | 2001 |  | 4457-1 | Bergi ( 0,75 inch ) | Geb. V13 ingang |  | 20
900063652 | 71 | Brandslanghaspel | 32C05 | LC KAMP SOESTERBERG | V13 | Magazijn | 1382 | 1 | 16 | CLAS | CLAS | RVB-NW | 1 | 1 | 2003 |  | 4457-2 | Bergi ( 0,75 inch ) | 1e verd. |  | 20
900068604 | 71 | Brandslanghaspel | 32C05 | LC KAMP SOESTERBERG | V15 | Museum | 1082 | 0 | 01 | CLAS | CLAS | RVB-NW | 1 | 1 | 2001 |  | 4459-1 | Saval ( 0,75 inch ) | Geb. V15 ingang |  | 20
900068607 | 71 | Brandslanghaspel | 32C05 | LC KAMP SOESTERBERG | V15 | Museum | 1082 | 0 | 07 | CLAS | CLAS | RVB-NW | 1 | 1 | 2001 |  | 4459-2 | Saval ( 0,75 inch ) | Hal midden |  | 20
900068608 | 71 | Brandslanghaspel | 32C05 | LC KAMP SOESTERBERG | V15 | Museum | 1082 | 0 | 09 | CLAS | CLAS | RVB-NW | 1 | 1 | 2001 |  | 4459-3 | Ajax ( 0,75 inch ) | Hal achterin |  | 20
900063653 | 71 | Brandslanghaspel | 32C05 | LC KAMP SOESTERBERG | V18 | Museum / Stalling | 513 | 0 | 03 | CLAS | CLAS | RVB-NW | 1 | 1 | 2003 |  | 4462 | Bergi ( 0,75 inch ) | Geb. V18 brandweer |  | 20
900063654 | 71 | Brandslanghaspel | 32C05 | LC KAMP SOESTERBERG | V1A | Museumopslag | 105 | 0 | 1 | CLAS | CLAS | RVB-NW | 1 | 1 | 2001 |  | 4463 | Ajax ( 0,75 inch ) | Geb. V1A |  | 20
900068610 | 71 | Brandslanghaspel | 32C05 | LC KAMP SOESTERBERG | V2 | Kantoorgebouw | 858 | 0 | 07 | CLAS | CLAS | RVB-NW | 1 | 1 | 2001 |  | 4464-1 | Ajax ( 0,75 inch ) | Geb. V2 bij deur 13 |  | 20
900063655 | 71 | Brandslanghaspel | 32C05 | LC KAMP SOESTERBERG | V2 | Kantoorgebouw | 858 | 0 | 24 | CLAS | CLAS | RVB-NW | 1 | 1 | 2001 |  | 4464-2 | Ajax ( 0,75 inch ) | Gang bij deur 2 |  | 20
900063656 | 71 | Brandslanghaspel | 32C05 | LC KAMP SOESTERBERG | V2 | Kantoorgebouw | 858 | 0 | 24 | CLAS | CLAS | RVB-NW | 1 | 2 | 2001 |  | 4464-3 | Saval ( 0,75 inch ) | Gang bij deur 31 |  | 20
900063658 | 71 | Brandslanghaspel | 32C05 | LC KAMP SOESTERBERG | V20 | Museum | 1011 | 0 | 19 | CLAS | CLAS | RVB-NW | 1 | 1 | 2001 |  | 4468-1 | Ajax ( 0,75 inch ) | Geb. V20 bij roldeur 2 |  | 20
900063659 | 71 | Brandslanghaspel | 32C05 | LC KAMP SOESTERBERG | V20 | Museum | 1011 | 0 | 2 | CLAS | CLAS | RVB-NW | 1 | 1 | 2001 |  | 4468-2 | Ajax ( 0,75 inch ) | Geb. V20 in kantine |  | 20
900063657 | 71 | Brandslanghaspel | 32C05 | LC KAMP SOESTERBERG | V20 | Museum | 1011 | 0 | 20 | CLAS | CLAS | RVB-NW | 1 | 1 | 2001 |  | 4467 | Ajax ( 0,75 inch ) | Geb. V20 bij roldeur 1 |  | 30
900063660 | 71 | Brandslanghaspel | 32C05 | LC KAMP SOESTERBERG | V23 | Magazijn | 755 | 0 | 03 | CLAS | CLAS | RVB-NW | 1 | 1 | 2001 |  | 4470-1 | Saval ( 0,75 inch ) | Geb. V23 ingang |  | 20
900063661 | 71 | Brandslanghaspel | 32C05 | LC KAMP SOESTERBERG | V23 | Magazijn | 755 | 0 | 03 | CLAS | CLAS | RVB-NW | 1 | 2 | 2001 |  | 4470-2 | Saval ( 0,75 inch ) | Achterin |  | 20
900063662 | 71 | Brandslanghaspel | 32C05 | LC KAMP SOESTERBERG | V25 | Kantoor / Magazijn | 1042 | 0 | 01C | CLAS | CLAS | RVB-NW | 1 | 1 | 2001 |  | 4473 | Bergi ( 0,75 inch ) | Geb. V25 ingang |  | 30
900063663 | 71 | Brandslanghaspel | 32C05 | LC KAMP SOESTERBERG | V25 | Kantoor / Magazijn | 1042 | 0 | 19 | CLAS | CLAS | RVB-NW | 1 | 1 | 2001 |  | 4474-1 | Ajax ( 0,75 inch ) | Magazijn |  | 20
900105210 | 71 | Brandslanghaspel | 32C05 | LC KAMP SOESTERBERG | V25 | Kantoor / Magazijn | 1042 | 0 | 19 | CLAS | CLAS | RVB-NW | 1 | 2 | 2002 |  | 4474-2 | Ajax ( 0,75 inch ) | In magazijn |  | 20
900063665 | 71 | Brandslanghaspel | 32C05 | LC KAMP SOESTERBERG | V27 | Werkplaats | 802 | 0 | 12 | CLAS | CLAS | RVB-NW | 1 | 1 | 2001 |  | 4477 | Ajax ( 0,75 inch ) | Geb. V27 werkplaats |  | 30
900105211 | 71 | Brandslanghaspel | 32C05 | LC KAMP SOESTERBERG | V27 | Werkplaats | 802 | 0 | 13 | CLAS | CLAS | RVB-NW | 1 | 1 | 2005 |  | 4477-1 | Ajax ( 0,75 inch ) | Werkplaats |  | 20
900068614 | 71 | Brandslanghaspel | 32C05 | LC KAMP SOESTERBERG | V3 | Acculaadstation | 1397 | 0 | 07 | CLAS | CLAS | RVB-NW | 1 | 1 | 2001 |  | 11167 | Bergi ( 0,75 inch ) | T/o haspel 1 |  | 30
900068612 | 71 | Brandslanghaspel | 32C05 | LC KAMP SOESTERBERG | V3 | Acculaadstation | 1397 | 0 | 07A | CLAS | CLAS | RVB-NW | 1 | 1 | 2001 |  | 4478 | Bergi ( 0,75 inch ) | Geb. V3 ingang accu |  | 30
900081407 | 71 | Brandslanghaspel | 32C05 | LC KAMP SOESTERBERG | V31 | Basisdepot Intendance | 30626 | 0 | 001 | CLAS | CLAS | RVB-NW | 1 | 1 | 1900 | Nee | 4324-48 | Ajax ( 0,75 inch ) |  | Ja, vastgoedbeh. | 30
900081409 | 71 | Brandslanghaspel | 32C05 | LC KAMP SOESTERBERG | V31 | Basisdepot Intendance | 30626 | 0 | 001 | CLAS | CLAS | RVB-NW | 1 | 2 | 1900 | Nee | 4324-49 | Ajax ( 0,75 inch ) |  | Ja, vastgoedbeh. | 30
900063685 | 71 | Brandslanghaspel | 32C05 | LC KAMP SOESTERBERG | V31 | Basisdepot Intendance | 30626 | 0 | 002 | CLAS | CLAS | RVB-NW | 1 | 1 | 2003 |  | 4324-1 | Ajax ( 0,75 inch ) | Gang t/o lift |  | 30
900063713 | 71 | Brandslanghaspel | 32C05 | LC KAMP SOESTERBERG | V31 | Basisdepot Intendance | 30626 | 0 | 002 | CLAS | CLAS | RVB-NW | 1 | 2 | 2001 |  | 4324-32 | Ajax ( 0,75 inch ) | Stelling 20 bij 003 |  | 30
900063714 | 71 | Brandslanghaspel | 32C05 | LC KAMP SOESTERBERG | V31 | Basisdepot Intendance | 30626 | 0 | 002 | CLAS | CLAS | RVB-NW | 1 | 3 | 2003 |  | 4324-33 | Bergi ( 0,75 inch ) | Stelling 20 bij wc |  | 30
900063712 | 71 | Brandslanghaspel | 32C05 | LC KAMP SOESTERBERG | V31 | Basisdepot Intendance | 30626 | 0 | 007 | CLAS | CLAS | RVB-NW | 1 | 1 | 2003 |  | 4324-31 | Bergi ( 0,75 inch ) | Stelling 20 bij 006 |  | 30
900063692 | 71 | Brandslanghaspel | 32C05 | LC KAMP SOESTERBERG | V31 | Basisdepot Intendance | 30626 | 0 | 023 | CLAS | CLAS | RVB-NW | 1 | 1 | 2001 |  | 4324-8 | Ajax ( 0,75 inch ) | Naast expeditie |  | 30
900063693 | 71 | Brandslanghaspel | 32C05 | LC KAMP SOESTERBERG | V31 | Basisdepot Intendance | 30626 | 0 | 023 | CLAS | CLAS | RVB-NW | 1 | 2 | 2001 |  | 4324-9 | Ajax ( 0,75 inch ) | Wand t/o acculaad |  | 30
900063694 | 71 | Brandslanghaspel | 32C05 | LC KAMP SOESTERBERG | V31 | Basisdepot Intendance | 30626 | 0 | 023 | CLAS | CLAS | RVB-NW | 1 | 3 | 2001 |  | 4324-10 | Ajax ( 0,75 inch ) | Hal 12 midden |  | 30
900063695 | 71 | Brandslanghaspel | 32C05 | LC KAMP SOESTERBERG | V31 | Basisdepot Intendance | 30626 | 0 | 029 | CLAS | CLAS | RVB-NW | 1 | 1 | 2001 |  | 4324-11 | Ajax ( 0,75 inch ) | Beg. Gr. Achterin |  | 30
900063677 | 71 | Brandslanghaspel | 32C05 | LC KAMP SOESTERBERG | V31 | Basisdepot Intendance | 30626 | 0 | 030 | CLAS | CLAS | RVB-NW | 1 | 1 | 2001 |  | 4323-2 | Ajax ( 0,75 inch ) | Hal ingang |  | 25
900063678 | 71 | Brandslanghaspel | 32C05 | LC KAMP SOESTERBERG | V31 | Basisdepot Intendance | 30626 | 0 | 030 | CLAS | CLAS | RVB-NW | 1 | 2 | 2001 |  | 4323-3 | Ajax ( 0,75 inch ) | Achterin |  | 25
900063679 | 71 | Brandslanghaspel | 32C05 | LC KAMP SOESTERBERG | V31 | Basisdepot Intendance | 30626 | 0 | 030 | CLAS | CLAS | RVB-NW | 1 | 3 | 2001 |  | 4323-4 | Ajax ( 0,75 inch ) | Nooduitgang links |  | 25
900063680 | 71 | Brandslanghaspel | 32C05 | LC KAMP SOESTERBERG | V31 | Basisdepot Intendance | 30626 | 0 | 030 | CLAS | CLAS | RVB-NW | 1 | 4 | 2001 |  | 4323-5 | Ajax ( 0,75 inch ) | Nooduitgang rechts |  | 25
900063683 | 71 | Brandslanghaspel | 32C05 | LC KAMP SOESTERBERG | V31 | Basisdepot Intendance | 30626 | 0 | 030 | CLAS | CLAS | RVB-NW | 1 | 5 | 2001 |  | 4323-8 | Ajax ( 0,75 inch ) | Naast lift |  | 25
900063684 | 71 | Brandslanghaspel | 32C05 | LC KAMP SOESTERBERG | V31 | Basisdepot Intendance | 30626 | 0 | 030 | CLAS | CLAS | RVB-NW | 1 | 6 | 2001 |  | 4323-9 | Ajax ( 0,75 inch ) | T/o lift |  | 25
900063687 | 71 | Brandslanghaspel | 32C05 | LC KAMP SOESTERBERG | V31 | Basisdepot Intendance | 30626 | 0 | 030 | CLAS | CLAS | RVB-NW | 1 | 7 | 2001 |  | 4324-3 | Ajax ( 0,75 inch ) | Gang bij hal 11 |  | 30
900063688 | 71 | Brandslanghaspel | 32C05 | LC KAMP SOESTERBERG | V31 | Basisdepot Intendance | 30626 | 0 | 030 | CLAS | CLAS | RVB-NW | 1 | 8 | 2001 |  | 4324-4 | Ajax ( 0,75 inch ) | Gang t/o hal 11 |  | 30
900063689 | 71 | Brandslanghaspel | 32C05 | LC KAMP SOESTERBERG | V31 | Basisdepot Intendance | 30626 | 0 | 030 | CLAS | CLAS | RVB-NW | 1 | 9 | 2001 |  | 4324-5 | Ajax ( 0,75 inch ) | In hal 11 in gang |  | 30
900063666 | 71 | Brandslanghaspel | 32C05 | LC KAMP SOESTERBERG | V31 | Basisdepot Intendance | 30626 | 0 | 031 | CLAS | CLAS | RVB-NW | 1 | 1 | 2001 |  | 4322-1 | Ajax ( 0,75 inch ) | Achterin hal 31 |  | 20
900063676 | 71 | Brandslanghaspel | 32C05 | LC KAMP SOESTERBERG | V31 | Basisdepot Intendance | 30626 | 0 | 031 | CLAS | CLAS | RVB-NW | 1 | 2 | 2001 |  | 4323-1 | Ajax ( 0,75 inch ) | Ingang links |  | 25
900063691 | 71 | Brandslanghaspel | 32C05 | LC KAMP SOESTERBERG | V31 | Basisdepot Intendance | 30626 | 0 | 038 | CLAS | CLAS | RVB-NW | 1 | 1 | 2001 |  | 4324-7 | Ajax ( 0,75 inch ) | Gang naar expeditie |  | 30
900063696 | 71 | Brandslanghaspel | 32C05 | LC KAMP SOESTERBERG | V31 | Basisdepot Intendance | 30626 | 0 | 041 | CLAS | CLAS | RVB-NW | 1 | 1 | 2001 |  | 4324-15 | Ajax ( 0,75 inch ) | Hal 41 achterin bij 003 |  | 30
900063697 | 71 | Brandslanghaspel | 32C05 | LC KAMP SOESTERBERG | V31 | Basisdepot Intendance | 30626 | 0 | 041 | CLAS | CLAS | RVB-NW | 1 | 2 | 2001 |  | 4324-16 | Ajax ( 0,75 inch ) | Hal 41 achterin bij 006 |  | 30
900063710 | 71 | Brandslanghaspel | 32C05 | LC KAMP SOESTERBERG | V31 | Basisdepot Intendance | 30626 | 0 | 041 | CLAS | CLAS | RVB-NW | 1 | 3 | 2001 |  | 4324-29 | Ajax ( 0,75 inch ) | Hal 41 midden bij 006 |  | 30
900063711 | 71 | Brandslanghaspel | 32C05 | LC KAMP SOESTERBERG | V31 | Basisdepot Intendance | 30626 | 0 | 041 | CLAS | CLAS | RVB-NW | 1 | 4 | 2001 |  | 4324-30 | Ajax ( 0,75 inch ) | Hal 41 midden bij 003 |  | 30
900063715 | 71 | Brandslanghaspel | 32C05 | LC KAMP SOESTERBERG | V31 | Basisdepot Intendance | 30626 | 0 | 041 | CLAS | CLAS | RVB-NW | 1 | 5 | 2001 |  | 4324-34 | Ajax ( 0,75 inch ) | Hal 41 midden bij 003 |  | 30
900063716 | 71 | Brandslanghaspel | 32C05 | LC KAMP SOESTERBERG | V31 | Basisdepot Intendance | 30626 | 0 | 041 | CLAS | CLAS | RVB-NW | 1 | 6 | 2001 |  | 4324-35 | Ajax ( 0,75 inch ) | Hal 41 midden bij 006 |  | 30
900063729 | 71 | Brandslanghaspel | 32C05 | LC KAMP SOESTERBERG | V31 | Basisdepot Intendance | 30626 | 0 | 041 | CLAS | CLAS | RVB-NW | 1 | 7 | 2001 |  | 4324-48 | Ajax ( 0,75 inch ) | Hal 41 achterin bij 006 |  | 30
900063730 | 71 | Brandslanghaspel | 32C05 | LC KAMP SOESTERBERG | V31 | Basisdepot Intendance | 30626 | 0 | 041 | CLAS | CLAS | RVB-NW | 1 | 8 | 2001 |  | 4324-49 | Ajax ( 0,75 inch ) | Hal 41 achterin bij 003 |  | 30
900068616 | 71 | Brandslanghaspel | 32C05 | LC KAMP SOESTERBERG | V31 | Basisdepot Intendance | 30626 | 0 | 041 | CLAS | CLAS | RVB-NW | 1 | 9 | 2001 |  | 4324-12 | Ajax ( 0,75 inch ) | Hal 40 achterin bij 003 |  | 30
900068617 | 71 | Brandslanghaspel | 32C05 | LC KAMP SOESTERBERG | V31 | Basisdepot Intendance | 30626 | 0 | 041 | CLAS | CLAS | RVB-NW | 1 | 10 | 2001 |  | 4324-13 | Ajax ( 0,75 inch ) | Hal 40 achterin bij 006 |  | 30
900068618 | 71 | Brandslanghaspel | 32C05 | LC KAMP SOESTERBERG | V31 | Basisdepot Intendance | 30626 | 0 | 041 | CLAS | CLAS | RVB-NW | 1 | 11 | 2001 |  | 4324-14 | Ajax ( 0,75 inch ) | Hal 40 achterin bij 011 |  | 30
900063698 | 71 | Brandslanghaspel | 32C05 | LC KAMP SOESTERBERG | V31 | Basisdepot Intendance | 30626 | 0 | 042 | CLAS | CLAS | RVB-NW | 1 | 1 | 2001 |  | 4324-17 | Ajax ( 0,75 inch ) | Hal 42 achterin bij 003 |  | 30
900063699 | 71 | Brandslanghaspel | 32C05 | LC KAMP SOESTERBERG | V31 | Basisdepot Intendance | 30626 | 0 | 042 | CLAS | CLAS | RVB-NW | 1 | 2 | 2001 |  | 4324-18 | Ajax ( 0,75 inch ) | Hal 42 achterin bij 006 |  | 30
900063708 | 71 | Brandslanghaspel | 32C05 | LC KAMP SOESTERBERG | V31 | Basisdepot Intendance | 30626 | 0 | 042 | CLAS | CLAS | RVB-NW | 1 | 3 | 2004 |  | 4324-27 | Bergi ( 0,75 inch ) | Hal 42 midden bij 006 |  | 30
900063709 | 71 | Brandslanghaspel | 32C05 | LC KAMP SOESTERBERG | V31 | Basisdepot Intendance | 30626 | 0 | 042 | CLAS | CLAS | RVB-NW | 1 | 4 | 2001 |  | 4324-28 | Ajax ( 0,75 inch ) | Hal 42 midden bij 003 |  | 30
900063717 | 71 | Brandslanghaspel | 32C05 | LC KAMP SOESTERBERG | V31 | Basisdepot Intendance | 30626 | 0 | 042 | CLAS | CLAS | RVB-NW | 1 | 5 | 2001 |  | 4324-36 | Ajax ( 0,75 inch ) | Hal 42 midden bij 003 |  | 30
900063718 | 71 | Brandslanghaspel | 32C05 | LC KAMP SOESTERBERG | V31 | Basisdepot Intendance | 30626 | 0 | 042 | CLAS | CLAS | RVB-NW | 1 | 6 | 2001 |  | 4324-37 | Bergi ( 0,75 inch ) | Hal 42 midden bij 006 |  | 30
900063727 | 71 | Brandslanghaspel | 32C05 | LC KAMP SOESTERBERG | V31 | Basisdepot Intendance | 30626 | 0 | 042 | CLAS | CLAS | RVB-NW | 1 | 7 | 2001 |  | 4324-46 | Ajax ( 0,75 inch ) | Hal 42 achterin bij 006 |  | 30
900063728 | 71 | Brandslanghaspel | 32C05 | LC KAMP SOESTERBERG | V31 | Basisdepot Intendance | 30626 | 0 | 042 | CLAS | CLAS | RVB-NW | 1 | 8 | 2002 |  | 4324-47 | Ajax ( 0,75 inch ) | Hal 42 achterin bij 003 |  | 30
900063700 | 71 | Brandslanghaspel | 32C05 | LC KAMP SOESTERBERG | V31 | Basisdepot Intendance | 30626 | 0 | 043 | CLAS | CLAS | RVB-NW | 1 | 1 | 2001 |  | 4324-19 | Ajax ( 0,75 inch ) | Hal 43 achterin bij 003 |  | 30
900063701 | 71 | Brandslanghaspel | 32C05 | LC KAMP SOESTERBERG | V31 | Basisdepot Intendance | 30626 | 0 | 043 | CLAS | CLAS | RVB-NW | 1 | 2 | 2001 |  | 4324-20 | Ajax ( 0,75 inch ) | Hal 43 achterin bij 006 |  | 30
900063706 | 71 | Brandslanghaspel | 32C05 | LC KAMP SOESTERBERG | V31 | Basisdepot Intendance | 30626 | 0 | 043 | CLAS | CLAS | RVB-NW | 1 | 3 | 2001 |  | 4324-25 | Ajax ( 0,75 inch ) | Hal 43 midden bij 006 |  | 30
900063707 | 71 | Brandslanghaspel | 32C05 | LC KAMP SOESTERBERG | V31 | Basisdepot Intendance | 30626 | 0 | 043 | CLAS | CLAS | RVB-NW | 1 | 4 | 2004 |  | 4324-26 | Bergi ( 0,75 inch ) | Hal 43 midden bij 003 |  | 30
900063719 | 71 | Brandslanghaspel | 32C05 | LC KAMP SOESTERBERG | V31 | Basisdepot Intendance | 30626 | 0 | 043 | CLAS | CLAS | RVB-NW | 1 | 5 | 2003 |  | 4324-38 | Ajax ( 0,75 inch ) | Hal 43 midden bij 003 |  | 30
900063720 | 71 | Brandslanghaspel | 32C05 | LC KAMP SOESTERBERG | V31 | Basisdepot Intendance | 30626 | 0 | 043 | CLAS | CLAS | RVB-NW | 1 | 6 | 2003 |  | 4324-39 | Ajax ( 0,75 inch ) | Hal 43 midden bij 006 |  | 30
900063725 | 71 | Brandslanghaspel | 32C05 | LC KAMP SOESTERBERG | V31 | Basisdepot Intendance | 30626 | 0 | 043 | CLAS | CLAS | RVB-NW | 1 | 7 | 2001 |  | 4324-44 | Ajax ( 0,75 inch ) | Hal 43 achterin bij 006 |  | 30
900063726 | 71 | Brandslanghaspel | 32C05 | LC KAMP SOESTERBERG | V31 | Basisdepot Intendance | 30626 | 0 | 043 | CLAS | CLAS | RVB-NW | 1 | 8 | 2001 |  | 4324-45 | Ajax ( 0,75 inch ) | Hal 43 achterin bij 003 |  | 30
900063702 | 71 | Brandslanghaspel | 32C05 | LC KAMP SOESTERBERG | V31 | Basisdepot Intendance | 30626 | 0 | 044 | CLAS | CLAS | RVB-NW | 1 | 1 | 2001 |  | 4324-21 | Ajax ( 0,75 inch ) | Hal 44 achterin bij 003 |  | 30
900063703 | 71 | Brandslanghaspel | 32C05 | LC KAMP SOESTERBERG | V31 | Basisdepot Intendance | 30626 | 0 | 044 | CLAS | CLAS | RVB-NW | 1 | 2 | 2001 |  | 4324-22 | Ajax ( 0,75 inch ) | Hal 44 achterin bij 006 |  | 30
900063704 | 71 | Brandslanghaspel | 32C05 | LC KAMP SOESTERBERG | V31 | Basisdepot Intendance | 30626 | 0 | 044 | CLAS | CLAS | RVB-NW | 1 | 3 | 2004 |  | 4324-23 | Bergi ( 0,75 inch ) | Hal 44 midden bij 006 |  | 30
900063705 | 71 | Brandslanghaspel | 32C05 | LC KAMP SOESTERBERG | V31 | Basisdepot Intendance | 30626 | 0 | 044 | CLAS | CLAS | RVB-NW | 1 | 4 | 2004 |  | 4324-24 | Bergi ( 0,75 inch ) | Hal 44 midden bij 003 |  | 30
900063721 | 71 | Brandslanghaspel | 32C05 | LC KAMP SOESTERBERG | V31 | Basisdepot Intendance | 30626 | 0 | 044 | CLAS | CLAS | RVB-NW | 1 | 5 | 2001 |  | 4324-40 | Ajax ( 0,75 inch ) | Hal 44 midden bij 003 |  | 30
900063722 | 71 | Brandslanghaspel | 32C05 | LC KAMP SOESTERBERG | V31 | Basisdepot Intendance | 30626 | 0 | 044 | CLAS | CLAS | RVB-NW | 1 | 6 | 2003 |  | 4324-41 | Bergi ( 0,75 inch ) | Hal 44 midden bij 006 |  | 30
900063723 | 71 | Brandslanghaspel | 32C05 | LC KAMP SOESTERBERG | V31 | Basisdepot Intendance | 30626 | 0 | 044 | CLAS | CLAS | RVB-NW | 1 | 7 | 2001 |  | 4324-42 | Ajax ( 0,75 inch ) | Hal 44 achterin bij 006 |  | 30
900063724 | 71 | Brandslanghaspel | 32C05 | LC KAMP SOESTERBERG | V31 | Basisdepot Intendance | 30626 | 0 | 044 | CLAS | CLAS | RVB-NW | 1 | 8 | 2001 |  | 4324-43 | Ajax ( 0,75 inch ) | Hal 44 achterin bij 003 |  | 30
900063670 | 71 | Brandslanghaspel | 32C05 | LC KAMP SOESTERBERG | V31 | Basisdepot Intendance | 30626 | 1 | 101 | CLAS | CLAS | RVB-NW | 1 | 1 | 2001 |  | 4322-5 | Ajax ( 0,75 inch ) | 1e verd. voor |  | 20
900063671 | 71 | Brandslanghaspel | 32C05 | LC KAMP SOESTERBERG | V31 | Basisdepot Intendance | 30626 | 1 | 101 | CLAS | CLAS | RVB-NW | 1 | 2 | 2001 |  | 4322-6 | Ajax ( 0,75 inch ) | 1e verd. voor |  | 20
900063675 | 71 | Brandslanghaspel | 32C05 | LC KAMP SOESTERBERG | V31 | Basisdepot Intendance | 30626 | 1 | 101 | CLAS | CLAS | RVB-NW | 1 | 3 | 2001 |  | 4322-10 | Ajax ( 0,75 inch ) | 1e verd. achterin |  | 20
900081405 | 71 | Brandslanghaspel | 32C05 | LC KAMP SOESTERBERG | V31 | Basisdepot Intendance | 30626 | 1 | 101 | CLAS | CLAS | RVB-NW | 1 | 4 | 2001 |  | 4322-11 | Ajax ( 0,75 inch ) | 1e verd. achterin |  | 20
900063681 | 71 | Brandslanghaspel | 32C05 | LC KAMP SOESTERBERG | V31 | Basisdepot Intendance | 30626 | 1 | 102 | CLAS | CLAS | RVB-NW | 1 | 1 | 2001 |  | 4323-6 | Ajax ( 0,75 inch ) | 1e verd. Nooduitgang |  | 25
900063682 | 71 | Brandslanghaspel | 32C05 | LC KAMP SOESTERBERG | V31 | Basisdepot Intendance | 30626 | 1 | 102 | CLAS | CLAS | RVB-NW | 1 | 2 | 2001 |  | 4323-7 | Ajax ( 0,75 inch ) | 1e verd. |  | 25
900063690 | 71 | Brandslanghaspel | 32C05 | LC KAMP SOESTERBERG | V31 | Basisdepot Intendance | 30626 | 1 | 102 | CLAS | CLAS | RVB-NW | 1 | 3 | 2001 |  | 4324-6 | Ajax ( 0,75 inch ) | 1e verd. Voor |  | 30
900063667 | 71 | Brandslanghaspel | 32C05 | LC KAMP SOESTERBERG | V31 | Basisdepot Intendance | 30626 | 1 | 103 | CLAS | CLAS | RVB-NW | 1 | 1 | 2001 |  | 4322-2 | Ajax ( 0,75 inch ) | 1e verd. Achterin |  | 20
900063668 | 71 | Brandslanghaspel | 32C05 | LC KAMP SOESTERBERG | V31 | Basisdepot Intendance | 30626 | 1 | 103 | CLAS | CLAS | RVB-NW | 1 | 2 | 2001 |  | 4322-3 | Ajax ( 0,75 inch ) | 1e verd. achterin |  | 20
900063669 | 71 | Brandslanghaspel | 32C05 | LC KAMP SOESTERBERG | V31 | Basisdepot Intendance | 30626 | 1 | 103 | CLAS | CLAS | RVB-NW | 1 | 3 | 2001 |  | 4322-4 | Ajax ( 0,75 inch ) | 1e verd. voor |  | 20
900063686 | 71 | Brandslanghaspel | 32C05 | LC KAMP SOESTERBERG | V31 | Basisdepot Intendance | 30626 | 1 | 104 | CLAS | CLAS | RVB-NW | 1 | 1 | 2001 |  | 4324-2 | Ajax ( 0,75 inch ) | 1e verd. T/o lift |  | 30
900063672 | 71 | Brandslanghaspel | 32C05 | LC KAMP SOESTERBERG | V31 | Basisdepot Intendance | 30626 | 2 | 203 | CLAS | CLAS | RVB-NW | 1 | 1 | 2001 |  | 4322-7 | Ajax ( 0,75 inch ) | 2e verd. Midden |  | 20
900063673 | 71 | Brandslanghaspel | 32C05 | LC KAMP SOESTERBERG | V31 | Basisdepot Intendance | 30626 | 2 | 203 | CLAS | CLAS | RVB-NW | 1 | 2 | 2001 |  | 4322-8 | Ajax ( 0,75 inch ) | 2e verd. voor |  | 20
900063674 | 71 | Brandslanghaspel | 32C05 | LC KAMP SOESTERBERG | V31 | Basisdepot Intendance | 30626 | 2 | 203 | CLAS | CLAS | RVB-NW | 1 | 3 | 2001 |  | 4322-9 | Ajax ( 0,75 inch ) | 2e verd, achterin |  | 20
900063738 | 71 | Brandslanghaspel | 32C05 | LC KAMP SOESTERBERG | V31B | Werkplaats Kleding | 2494 | 0 | B02 | CLAS | CLAS | RVB-NW | 1 | 1 | 2001 |  | 4324-8 | Saval ( 0,75 inch ) | Gang 09 keuken |  | 20
900063741 | 71 | Brandslanghaspel | 32C05 | LC KAMP SOESTERBERG | V31B | Werkplaats Kleding | 2494 | 0 | B14 | CLAS | CLAS | RVB-NW | 1 | 1 | 2000 |  | 4324-11 | Saval ( 0,75 inch ) | Afd. in veldmasker |  | 20
900063740 | 71 | Brandslanghaspel | 32C05 | LC KAMP SOESTERBERG | V31B | Werkplaats Kleding | 2494 | 0 | B16 | CLAS | CLAS | RVB-NW | 1 | 1 | 2000 |  | 4324-10 | Saval ( 0,75 inch ) | Afd. opmaak |  | 20
900063737 | 71 | Brandslanghaspel | 32C05 | LC KAMP SOESTERBERG | V31B | Werkplaats Kleding | 2494 | 0 | B19 | CLAS | CLAS | RVB-NW | 1 | 1 | 2001 |  | 4324-7 | Saval ( 0,75 inch ) | Afd. opmaak |  | 20
900063739 | 71 | Brandslanghaspel | 32C05 | LC KAMP SOESTERBERG | V31B | Werkplaats Kleding | 2494 | 0 | B23 | CLAS | CLAS | RVB-NW | 1 | 1 | 2001 |  | 4324-9 | Saval ( 0,75 inch ) | Trap bij schoenmaker |  | 20
900063731 | 71 | Brandslanghaspel | 32C05 | LC KAMP SOESTERBERG | V31B | Werkplaats Kleding | 2494 | 0 | B25 | CLAS | CLAS | RVB-NW | 1 | 1 | 2002 |  | 4324-1 | Ajax ( 0,75 inch ) | In keurzaal |  | 30
900063733 | 71 | Brandslanghaspel | 32C05 | LC KAMP SOESTERBERG | V31B | Werkplaats Kleding | 2494 | 0 | B29 | CLAS | CLAS | RVB-NW | 1 | 1 | 2004 |  | 4324-3 | Saval ( 0,75 inch ) | Gang bij veldmasker |  | 20
900063735 | 71 | Brandslanghaspel | 32C05 | LC KAMP SOESTERBERG | V31B | Werkplaats Kleding | 2494 | 0 | B29 | CLAS | CLAS | RVB-NW | 1 | 2 | 2004 |  | 4324-5 | Bergi ( 0,75 inch ) | Gang bij kleedkamer |  | 20
900063734 | 71 | Brandslanghaspel | 32C05 | LC KAMP SOESTERBERG | V31B | Werkplaats Kleding | 2494 | 0 | B30 | CLAS | CLAS | RVB-NW | 1 | 1 | 2004 |  | 4324-4 | Saval ( 0,75 inch ) | Bij WC 29C |  | 20
900063736 | 71 | Brandslanghaspel | 32C05 | LC KAMP SOESTERBERG | V31B | Werkplaats Kleding | 2494 | 0 | B33 | CLAS | CLAS | RVB-NW | 1 | 1 | 2001 |  | 4324-6 | Saval ( 0,75 inch ) | In kleedkamer |  | 20
900063732 | 71 | Brandslanghaspel | 32C05 | LC KAMP SOESTERBERG | V31B | Werkplaats Kleding | 2494 | 1 | B103 | CLAS | CLAS | RVB-NW | 1 | 1 | 2001 |  | 4324-2 | Ajax ( 0,75 inch ) | 1e verd. |  | 20
900068620 | 71 | Brandslanghaspel | 32C05 | LC KAMP SOESTERBERG | V31C | Kantoor | 1464 | 0 | C01A | CLAS | CLAS | RVB-NW | 1 | 1 | 2004 |  | 13757-5 | Saval ( 0,75 inch ) | Bij receptie |  | 20
900068619 | 71 | Brandslanghaspel | 32C05 | LC KAMP SOESTERBERG | V31C | Kantoor | 1464 | 0 | C02A | CLAS | CLAS | RVB-NW | 1 | 1 | 2004 |  | 13757-4 | Saval ( 0,75 inch ) | Beg. Gr. Bij 9 |  | 20
900063745 | 71 | Brandslanghaspel | 32C05 | LC KAMP SOESTERBERG | V31C | Kantoor | 1464 | 0 | C27 | CLAS | CLAS | RVB-NW | 1 | 1 | 2004 |  | 13757-3 | Saval ( 0,75 inch ) | Beg. Gr. Bij 28 |  | 20
900063742 | 71 | Brandslanghaspel | 32C05 | LC KAMP SOESTERBERG | V31C | Kantoor | 1464 | 1 | C101 | CLAS | CLAS | RVB-NW | 1 | 1 | 2001 |  | 4324-12 | Ajax ( 0,75 inch ) | In kantine |  | 30
900063744 | 71 | Brandslanghaspel | 32C05 | LC KAMP SOESTERBERG | V31C | Kantoor | 1464 | 1 | C102A | CLAS | CLAS | RVB-NW | 1 | 1 | 2004 |  | 13757-2 | Saval ( 0,75 inch ) | Geb. V31C gang bij 105 |  | 20
900063743 | 71 | Brandslanghaspel | 32C05 | LC KAMP SOESTERBERG | V31C | Kantoor | 1464 | 1 | C122 | CLAS | CLAS | RVB-NW | 1 | 1 | 2004 |  | 13757-1 | Saval ( 0,75 inch ) | Geb. V31C bij 104 |  | 20
900094470 | 71 | Brandslanghaspel | 32C05 | LC KAMP SOESTERBERG | V31G | Kledingmagazijn | 7546 | 0 | G012 | CLAS | CLAS | RVB-NW | 1 | 1 | 2010 |  | 25469-1 | Ajax ( 0,75 inch ) | Bij deuren gang 004 |  | 30
900094472 | 71 | Brandslanghaspel | 32C05 | LC KAMP SOESTERBERG | V31G | Kledingmagazijn | 7546 | 0 | G013 | CLAS | CLAS | RVB-NW | 1 | 1 | 2010 |  | 25469-3 | Ajax ( 0,75 inch ) | Midden van grote hal |  | 30
900094473 | 71 | Brandslanghaspel | 32C05 | LC KAMP SOESTERBERG | V31G | Kledingmagazijn | 7546 | 0 | G013 | CLAS | CLAS | RVB-NW | 1 | 2 | 2010 |  | 25469-4 | Ajax ( 0,75 inch ) | Wand naar V31 |  | 30
900094474 | 71 | Brandslanghaspel | 32C05 | LC KAMP SOESTERBERG | V31G | Kledingmagazijn | 7546 | 0 | G013 | CLAS | CLAS | RVB-NW | 1 | 3 | 2010 |  | 25469-5 | Ajax ( 0,75 inch ) | Midden grote hal |  | 30
900094475 | 71 | Brandslanghaspel | 32C05 | LC KAMP SOESTERBERG | V31G | Kledingmagazijn | 7546 | 0 | G013 | CLAS | CLAS | RVB-NW | 1 | 4 | 2010 |  | 25469-6 | Ajax ( 0,75 inch ) | Nabij overheaddeur V31 |  | 30
900094476 | 71 | Brandslanghaspel | 32C05 | LC KAMP SOESTERBERG | V31G | Kledingmagazijn | 7546 | 0 | G013 | CLAS | CLAS | RVB-NW | 1 | 5 | 2010 |  | 25469-7 | Ajax ( 0,75 inch ) | Nabij lokaal 017 |  | 30
900094471 | 71 | Brandslanghaspel | 32C05 | LC KAMP SOESTERBERG | V31G | Kledingmagazijn | 7546 | 0 | G015 | CLAS | CLAS | RVB-NW | 1 | 1 | 2010 |  | 25469-2 | Ajax ( 0,75 inch ) | Naast ingang lokaal |  | 30
900104902 | 71 | Brandslanghaspel | 32C05 | LC KAMP SOESTERBERG | V31G | Kledingmagazijn | 7546 | 1 | G101A | CLAS | CLAS | RVB-NW | 1 | 1 | 2010 |  | 001 | Ajax ( 0,75 inch ) | Tegenover deur 1.10 |  | 30
900104914 | 71 | Brandslanghaspel | 32C05 | LC KAMP SOESTERBERG | V31G | Kledingmagazijn | 7546 | 1 | G105 | CLAS | CLAS | RVB-NW | 1 | 1 | 2010 |  | 001 | Ajax ( 0,75 inch ) | DCT-hal |  | 30
900063746 | 71 | Brandslanghaspel | 32C05 | LC KAMP SOESTERBERG | V37 | Lesgebouw | 1262 | 0 | 002 | CLAS | CLAS | RVB-NW | 1 | 1 | 2001 | Nee | 4480-1 | Berki( 0,75 inch ) | Geb. V37 ingang | Ja, vastgoedbeh. | 30
900063747 | 71 | Brandslanghaspel | 32C05 | LC KAMP SOESTERBERG | V37 | Lesgebouw | 1262 | 0 | 010 | CLAS | CLAS | RVB-NW | 1 | 1 | 2001 | Nee | 4480-2 | Berki ( 0,75 inch ) | Gang keuken | Ja, vastgoedbeh. | 30
900063748 | 71 | Brandslanghaspel | 32C05 | LC KAMP SOESTERBERG | V37 | Lesgebouw | 1262 | 0 | 010A | CLAS | CLAS | RVB-NW | 1 | 1 | 2001 | Nee | 4480-3 | Berki ( 0,75 inch ) | GangTegenover 021 | Ja, vastgoedbeh. | 30
900068621 | 71 | Brandslanghaspel | 32C05 | LC KAMP SOESTERBERG | V38 | Lesgebouw | 1020 | 0 | 02 | CLAS | CLAS | RVB-NW | 1 | 1 | 2005 |  | 4484-1 | Ajax ( 0,75 inch ) | Geb. 38 gang bij 6 |  | 20
900104862 | 71 | Brandslanghaspel | 32C05 | LC KAMP SOESTERBERG | V38 | Lesgebouw | 1020 | 0 | 06 | CLAS | CLAS | RVB-NW | 1 | 1 | 2005 |  | 001 | Ajax ( 1,00 inch ) | Tussen deuren 7 en 8 |  | 25
900063749 | 71 | Brandslanghaspel | 32C05 | LC KAMP SOESTERBERG | V38 | Lesgebouw | 1020 | 0 | 17 | CLAS | CLAS | RVB-NW | 1 | 1 | 2004 |  | 4484-2 | Ajax ( 1,00 inch ) | In magazijn deur 6 |  | 25
900063750 | 71 | Brandslanghaspel | 32C05 | LC KAMP SOESTERBERG | V38 | Lesgebouw | 1020 | 0 | 23 | CLAS | CLAS | RVB-NW | 1 | 1 | 2001 |  | 4484-3 | Ajax ( 1,00 inch ) | In mag. Bij wasmachn. |  | 20
900104863 | 71 | Brandslanghaspel | 32C05 | LC KAMP SOESTERBERG | V38 | Lesgebouw | 1020 | 0 | 25 | CLAS | CLAS | RVB-NW | 1 | 1 | 2005 |  | 001 | Ajax ( 1,00 inch ) | In gang |  | 25
900068622 | 71 | Brandslanghaspel | 32C05 | LC KAMP SOESTERBERG | V40 | 3e Echelonswerkplaats | 3628 | 0 | 02 | CLAS | CLAS | RVB-NW | 1 | 1 | 2001 |  | 4487-5 | Ajax ( 0,75 inch ) | Gang bij wc nr 6 |  | 20
900063755 | 71 | Brandslanghaspel | 32C05 | LC KAMP SOESTERBERG | V40 | 3e Echelonswerkplaats | 3628 | 0 | 10 | CLAS | CLAS | RVB-NW | 1 | 1 | 2001 |  | 4488-1 | Ajax ( 0,75 inch ) | Hal bij deur 8 |  | 30
900063756 | 71 | Brandslanghaspel | 32C05 | LC KAMP SOESTERBERG | V40 | 3e Echelonswerkplaats | 3628 | 0 | 10 | CLAS | CLAS | RVB-NW | 1 | 2 | 2001 |  | 4488-2 | Ajax ( 0,75 inch ) | T/o roldeur |  | 30
900063757 | 71 | Brandslanghaspel | 32C05 | LC KAMP SOESTERBERG | V40 | 3e Echelonswerkplaats | 3628 | 0 | 10 | CLAS | CLAS | RVB-NW | 1 | 3 | 2004 |  | 4488-3 | Bergi ( 0,75 inch ) | T/o roldeur |  | 30
900063751 | 71 | Brandslanghaspel | 32C05 | LC KAMP SOESTERBERG | V40 | 3e Echelonswerkplaats | 3628 | 0 | 52 | CLAS | CLAS | RVB-NW | 1 | 1 | 2001 |  | 4487-1 | Ajax ( 0,75 inch ) | Geb. V40 bij deur 61 |  | 20
900063752 | 71 | Brandslanghaspel | 32C05 | LC KAMP SOESTERBERG | V40 | 3e Echelonswerkplaats | 3628 | 0 | 58 | CLAS | CLAS | RVB-NW | 1 | 1 | 2001 |  | 4487-2 | Ajax ( 0,75 inch ) | Hal t/o roldeur 21 |  | 20
900063753 | 71 | Brandslanghaspel | 32C05 | LC KAMP SOESTERBERG | V40 | 3e Echelonswerkplaats | 3628 | 0 | 58 | CLAS | CLAS | RVB-NW | 1 | 2 | 2005 |  | 4487-3 | Bergi ( 0,75 inch ) | Hal t/o roldeur 21 |  | 20
900063754 | 71 | Brandslanghaspel | 32C05 | LC KAMP SOESTERBERG | V40 | 3e Echelonswerkplaats | 3628 | 0 | 58 | CLAS | CLAS | RVB-NW | 1 | 3 | 2001 |  | 4487-4 | Ajax ( 0,75 inch ) | Hal t/o roldeur 21 |  | 20
900063758 | 71 | Brandslanghaspel | 32C05 | LC KAMP SOESTERBERG | V40 | 3e Echelonswerkplaats | 3628 | 0 | 68 | CLAS | CLAS | RVB-NW | 1 | 1 | 2001 |  | 4488-4 | Ajax ( 0,75 inch ) | Middenhal |  | 30
900068623 | 71 | Brandslanghaspel | 32C05 | LC KAMP SOESTERBERG | V42 | Wapenkamer | 421 | 0 | 03 | CLAS | CLAS | RVB-NW | 1 | 1 | 2001 |  | 4497 | Saval ( 0,75 inch ) | Geb. V42 wapenkamer |  | 20
900063759 | 71 | Brandslanghaspel | 32C05 | LC KAMP SOESTERBERG | V47 | Opslag Kantoorartikelen | 185 | 0 | 1 | CLAS | CLAS | RVB-NW | 1 | 1 | 1900 |  | 20786 | Ajax ( 0,75 inch ) | Geb. V47 gang |  | 20
900117388 | 71 | Brandslanghaspel | 32C06 | OT LEUSDERHEIDE | 10 | Materiaalloods | 343 | 0 | 9 | CLAS | CLAS | RVB-NW | 1 | 1 | 2015 | Nee | 1 | berki | tegen muur lok.13 (nabij buitenmuur) | Ja, vastgoedbeh. | 20
900063760 | 71 | Brandslanghaspel | 32C06 | OT LEUSDERHEIDE | 11 | Kantinebarak | 165 | 0 | 009 | CLAS | CLAS | RVB-NW | 1 | 1 | 2003 |  | 11191-2 | Ajax ( 0,75 inch ) | Loods 11 |  | 20
900063761 | 71 | Brandslanghaspel | 32C06 | OT LEUSDERHEIDE | 18 | Instructiegebouw | 74 | 0 | 001 | CLAS | CLAS | RVB-NW | 1 | 1 | 2003 |  | 11191-3 | Ajax ( 0,75 inch ) | Werkplaats |  | 20
900063762 | 71 | Brandslanghaspel | 32C06 | OT LEUSDERHEIDE | 9 | Schijvenloods / Dienstwoning | 320 | 0 | 001 | CLAS | CLAS | RVB-NW | 1 | 1 | 2003 |  | 11191-4 | Ajax ( 0,75 inch ) | Kantoor |  | 20
900063763 | 71 | Brandslanghaspel | 32C06 | OT LEUSDERHEIDE | 9 | Schijvenloods / Dienstwoning | 320 | 0 | 002 | CLAS | CLAS | RVB-NW | 1 | 1 | 2003 |  | 11191-5 | Ajax ( 0,75 inch ) | Toilet |  | 20
900063767 | 71 | Brandslanghaspel | 32C12 | WL SOESTERBERG | MSA | Kantoorgebouw | 1635 | 0 | 004 | KMAR | KMAR | RVB-NW | 1 | 1 | 2003 |  | 11342-4 | Ajax ( 0,75 inch ) | Beg. Gr. Bij WC |  | 25
900063768 | 71 | Brandslanghaspel | 32C12 | WL SOESTERBERG | MSA | Kantoorgebouw | 1635 | 0 | 004 | KMAR | KMAR | RVB-NW | 1 | 2 | 2003 |  | 11342-5 | Ajax ( 0,75 inch ) | Beg. Gr. Ingang |  | 25
900063769 | 71 | Brandslanghaspel | 32C12 | WL SOESTERBERG | MSA | Kantoorgebouw | 1635 | 0 | 014 | KMAR | KMAR | RVB-NW | 1 | 1 | 2003 |  | 11342-6 | Ajax ( 0,75 inch ) | Beg. Gr. Cellengang |  | 25
900063770 | 71 | Brandslanghaspel | 32C12 | WL SOESTERBERG | MSA | Kantoorgebouw | 1635 | 0 | 024 | KMAR | KMAR | RVB-NW | 1 | 1 | 2003 |  | 11344 | Bergi ( 0,50 inch ) | Garage |  | 20
900063764 | 71 | Brandslanghaspel | 32C12 | WL SOESTERBERG | MSA | Kantoorgebouw | 1635 | 1 | 124 | KMAR | KMAR | RVB-NW | 1 | 1 | 2003 |  | 11342-1 | Ajax ( 0,75 inch ) | 1e verd. Bij 127 |  | 25
900063765 | 71 | Brandslanghaspel | 32C12 | WL SOESTERBERG | MSA | Kantoorgebouw | 1635 | 1 | 125 | KMAR | KMAR | RVB-NW | 1 | 1 | 2003 |  | 11342-2 | Ajax ( 0,75 inch ) | 1e verd. Bij 133 |  | 25
900117389 | 71 | Brandslanghaspel | 32C12 | WL SOESTERBERG | MSA | Kantoorgebouw | 1635 | 2 | 240 | KMAR | KMAR | RVB-NW | 1 | 1 | 2015 | Nee | 1 | berki | recht tegenover trap (nabij lok.241) | Ja, vastgoedbeh. | 25
900068628 | 71 | Brandslanghaspel | 32C13 | SOLDAAT KETTING OLIVIERKAZERNE | O1 | Instructiehal Rupsvoertuigen | 3013 | 0 | 01 | CLAS | CLAS | RVB-NW | 1 | 1 | 2003 |  | 1 | Ajax ( 0,75 inch ) | Geb. 01 grote hal deur |  | 20
900128683 | 71 | Brandslanghaspel | 32C13 | SOLDAAT KETTING OLIVIERKAZERNE | O1 | Instructiehal Rupsvoertuigen | 3013 | 0 | 01 | CLAS | CLAS | RVB-NW | 1 | 2 | 2018 | Nee | 2 | Berki |  | Ja, vastgoedbeh. | 20
900068626 | 71 | Brandslanghaspel | 32C13 | SOLDAAT KETTING OLIVIERKAZERNE | O1 | Instructiehal Rupsvoertuigen | 3013 | 0 | 02 | CLAS | CLAS | RVB-NW | 1 | 1 | 2003 | Nee | 1v | Ajax ( 0,75 inch ) | Geb. 01 grote hal deur 12 | Ja, vastgoedbeh. | 20
900068627 | 71 | Brandslanghaspel | 32C13 | SOLDAAT KETTING OLIVIERKAZERNE | O1 | Instructiehal Rupsvoertuigen | 3013 | 0 | 02 | CLAS | CLAS | RVB-NW | 1 | 2 | 2003 |  | 2 | Ajax ( 0,75 inch ) | Geb. 01 grote hal deur 16 |  | 20
900128679 | 71 | Brandslanghaspel | 32C13 | SOLDAAT KETTING OLIVIERKAZERNE | O1 | Instructiehal Rupsvoertuigen | 3013 | 0 | 02 | CLAS | CLAS | RVB-NW | 1 | 1 | 2018 | Nee | 1 | Berki |  | Ja, vastgoedbeh. | 30
900063771 | 71 | Brandslanghaspel | 32C13 | SOLDAAT KETTING OLIVIERKAZERNE | O1 | Instructiehal Rupsvoertuigen | 3013 | 0 | 21A | CLAS | CLAS | RVB-NW | 1 | 1 | 2004 |  | 1 | Ajax ( 0,75 inch ) | Geb. 01 bij 0.06 |  | 30
900128680 | 71 | Brandslanghaspel | 32C13 | SOLDAAT KETTING OLIVIERKAZERNE | O1 | Instructiehal Rupsvoertuigen | 3013 | 0 | 21A | CLAS | CLAS | RVB-NW | 1 | 2 | 2018 | Nee | 2 | Berki |  | Ja, vastgoedbeh. | 20
900063773 | 71 | Brandslanghaspel | 32C13 | SOLDAAT KETTING OLIVIERKAZERNE | O1 | Instructiehal Rupsvoertuigen | 3013 | 0 | 21B | CLAS | CLAS | RVB-NW | 1 | 1 | 2002 |  | 1 | Ajax ( 0,75 inch ) | Geb. 01 bij 016.2 |  | 30
900128681 | 71 | Brandslanghaspel | 32C13 | SOLDAAT KETTING OLIVIERKAZERNE | O1 | Instructiehal Rupsvoertuigen | 3013 | 0 | 21C | CLAS | CLAS | RVB-NW | 1 | 1 | 2018 | Nee | 1 | Berki |  | Ja, vastgoedbeh. | 30
900128682 | 71 | Brandslanghaspel | 32C13 | SOLDAAT KETTING OLIVIERKAZERNE | O1 | Instructiehal Rupsvoertuigen | 3013 | 1 | 123 | CLAS | CLAS | RVB-NW | 1 | 1 | 2018 | Nee | 1 | Berki |  | Ja, vastgoedbeh. | 25
900063787 | 71 | Brandslanghaspel | 32C13 | SOLDAAT KETTING OLIVIERKAZERNE | O12 | Instructiehal Rupsvoertuigen | 3608 | 0 | 10A | CLAS | CLAS | RVB-NW | 1 | 1 | 2003 |  | 1 | Ajax ( 0,75 inch ) | In 10A |  | 20
900063782 | 71 | Brandslanghaspel | 32C13 | SOLDAAT KETTING OLIVIERKAZERNE | O12 | Instructiehal Rupsvoertuigen | 3608 | 0 | 10C | CLAS | CLAS | RVB-NW | 1 | 1 | 2003 |  | 2 | Ajax ( 0,75 inch ) | In 10B |  | 20
900063783 | 71 | Brandslanghaspel | 32C13 | SOLDAAT KETTING OLIVIERKAZERNE | O12 | Instructiehal Rupsvoertuigen | 3608 | 0 | 10C | CLAS | CLAS | RVB-NW | 1 | 2 | 2003 |  | 1 | Ajax ( 0,75 inch ) | In 10E |  | 20
900099540 | 71 | Brandslanghaspel | 32C13 | SOLDAAT KETTING OLIVIERKAZERNE | O12 | Instructiehal Rupsvoertuigen | 3608 | 0 | 11 | CLAS | CLAS | RVB-NW | 1 | 1 | 2003 |  | 1 | Ajax ( 0,75 inch ) | Bij proefstand motoren |  | 20
900063779 | 71 | Brandslanghaspel | 32C13 | SOLDAAT KETTING OLIVIERKAZERNE | O12 | Instructiehal Rupsvoertuigen | 3608 | 0 | 12A | CLAS | CLAS | RVB-NW | 1 | 1 | 2003 |  | 1 | Ajax ( 0,75 inch ) | In deur 12 |  | 20
900063780 | 71 | Brandslanghaspel | 32C13 | SOLDAAT KETTING OLIVIERKAZERNE | O12 | Instructiehal Rupsvoertuigen | 3608 | 0 | 12A | CLAS | CLAS | RVB-NW | 1 | 2 | 2003 |  | 2 | Ajax ( 0,75 inch ) | In deur 12A |  | 20
900063785 | 71 | Brandslanghaspel | 32C13 | SOLDAAT KETTING OLIVIERKAZERNE | O12 | Instructiehal Rupsvoertuigen | 3608 | 0 | 4 | CLAS | CLAS | RVB-NW | 1 | 1 | 2003 |  | 1 | Ajax ( 0,75 inch ) | Gang bij 20C |  | 20
900063788 | 71 | Brandslanghaspel | 32C13 | SOLDAAT KETTING OLIVIERKAZERNE | O12 | Instructiehal Rupsvoertuigen | 3608 | 0 | 4 | CLAS | CLAS | RVB-NW | 1 | 2 | 2003 |  | 2 | Ajax ( 0,75 inch ) | In 10F |  | 20
900063781 | 71 | Brandslanghaspel | 32C13 | SOLDAAT KETTING OLIVIERKAZERNE | O12 | Instructiehal Rupsvoertuigen | 3608 | 0 | 8 | CLAS | CLAS | RVB-NW | 1 | 1 | 2003 |  | 2 | Ajax ( 0,75 inch ) | Gang bij 17 |  | 20
900063786 | 71 | Brandslanghaspel | 32C13 | SOLDAAT KETTING OLIVIERKAZERNE | O12 | Instructiehal Rupsvoertuigen | 3608 | 0 | 8 | CLAS | CLAS | RVB-NW | 1 | 2 | 2003 |  | 1 | Ajax ( 0,75 inch ) | Gang bij 17A |  | 20
900063777 | 71 | Brandslanghaspel | 32C13 | SOLDAAT KETTING OLIVIERKAZERNE | O12 | Instructiehal Rupsvoertuigen | 3608 | 1 | 104 | CLAS | CLAS | RVB-NW | 1 | 1 | 2003 |  | 1 | Ajax ( 0,75 inch ) | Gang bij 1-32 |  | 20
900063778 | 71 | Brandslanghaspel | 32C13 | SOLDAAT KETTING OLIVIERKAZERNE | O12 | Instructiehal Rupsvoertuigen | 3608 | 1 | 104 | CLAS | CLAS | RVB-NW | 1 | 2 | 2002 |  | 2 | Bergi ( 0,75 inch ) | Gang bij 1-27 |  | 20
900063775 | 71 | Brandslanghaspel | 32C13 | SOLDAAT KETTING OLIVIERKAZERNE | O12 | Instructiehal Rupsvoertuigen | 3608 | 1 | 108 | CLAS | CLAS | RVB-NW | 1 | 1 | 2003 |  | 1 | Ajax ( 0,75 inch ) | Geb. 012 gang bij 1-22 |  | 20
900063776 | 71 | Brandslanghaspel | 32C13 | SOLDAAT KETTING OLIVIERKAZERNE | O12 | Instructiehal Rupsvoertuigen | 3608 | 1 | 108 | CLAS | CLAS | RVB-NW | 1 | 2 | 2003 |  | 2 | Ajax ( 0,75 inch ) | Gang bij 1-16 |  | 20
900063797 | 71 | Brandslanghaspel | 32C13 | SOLDAAT KETTING OLIVIERKAZERNE | O13 | Instructiehal Rupsvoertuigen | 3608 | 0 | 10A | CLAS | CLAS | RVB-NW | 1 | 1 | 2003 |  | 2 | Ajax ( 0,75 inch ) | Hal in 10C |  | 20
900063798 | 71 | Brandslanghaspel | 32C13 | SOLDAAT KETTING OLIVIERKAZERNE | O13 | Instructiehal Rupsvoertuigen | 3608 | 0 | 10A | CLAS | CLAS | RVB-NW | 1 | 2 | 2003 |  | 1 | Ajax ( 0,75 inch ) | Hal in 10E |  | 20
900105217 | 71 | Brandslanghaspel | 32C13 | SOLDAAT KETTING OLIVIERKAZERNE | O13 | Instructiehal Rupsvoertuigen | 3608 | 0 | 10F | CLAS | CLAS | RVB-NW | 1 | 1 | 1900 |  | 1 | Saval ( 0,75 inch ) | Poefopstelling |  | 20
900063799 | 71 | Brandslanghaspel | 32C13 | SOLDAAT KETTING OLIVIERKAZERNE | O13 | Instructiehal Rupsvoertuigen | 3608 | 0 | 12A | CLAS | CLAS | RVB-NW | 1 | 1 | 2003 |  | 1 | Ajax ( 0,75 inch ) | Hal 12D |  | 20
900063800 | 71 | Brandslanghaspel | 32C13 | SOLDAAT KETTING OLIVIERKAZERNE | O13 | Instructiehal Rupsvoertuigen | 3608 | 0 | 12A | CLAS | CLAS | RVB-NW | 1 | 2 | 2003 |  | 2 | Ajax ( 0,75 inch ) | Hal 12C |  | 20
900063793 | 71 | Brandslanghaspel | 32C13 | SOLDAAT KETTING OLIVIERKAZERNE | O13 | Instructiehal Rupsvoertuigen | 3608 | 0 | 4 | CLAS | CLAS | RVB-NW | 1 | 1 | 2003 |  | 1 | Ajax ( 0,75 inch ) | Gang bij 17 |  | 20
900063796 | 71 | Brandslanghaspel | 32C13 | SOLDAAT KETTING OLIVIERKAZERNE | O13 | Instructiehal Rupsvoertuigen | 3608 | 0 | 4 | CLAS | CLAS | RVB-NW | 1 | 2 | 2003 |  | 2 | Ajax ( 0,75 inch ) | Gang bij 17A |  | 20
900063794 | 71 | Brandslanghaspel | 32C13 | SOLDAAT KETTING OLIVIERKAZERNE | O13 | Instructiehal Rupsvoertuigen | 3608 | 0 | 8 | CLAS | CLAS | RVB-NW | 1 | 1 | 2003 |  | 1 | Ajax ( 0,75 inch ) | Gang bij 21A |  | 20
900063795 | 71 | Brandslanghaspel | 32C13 | SOLDAAT KETTING OLIVIERKAZERNE | O13 | Instructiehal Rupsvoertuigen | 3608 | 0 | 8 | CLAS | CLAS | RVB-NW | 1 | 2 | 2003 |  | 2 | Ajax ( 0,75 inch ) | Gang bij 12D |  | 20
900063791 | 71 | Brandslanghaspel | 32C13 | SOLDAAT KETTING OLIVIERKAZERNE | O13 | Instructiehal Rupsvoertuigen | 3608 | 1 | 104 | CLAS | CLAS | RVB-NW | 1 | 1 | 2003 |  | 1 | Ajax ( 0,75 inch ) | Gang 1-27 |  | 20
900063792 | 71 | Brandslanghaspel | 32C13 | SOLDAAT KETTING OLIVIERKAZERNE | O13 | Instructiehal Rupsvoertuigen | 3608 | 1 | 104 | CLAS | CLAS | RVB-NW | 1 | 2 | 2003 |  | 2 | Ajax ( 0,75 inch ) | Gang bij 1-32 |  | 20
900063789 | 71 | Brandslanghaspel | 32C13 | SOLDAAT KETTING OLIVIERKAZERNE | O13 | Instructiehal Rupsvoertuigen | 3608 | 1 | 108 | CLAS | CLAS | RVB-NW | 1 | 1 | 2003 |  | 1 | Smeba ( 0,75 inch ) | Geb. 013 bij 1-16 gang |  | 20
900063790 | 71 | Brandslanghaspel | 32C13 | SOLDAAT KETTING OLIVIERKAZERNE | O13 | Instructiehal Rupsvoertuigen | 3608 | 1 | 108 | CLAS | CLAS | RVB-NW | 1 | 2 | 2003 |  | 2 | Berki ( 0,75 inch ) | Gang bij 1-22 |  | 20
900063801 | 71 | Brandslanghaspel | 32C13 | SOLDAAT KETTING OLIVIERKAZERNE | O14 | Instructiehal Rupsvoertuigen | 3608 | 0 | 10A | CLAS | CLAS | RVB-NW | 1 | 1 | 2003 |  | 1 | Ajax ( 0,75 inch ) | Geb. 014 in 10B |  | 20
900128688 | 71 | Brandslanghaspel | 32C13 | SOLDAAT KETTING OLIVIERKAZERNE | O14 | Instructiehal Rupsvoertuigen | 3608 | 0 | 10A | CLAS | CLAS | RVB-NW | 1 | 2 | 2018 | Nee | 2 | Berki |  | Ja, vastgoedbeh. | 30
900063807 | 71 | Brandslanghaspel | 32C13 | SOLDAAT KETTING OLIVIERKAZERNE | O14 | Instructiehal Rupsvoertuigen | 3608 | 0 | 12A | CLAS | CLAS | RVB-NW | 1 | 1 | 2003 |  | 1 | Ajax ( 0,75 inch ) | In 12D |  | 20
900063808 | 71 | Brandslanghaspel | 32C13 | SOLDAAT KETTING OLIVIERKAZERNE | O14 | Instructiehal Rupsvoertuigen | 3608 | 0 | 12A | CLAS | CLAS | RVB-NW | 1 | 2 | 2003 |  | 2 | Ajax ( 0,75 inch ) | In 12D |  | 20
900063805 | 71 | Brandslanghaspel | 32C13 | SOLDAAT KETTING OLIVIERKAZERNE | O14 | Instructiehal Rupsvoertuigen | 3608 | 0 | 4 | CLAS | CLAS | RVB-NW | 1 | 1 | 2003 |  | 1 | Ajax ( 0,75 inch ) | Gang bij 17 |  | 20
900063806 | 71 | Brandslanghaspel | 32C13 | SOLDAAT KETTING OLIVIERKAZERNE | O14 | Instructiehal Rupsvoertuigen | 3608 | 0 | 4 | CLAS | CLAS | RVB-NW | 1 | 2 | 2002 |  | 2 | Bergi ( 0,75 inch ) | Gang bij 12D |  | 20
900063803 | 71 | Brandslanghaspel | 32C13 | SOLDAAT KETTING OLIVIERKAZERNE | O14 | Instructiehal Rupsvoertuigen | 3608 | 0 | 8 | CLAS | CLAS | RVB-NW | 1 | 1 | 2003 |  | 1 | Ajax ( 0,75 inch ) | Gang bij 21C |  | 20
900063804 | 71 | Brandslanghaspel | 32C13 | SOLDAAT KETTING OLIVIERKAZERNE | O14 | Instructiehal Rupsvoertuigen | 3608 | 0 | 8 | CLAS | CLAS | RVB-NW | 1 | 2 | 2003 |  | 2 | Ajax ( 0,75 inch ) | Gang bij 17A |  | 20
900063810 | 71 | Brandslanghaspel | 32C13 | SOLDAAT KETTING OLIVIERKAZERNE | O14 | Instructiehal Rupsvoertuigen | 3608 | 1 | 104 | CLAS | CLAS | RVB-NW | 1 | 2 | 2003 |  | 1 | Ajax ( 0,75 inch ) | Gang bij 1-32 |  | 20
900128689 | 71 | Brandslanghaspel | 32C13 | SOLDAAT KETTING OLIVIERKAZERNE | O14 | Instructiehal Rupsvoertuigen | 3608 | 1 | 104 | CLAS | CLAS | RVB-NW | 1 | 2 | 2018 | Nee | 2 | Berki |  | Ja, vastgoedbeh. | 30
900063811 | 71 | Brandslanghaspel | 32C13 | SOLDAAT KETTING OLIVIERKAZERNE | O14 | Instructiehal Rupsvoertuigen | 3608 | 1 | 108 | CLAS | CLAS | RVB-NW | 1 | 1 | 2003 |  | 1 | Ajax ( 0,75 inch ) | Gang bij 1-16 |  | 20
900063812 | 71 | Brandslanghaspel | 32C13 | SOLDAAT KETTING OLIVIERKAZERNE | O14 | Instructiehal Rupsvoertuigen | 3608 | 1 | 108 | CLAS | CLAS | RVB-NW | 1 | 2 | 2003 |  | 2 | Ajax ( 0,75 inch ) | Gang bij 1-22 |  | 20
900063813 | 71 | Brandslanghaspel | 32C13 | SOLDAAT KETTING OLIVIERKAZERNE | O17 | Lunchaccommodatie | 1366 | 0 | 011 | CLAS | CLAS | RVB-NW | 1 | 1 | 2003 | Nee | 1 | Berki ( 0,75 inch ) | Geb. 17 gang keuken | Ja, vastgoedbeh. | 20
900063814 | 71 | Brandslanghaspel | 32C13 | SOLDAAT KETTING OLIVIERKAZERNE | O17 | Lunchaccommodatie | 1366 | 0 | 023 | CLAS | CLAS | RVB-NW | 1 | 4 | 2003 |  | 4 | Ajax ( 0,75 inch ) | Achter bar |  | 20
900063815 | 71 | Brandslanghaspel | 32C13 | SOLDAAT KETTING OLIVIERKAZERNE | O17 | Lunchaccommodatie | 1366 | 0 | 023 | CLAS | CLAS | RVB-NW | 1 | 1 | 2017 | Nee | 1 | Berki ( 0,75 inch ) | Geb. 17 bij spoelkeuken | Ja, vastgoedbeh. | 20
900063816 | 71 | Brandslanghaspel | 32C13 | SOLDAAT KETTING OLIVIERKAZERNE | O17 | Lunchaccommodatie | 1366 | 0 | 023 | CLAS | CLAS | RVB-NW | 1 | 2 | 2003 | Nee | 2 | Berki ( 0,75 inch ) | Achterin restaurant | Ja, vastgoedbeh. | 20
900063817 | 71 | Brandslanghaspel | 32C13 | SOLDAAT KETTING OLIVIERKAZERNE | O17 | Lunchaccommodatie | 1366 | 0 | 023 | CLAS | CLAS | RVB-NW | 1 | 3 | 2003 |  | 3 | Ajax ( 0,75 inch ) | Wand links restaurant |  | 20
900063821 | 71 | Brandslanghaspel | 32C13 | SOLDAAT KETTING OLIVIERKAZERNE | O2 | Instructiehal Rupsvoertuigen | 4017 | 0 | 2 | CLAS | CLAS | RVB-NW | 1 | 1 | 2003 |  | 1 | Ajax ( 0,75 inch ) | T/o deur 17 |  | 20
900063822 | 71 | Brandslanghaspel | 32C13 | SOLDAAT KETTING OLIVIERKAZERNE | O2 | Instructiehal Rupsvoertuigen | 4017 | 0 | 2 | CLAS | CLAS | RVB-NW | 1 | 2 | 2003 |  | 2 | Ajax ( 0,75 inch ) | T/o deur 13 |  | 20
900063824 | 71 | Brandslanghaspel | 32C13 | SOLDAAT KETTING OLIVIERKAZERNE | O2 | Instructiehal Rupsvoertuigen | 4017 | 0 | 21A | CLAS | CLAS | RVB-NW | 1 | 1 | 2003 |  | 1 | Ajax ( 0,75 inch ) | Bij 0.06 gang |  | 30
900128684 | 71 | Brandslanghaspel | 32C13 | SOLDAAT KETTING OLIVIERKAZERNE | O2 | Instructiehal Rupsvoertuigen | 4017 | 0 | 21A | CLAS | CLAS | RVB-NW | 1 | 2 | 2018 | Nee | 2 | Berki |  | Ja, vastgoedbeh. | 30
900063825 | 71 | Brandslanghaspel | 32C13 | SOLDAAT KETTING OLIVIERKAZERNE | O2 | Instructiehal Rupsvoertuigen | 4017 | 0 | 21B | CLAS | CLAS | RVB-NW | 1 | 1 | 2003 |  | 1 | Ajax ( 0,75 inch ) | Bij 0.17 gang |  | 30
900128685 | 71 | Brandslanghaspel | 32C13 | SOLDAAT KETTING OLIVIERKAZERNE | O2 | Instructiehal Rupsvoertuigen | 4017 | 0 | 21C | CLAS | CLAS | RVB-NW | 1 | 1 | 2018 | Nee | 1 | Berki |  | Ja, vastgoedbeh. | 30
900063818 | 71 | Brandslanghaspel | 32C13 | SOLDAAT KETTING OLIVIERKAZERNE | O2 | Instructiehal Rupsvoertuigen | 4017 | 0 | 2A | CLAS | CLAS | RVB-NW | 1 | 1 | 2003 |  | 1 | Ajax ( 0,75 inch ) | In 0.02a-2 |  | 20
900128686 | 71 | Brandslanghaspel | 32C13 | SOLDAAT KETTING OLIVIERKAZERNE | O2 | Instructiehal Rupsvoertuigen | 4017 | 0 | 3 | CLAS | CLAS | RVB-NW | 1 | 1 | 2018 | Nee | 1 | Berki |  | Ja, vastgoedbeh. | 20
900081385 | 71 | Brandslanghaspel | 32C13 | SOLDAAT KETTING OLIVIERKAZERNE | O2 | Instructiehal Rupsvoertuigen | 4017 | 0 | 3A | CLAS | CLAS | RVB-NW | 1 | 1 | 1900 |  | 1 | Ajax ( 0,75 inch ) |  |  | 20
900128687 | 71 | Brandslanghaspel | 32C13 | SOLDAAT KETTING OLIVIERKAZERNE | O2 | Instructiehal Rupsvoertuigen | 4017 | 1 | 123 | CLAS | CLAS | RVB-NW | 1 | 1 | 2018 | Nee | 1 | Berki |  | Ja, vastgoedbeh. | 25
900098781 | 71 | Brandslanghaspel | 32C13 | SOLDAAT KETTING OLIVIERKAZERNE | O2 | Instructiehal Rupsvoertuigen | 4017 | 1 | 128 | CLAS | CLAS | RVB-NW | 1 | 1 | 2006 |  | 1 | Ajax ( 0,75 inch ) |  |  | 20
900098783 | 71 | Brandslanghaspel | 32C13 | SOLDAAT KETTING OLIVIERKAZERNE | O2 | Instructiehal Rupsvoertuigen | 4017 | 1 | 128A | CLAS | CLAS | RVB-NW | 1 | 1 | 2006 |  | 1 | Ajax ( 0,75 inch ) |  |  | 20
900128504 | 71 | Brandslanghaspel | 32C13 | SOLDAAT KETTING OLIVIERKAZERNE | O23 | Gas en Zuurstof | 31 | 0 | 02 | CLAS | CLAS | RVB-NW | 1 | 1 | 2011 | Nee | 1 | Berki |  | Ja, vastgoedbeh. | 25
900063840 | 71 | Brandslanghaspel | 32C13 | SOLDAAT KETTING OLIVIERKAZERNE | O25 | OCLOG | 4762 | 0 | 011 | CLAS | CLAS | RVB-NW | 1 | 1 | 2003 |  | 1 | Saval ( 0,75 inch ) | Bgg bij 0.15 |  | 20
900063841 | 71 | Brandslanghaspel | 32C13 | SOLDAAT KETTING OLIVIERKAZERNE | O25 | OCLOG | 4762 | 0 | 011 | CLAS | CLAS | RVB-NW | 1 | 2 | 2003 |  | 2 | Saval ( 0,75 inch ) | Bgg bij 0.13 |  | 20
900063842 | 71 | Brandslanghaspel | 32C13 | SOLDAAT KETTING OLIVIERKAZERNE | O25 | OCLOG | 4762 | 0 | 011A | CLAS | CLAS | RVB-NW | 1 | 1 | 2004 |  | 1 | Saval ( 0,75 inch ) | Bij 0.24 |  | 20
900063843 | 71 | Brandslanghaspel | 32C13 | SOLDAAT KETTING OLIVIERKAZERNE | O25 | OCLOG | 4762 | 0 | 011A | CLAS | CLAS | RVB-NW | 1 | 2 | 2004 |  | 2 | Saval ( 0,75 inch ) | Bij 0.26 |  | 20
900063836 | 71 | Brandslanghaspel | 32C13 | SOLDAAT KETTING OLIVIERKAZERNE | O25 | OCLOG | 4762 | 1 | 111 | CLAS | CLAS | RVB-NW | 1 | 3 | 2004 |  | 3 | Saval ( 0,75 inch ) | 1e verd. Bij 1.25 |  | 20
900063837 | 71 | Brandslanghaspel | 32C13 | SOLDAAT KETTING OLIVIERKAZERNE | O25 | OCLOG | 4762 | 1 | 111 | CLAS | CLAS | RVB-NW | 1 | 1 | 2004 |  | 1 | Saval ( 0,75 inch ) | 1e verd. Bij 1.26 |  | 20
900063838 | 71 | Brandslanghaspel | 32C13 | SOLDAAT KETTING OLIVIERKAZERNE | O25 | OCLOG | 4762 | 1 | 111 | CLAS | CLAS | RVB-NW | 1 | 2 | 2004 |  | 2 | Saval ( 0,75 inch ) | 1e verd. Bij 1.15 |  | 20
900063839 | 71 | Brandslanghaspel | 32C13 | SOLDAAT KETTING OLIVIERKAZERNE | O25 | OCLOG | 4762 | 1 | 111 | CLAS | CLAS | RVB-NW | 1 | 4 | 2004 |  | 4 | Saval ( 0,75 inch ) | 1e verd. Bij 1.16 |  | 20
900063832 | 71 | Brandslanghaspel | 32C13 | SOLDAAT KETTING OLIVIERKAZERNE | O25 | OCLOG | 4762 | 2 | 211 | CLAS | CLAS | RVB-NW | 1 | 1 | 2004 |  | 1 | Saval ( 0,75 inch ) | 2e verd. Bij 2.16 |  | 20
900063833 | 71 | Brandslanghaspel | 32C13 | SOLDAAT KETTING OLIVIERKAZERNE | O25 | OCLOG | 4762 | 2 | 211 | CLAS | CLAS | RVB-NW | 1 | 2 | 2004 |  | 2 | Saval ( 0,75 inch ) | 2e verd. Bij 2.15 |  | 20
900063834 | 71 | Brandslanghaspel | 32C13 | SOLDAAT KETTING OLIVIERKAZERNE | O25 | OCLOG | 4762 | 2 | 211 | CLAS | CLAS | RVB-NW | 1 | 3 | 2004 |  | 3 | Saval ( 0,75 inch ) | 2e verd. Bij 2.26 |  | 20
900063835 | 71 | Brandslanghaspel | 32C13 | SOLDAAT KETTING OLIVIERKAZERNE | O25 | OCLOG | 4762 | 2 | 211 | CLAS | CLAS | RVB-NW | 1 | 4 | 2004 |  | 4 | Saval ( 0,75 inch ) | 2e verd. Bij 2.25 |  | 20
900063828 | 71 | Brandslanghaspel | 32C13 | SOLDAAT KETTING OLIVIERKAZERNE | O25 | OCLOG | 4762 | 3 | 311 | CLAS | CLAS | RVB-NW | 1 | 1 | 2004 |  | 1 | Saval ( 0,75 inch ) | Geb. 025 3e verd. Bij 315 |  | 20
900063829 | 71 | Brandslanghaspel | 32C13 | SOLDAAT KETTING OLIVIERKAZERNE | O25 | OCLOG | 4762 | 3 | 311 | CLAS | CLAS | RVB-NW | 1 | 2 | 2004 |  | 2 | Saval ( 0,75 inch ) | 3e verd. Bij 3.16 |  | 20
900063830 | 71 | Brandslanghaspel | 32C13 | SOLDAAT KETTING OLIVIERKAZERNE | O25 | OCLOG | 4762 | 3 | 311 | CLAS | CLAS | RVB-NW | 1 | 3 | 2004 |  | 3 | Saval ( 0,75 inch ) | 3e verd. Bij 3.25 |  | 20
900063831 | 71 | Brandslanghaspel | 32C13 | SOLDAAT KETTING OLIVIERKAZERNE | O25 | OCLOG | 4762 | 3 | 311 | CLAS | CLAS | RVB-NW | 1 | 4 | 2004 |  | 4 | Saval ( 0,75 inch ) | 3e verd. Bij 3.26 |  | 20
900063854 | 71 | Brandslanghaspel | 32C13 | SOLDAAT KETTING OLIVIERKAZERNE | O3 | Instructiehal | 3751 | 0 | 001 | CLAS | CLAS | RVB-NW | 1 | 2 | 2003 |  | 2 | Ajax ( 0,75 inch ) | Buiten t/o geb. 03 |  | 20
900128692 | 71 | Brandslanghaspel | 32C13 | SOLDAAT KETTING OLIVIERKAZERNE | O3 | Instructiehal | 3751 | 0 | 001 | CLAS | CLAS | RVB-NW | 1 | 1 | 2018 | Nee | 1 | Berki |  | Ja, vastgoedbeh. | 30
900063851 | 71 | Brandslanghaspel | 32C13 | SOLDAAT KETTING OLIVIERKAZERNE | O3 | Instructiehal | 3751 | 0 | 001A | CLAS | CLAS | RVB-NW | 1 | 1 | 2003 |  | 1 | Ajax ( 0,75 inch ) | Bij 00.1A |  | 20
900128693 | 71 | Brandslanghaspel | 32C13 | SOLDAAT KETTING OLIVIERKAZERNE | O3 | Instructiehal | 3751 | 0 | 001B | CLAS | CLAS | RVB-NW | 1 | 1 | 2018 | Nee | 1 | Berki |  | Ja, vastgoedbeh. | 30
900063855 | 71 | Brandslanghaspel | 32C13 | SOLDAAT KETTING OLIVIERKAZERNE | O3 | Instructiehal | 3751 | 0 | 002 | CLAS | CLAS | RVB-NW | 1 | 1 | 2006 |  | 1 | Ajax ( 0,75 inch ) | In 0.02 |  | 20
900063848 | 71 | Brandslanghaspel | 32C13 | SOLDAAT KETTING OLIVIERKAZERNE | O3 | Instructiehal | 3751 | 0 | 002A | CLAS | CLAS | RVB-NW | 1 | 1 | 2003 |  | 1 | Ajax ( 0,75 inch ) | Wand bij 0.08 |  | 20
900063847 | 71 | Brandslanghaspel | 32C13 | SOLDAAT KETTING OLIVIERKAZERNE | O3 | Instructiehal | 3751 | 0 | 002B | CLAS | CLAS | RVB-NW | 1 | 1 | 2003 |  | 1 | Ajax ( 0,75 inch ) | Wand bij 0.02H |  | 20
900063849 | 71 | Brandslanghaspel | 32C13 | SOLDAAT KETTING OLIVIERKAZERNE | O3 | Instructiehal | 3751 | 0 | 002B | CLAS | CLAS | RVB-NW | 1 | 2 | 2003 |  | 2 | Ajax ( 0,75 inch ) | In 0.02-1 |  | 20
900098656 | 71 | Brandslanghaspel | 32C13 | SOLDAAT KETTING OLIVIERKAZERNE | O3 | Instructiehal | 3751 | 0 | 002C | CLAS | CLAS | RVB-NW | 1 | 1 | 2006 |  | 1 | Ajax ( 0,75 inch ) | Naast lift |  | 20
900098661 | 71 | Brandslanghaspel | 32C13 | SOLDAAT KETTING OLIVIERKAZERNE | O3 | Instructiehal | 3751 | 0 | 002D | CLAS | CLAS | RVB-NW | 1 | 1 | 2006 |  | 1 | Ajax ( 0,75 inch ) | Naast dubbele deur |  | 20
900063852 | 71 | Brandslanghaspel | 32C13 | SOLDAAT KETTING OLIVIERKAZERNE | O3 | Instructiehal | 3751 | 0 | 003 | CLAS | CLAS | RVB-NW | 1 | 1 | 2003 |  | 1 | Ajax ( 0,75 inch ) | Bij 0.01-3 |  | 20
900063846 | 71 | Brandslanghaspel | 32C13 | SOLDAAT KETTING OLIVIERKAZERNE | O3 | Instructiehal | 3751 | 0 | 020 | CLAS | CLAS | RVB-NW | 1 | 1 | 2003 |  | 1 | Ajax ( 0,75 inch ) | Wand bij boormachine |  | 20
900063845 | 71 | Brandslanghaspel | 32C13 | SOLDAAT KETTING OLIVIERKAZERNE | O3 | Instructiehal | 3751 | 0 | 021A | CLAS | CLAS | RVB-NW | 1 | 1 | 2003 |  | 1 | Ajax ( 0,75 inch ) | Bij 0.02A |  | 20
900128694 | 71 | Brandslanghaspel | 32C13 | SOLDAAT KETTING OLIVIERKAZERNE | O3 | Instructiehal | 3751 | 0 | 021A | CLAS | CLAS | RVB-NW | 1 | 2 | 2018 | Nee | 2 | Berki |  | Ja, vastgoedbeh. | 30
900063858 | 71 | Brandslanghaspel | 32C13 | SOLDAAT KETTING OLIVIERKAZERNE | O3 | Instructiehal | 3751 | 0 | 021B | CLAS | CLAS | RVB-NW | 1 | 1 | 2003 |  | 1 | Ajax ( 0,75 inch ) | Bij 0.16 |  | 30
900063859 | 71 | Brandslanghaspel | 32C13 | SOLDAAT KETTING OLIVIERKAZERNE | O3 | Instructiehal | 3751 | 0 | 021C | CLAS | CLAS | RVB-NW | 1 | 1 | 2003 |  | 1 | Ajax ( 0,75 inch ) | Bij 0.14 |  | 30
900063844 | 71 | Brandslanghaspel | 32C13 | SOLDAAT KETTING OLIVIERKAZERNE | O3 | Instructiehal | 3751 | 1 | 123 | CLAS | CLAS | RVB-NW | 1 | 1 | 2003 |  | 1 | Pro-line ( 0,75 inch ) | Geb. 03 in 123 |  | 20
900063856 | 71 | Brandslanghaspel | 32C13 | SOLDAAT KETTING OLIVIERKAZERNE | O3 | Instructiehal | 3751 | 1 | 132 | CLAS | CLAS | RVB-NW | 1 | 1 | 2008 |  | 1 | Ajax ( 0,75 inch ) | Geb. 03 bij 123A |  | 30
900098665 | 71 | Brandslanghaspel | 32C13 | SOLDAAT KETTING OLIVIERKAZERNE | O3 | Instructiehal | 3751 | 1 | 132A | CLAS | CLAS | RVB-NW | 1 | 1 | 2008 |  | 1 | Ajax ( 0,75 inch ) | Naast computerruimte |  | 20
900063867 | 71 | Brandslanghaspel | 32C13 | SOLDAAT KETTING OLIVIERKAZERNE | O4 | AOO Nouwenshal | 2999 | 0 | 001 | CLAS | CLAS | RVB-NW | 1 | 2 | 2003 |  | 2 | Ajax ( 0,75 inch ) | In 00.12 |  | 20
900128674 | 71 | Brandslanghaspel | 32C13 | SOLDAAT KETTING OLIVIERKAZERNE | O4 | AOO Nouwenshal | 2999 | 0 | 001 | CLAS | CLAS | RVB-NW | 1 | 2 | 2018 | Nee | 2. | Berki |  | Ja, vastgoedbeh. | 30
900128675 | 71 | Brandslanghaspel | 32C13 | SOLDAAT KETTING OLIVIERKAZERNE | O4 | AOO Nouwenshal | 2999 | 0 | 002 | CLAS | CLAS | RVB-NW | 1 | 1 | 2018 | Nee | 1 | Berki |  | Ja, vastgoedbeh. | 30
900063865 | 71 | Brandslanghaspel | 32C13 | SOLDAAT KETTING OLIVIERKAZERNE | O4 | AOO Nouwenshal | 2999 | 0 | 002A | CLAS | CLAS | RVB-NW | 1 | 1 | 2003 |  | 1 | Ajax ( 0,75 inch ) | In 002A |  | 20
900063864 | 71 | Brandslanghaspel | 32C13 | SOLDAAT KETTING OLIVIERKAZERNE | O4 | AOO Nouwenshal | 2999 | 0 | 002B | CLAS | CLAS | RVB-NW | 1 | 1 | 2003 |  | 1 | Ajax ( 0,75 inch ) | In 0.02B |  | 20
900128676 | 71 | Brandslanghaspel | 32C13 | SOLDAAT KETTING OLIVIERKAZERNE | O4 | AOO Nouwenshal | 2999 | 0 | 002C | CLAS | CLAS | RVB-NW | 1 | 1 | 2018 | Nee | 1 | Berki |  | Ja, vastgoedbeh. | 20
900063862 | 71 | Brandslanghaspel | 32C13 | SOLDAAT KETTING OLIVIERKAZERNE | O4 | AOO Nouwenshal | 2999 | 0 | 002D | CLAS | CLAS | RVB-NW | 1 | 1 | 2003 |  | 1 | Ajax ( 0,75 inch ) | In 002D-1 |  | 20
900063869 | 71 | Brandslanghaspel | 32C13 | SOLDAAT KETTING OLIVIERKAZERNE | O4 | AOO Nouwenshal | 2999 | 0 | 023A | CLAS | CLAS | RVB-NW | 1 | 1 | 2003 |  | 1 | Berki ( 0,75 inch ) | Gang bij 0-08 |  | 30
900063870 | 71 | Brandslanghaspel | 32C13 | SOLDAAT KETTING OLIVIERKAZERNE | O4 | AOO Nouwenshal | 2999 | 0 | 023B | CLAS | CLAS | RVB-NW | 1 | 1 | 2003 |  | 1 | Ajax ( 0,75 inch ) | Gang bij 009 |  | 30
900063868 | 71 | Brandslanghaspel | 32C13 | SOLDAAT KETTING OLIVIERKAZERNE | O4 | AOO Nouwenshal | 2999 | 0 | 023C | CLAS | CLAS | RVB-NW | 1 | 1 | 2003 |  | 1 | Ajax ( 0,75 inch ) | Gang bij 0.02-1 |  | 30
900063871 | 71 | Brandslanghaspel | 32C13 | SOLDAAT KETTING OLIVIERKAZERNE | O4 | AOO Nouwenshal | 2999 | 0 | 023C | CLAS | CLAS | RVB-NW | 1 | 2 | 2003 |  | 2 | Ajax ( 0,75 inch ) | Gang bij 018 |  | 30
900063872 | 71 | Brandslanghaspel | 32C13 | SOLDAAT KETTING OLIVIERKAZERNE | O4 | AOO Nouwenshal | 2999 | 1 | 124 | CLAS | CLAS | RVB-NW | 1 | 1 | 2003 |  | 1 | Ajax ( 0,75 inch ) | 1e verd. Bij EHBO |  | 30
900063878 | 71 | Brandslanghaspel | 32C13 | SOLDAAT KETTING OLIVIERKAZERNE | O5 | Instructiehal Rupsvoertuigen | 3884 | 0 | 1 | CLAS | CLAS | RVB-NW | 1 | 1 | 2003 |  | 1 | Ajax ( 0,75 inch ) | In 001A |  | 20
900063879 | 71 | Brandslanghaspel | 32C13 | SOLDAAT KETTING OLIVIERKAZERNE | O5 | Instructiehal Rupsvoertuigen | 3884 | 0 | 1C | CLAS | CLAS | RVB-NW | 1 | 1 | 2003 |  | 1 | Ajax ( 0,75 inch ) | In 001C |  | 20
900063880 | 71 | Brandslanghaspel | 32C13 | SOLDAAT KETTING OLIVIERKAZERNE | O5 | Instructiehal Rupsvoertuigen | 3884 | 0 | 1E | CLAS | CLAS | RVB-NW | 1 | 1 | 2003 |  | 1 | Ajax ( 0,75 inch ) | In 001-1 |  | 20
900105077 | 71 | Brandslanghaspel | 32C13 | SOLDAAT KETTING OLIVIERKAZERNE | O5 | Instructiehal Rupsvoertuigen | 3884 | 0 | 2 | CLAS | CLAS | RVB-NW | 1 | 1 | 2007 |  | 1 | Ajax ( 0,75 inch ) | Naast toegangsdeur |  | 20
900117390 | 71 | Brandslanghaspel | 32C13 | SOLDAAT KETTING OLIVIERKAZERNE | O5 | Instructiehal Rupsvoertuigen | 3884 | 0 | 21A | CLAS | CLAS | RVB-NW | 1 | 1 | 2015 | Nee | 1. | berki | tegen muur lok.9 | Ja, vastgoedbeh. | 30
900063883 | 71 | Brandslanghaspel | 32C13 | SOLDAAT KETTING OLIVIERKAZERNE | O5 | Instructiehal Rupsvoertuigen | 3884 | 0 | 21B | CLAS | CLAS | RVB-NW | 1 | 1 | 2003 |  | 1 | Bergi ( 0,75 inch ) | Gang bij 002-5 |  | 30
900063882 | 71 | Brandslanghaspel | 32C13 | SOLDAAT KETTING OLIVIERKAZERNE | O5 | Instructiehal Rupsvoertuigen | 3884 | 0 | 21C | CLAS | CLAS | RVB-NW | 1 | 1 | 2003 |  | 1 | Bergi ( 0,75 inch ) | Gang bij 0.01-1 |  | 30
900063873 | 71 | Brandslanghaspel | 32C13 | SOLDAAT KETTING OLIVIERKAZERNE | O5 | Instructiehal Rupsvoertuigen | 3884 | 0 | 21D | CLAS | CLAS | RVB-NW | 1 | 1 | 2004 |  | 1 | Bergi ( 0,75 inch ) | Geb. 05 in 002 A-2 |  | 30
900063874 | 71 | Brandslanghaspel | 32C13 | SOLDAAT KETTING OLIVIERKAZERNE | O5 | Instructiehal Rupsvoertuigen | 3884 | 0 | 2A | CLAS | CLAS | RVB-NW | 1 | 1 | 2007 |  | 1 | Ajax ( 0,75 inch ) | In 0.02-3 |  | 20
900063875 | 71 | Brandslanghaspel | 32C13 | SOLDAAT KETTING OLIVIERKAZERNE | O5 | Instructiehal Rupsvoertuigen | 3884 | 0 | 2A | CLAS | CLAS | RVB-NW | 1 | 2 | 2007 |  | 2 | Ajax ( 0,75 inch ) | In 0.02-3 |  | 20
900063884 | 71 | Brandslanghaspel | 32C13 | SOLDAAT KETTING OLIVIERKAZERNE | O5 | Instructiehal Rupsvoertuigen | 3884 | 0 | 2B | CLAS | CLAS | RVB-NW | 1 | 1 | 2007 |  | 1 | Ajax ( 0,75 inch ) | Naast balanceermachine |  | 30
900063876 | 71 | Brandslanghaspel | 32C13 | SOLDAAT KETTING OLIVIERKAZERNE | O5 | Instructiehal Rupsvoertuigen | 3884 | 0 | 3 | CLAS | CLAS | RVB-NW | 1 | 1 | 2007 |  | 1 | Ajax ( 0,75 inch ) | Naast toegangsdeur |  | 20
900063877 | 71 | Brandslanghaspel | 32C13 | SOLDAAT KETTING OLIVIERKAZERNE | O5 | Instructiehal Rupsvoertuigen | 3884 | 0 | 4 | CLAS | CLAS | RVB-NW | 1 | 1 | 2007 |  | 1 | Ajax ( 0,75 inch ) | Naast toegangsdeur |  | 20
900105090 | 71 | Brandslanghaspel | 32C13 | SOLDAAT KETTING OLIVIERKAZERNE | O5 | Instructiehal Rupsvoertuigen | 3884 | 0 | 4B | CLAS | CLAS | RVB-NW | 1 | 1 | 2007 |  | 1 | Ajax ( 0,75 inch ) | Naast toegangsdeur |  | 20
900063886 | 71 | Brandslanghaspel | 32C13 | SOLDAAT KETTING OLIVIERKAZERNE | O5 | Instructiehal Rupsvoertuigen | 3884 | 1 | 122 | CLAS | CLAS | RVB-NW | 1 | 1 | 2003 |  | 1 | Ajax ( 0,75 inch ) | 1e verd. Bij 1.26 |  | 30
900063887 | 71 | Brandslanghaspel | 32C13 | SOLDAAT KETTING OLIVIERKAZERNE | O5 | Instructiehal Rupsvoertuigen | 3884 | 1 | 123 | CLAS | CLAS | RVB-NW | 1 | 1 | 2003 |  | 1 | Bergi ( 0,75 inch ) | 1e verd. Bij WC |  | 30
900063888 | 71 | Brandslanghaspel | 32C13 | SOLDAAT KETTING OLIVIERKAZERNE | O5 | Instructiehal Rupsvoertuigen | 3884 | 1 | 123B | CLAS | CLAS | RVB-NW | 1 | 1 | 2003 |  | 1 | Ajax ( 0,75 inch ) | 1e verd. Bij 1.35 |  | 30
900063889 | 71 | Brandslanghaspel | 32C13 | SOLDAAT KETTING OLIVIERKAZERNE | O8 | Kantoorgebouw | 172 | 0 | 9 | CLAS | CLAS | RVB-NW | 1 | 1 | 2003 |  | 1 | Ajax ( 0,75 inch ) | Geb. 08 1e verd. |  | 20
900064153 | 71 | Brandslanghaspel | 32C18 | WALAARDT SACRE KAMP | 1 | Geneeskundige Dienst | 968 | 0 | 1B | DOSCO | DOSCO | RVB-NW | 1 | 1 | 1900 |  | 11346-3 | Saval ( 0,75 inch ) | Geb. 1 beg. Gr. Bij 17 |  | 20
900064154 | 71 | Brandslanghaspel | 32C18 | WALAARDT SACRE KAMP | 1 | Geneeskundige Dienst | 968 | 0 | 1C | DOSCO | DOSCO | RVB-NW | 1 | 1 | 1900 |  | 11346-4 | Saval ( 0,75 inch ) | Geb. 1 beg. Gr. Ingang |  | 20
900064151 | 71 | Brandslanghaspel | 32C18 | WALAARDT SACRE KAMP | 1 | Geneeskundige Dienst | 968 | 1 | 20 | DOSCO | DOSCO | RVB-NW | 1 | 1 | 1900 |  | 11346-1 | Saval ( 0,75 inch ) | Geb. 1 1e verd. |  | 20
900064152 | 71 | Brandslanghaspel | 32C18 | WALAARDT SACRE KAMP | 1 | Geneeskundige Dienst | 968 | 1 | 20B | DOSCO | DOSCO | RVB-NW | 1 | 1 | 1900 |  | 11346-2 | Saval ( 0,75 inch ) | Geb. 1 1e verd. |  | 20
900064157 | 71 | Brandslanghaspel | 32C18 | WALAARDT SACRE KAMP | 10 | Legeringsgebouw | 765 | 0 | 1 | DOSCO | DOSCO | RVB-NW | 1 | 1 | 2002 |  | 11352-3 | Noha ( 0,75 inch ) | Geb. 10 bij 13 |  | 20
900064158 | 71 | Brandslanghaspel | 32C18 | WALAARDT SACRE KAMP | 10 | Legeringsgebouw | 765 | 0 | 1 | DOSCO | DOSCO | RVB-NW | 1 | 2 | 2002 |  | 11352-4 | Noha ( 0,75 inch ) | Geb. 10 bij 7 |  | 20
900064155 | 71 | Brandslanghaspel | 32C18 | WALAARDT SACRE KAMP | 10 | Legeringsgebouw | 765 | 1 | 102 | DOSCO | DOSCO | RVB-NW | 1 | 1 | 2002 | Nee | 11352-1 | Noha ( 0,75 inch ) | Geb. 10 bij 110 | Ja, vastgoedbeh. | 20
900064156 | 71 | Brandslanghaspel | 32C18 | WALAARDT SACRE KAMP | 10 | Legeringsgebouw | 765 | 1 | 102 | DOSCO | DOSCO | RVB-NW | 1 | 2 | 2002 | Nee | 11352-2 | Noha ( 0,75 inch ) | Geb. 10 Naast 106 | Ja, vastgoedbeh. | 20
900064161 | 71 | Brandslanghaspel | 32C18 | WALAARDT SACRE KAMP | 11 | Legeringsgebouw | 764 | 0 | 2 | DOSCO | DOSCO | RVB-NW | 1 | 1 | 2001 | Nee | 11353-3 | Noha ( 0,75 inch ) | Geb. 11 beg. Gr. | Ja, vastgoedbeh. | 25
900064162 | 71 | Brandslanghaspel | 32C18 | WALAARDT SACRE KAMP | 11 | Legeringsgebouw | 764 | 0 | 2 | DOSCO | DOSCO | RVB-NW | 1 | 2 | 2002 | Nee | 11353-4 | Noha ( 0,75 inch ) | Geb. 11 beg. Gr. | Ja, vastgoedbeh. | 25
900064159 | 71 | Brandslanghaspel | 32C18 | WALAARDT SACRE KAMP | 11 | Legeringsgebouw | 764 | 1 | 102 | DOSCO | DOSCO | RVB-NW | 1 | 1 | 2017 | Nee | 11353-1 | Berki ( 0,75 inch ) | Geb. 11 1e verd. Gang | Ja, vastgoedbeh. | 25
900064160 | 71 | Brandslanghaspel | 32C18 | WALAARDT SACRE KAMP | 11 | Legeringsgebouw | 764 | 1 | 102 | DOSCO | DOSCO | RVB-NW | 1 | 2 | 1900 | Nee | 11353-2 | Saval ( 0,75 inch ) | Geb. 11 1e verd. Gang | Ja, vastgoedbeh. | 25
900064165 | 71 | Brandslanghaspel | 32C18 | WALAARDT SACRE KAMP | 14 | Legeringsgebouw | 776 | 0 | 1 | DOSCO | DOSCO | RVB-NW | 1 | 1 | 2002 | Nee | 11354-3 | Noha ( 0,75 inch ) | Geb. 14 beg. Gr. Naast kamer 3 | Ja, vastgoedbeh. | 25
900064166 | 71 | Brandslanghaspel | 32C18 | WALAARDT SACRE KAMP | 14 | Legeringsgebouw | 776 | 0 | 1 | DOSCO | DOSCO | RVB-NW | 1 | 2 | 2002 | Nee | 11355-1 | Noha ( 0,75 inch ) | Geb. 14 beg. Gr.Naast kamer 4 | Ja, vastgoedbeh. | 20
900064163 | 71 | Brandslanghaspel | 32C18 | WALAARDT SACRE KAMP | 14 | Legeringsgebouw | 776 | 1 | 13 | DOSCO | DOSCO | RVB-NW | 1 | 1 | 2002 | Nee | 11354-1 | Noha ( 0,75 inch ) | Geb. 14 1e verd. Gang | Ja, vastgoedbeh. | 20
900064164 | 71 | Brandslanghaspel | 32C18 | WALAARDT SACRE KAMP | 14 | Legeringsgebouw | 776 | 1 | 13 | DOSCO | DOSCO | RVB-NW | 1 | 2 | 2001 | Nee | 11354-2 | Noha ( 0,75 inch ) | Geb. 14 1e verd. Gang | Ja, vastgoedbeh. | 20
900064171 | 71 | Brandslanghaspel | 32C18 | WALAARDT SACRE KAMP | 15 | Opslag gebouw | 2578 | 0 | 20 | DOSCO | DOSCO | RVB-NW | 1 | 1 | 2004 | Nee | 11356-6 | Berki ( 0,75 inch ) | Geb. 15 In lokaal | Ja, vastgoedbeh. | 25
900064172 | 71 | Brandslanghaspel | 32C18 | WALAARDT SACRE KAMP | 15 | Opslag gebouw | 2578 | 0 | 24 | DOSCO | DOSCO | RVB-NW | 1 | 1 | 2004 | Nee | 11356-7 | Berki ( 0,75 inch ) | Geb. 15 Naast doorgang | Ja, vastgoedbeh. | 25
900064173 | 71 | Brandslanghaspel | 32C18 | WALAARDT SACRE KAMP | 15 | Opslag gebouw | 2578 | 0 | 24 | DOSCO | DOSCO | RVB-NW | 1 | 2 | 2004 | Nee | 11356-8 | Berki ( 0,75 inch ) | Geb. 15 Bij nooduitgang | Ja, vastgoedbeh. | 25
900064174 | 71 | Brandslanghaspel | 32C18 | WALAARDT SACRE KAMP | 15 | Opslag gebouw | 2578 | 0 | 27 | DOSCO | DOSCO | RVB-NW | 1 | 1 | 2004 | Nee | 11356-9 | Berki ( 0,75 inch ) | Geb. 15 Ingang grote hal | Ja, vastgoedbeh. | 25
900064168 | 71 | Brandslanghaspel | 32C18 | WALAARDT SACRE KAMP | 15 | Opslag gebouw | 2578 | 0 | 33 | DOSCO | DOSCO | RVB-NW | 1 | 1 | 2004 |  | 11356-2 | Berki ( 0,75 inch ) | Geb. 15 grote hal |  | 25
900064169 | 71 | Brandslanghaspel | 32C18 | WALAARDT SACRE KAMP | 15 | Opslag gebouw | 2578 | 0 | 33 | DOSCO | DOSCO | RVB-NW | 1 | 2 | 2004 | Nee | 11356-3 | Berki ( 0,75 inch ) | Geb. 15 grote hal | Ja, vastgoedbeh. | 25
900064167 | 71 | Brandslanghaspel | 32C18 | WALAARDT SACRE KAMP | 15 | Opslag gebouw | 2578 | 0 | 35 | DOSCO | DOSCO | RVB-NW | 1 | 1 | 2004 |  | 11356-1 | Berki ( 0,75 inch ) | Geb. 15 ingang |  | 25
900064170 | 71 | Brandslanghaspel | 32C18 | WALAARDT SACRE KAMP | 15 | Opslag gebouw | 2578 | 0 | 61 | DOSCO | DOSCO | RVB-NW | 1 | 1 | 1988 |  | 11356-4 | Ajax ( 0,75 inch ) | Geb. 15 Hal bij ruimte 63 |  | 25
900068654 | 71 | Brandslanghaspel | 32C18 | WALAARDT SACRE KAMP | 15 | Opslag gebouw | 2578 | 0 | 75 | DOSCO | DOSCO | RVB-NW | 1 | 1 | 2004 | Nee | 11356-5 | Berki ( 0,75 inch ) | Geb. 15 Hoek van lokaal | Ja, vastgoedbeh. | 25
900064175 | 71 | Brandslanghaspel | 32C18 | WALAARDT SACRE KAMP | 17 | Magazijn / Kantoor FBD | 674 | 0 | 7 | DOSCO | DOSCO | RVB-NW | 1 | 1 | 2002 | Nee | 11357-1 | Ajax ( 0,75 inch ) | Geb. 17 gang | Ja, vastgoedbeh. | 20
900064176 | 71 | Brandslanghaspel | 32C18 | WALAARDT SACRE KAMP | 17 | Magazijn / Kantoor FBD | 674 | 1 | 17 | DOSCO | DOSCO | RVB-NW | 1 | 1 | 2013 | Nee | 11357-2 | Berki ( 0,75 inch ) | Geb. 17 1e verd. | Ja, vastgoedbeh. | 20
900064178 | 71 | Brandslanghaspel | 32C18 | WALAARDT SACRE KAMP | 18 | Legeringsgebouw | 657 | 0 | 2 | DOSCO | DOSCO | RVB-NW | 1 | 1 | 2001 | Nee | 11358-2 | Noha ( 0,75 inch ) | Geb. 18 beg. Grond | Ja, vastgoedbeh. | 25
900064177 | 71 | Brandslanghaspel | 32C18 | WALAARDT SACRE KAMP | 18 | Legeringsgebouw | 657 | 1 | 17 | DOSCO | DOSCO | RVB-NW | 1 | 1 | 1900 | Nee | 11358-1 | Ajax ( 0,75 inch ) | Geb. 18 1e verd.Naast kamer 20 | Ja, vastgoedbeh. | 25
900068648 | 71 | Brandslanghaspel | 32C18 | WALAARDT SACRE KAMP | 19 | Opslag / Ketelhuis | 466 | 0 | 8 | DOSCO | DOSCO | RVB-NW | 1 | 1 | 1989 | Nee | 11359 | Saval ( 0,75 inch ) | Geb. 19 CV ruimte | Ja, vastgoedbeh. | 20
900105218 | 71 | Brandslanghaspel | 32C18 | WALAARDT SACRE KAMP | 1A | Garage | 27 | 0 | 01 | DOSCO | DOSCO | RVB-NW | 1 | 1 | 1900 |  | 001 | Ajax ( 0,75 inch ) | Garage |  | 25
900068649 | 71 | Brandslanghaspel | 32C18 | WALAARDT SACRE KAMP | 28 | Recreatiegebouw | 1045 | 0 | 2 | DOSCO | DOSCO | RVB-NW | 1 | 1 | 2013 | Nee | 11361-1 | Berki ( 0,75 inch ) | Geb. 28 1e verd. Ingang | Ja, vastgoedbeh. | 30
900068650 | 71 | Brandslanghaspel | 32C18 | WALAARDT SACRE KAMP | 28 | Recreatiegebouw | 1045 | 0 | 22 | DOSCO | DOSCO | RVB-NW | 1 | 1 | 2003 | Nee | 11361-2 | Saval ( 0,75 inch ) | Geb. 28 1e verd. Deur 24 | Ja, vastgoedbeh. | 20
900068652 | 71 | Brandslanghaspel | 32C18 | WALAARDT SACRE KAMP | 28 | Recreatiegebouw | 1045 | 1 | 27 | DOSCO | DOSCO | RVB-NW | 1 | 1 | 1994 |  | 11362 | Ajax ( 0,75 inch ) | Geb. 28 hoofingang |  | 30
900117391 | 71 | Brandslanghaspel | 32C18 | WALAARDT SACRE KAMP | 28 | Recreatiegebouw | 1045 | 1 | 31 | DOSCO | DOSCO | RVB-NW | 1 | 1 | 2015 | Nee | 1 | berki | tegen muur lok.32 | Ja, vastgoedbeh. | 20
900064180 | 71 | Brandslanghaspel | 32C18 | WALAARDT SACRE KAMP | 29 | Legeringsgebouw | 676 | 0 | 3 | DOSCO | DOSCO | RVB-NW | 1 | 1 | 2008 | Nee | 11363-2 | Berki ( 0,75 inch ) | Geb. 29 beg. Gr. | Ja, vastgoedbeh. | 20
900064179 | 71 | Brandslanghaspel | 32C18 | WALAARDT SACRE KAMP | 29 | Legeringsgebouw | 676 | 1 | 103 | DOSCO | DOSCO | RVB-NW | 1 | 1 | 1999 | Nee | 11363-1 | Saval ( 0,75 inch ) | Geb. 29 1e verd. Naast kamer 112 | Ja, vastgoedbeh. | 20
900085699 | 71 | Brandslanghaspel | 32C18 | WALAARDT SACRE KAMP | 3 | Kantoorgebouw | 688 | 0 | 01 | DOSCO | DOSCO | RVB-NW | 1 | 1 | 1992 |  | 11347-3 | Ajax ( 0,75 inch ) | Geb. 3 beg. Grond |  | 20
900117392 | 71 | Brandslanghaspel | 32C18 | WALAARDT SACRE KAMP | 3 | Kantoorgebouw | 688 | 1 | 19A | DOSCO | DOSCO | RVB-NW | 1 | 1 | 2015 | Nee | 1 | berki | tegen muur lok.17 | Ja, vastgoedbeh. | 20
900064181 | 71 | Brandslanghaspel | 32C18 | WALAARDT SACRE KAMP | 3 | Kantoorgebouw | 688 | 1 | 20 | DOSCO | DOSCO | RVB-NW | 1 | 1 | 1992 |  | 11347-1 | Ajax ( 0,75 inch ) | Geb. 3 1e verd. |  | 20
900064186 | 71 | Brandslanghaspel | 32C18 | WALAARDT SACRE KAMP | 31 | Legeringsgebouw | 1056 | 0 | 16 | DOSCO | DOSCO | RVB-NW | 1 | 1 | 2018 | Nee | 11364-4 | Saval ( 0,75 inch ) | Geb. 31 bij 015 | Ja, vastgoedbeh. | 20
900064185 | 71 | Brandslanghaspel | 32C18 | WALAARDT SACRE KAMP | 31 | Legeringsgebouw | 1056 | 0 | 18 | DOSCO | DOSCO | RVB-NW | 1 | 1 | 2018 | Nee | 11364-3 | Saval ( 0,75 inch ) | Geb. 31 bij 001 | Ja, vastgoedbeh. | 20
900064183 | 71 | Brandslanghaspel | 32C18 | WALAARDT SACRE KAMP | 31 | Legeringsgebouw | 1056 | 1 | 20 | DOSCO | DOSCO | RVB-NW | 1 | 1 | 2018 | Nee | 11364-1 | Saval ( 0,75 inch ) | Geb. 31 bij 026 | Ja, vastgoedbeh. | 20
900064184 | 71 | Brandslanghaspel | 32C18 | WALAARDT SACRE KAMP | 31 | Legeringsgebouw | 1056 | 1 | 28 | DOSCO | DOSCO | RVB-NW | 1 | 1 | 2018 | Nee | 11364-2 | Saval ( 0,75 inch ) | Geb. 31 bij 029 | Ja, vastgoedbeh. | 20
900064188 | 71 | Brandslanghaspel | 32C18 | WALAARDT SACRE KAMP | 32 | Garage / Werkplaats | 654 | 0 | 01 | DOSCO | DOSCO | RVB-NW | 1 | 1 | 2002 |  | 11365-2 | Noha ( 0,75 inch ) | Geb. 32 garage achter |  | 25
900064187 | 71 | Brandslanghaspel | 32C18 | WALAARDT SACRE KAMP | 32 | Garage / Werkplaats | 654 | 0 | 02 | DOSCO | DOSCO | RVB-NW | 1 | 1 | 2002 |  | 11365-1 | Noha ( 0,75 inch ) | Geb. 32 garage |  | 25
900064190 | 71 | Brandslanghaspel | 32C18 | WALAARDT SACRE KAMP | 4 | Opslag / Lesgebouw | 734 | 0 | 9 | DOSCO | DOSCO | RVB-NW | 1 | 1 | 1900 |  | 11348-2 | Ajax ( 0,75 inch ) | Geb. 4 beg.gr. Achter |  | 20
900064189 | 71 | Brandslanghaspel | 32C18 | WALAARDT SACRE KAMP | 4 | Opslag / Lesgebouw | 734 | 0 | 9D | DOSCO | DOSCO | RVB-NW | 1 | 1 | 1900 |  | 11348-1 | Ajax ( 0,75 inch ) | Geb. 4 beg.gr. Ingang |  | 20
900064191 | 71 | Brandslanghaspel | 32C18 | WALAARDT SACRE KAMP | 4 | Opslag / Lesgebouw | 734 | 1 | 14 | DOSCO | DOSCO | RVB-NW | 1 | 1 | 2001 |  | 11348-3 | Ajax ( 0,75 inch ) | Geb. 4 1e verd. Links |  | 20
900064192 | 71 | Brandslanghaspel | 32C18 | WALAARDT SACRE KAMP | 4 | Opslag / Lesgebouw | 734 | 1 | 15 | DOSCO | DOSCO | RVB-NW | 1 | 1 | 2002 |  | 11348-4 | Ajax ( 0,75 inch ) | Geb. 4 verd. Rechts |  | 20
900064193 | 71 | Brandslanghaspel | 32C18 | WALAARDT SACRE KAMP | 46 | Sportgebouw | 2324 | 0 | 31 | DOSCO | DOSCO | RVB-NW | 1 | 1 | 2005 | Nee | 11366-1 | Berki ( 0,75 inch ) | Geb. 46 bij balie | Ja, vastgoedbeh. | 25
900064195 | 71 | Brandslanghaspel | 32C18 | WALAARDT SACRE KAMP | 46 | Sportgebouw | 2324 | 0 | 37 | DOSCO | DOSCO | RVB-NW | 1 | 1 | 2017 | Nee | 11366-3 | Ajax ( 0,75 inch ) | Geb. 46 ingang sportzaal | Ja, vastgoedbeh. | 20
900117393 | 71 | Brandslanghaspel | 32C18 | WALAARDT SACRE KAMP | 46 | Sportgebouw | 2324 | 0 | 37 | DOSCO | DOSCO | RVB-NW | 1 | 2 | 2015 | Nee | 2 | berki | bij nood-uitgang tegen achtergevel hoek linkergevel | Ja, vastgoedbeh. | 20
900117394 | 71 | Brandslanghaspel | 32C18 | WALAARDT SACRE KAMP | 46 | Sportgebouw | 2324 | 0 | 4 | DOSCO | DOSCO | RVB-NW | 1 | 1 | 2015 | Nee | 1 | berki | tegen muur lok.15 naast deur lok.21 | Ja, vastgoedbeh. | 20
900064200 | 71 | Brandslanghaspel | 32C18 | WALAARDT SACRE KAMP | 47 | Legeringsgebouw | 2280 | 0 | 507 | DOSCO | DOSCO | RVB-NW | 1 | 1 | 2002 | Nee | 1 | Saval ( 0,75 inch ) | Naast voordeur galerijkant Naast kamer 506 | Ja, vastgoedbeh. | 20
900064199 | 71 | Brandslanghaspel | 32C18 | WALAARDT SACRE KAMP | 47 | Legeringsgebouw | 2280 | 0 | 513 | DOSCO | DOSCO | RVB-NW | 1 | 1 | 2018 | Nee | 1 | Saval ( 0,75 inch ) | Naast voordeur galerijkant Naast kamer 512 | Ja, vastgoedbeh. | 20
900064197 | 71 | Brandslanghaspel | 32C18 | WALAARDT SACRE KAMP | 47 | Legeringsgebouw | 2280 | 0 | 518 | DOSCO | DOSCO | RVB-NW | 1 | 1 | 1991 | Nee | 1 | Saval ( 0,75 inch ) | Naast voordeur galerijkant Naast kamer 525 | Ja, vastgoedbeh. | 20
900064198 | 71 | Brandslanghaspel | 32C18 | WALAARDT SACRE KAMP | 47 | Legeringsgebouw | 2280 | 0 | 524 | DOSCO | DOSCO | RVB-NW | 1 | 1 | 1991 | Nee | 1 | Saval ( 0,75 inch ) | Naast voordeur galerijkant Naast kamer 519 | Ja, vastgoedbeh. | 20
900064204 | 71 | Brandslanghaspel | 32C18 | WALAARDT SACRE KAMP | 47 | Legeringsgebouw | 2280 | 1 | 607 | DOSCO | DOSCO | RVB-NW | 1 | 1 | 1991 | Nee | 1 | Saval ( 0,75 inch ) | Naast voordeur galerijkant Naast kamer 606 | Ja, vastgoedbeh. | 20
900064203 | 71 | Brandslanghaspel | 32C18 | WALAARDT SACRE KAMP | 47 | Legeringsgebouw | 2280 | 1 | 613 | DOSCO | DOSCO | RVB-NW | 1 | 1 | 1991 | Nee | 1 | Saval ( 0,75 inch ) | Naast voordeur galerijkant naast kamer 612 | Ja, vastgoedbeh. | 20
900064201 | 71 | Brandslanghaspel | 32C18 | WALAARDT SACRE KAMP | 47 | Legeringsgebouw | 2280 | 1 | 618 | DOSCO | DOSCO | RVB-NW | 1 | 1 | 1991 | Nee | 1 | Saval ( 0,75 inch ) | Naast voordeur galerijkant naast kamer 625 | Ja, vastgoedbeh. | 20
900064202 | 71 | Brandslanghaspel | 32C18 | WALAARDT SACRE KAMP | 47 | Legeringsgebouw | 2280 | 1 | 624 | DOSCO | DOSCO | RVB-NW | 1 | 1 | 1991 | Nee | 1 | Saval ( 0,75 inch ) | Naast voordeur galerijkant naast kamer 619 | Ja, vastgoedbeh. | 20
900064208 | 71 | Brandslanghaspel | 32C18 | WALAARDT SACRE KAMP | 48 | Legeringsgebouw | 2280 | 0 | 507 | DOSCO | DOSCO | RVB-NW | 1 | 1 | 1900 |  | 1 | Saval ( 0,75 inch ) | Naast voordeur galerijkant |  | 20
900064207 | 71 | Brandslanghaspel | 32C18 | WALAARDT SACRE KAMP | 48 | Legeringsgebouw | 2280 | 0 | 513 | DOSCO | DOSCO | RVB-NW | 1 | 1 | 1900 |  | 1 | Saval ( 0,75 inch ) | Naast voordeur galerijkant |  | 20
900064205 | 71 | Brandslanghaspel | 32C18 | WALAARDT SACRE KAMP | 48 | Legeringsgebouw | 2280 | 0 | 518 | DOSCO | DOSCO | RVB-NW | 1 | 1 | 1900 |  | 1 | Saval ( 0,75 inch ) | Naast voordeur galerijkant |  | 20
900064206 | 71 | Brandslanghaspel | 32C18 | WALAARDT SACRE KAMP | 48 | Legeringsgebouw | 2280 | 0 | 524 | DOSCO | DOSCO | RVB-NW | 1 | 1 | 1900 |  | 1 | Saval ( 0,75 inch ) | Naast voordeur galerijkant |  | 20
900064212 | 71 | Brandslanghaspel | 32C18 | WALAARDT SACRE KAMP | 48 | Legeringsgebouw | 2280 | 1 | 607 | DOSCO | DOSCO | RVB-NW | 1 | 1 | 2018 | Nee | 1 | Saval ( 0,75 inch ) | Naast voordeur galerijkant Naast kamer 618 | Ja, vastgoedbeh. | 20
900064211 | 71 | Brandslanghaspel | 32C18 | WALAARDT SACRE KAMP | 48 | Legeringsgebouw | 2280 | 1 | 613 | DOSCO | DOSCO | RVB-NW | 1 | 1 | 2018 | Nee | 1 | Saval ( 0,75 inch ) | Naast voordeur galerijkant | Ja, vastgoedbeh. | 20
900064209 | 71 | Brandslanghaspel | 32C18 | WALAARDT SACRE KAMP | 48 | Legeringsgebouw | 2280 | 1 | 618 | DOSCO | DOSCO | RVB-NW | 1 | 1 | 2012 | Nee | 1 | Saval ( 0,75 inch ) | Naast voordeur galerijkant naast kamer 613 | Ja, vastgoedbeh. | 20
900064210 | 71 | Brandslanghaspel | 32C18 | WALAARDT SACRE KAMP | 48 | Legeringsgebouw | 2280 | 1 | 624 | DOSCO | DOSCO | RVB-NW | 1 | 1 | 2018 | Nee | 1 | Saval ( 0,75 inch ) | Naast voordeur galerijkant naast kamer 607 | Ja, vastgoedbeh. | 20
900115354 | 71 | Brandslanghaspel | 32C18 | WALAARDT SACRE KAMP | 49 | Legeringsgebouw | 2280 | 0 | 507 | DOSCO | DOSCO | RVB-NW | 1 | 1 | 2018 | Nee | 1 | Saval ( 0,75 inch ) | Naast voordeur galerijkant Naast kamer 506 | Ja, vastgoedbeh. | 20
900115353 | 71 | Brandslanghaspel | 32C18 | WALAARDT SACRE KAMP | 49 | Legeringsgebouw | 2280 | 0 | 513 | DOSCO | DOSCO | RVB-NW | 1 | 1 | 2018 | Nee | 1 | Saval ( 0,75 inch ) | Naast voordeur galerijkant naast kamer 512 | Ja, vastgoedbeh. | 20
900115351 | 71 | Brandslanghaspel | 32C18 | WALAARDT SACRE KAMP | 49 | Legeringsgebouw | 2280 | 0 | 518 | DOSCO | DOSCO | RVB-NW | 1 | 1 | 2018 | Nee | 1 | Saval ( 0,75 inch ) | Naast voordeur galerijkant naast kamer 525 | Ja, vastgoedbeh. | 20
900115352 | 71 | Brandslanghaspel | 32C18 | WALAARDT SACRE KAMP | 49 | Legeringsgebouw | 2280 | 0 | 524 | DOSCO | DOSCO | RVB-NW | 1 | 1 | 2018 | Nee | 1 | Saval ( 0,75 inch ) | Naast voordeur galerijkant naast kamer 519 | Ja, vastgoedbeh. | 20
900115358 | 71 | Brandslanghaspel | 32C18 | WALAARDT SACRE KAMP | 49 | Legeringsgebouw | 2280 | 1 | 607 | DOSCO | DOSCO | RVB-NW | 1 | 1 | 2017 | Nee | 1 | Saval ( 0,75 inch ) | Naast voordeur galerijkant naast kamer 607 | Ja, vastgoedbeh. | 20
900115357 | 71 | Brandslanghaspel | 32C18 | WALAARDT SACRE KAMP | 49 | Legeringsgebouw | 2280 | 1 | 613 | DOSCO | DOSCO | RVB-NW | 1 | 1 | 2017 | Nee | 1 | Saval ( 0,75 inch ) | Naast voordeur galerijkant | Ja, vastgoedbeh. | 20
900115355 | 71 | Brandslanghaspel | 32C18 | WALAARDT SACRE KAMP | 49 | Legeringsgebouw | 2280 | 1 | 618 | DOSCO | DOSCO | RVB-NW | 1 | 1 | 2016 | Nee | 1 | Berki ( 0,75 inch ) | Naast voordeur galerijkant | Ja, vastgoedbeh. | 20
900115356 | 71 | Brandslanghaspel | 32C18 | WALAARDT SACRE KAMP | 49 | Legeringsgebouw | 2280 | 1 | 624 | DOSCO | DOSCO | RVB-NW | 1 | 1 | 1900 | Nee | 1 | Saval ( 0,75 inch ) | Naast voordeur galerijkant naast kamer 618 | Ja, vastgoedbeh. | 20
900064221 | 71 | Brandslanghaspel | 32C18 | WALAARDT SACRE KAMP | 50 | Kinderdagverblijf Kiekeboe | 614 | 0 | 10A | DOSCO | DOSCO | RVB-NW | 1 | 1 | 2003 | Nee | 11371 | Saval ( 0,75 inch ) | Geb. 50 Kinderdagverblijf | Ja, vastgoedbeh. | 20
900064224 | 71 | Brandslanghaspel | 32C18 | WALAARDT SACRE KAMP | 6 | Legeringsgebouw | 764 | 0 | 01 | DOSCO | DOSCO | RVB-NW | 1 | 1 | 2001 | Nee | 11349-3 | Berki ( 0,75 inch ) | Geb. 6 bij 13 | Ja, vastgoedbeh. | 25
900064225 | 71 | Brandslanghaspel | 32C18 | WALAARDT SACRE KAMP | 6 | Legeringsgebouw | 764 | 0 | 01 | DOSCO | DOSCO | RVB-NW | 1 | 2 | 2015 | Nee | 11349-4 | Berki ( 0,75 inch ) | Geb. 5 bij 15 | Ja, vastgoedbeh. | 25
900064222 | 71 | Brandslanghaspel | 32C18 | WALAARDT SACRE KAMP | 6 | Legeringsgebouw | 764 | 1 | 103 | DOSCO | DOSCO | RVB-NW | 1 | 1 | 2001 | Nee | 11349-1 | Noha ( 0,75 inch ) | Geb. 6 bij 110 | Ja, vastgoedbeh. | 25
900064223 | 71 | Brandslanghaspel | 32C18 | WALAARDT SACRE KAMP | 6 | Legeringsgebouw | 764 | 1 | 103 | DOSCO | DOSCO | RVB-NW | 1 | 2 | 2001 | Nee | 11349-2 | Berki ( 0,75 inch ) | Geb. 6 bij 106 | Ja, vastgoedbeh. | 25
900064228 | 71 | Brandslanghaspel | 32C18 | WALAARDT SACRE KAMP | 7 | Legeringsgebouw | 764 | 0 | 01 | DOSCO | DOSCO | RVB-NW | 1 | 1 | 2001 | Nee | 11350-3 | Berki ( 0,75 inch ) | Geb. 7 bij 15 | Ja, vastgoedbeh. | 25
900064229 | 71 | Brandslanghaspel | 32C18 | WALAARDT SACRE KAMP | 7 | Legeringsgebouw | 764 | 0 | 01 | DOSCO | DOSCO | RVB-NW | 1 | 2 | 2003 | Nee | 11350-4 | Berki ( 0,75 inch ) | Geb. 7 bij 13 | Ja, vastgoedbeh. | 25
900064226 | 71 | Brandslanghaspel | 32C18 | WALAARDT SACRE KAMP | 7 | Legeringsgebouw | 764 | 1 | 103 | DOSCO | DOSCO | RVB-NW | 1 | 1 | 2001 |  | 11350-1 | Noha ( 0,75 inch ) | Geb. 7 bij 110 |  | 25
900064227 | 71 | Brandslanghaspel | 32C18 | WALAARDT SACRE KAMP | 7 | Legeringsgebouw | 764 | 1 | 103 | DOSCO | DOSCO | RVB-NW | 1 | 2 | 1996 | Nee | 11350-2 | Ajax ( 0,75 inch ) | Geb. 7 bij 112 | Ja, vastgoedbeh. | 25
900064232 | 71 | Brandslanghaspel | 32C18 | WALAARDT SACRE KAMP | 8 | Legeringsgebouw | 764 | 0 | 1 | DOSCO | DOSCO | RVB-NW | 1 | 1 | 2012 | Nee | 11351-3 | Berki( 0,75 inch ) | Geb. 8 bij 15 | Ja, vastgoedbeh. | 25
900064233 | 71 | Brandslanghaspel | 32C18 | WALAARDT SACRE KAMP | 8 | Legeringsgebouw | 764 | 0 | 1 | DOSCO | DOSCO | RVB-NW | 1 | 2 | 2010 | Nee | 11351-4 | Berki ( 0,75 inch ) | Geb. 8 bij 13 | Ja, vastgoedbeh. | 20
900064230 | 71 | Brandslanghaspel | 32C18 | WALAARDT SACRE KAMP | 8 | Legeringsgebouw | 764 | 1 | 105 | DOSCO | DOSCO | RVB-NW | 1 | 1 | 2011 | Nee | 11351-1 | Berki ( 0,75 inch ) | Geb. 8 bij 110 | Ja, vastgoedbeh. | 25
900064231 | 71 | Brandslanghaspel | 32C18 | WALAARDT SACRE KAMP | 8 | Legeringsgebouw | 764 | 1 | 105 | DOSCO | DOSCO | RVB-NW | 1 | 2 | 2005 | Nee | 11351-2 | Berki ( 0,75 inch ) | Geb. 8 bij 124 | Ja, vastgoedbeh. | 25
900105220 | 71 | Brandslanghaspel | 32C33 | CENTRUM MENS EN LUCHTVAART | 01 | Kantoorgebouw | 5258 | 0 | 100 | CLSK | CLSK | RVB-NW | 1 | 1 | 2007 |  | 23269-4 | Ajax ( 0,75 inch ) | Centrale hal |  | 20
900064310 | 71 | Brandslanghaspel | 32C33 | CENTRUM MENS EN LUCHTVAART | 01 | Kantoorgebouw | 5258 | 0 | 155 | CLSK | CLSK | RVB-NW | 1 | 1 | 2006 |  | 18915-2 | Ajax ( 0,75 inch ) | In restaurant |  | 20
900115792 | 71 | Brandslanghaspel | 32C33 | CENTRUM MENS EN LUCHTVAART | 01 | Kantoorgebouw | 5258 | 0 | 160 | CLSK | CLSK | RVB-NW | 1 | 1 | 2014 |  | 1 | Berki | Bij de Ingang |  | 20
900081363 | 71 | Brandslanghaspel | 32C33 | CENTRUM MENS EN LUCHTVAART | 01 | Kantoorgebouw | 5258 | 0 | 1G01 | CLSK | CLSK | RVB-NW | 1 | 1 | 2007 |  | 23269-1 | Ajax ( 0,75 inch ) | Naast balie |  | 20
900081361 | 71 | Brandslanghaspel | 32C33 | CENTRUM MENS EN LUCHTVAART | 01 | Kantoorgebouw | 5258 | 0 | 1G02 | CLSK | CLSK | RVB-NW | 1 | 1 | 2007 |  | 23269-3 | Ajax ( 0,75 inch ) | Naast deur 131 |  | 20
900081362 | 71 | Brandslanghaspel | 32C33 | CENTRUM MENS EN LUCHTVAART | 01 | Kantoorgebouw | 5258 | 0 | 1G02 | CLSK | CLSK | RVB-NW | 1 | 2 | 2007 |  | 23269-2 | Ajax ( 0,75 inch ) | Bij deur 124 |  | 20
900105221 | 71 | Brandslanghaspel | 32C33 | CENTRUM MENS EN LUCHTVAART | 01 | Kantoorgebouw | 5258 | 0 | 1G04 | CLSK | CLSK | RVB-NW | 1 | 1 | 2007 |  | 23269-5 | Ajax ( 0,75 inch ) | Tegenover deur 151 |  | 20
900105222 | 71 | Brandslanghaspel | 32C33 | CENTRUM MENS EN LUCHTVAART | 01 | Kantoorgebouw | 5258 | 0 | 1G06 | CLSK | CLSK | RVB-NW | 1 | 1 | 2007 |  | 23269-6 | Ajax ( 0,75 inch ) | Naast deur 153 |  | 20
900064309 | 71 | Brandslanghaspel | 32C33 | CENTRUM MENS EN LUCHTVAART | 01 | Kantoorgebouw | 5258 | 0 | 1G08 | CLSK | CLSK | RVB-NW | 1 | 1 | 2006 |  | 18915-1 | Ajax ( 0,75 inch ) | Nabij keuken |  | 20
900105223 | 71 | Brandslanghaspel | 32C33 | CENTRUM MENS EN LUCHTVAART | 01 | Kantoorgebouw | 5258 | 1 | 2G01 | CLSK | CLSK | RVB-NW | 1 | 1 | 2007 |  | 23269-7 | Ajax ( 0,75 inch ) | Naast deur 210 |  | 20
900105224 | 71 | Brandslanghaspel | 32C33 | CENTRUM MENS EN LUCHTVAART | 01 | Kantoorgebouw | 5258 | 1 | 2G02 | CLSK | CLSK | RVB-NW | 1 | 1 | 2007 |  | 23269-8 | Ajax ( 0,75 inch ) | Naast deur 224 |  | 20
900105225 | 71 | Brandslanghaspel | 32C33 | CENTRUM MENS EN LUCHTVAART | 01 | Kantoorgebouw | 5258 | 1 | 2G02 | CLSK | CLSK | RVB-NW | 1 | 2 | 2007 |  | 23269-9 | Ajax ( 0,75 inch ) | Naast deur 233 |  | 20
900115793 | 71 | Brandslanghaspel | 32C33 | CENTRUM MENS EN LUCHTVAART | 01 | Kantoorgebouw | 5258 | 2 | 305A | CLSK | CLSK | RVB-NW | 1 | 1 | 2009 |  | 1 | Saval | Bij de trap |  | 20
900105226 | 71 | Brandslanghaspel | 32C33 | CENTRUM MENS EN LUCHTVAART | 01 | Kantoorgebouw | 5258 | 2 | 305B | CLSK | CLSK | RVB-NW | 1 | 1 | 2007 |  | 23269-10 | Ajax ( 0,75 inch ) | Naast deur 312 |  | 20
900105227 | 71 | Brandslanghaspel | 32C33 | CENTRUM MENS EN LUCHTVAART | 01 | Kantoorgebouw | 5258 | 2 | 305D | CLSK | CLSK | RVB-NW | 1 | 1 | 2007 |  | 23269-11 | Ajax ( 0,75 inch ) | Naast deur 324 |  | 20
900105228 | 71 | Brandslanghaspel | 32C33 | CENTRUM MENS EN LUCHTVAART | 01 | Kantoorgebouw | 5258 | 2 | 305D | CLSK | CLSK | RVB-NW | 1 | 2 | 2007 |  | 23269-12 | Ajax ( 0,75 inch ) | Naast deur 331 |  | 20
900068641 | 71 | Brandslanghaspel | 32C35 | CAMP NEW AMSTERDAM | A101 | Kantoorgebouw | 2850 | 0 | L010 | DOSCO | DOSCO | RVB-NW | 1 | 1 | 2004 |  | 3879-5 | Ajax ( 0,75 inch ) | Beg. Grond bij 002 |  | 25
900064029 | 71 | Brandslanghaspel | 32C35 | CAMP NEW AMSTERDAM | A101 | Kantoorgebouw | 2850 | 1 | L108 | DOSCO | DOSCO | RVB-NW | 1 | 1 | 2004 |  | 3879-3 | Ajax ( 0,75 inch ) | 1e verd. Bij WC |  | 25
900064030 | 71 | Brandslanghaspel | 32C35 | CAMP NEW AMSTERDAM | A101 | Kantoorgebouw | 2850 | 1 | L108 | DOSCO | DOSCO | RVB-NW | 1 | 2 | 2004 |  | 3879-4 | Ajax ( 0,75 inch ) | 1e verd. Bij 106 |  | 25
900064027 | 71 | Brandslanghaspel | 32C35 | CAMP NEW AMSTERDAM | A101 | Kantoorgebouw | 2850 | 2 | L218 | DOSCO | DOSCO | RVB-NW | 1 | 1 | 2004 |  | 3879-1 | Ajax ( 0,75 inch ) | 2e verd. Bij 206 |  | 25
900064028 | 71 | Brandslanghaspel | 32C35 | CAMP NEW AMSTERDAM | A101 | Kantoorgebouw | 2850 | 2 | L218 | DOSCO | DOSCO | RVB-NW | 1 | 2 | 2004 |  | 3879-2 | Ajax ( 0,75 inch ) | 2e verd. Bij WC |  | 25
900064031 | 71 | Brandslanghaspel | 32C35 | CAMP NEW AMSTERDAM | A101 | Kantoorgebouw | 2850 | K1 | R017 | DOSCO | DOSCO | RVB-NW | 1 | 1 | 2004 |  | 16431 | Ajax ( 0,75 inch ) | Kelder bij WC |  | 25
900122658 | 71 | Brandslanghaspel | 32C35 | CAMP NEW AMSTERDAM | A105 | Kantoorgebouw BSB | 782 | 0 | 2 | DOSCO | DOSCO | RVB-NW | 1 | 1 | 2016 | Nee | 1 | Ajax | centrale hal nabij de ingang | Ja, vastgoedbeh. | 30
900064039 | 71 | Brandslanghaspel | 32C35 | CAMP NEW AMSTERDAM | A115 | Garagewerkplaats DVVO | 2904 | 0 | G-1 | DOSCO | DOSCO | RVB-NW | 1 | 1 | 1900 |  | 11724-2 | Ajax ( 0,75 inch ) | Geb. 115 bij roldeur links |  | 20
900064040 | 71 | Brandslanghaspel | 32C35 | CAMP NEW AMSTERDAM | A115 | Garagewerkplaats DVVO | 2904 | 0 | G-1 | DOSCO | DOSCO | RVB-NW | 1 | 2 | 1900 |  | 11724-3 | Ajax ( 0,75 inch ) | Geb. 115 bij roldeur links |  | 20
900064041 | 71 | Brandslanghaspel | 32C35 | CAMP NEW AMSTERDAM | A115 | Garagewerkplaats DVVO | 2904 | 0 | G-1 | DOSCO | DOSCO | RVB-NW | 1 | 3 | 1900 |  | 11724-4 | Ajax ( 0,75 inch ) | Geb. 115 bij roldeur rechts |  | 20
900064042 | 71 | Brandslanghaspel | 32C35 | CAMP NEW AMSTERDAM | A115 | Garagewerkplaats DVVO | 2904 | 0 | G-1 | DOSCO | DOSCO | RVB-NW | 1 | 4 | 1900 |  | 11724-5 | Ajax ( 0,75 inch ) | Geb. 115 bij roldeur rechts |  | 20
900064038 | 71 | Brandslanghaspel | 32C35 | CAMP NEW AMSTERDAM | A115 | Garagewerkplaats DVVO | 2904 | 0 | G-30 | DOSCO | DOSCO | RVB-NW | 1 | 1 | 1900 |  | 11724-1 | Ajax ( 0,75 inch ) | Geb. 115 in kantine |  | 20
900064043 | 71 | Brandslanghaspel | 32C35 | CAMP NEW AMSTERDAM | A115 | Garagewerkplaats DVVO | 2904 | 0 | G-9 | DOSCO | DOSCO | RVB-NW | 1 | 1 | 1900 |  | 11724-6 | Ajax ( 0,75 inch ) | Heren kleedkamer |  | 20
900064045 | 71 | Brandslanghaspel | 32C35 | CAMP NEW AMSTERDAM | A116 | Kantoorgebouw | 415 | 0 | 0.02 | DOSCO | DOSCO | RVB-NW | 1 | 1 | 2006 |  | 11725-2 | Saval ( 0,75 inch ) | Geb. 116 beg. Grond |  | 20
900064044 | 71 | Brandslanghaspel | 32C35 | CAMP NEW AMSTERDAM | A116 | Kantoorgebouw | 415 | 1 | 1.02 | DOSCO | DOSCO | RVB-NW | 1 | 1 | 1900 |  | 11725-1 | Saval ( 0,75 inch ) | Geb. 116 1e verd. |  | 20
900064046 | 71 | Brandslanghaspel | 32C35 | CAMP NEW AMSTERDAM | A118 | Kantoorgebouw | 628 | 0 | 3 | DOSCO | DOSCO | RVB-NW | 1 | 1 | 1988 |  | 3881-1 | Ajax ( 0,75 inch ) | Geb. A118 beg. Grond |  | 20
900064047 | 71 | Brandslanghaspel | 32C35 | CAMP NEW AMSTERDAM | A118 | Kantoorgebouw | 628 | 1 | 16 | DOSCO | DOSCO | RVB-NW | 1 | 1 | 1988 |  | 3881-2 | Ajax ( 0,75 inch ) | Geb. A118 1e verd. |  | 20
900064048 | 71 | Brandslanghaspel | 32C35 | CAMP NEW AMSTERDAM | A125 | Magazijn / Distributie / Kantoren | 4139 | 0 | 10 | DOSCO | DOSCO | RVB-NW | 1 | 1 | 2002 |  | 3903-1 | Saval ( 0,75 inch ) | Geb. A1.25 ingang |  | 20
900064049 | 71 | Brandslanghaspel | 32C35 | CAMP NEW AMSTERDAM | A125 | Magazijn / Distributie / Kantoren | 4139 | 0 | 14 | DOSCO | DOSCO | RVB-NW | 1 | 1 | 2002 |  | 3903-2 | Saval ( 0,75 inch ) | Geb. A1.25 t/o computerr. |  | 20
900064050 | 71 | Brandslanghaspel | 32C35 | CAMP NEW AMSTERDAM | A125 | Magazijn / Distributie / Kantoren | 4139 | 0 | 1A | DOSCO | DOSCO | RVB-NW | 1 | 1 | 2002 |  | 3903-3 | Saval ( 0,75 inch ) | Grote hal achter wc |  | 20
900064060 | 71 | Brandslanghaspel | 32C35 | CAMP NEW AMSTERDAM | A125 | Magazijn / Distributie / Kantoren | 4139 | 0 | 1A | DOSCO | DOSCO | RVB-NW | 1 | 2 | 2002 |  | 13761-1 | Ajax ( 0,75 inch ) | Techn. Magazijn 00 |  | 25
900064061 | 71 | Brandslanghaspel | 32C35 | CAMP NEW AMSTERDAM | A125 | Magazijn / Distributie / Kantoren | 4139 | 0 | 1A | DOSCO | DOSCO | RVB-NW | 1 | 3 | 2002 |  | 13761-2 | Ajax ( 0,75 inch ) | Techn. Magazijn 00 |  | 25
900081466 | 71 | Brandslanghaspel | 32C35 | CAMP NEW AMSTERDAM | A125 | Magazijn / Distributie / Kantoren | 4139 | 0 | 1A | DOSCO | DOSCO | RVB-NW | 1 | 4 | 1900 |  | 13761-3 | Ajax ( 0,75 inch ) |  |  | 25
900081467 | 71 | Brandslanghaspel | 32C35 | CAMP NEW AMSTERDAM | A125 | Magazijn / Distributie / Kantoren | 4139 | 0 | 1A | DOSCO | DOSCO | RVB-NW | 1 | 5 | 1900 |  | 13761-4 | Ajax ( 0,75 inch ) |  |  | 25
900064054 | 71 | Brandslanghaspel | 32C35 | CAMP NEW AMSTERDAM | A125 | Magazijn / Distributie / Kantoren | 4139 | 0 | 1B | DOSCO | DOSCO | RVB-NW | 1 | 1 | 2002 |  | 3903-7 | Saval ( 0,75 inch ) | Grote hal bij roldeur 4 |  | 20
900064056 | 71 | Brandslanghaspel | 32C35 | CAMP NEW AMSTERDAM | A125 | Magazijn / Distributie / Kantoren | 4139 | 0 | 1B | DOSCO | DOSCO | RVB-NW | 1 | 2 | 1900 |  | 3903-9 | Saval ( 0,75 inch ) | Grote hal wand links |  | 20
900064062 | 71 | Brandslanghaspel | 32C35 | CAMP NEW AMSTERDAM | A125 | Magazijn / Distributie / Kantoren | 4139 | 0 | 1B | DOSCO | DOSCO | RVB-NW | 1 | 3 | 2002 |  | 13761-3 | Ajax ( 0,75 inch ) | Grote hal bij roldeur 1 |  | 25
900064059 | 71 | Brandslanghaspel | 32C35 | CAMP NEW AMSTERDAM | A125 | Magazijn / Distributie / Kantoren | 4139 | 0 | 1C | DOSCO | DOSCO | RVB-NW | 1 | 1 | 1900 |  | 3903-12 | Saval ( 0,75 inch ) | Grote hal bij kleding |  | 20
900064057 | 71 | Brandslanghaspel | 32C35 | CAMP NEW AMSTERDAM | A125 | Magazijn / Distributie / Kantoren | 4139 | 0 | 1D | DOSCO | DOSCO | RVB-NW | 1 | 1 | 2002 |  | 3903-10 | Ajax ( 0,75 inch ) | Grote hal bij kleding |  | 20
900064058 | 71 | Brandslanghaspel | 32C35 | CAMP NEW AMSTERDAM | A125 | Magazijn / Distributie / Kantoren | 4139 | 0 | 1D | DOSCO | DOSCO | RVB-NW | 1 | 2 | 1900 |  | 3903-11 | Saval ( 0,75 inch ) | Grote hal bij kleding |  | 20
900064055 | 71 | Brandslanghaspel | 32C35 | CAMP NEW AMSTERDAM | A125 | Magazijn / Distributie / Kantoren | 4139 | 0 | 38 | DOSCO | DOSCO | RVB-NW | 1 | 1 | 2002 |  | 3903-8 | Saval ( 0,75 inch ) | In bandenhok |  | 20
900064052 | 71 | Brandslanghaspel | 32C35 | CAMP NEW AMSTERDAM | A125 | Magazijn / Distributie / Kantoren | 4139 | 0 | 9 | DOSCO | DOSCO | RVB-NW | 1 | 1 | 2002 |  | 3903-5 | Saval ( 0,75 inch ) | Gang bij kamer 18 |  | 20
900064053 | 71 | Brandslanghaspel | 32C35 | CAMP NEW AMSTERDAM | A125 | Magazijn / Distributie / Kantoren | 4139 | 0 | 9 | DOSCO | DOSCO | RVB-NW | 1 | 2 | 2002 |  | 3903-6 | Saval ( 0,75 inch ) | Gang bij kamer 22 |  | 20
900064067 | 71 | Brandslanghaspel | 32C35 | CAMP NEW AMSTERDAM | A13 | Werkplaats / Kantoren | 1066 | 0 | 17 | DOSCO | DOSCO | RVB-NW | 1 | 1 | 2005 |  | 13762-5 | Bergi ( 0,75 inch ) | Garage |  | 20
900064065 | 71 | Brandslanghaspel | 32C35 | CAMP NEW AMSTERDAM | A13 | Werkplaats / Kantoren | 1066 | 0 | 3 | DOSCO | DOSCO | RVB-NW | 1 | 1 | 2003 |  | 13762-3 | Bergi ( 0,75 inch ) | Geb. A13 bij kantoor |  | 20
900064063 | 71 | Brandslanghaspel | 32C35 | CAMP NEW AMSTERDAM | A13 | Werkplaats / Kantoren | 1066 | 0 | 30 | DOSCO | DOSCO | RVB-NW | 1 | 1 | 1900 |  | 13762-1 | Ajax ( 0,75 inch ) | Achter-uitgang |  | 20
900064082 | 71 | Brandslanghaspel | 32C35 | CAMP NEW AMSTERDAM | A144 | Joint CIS Groep | 4155 | 0 | A106 | DOSCO | DOSCO | RVB-NW | 1 | 1 | 1990 |  | 3902-15 | Saval ( 0,75 inch ) | Beg. Grond in A109 |  | 20
900064081 | 71 | Brandslanghaspel | 32C35 | CAMP NEW AMSTERDAM | A144 | Joint CIS Groep | 4155 | 0 | B107 | DOSCO | DOSCO | RVB-NW | 1 | 1 | 1990 |  | 3902-14 | Saval ( 0,75 inch ) | Beg. Grond in B109 |  | 20
900064080 | 71 | Brandslanghaspel | 32C35 | CAMP NEW AMSTERDAM | A144 | Joint CIS Groep | 4155 | 0 | B113 | DOSCO | DOSCO | RVB-NW | 1 | 1 | 1990 |  | 3902-13 | Saval ( 0,75 inch ) | Beg. Grond bij lift |  | 25
900064079 | 71 | Brandslanghaspel | 32C35 | CAMP NEW AMSTERDAM | A144 | Joint CIS Groep | 4155 | 0 | C105 | DOSCO | DOSCO | RVB-NW | 1 | 1 | 1990 |  | 3902-12 | Saval ( 0,75 inch ) | Beg. Grond in mag. |  | 25
900064078 | 71 | Brandslanghaspel | 32C35 | CAMP NEW AMSTERDAM | A144 | Joint CIS Groep | 4155 | 0 | C106 | DOSCO | DOSCO | RVB-NW | 1 | 1 | 1990 |  | 3902-11 | Saval ( 0,75 inch ) | Beg. Grond bij nafin |  | 25
900064073 | 71 | Brandslanghaspel | 32C35 | CAMP NEW AMSTERDAM | A144 | Joint CIS Groep | 4155 | 1 | A219 | DOSCO | DOSCO | RVB-NW | 1 | 1 | 1990 |  | 3902-6 | Saval ( 0,75 inch ) | 1e verd. Bij 218 |  | 20
900064074 | 71 | Brandslanghaspel | 32C35 | CAMP NEW AMSTERDAM | A144 | Joint CIS Groep | 4155 | 1 | A219 | DOSCO | DOSCO | RVB-NW | 1 | 2 | 1990 |  | 3902-7 | Saval ( 0,75 inch ) | 1e verd. Bij 220 |  | 20
900064076 | 71 | Brandslanghaspel | 32C35 | CAMP NEW AMSTERDAM | A144 | Joint CIS Groep | 4155 | 1 | B219 | DOSCO | DOSCO | RVB-NW | 1 | 1 | 1990 |  | 3902-9 | Saval ( 0,75 inch ) | 1e verd. Bij 217 |  | 20
900064075 | 71 | Brandslanghaspel | 32C35 | CAMP NEW AMSTERDAM | A144 | Joint CIS Groep | 4155 | 1 | C205 | DOSCO | DOSCO | RVB-NW | 1 | 1 | 1990 |  | 3902-8 | Saval ( 0,75 inch ) | 1e verd. Bij 213 |  | 20
900064077 | 71 | Brandslanghaspel | 32C35 | CAMP NEW AMSTERDAM | A144 | Joint CIS Groep | 4155 | 1 | C205 | DOSCO | DOSCO | RVB-NW | 1 | 2 | 1990 |  | 3902-10 | Saval ( 0,75 inch ) | 1e verd. Bij 210 |  | 20
900064083 | 71 | Brandslanghaspel | 32C35 | CAMP NEW AMSTERDAM | A144C | Kantoorunit | 576 | 0 | 010 | DOSCO | DOSCO | RVB-NW | 1 | 1 | 2000 |  | 3882-1 | Ajax ( 0,75 inch ) | Geb. A144C beg. Gr. |  | 20
900064084 | 71 | Brandslanghaspel | 32C35 | CAMP NEW AMSTERDAM | A144C | Kantoorunit | 576 | 1 | 104 | DOSCO | DOSCO | RVB-NW | 1 | 1 | 2000 |  | 3882-2 | Ajax ( 0,75 inch ) | Geb. A144C 1e verd. |  | 20
900064087 | 71 | Brandslanghaspel | 32C35 | CAMP NEW AMSTERDAM | A158 | Bedrijfsrestaurant | 3175 | 0 | 002 | DOSCO | DOSCO | RVB-NW | 1 | 1 | 2002 |  | 13777-3 | Ajax ( 0,75 inch ) | Gang achter keuken |  | 20
900064085 | 71 | Brandslanghaspel | 32C35 | CAMP NEW AMSTERDAM | A158 | Bedrijfsrestaurant | 3175 | 0 | 002B | DOSCO | DOSCO | RVB-NW | 1 | 1 | 2002 |  | 13777-1 | Ajax ( 0,75 inch ) | Geb. A158 restaurant |  | 20
900064090 | 71 | Brandslanghaspel | 32C35 | CAMP NEW AMSTERDAM | A158 | Bedrijfsrestaurant | 3175 | 0 | 006 | DOSCO | DOSCO | RVB-NW | 1 | 1 | 2002 |  | 13777-6 | Ajax ( 0,75 inch ) | In officiers mess |  | 20
900064086 | 71 | Brandslanghaspel | 32C35 | CAMP NEW AMSTERDAM | A158 | Bedrijfsrestaurant | 3175 | 0 | 010 | DOSCO | DOSCO | RVB-NW | 1 | 1 | 2002 |  | 13777-2 | Ajax ( 0,75 inch ) | Geb. A158 bij kassa |  | 20
900064088 | 71 | Brandslanghaspel | 32C35 | CAMP NEW AMSTERDAM | A158 | Bedrijfsrestaurant | 3175 | 0 | 022 | DOSCO | DOSCO | RVB-NW | 1 | 1 | 2002 |  | 13777-4 | Ajax ( 0,75 inch ) | Ingang restaurant |  | 20
900064089 | 71 | Brandslanghaspel | 32C35 | CAMP NEW AMSTERDAM | A158 | Bedrijfsrestaurant | 3175 | 0 | 022 | DOSCO | DOSCO | RVB-NW | 1 | 2 | 2002 |  | 13777-5 | Ajax ( 0,75 inch ) | Einde gang restr. |  | 20
900064093 | 71 | Brandslanghaspel | 32C35 | CAMP NEW AMSTERDAM | A158 | Bedrijfsrestaurant | 3175 | 0 | 031 | DOSCO | DOSCO | RVB-NW | 1 | 1 | 2002 |  | 13777-9 | Ajax ( 0,75 inch ) | In corporaal mess |  | 20
900064091 | 71 | Brandslanghaspel | 32C35 | CAMP NEW AMSTERDAM | A158 | Bedrijfsrestaurant | 3175 | 0 | 045 | DOSCO | DOSCO | RVB-NW | 1 | 1 | 2002 |  | 13777-7 | Ajax ( 0,75 inch ) | Naast officiers mess |  | 20
900064092 | 71 | Brandslanghaspel | 32C35 | CAMP NEW AMSTERDAM | A158 | Bedrijfsrestaurant | 3175 | 0 | 045 | DOSCO | DOSCO | RVB-NW | 1 | 2 | 2002 |  | 13777-8 | Ajax ( 0,75 inch ) | In onderofficiers mess |  | 20
900064096 | 71 | Brandslanghaspel | 32C35 | CAMP NEW AMSTERDAM | A16 | Magazijn / Kantoor | 2797 | 0 | 001 | DOSCO | DOSCO | RVB-NW | 1 | 1 | 1995 |  | 11737-1 | Ajax ( 0,75 inch ) | A16 garage |  | 25
900064097 | 71 | Brandslanghaspel | 32C35 | CAMP NEW AMSTERDAM | A16 | Magazijn / Kantoor | 2797 | 0 | 001 | DOSCO | DOSCO | RVB-NW | 1 | 2 | 1994 |  | 11737-2 | Ajax ( 0,75 inch ) | A16 garage |  | 25
900064098 | 71 | Brandslanghaspel | 32C35 | CAMP NEW AMSTERDAM | A16 | Magazijn / Kantoor | 2797 | 0 | 001 | DOSCO | DOSCO | RVB-NW | 1 | 3 | 1994 |  | 11737-3 | Ajax ( 0,75 inch ) | A16 garage |  | 25
900064094 | 71 | Brandslanghaspel | 32C35 | CAMP NEW AMSTERDAM | A16 | Magazijn / Kantoor | 2797 | 0 | 040A | DOSCO | DOSCO | RVB-NW | 1 | 1 | 2002 |  | 11736-1 | Ajax ( 0,75 inch ) | Bij kleedkamer |  | 20
900064095 | 71 | Brandslanghaspel | 32C35 | CAMP NEW AMSTERDAM | A16 | Magazijn / Kantoor | 2797 | 0 | 040A | DOSCO | DOSCO | RVB-NW | 1 | 2 | 2002 |  | 11736-2 | Ajax ( 0,75 inch ) | Bij kleedkamer |  | 20
900115795 | 71 | Brandslanghaspel | 32C35 | CAMP NEW AMSTERDAM | A16 | Magazijn / Kantoor | 2797 | 1 | 101 | DOSCO | DOSCO | RVB-NW | 1 | 1 | 2008 |  | 1 | Ajax | Bij de trap en kast |  | 20
900115796 | 71 | Brandslanghaspel | 32C35 | CAMP NEW AMSTERDAM | A16 | Magazijn / Kantoor | 2797 | 1 | 101 | DOSCO | DOSCO | RVB-NW | 1 | 2 | 2008 |  | 2 | Ajax | Bij de trap en kast |  | 20
900117192 | 71 | Brandslanghaspel | 32C35 | CAMP NEW AMSTERDAM | A165 | Hoofdgebouw BSB | 10998 | 0 | 003 | DOSCO | DOSCO | RVB-NW | 1 | 1 | 2015 | Nee | 1 | Ajax | tegen muur lok.043 | Ja, vastgoedbeh. | 30
900117193 | 71 | Brandslanghaspel | 32C35 | CAMP NEW AMSTERDAM | A165 | Hoofdgebouw BSB | 10998 | 0 | 071 | DOSCO | DOSCO | RVB-NW | 1 | 1 | 2015 | Nee | 1 | Ajax | tegen muur lok.061 (trappenhuis) | Ja, vastgoedbeh. | 30
900117194 | 71 | Brandslanghaspel | 32C35 | CAMP NEW AMSTERDAM | A165 | Hoofdgebouw BSB | 10998 | 0 | 072A | DOSCO | DOSCO | RVB-NW | 1 | 1 | 2015 | Nee | 1 | Ajax | tegen muur lok.054 (trappenhuis) | Ja, vastgoedbeh. | 30
900117195 | 71 | Brandslanghaspel | 32C35 | CAMP NEW AMSTERDAM | A165 | Hoofdgebouw BSB | 10998 | 0 | 072C | DOSCO | DOSCO | RVB-NW | 1 | 1 | 2015 | Nee | 1 | Ajax | tegen muur lok.027 | Ja, vastgoedbeh. | 30
900117196 | 71 | Brandslanghaspel | 32C35 | CAMP NEW AMSTERDAM | A165 | Hoofdgebouw BSB | 10998 | 0 | 073 | DOSCO | DOSCO | RVB-NW | 1 | 1 | 2015 | Nee | 1 | Ajax | tegen muur lok.049 (trappenhuis) | Ja, vastgoedbeh. | 30
900117197 | 71 | Brandslanghaspel | 32C35 | CAMP NEW AMSTERDAM | A165 | Hoofdgebouw BSB | 10998 | 0 | 074 | DOSCO | DOSCO | RVB-NW | 1 | 1 | 2015 | Nee | 1 | Ajax |  | Ja, vastgoedbeh. | 30
900117198 | 71 | Brandslanghaspel | 32C35 | CAMP NEW AMSTERDAM | A165 | Hoofdgebouw BSB | 10998 | 0 | 076 | DOSCO | DOSCO | RVB-NW | 1 | 1 | 2015 | Nee | 1 | Ajax | tegen muur lok.020 | Ja, vastgoedbeh. | 30
900117199 | 71 | Brandslanghaspel | 32C35 | CAMP NEW AMSTERDAM | A165 | Hoofdgebouw BSB | 10998 | 0 | 076 | DOSCO | DOSCO | RVB-NW | 1 | 2 | 2015 | Nee | 2 | Ajax | tegen linker buitenmuur naast deur 1 | Ja, vastgoedbeh. | 30
900117200 | 71 | Brandslanghaspel | 32C35 | CAMP NEW AMSTERDAM | A165 | Hoofdgebouw BSB | 10998 | 0 | 076 | DOSCO | DOSCO | RVB-NW | 1 | 3 | 2015 | Nee | 3 | Ajax | tegen rechter buitenmuur naast vluchtdeur | Ja, vastgoedbeh. | 30
900117201 | 71 | Brandslanghaspel | 32C35 | CAMP NEW AMSTERDAM | A165 | Hoofdgebouw BSB | 10998 | 1 | 120 | DOSCO | DOSCO | RVB-NW | 1 | 1 | 2015 | Nee | 1 | Ajax | tegen muur lok.147 (trappenhuis) | Ja, vastgoedbeh. | 30
900117202 | 71 | Brandslanghaspel | 32C35 | CAMP NEW AMSTERDAM | A165 | Hoofdgebouw BSB | 10998 | 1 | 164 | DOSCO | DOSCO | RVB-NW | 1 | 1 | 2015 | Nee | 1 | Ajax | tegen muur lok.143 (trappenhuis) | Ja, vastgoedbeh. | 30
900117203 | 71 | Brandslanghaspel | 32C35 | CAMP NEW AMSTERDAM | A165 | Hoofdgebouw BSB | 10998 | 1 | 166 | DOSCO | DOSCO | RVB-NW | 1 | 1 | 2015 | Nee | 1 | Ajax | tegen muur lok.154 (trappenhuis) | Ja, vastgoedbeh. | 30
900117204 | 71 | Brandslanghaspel | 32C35 | CAMP NEW AMSTERDAM | A165 | Hoofdgebouw BSB | 10998 | 1 | 167 | DOSCO | DOSCO | RVB-NW | 1 | 1 | 2015 | Nee | 1 | Ajax |  | Ja, vastgoedbeh. | 30
900117206 | 71 | Brandslanghaspel | 32C35 | CAMP NEW AMSTERDAM | A165 | Hoofdgebouw BSB | 10998 | 2 | 262 | DOSCO | DOSCO | RVB-NW | 1 | 1 | 2015 | Nee | 1 | Ajax | tegen muur lok.239 (trappenhuis) | Ja, vastgoedbeh. | 30
900117207 | 71 | Brandslanghaspel | 32C35 | CAMP NEW AMSTERDAM | A165 | Hoofdgebouw BSB | 10998 | 2 | 263 | DOSCO | DOSCO | RVB-NW | 1 | 1 | 2015 | Nee | 1 | Ajax | tegen muur lok.245 (trappenhuis) | Ja, vastgoedbeh. | 30
900117208 | 71 | Brandslanghaspel | 32C35 | CAMP NEW AMSTERDAM | A165 | Hoofdgebouw BSB | 10998 | 2 | 264 | DOSCO | DOSCO | RVB-NW | 1 | 1 | 2015 | Nee | 1 | Ajax | tegen muur lok.257 (trappenhuis) | Ja, vastgoedbeh. | 30
900117209 | 71 | Brandslanghaspel | 32C35 | CAMP NEW AMSTERDAM | A165 | Hoofdgebouw BSB | 10998 | 3 | 368 | DOSCO | DOSCO | RVB-NW | 1 | 1 | 2015 | Nee | 1 | Ajax | tegen muur lok.334 | Ja, vastgoedbeh. | 30
900117212 | 71 | Brandslanghaspel | 32C35 | CAMP NEW AMSTERDAM | A165 | Hoofdgebouw BSB | 10998 | 3 | 370 | DOSCO | DOSCO | RVB-NW | 1 | 1 | 2015 | Nee | 1 | Ajax | tegen muur lok.346 (trappenhuis) | Ja, vastgoedbeh. | 30
900117210 | 71 | Brandslanghaspel | 32C35 | CAMP NEW AMSTERDAM | A165 | Hoofdgebouw BSB | 10998 | 3 | 371 | DOSCO | DOSCO | RVB-NW | 1 | 1 | 2015 | Nee | 1 | Ajax | tegen muur lok.351 (trappenhuis) | Ja, vastgoedbeh. | 30
900117211 | 71 | Brandslanghaspel | 32C35 | CAMP NEW AMSTERDAM | A165 | Hoofdgebouw BSB | 10998 | 3 | 372 | DOSCO | DOSCO | RVB-NW | 1 | 1 | 2015 | Nee | 1 | Ajax | tegen muur lok.362 (trappenhuis) | Ja, vastgoedbeh. | 30
900117213 | 71 | Brandslanghaspel | 32C35 | CAMP NEW AMSTERDAM | A165 | Hoofdgebouw BSB | 10998 | 4 | 439 | DOSCO | DOSCO | RVB-NW | 1 | 1 | 2015 | Nee | 1 | Ajax | tegen muur lok.436 (trappenhuis) | Ja, vastgoedbeh. | 30
900117215 | 71 | Brandslanghaspel | 32C35 | CAMP NEW AMSTERDAM | A165 | Hoofdgebouw BSB | 10998 | 4 | 440 | DOSCO | DOSCO | RVB-NW | 1 | 1 | 2015 | Nee | 1 | Ajax | tegen muur lok.431 (trappenhuis) | Ja, vastgoedbeh. | 30
900117214 | 71 | Brandslanghaspel | 32C35 | CAMP NEW AMSTERDAM | A165 | Hoofdgebouw BSB | 10998 | 4 | 440A | DOSCO | DOSCO | RVB-NW | 1 | 1 | 2015 | Nee | 1 | Ajax | tegen muur lok.407 | Ja, vastgoedbeh. | 30
900105238 | 71 | Brandslanghaspel | 32C35 | CAMP NEW AMSTERDAM | A16A | Huisvesting BSB | 1037 | 0 | 01B | DOSCO | DOSCO | RVB-NW | 1 | 1 | 2011 |  | 001 |  | Naast deur 013
900105239 | 71 | Brandslanghaspel | 32C35 | CAMP NEW AMSTERDAM | A16A | Huisvesting BSB | 1037 | 0 | 01C | DOSCO | DOSCO | RVB-NW | 1 | 1 | 2011 |  | 002 |  | Naast deur 014
900064099 | 71 | Brandslanghaspel | 32C35 | CAMP NEW AMSTERDAM | A18 | Magazijn / Computergebouw | 2564 | 0 | 1 | DOSCO | DOSCO | RVB-NW | 1 | 1 | 1900 |  | 3883-1 | Ajax ( 1,00 inch ) | Geb. A18 med. Magazijn |  | 25
900064100 | 71 | Brandslanghaspel | 32C35 | CAMP NEW AMSTERDAM | A18 | Magazijn / Computergebouw | 2564 | 0 | 1 | DOSCO | DOSCO | RVB-NW | 1 | 2 | 1900 |  | 3883-2 | Ajax ( 1,00 inch ) | Geb. A18 achterwand |  | 25
900064101 | 71 | Brandslanghaspel | 32C35 | CAMP NEW AMSTERDAM | A18 | Magazijn / Computergebouw | 2564 | 0 | 1 | DOSCO | DOSCO | RVB-NW | 1 | 3 | 1900 |  | 3883-3 | Ajax ( 1,00 inch ) | Naast grote schuifdeur |  | 25
900081465 | 71 | Brandslanghaspel | 32C35 | CAMP NEW AMSTERDAM | A18 | Magazijn / Computergebouw | 2564 | 0 | 1 | DOSCO | DOSCO | RVB-NW | 1 | 4 | 1900 |  | 3883-7 | Ajax ( 1,00 inch ) |  |  | 25
900064102 | 71 | Brandslanghaspel | 32C35 | CAMP NEW AMSTERDAM | A18 | Magazijn / Computergebouw | 2564 | 0 | 26 | DOSCO | DOSCO | RVB-NW | 1 | 1 | 1900 |  | 3883-4 | Ajax ( 1,00 inch ) | Bij WC |  | 25
900064103 | 71 | Brandslanghaspel | 32C35 | CAMP NEW AMSTERDAM | A18 | Magazijn / Computergebouw | 2564 | 0 | 26 | DOSCO | DOSCO | RVB-NW | 1 | 2 | 2005 |  | 3884 | Bergi ( 0,75 inch ) | Geb. A18 gang kamer |  | 20
900064104 | 71 | Brandslanghaspel | 32C35 | CAMP NEW AMSTERDAM | A18 | Magazijn / Computergebouw | 2564 | 0 | 26 | DOSCO | DOSCO | RVB-NW | 1 | 3 | 2003 |  | 13772 | Ajax ( 1,00 inch ) | Gang |  | 25
900068642 | 71 | Brandslanghaspel | 32C35 | CAMP NEW AMSTERDAM | A18 | Magazijn / Computergebouw | 2564 | 1 | 37 | DOSCO | DOSCO | RVB-NW | 1 | 1 | 1900 |  | 3883-5 | Ajax ( 1,00 inch ) | Achter bij groot hekwerk |  | 25
900064107 | 71 | Brandslanghaspel | 32C35 | CAMP NEW AMSTERDAM | A26 | Kantoor / Werkplaats | 1737 | 0 | 2 | DOSCO | DOSCO | RVB-NW | 1 | 1 | 2004 |  | 3808 | Ajax ( 0,75 inch ) | Garage |  | 30
900064105 | 71 | Brandslanghaspel | 32C35 | CAMP NEW AMSTERDAM | A26 | Kantoor / Werkplaats | 1737 | 0 | 5 | DOSCO | DOSCO | RVB-NW | 1 | 1 | 1994 |  | 3807-1 | Noha ( 0,75 inch ) | Geb. A26 ingang |  | 25
900064106 | 71 | Brandslanghaspel | 32C35 | CAMP NEW AMSTERDAM | A26 | Kantoor / Werkplaats | 1737 | 1 | 20 | DOSCO | DOSCO | RVB-NW | 1 | 1 | 2004 |  | 3807-2 | Ajax ( 0,75 inch ) | 1e verd. |  | 25
900064108 | 71 | Brandslanghaspel | 32C35 | CAMP NEW AMSTERDAM | A26A | Kantoorgebouw | 424 | 0 | 2 | DOSCO | DOSCO | RVB-NW | 1 | 1 | 1988 |  | 11735-1 | Saval ( 0,75 inch ) | Geb. A26A beg. Grond |  | 25
900064109 | 71 | Brandslanghaspel | 32C35 | CAMP NEW AMSTERDAM | A26A | Kantoorgebouw | 424 | 1 | 101 | DOSCO | DOSCO | RVB-NW | 1 | 1 | 1988 |  | 11735-2 | Saval ( 0,75 inch ) | 1e verd. |  | 25
900064111 | 71 | Brandslanghaspel | 32C35 | CAMP NEW AMSTERDAM | A27 | Legering / Recreatiegebouw | 1018 | 0 | 15 | DOSCO | DOSCO | RVB-NW | 1 | 1 | 1992 |  | 11732-1 | Ajax ( 0,75 inch ) | Geb. A27 beg. Gr. |  | 30
900064112 | 71 | Brandslanghaspel | 32C35 | CAMP NEW AMSTERDAM | A27 | Legering / Recreatiegebouw | 1018 | 1 | 101 | DOSCO | DOSCO | RVB-NW | 1 | 1 | 1900 |  | 11732-2 | Ajax ( 0,75 inch ) | Geb. A27 1e verd. |  | 30
900064110 | 71 | Brandslanghaspel | 32C35 | CAMP NEW AMSTERDAM | A27 | Legering / Recreatiegebouw | 1018 | 2 | 201 | DOSCO | DOSCO | RVB-NW | 1 | 1 | 1900 |  | 3888 | Ajax ( 0,75 inch ) | Geb. A27 2e verd. |  | 20
900064113 | 71 | Brandslanghaspel | 32C35 | CAMP NEW AMSTERDAM | A33 | Onderhoudshangar | 2322 | 0 | 1 | DOSCO | DOSCO | RVB-NW | 1 | 1 | 1900 |  | 21792-1 | Ajax ( 0,75 inch ) | Geb. A33 achterwand |  | 25
900064114 | 71 | Brandslanghaspel | 32C35 | CAMP NEW AMSTERDAM | A33 | Onderhoudshangar | 2322 | 0 | 1 | DOSCO | DOSCO | RVB-NW | 1 | 2 | 1900 |  | 21792-2 | Ajax ( 0,75 inch ) | Geb. A33 midden |  | 25
900064115 | 71 | Brandslanghaspel | 32C35 | CAMP NEW AMSTERDAM | A33 | Onderhoudshangar | 2322 | 0 | 1 | DOSCO | DOSCO | RVB-NW | 1 | 3 | 1900 |  | 21792-3 | Ajax ( 0,75 inch ) | Geb. A33 links |  | 25
900105252 | 71 | Brandslanghaspel | 32C35 | CAMP NEW AMSTERDAM | A33 | Onderhoudshangar | 2322 | 0 | 1 | DOSCO | DOSCO | RVB-NW | 1 | 4 | 1900 |  | 21792-6 | Ajax ( 0,75 inch ) | Grote hal |  | 20
900115797 | 71 | Brandslanghaspel | 32C35 | CAMP NEW AMSTERDAM | A33 | Onderhoudshangar | 2322 | 0 | 2 | DOSCO | DOSCO | RVB-NW | 1 | 1 | 2012 |  | 1 | Berki | Bij Nu |  | 25
900068644 | 71 | Brandslanghaspel | 32C35 | CAMP NEW AMSTERDAM | A33 | Onderhoudshangar | 2322 | 0 | 26 | DOSCO | DOSCO | RVB-NW | 1 | 1 | 1900 |  | 21792-5 | Ajax ( 0,75 inch ) | In ruimte 15 |  | 25
900064116 | 71 | Brandslanghaspel | 32C35 | CAMP NEW AMSTERDAM | A33 | Onderhoudshangar | 2322 | 0 | 2A | DOSCO | DOSCO | RVB-NW | 1 | 1 | 1900 |  | 21792-4 | Ajax ( 0,75 inch ) | In kantoor ingang |  | 25
900115798 | 71 | Brandslanghaspel | 32C35 | CAMP NEW AMSTERDAM | A33A | Kantoorgebouw | 590 | 0 | 6 | DOSCO | DOSCO | RVB-NW | 1 | 1 | 2014 |  | 1 | Berki | Tegen wand bij Deur |  | 25
900105264 | 71 | Brandslanghaspel | 32C35 | CAMP NEW AMSTERDAM | A36 | Kantoor / Opslag | 865 | 0 | 11 | DOSCO | DOSCO | RVB-NW | 1 | 1 | 1900 |  | 14657-1 | Ajax ( 0,75 inch ) | Kantine |  | 20
900105265 | 71 | Brandslanghaspel | 32C35 | CAMP NEW AMSTERDAM | A36 | Kantoor / Opslag | 865 | 0 | 21 | DOSCO | DOSCO | RVB-NW | 1 | 1 | 1900 |  | 14657-2 | Ajax ( 0,75 inch ) | Bij trap |  | 20
900064117 | 71 | Brandslanghaspel | 32C35 | CAMP NEW AMSTERDAM | A36 | Kantoor / Opslag | 865 | 0 | 3 | DOSCO | DOSCO | RVB-NW | 1 | 1 | 1900 |  | 14657 | Saval ( 0,75 inch ) | Geb. A36 ingang |  | 25
900068645 | 71 | Brandslanghaspel | 32C35 | CAMP NEW AMSTERDAM | A38 | Hangar / Transformator | 1240 | 0 | 01 | DOSCO | DOSCO | RVB-NW | 1 | 1 | 1900 |  | 3889-1 | Ajax ( 0,75 inch ) | Geb. A38 zulu |  | 30
900068646 | 71 | Brandslanghaspel | 32C35 | CAMP NEW AMSTERDAM | A38 | Hangar / Transformator | 1240 | 0 | 01 | DOSCO | DOSCO | RVB-NW | 1 | 2 | 1900 |  | 3889-2 | Ajax ( 0,75 inch ) | Geb. A38 zulu |  | 30
900064118 | 71 | Brandslanghaspel | 32C35 | CAMP NEW AMSTERDAM | A38 | Hangar / Transformator | 1240 | 0 | 11 | DOSCO | DOSCO | RVB-NW | 1 | 1 | 1994 |  | 3890 | Ajax ( 0,75 inch ) | Gang bij werkplaats |  | 25
900064130 | 71 | Brandslanghaspel | 32C35 | CAMP NEW AMSTERDAM | A44C | Kantoorgebouw IVENT | 1504 | 0 | 26 | DOSCO | DOSCO | RVB-NW | 1 | 2 | 1992 |  | 13775-2 | Saval ( 0,75 inch ) | Lange gang achter |  | 30
900064126 | 71 | Brandslanghaspel | 32C35 | CAMP NEW AMSTERDAM | A44C | Kantoorgebouw IVENT | 1504 | 0 | 26A | DOSCO | DOSCO | RVB-NW | 1 | 1 | 1992 |  | 3893-2 | Ansul ( 0,75 inch ) | Einde gang |  | 20
900064128 | 71 | Brandslanghaspel | 32C35 | CAMP NEW AMSTERDAM | A44C | Kantoorgebouw IVENT | 1504 | 0 | 26A | DOSCO | DOSCO | RVB-NW | 1 | 2 | 1992 |  | 3893-4 | Ansul ( 0,75 inch ) | Bij kamer 66A |  | 20
900081433 | 71 | Brandslanghaspel | 32C35 | CAMP NEW AMSTERDAM | A44D | Huisvesting IVENT | 2777 | 0 | 002 | DOSCO | DOSCO | RVB-NW | 1 | 1 | 2007 |  | 21799-1 | Ajax ( 0,75 inch ) | tegenover 009 |  | 25
900081430 | 71 | Brandslanghaspel | 32C35 | CAMP NEW AMSTERDAM | A44D | Huisvesting IVENT | 2777 | 0 | 003 | DOSCO | DOSCO | RVB-NW | 1 | 1 | 2007 |  | 21799-2 | Ajax ( 0,75 inch ) | tegenover trappenhuis |  | 25
900081429 | 71 | Brandslanghaspel | 32C35 | CAMP NEW AMSTERDAM | A44D | Huisvesting IVENT | 2777 | 0 | 004 | DOSCO | DOSCO | RVB-NW | 1 | 1 | 2007 |  | 21799-3 | Ajax ( 0,75 inch ) | tegenover 016 |  | 25
900081436 | 71 | Brandslanghaspel | 32C35 | CAMP NEW AMSTERDAM | A44D | Huisvesting IVENT | 2777 | 1 | 101 | DOSCO | DOSCO | RVB-NW | 1 | 1 | 2007 |  | 21799-4 | Ajax ( 0,75 inch ) | tegenover trappenhuis |  | 25
900081439 | 71 | Brandslanghaspel | 32C35 | CAMP NEW AMSTERDAM | A44D | Huisvesting IVENT | 2777 | 1 | 102 | DOSCO | DOSCO | RVB-NW | 1 | 1 | 2007 |  | 21799-5 | Ajax ( 0,75 inch ) | tegenover 122 |  | 25
900081440 | 71 | Brandslanghaspel | 32C35 | CAMP NEW AMSTERDAM | A44D | Huisvesting IVENT | 2777 | 1 | 103 | DOSCO | DOSCO | RVB-NW | 1 | 1 | 2007 |  | 21799-6 | Ajax ( 0,75 inch ) | tegenover 105 |  | 25
900081442 | 71 | Brandslanghaspel | 32C35 | CAMP NEW AMSTERDAM | A44D | Huisvesting IVENT | 2777 | 2 | 201 | DOSCO | DOSCO | RVB-NW | 1 | 1 | 2007 |  | 21799-7 | Ajax ( 0,75 inch ) | tegenover trappenhuis |  | 25
900081443 | 71 | Brandslanghaspel | 32C35 | CAMP NEW AMSTERDAM | A44D | Huisvesting IVENT | 2777 | 2 | 202 | DOSCO | DOSCO | RVB-NW | 1 | 1 | 2007 |  | 21799-8 | Ajax ( 0,75 inch ) | hal achterin |  | 25
900081444 | 71 | Brandslanghaspel | 32C35 | CAMP NEW AMSTERDAM | A44D | Huisvesting IVENT | 2777 | 2 | 203 | DOSCO | DOSCO | RVB-NW | 1 | 1 | 2007 |  | 21799-9 | Ajax ( 0,75 inch ) | tegenover 207 |  | 25
900064132 | 71 | Brandslanghaspel | 32C35 | CAMP NEW AMSTERDAM | A46 | SIM-KKW / BSB | 571 | 0 | 1 | DOSCO | DOSCO | RVB-NW | 1 | 1 | 1995 |  | 3894-1 | Ajax ( 0,75 inch ) | Bij ingang |  | 25
900081454 | 71 | Brandslanghaspel | 32C35 | CAMP NEW AMSTERDAM | A46 | SIM-KKW / BSB | 571 | 0 | 11 | DOSCO | DOSCO | RVB-NW | 1 | 1 | 1900 |  | 3894-2 | Ajax ( 0,75 inch ) | Naast deur 9 |  | 25
900081455 | 71 | Brandslanghaspel | 32C35 | CAMP NEW AMSTERDAM | A46 | SIM-KKW / BSB | 571 | 0 | 11 | DOSCO | DOSCO | RVB-NW | 1 | 2 | 1900 |  | 3894-3 | Ajax ( 0,75 inch ) | Naast nooduitgang |  | 25
900105266 | 71 | Brandslanghaspel | 32C35 | CAMP NEW AMSTERDAM | A46 | SIM-KKW / BSB | 571 | 1 | 1 | DOSCO | DOSCO | RVB-NW | 1 | 1 | 1900 |  | 3894-4 | Berki ( 0,75 inch ) | Opslag boven |  | 25
900064133 | 71 | Brandslanghaspel | 32C35 | CAMP NEW AMSTERDAM | A63 | Kerkgebouw | 496 | 0 | 1 | DOSCO | DOSCO | RVB-NW | 1 | 1 | 1999 |  | 3895-1 | Noha ( 0,75 inch ) | Geb. A63 kerkchapel |  | 25
900105267 | 71 | Brandslanghaspel | 32C35 | CAMP NEW AMSTERDAM | A63 | Kerkgebouw | 496 | 0 | 1 | DOSCO | DOSCO | RVB-NW | 1 | 2 | 1900 |  | 3895-3 | Saval ( 0,75 inch ) | Ingang gebouw |  | 20
900064134 | 71 | Brandslanghaspel | 32C35 | CAMP NEW AMSTERDAM | A63 | Kerkgebouw | 496 | 0 | 5 | DOSCO | DOSCO | RVB-NW | 1 | 1 | 1999 |  | 3895-2 | Noha ( 0,75 inch ) | Geb. A63 kerkchapel |  | 25
900064135 | 71 | Brandslanghaspel | 32C35 | CAMP NEW AMSTERDAM | A75 | Kantoor / APV / Dic Intycell | 320 | 0 | 1A | DOSCO | DOSCO | RVB-NW | 1 | 1 | 1994 |  | 3896 | Saval ( 0,75 inch ) | Geb. A75 nooduitgang |  | 20
900064137 | 71 | Brandslanghaspel | 32C35 | CAMP NEW AMSTERDAM | A77 | Kantoor | 350 | 0 | 19 | DOSCO | DOSCO | RVB-NW | 1 | 1 | 1989 |  | 3897-2 | Ajax ( 0,75 inch ) | Buitengevel gebouw |  | 20
900064136 | 71 | Brandslanghaspel | 32C35 | CAMP NEW AMSTERDAM | A77 | Kantoor | 350 | 0 | 2 | DOSCO | DOSCO | RVB-NW | 1 | 1 | 1989 |  | 3897-1 | Ajax ( 0,75 inch ) | Geb. OenO A77 |  | 20
900064138 | 71 | Brandslanghaspel | 32C35 | CAMP NEW AMSTERDAM | A86 | Kantoor / Magazijn | 283 | 0 | 1 | DOSCO | DOSCO | RVB-NW | 1 | 1 | 1998 |  | 3898 | Ajax ( 0,75 inch ) | Geb. A86 magazijn |  | 25
900064139 | 71 | Brandslanghaspel | 32C35 | CAMP NEW AMSTERDAM | A87 | Kantoor / Magazijn | 112 | 0 | 1 | DOSCO | DOSCO | RVB-NW | 1 | 1 | 2003 |  | 3899 | Bergi ( 0,75 inch ) | Geb. A87 |  | 20
900064140 | 71 | Brandslanghaspel | 32C35 | CAMP NEW AMSTERDAM | A88 | Kantoor | 414 | 0 | 2 | DOSCO | DOSCO | RVB-NW | 1 | 1 | 1999 |  | 3900 | Noha ( 0,75 inch ) | Geb. A88 gang |  | 20
900064141 | 71 | Brandslanghaspel | 32C35 | CAMP NEW AMSTERDAM | A88 | Kantoor | 414 | 0 | 2A | DOSCO | DOSCO | RVB-NW | 1 | 1 | 2000 |  | 11733 | Ajax ( 0,75 inch ) | Geb. A88 gang |  | 25
900092319 | 71 | Brandslanghaspel | 32C35 | CAMP NEW AMSTERDAM | A89 | Beveiliging CNA | 1205 | 0 | 007 | DOSCO | DOSCO | RVB-NW | 1 | 1 | 1900 |  | 11727-1 | Ajax ( 0,75 inch ) | Komt vanuit ingang |  | 20
900092321 | 71 | Brandslanghaspel | 32C35 | CAMP NEW AMSTERDAM | A89 | Beveiliging CNA | 1205 | 0 | 011 | DOSCO | DOSCO | RVB-NW | 1 | 1 | 1998 |  | 11729 | Saval ( 0,75 inch ) | Komt vanuit Feestzaal |  | 20
900092312 | 71 | Brandslanghaspel | 32C35 | CAMP NEW AMSTERDAM | A89 | Beveiliging CNA | 1205 | 0 | 034 | DOSCO | DOSCO | RVB-NW | 1 | 1 | 2002 |  | 11728-1 | Noha ( 0,75 inch ) | Feestzaal bij WC |  | 25
900092323 | 71 | Brandslanghaspel | 32C35 | CAMP NEW AMSTERDAM | A89 | Beveiliging CNA | 1205 | 0 | 041 | DOSCO | DOSCO | RVB-NW | 1 | 1 | 1998 |  | 11728-2 | Ajax | Bij de n.v. |  | 30
900092314 | 71 | Brandslanghaspel | 32C35 | CAMP NEW AMSTERDAM | A89 | Beveiliging CNA | 1205 | 0 | 048 | DOSCO | DOSCO | RVB-NW | 1 | 1 | 2001 |  | 11727-2 | Saval ( 0,75 inch ) | Voormalig Feestzaal |  | 20
900064147 | 71 | Brandslanghaspel | 32C35 | CAMP NEW AMSTERDAM | A93 | Magazijn / Opslagloods | 756 | 0 | 3 | DOSCO | DOSCO | RVB-NW | 1 | 1 | 1900 |  | 20787 | Saval ( 0,75 inch ) | Geb. A093 |  | 20
900064149 | 71 | Brandslanghaspel | 32C35 | CAMP NEW AMSTERDAM | A98 | Kantoor | 367 | 0 | 14 | DOSCO | DOSCO | RVB-NW | 1 | 1 | 2006 |  | 3901-2 | Smeba ( 0,75 inch ) | Geb. A98 garage |  | 20
900064148 | 71 | Brandslanghaspel | 32C35 | CAMP NEW AMSTERDAM | A98 | Kantoor | 367 | 0 | 2 | DOSCO | DOSCO | RVB-NW | 1 | 1 | 1988 |  | 3901-1 | Saval ( 0,75 inch ) | Geb. A98 pal |  | 20
900064314 | 71 | Brandslanghaspel | 32D09 | SERGEANT-MAJOOR SCHEICKKAZERNE | A1 | Kantoorgebouw | 142 | 0 | 007 | CLAS | CLAS | RVB-NW | 1 | 1 | 2003 |  | 4411 | Ajax ( 0,75 inch ) | Geb. A1 |  | 30
900064315 | 71 | Brandslanghaspel | 32D09 | SERGEANT-MAJOOR SCHEICKKAZERNE | A2 | Museum | 273 | 0 | 012 | CLAS | CLAS | RVB-NW | 1 | 1 | 2003 |  | 4412 | Ajax ( 0,75 inch ) | Geb. A2 |  | 25
900064316 | 71 | Brandslanghaspel | 32D09 | SERGEANT-MAJOOR SCHEICKKAZERNE | A7 | Kantoorgebouw | 208 | 0 | 009 | CLAS | CLAS | RVB-NW | 1 | 1 | 2003 |  | 4413 | Ajax ( 0,75 inch ) | Geb. A7 |  | 25
900102925 | 71 | Brandslanghaspel | 32D09 | SERGEANT-MAJOOR SCHEICKKAZERNE | L17 | Magazijn | 579 | 0 | 001 | CLAS | CLAS | RVB-NW | 1 | 1 | 2011 |  | 001 |  | Naast ingang toiletruimte
900102926 | 71 | Brandslanghaspel | 32D09 | SERGEANT-MAJOOR SCHEICKKAZERNE | L17 | Magazijn | 579 | 0 | 001 | CLAS | CLAS | RVB-NW | 1 | 2 | 2011 |  | 002 |  | Naast ingang kantoor
900102929 | 71 | Brandslanghaspel | 32D09 | SERGEANT-MAJOOR SCHEICKKAZERNE | L18 | Magazijn | 636 | 0 | 001 | CLAS | CLAS | RVB-NW | 1 | 1 | 2011 |  | 001 |  | Naast ingang toiletruimte
900102930 | 71 | Brandslanghaspel | 32D09 | SERGEANT-MAJOOR SCHEICKKAZERNE | L18 | Magazijn | 636 | 0 | 001 | CLAS | CLAS | RVB-NW | 1 | 2 | 2011 |  | 002 |  | Naast ingang kantoor
900102933 | 71 | Brandslanghaspel | 32D09 | SERGEANT-MAJOOR SCHEICKKAZERNE | L19 | Magazijn | 579 | 0 | 001 | CLAS | CLAS | RVB-NW | 1 | 1 | 2011 |  | 001 |  | Naast ingang toiletruimte
900102934 | 71 | Brandslanghaspel | 32D09 | SERGEANT-MAJOOR SCHEICKKAZERNE | L19 | Magazijn | 579 | 0 | 001 | CLAS | CLAS | RVB-NW | 1 | 2 | 2011 |  | 002 |  | Naast ingang kantoor
900102939 | 71 | Brandslanghaspel | 32D09 | SERGEANT-MAJOOR SCHEICKKAZERNE | L24 | Magazijn | 693 | 0 | 001 | CLAS | CLAS | RVB-NW | 1 | 1 | 2011 |  | 1 |  | Naast dubbele deur
900102940 | 71 | Brandslanghaspel | 32D09 | SERGEANT-MAJOOR SCHEICKKAZERNE | L24 | Magazijn | 693 | 0 | 001 | CLAS | CLAS | RVB-NW | 1 | 2 | 2011 |  | 2 |  | Naast dubbele deur
900102941 | 71 | Brandslanghaspel | 32D09 | SERGEANT-MAJOOR SCHEICKKAZERNE | L24 | Magazijn | 693 | 0 | 001 | CLAS | CLAS | RVB-NW | 1 | 3 | 2011 |  | 3 |  | Naast dubbele deur
900102942 | 71 | Brandslanghaspel | 32D09 | SERGEANT-MAJOOR SCHEICKKAZERNE | L24 | Magazijn | 693 | 0 | 001 | CLAS | CLAS | RVB-NW | 1 | 4 | 2011 |  | 4 |  | Naast dubbele deur
900102947 | 71 | Brandslanghaspel | 32D09 | SERGEANT-MAJOOR SCHEICKKAZERNE | L26 | Magazijn | 578 | 0 | 001 | CLAS | CLAS | RVB-NW | 1 | 1 | 2011 |  | 001 |  | Naast ingang kantoor
900102946 | 71 | Brandslanghaspel | 32D09 | SERGEANT-MAJOOR SCHEICKKAZERNE | L26 | Magazijn | 578 | 0 | 020 | CLAS | CLAS | RVB-NW | 1 | 1 | 2011 |  | 001 |  | Naast dubbele deur
900101429 | 71 | Brandslanghaspel | 32D09 | SERGEANT-MAJOOR SCHEICKKAZERNE | W1 | Staf- / Lesgebouw | 8556 | 0 | 0.01 | CLAS | CLAS | RVB-NW | 1 | 1 | 2011 |  | 001 | Ajax ( 0,75 inch ) | Naast trap |  | 20
900101430 | 71 | Brandslanghaspel | 32D09 | SERGEANT-MAJOOR SCHEICKKAZERNE | W1 | Staf- / Lesgebouw | 8556 | 0 | 0.02 | CLAS | CLAS | RVB-NW | 1 | 1 | 2011 |  | 002 | Ajax ( 0,75 inch ) | Naast ingang ruimte |  | 20
900101431 | 71 | Brandslanghaspel | 32D09 | SERGEANT-MAJOOR SCHEICKKAZERNE | W1 | Staf- / Lesgebouw | 8556 | 0 | 0.04 | CLAS | CLAS | RVB-NW | 1 | 1 | 2011 |  | 003 | Ajax ( 0,75 inch ) | Naast ingang ruimte |  | 20
900101432 | 71 | Brandslanghaspel | 32D09 | SERGEANT-MAJOOR SCHEICKKAZERNE | W1 | Staf- / Lesgebouw | 8556 | 0 | 0.05 | CLAS | CLAS | RVB-NW | 1 | 1 | 2011 |  | 004 | Ajax ( 0,75 inch ) | Naast deur 0.09 |  | 20
900101449 | 71 | Brandslanghaspel | 32D09 | SERGEANT-MAJOOR SCHEICKKAZERNE | W1 | Staf- / Lesgebouw | 8556 | 0 | 0.100 | CLAS | CLAS | RVB-NW | 1 | 1 | 2011 |  | 021 | Ajax ( 0,75 inch ) | Naast bedrijfsdeur 24 |  | 20
900101450 | 71 | Brandslanghaspel | 32D09 | SERGEANT-MAJOOR SCHEICKKAZERNE | W1 | Staf- / Lesgebouw | 8556 | 0 | 0.101 | CLAS | CLAS | RVB-NW | 1 | 1 | 2011 |  | 022 | Ajax ( 0,75 inch ) | Naast bedrijfsdeur 26 |  | 20
900101451 | 71 | Brandslanghaspel | 32D09 | SERGEANT-MAJOOR SCHEICKKAZERNE | W1 | Staf- / Lesgebouw | 8556 | 0 | 0.102 | CLAS | CLAS | RVB-NW | 1 | 1 | 2011 |  | 023 | Ajax ( 0,75 inch ) | Naast bedrijfsdeur 29 |  | 20
900101452 | 71 | Brandslanghaspel | 32D09 | SERGEANT-MAJOOR SCHEICKKAZERNE | W1 | Staf- / Lesgebouw | 8556 | 0 | 0.105 | CLAS | CLAS | RVB-NW | 1 | 1 | 2011 |  | 024 | Ajax ( 0,75 inch ) | Tegenover trap |  | 20
900101453 | 71 | Brandslanghaspel | 32D09 | SERGEANT-MAJOOR SCHEICKKAZERNE | W1 | Staf- / Lesgebouw | 8556 | 0 | 0.106 | CLAS | CLAS | RVB-NW | 1 | 1 | 2011 |  | 025 | Ajax ( 0,75 inch ) | Naast bedrijfsdeur 32 |  | 20
900101433 | 71 | Brandslanghaspel | 32D09 | SERGEANT-MAJOOR SCHEICKKAZERNE | W1 | Staf- / Lesgebouw | 8556 | 0 | 0.34 | CLAS | CLAS | RVB-NW | 1 | 1 | 2011 |  | 005 | Ajax ( 0,75 inch ) | Tegenover deur 0.29 |  | 20
900101434 | 71 | Brandslanghaspel | 32D09 | SERGEANT-MAJOOR SCHEICKKAZERNE | W1 | Staf- / Lesgebouw | 8556 | 0 | 0.42 | CLAS | CLAS | RVB-NW | 1 | 1 | 2011 |  | 006 | Ajax ( 0,75 inch ) | Naast deur 0.46 |  | 20
900101435 | 71 | Brandslanghaspel | 32D09 | SERGEANT-MAJOOR SCHEICKKAZERNE | W1 | Staf- / Lesgebouw | 8556 | 0 | 0.51 | CLAS | CLAS | RVB-NW | 1 | 1 | 2011 |  | 007 | Ajax ( 0,75 inch ) | Bij bedrijfsdeur |  | 20
900101436 | 71 | Brandslanghaspel | 32D09 | SERGEANT-MAJOOR SCHEICKKAZERNE | W1 | Staf- / Lesgebouw | 8556 | 0 | 0.56 | CLAS | CLAS | RVB-NW | 1 | 1 | 2011 |  | 008 | Ajax ( 0,75 inch ) | Naast deur gang |  | 20
900101437 | 71 | Brandslanghaspel | 32D09 | SERGEANT-MAJOOR SCHEICKKAZERNE | W1 | Staf- / Lesgebouw | 8556 | 0 | 0.57 | CLAS | CLAS | RVB-NW | 1 | 1 | 2011 |  | 009 | Ajax ( 0,75 inch ) | Naast dubbele deur |  | 20
900101438 | 71 | Brandslanghaspel | 32D09 | SERGEANT-MAJOOR SCHEICKKAZERNE | W1 | Staf- / Lesgebouw | 8556 | 0 | 0.60 | CLAS | CLAS | RVB-NW | 1 | 1 | 2011 |  | 010 | Ajax ( 0,75 inch ) | Naast bedrijfsdeur |  | 20
900101439 | 71 | Brandslanghaspel | 32D09 | SERGEANT-MAJOOR SCHEICKKAZERNE | W1 | Staf- / Lesgebouw | 8556 | 0 | 0.61 | CLAS | CLAS | RVB-NW | 1 | 1 | 2011 |  | 011 | Ajax ( 0,75 inch ) | Naast bedrijfsdeur 14 |  | 20
900101440 | 71 | Brandslanghaspel | 32D09 | SERGEANT-MAJOOR SCHEICKKAZERNE | W1 | Staf- / Lesgebouw | 8556 | 0 | 0.61 | CLAS | CLAS | RVB-NW | 1 | 2 | 2011 |  | 012 | Ajax ( 0,75 inch ) | Naast bedrijfsdeur 19 |  | 20
900101441 | 71 | Brandslanghaspel | 32D09 | SERGEANT-MAJOOR SCHEICKKAZERNE | W1 | Staf- / Lesgebouw | 8556 | 0 | 0.61 | CLAS | CLAS | RVB-NW | 1 | 3 | 2011 |  | 013 | Ajax ( 0,75 inch ) | Naast bedrijfsdeur 6 |  | 20
900101442 | 71 | Brandslanghaspel | 32D09 | SERGEANT-MAJOOR SCHEICKKAZERNE | W1 | Staf- / Lesgebouw | 8556 | 0 | 0.61 | CLAS | CLAS | RVB-NW | 1 | 4 | 2011 |  | 014 | Ajax ( 0,75 inch ) | Naast bedrijfsdeur 1 |  | 20
900101443 | 71 | Brandslanghaspel | 32D09 | SERGEANT-MAJOOR SCHEICKKAZERNE | W1 | Staf- / Lesgebouw | 8556 | 0 | 0.81 | CLAS | CLAS | RVB-NW | 1 | 1 | 2011 |  | 015 | Ajax ( 0,75 inch ) | Tegenover deur uitgang |  | 20
900101444 | 71 | Brandslanghaspel | 32D09 | SERGEANT-MAJOOR SCHEICKKAZERNE | W1 | Staf- / Lesgebouw | 8556 | 0 | 0.84 | CLAS | CLAS | RVB-NW | 1 | 1 | 2011 |  | 016 | Ajax ( 0,75 inch ) | Naast deur PGU-ruimte |  | 20
900101445 | 71 | Brandslanghaspel | 32D09 | SERGEANT-MAJOOR SCHEICKKAZERNE | W1 | Staf- / Lesgebouw | 8556 | 0 | 0.85 | CLAS | CLAS | RVB-NW | 1 | 1 | 2011 |  | 017 | Ajax ( 0,75 inch ) | Naast bedrijfsdeur 36 |  | 20
900101446 | 71 | Brandslanghaspel | 32D09 | SERGEANT-MAJOOR SCHEICKKAZERNE | W1 | Staf- / Lesgebouw | 8556 | 0 | 0.93 | CLAS | CLAS | RVB-NW | 1 | 1 | 2011 |  | 018 | Ajax ( 0,75 inch ) | Naast deur 0.94 |  | 20
900101447 | 71 | Brandslanghaspel | 32D09 | SERGEANT-MAJOOR SCHEICKKAZERNE | W1 | Staf- / Lesgebouw | 8556 | 0 | 0.94 | CLAS | CLAS | RVB-NW | 1 | 1 | 2011 |  | 019 | Ajax ( 0,75 inch ) | Naast deur 0.93 |  | 20
900101448 | 71 | Brandslanghaspel | 32D09 | SERGEANT-MAJOOR SCHEICKKAZERNE | W1 | Staf- / Lesgebouw | 8556 | 0 | 0.95 | CLAS | CLAS | RVB-NW | 1 | 1 | 2011 |  | 020 | Ajax ( 0,75 inch ) | Naast bedrijfsdeur 22 |  | 20
900101454 | 71 | Brandslanghaspel | 32D09 | SERGEANT-MAJOOR SCHEICKKAZERNE | W1 | Staf- / Lesgebouw | 8556 | 1 | 1.01 | CLAS | CLAS | RVB-NW | 1 | 1 | 2011 |  | 026 | Ajax ( 0,75 inch ) | Tegenover trap |  | 20
900101455 | 71 | Brandslanghaspel | 32D09 | SERGEANT-MAJOOR SCHEICKKAZERNE | W1 | Staf- / Lesgebouw | 8556 | 1 | 1.02 | CLAS | CLAS | RVB-NW | 1 | 1 | 2011 |  | 027 | Ajax ( 0,75 inch ) | Naast ingang ruimte |  | 20
900101456 | 71 | Brandslanghaspel | 32D09 | SERGEANT-MAJOOR SCHEICKKAZERNE | W1 | Staf- / Lesgebouw | 8556 | 1 | 1.48 | CLAS | CLAS | RVB-NW | 1 | 1 | 2011 |  | 028 | Ajax ( 0,75 inch ) | Naast deur 1.40 |  | 20
900101457 | 71 | Brandslanghaspel | 32D09 | SERGEANT-MAJOOR SCHEICKKAZERNE | W1 | Staf- / Lesgebouw | 8556 | 1 | 1.49 | CLAS | CLAS | RVB-NW | 1 | 1 | 2011 |  | 029 | Ajax ( 0,75 inch ) | Tegenover deur 1.17 |  | 20
900101458 | 71 | Brandslanghaspel | 32D09 | SERGEANT-MAJOOR SCHEICKKAZERNE | W1 | Staf- / Lesgebouw | 8556 | 1 | 1.50 | CLAS | CLAS | RVB-NW | 1 | 1 | 2011 |  | 030 | Ajax ( 0,75 inch ) | Tegenover deur 1.07 |  | 20
900101460 | 71 | Brandslanghaspel | 32D09 | SERGEANT-MAJOOR SCHEICKKAZERNE | W1 | Staf- / Lesgebouw | 8556 | 1 | 1.51 | CLAS | CLAS | RVB-NW | 1 | 1 | 2011 |  | 031 | Ajax ( 0,75 inch ) | Tegenover deur 1.59 |  | 20
900101461 | 71 | Brandslanghaspel | 32D09 | SERGEANT-MAJOOR SCHEICKKAZERNE | W1 | Staf- / Lesgebouw | 8556 | 1 | 1.54 | CLAS | CLAS | RVB-NW | 1 | 1 | 2011 |  | 032 | Ajax ( 0,75 inch ) | Sluis naar ruimte 1.56 |  | 20
900101463 | 71 | Brandslanghaspel | 32D09 | SERGEANT-MAJOOR SCHEICKKAZERNE | W1 | Staf- / Lesgebouw | 8556 | 1 | 1.66 | CLAS | CLAS | RVB-NW | 1 | 1 | 2011 |  | 033 | Ajax ( 0,75 inch ) | Naast deur 1.68 |  | 20
900101464 | 71 | Brandslanghaspel | 32D09 | SERGEANT-MAJOOR SCHEICKKAZERNE | W1 | Staf- / Lesgebouw | 8556 | 1 | 1.68 | CLAS | CLAS | RVB-NW | 1 | 1 | 2011 |  | 034 | Ajax ( 0,75 inch ) | Naast deur 1.66 |  | 20
900101465 | 71 | Brandslanghaspel | 32D09 | SERGEANT-MAJOOR SCHEICKKAZERNE | W1 | Staf- / Lesgebouw | 8556 | 1 | 1.71 | CLAS | CLAS | RVB-NW | 1 | 1 | 2011 |  | 035 | Ajax ( 0,75 inch ) | Midden in ruimte |  | 20
900063956 | 71 | Brandslanghaspel | 32D10 | INST BEDRIJF LANDSYSTEMEN | 1 | Herstelwerkplaats / Kantoor / Eetzaal | 29506 | 0 | 001 | CLAS | CLAS | RVB-NW | 1 | 1 | 2001 |  | 4079-1 | Saval ( 0,75 inch ) | Gang onder kantine |  | 30
900064353 | 71 | Brandslanghaspel | 32D10 | INST BEDRIJF LANDSYSTEMEN | 1 | Herstelwerkplaats / Kantoor / Eetzaal | 29506 | 0 | 001 | CLAS | CLAS | RVB-NW | 1 | 2 | 1994 |  | 4077-19 | Ajax ( 0,75 inch ) | Gang onder kantine |  | 20
900063957 | 71 | Brandslanghaspel | 32D10 | INST BEDRIJF LANDSYSTEMEN | 1 | Herstelwerkplaats / Kantoor / Eetzaal | 29506 | 0 | 001C | CLAS | CLAS | RVB-NW | 1 | 1 | 2001 |  | 4079-2 | Saval ( 0,75 inch ) | Gang onder kantine |  | 30
900064354 | 71 | Brandslanghaspel | 32D10 | INST BEDRIJF LANDSYSTEMEN | 1 | Herstelwerkplaats / Kantoor / Eetzaal | 29506 | 0 | 023 | CLAS | CLAS | RVB-NW | 1 | 1 | 2003 |  | 4077-20 | Ajax ( 0,75 inch ) | In grote mag. Re |  | 25
900063958 | 71 | Brandslanghaspel | 32D10 | INST BEDRIJF LANDSYSTEMEN | 1 | Herstelwerkplaats / Kantoor / Eetzaal | 29506 | 0 | 024 | CLAS | CLAS | RVB-NW | 1 | 1 | 2003 |  | 4079-3 | Ajax ( 0,75 inch ) | In grote mag. Mid. Re. |  | 30
900064355 | 71 | Brandslanghaspel | 32D10 | INST BEDRIJF LANDSYSTEMEN | 1 | Herstelwerkplaats / Kantoor / Eetzaal | 29506 | 0 | 024 | CLAS | CLAS | RVB-NW | 1 | 2 | 2001 |  | 4077-21 | Ajax ( 0,75 inch ) | In grote mag. Mid. Re. |  | 20
900064356 | 71 | Brandslanghaspel | 32D10 | INST BEDRIJF LANDSYSTEMEN | 1 | Herstelwerkplaats / Kantoor / Eetzaal | 29506 | 0 | 024 | CLAS | CLAS | RVB-NW | 1 | 3 | 1994 |  | 4077-22 | Ajax ( 0,75 inch ) | In grote mag. Glaswand |  | 20
900064357 | 71 | Brandslanghaspel | 32D10 | INST BEDRIJF LANDSYSTEMEN | 1 | Herstelwerkplaats / Kantoor / Eetzaal | 29506 | 0 | 024 | CLAS | CLAS | RVB-NW | 1 | 4 | 1994 |  | 4077-23 | Ajax ( 0,75 inch ) | In grote mag. Glaswand |  | 20
900103547 | 71 | Brandslanghaspel | 32D10 | INST BEDRIJF LANDSYSTEMEN | 1 | Herstelwerkplaats / Kantoor / Eetzaal | 29506 | 0 | 024 | CLAS | CLAS | RVB-NW | 1 | 5 | 2003 |  | 4077-24 | Ajax ( 0,75 inch ) | In grote mag. Li. T/o kast |  | 25
900103548 | 71 | Brandslanghaspel | 32D10 | INST BEDRIJF LANDSYSTEMEN | 1 | Herstelwerkplaats / Kantoor / Eetzaal | 29506 | 0 | 024 | CLAS | CLAS | RVB-NW | 1 | 6 | 1994 |  | 4077-25 | Ajax ( 0,75 inch ) | In grote mag. glaswand |  | 20
900064362 | 71 | Brandslanghaspel | 32D10 | INST BEDRIJF LANDSYSTEMEN | 1 | Herstelwerkplaats / Kantoor / Eetzaal | 29506 | 0 | 027 | CLAS | CLAS | RVB-NW | 1 | 1 | 2001 |  | 4077-28 | Pro-line ( 0,75 inch ) | Beheer middelen |  | 20
900064363 | 71 | Brandslanghaspel | 32D10 | INST BEDRIJF LANDSYSTEMEN | 1 | Herstelwerkplaats / Kantoor / Eetzaal | 29506 | 0 | 027 | CLAS | CLAS | RVB-NW | 1 | 2 | 2001 |  | 4077-29 | Pro-line ( 0,75 inch ) | In grote mag. Finex |  | 20
900064364 | 71 | Brandslanghaspel | 32D10 | INST BEDRIJF LANDSYSTEMEN | 1 | Herstelwerkplaats / Kantoor / Eetzaal | 29506 | 0 | 027 | CLAS | CLAS | RVB-NW | 1 | 3 | 2003 |  | 4077-30 | Ajax ( 0,75 inch ) | Mag. Materiaal balie |  | 20
900068664 | 71 | Brandslanghaspel | 32D10 | INST BEDRIJF LANDSYSTEMEN | 1 | Herstelwerkplaats / Kantoor / Eetzaal | 29506 | 0 | 027 | CLAS | CLAS | RVB-NW | 1 | 4 | 1994 |  | 4077-38 | Ajax ( 0,75 inch ) | Mag. Mat. Bordes li. |  | 20
900103550 | 71 | Brandslanghaspel | 32D10 | INST BEDRIJF LANDSYSTEMEN | 1 | Herstelwerkplaats / Kantoor / Eetzaal | 29506 | 0 | 027 | CLAS | CLAS | RVB-NW | 1 | 5 | 2003 |  | 4079-6 | Ajax ( 0,75 inch ) | Mag. Materiaal li. In hoek |  | 30
900064365 | 71 | Brandslanghaspel | 32D10 | INST BEDRIJF LANDSYSTEMEN | 1 | Herstelwerkplaats / Kantoor / Eetzaal | 29506 | 0 | 029 | CLAS | CLAS | RVB-NW | 1 | 1 | 2003 |  | 4077-31 | Ajax ( 0,75 inch ) | Mag. Materiaal midden |  | 20
900064366 | 71 | Brandslanghaspel | 32D10 | INST BEDRIJF LANDSYSTEMEN | 1 | Herstelwerkplaats / Kantoor / Eetzaal | 29506 | 0 | 029 | CLAS | CLAS | RVB-NW | 1 | 2 | 2001 |  | 4077-32 | Ajax ( 0,75 inch ) | Mag. Materiaal glaswand |  | 20
900064367 | 71 | Brandslanghaspel | 32D10 | INST BEDRIJF LANDSYSTEMEN | 1 | Herstelwerkplaats / Kantoor / Eetzaal | 29506 | 0 | 029 | CLAS | CLAS | RVB-NW | 1 | 3 | 1994 |  | 4077-33 | Ajax ( 0,75 inch ) | Mag. Materiaal glaswand |  | 20
900068665 | 71 | Brandslanghaspel | 32D10 | INST BEDRIJF LANDSYSTEMEN | 1 | Herstelwerkplaats / Kantoor / Eetzaal | 29506 | 0 | 029 | CLAS | CLAS | RVB-NW | 1 | 4 | 2000 |  | 4079-4 | Pro-line ( 0,75 inch ) | Mag. Mat. Geb. links |  | 30
900068666 | 71 | Brandslanghaspel | 32D10 | INST BEDRIJF LANDSYSTEMEN | 1 | Herstelwerkplaats / Kantoor / Eetzaal | 29506 | 0 | 029 | CLAS | CLAS | RVB-NW | 1 | 5 | 2000 |  | 4079-5 | Pro-line ( 0,75 inch ) | Mag. Mat. Geb. midden |  | 30
900064392 | 71 | Brandslanghaspel | 32D10 | INST BEDRIJF LANDSYSTEMEN | 1 | Herstelwerkplaats / Kantoor / Eetzaal | 29506 | 0 | 037 | CLAS | CLAS | RVB-NW | 1 | 1 | 1994 |  | 4077-61 | Ajax ( 0,75 inch ) | Hydranliet |  | 20
900064393 | 71 | Brandslanghaspel | 32D10 | INST BEDRIJF LANDSYSTEMEN | 1 | Herstelwerkplaats / Kantoor / Eetzaal | 29506 | 0 | 038 | CLAS | CLAS | RVB-NW | 1 | 1 | 1994 |  | 4077-62 | Pro-line ( 0,75 inch ) | Hydranliet |  | 20
900063950 | 71 | Brandslanghaspel | 32D10 | INST BEDRIJF LANDSYSTEMEN | 1 | Herstelwerkplaats / Kantoor / Eetzaal | 29506 | 0 | 040 | CLAS | CLAS | RVB-NW | 1 | 1 | 2005 |  | 4077-64 | Ajax ( 0,75 inch ) | Hydranliet 1e verd. |  | 20
900064394 | 71 | Brandslanghaspel | 32D10 | INST BEDRIJF LANDSYSTEMEN | 1 | Herstelwerkplaats / Kantoor / Eetzaal | 29506 | 0 | 040 | CLAS | CLAS | RVB-NW | 1 | 2 | 1994 |  | 4077-63 | Ajax ( 0,75 inch ) | Hydranliet |  | 20
900064390 | 71 | Brandslanghaspel | 32D10 | INST BEDRIJF LANDSYSTEMEN | 1 | Herstelwerkplaats / Kantoor / Eetzaal | 29506 | 0 | 044 | CLAS | CLAS | RVB-NW | 1 | 1 | 1994 |  | 4077-59 | Ajax ( 0,75 inch ) | Galvano / ijzerwaren |  | 20
900064391 | 71 | Brandslanghaspel | 32D10 | INST BEDRIJF LANDSYSTEMEN | 1 | Herstelwerkplaats / Kantoor / Eetzaal | 29506 | 0 | 044 | CLAS | CLAS | RVB-NW | 1 | 2 | 1994 |  | 4077-60 | Ajax ( 0,75 inch ) | Galvano / ijzerwaren |  | 20
900128999 | 71 | Brandslanghaspel | 32D10 | INST BEDRIJF LANDSYSTEMEN | 1 | Herstelwerkplaats / Kantoor / Eetzaal | 29506 | 0 | 044 | CLAS | CLAS | RVB-NW | 1 | 1 | 2018 | Nee | 1 | berki |  | Ja, vastgoedbeh. | 20
900068662 | 71 | Brandslanghaspel | 32D10 | INST BEDRIJF LANDSYSTEMEN | 1 | Herstelwerkplaats / Kantoor / Eetzaal | 29506 | 0 | 049 | CLAS | CLAS | RVB-NW | 1 | 1 | 1994 |  | 4077-34 | Ajax ( 0,75 inch ) | Mag. Mat. Midden voor |  | 20
900064370 | 71 | Brandslanghaspel | 32D10 | INST BEDRIJF LANDSYSTEMEN | 1 | Herstelwerkplaats / Kantoor / Eetzaal | 29506 | 0 | 066 | CLAS | CLAS | RVB-NW | 1 | 1 | 1994 |  | 4077-39 | Ajax ( 0,75 inch ) | Plaatwererij |  | 20
900064371 | 71 | Brandslanghaspel | 32D10 | INST BEDRIJF LANDSYSTEMEN | 1 | Herstelwerkplaats / Kantoor / Eetzaal | 29506 | 0 | 079 | CLAS | CLAS | RVB-NW | 1 | 1 | 1994 |  | 4077-40 | Ajax ( 0,75 inch ) | Wielmechanica |  | 20
900064375 | 71 | Brandslanghaspel | 32D10 | INST BEDRIJF LANDSYSTEMEN | 1 | Herstelwerkplaats / Kantoor / Eetzaal | 29506 | 0 | 079 | CLAS | CLAS | RVB-NW | 1 | 2 | 1994 |  | 4077-44 | Ajax ( 0,75 inch ) | Mechanica |  | 20
900064369 | 71 | Brandslanghaspel | 32D10 | INST BEDRIJF LANDSYSTEMEN | 1 | Herstelwerkplaats / Kantoor / Eetzaal | 29506 | 0 | 091 | CLAS | CLAS | RVB-NW | 1 | 1 | 1994 |  | 4077-36 | Ajax ( 0,75 inch ) | Mag. Mat. Midden voor |  | 20
900064368 | 71 | Brandslanghaspel | 32D10 | INST BEDRIJF LANDSYSTEMEN | 1 | Herstelwerkplaats / Kantoor / Eetzaal | 29506 | 0 | 091G | CLAS | CLAS | RVB-NW | 1 | 1 | 1994 |  | 4077-35 | Ajax ( 0,75 inch ) | Mag. Mat. Midden voor |  | 20
900068663 | 71 | Brandslanghaspel | 32D10 | INST BEDRIJF LANDSYSTEMEN | 1 | Herstelwerkplaats / Kantoor / Eetzaal | 29506 | 0 | 100B | CLAS | CLAS | RVB-NW | 1 | 1 | 1994 |  | 4077-37 | Ajax ( 0,75 inch ) | Mag. Mat. Bordes re. |  | 20
900064376 | 71 | Brandslanghaspel | 32D10 | INST BEDRIJF LANDSYSTEMEN | 1 | Herstelwerkplaats / Kantoor / Eetzaal | 29506 | 0 | 106 | CLAS | CLAS | RVB-NW | 1 | 1 | 1994 |  | 4077-45 | Ajax ( 0,75 inch ) | Materiaalbewerking |  | 20
900064377 | 71 | Brandslanghaspel | 32D10 | INST BEDRIJF LANDSYSTEMEN | 1 | Herstelwerkplaats / Kantoor / Eetzaal | 29506 | 0 | 106 | CLAS | CLAS | RVB-NW | 1 | 2 | 2001 |  | 4077-46 | Pro-line ( 0,75 inch ) | Materiaalbewerking |  | 20
900064378 | 71 | Brandslanghaspel | 32D10 | INST BEDRIJF LANDSYSTEMEN | 1 | Herstelwerkplaats / Kantoor / Eetzaal | 29506 | 0 | 108 | CLAS | CLAS | RVB-NW | 1 | 1 | 1994 |  | 4077-47 | Ajax ( 0,75 inch ) | Electro |  | 20
900064379 | 71 | Brandslanghaspel | 32D10 | INST BEDRIJF LANDSYSTEMEN | 1 | Herstelwerkplaats / Kantoor / Eetzaal | 29506 | 0 | 108 | CLAS | CLAS | RVB-NW | 1 | 2 | 1994 |  | 4077-48 | Ajax ( 0,75 inch ) | Electro |  | 20
900064380 | 71 | Brandslanghaspel | 32D10 | INST BEDRIJF LANDSYSTEMEN | 1 | Herstelwerkplaats / Kantoor / Eetzaal | 29506 | 0 | 108 | CLAS | CLAS | RVB-NW | 1 | 3 | 1994 |  | 4077-49 | Ajax ( 0,75 inch ) | Electro |  | 20
900064381 | 71 | Brandslanghaspel | 32D10 | INST BEDRIJF LANDSYSTEMEN | 1 | Herstelwerkplaats / Kantoor / Eetzaal | 29506 | 0 | 111 | CLAS | CLAS | RVB-NW | 1 | 1 | 1994 |  | 4077-50 | Ajax ( 0,75 inch ) | Lichte rups lo 8 |  | 20
900064382 | 71 | Brandslanghaspel | 32D10 | INST BEDRIJF LANDSYSTEMEN | 1 | Herstelwerkplaats / Kantoor / Eetzaal | 29506 | 0 | 111 | CLAS | CLAS | RVB-NW | 1 | 2 | 1994 |  | 4077-51 | Ajax ( 0,75 inch ) | Lichte rups lo 8 |  | 20
900064383 | 71 | Brandslanghaspel | 32D10 | INST BEDRIJF LANDSYSTEMEN | 1 | Herstelwerkplaats / Kantoor / Eetzaal | 29506 | 0 | 111 | CLAS | CLAS | RVB-NW | 1 | 3 | 1994 |  | 4077-52 | Ajax ( 0,75 inch ) | Lichte rups lo 8 |  | 20
900064384 | 71 | Brandslanghaspel | 32D10 | INST BEDRIJF LANDSYSTEMEN | 1 | Herstelwerkplaats / Kantoor / Eetzaal | 29506 | 0 | 111 | CLAS | CLAS | RVB-NW | 1 | 4 | 1994 |  | 4077-53 | Ajax ( 0,75 inch ) | Lichte rups lo 8 |  | 20
900064385 | 71 | Brandslanghaspel | 32D10 | INST BEDRIJF LANDSYSTEMEN | 1 | Herstelwerkplaats / Kantoor / Eetzaal | 29506 | 0 | 111 | CLAS | CLAS | RVB-NW | 1 | 5 | 1994 |  | 4077-54 | Ajax ( 0,75 inch ) | Lichte rups lo 8 |  | 20
900064386 | 71 | Brandslanghaspel | 32D10 | INST BEDRIJF LANDSYSTEMEN | 1 | Herstelwerkplaats / Kantoor / Eetzaal | 29506 | 0 | 111 | CLAS | CLAS | RVB-NW | 1 | 6 | 1994 |  | 4077-55 | Ajax ( 0,75 inch ) | Lichte rups lo 8 |  | 20
900064387 | 71 | Brandslanghaspel | 32D10 | INST BEDRIJF LANDSYSTEMEN | 1 | Herstelwerkplaats / Kantoor / Eetzaal | 29506 | 0 | 111 | CLAS | CLAS | RVB-NW | 1 | 7 | 1994 |  | 4077-56 | Ajax ( 0,75 inch ) | Lichte rups lo 8 |  | 20
900064388 | 71 | Brandslanghaspel | 32D10 | INST BEDRIJF LANDSYSTEMEN | 1 | Herstelwerkplaats / Kantoor / Eetzaal | 29506 | 0 | 111 | CLAS | CLAS | RVB-NW | 1 | 8 | 1994 |  | 4077-57 | Ajax ( 0,75 inch ) | Lichte rups lo 8 |  | 20
900064389 | 71 | Brandslanghaspel | 32D10 | INST BEDRIJF LANDSYSTEMEN | 1 | Herstelwerkplaats / Kantoor / Eetzaal | 29506 | 0 | 111 | CLAS | CLAS | RVB-NW | 1 | 9 | 2005 |  | 4077-58 | Ajax ( 0,75 inch ) | Lichte rups lo 8 |  | 20
900064360 | 71 | Brandslanghaspel | 32D10 | INST BEDRIJF LANDSYSTEMEN | 1 | Herstelwerkplaats / Kantoor / Eetzaal | 29506 | 0 | 115D | CLAS | CLAS | RVB-NW | 1 | 1 | 2003 |  | 4077-26 | Ajax ( 0,75 inch ) | In grote mag. Acculaadst. |  | 20
900064361 | 71 | Brandslanghaspel | 32D10 | INST BEDRIJF LANDSYSTEMEN | 1 | Herstelwerkplaats / Kantoor / Eetzaal | 29506 | 0 | 115F | CLAS | CLAS | RVB-NW | 1 | 1 | 1994 |  | 4077-27 | Ajax ( 0,75 inch ) | In grote mag. Traphuis |  | 20
900063951 | 71 | Brandslanghaspel | 32D10 | INST BEDRIJF LANDSYSTEMEN | 1 | Herstelwerkplaats / Kantoor / Eetzaal | 29506 | 0 | 118 | CLAS | CLAS | RVB-NW | 1 | 1 | 1994 |  | 4077-65 | Ajax ( 0,75 inch ) | Zware rups wp |  | 20
900063952 | 71 | Brandslanghaspel | 32D10 | INST BEDRIJF LANDSYSTEMEN | 1 | Herstelwerkplaats / Kantoor / Eetzaal | 29506 | 0 | 118 | CLAS | CLAS | RVB-NW | 1 | 2 | 1994 |  | 4077-66 | Ajax ( 0,75 inch ) | Zware rups wp |  | 20
900063953 | 71 | Brandslanghaspel | 32D10 | INST BEDRIJF LANDSYSTEMEN | 1 | Herstelwerkplaats / Kantoor / Eetzaal | 29506 | 0 | 118 | CLAS | CLAS | RVB-NW | 1 | 3 | 2001 |  | 4077-67 | Pro-line ( 0,75 inch ) | Zware rups wp |  | 20
900063954 | 71 | Brandslanghaspel | 32D10 | INST BEDRIJF LANDSYSTEMEN | 1 | Herstelwerkplaats / Kantoor / Eetzaal | 29506 | 0 | 118 | CLAS | CLAS | RVB-NW | 1 | 4 | 2001 |  | 4077-68 | Pro-line ( 0,75 inch ) | Zware rups wp |  | 20
900063955 | 71 | Brandslanghaspel | 32D10 | INST BEDRIJF LANDSYSTEMEN | 1 | Herstelwerkplaats / Kantoor / Eetzaal | 29506 | 0 | 118 | CLAS | CLAS | RVB-NW | 1 | 5 | 1994 |  | 4077-69 | Ajax ( 0,75 inch ) | Zware rups wp |  | 20
900064372 | 71 | Brandslanghaspel | 32D10 | INST BEDRIJF LANDSYSTEMEN | 1 | Herstelwerkplaats / Kantoor / Eetzaal | 29506 | 0 | 123 | CLAS | CLAS | RVB-NW | 1 | 1 | 1994 |  | 4077-41 | Ajax ( 0,75 inch ) | Poedercoaten |  | 20
900064373 | 71 | Brandslanghaspel | 32D10 | INST BEDRIJF LANDSYSTEMEN | 1 | Herstelwerkplaats / Kantoor / Eetzaal | 29506 | 0 | 123 | CLAS | CLAS | RVB-NW | 1 | 2 | 1994 |  | 4077-42 | Ajax ( 0,75 inch ) | Poedercoaten |  | 20
900064374 | 71 | Brandslanghaspel | 32D10 | INST BEDRIJF LANDSYSTEMEN | 1 | Herstelwerkplaats / Kantoor / Eetzaal | 29506 | 0 | 123 | CLAS | CLAS | RVB-NW | 1 | 3 | 1994 |  | 4077-43 | Ajax ( 0,75 inch ) | Poedercoaten / zijwand |  | 20
900064343 | 71 | Brandslanghaspel | 32D10 | INST BEDRIJF LANDSYSTEMEN | 1 | Herstelwerkplaats / Kantoor / Eetzaal | 29506 | 1 | 1V5 | CLAS | CLAS | RVB-NW | 1 | 9 | 1994 |  | 4077-9 | Ajax ( 0,75 inch ) | 1e verd. Gang |  | 20
900064345 | 71 | Brandslanghaspel | 32D10 | INST BEDRIJF LANDSYSTEMEN | 1 | Herstelwerkplaats / Kantoor / Eetzaal | 29506 | 1 | 1V5 | CLAS | CLAS | RVB-NW | 1 | 11 | 1994 |  | 4077-11 | Ajax ( 0,75 inch ) | 1e verd. Gang |  | 20
900091529 | 71 | Brandslanghaspel | 32D10 | INST BEDRIJF LANDSYSTEMEN | 1 | Herstelwerkplaats / Kantoor / Eetzaal | 29506 | 2 | 1K11 | CLAS | CLAS | RVB-NW | 1 | 3 | 1994 |  | 4077-3 | Ajax ( 0,75 inch ) | 2e verd. Gang |  | 20
900064352 | 71 | Brandslanghaspel | 32D10 | INST BEDRIJF LANDSYSTEMEN | 1 | Herstelwerkplaats / Kantoor / Eetzaal | 29506 | K1 | K007 | CLAS | CLAS | RVB-NW | 1 | 1 | 1994 |  | 4077-18 | Ajax ( 0,75 inch ) | Kelder |  | 20
900063960 | 71 | Brandslanghaspel | 32D10 | INST BEDRIJF LANDSYSTEMEN | 11 | Wachtgebouw | 105 | 0 | 001 | CLAS | CLAS | RVB-NW | 1 | 1 | 1994 |  | 4089 | Ajax ( 0,50 inch ) | Achter de wacht |  | 20
900063961 | 71 | Brandslanghaspel | 32D10 | INST BEDRIJF LANDSYSTEMEN | 11 | Wachtgebouw | 105 | 0 | 009 | CLAS | CLAS | RVB-NW | 1 | 1 | 1994 |  | 4090 | Ajax ( 0,75 inch ) | In gang kantoor |  | 20
900063962 | 71 | Brandslanghaspel | 32D10 | INST BEDRIJF LANDSYSTEMEN | 14 | J. Hijmissen-hal | 2073 | 0 | 001A | CLAS | CLAS | RVB-NW | 1 | 1 | 1978 |  | 4092-1 | Ajax ( 0,75 inch ) | Gang kantoor |  | 30
900063963 | 71 | Brandslanghaspel | 32D10 | INST BEDRIJF LANDSYSTEMEN | 14 | J. Hijmissen-hal | 2073 | 0 | 010 | CLAS | CLAS | RVB-NW | 1 | 1 | 1978 |  | 4092-2 | Ajax ( 0,75 inch ) | Wpl voor |  | 30
900063964 | 71 | Brandslanghaspel | 32D10 | INST BEDRIJF LANDSYSTEMEN | 14 | J. Hijmissen-hal | 2073 | 0 | 010 | CLAS | CLAS | RVB-NW | 1 | 2 | 2005 |  | 4092-3 | Ajax ( 0,75 inch ) | Wpl achter |  | 30
900063965 | 71 | Brandslanghaspel | 32D10 | INST BEDRIJF LANDSYSTEMEN | 14 | J. Hijmissen-hal | 2073 | 0 | 010 | CLAS | CLAS | RVB-NW | 1 | 3 | 2004 |  | 4092-4 | Pro-line ( 0,75 inch ) | Wpl midden |  | 20
900063966 | 71 | Brandslanghaspel | 32D10 | INST BEDRIJF LANDSYSTEMEN | 14A | Lkol ir. A.O. Haccou-hal | 2587 | 0 | 001 | CLAS | CLAS | RVB-NW | 1 | 1 | 1996 |  | 4095-1 | Ajax ( 0,75 inch ) | Loods rechts voor |  | 20
900063967 | 71 | Brandslanghaspel | 32D10 | INST BEDRIJF LANDSYSTEMEN | 14A | Lkol ir. A.O. Haccou-hal | 2587 | 0 | 001 | CLAS | CLAS | RVB-NW | 1 | 2 | 1996 |  | 4095-2 | Ajax ( 0,75 inch ) | Loods rechts midden |  | 20
900063968 | 71 | Brandslanghaspel | 32D10 | INST BEDRIJF LANDSYSTEMEN | 14A | Lkol ir. A.O. Haccou-hal | 2587 | 0 | 001 | CLAS | CLAS | RVB-NW | 1 | 3 | 1978 |  | 4095-3 | Ajax ( 0,75 inch ) | Loods links voor |  | 20
900063969 | 71 | Brandslanghaspel | 32D10 | INST BEDRIJF LANDSYSTEMEN | 14A | Lkol ir. A.O. Haccou-hal | 2587 | 0 | 001 | CLAS | CLAS | RVB-NW | 1 | 4 | 1978 |  | 4095-4 | Ajax ( 0,75 inch ) | Loods links achter |  | 20
900063970 | 71 | Brandslanghaspel | 32D10 | INST BEDRIJF LANDSYSTEMEN | 14A | Lkol ir. A.O. Haccou-hal | 2587 | 0 | 003 | CLAS | CLAS | RVB-NW | 1 | 1 | 1978 |  | 4095-5 | Ajax ( 0,75 inch ) | Garage voor |  | 20
900063971 | 71 | Brandslanghaspel | 32D10 | INST BEDRIJF LANDSYSTEMEN | 14A | Lkol ir. A.O. Haccou-hal | 2587 | 0 | 004 | CLAS | CLAS | RVB-NW | 1 | 1 | 1978 |  | 4095-6 | Ajax ( 0,75 inch ) | Garage achter |  | 20
900063972 | 71 | Brandslanghaspel | 32D10 | INST BEDRIJF LANDSYSTEMEN | 15 | Zeilmakerij / Timmerwerkplaats | 348 | 0 | 001 | CLAS | CLAS | RVB-NW | 1 | 1 | 1994 |  | 4078-1 | Saval ( 0,75 inch ) | Zeilmakerij |  | 20
900063973 | 71 | Brandslanghaspel | 32D10 | INST BEDRIJF LANDSYSTEMEN | 15 | Zeilmakerij / Timmerwerkplaats | 348 | 0 | 002 | CLAS | CLAS | RVB-NW | 1 | 1 | 1994 |  | 4078-2 | Saval ( 0,75 inch ) | Timmerwerkplaats |  | 20
900063974 | 71 | Brandslanghaspel | 32D10 | INST BEDRIJF LANDSYSTEMEN | 16 | Magazijn | 217 | 0 | 006 | CLAS | CLAS | RVB-NW | 1 | 1 | 1999 |  | 4103 | Noha ( 0,75 inch ) | Wpl voor |  | 20
900063975 | 71 | Brandslanghaspel | 32D10 | INST BEDRIJF LANDSYSTEMEN | 19 | Bedrijfsschool | 424 | 0 | 004 | CLAS | CLAS | RVB-NW | 1 | 1 | 2003 |  | 4104 | Ajax ( 0,75 inch ) | Gagage |  | 20
900063978 | 71 | Brandslanghaspel | 32D10 | INST BEDRIJF LANDSYSTEMEN | 20 | Magazijn / Hobbyclub | 905 | 0 | 001 | CLAS | CLAS | RVB-NW | 1 | 1 | 2001 |  | 4106-2 | Pro-line ( 0,75 inch ) | Beg. Grond achter |  | 20
900063979 | 71 | Brandslanghaspel | 32D10 | INST BEDRIJF LANDSYSTEMEN | 20 | Magazijn / Hobbyclub | 905 | 0 | 001 | CLAS | CLAS | RVB-NW | 1 | 2 | 2004 |  | 4106-3 | Ajax ( 0,75 inch ) | Beg. Grond voor |  | 20
900063977 | 71 | Brandslanghaspel | 32D10 | INST BEDRIJF LANDSYSTEMEN | 20 | Magazijn / Hobbyclub | 905 | K1 | K01 | CLAS | CLAS | RVB-NW | 1 | 1 | 1996 |  | 4106-1 | Ajax ( 0,75 inch ) | Kelder |  | 20
900064433 | 71 | Brandslanghaspel | 32D10 | INST BEDRIJF LANDSYSTEMEN | 3 | Motorenproefstand | 2797 | 0 | 008 | CLAS | CLAS | RVB-NW | 1 | 1 | 2003 |  | 4109-7 | Ajax ( 0,75 inch ) | Beg. Gr. Gang |  | 20
900064434 | 71 | Brandslanghaspel | 32D10 | INST BEDRIJF LANDSYSTEMEN | 3 | Motorenproefstand | 2797 | 0 | 016 | CLAS | CLAS | RVB-NW | 1 | 1 | 2003 |  | 4109-8 | Ajax ( 0,75 inch ) | Beg. Gr. Wpl rechts |  | 20
900063984 | 71 | Brandslanghaspel | 32D10 | INST BEDRIJF LANDSYSTEMEN | 3 | Motorenproefstand | 2797 | 1 | 105 | CLAS | CLAS | RVB-NW | 1 | 1 | 2003 |  | 4109-5 | Ajax ( 0,75 inch ) | 1e verd. Rechts |  | 20
900064432 | 71 | Brandslanghaspel | 32D10 | INST BEDRIJF LANDSYSTEMEN | 3 | Motorenproefstand | 2797 | 1 | 105 | CLAS | CLAS | RVB-NW | 1 | 2 | 2003 |  | 4109-6 | Ajax ( 0,75 inch ) | 1e verd. Links |  | 20
900063982 | 71 | Brandslanghaspel | 32D10 | INST BEDRIJF LANDSYSTEMEN | 3 | Motorenproefstand | 2797 | K1 | K01 | CLAS | CLAS | RVB-NW | 1 | 1 | 2003 |  | 4109-3 | Pro-line ( 0,75 inch ) | Kelder rechts |  | 20
900063983 | 71 | Brandslanghaspel | 32D10 | INST BEDRIJF LANDSYSTEMEN | 3 | Motorenproefstand | 2797 | K1 | K01 | CLAS | CLAS | RVB-NW | 1 | 2 | 2003 |  | 4109-4 | Ajax ( 0,75 inch ) | Kelder rechts |  | 20
900063980 | 71 | Brandslanghaspel | 32D10 | INST BEDRIJF LANDSYSTEMEN | 3 | Motorenproefstand | 2797 | K1 | K03 | CLAS | CLAS | RVB-NW | 1 | 1 | 2003 |  | 4109-1 | Ajax ( 0,75 inch ) | Kelder links |  | 20
900063981 | 71 | Brandslanghaspel | 32D10 | INST BEDRIJF LANDSYSTEMEN | 3 | Motorenproefstand | 2797 | K1 | K03 | CLAS | CLAS | RVB-NW | 1 | 2 | 2003 |  | 4109-2 | Ajax ( 0,75 inch ) | Kelder links |  | 20
900064436 | 71 | Brandslanghaspel | 32D10 | INST BEDRIJF LANDSYSTEMEN | 43 | Versnellingsbakkenproefstand | 332 | 0 | 001 | CLAS | CLAS | RVB-NW | 1 | 1 | 1996 |  | 4111-1 | Ajax ( 0,75 inch ) | Beg. Grond |  | 20
900064437 | 71 | Brandslanghaspel | 32D10 | INST BEDRIJF LANDSYSTEMEN | 43 | Versnellingsbakkenproefstand | 332 | 1 | 101 | CLAS | CLAS | RVB-NW | 1 | 1 | 1996 |  | 4111-2 | Ajax ( 0,75 inch ) | 1e verd. |  | 20
900064438 | 71 | Brandslanghaspel | 32D10 | INST BEDRIJF LANDSYSTEMEN | 5 | CV / Brandweergarage / UF-Filterinstallatie | 588 | 0 | 006 | CLAS | CLAS | RVB-NW | 1 | 1 | 2003 |  | 4113-1 | Pro-line ( 0,75 inch ) | Ketelhuis |  | 20
900064439 | 71 | Brandslanghaspel | 32D10 | INST BEDRIJF LANDSYSTEMEN | 5 | CV / Brandweergarage / UF-Filterinstallatie | 588 | 0 | 006 | CLAS | CLAS | RVB-NW | 1 | 2 | 1994 |  | 4113-2 | Ajax ( 0,75 inch ) | Ketelhuis |  | 20
900064440 | 71 | Brandslanghaspel | 32D10 | INST BEDRIJF LANDSYSTEMEN | 5 | CV / Brandweergarage / UF-Filterinstallatie | 588 | 0 | 006B | CLAS | CLAS | RVB-NW | 1 | 1 | 2004 |  | 4114 | Pro-line ( 0,75 inch ) | Brandweergarage |  | 30
900064441 | 71 | Brandslanghaspel | 32D10 | INST BEDRIJF LANDSYSTEMEN | 6 | BOS-opslag / Kantoor | 180 | 0 | 001 | CLAS | CLAS | RVB-NW | 1 | 1 | 1994 |  | 4116 | Ajax ( 0,75 inch ) | Gang |  | 20
900091914 | 71 | Brandslanghaspel | 32D10 | INST BEDRIJF LANDSYSTEMEN | 8 | Reinigingsfaciliteit | 371 | 0 | 001 | CLAS | CLAS | RVB-NW | 1 | 1 | 2010 |  | 24422-1 | Saval ( 0,75 inch ) | Achter in waslokaal |  | 25
900091915 | 71 | Brandslanghaspel | 32D10 | INST BEDRIJF LANDSYSTEMEN | 8 | Reinigingsfaciliteit | 371 | 0 | 004 | CLAS | CLAS | RVB-NW | 1 | 1 | 2010 |  | 24422-2 | Saval ( 0,75 inch ) | In hoek lokaal |  | 25
900064442 | 71 | Brandslanghaspel | 32D20 | BERNHARDKAZERNE | A | Kantoorgebouw | 2642 | 0 | 002 | CLAS | CLAS | RVB-NW | 1 | 1 | 2003 |  | 4502 | Ajax ( 0,75 inch ) | Beg. Grond hal |  | 20
900064447 | 71 | Brandslanghaspel | 32D20 | BERNHARDKAZERNE | A | Kantoorgebouw | 2642 | 0 | 021 | CLAS | CLAS | RVB-NW | 1 | 1 | 2003 |  | 4503-5 | Berki ( 0,75 inch ) | Beg. Grond gang |  | 30
900064446 | 71 | Brandslanghaspel | 32D20 | BERNHARDKAZERNE | A | Kantoorgebouw | 2642 | 1 | 101A | CLAS | CLAS | RVB-NW | 1 | 1 | 2003 |  | 4503-4 | Ajax ( 0,75 inch ) | 1e verd. Op gang |  | 30
900064445 | 71 | Brandslanghaspel | 32D20 | BERNHARDKAZERNE | A | Kantoorgebouw | 2642 | 1 | 117 | CLAS | CLAS | RVB-NW | 1 | 1 | 2003 |  | 4503-3 | Berki ( 0,75 inch ) | 1e verd. Trappenhuis |  | 30
900064443 | 71 | Brandslanghaspel | 32D20 | BERNHARDKAZERNE | A | Kantoorgebouw | 2642 | 2 | 201 | CLAS | CLAS | RVB-NW | 1 | 1 | 2003 |  | 4503-1 | Ajax ( 0,75 inch ) | 2e verd. Trappenhuis |  | 30
900117396 | 71 | Brandslanghaspel | 32D20 | BERNHARDKAZERNE | A | Kantoorgebouw | 2642 | 2 | 216 | CLAS | CLAS | RVB-NW | 1 | 1 | 2015 | Nee | 1 | berki | tegen muur lok.217 | Ja, vastgoedbeh. | 30
900064449 | 71 | Brandslanghaspel | 32D20 | BERNHARDKAZERNE | AC1 | Wapenkamer | 624 | 0 | 12 | CLAS | CLAS | RVB-NW | 1 | 1 | 2003 |  | 4508-2 | Ajax ( 0,75 inch ) | Op de gang |  | 20
900084122 | 71 | Brandslanghaspel | 32D20 | BERNHARDKAZERNE | AC1 | Wapenkamer | 624 | 0 | 29 | CLAS | CLAS | RVB-NW | 1 | 1 | 2009 |  | 4508-3 | Ajax | Gang nieuwbouw |  | 20
900064448 | 71 | Brandslanghaspel | 32D20 | BERNHARDKAZERNE | AC1 | Wapenkamer | 624 | 0 | 9 | CLAS | CLAS | RVB-NW | 1 | 1 | 2003 |  | 4508-1 | Berki ( 0,75 inch ) | In hal |  | 20
900064450 | 71 | Brandslanghaspel | 32D20 | BERNHARDKAZERNE | AC10 | Instructiegebouw | 2537 | 0 | 001 | CLAS | CLAS | RVB-NW | 1 | 1 | 2003 |  | 4510-1 | Ajax ( 0,75 inch ) | Inkomende goederen |  | 20
900064452 | 71 | Brandslanghaspel | 32D20 | BERNHARDKAZERNE | AC10 | Instructiegebouw | 2537 | 0 | 001 | CLAS | CLAS | RVB-NW | 1 | 2 | 2003 |  | 4510-3 | Ajax ( 0,75 inch ) | Aang. Bij lokaal 17 |  | 20
900123040 | 71 | Brandslanghaspel | 32D20 | BERNHARDKAZERNE | AC10 | Instructiegebouw | 2537 | 0 | 001 | CLAS | CLAS | RVB-NW | 1 | 3 | 2016 | Nee | 4510-4 | Meku | Op as B en naast as 6, ruimte 001A | Ja, vastgoedbeh. | 20
900064451 | 71 | Brandslanghaspel | 32D20 | BERNHARDKAZERNE | AC10 | Instructiegebouw | 2537 | 0 | 016 | CLAS | CLAS | RVB-NW | 1 | 1 | 2003 |  | 4510-2 | Ajax ( 0,75 inch ) | Ruimte 13-14 |  | 20
900064453 | 71 | Brandslanghaspel | 32D20 | BERNHARDKAZERNE | AC10 | Instructiegebouw | 2537 | 0 | 016 | CLAS | CLAS | RVB-NW | 1 | 2 | 2003 |  | 4511-1 | Pro-line ( 0,75 inch ) | Werkplaats |  | 30
900064454 | 71 | Brandslanghaspel | 32D20 | BERNHARDKAZERNE | AC10 | Instructiegebouw | 2537 | 0 | 017 | CLAS | CLAS | RVB-NW | 1 | 1 | 2003 |  | 4511-2 | Pro-line ( 0,75 inch ) | In lokaal 17 |  | 30
900117362 | 71 | Brandslanghaspel | 32D20 | BERNHARDKAZERNE | AC10 | Instructiegebouw | 2537 | 1 | 116 | CLAS | CLAS | RVB-NW | 1 | 1 | 2012 | Nee | 1 | Ajax | tegen muur lok.110 | Ja, vastgoedbeh. | 20
900094490 | 71 | Brandslanghaspel | 32D20 | BERNHARDKAZERNE | AC11 | Bureelgebouw | 9495 | 0 | 001 | CLAS | CLAS | RVB-NW | 1 | 1 | 2010 |  | 25471-3 | Ajax ( 0,75 inch ) | Naast lokaal 073 |  | 25
900094493 | 71 | Brandslanghaspel | 32D20 | BERNHARDKAZERNE | AC11 | Bureelgebouw | 9495 | 0 | 003 | CLAS | CLAS | RVB-NW | 1 | 1 | 2010 |  | 25471-5 | Ajax ( 0,75 inch ) | Naast keuken |  | 30
900094494 | 71 | Brandslanghaspel | 32D20 | BERNHARDKAZERNE | AC11 | Bureelgebouw | 9495 | 0 | 016 | CLAS | CLAS | RVB-NW | 1 | 1 | 2010 |  | 25471-6 | Ajax ( 0,75 inch ) | Naast lokaal 020 |  | 25
900094495 | 71 | Brandslanghaspel | 32D20 | BERNHARDKAZERNE | AC11 | Bureelgebouw | 9495 | 0 | 023 | CLAS | CLAS | RVB-NW | 1 | 1 | 2010 |  | 25471-7 | Ajax ( 0,75 inch ) | Naast lokaal 049 |  | 25
900094496 | 71 | Brandslanghaspel | 32D20 | BERNHARDKAZERNE | AC11 | Bureelgebouw | 9495 | 0 | 030 | CLAS | CLAS | RVB-NW | 1 | 1 | 2010 |  | 25471-8 | Ajax ( 0,75 inch ) | Naast lokaal 042 |  | 25
900094491 | 71 | Brandslanghaspel | 32D20 | BERNHARDKAZERNE | AC11 | Bureelgebouw | 9495 | 0 | 064 | CLAS | CLAS | RVB-NW | 1 | 1 | 2010 |  | 25471-4 | Ajax ( 0,75 inch ) | Naast lokaal 069 |  | 25
900094489 | 71 | Brandslanghaspel | 32D20 | BERNHARDKAZERNE | AC11 | Bureelgebouw | 9495 | 0 | 074 | CLAS | CLAS | RVB-NW | 1 | 1 | 2010 |  | 25471-2 | Ajax ( 0,75 inch ) | Naast trappenhuis |  | 25
900094488 | 71 | Brandslanghaspel | 32D20 | BERNHARDKAZERNE | AC11 | Bureelgebouw | 9495 | 0 | 080 | CLAS | CLAS | RVB-NW | 1 | 1 | 2010 |  | 25471-1 | Ajax ( 0,75 inch ) | Tegenover lokaal 082 |  | 25
900094504 | 71 | Brandslanghaspel | 32D20 | BERNHARDKAZERNE | AC11 | Bureelgebouw | 9495 | 1 | 102 | CLAS | CLAS | RVB-NW | 1 | 1 | 2010 |  | 25471-12 | Ajax ( 0,75 inch ) | Tegenover de lift |  | 25
900094505 | 71 | Brandslanghaspel | 32D20 | BERNHARDKAZERNE | AC11 | Bureelgebouw | 9495 | 1 | 103 | CLAS | CLAS | RVB-NW | 1 | 1 | 2010 |  | 25471-13 | Ajax ( 0,75 inch ) | Naast lokaal 113 |  | 25
900094506 | 71 | Brandslanghaspel | 32D20 | BERNHARDKAZERNE | AC11 | Bureelgebouw | 9495 | 1 | 115 | CLAS | CLAS | RVB-NW | 1 | 1 | 2010 |  | 25471-14 | Ajax ( 0,75 inch ) | Tegenover lokaal 139 |  | 25
900094508 | 71 | Brandslanghaspel | 32D20 | BERNHARDKAZERNE | AC11 | Bureelgebouw | 9495 | 1 | 122 | CLAS | CLAS | RVB-NW | 1 | 1 | 2010 |  | 25471-15 | Ajax ( 0,75 inch ) | Naast lokaal 135 |  | 25
900094510 | 71 | Brandslanghaspel | 32D20 | BERNHARDKAZERNE | AC11 | Bureelgebouw | 9495 | 1 | 125 | CLAS | CLAS | RVB-NW | 1 | 1 | 2010 |  | 25471-16 | Ajax ( 0,75 inch ) | Naast toiletten |  | 25
900094502 | 71 | Brandslanghaspel | 32D20 | BERNHARDKAZERNE | AC11 | Bureelgebouw | 9495 | 1 | 155 | CLAS | CLAS | RVB-NW | 1 | 1 | 2010 |  | 25471-11 | Ajax ( 0,75 inch ) | Tegenover lokaal 156 |  | 25
900094500 | 71 | Brandslanghaspel | 32D20 | BERNHARDKAZERNE | AC11 | Bureelgebouw | 9495 | 1 | 159 | CLAS | CLAS | RVB-NW | 1 | 1 | 2010 |  | 25471-10 | Ajax ( 0,75 inch ) | Naast trappenhuis |  | 25
900094498 | 71 | Brandslanghaspel | 32D20 | BERNHARDKAZERNE | AC11 | Bureelgebouw | 9495 | 1 | 165 | CLAS | CLAS | RVB-NW | 1 | 1 | 2010 |  | 25471-9 | Ajax ( 0,75 inch ) | Tegenover lokaal 168 |  | 25
900094513 | 71 | Brandslanghaspel | 32D20 | BERNHARDKAZERNE | AC11 | Bureelgebouw | 9495 | 2 | 202 | CLAS | CLAS | RVB-NW | 1 | 1 | 2010 |  | 25471-19 | Ajax ( 0,75 inch ) | Nabij de lift |  | 25
900094514 | 71 | Brandslanghaspel | 32D20 | BERNHARDKAZERNE | AC11 | Bureelgebouw | 9495 | 2 | 203 | CLAS | CLAS | RVB-NW | 1 | 1 | 2010 |  | 25471-20 | Ajax ( 0,75 inch ) | Naast lokaal 205 |  | 25
900094515 | 71 | Brandslanghaspel | 32D20 | BERNHARDKAZERNE | AC11 | Bureelgebouw | 9495 | 2 | 209 | CLAS | CLAS | RVB-NW | 1 | 1 | 2010 |  | 25471-21 | Ajax ( 0,75 inch ) | Naast uitgang lokaal |  | 25
900094516 | 71 | Brandslanghaspel | 32D20 | BERNHARDKAZERNE | AC11 | Bureelgebouw | 9495 | 2 | 210 | CLAS | CLAS | RVB-NW | 1 | 1 | 2010 |  | 25471-22 | Ajax ( 0,75 inch ) | Naast lokaal 247 |  | 25
900094517 | 71 | Brandslanghaspel | 32D20 | BERNHARDKAZERNE | AC11 | Bureelgebouw | 9495 | 2 | 216 | CLAS | CLAS | RVB-NW | 1 | 1 | 2010 |  | 25471-23 | Ajax ( 0,75 inch ) | Naast lokaal 219 |  | 25
900094518 | 71 | Brandslanghaspel | 32D20 | BERNHARDKAZERNE | AC11 | Bureelgebouw | 9495 | 2 | 223 | CLAS | CLAS | RVB-NW | 1 | 1 | 2010 |  | 25471-24 | Ajax ( 0,75 inch ) | Naast lokaal 234 |  | 25
900094512 | 71 | Brandslanghaspel | 32D20 | BERNHARDKAZERNE | AC11 | Bureelgebouw | 9495 | 2 | 257 | CLAS | CLAS | RVB-NW | 1 | 1 | 2010 |  | 25471-18 | Ajax ( 0,75 inch ) | Naast trappenhuis |  | 25
900094511 | 71 | Brandslanghaspel | 32D20 | BERNHARDKAZERNE | AC11 | Bureelgebouw | 9495 | 2 | 262 | CLAS | CLAS | RVB-NW | 1 | 1 | 2010 |  | 25471-17 | Ajax ( 0,75 inch ) | Tegenover lokaal 265 |  | 25
900064455 | 71 | Brandslanghaspel | 32D20 | BERNHARDKAZERNE | AC2 | SIM-KKW | 264 | 0 | 01 | CLAS | CLAS | RVB-NW | 1 | 1 | 2003 |  | 4515-1 | Saval ( 0,75 inch ) | Bij ingang |  | 20
900064456 | 71 | Brandslanghaspel | 32D20 | BERNHARDKAZERNE | AC2 | SIM-KKW | 264 | 0 | 01 | CLAS | CLAS | RVB-NW | 1 | 2 | 2003 |  | 4515-2 | Saval ( 0,75 inch ) | In simulatieruimte |  | 20
900064457 | 71 | Brandslanghaspel | 32D20 | BERNHARDKAZERNE | AC7 | Instructieruimte | 2349 | 0 | 002 | CLAS | CLAS | RVB-NW | 1 | 1 | 2003 |  | 11208-1 | Pro-line ( 0,75 inch ) | Hal bij lokaal 011a |  | 20
900064462 | 71 | Brandslanghaspel | 32D20 | BERNHARDKAZERNE | AC7 | Instructieruimte | 2349 | 0 | 013 | CLAS | CLAS | RVB-NW | 1 | 1 | 2003 |  | 11208-6 | Ajax ( 0,75 inch ) | In garage |  | 20
900064460 | 71 | Brandslanghaspel | 32D20 | BERNHARDKAZERNE | AC7 | Instructieruimte | 2349 | 0 | 015 | CLAS | CLAS | RVB-NW | 1 | 1 | 2003 |  | 11208-4 | Pro-line ( 0,75 inch ) | In garage |  | 20
900064458 | 71 | Brandslanghaspel | 32D20 | BERNHARDKAZERNE | AC7 | Instructieruimte | 2349 | 0 | 017 | CLAS | CLAS | RVB-NW | 1 | 1 | 2003 |  | 11208-2 | Pro-line ( 0,75 inch ) | In garage |  | 20
900064459 | 71 | Brandslanghaspel | 32D20 | BERNHARDKAZERNE | AC7 | Instructieruimte | 2349 | 0 | 017 | CLAS | CLAS | RVB-NW | 1 | 2 | 2003 |  | 11208-3 | Ajax ( 0,75 inch ) | In garage |  | 20
900064461 | 71 | Brandslanghaspel | 32D20 | BERNHARDKAZERNE | AC7 | Instructieruimte | 2349 | 0 | 018 | CLAS | CLAS | RVB-NW | 1 | 1 | 2003 |  | 11208-5 | Pro-line ( 0,75 inch ) | In garage |  | 20
900064463 | 71 | Brandslanghaspel | 32D20 | BERNHARDKAZERNE | AC7 | Instructieruimte | 2349 | 0 | 018 | CLAS | CLAS | RVB-NW | 1 | 2 | 2005 |  | 11208-7 | Pro-line ( 0,75 inch ) | In garage |  | 20
900064464 | 71 | Brandslanghaspel | 32D20 | BERNHARDKAZERNE | AC8 | Instructieruimte | 2349 | 0 | 002 | CLAS | CLAS | RVB-NW | 1 | 1 | 2003 |  | 4526-1 | Pro-line ( 0,75 inch ) | Hoofdingang |  | 20
900064466 | 71 | Brandslanghaspel | 32D20 | BERNHARDKAZERNE | AC8 | Instructieruimte | 2349 | 0 | 013 | CLAS | CLAS | RVB-NW | 1 | 1 | 2003 |  | 4526-3 | Ajax ( 0,75 inch ) | In stalling |  | 20
900064467 | 71 | Brandslanghaspel | 32D20 | BERNHARDKAZERNE | AC8 | Instructieruimte | 2349 | 0 | 015 | CLAS | CLAS | RVB-NW | 1 | 1 | 2003 |  | 4526-4 | Pro-line ( 0,75 inch ) | In stalling |  | 20
900064469 | 71 | Brandslanghaspel | 32D20 | BERNHARDKAZERNE | AC8 | Instructieruimte | 2349 | 0 | 017 | CLAS | CLAS | RVB-NW | 1 | 1 | 2003 |  | 4526-6 | Pro-line ( 0,75 inch ) | In stalling |  | 20
900064470 | 71 | Brandslanghaspel | 32D20 | BERNHARDKAZERNE | AC8 | Instructieruimte | 2349 | 0 | 017 | CLAS | CLAS | RVB-NW | 1 | 2 | 2003 |  | 4526-7 | Pro-line ( 0,75 inch ) | In stalling |  | 20
900064465 | 71 | Brandslanghaspel | 32D20 | BERNHARDKAZERNE | AC8 | Instructieruimte | 2349 | 0 | 018 | CLAS | CLAS | RVB-NW | 1 | 1 | 2003 |  | 4526-2 | Ajax ( 0,75 inch ) | In stalling |  | 20
900064468 | 71 | Brandslanghaspel | 32D20 | BERNHARDKAZERNE | AC8 | Instructieruimte | 2349 | 0 | 018 | CLAS | CLAS | RVB-NW | 1 | 2 | 2003 |  | 4526-5 | Ajax ( 0,75 inch ) | In stalling |  | 20
900064479 | 71 | Brandslanghaspel | 32D20 | BERNHARDKAZERNE | AC9 | Instructiegebouw | 2419 | 0 | 001 | CLAS | CLAS | RVB-NW | 1 | 1 | 2003 |  | 4534-9 | Ajax ( 0,75 inch ) | Werkplaats |  | 20
900064480 | 71 | Brandslanghaspel | 32D20 | BERNHARDKAZERNE | AC9 | Instructiegebouw | 2419 | 0 | 001 | CLAS | CLAS | RVB-NW | 1 | 2 | 2003 |  | 4534-10 | Pro-line ( 0,75 inch ) | Werkplaats |  | 20
900064481 | 71 | Brandslanghaspel | 32D20 | BERNHARDKAZERNE | AC9 | Instructiegebouw | 2419 | 0 | 001 | CLAS | CLAS | RVB-NW | 1 | 3 | 2003 |  | 4534-11 | Ajax ( 0,75 inch ) | Werkplaats |  | 30
900064472 | 71 | Brandslanghaspel | 32D20 | BERNHARDKAZERNE | AC9 | Instructiegebouw | 2419 | 0 | 001A | CLAS | CLAS | RVB-NW | 1 | 1 | 2003 |  | 4534-2 | Ajax ( 0,75 inch ) | In box 1 |  | 20
900064477 | 71 | Brandslanghaspel | 32D20 | BERNHARDKAZERNE | AC9 | Instructiegebouw | 2419 | 0 | 002 | CLAS | CLAS | RVB-NW | 1 | 1 | 2003 |  | 4534-7 | Ajax ( 0,75 inch ) | Werkplaats 2 |  | 20
900064478 | 71 | Brandslanghaspel | 32D20 | BERNHARDKAZERNE | AC9 | Instructiegebouw | 2419 | 0 | 002 | CLAS | CLAS | RVB-NW | 1 | 2 | 2003 |  | 4534-8 | Ajax ( 0,75 inch ) | Werkplaats 2 |  | 20
900064473 | 71 | Brandslanghaspel | 32D20 | BERNHARDKAZERNE | AC9 | Instructiegebouw | 2419 | 0 | 002A | CLAS | CLAS | RVB-NW | 1 | 1 | 2003 |  | 4534-3 | Ajax ( 0,75 inch ) | In box 2 |  | 20
900064474 | 71 | Brandslanghaspel | 32D20 | BERNHARDKAZERNE | AC9 | Instructiegebouw | 2419 | 0 | 003A | CLAS | CLAS | RVB-NW | 1 | 1 | 2003 |  | 4534-4 | Ajax ( 0,75 inch ) | In box 3 |  | 20
900064475 | 71 | Brandslanghaspel | 32D20 | BERNHARDKAZERNE | AC9 | Instructiegebouw | 2419 | 0 | 004A | CLAS | CLAS | RVB-NW | 1 | 1 | 2003 |  | 4534-5 | Ajax ( 0,75 inch ) | In box 4 |  | 20
900064476 | 71 | Brandslanghaspel | 32D20 | BERNHARDKAZERNE | AC9 | Instructiegebouw | 2419 | 0 | 005A | CLAS | CLAS | RVB-NW | 1 | 1 | 2003 |  | 4534-6 | Ajax ( 0,75 inch ) | In box 5 |  | 20
900064482 | 71 | Brandslanghaspel | 32D20 | BERNHARDKAZERNE | AC9 | Instructiegebouw | 2419 | 0 | 018 | CLAS | CLAS | RVB-NW | 1 | 2 | 2003 | Nee | 4535 | Pro-line ( 0,75 inch ) | In hal ingang tegen muur lok.022 | Ja, vastgoedbeh. | 30
900117397 | 71 | Brandslanghaspel | 32D20 | BERNHARDKAZERNE | AC9 | Instructiegebouw | 2419 | 0 | 018 | CLAS | CLAS | RVB-NW | 1 | 1 | 2015 | Nee | 1 | berki | tegen muur lok.021 | Ja, vastgoedbeh. | 25
900064485 | 71 | Brandslanghaspel | 32D20 | BERNHARDKAZERNE | AD | Legeringsgebouw | 1144 | 0 | 003 | CLAS | CLAS | RVB-NW | 1 | 1 | 2002 |  | 4545-3 | Ajax ( 0,75 inch ) | Beg. Grond ingang |  | 20
900064486 | 71 | Brandslanghaspel | 32D20 | BERNHARDKAZERNE | AD | Legeringsgebouw | 1144 | 0 | 003A | CLAS | CLAS | RVB-NW | 1 | 1 | 2008 | Nee | 4545-4 | Ajax ( 0,75 inch ) | Beg. Grond bij nr 015 | Ja, vastgoedbeh. | 20
900064484 | 71 | Brandslanghaspel | 32D20 | BERNHARDKAZERNE | AD | Legeringsgebouw | 1144 | 0 | 003B | CLAS | CLAS | RVB-NW | 1 | 1 | 2003 | Nee | 4545-2 | Ajax ( 0,75 inch ) | Beg. Grond bij nr 8 | Ja, vastgoedbeh. | 30
900064488 | 71 | Brandslanghaspel | 32D20 | BERNHARDKAZERNE | AD | Legeringsgebouw | 1144 | 1 | 103 | CLAS | CLAS | RVB-NW | 1 | 1 | 2011 | Nee | 4546-2 | Ajax ( 0,75 inch ) | 1e verd. Bij trap | Ja, vastgoedbeh. | 20
900064483 | 71 | Brandslanghaspel | 32D20 | BERNHARDKAZERNE | AD | Legeringsgebouw | 1144 | 1 | 103A | CLAS | CLAS | RVB-NW | 1 | 1 | 2008 | Nee | 4545-1 | Ajax ( 0,75 inch ) | 1e verd. Bij nr 115 | Ja, vastgoedbeh. | 20
900064487 | 71 | Brandslanghaspel | 32D20 | BERNHARDKAZERNE | AD | Legeringsgebouw | 1144 | 1 | 103B | CLAS | CLAS | RVB-NW | 1 | 1 | 2014 | Nee | 4546-1 | Ajax ( 0,75 inch ) | 1e verd. Bij nr 108 | Ja, vastgoedbeh. | 20
900064489 | 71 | Brandslanghaspel | 32D20 | BERNHARDKAZERNE | AE | 2e Echelonswerkplaats | 2453 | 0 | 001 | CLAS | CLAS | RVB-NW | 1 | 1 | 2004 |  | 11205-1 | Pro-line ( 0,75 inch ) | T/o deur 13 |  | 20
900064490 | 71 | Brandslanghaspel | 32D20 | BERNHARDKAZERNE | AE | 2e Echelonswerkplaats | 2453 | 0 | 001 | CLAS | CLAS | RVB-NW | 1 | 2 | 2003 |  | 11205-2 | Ajax ( 0,75 inch ) | T/o deur 24 |  | 20
900064491 | 71 | Brandslanghaspel | 32D20 | BERNHARDKAZERNE | AE | 2e Echelonswerkplaats | 2453 | 0 | 007 | CLAS | CLAS | RVB-NW | 1 | 1 | 2003 |  | 11205-3 | Ajax ( 0,75 inch ) | Hulpwerkplaats |  | 20
900064492 | 71 | Brandslanghaspel | 32D20 | BERNHARDKAZERNE | AE | 2e Echelonswerkplaats | 2453 | 0 | 007 | CLAS | CLAS | RVB-NW | 1 | 2 | 2003 |  | 11206-1 | Ajax ( 0,75 inch ) | Hulpwerkplaats |  | 30
900064493 | 71 | Brandslanghaspel | 32D20 | BERNHARDKAZERNE | AE | 2e Echelonswerkplaats | 2453 | 0 | 007B | CLAS | CLAS | RVB-NW | 1 | 1 | 2003 |  | 11206-2 | Ajax ( 0,75 inch ) | Midden t/o deur 21 |  | 30
900081359 | 71 | Brandslanghaspel | 32D20 | BERNHARDKAZERNE | AE8 | Tactis | 7709 | 0 | 001 | CLAS | CLAS | RVB-NW | 1 | 1 | 2007 |  | 1 | Saval ( 0,75 inch ) | Opstal buiten |  | 20
900081360 | 71 | Brandslanghaspel | 32D20 | BERNHARDKAZERNE | AE8 | Tactis | 7709 | 0 | 001 | CLAS | CLAS | RVB-NW | 1 | 2 | 2007 |  | 2 | Saval ( 0,75 inch ) | Opstal buiten |  | 20
900114099 | 71 | Brandslanghaspel | 32D20 | BERNHARDKAZERNE | AE8 | Tactis | 7709 | 0 | 001 | CLAS | CLAS | RVB-NW | 1 | 3 | 2009 |  | 3 | Saval ( 0,75 inch ) | Tussen de voertuigen |  | 30
900114100 | 71 | Brandslanghaspel | 32D20 | BERNHARDKAZERNE | AE8 | Tactis | 7709 | 0 | 001 | CLAS | CLAS | RVB-NW | 1 | 4 | 2009 |  | 4 | Saval ( 0,75 inch ) | Tussen de voertuigen |  | 30
900115791 | 71 | Brandslanghaspel | 32D20 | BERNHARDKAZERNE | AE8 | Tactis | 7709 | 0 | 001 | CLAS | CLAS | RVB-NW | 1 | 5 | 2009 |  | 5 | Saval ( 0,75 inch ) | Tussen de voertuigen |  | 30
900081356 | 71 | Brandslanghaspel | 32D20 | BERNHARDKAZERNE | AE8 | Tactis | 7709 | 0 | 101B | CLAS | CLAS | RVB-NW | 1 | 1 | 2007 |  | 21769-16 | Saval ( 0,75 inch ) | BGG/ hal |  | 20
900081355 | 71 | Brandslanghaspel | 32D20 | BERNHARDKAZERNE | AE8 | Tactis | 7709 | 0 | 101C | CLAS | CLAS | RVB-NW | 1 | 1 | 2007 |  | 21769-15 | Saval ( 0,75 inch ) | Naast ruimte 113 |  | 20
900081357 | 71 | Brandslanghaspel | 32D20 | BERNHARDKAZERNE | AE8 | Tactis | 7709 | 0 | 102 | CLAS | CLAS | RVB-NW | 1 | 1 | 2007 |  | 21769-17 | Saval ( 0,75 inch ) | BGG / gang |  | 20
900081358 | 71 | Brandslanghaspel | 32D20 | BERNHARDKAZERNE | AE8 | Tactis | 7709 | 0 | 103 | CLAS | CLAS | RVB-NW | 1 | 1 | 2007 |  | 21769-18 | Saval ( 0,75 inch ) | Kantine |  | 20
900081345 | 71 | Brandslanghaspel | 32D20 | BERNHARDKAZERNE | AE8 | Tactis | 7709 | 1 | 201 | CLAS | CLAS | RVB-NW | 1 | 1 | 2007 |  | 21769-5 | Saval ( 0,75 inch ) | In simulator-ruimte |  | 20
900081346 | 71 | Brandslanghaspel | 32D20 | BERNHARDKAZERNE | AE8 | Tactis | 7709 | 1 | 201 | CLAS | CLAS | RVB-NW | 1 | 2 | 2007 |  | 21769-6 | Saval ( 0,75 inch ) | In simulator-ruimte |  | 20
900081347 | 71 | Brandslanghaspel | 32D20 | BERNHARDKAZERNE | AE8 | Tactis | 7709 | 1 | 201 | CLAS | CLAS | RVB-NW | 1 | 3 | 2007 |  | 21769-7 | Saval ( 0,75 inch ) | In simulator-ruimte |  | 20
900081348 | 71 | Brandslanghaspel | 32D20 | BERNHARDKAZERNE | AE8 | Tactis | 7709 | 1 | 201 | CLAS | CLAS | RVB-NW | 1 | 4 | 2007 |  | 21769-8 | Saval ( 0,75 inch ) | In simulator-ruimte |  | 20
900081349 | 71 | Brandslanghaspel | 32D20 | BERNHARDKAZERNE | AE8 | Tactis | 7709 | 1 | 201 | CLAS | CLAS | RVB-NW | 1 | 5 | 2007 |  | 21769-9 | Saval ( 0,75 inch ) | In simulator-ruimte |  | 20
900081350 | 71 | Brandslanghaspel | 32D20 | BERNHARDKAZERNE | AE8 | Tactis | 7709 | 1 | 201 | CLAS | CLAS | RVB-NW | 1 | 6 | 2007 |  | 21769-10 | Saval ( 0,75 inch ) | In simulator-ruimte |  | 20
900081351 | 71 | Brandslanghaspel | 32D20 | BERNHARDKAZERNE | AE8 | Tactis | 7709 | 1 | 201 | CLAS | CLAS | RVB-NW | 1 | 7 | 2007 |  | 21769-11 | Saval ( 0,75 inch ) | In simulator-ruimte |  | 20
900081352 | 71 | Brandslanghaspel | 32D20 | BERNHARDKAZERNE | AE8 | Tactis | 7709 | 1 | 201 | CLAS | CLAS | RVB-NW | 1 | 8 | 2007 |  | 21769-12 | Saval ( 0,75 inch ) | In simulator-ruimte |  | 20
900081341 | 71 | Brandslanghaspel | 32D20 | BERNHARDKAZERNE | AE8 | Tactis | 7709 | 1 | 301 | CLAS | CLAS | RVB-NW | 1 | 1 | 2007 |  | 21769-1 | Saval ( 0,75 inch ) | 1e etage/gang bij trap |  | 20
900081342 | 71 | Brandslanghaspel | 32D20 | BERNHARDKAZERNE | AE8 | Tactis | 7709 | 1 | 301 | CLAS | CLAS | RVB-NW | 1 | 2 | 2007 |  | 21769-2 | Saval ( 0,75 inch ) | 1e etage/ bij hal |  | 20
900081343 | 71 | Brandslanghaspel | 32D20 | BERNHARDKAZERNE | AE8 | Tactis | 7709 | 1 | 301A | CLAS | CLAS | RVB-NW | 1 | 1 | 2007 |  | 21769-3 | Saval ( 0,75 inch ) | 1e etage/ N4 |  | 20
900081344 | 71 | Brandslanghaspel | 32D20 | BERNHARDKAZERNE | AE8 | Tactis | 7709 | 1 | 301B | CLAS | CLAS | RVB-NW | 1 | 1 | 2007 |  | 21769-4 | Saval ( 0,75 inch ) | 1e etage/ N4 |  | 20
900117398 | 71 | Brandslanghaspel | 32D20 | BERNHARDKAZERNE | AF | 2e Echelons Werkplaats | 6521 | 0 | 035A | CLAS | CLAS | RVB-NW | 1 | 1 | 2015 | Nee | 1 | berki | tegen muur lok.033 | Ja, vastgoedbeh. | 30
900064500 | 71 | Brandslanghaspel | 32D20 | BERNHARDKAZERNE | AF | 2e Echelons Werkplaats | 6521 | 0 | 035E | CLAS | CLAS | RVB-NW | 1 | 1 | 2003 |  | 4557-5 | Ajax ( 0,75 inch ) | Hal t/o kantine |  | 30
900064494 | 71 | Brandslanghaspel | 32D20 | BERNHARDKAZERNE | AF | 2e Echelons Werkplaats | 6521 | 0 | 037 | CLAS | CLAS | RVB-NW | 1 | 1 | 2003 |  | 4556-1 | Pro-line ( 0,75 inch ) | T/o deur 59 |  | 20
900064496 | 71 | Brandslanghaspel | 32D20 | BERNHARDKAZERNE | AF | 2e Echelons Werkplaats | 6521 | 0 | 037 | CLAS | CLAS | RVB-NW | 1 | 2 | 2003 |  | 4557-1 | Pro-line ( 0,75 inch ) | T/o deur 49 |  | 30
900064495 | 71 | Brandslanghaspel | 32D20 | BERNHARDKAZERNE | AF | 2e Echelons Werkplaats | 6521 | 0 | 039 | CLAS | CLAS | RVB-NW | 1 | 1 | 2003 |  | 4556-2 | Pro-line ( 0,75 inch ) | Midden t/o deur 29 |  | 20
900064498 | 71 | Brandslanghaspel | 32D20 | BERNHARDKAZERNE | AF | 2e Echelons Werkplaats | 6521 | 0 | 039 | CLAS | CLAS | RVB-NW | 1 | 2 | 2003 |  | 4557-3 | Ajax ( 0,75 inch ) | Bij toiletten t/o deur 29 |  | 30
900064499 | 71 | Brandslanghaspel | 32D20 | BERNHARDKAZERNE | AF | 2e Echelons Werkplaats | 6521 | 0 | 039 | CLAS | CLAS | RVB-NW | 1 | 3 | 2003 |  | 4557-4 | Pro-line ( 0,75 inch ) | Bij deur 48 |  | 30
900064501 | 71 | Brandslanghaspel | 32D20 | BERNHARDKAZERNE | AG | Berging Algemeen | 1484 | 0 | 001 | CLAS | CLAS | RVB-NW | 1 | 1 | 2003 |  | 4561-1 | Ajax ( 0,75 inch ) | In box 1 |  | 20
900064502 | 71 | Brandslanghaspel | 32D20 | BERNHARDKAZERNE | AG | Berging Algemeen | 1484 | 0 | 002 | CLAS | CLAS | RVB-NW | 1 | 1 | 2003 |  | 4561-2 | Ajax ( 0,75 inch ) | In box 2 |  | 20
900064503 | 71 | Brandslanghaspel | 32D20 | BERNHARDKAZERNE | AG | Berging Algemeen | 1484 | 0 | 003 | CLAS | CLAS | RVB-NW | 1 | 1 | 2005 |  | 4561-3 | Ajax ( 0,75 inch ) | In box 3 |  | 20
900064504 | 71 | Brandslanghaspel | 32D20 | BERNHARDKAZERNE | AG | Berging Algemeen | 1484 | 0 | 004 | CLAS | CLAS | RVB-NW | 1 | 1 | 2003 |  | 4561-4 | Ajax ( 0,75 inch ) | In box 4 |  | 20
900064505 | 71 | Brandslanghaspel | 32D20 | BERNHARDKAZERNE | AG | Berging Algemeen | 1484 | 0 | 005 | CLAS | CLAS | RVB-NW | 1 | 1 | 2003 |  | 4561-5 | Ajax ( 0,75 inch ) | In box 5 |  | 20
900064506 | 71 | Brandslanghaspel | 32D20 | BERNHARDKAZERNE | AG | Berging Algemeen | 1484 | 0 | 006 | CLAS | CLAS | RVB-NW | 1 | 1 | 2003 |  | 4561-6 | Ajax ( 0,75 inch ) | In box 6 |  | 20
900095735 | 71 | Brandslanghaspel | 32D20 | BERNHARDKAZERNE | AN | Recreatiegebouw | 623 | 1 | 102 | CLAS | CLAS | RVB-NW | 1 | 1 | 1998 |  | 25640 | Savel ( 0,75 inch ) | Bovenaan trap |  | 20
900064512 | 71 | Brandslanghaspel | 32D20 | BERNHARDKAZERNE | AP | Magazijn / Bureaus | 1754 | 0 | 003 | CLAS | CLAS | RVB-NW | 1 | 1 | 2003 |  | 4572 | Pro-line ( 0,75 inch ) | Gang bij nr 16 |  | 20
900064515 | 71 | Brandslanghaspel | 32D20 | BERNHARDKAZERNE | AR | Rijsimulator | 691 | 0 | 001 | CLAS | CLAS | RVB-NW | 1 | 1 | 2003 |  | 4575-1 | Ajax ( 0,75 inch ) | Bij ingang |  | 20
900064516 | 71 | Brandslanghaspel | 32D20 | BERNHARDKAZERNE | AR | Rijsimulator | 691 | 0 | 011 | CLAS | CLAS | RVB-NW | 1 | 1 | 2003 |  | 4575-2 | Ajax ( 0,75 inch ) | Achter ingang |  | 20
900117399 | 71 | Brandslanghaspel | 32D20 | BERNHARDKAZERNE | AT | Werkplaatsen | 1098 | 0 | 011 | CLAS | CLAS | RVB-NW | 1 | 1 | 2015 | Nee | 1 | berki | tegen muur lok.005 | Ja, vastgoedbeh. | 20
900068668 | 71 | Brandslanghaspel | 32D20 | BERNHARDKAZERNE | AT | Werkplaatsen | 1098 | 0 | 014A | CLAS | CLAS | RVB-NW | 1 | 2 | 2003 |  | 4579-2 | Ajax ( 0,75 inch ) | In magazijn |  | 25
900064518 | 71 | Brandslanghaspel | 32D20 | BERNHARDKAZERNE | AU | Werkplaats / Kantoor | 1089 | 0 | 012 | CLAS | CLAS | RVB-NW | 1 | 1 | 2003 |  | 4581 | Pro-line ( 0,75 inch ) | In autohobby club |  | 30
900064517 | 71 | Brandslanghaspel | 32D20 | BERNHARDKAZERNE | AU | Werkplaats / Kantoor | 1089 | 0 | 013 | CLAS | CLAS | RVB-NW | 1 | 1 | 2003 |  | 4580 | Ajax ( 0,75 inch ) | In werkplaats |  | 20
900064523 | 71 | Brandslanghaspel | 32D20 | BERNHARDKAZERNE | AV | Legeringsgebouw | 1168 | 0 | 002 | CLAS | CLAS | RVB-NW | 1 | 1 | 2017 | Nee | 4582-5 | Ajax ( 0,75 inch ) | Beg. Grond ingang | Ja, vastgoedbeh. | 20
900117400 | 71 | Brandslanghaspel | 32D20 | BERNHARDKAZERNE | AV | Legeringsgebouw | 1168 | 0 | 004 | CLAS | CLAS | RVB-NW | 1 | 1 | 2015 | Nee | 1 | berki | tegen muur lok.016 | Ja, vastgoedbeh. | 20
900064521 | 71 | Brandslanghaspel | 32D20 | BERNHARDKAZERNE | AV | Legeringsgebouw | 1168 | 1 | 104 | CLAS | CLAS | RVB-NW | 1 | 1 | 2017 | Nee | 4582-3 | Ajax ( 0,75 inch ) | 1e verd. Bij kamer 109 | Ja, vastgoedbeh. | 20
900064522 | 71 | Brandslanghaspel | 32D20 | BERNHARDKAZERNE | AV | Legeringsgebouw | 1168 | 1 | 104 | CLAS | CLAS | RVB-NW | 1 | 2 | 2017 | Nee | 4582-4 | Ajax ( 0,75 inch ) | 1e verd. Bij kamer 116 | Ja, vastgoedbeh. | 20
900064519 | 71 | Brandslanghaspel | 32D20 | BERNHARDKAZERNE | AV | Legeringsgebouw | 1168 | 2 | 204 | CLAS | CLAS | RVB-NW | 1 | 1 | 2017 | Nee | 4582-1 | Ajax ( 0,75 inch ) | 2e verd. Bij kamer 209 | Ja, vastgoedbeh. | 20
900064520 | 71 | Brandslanghaspel | 32D20 | BERNHARDKAZERNE | AV | Legeringsgebouw | 1168 | 2 | 204 | CLAS | CLAS | RVB-NW | 1 | 2 | 2017 | Nee | 4582-2 | Ajax ( 0,75 inch ) | 2e verd. Bij kamer 216 | Ja, vastgoedbeh. | 20
900064525 | 71 | Brandslanghaspel | 32D20 | BERNHARDKAZERNE | AX | Proefstandgebouw | 261 | 0 | 004 | CLAS | CLAS | RVB-NW | 1 | 1 | 2003 |  | 4588 | Ajax ( 0,75 inch ) | Bij testcabines |  | 20
900064530 | 71 | Brandslanghaspel | 32D20 | BERNHARDKAZERNE | AY | Legeringsgebouw | 1205 | 0 | 002 | CLAS | CLAS | RVB-NW | 1 | 1 | 2009 | Nee | 4589-5 | Ajax ( 0,75 inch ) | Beg. Grond in hal | Ja, vastgoedbeh. | 20
900064531 | 71 | Brandslanghaspel | 32D20 | BERNHARDKAZERNE | AY | Legeringsgebouw | 1205 | 0 | 004 | CLAS | CLAS | RVB-NW | 1 | 1 | 2005 |  | 4589-6 | Berki ( 0,75 inch ) | Beg. Grond bij nr 013 |  | 20
900064528 | 71 | Brandslanghaspel | 32D20 | BERNHARDKAZERNE | AY | Legeringsgebouw | 1205 | 1 | 102 | CLAS | CLAS | RVB-NW | 1 | 1 | 2003 |  | 4589-3 | Pro-line ( 0,75 inch ) | 1e verd. Bij kamer 117 |  | 20
900064529 | 71 | Brandslanghaspel | 32D20 | BERNHARDKAZERNE | AY | Legeringsgebouw | 1205 | 1 | 104 | CLAS | CLAS | RVB-NW | 1 | 1 | 2003 |  | 4589-4 | Ajax ( 0,75 inch ) | 1e verd. Bij kamer 112 |  | 20
900064526 | 71 | Brandslanghaspel | 32D20 | BERNHARDKAZERNE | AY | Legeringsgebouw | 1205 | 2 | 202 | CLAS | CLAS | RVB-NW | 1 | 1 | 2009 | Nee | 4589-1 | Ajax ( 0,75 inch ) | 2e verd. Bij kamer 215 | Ja, vastgoedbeh. | 25
900064527 | 71 | Brandslanghaspel | 32D20 | BERNHARDKAZERNE | AY | Legeringsgebouw | 1205 | 2 | 204 | CLAS | CLAS | RVB-NW | 1 | 1 | 2010 | Nee | 4589-2 | berki | 2e verd. Bij kamer 212 | Ja, vastgoedbeh. | 25
900064536 | 71 | Brandslanghaspel | 32D20 | BERNHARDKAZERNE | AZ | Legeringsgebouw | 1169 | 0 | 002 | CLAS | CLAS | RVB-NW | 1 | 1 | 2003 |  | 4595-5 | Ajax ( 0,75 inch ) | Beg. Grond ingang |  | 30
900064537 | 71 | Brandslanghaspel | 32D20 | BERNHARDKAZERNE | AZ | Legeringsgebouw | 1169 | 0 | 004 | CLAS | CLAS | RVB-NW | 1 | 1 | 2003 |  | 4595-6 | Ajax ( 0,75 inch ) | Beg. Grond bij nr 16 |  | 30
900064534 | 71 | Brandslanghaspel | 32D20 | BERNHARDKAZERNE | AZ | Legeringsgebouw | 1169 | 1 | 104 | CLAS | CLAS | RVB-NW | 1 | 1 | 2003 |  | 4595-3 | Ajax ( 0,75 inch ) | 1e verd. Bij kamer 109 |  | 30
900064535 | 71 | Brandslanghaspel | 32D20 | BERNHARDKAZERNE | AZ | Legeringsgebouw | 1169 | 1 | 104 | CLAS | CLAS | RVB-NW | 1 | 2 | 2003 |  | 4595-4 | Ajax ( 0,75 inch ) | 1e verd. Bij kamer 116 |  | 30
900064532 | 71 | Brandslanghaspel | 32D20 | BERNHARDKAZERNE | AZ | Legeringsgebouw | 1169 | 2 | 204 | CLAS | CLAS | RVB-NW | 1 | 1 | 2003 |  | 4595-1 | Ajax ( 0,75 inch ) | 2e verd. Bij kamer 209 |  | 30
900117401 | 71 | Brandslanghaspel | 32D20 | BERNHARDKAZERNE | AZ | Legeringsgebouw | 1169 | 2 | 204 | CLAS | CLAS | RVB-NW | 1 | 2 | 2015 | Nee | 2 | berki | tegen muur lok.216 | Ja, vastgoedbeh. | 20
900064540 | 71 | Brandslanghaspel | 32D20 | BERNHARDKAZERNE | B | Onderofficiersmess | 2073 | 0 | 002 | CLAS | CLAS | RVB-NW | 1 | 1 | 2003 |  | 4602-3 | Ajax ( 0,75 inch ) | Bgg trappenhuis |  | 20
900064545 | 71 | Brandslanghaspel | 32D20 | BERNHARDKAZERNE | B | Onderofficiersmess | 2073 | 0 | 008 | CLAS | CLAS | RVB-NW | 1 | 1 | 2003 |  | 4604-5 | Smeba ( 0,75 inch ) | Bgg achter keuken |  | 20
900064544 | 71 | Brandslanghaspel | 32D20 | BERNHARDKAZERNE | B | Onderofficiersmess | 2073 | 0 | 014 | CLAS | CLAS | RVB-NW | 1 | 1 | 2003 |  | 4604-4 | Ajax ( 0,75 inch ) | Beg. Grond hal |  | 30
900064541 | 71 | Brandslanghaspel | 32D20 | BERNHARDKAZERNE | B | Onderofficiersmess | 2073 | 0 | 020 | CLAS | CLAS | RVB-NW | 1 | 1 | 2003 |  | 4604-1 | Ajax ( 0,75 inch ) | Bgg in gang 8 |  | 30
900096467 | 71 | Brandslanghaspel | 32D20 | BERNHARDKAZERNE | B | Onderofficiersmess | 2073 | 0 | 030 | CLAS | CLAS | RVB-NW | 1 | 1 | 1900 |  | 4602-4 | Berki ( 0,75 inch ) | Gang kleedruimte |  | 20
900064539 | 71 | Brandslanghaspel | 32D20 | BERNHARDKAZERNE | B | Onderofficiersmess | 2073 | 1 | 101 | CLAS | CLAS | RVB-NW | 1 | 1 | 2003 |  | 4602-2 | Ajax ( 0,75 inch ) | 1e verd. Trappenhuis |  | 20
900064543 | 71 | Brandslanghaspel | 32D20 | BERNHARDKAZERNE | B | Onderofficiersmess | 2073 | 1 | 114 | CLAS | CLAS | RVB-NW | 1 | 1 | 2003 |  | 4604-3 | Ajax ( 0,75 inch ) | 1e verd. trappenhuis |  | 30
900064538 | 71 | Brandslanghaspel | 32D20 | BERNHARDKAZERNE | B | Onderofficiersmess | 2073 | 2 | 200 | CLAS | CLAS | RVB-NW | 1 | 1 | 2003 |  | 4602-1 | Ajax ( 0,75 inch ) | 2e verd. Trappenhuis |  | 20
900117402 | 71 | Brandslanghaspel | 32D20 | BERNHARDKAZERNE | B | Onderofficiersmess | 2073 | 2 | 205 | CLAS | CLAS | RVB-NW | 1 | 1 | 2015 | Nee | 1 | berki | trappenhuis | Ja, vastgoedbeh. | 20
900064553 | 71 | Brandslanghaspel | 32D20 | BERNHARDKAZERNE | BS | Sportgebouw | 2756 | 0 | 003 | CLAS | CLAS | RVB-NW | 1 | 1 | 2005 |  | 20781-8 | Saval ( 0,75 inch ) | Gang bij kleedruimte 1 |  | 30
900064549 | 71 | Brandslanghaspel | 32D20 | BERNHARDKAZERNE | BS | Sportgebouw | 2756 | 0 | 003A | CLAS | CLAS | RVB-NW | 1 | 1 | 2005 |  | 20781-4 | Saval ( 0,75 inch ) | Gang bij 0.13 |  | 30
900064554 | 71 | Brandslanghaspel | 32D20 | BERNHARDKAZERNE | BS | Sportgebouw | 2756 | 0 | 003C | CLAS | CLAS | RVB-NW | 1 | 1 | 2005 |  | 20781-9 | Saval ( 0,75 inch ) | Gang bij kleedruimte 3 |  | 30
900064548 | 71 | Brandslanghaspel | 32D20 | BERNHARDKAZERNE | BS | Sportgebouw | 2756 | 0 | 004 | CLAS | CLAS | RVB-NW | 1 | 1 | 2005 |  | 20781-3 | Saval ( 0,75 inch ) | In fitnesszaal |  | 30
900064550 | 71 | Brandslanghaspel | 32D20 | BERNHARDKAZERNE | BS | Sportgebouw | 2756 | 0 | 025 | CLAS | CLAS | RVB-NW | 1 | 1 | 2005 | Nee | 20781-5 | Saval ( 0,75 inch ) | In sportzaal | Ja, vastgoedbeh. | 30
900064551 | 71 | Brandslanghaspel | 32D20 | BERNHARDKAZERNE | BS | Sportgebouw | 2756 | 0 | 025 | CLAS | CLAS | RVB-NW | 1 | 2 | 2005 | Nee | 20781-6 | Saval ( 0,75 inch ) | In sportzaal | Ja, vastgoedbeh. | 30
900064552 | 71 | Brandslanghaspel | 32D20 | BERNHARDKAZERNE | BS | Sportgebouw | 2756 | 0 | 025 | CLAS | CLAS | RVB-NW | 1 | 3 | 2005 | Nee | 20781-7 | Saval ( 0,75 inch ) | In sportzaal | Ja, vastgoedbeh. | 30
900064547 | 71 | Brandslanghaspel | 32D20 | BERNHARDKAZERNE | BS | Sportgebouw | 2756 | 1 | 101A | CLAS | CLAS | RVB-NW | 1 | 1 | 2005 |  | 20781-2 | Saval ( 0,75 inch ) | 1e verd. In M2V ruimte |  | 30
900064546 | 71 | Brandslanghaspel | 32D20 | BERNHARDKAZERNE | BS | Sportgebouw | 2756 | 1 | 108 | CLAS | CLAS | RVB-NW | 1 | 1 | 2005 |  | 20781-1 | Saval ( 0,75 inch ) | 1e verd. Naast CV ruimte |  | 30
900117403 | 71 | Brandslanghaspel | 32D20 | BERNHARDKAZERNE | C | Museum / Kantoor | 3504 | 0 | 005 | CLAS | CLAS | RVB-NW | 1 | 1 | 2015 | Nee | 1 | berki | tegen muur lok.004 | Ja, vastgoedbeh. | 30
900064557 | 71 | Brandslanghaspel | 32D20 | BERNHARDKAZERNE | C | Museum / Kantoor | 3504 | 0 | 011 | CLAS | CLAS | RVB-NW | 1 | 1 | 2003 |  | 4614-3 | Ajax ( 0,75 inch ) | Bgg bij magazijn 03 |  | 20
900064563 | 71 | Brandslanghaspel | 32D20 | BERNHARDKAZERNE | C | Museum / Kantoor | 3504 | 0 | 019 | CLAS | CLAS | RVB-NW | 1 | 1 | 2003 |  | 4614-11 | Berki ( 0,75 inch ) | Ingang museum |  | 20
900117404 | 71 | Brandslanghaspel | 32D20 | BERNHARDKAZERNE | C | Museum / Kantoor | 3504 | 0 | 019 | CLAS | CLAS | RVB-NW | 1 | 2 | 2015 | Nee | 2 | berki | naast bedrijfsdeur (tegen achtergevel) | Ja, vastgoedbeh. | 20
900064561 | 71 | Brandslanghaspel | 32D20 | BERNHARDKAZERNE | C | Museum / Kantoor | 3504 | 0 | 020 | CLAS | CLAS | RVB-NW | 1 | 1 | 2003 |  | 4614-8 | Ajax ( 0,75 inch ) | Beg. Gr. Museum |  | 20
900064558 | 71 | Brandslanghaspel | 32D20 | BERNHARDKAZERNE | C | Museum / Kantoor | 3504 | 0 | 023 | CLAS | CLAS | RVB-NW | 1 | 1 | 2003 |  | 4614-4 | Berki ( 0,75 inch ) | Kastenkamer |  | 20
900064559 | 71 | Brandslanghaspel | 32D20 | BERNHARDKAZERNE | C | Museum / Kantoor | 3504 | 0 | 031 | CLAS | CLAS | RVB-NW | 1 | 1 | 2003 |  | 4614-5 | Berki ( 0,75 inch ) | Bij kamer 32 |  | 20
900117405 | 71 | Brandslanghaspel | 32D20 | BERNHARDKAZERNE | C | Museum / Kantoor | 3504 | 1 | 101 | CLAS | CLAS | RVB-NW | 1 | 1 | 2015 | Nee | 1 | berki | tegen muur trappenhuis | Ja, vastgoedbeh. | 20
900068669 | 71 | Brandslanghaspel | 32D20 | BERNHARDKAZERNE | C | Museum / Kantoor | 3504 | 1 | 106A | CLAS | CLAS | RVB-NW | 1 | 1 | 2003 |  | 4614-7 | Ajax ( 0,75 inch ) | Museum 1e verd. |  | 20
900064555 | 71 | Brandslanghaspel | 32D20 | BERNHARDKAZERNE | C | Museum / Kantoor | 3504 | 2 | 201 | CLAS | CLAS | RVB-NW | 1 | 1 | 2003 |  | 4614-1 | Ajax ( 0,75 inch ) | 2e verd. Gang |  | 20
900064560 | 71 | Brandslanghaspel | 32D20 | BERNHARDKAZERNE | C | Museum / Kantoor | 3504 | 2 | 207 | CLAS | CLAS | RVB-NW | 1 | 1 | 2003 |  | 4614-6 | Berki ( 0,75 inch ) | In kantoor 209 |  | 20
900064564 | 71 | Brandslanghaspel | 32D20 | BERNHARDKAZERNE | D | Wachtgebouw | 174 | 0 | 001 | CLAS | CLAS | RVB-NW | 1 | 1 | 2005 |  | 4638 | Berki ( 0,75 inch ) | Op gang |  | 20
900094154 | 71 | Brandslanghaspel | 32D20 | BERNHARDKAZERNE | DK | Legering | 2959 | 0 | 003 | CLAS | CLAS | RVB-NW | 1 | 1 | 2010 |  | 25382-1 | Ajax ( 0,75 inch ) | Naast kamer 012 |  | 20
900094156 | 71 | Brandslanghaspel | 32D20 | BERNHARDKAZERNE | DK | Legering | 2959 | 0 | 006 | CLAS | CLAS | RVB-NW | 1 | 1 | 2010 |  | 25382-2 | Ajax ( 0,75 inch ) | Naast kamer 021 |  | 20
900094157 | 71 | Brandslanghaspel | 32D20 | BERNHARDKAZERNE | DK | Legering | 2959 | 0 | 006 | CLAS | CLAS | RVB-NW | 1 | 2 | 2010 |  | 25382-3 | Ajax ( 0,75 inch ) | Naast lokaal 015 |  | 20
900094158 | 71 | Brandslanghaspel | 32D20 | BERNHARDKAZERNE | DK | Legering | 2959 | 0 | 010 | CLAS | CLAS | RVB-NW | 1 | 1 | 2010 |  | 25382-4 | Ajax ( 0,75 inch ) | Naast kamer 024 |  | 20
900094159 | 71 | Brandslanghaspel | 32D20 | BERNHARDKAZERNE | DK | Legering | 2959 | 1 | 103 | CLAS | CLAS | RVB-NW | 1 | 1 | 2010 |  | 25382-5 | Ajax ( 0,75 inch ) | Naast kamer 112 |  | 20
900094160 | 71 | Brandslanghaspel | 32D20 | BERNHARDKAZERNE | DK | Legering | 2959 | 1 | 106 | CLAS | CLAS | RVB-NW | 1 | 1 | 2010 |  | 25382-6 | Ajax ( 0,75 inch ) | Naast kamer 121 |  | 20
900094161 | 71 | Brandslanghaspel | 32D20 | BERNHARDKAZERNE | DK | Legering | 2959 | 1 | 106 | CLAS | CLAS | RVB-NW | 1 | 2 | 2010 |  | 25382-7 | Ajax ( 0,75 inch ) | Naast kamer 115 |  | 20
900094162 | 71 | Brandslanghaspel | 32D20 | BERNHARDKAZERNE | DK | Legering | 2959 | 1 | 110 | CLAS | CLAS | RVB-NW | 1 | 1 | 2010 |  | 25382-8 | Ajax ( 0,75 inch ) | Naast kamer 124 |  | 20
900094163 | 71 | Brandslanghaspel | 32D20 | BERNHARDKAZERNE | DK | Legering | 2959 | 2 | 203 | CLAS | CLAS | RVB-NW | 1 | 1 | 2010 |  | 25382-9 | Ajax ( 0,75 inch ) | Naast kamer 212 |  | 20
900094164 | 71 | Brandslanghaspel | 32D20 | BERNHARDKAZERNE | DK | Legering | 2959 | 2 | 206 | CLAS | CLAS | RVB-NW | 1 | 1 | 2010 |  | 25382-10 | Ajax ( 0,75 inch ) | Naast ruimte 221 |  | 20
900094165 | 71 | Brandslanghaspel | 32D20 | BERNHARDKAZERNE | DK | Legering | 2959 | 2 | 206 | CLAS | CLAS | RVB-NW | 1 | 2 | 2010 |  | 25382-11 | Ajax ( 0,75 inch ) | Naast ruimte 215 |  | 20
900094166 | 71 | Brandslanghaspel | 32D20 | BERNHARDKAZERNE | DK | Legering | 2959 | 2 | 210 | CLAS | CLAS | RVB-NW | 1 | 1 | 2010 |  | 25382-12 | Ajax ( 0,75 inch ) | Naast kamer 224 |  | 20
900094167 | 71 | Brandslanghaspel | 32D20 | BERNHARDKAZERNE | DK | Legering | 2959 | 3 | 305 | CLAS | CLAS | RVB-NW | 1 | 1 | 2010 |  | 25382-13 | Ajax ( 0,75 inch ) | Naast ingang ruimte |  | 20
900094147 | 71 | Brandslanghaspel | 32D20 | BERNHARDKAZERNE | DL | Legering | 2958 | 0 | 003 | CLAS | CLAS | RVB-NW | 1 | 1 | 2010 |  | 25378-1 | Ajax ( 0,75 inch ) | Naast kamer 012 |  | 20
900094145 | 71 | Brandslanghaspel | 32D20 | BERNHARDKAZERNE | DL | Legering | 2958 | 0 | 006 | CLAS | CLAS | RVB-NW | 1 | 1 | 2010 |  | 25378-2 | Ajax ( 0,75 inch ) | Naast kamer 021 |  | 20
900094146 | 71 | Brandslanghaspel | 32D20 | BERNHARDKAZERNE | DL | Legering | 2958 | 0 | 006 | CLAS | CLAS | RVB-NW | 1 | 2 | 2010 |  | 25378-3 | Ajax ( 0,75 inch ) | Naast lokaal 015 |  | 20
900094144 | 71 | Brandslanghaspel | 32D20 | BERNHARDKAZERNE | DL | Legering | 2958 | 0 | 010 | CLAS | CLAS | RVB-NW | 1 | 1 | 2010 |  | 25378-4 | Ajax ( 0,75 inch ) | Naast kamer 024 |  | 20
900094143 | 71 | Brandslanghaspel | 32D20 | BERNHARDKAZERNE | DL | Legering | 2958 | 1 | 103 | CLAS | CLAS | RVB-NW | 1 | 1 | 2010 |  | 25378-5 | Ajax ( 0,75 inch ) | Naast lokaal 112 |  | 20
900094141 | 71 | Brandslanghaspel | 32D20 | BERNHARDKAZERNE | DL | Legering | 2958 | 1 | 105 | CLAS | CLAS | RVB-NW | 1 | 1 | 2010 |  | 25378-6 | Ajax ( 0,75 inch ) | Naast kamer 121 |  | 20
900094142 | 71 | Brandslanghaspel | 32D20 | BERNHARDKAZERNE | DL | Legering | 2958 | 1 | 105 | CLAS | CLAS | RVB-NW | 1 | 2 | 2010 |  | 25378-7 | Ajax ( 0,75 inch ) | Naast kamer 115 |  | 20
900094140 | 71 | Brandslanghaspel | 32D20 | BERNHARDKAZERNE | DL | Legering | 2958 | 1 | 110 | CLAS | CLAS | RVB-NW | 1 | 1 | 2010 |  | 25378-8 | Ajax ( 0,75 inch ) | Naast kamer 124 |  | 20
900094139 | 71 | Brandslanghaspel | 32D20 | BERNHARDKAZERNE | DL | Legering | 2958 | 2 | 203 | CLAS | CLAS | RVB-NW | 1 | 1 | 2010 |  | 25378-9 | Ajax ( 0,75 inch ) | Naast kamer 212 |  | 20
900099000 | 71 | Brandslanghaspel | 32D20 | BERNHARDKAZERNE | DL | Legering | 2958 | 2 | 206 | CLAS | CLAS | RVB-NW | 1 | 1 | 2010 |  | 25378-10 | Ajax ( 0,75 inch ) | Naast kamer 221 |  | 20
900099001 | 71 | Brandslanghaspel | 32D20 | BERNHARDKAZERNE | DL | Legering | 2958 | 2 | 206 | CLAS | CLAS | RVB-NW | 1 | 2 | 2010 |  | 25378-11 | Ajax ( 0,75 inch ) | Naast kamer 215 |  | 20
900098999 | 71 | Brandslanghaspel | 32D20 | BERNHARDKAZERNE | DL | Legering | 2958 | 2 | 210 | CLAS | CLAS | RVB-NW | 1 | 1 | 2010 |  | 25378-12 | Ajax ( 0,75 inch ) | Naast kamer 224 |  | 20
900094135 | 71 | Brandslanghaspel | 32D20 | BERNHARDKAZERNE | DL | Legering | 2958 | 3 | 305 | CLAS | CLAS | RVB-NW | 1 | 1 | 2010 |  | 25378-13 | Ajax ( 0,75 inch ) | Naast ingang ruimte |  | 20
900064565 | 71 | Brandslanghaspel | 32D20 | BERNHARDKAZERNE | DS | Kantoorgebouw | 389 | 0 | 025 | CLAS | CLAS | RVB-NW | 1 | 1 | 2003 |  | 4639 | Pro-line ( 0,75 inch ) | Op gang |  | 20
900064566 | 71 | Brandslanghaspel | 32D20 | BERNHARDKAZERNE | DV | Kantoor- / Lesgebouw | 515 | 0 | 006 | CLAS | CLAS | RVB-NW | 1 | 1 | 2003 |  | 4640 | Ajax ( 0,75 inch ) | In grote zaal |  | 25
900064569 | 71 | Brandslanghaspel | 32D20 | BERNHARDKAZERNE | DX | Magazijn / Kantoor | 617 | 0 | 007 | CLAS | CLAS | RVB-NW | 1 | 1 | 2003 |  | 11207-2 | Pro-line ( 0,75 inch ) | In loods |  | 30
900117406 | 71 | Brandslanghaspel | 32D20 | BERNHARDKAZERNE | DX | Magazijn / Kantoor | 617 | 0 | 008 | CLAS | CLAS | RVB-NW | 1 | 1 | 2015 | Nee | 1 | berki | tegen voorgevel nabij bedrijfsdeur | Ja, vastgoedbeh. | 20
900064570 | 71 | Brandslanghaspel | 32D20 | BERNHARDKAZERNE | E | Magazijnen / Kantoren | 1165 | 0 | 001 | CLAS | CLAS | RVB-NW | 1 | 1 | 2003 |  | 4642-1 | Ajax ( 0,75 inch ) | Bij ingang |  | 25
900095676 | 71 | Brandslanghaspel | 32D20 | BERNHARDKAZERNE | E | Magazijnen / Kantoren | 1165 | 0 | 002 | CLAS | CLAS | RVB-NW | 1 | 1 | 2003 |  | 4642-2 | Berki ( 0,75 inch ) | Bedrijfshal |  | 25
900064573 | 71 | Brandslanghaspel | 32D20 | BERNHARDKAZERNE | EL | Concertgebouw | 588 | 0 | 001 | CLAS | CLAS | RVB-NW | 1 | 1 | 2003 |  | 4644-1 | Ajax ( 0,75 inch ) | Bij ingang |  | 30
900064574 | 71 | Brandslanghaspel | 32D20 | BERNHARDKAZERNE | EL | Concertgebouw | 588 | 0 | 003 | CLAS | CLAS | RVB-NW | 1 | 1 | 2003 |  | 4644-2 | Ajax ( 0,75 inch ) | Op podium |  | 30
900064575 | 71 | Brandslanghaspel | 32D20 | BERNHARDKAZERNE | F | Kantoorgebouw | 445 | 0 | 001 | CLAS | CLAS | RVB-NW | 1 | 1 | 2003 |  | 4645-1 | Ajax ( 0,75 inch ) | Gang |  | 25
900064576 | 71 | Brandslanghaspel | 32D20 | BERNHARDKAZERNE | F | Kantoorgebouw | 445 | 0 | 002 | CLAS | CLAS | RVB-NW | 1 | 1 | 2003 |  | 4645-2 | Pro-line ( 0,75 inch ) | Hal bij ingang |  | 20
900064577 | 71 | Brandslanghaspel | 32D20 | BERNHARDKAZERNE | H | Productgroep HPD | 685 | 0 | 001 | CLAS | CLAS | RVB-NW | 1 | 1 | 2003 |  | 4647 | Berki ( 0,75 inch ) | Gang |  | 20
900064578 | 71 | Brandslanghaspel | 32D20 | BERNHARDKAZERNE | H | Productgroep HPD | 685 | 0 | 010 | CLAS | CLAS | RVB-NW | 1 | 1 | 2004 |  | 4648 | Pro-line ( 0,75 inch ) | Bij kantoor nr 7 |  | 25
900064584 | 71 | Brandslanghaspel | 32D20 | BERNHARDKAZERNE | J | MGD / Tandheelkunde | 1726 | 0 | 003 | CLAS | CLAS | RVB-NW | 1 | 1 | 2003 |  | 11204-6 | Berki ( 0,75 inch ) | Beg. Grond naast nr 37 |  | 20
900064581 | 71 | Brandslanghaspel | 32D20 | BERNHARDKAZERNE | J | MGD / Tandheelkunde | 1726 | 0 | 018 | CLAS | CLAS | RVB-NW | 1 | 1 | 2003 |  | 11204-3 | Ajax ( 0,75 inch ) | Beg. Grond bij nr 31 |  | 20
900064582 | 71 | Brandslanghaspel | 32D20 | BERNHARDKAZERNE | J | MGD / Tandheelkunde | 1726 | 0 | 018 | CLAS | CLAS | RVB-NW | 1 | 2 | 2003 |  | 11204-4 | Ajax ( 0,75 inch ) | Beg. Grond naast nr 23 |  | 20
900064583 | 71 | Brandslanghaspel | 32D20 | BERNHARDKAZERNE | J | MGD / Tandheelkunde | 1726 | 0 | 038 | CLAS | CLAS | RVB-NW | 1 | 1 | 2004 |  | 11204-5 | Ajax ( 0,75 inch ) | Beg. Grond naast nr 48 |  | 20
900064580 | 71 | Brandslanghaspel | 32D20 | BERNHARDKAZERNE | J | MGD / Tandheelkunde | 1726 | 0 | 054 | CLAS | CLAS | RVB-NW | 1 | 1 | 2003 |  | 11204-2 | Ajax ( 0,75 inch ) | Beg. Grond wachtkamer |  | 20
900064585 | 71 | Brandslanghaspel | 32D20 | BERNHARDKAZERNE | J | MGD / Tandheelkunde | 1726 | 0 | 059 | CLAS | CLAS | RVB-NW | 1 | 1 | 2003 |  | 11204-7 | Ajax ( 0,75 inch ) | In kantoor |  | 20
900064579 | 71 | Brandslanghaspel | 32D20 | BERNHARDKAZERNE | J | MGD / Tandheelkunde | 1726 | 1 | 102 | CLAS | CLAS | RVB-NW | 1 | 1 | 2003 |  | 11204-1 | Ajax ( 0,75 inch ) | 1e verd. Bij kamer 121 |  | 20
900064588 | 71 | Brandslanghaspel | 32D20 | BERNHARDKAZERNE | K | Lesgebouw | 1278 | 0 | 003 | CLAS | CLAS | RVB-NW | 1 | 1 | 2003 |  | 4649-3 | Ajax ( 0,75 inch ) | Beg. Grond bij 12 |  | 25
900064589 | 71 | Brandslanghaspel | 32D20 | BERNHARDKAZERNE | K | Lesgebouw | 1278 | 0 | 004 | CLAS | CLAS | RVB-NW | 1 | 1 | 2003 |  | 4649-4 | Pro-line ( 0,75 inch ) | Beg. Grond bij 16 |  | 20
900117407 | 71 | Brandslanghaspel | 32D20 | BERNHARDKAZERNE | K | Lesgebouw | 1278 | 1 | 103 | CLAS | CLAS | RVB-NW | 1 | 1 | 2015 | Nee | 1 | berki | tegen muur lok.112 | Ja, vastgoedbeh. | 30
900064586 | 71 | Brandslanghaspel | 32D20 | BERNHARDKAZERNE | K | Lesgebouw | 1278 | 1 | 104 | CLAS | CLAS | RVB-NW | 1 | 1 | 2003 |  | 4649-1 | Ajax ( 0,75 inch ) | 1e verd. Bij 116 |  | 25
900064598 | 71 | Brandslanghaspel | 32D20 | BERNHARDKAZERNE | L | Legeringsgebouw | 2914 | 0 | 002 | CLAS | CLAS | RVB-NW | 1 | 1 | 2016 | Nee | 4657-8 | Ajax ( 0,75 inch ) | Bgg bij nr 012a | Ja, vastgoedbeh. | 25
900064597 | 71 | Brandslanghaspel | 32D20 | BERNHARDKAZERNE | L | Legeringsgebouw | 2914 | 0 | 003 | CLAS | CLAS | RVB-NW | 1 | 1 | 2012 | Nee | 4657-7 | Ajax ( 0,75 inch ) | Bgg bij nr 016 | Ja, vastgoedbeh. | 30
900064596 | 71 | Brandslanghaspel | 32D20 | BERNHARDKAZERNE | L | Legeringsgebouw | 2914 | 0 | 004 | CLAS | CLAS | RVB-NW | 1 | 1 | 2012 | Nee | 4657-6 | Ajax ( 0,75 inch ) | Bgg bij toiletten | Ja, vastgoedbeh. | 30
900064595 | 71 | Brandslanghaspel | 32D20 | BERNHARDKAZERNE | L | Legeringsgebouw | 2914 | 1 | 102 | CLAS | CLAS | RVB-NW | 1 | 1 | 2013 | Nee | 4657-5 | Ajax ( 0,75 inch ) | 1e verd. Bij nr 113a | Ja, vastgoedbeh. | 30
900064594 | 71 | Brandslanghaspel | 32D20 | BERNHARDKAZERNE | L | Legeringsgebouw | 2914 | 1 | 103 | CLAS | CLAS | RVB-NW | 1 | 1 | 2017 | Nee | 4657-4 | Ajax ( 0,75 inch ) | 1e verd. Bij nr 116 | Ja, vastgoedbeh. | 30
900064593 | 71 | Brandslanghaspel | 32D20 | BERNHARDKAZERNE | L | Legeringsgebouw | 2914 | 1 | 104 | CLAS | CLAS | RVB-NW | 1 | 1 | 2017 | Nee | 4657-3 | Pro-line ( 0,75 inch ) | 1e verd. Bij nr 125 | Ja, vastgoedbeh. | 30
900117408 | 71 | Brandslanghaspel | 32D20 | BERNHARDKAZERNE | L | Legeringsgebouw | 2914 | 2 | 202 | CLAS | CLAS | RVB-NW | 1 | 1 | 2015 | Nee | 1 | berki | tegen muur lok.212 | Ja, vastgoedbeh. | 30
900064591 | 71 | Brandslanghaspel | 32D20 | BERNHARDKAZERNE | L | Legeringsgebouw | 2914 | 2 | 203 | CLAS | CLAS | RVB-NW | 1 | 1 | 2004 |  | 4657-1 | Pro-line ( 0,75 inch ) | 2e verd. Bij nr 216 |  | 30
900064590 | 71 | Brandslanghaspel | 32D20 | BERNHARDKAZERNE | L | Legeringsgebouw | 2914 | 2 | 204 | CLAS | CLAS | RVB-NW | 1 | 1 | 2012 | Nee | 4656 | Ajax ( 0,75 inch ) | 2e verd. Bij toiletten | Ja, vastgoedbeh. | 30
900064602 | 71 | Brandslanghaspel | 32D20 | BERNHARDKAZERNE | M | Kantoorgebouw | 1152 | 0 | 007 | CLAS | CLAS | RVB-NW | 1 | 1 | 2003 |  | 4665-4 | Ajax ( 0,75 inch ) | Beg. Grond naast nr 22 |  | 25
900064601 | 71 | Brandslanghaspel | 32D20 | BERNHARDKAZERNE | M | Kantoorgebouw | 1152 | 0 | 008 | CLAS | CLAS | RVB-NW | 1 | 1 | 2003 |  | 4665-3 | Ajax ( 0,75 inch ) | Beg. Grond naast nr 18 |  | 25
900064600 | 71 | Brandslanghaspel | 32D20 | BERNHARDKAZERNE | M | Kantoorgebouw | 1152 | 1 | 107 | CLAS | CLAS | RVB-NW | 1 | 1 | 2003 |  | 4665-2 | Ajax ( 0,75 inch ) | 1e verd. Naast nr 122 |  | 25
900064599 | 71 | Brandslanghaspel | 32D20 | BERNHARDKAZERNE | M | Kantoorgebouw | 1152 | 1 | 108 | CLAS | CLAS | RVB-NW | 1 | 1 | 2003 |  | 4665-1 | Ajax ( 0,75 inch ) | 1e verd. Naast nr 118 |  | 25
900064603 | 71 | Brandslanghaspel | 32D20 | BERNHARDKAZERNE | O | Officiersmess | 391 | 0 | 007 | CLAS | CLAS | RVB-NW | 1 | 1 | 2003 |  | 4669-1 | Smeba ( 0,75 inch ) | Bij keuken |  | 20
900064604 | 71 | Brandslanghaspel | 32D20 | BERNHARDKAZERNE | O | Officiersmess | 391 | 0 | 015 | CLAS | CLAS | RVB-NW | 1 | 1 | 2003 |  | 4669-2 | Ajax ( 0,75 inch ) | Bij gaderobe |  | 20
900064609 | 71 | Brandslanghaspel | 32D20 | BERNHARDKAZERNE | P | Museum | 2375 | 0 | 001A | CLAS | CLAS | RVB-NW | 1 | 1 | 2003 |  | 4671-5 | Saval ( 0,75 inch ) | Beg. grond. T/o trap |  | 20
900064608 | 71 | Brandslanghaspel | 32D20 | BERNHARDKAZERNE | P | Museum | 2375 | 0 | 001E | CLAS | CLAS | RVB-NW | 1 | 1 | 2003 |  | 4671-4 | Ajax ( 0,75 inch ) | Beg. grond Expo links |  | 20
900064610 | 71 | Brandslanghaspel | 32D20 | BERNHARDKAZERNE | P | Museum | 2375 | 1 | 114A | CLAS | CLAS | RVB-NW | 1 | 1 | 2003 |  | 4672 | Saval ( 0,75 inch ) | 1e verd. Gang bij lift |  | 25
900064607 | 71 | Brandslanghaspel | 32D20 | BERNHARDKAZERNE | P | Museum | 2375 | 1 | 116 | CLAS | CLAS | RVB-NW | 1 | 1 | 2003 |  | 4671-3 | Ajax ( 0,75 inch ) | 1e verd. Ingang museum |  | 20
900064606 | 71 | Brandslanghaspel | 32D20 | BERNHARDKAZERNE | P | Museum | 2375 | 2 | Z26 | CLAS | CLAS | RVB-NW | 1 | 1 | 2003 |  | 4671-2 | Ajax ( 0,75 inch ) | 2e verd. Naast lift |  | 20
900064605 | 71 | Brandslanghaspel | 32D20 | BERNHARDKAZERNE | P | Museum | 2375 | 2 | Z31 | CLAS | CLAS | RVB-NW | 1 | 1 | 2003 |  | 4671-1 | Pro-line ( 0,75 inch ) | 2e verd. Naast CV ruimte |  | 20
900064611 | 71 | Brandslanghaspel | 32D20 | BERNHARDKAZERNE | P | Museum | 2375 | K1 | K03 | CLAS | CLAS | RVB-NW | 1 | 1 | 2003 |  | 4673 | Ajax ( 0,75 inch ) | Kelder naast lift |  | 30
900064613 | 71 | Brandslanghaspel | 32D20 | BERNHARDKAZERNE | Q | Keuken / Eetzalen | 4969 | 0 | 002 | CLAS | CLAS | RVB-NW | 1 | 1 | 2003 |  | 4679-2 | Pro-line ( 0,75 inch ) | Kleine eetzaal |  | 20
900068671 | 71 | Brandslanghaspel | 32D20 | BERNHARDKAZERNE | Q | Keuken / Eetzalen | 4969 | 0 | 004 | CLAS | CLAS | RVB-NW | 1 | 1 | 2003 |  | 4681-4 | Ajax ( 0,75 inch ) | In CV ruimte |  | 30
900098749 | 71 | Brandslanghaspel | 32D20 | BERNHARDKAZERNE | Q | Keuken / Eetzalen | 4969 | 0 | 005 | CLAS | CLAS | RVB-NW | 1 | 1 | 2005 |  | 001 | Berki ( 0,75 inch ) | Achter de balie |  | 20
900064616 | 71 | Brandslanghaspel | 32D20 | BERNHARDKAZERNE | Q | Keuken / Eetzalen | 4969 | 0 | 010 | CLAS | CLAS | RVB-NW | 1 | 1 | 2003 |  | 4681-2 | Ajax ( 0,75 inch ) | In restaurant |  | 30
900064612 | 71 | Brandslanghaspel | 32D20 | BERNHARDKAZERNE | Q | Keuken / Eetzalen | 4969 | 0 | 011 | CLAS | CLAS | RVB-NW | 1 | 1 | 2003 |  | 4679-1 | Berki ( 0,75 inch ) | In keuken |  | 20
900064615 | 71 | Brandslanghaspel | 32D20 | BERNHARDKAZERNE | Q | Keuken / Eetzalen | 4969 | 0 | 022 | CLAS | CLAS | RVB-NW | 1 | 1 | 2003 |  | 4681-1 | Pro-line ( 0,75 inch ) | Personeels ingang |  | 30
900064614 | 71 | Brandslanghaspel | 32D20 | BERNHARDKAZERNE | Q | Keuken / Eetzalen | 4969 | 0 | 029 | CLAS | CLAS | RVB-NW | 1 | 1 | 2003 |  | 4680 | Berki ( 0,75 inch ) | Bij buffet |  | 25
900064617 | 71 | Brandslanghaspel | 32D20 | BERNHARDKAZERNE | Q | Keuken / Eetzalen | 4969 | 1 | 102 | CLAS | CLAS | RVB-NW | 1 | 1 | 2003 |  | 4681-3 | Ajax ( 0,75 inch ) | 1e verd. Hal |  | 30
900064619 | 71 | Brandslanghaspel | 32D20 | BERNHARDKAZERNE | R | Kantine | 681 | 0 | 004 | CLAS | CLAS | RVB-NW | 1 | 1 | 2003 |  | 4687-2 | Berki ( 0,75 inch ) | Achteringang zaal |  | 25
900064621 | 71 | Brandslanghaspel | 32D20 | BERNHARDKAZERNE | R | Kantine | 681 | 0 | 004 | CLAS | CLAS | RVB-NW | 1 | 2 | 2003 |  | 4688-2 | Pro-line ( 0,75 inch ) | Achteringang keuken |  | 30
900064620 | 71 | Brandslanghaspel | 32D20 | BERNHARDKAZERNE | R | Kantine | 681 | 0 | 006 | CLAS | CLAS | RVB-NW | 1 | 1 | 2003 |  | 4688-1 | Ajax ( 0,75 inch ) | Ingang restaurant |  | 30
900064618 | 71 | Brandslanghaspel | 32D20 | BERNHARDKAZERNE | R | Kantine | 681 | 0 | 014 | CLAS | CLAS | RVB-NW | 1 | 1 | 2003 |  | 4687-1 | Berki ( 0,75 inch ) | Hoofdingang |  | 25
900064626 | 71 | Brandslanghaspel | 32D20 | BERNHARDKAZERNE | S | Kantoor / Lesgebouw | 2849 | 0 | 003A | CLAS | CLAS | RVB-NW | 1 | 1 | 2003 |  | 4691-5 | Ajax ( 0,75 inch ) | Bgg bij nr 18 |  | 25
900064627 | 71 | Brandslanghaspel | 32D20 | BERNHARDKAZERNE | S | Kantoor / Lesgebouw | 2849 | 0 | 003B | CLAS | CLAS | RVB-NW | 1 | 1 | 2003 |  | 4691-6 | Ajax ( 0,75 inch ) | Bgg naast opslag |  | 25
900064624 | 71 | Brandslanghaspel | 32D20 | BERNHARDKAZERNE | S | Kantoor / Lesgebouw | 2849 | 1 | 102A | CLAS | CLAS | RVB-NW | 1 | 1 | 2003 |  | 4691-3 | Ajax ( 0,75 inch ) | 1e verd. Bij nr 105 |  | 25
900064625 | 71 | Brandslanghaspel | 32D20 | BERNHARDKAZERNE | S | Kantoor / Lesgebouw | 2849 | 1 | 102B | CLAS | CLAS | RVB-NW | 1 | 1 | 2003 |  | 4691-4 | Ajax ( 0,75 inch ) | 1e verd. Bij nr 115 |  | 25
900064623 | 71 | Brandslanghaspel | 32D20 | BERNHARDKAZERNE | S | Kantoor / Lesgebouw | 2849 | 2 | 201 | CLAS | CLAS | RVB-NW | 1 | 1 | 2003 |  | 4691-2 | Ajax ( 0,75 inch ) | 2e verd. Bij nr 205 |  | 25
900064622 | 71 | Brandslanghaspel | 32D20 | BERNHARDKAZERNE | S | Kantoor / Lesgebouw | 2849 | 2 | 212 | CLAS | CLAS | RVB-NW | 1 | 1 | 2003 |  | 4691-1 | Ajax ( 0,75 inch ) | 2e verd. Bij nr 210 |  | 25
900064634 | 71 | Brandslanghaspel | 32D20 | BERNHARDKAZERNE | T | Legeringsgebouw | 3826 | 0 | 003 | CLAS | CLAS | RVB-NW | 1 | 1 | 2000 | Nee | 4697-6 | Ajax ( 0,75 inch ) | Beg. Grond bij nr 4 | Ja, vastgoedbeh. | 20
900064635 | 71 | Brandslanghaspel | 32D20 | BERNHARDKAZERNE | T | Legeringsgebouw | 3826 | 0 | 011 | CLAS | CLAS | RVB-NW | 1 | 1 | 1999 | Nee | 4697-7 | Berki ( 0,75 inch ) | Beg. Grond bij nr 16 | Ja, vastgoedbeh. | 30
900064633 | 71 | Brandslanghaspel | 32D20 | BERNHARDKAZERNE | T | Legeringsgebouw | 3826 | 1 | 102 | CLAS | CLAS | RVB-NW | 1 | 1 | 2013 | Nee | 4697-5 | Berki ( 0,75 inch ) | 1e verd. Bij nr 109 | Ja, vastgoedbeh. | 30
900064632 | 71 | Brandslanghaspel | 32D20 | BERNHARDKAZERNE | T | Legeringsgebouw | 3826 | 1 | 114A | CLAS | CLAS | RVB-NW | 1 | 1 | 2000 | Nee | 4697-4 | Berki ( 0,75 inch ) | 1e verd. Bij nr 116 | Ja, vastgoedbeh. | 30
900064631 | 71 | Brandslanghaspel | 32D20 | BERNHARDKAZERNE | T | Legeringsgebouw | 3826 | 1 | 114B | CLAS | CLAS | RVB-NW | 1 | 1 | 2011 | Nee | 4697-3 | Berki ( 0,75 inch ) | 1e verd. Bij nr 123 | Ja, vastgoedbeh. | 20
900064628 | 71 | Brandslanghaspel | 32D20 | BERNHARDKAZERNE | T | Legeringsgebouw | 3826 | 2 | 201 | CLAS | CLAS | RVB-NW | 1 | 1 | 2012 | Nee | 4696 | Berki ( 0,75 inch ) | 2e verd. Bij nr 202 | Ja, vastgoedbeh. | 25
900064629 | 71 | Brandslanghaspel | 32D20 | BERNHARDKAZERNE | T | Legeringsgebouw | 3826 | 2 | 213A | CLAS | CLAS | RVB-NW | 1 | 1 | 2010 | Nee | 4697-1 | Berki ( 0,75 inch ) | 2e verd. Bij nr 215 | Ja, vastgoedbeh. | 30
900064630 | 71 | Brandslanghaspel | 32D20 | BERNHARDKAZERNE | T | Legeringsgebouw | 3826 | 2 | 213B | CLAS | CLAS | RVB-NW | 1 | 1 | 2014 | Nee | 4697-2 | Berki ( 0,75 inch ) | 2e verd. Bij nr 223 | Ja, vastgoedbeh. | 30
900064643 | 71 | Brandslanghaspel | 32D20 | BERNHARDKAZERNE | U | Kantoor / Lesgebouw | 3829 | 0 | 003 | CLAS | CLAS | RVB-NW | 1 | 1 | 2003 |  | 4705-6 | Berki ( 0,75 inch ) | Beg. Grond bij nr 4 |  | 30
900064642 | 71 | Brandslanghaspel | 32D20 | BERNHARDKAZERNE | U | Kantoor / Lesgebouw | 3829 | 0 | 011 | CLAS | CLAS | RVB-NW | 1 | 1 | 2003 |  | 4705-5 | Berki ( 0,75 inch ) | Beg. Grond bij nr 16 |  | 30
900064636 | 71 | Brandslanghaspel | 32D20 | BERNHARDKAZERNE | U | Kantoor / Lesgebouw | 3829 | 1 | 102 | CLAS | CLAS | RVB-NW | 1 | 1 | 2003 |  | 4704-1 | Berki ( 0,75 inch ) | 1e verd. Bij nr 108 |  | 20
900064641 | 71 | Brandslanghaspel | 32D20 | BERNHARDKAZERNE | U | Kantoor / Lesgebouw | 3829 | 1 | 114A | CLAS | CLAS | RVB-NW | 1 | 1 | 2003 |  | 4705-4 | Berki ( 0,75 inch ) | 1e verd. Bij nr 117 |  | 30
900064637 | 71 | Brandslanghaspel | 32D20 | BERNHARDKAZERNE | U | Kantoor / Lesgebouw | 3829 | 1 | 114B | CLAS | CLAS | RVB-NW | 1 | 1 | 2003 |  | 4704-2 | Berki ( 0,75 inch ) | 1e verd. Bij nr 124 |  | 20
900064640 | 71 | Brandslanghaspel | 32D20 | BERNHARDKAZERNE | U | Kantoor / Lesgebouw | 3829 | 2 | 201 | CLAS | CLAS | RVB-NW | 1 | 1 | 2003 |  | 4705-3 | Berki ( 0,75 inch ) | 2e verd. Bij nr 202 |  | 30
900064639 | 71 | Brandslanghaspel | 32D20 | BERNHARDKAZERNE | U | Kantoor / Lesgebouw | 3829 | 2 | 213A | CLAS | CLAS | RVB-NW | 1 | 1 | 2003 |  | 4705-2 | Berki ( 0,75 inch ) | 2e verd. Bij nr 216 |  | 30
900064638 | 71 | Brandslanghaspel | 32D20 | BERNHARDKAZERNE | U | Kantoor / Lesgebouw | 3829 | 2 | 213B | CLAS | CLAS | RVB-NW | 1 | 1 | 2003 |  | 4705-1 | Berki ( 0,75 inch ) | 2e verd. Bij nr 222 |  | 30
900064652 | 71 | Brandslanghaspel | 32D20 | BERNHARDKAZERNE | V | Legeringsgebouw | 2912 | 0 | 002 | CLAS | CLAS | RVB-NW | 1 | 1 | 2004 |  | 4712-9 | Berki ( 0,75 inch ) | Beg. Grond bij nr 9 |  | 30
900064651 | 71 | Brandslanghaspel | 32D20 | BERNHARDKAZERNE | V | Legeringsgebouw | 2912 | 0 | 003 | CLAS | CLAS | RVB-NW | 1 | 1 | 2017 | Nee | 4712-8 | Berki ( 0,75 inch ) | Beg. Grond bij nr 19 | Ja, vastgoedbeh. | 30
900064650 | 71 | Brandslanghaspel | 32D20 | BERNHARDKAZERNE | V | Legeringsgebouw | 2912 | 0 | 004 | CLAS | CLAS | RVB-NW | 1 | 1 | 2004 | Nee | 4712-7 | Berki ( 0,75 inch ) | Beg. Grond bij nr 25 | Ja, vastgoedbeh. | 30
900064649 | 71 | Brandslanghaspel | 32D20 | BERNHARDKAZERNE | V | Legeringsgebouw | 2912 | 1 | 102 | CLAS | CLAS | RVB-NW | 1 | 1 | 2012 | Nee | 4712-6 | Berki ( 0,75 inch ) | 1e verd. Naast nr 109 | Ja, vastgoedbeh. | 30
900064648 | 71 | Brandslanghaspel | 32D20 | BERNHARDKAZERNE | V | Legeringsgebouw | 2912 | 1 | 103 | CLAS | CLAS | RVB-NW | 1 | 1 | 2008 | Nee | 4712-5 | Berki ( 0,75 inch ) | 1e verd. Naast nr 116 | Ja, vastgoedbeh. | 30
900117409 | 71 | Brandslanghaspel | 32D20 | BERNHARDKAZERNE | V | Legeringsgebouw | 2912 | 1 | 104 | CLAS | CLAS | RVB-NW | 1 | 1 | 2015 | Nee | 1 | Berki ( 0,75 inch ) | tegen muur lok.125 | Ja, vastgoedbeh. | 30
900064646 | 71 | Brandslanghaspel | 32D20 | BERNHARDKAZERNE | V | Legeringsgebouw | 2912 | 2 | 202 | CLAS | CLAS | RVB-NW | 1 | 1 | 2010 | Nee | 4712-3 | Berki ( 0,75 inch ) | 2e verd. Naast nr 209 | Ja, vastgoedbeh. | 30
900064645 | 71 | Brandslanghaspel | 32D20 | BERNHARDKAZERNE | V | Legeringsgebouw | 2912 | 2 | 203 | CLAS | CLAS | RVB-NW | 1 | 1 | 1999 | Nee | 4712-2 | Ajax ( 0,75 inch ) | 2e verd. Naast nr 216 | Ja, vastgoedbeh. | 20
900064644 | 71 | Brandslanghaspel | 32D20 | BERNHARDKAZERNE | V | Legeringsgebouw | 2912 | 2 | 204 | CLAS | CLAS | RVB-NW | 1 | 1 | 2004 | Nee | 4712-1 | Berki ( 0,75 inch ) | 2e verd. Naast nr 225 | Ja, vastgoedbeh. | 30
900064654 | 71 | Brandslanghaspel | 32D20 | BERNHARDKAZERNE | W | Kantoorgebouw | 2270 | 0 | 003B | CLAS | CLAS | RVB-NW | 1 | 1 | 2003 |  | 4722-2 | Ajax ( 0,75 inch ) | Bgg bij pantry |  | 20
900064659 | 71 | Brandslanghaspel | 32D20 | BERNHARDKAZERNE | W | Kantoorgebouw | 2270 | 0 | 021 | CLAS | CLAS | RVB-NW | 1 | 2 | 2002 | Nee | 4723-5 | Ajax ( 0,75 inch ) | tegen muur lok.025 (toiletten) | Ja, vastgoedbeh. | 30
900117410 | 71 | Brandslanghaspel | 32D20 | BERNHARDKAZERNE | W | Kantoorgebouw | 2270 | 0 | 021 | CLAS | CLAS | RVB-NW | 1 | 1 | 2015 | Nee | 1 | berki | tegen muur lok.032a en 033 | Ja, vastgoedbeh. | 25
900064657 | 71 | Brandslanghaspel | 32D20 | BERNHARDKAZERNE | W | Kantoorgebouw | 2270 | 1 | 101 | CLAS | CLAS | RVB-NW | 1 | 1 | 2003 |  | 4723-3 | Ajax ( 0,75 inch ) | 1e verd. Bij nr 117 |  | 30
900064658 | 71 | Brandslanghaspel | 32D20 | BERNHARDKAZERNE | W | Kantoorgebouw | 2270 | 1 | 103 | CLAS | CLAS | RVB-NW | 1 | 1 | 2003 |  | 4723-4 | Pro-line ( 0,75 inch ) | 1e verd. Bij nr 109 |  | 30
900064656 | 71 | Brandslanghaspel | 32D20 | BERNHARDKAZERNE | W | Kantoorgebouw | 2270 | 2 | 202 | CLAS | CLAS | RVB-NW | 1 | 1 | 2004 |  | 4723-2 | Pro-line ( 0,75 inch ) | 2e verd. Bij nr 217 |  | 30
900064655 | 71 | Brandslanghaspel | 32D20 | BERNHARDKAZERNE | W | Kantoorgebouw | 2270 | 2 | 203 | CLAS | CLAS | RVB-NW | 1 | 1 | 2003 |  | 4723-1 | Ajax ( 0,75 inch ) | 2e verd. Bij nr 209 |  | 30
900064667 | 71 | Brandslanghaspel | 32D20 | BERNHARDKAZERNE | X | Gevechtstrainingsschool | 2936 | 0 | 002 | CLAS | CLAS | RVB-NW | 1 | 1 | 2003 | Nee | 4729-8 | Berki ( 0,75 inch ) | tegen muur lok.015 | Ja, vastgoedbeh. | 30
900117411 | 71 | Brandslanghaspel | 32D20 | BERNHARDKAZERNE | X | Gevechtstrainingsschool | 2936 | 0 | 002A | CLAS | CLAS | RVB-NW | 1 | 1 | 2015 | Nee | 1 | berki | tegen muur lok.025 | Ja, vastgoedbeh. | 25
900064668 | 71 | Brandslanghaspel | 32D20 | BERNHARDKAZERNE | X | Gevechtstrainingsschool | 2936 | 0 | 003 | CLAS | CLAS | RVB-NW | 1 | 1 | 2003 | Nee | 4729-9 | Berki ( 0,75 inch ) | tegen muur lok.008 | Ja, vastgoedbeh. | 30
900064665 | 71 | Brandslanghaspel | 32D20 | BERNHARDKAZERNE | X | Gevechtstrainingsschool | 2936 | 1 | 102 | CLAS | CLAS | RVB-NW | 1 | 1 | 2003 |  | 4729-6 | Berki ( 0,75 inch ) | 1e verd. Naast nr 107 |  | 30
900117413 | 71 | Brandslanghaspel | 32D20 | BERNHARDKAZERNE | X | Gevechtstrainingsschool | 2936 | 1 | 103 | CLAS | CLAS | RVB-NW | 1 | 1 | 2015 | Nee | 1 | berki | tegen muur lok.113 | Ja, vastgoedbeh. | 20
900117412 | 71 | Brandslanghaspel | 32D20 | BERNHARDKAZERNE | X | Gevechtstrainingsschool | 2936 | 1 | 104 | CLAS | CLAS | RVB-NW | 1 | 1 | 2015 | Nee | 1 | berki | tegen muur lok.120 | Ja, vastgoedbeh. | 25
900064662 | 71 | Brandslanghaspel | 32D20 | BERNHARDKAZERNE | X | Gevechtstrainingsschool | 2936 | 2 | 202 | CLAS | CLAS | RVB-NW | 1 | 1 | 2003 |  | 4729-3 | Berki ( 0,75 inch ) | 2e verd. Naast nr 209 |  | 30
900064661 | 71 | Brandslanghaspel | 32D20 | BERNHARDKAZERNE | X | Gevechtstrainingsschool | 2936 | 2 | 203 | CLAS | CLAS | RVB-NW | 1 | 1 | 2003 |  | 4729-2 | Berki ( 0,75 inch ) | 2e verd. Naast nr 217 |  | 30
900064660 | 71 | Brandslanghaspel | 32D20 | BERNHARDKAZERNE | X | Gevechtstrainingsschool | 2936 | 2 | 204 | CLAS | CLAS | RVB-NW | 1 | 1 | 2003 |  | 4729-1 | Ajax ( 0,75 inch ) | 2e verd. Naast nr 226 |  | 30
900064677 | 71 | Brandslanghaspel | 32D20 | BERNHARDKAZERNE | Y | Kantoorgebouw | 2916 | 0 | 002 | CLAS | CLAS | RVB-NW | 1 | 1 | 2004 |  | 4739-7 | Berki ( 0,75 inch ) | Beg. Grond naast nr 9 |  | 30
900064676 | 71 | Brandslanghaspel | 32D20 | BERNHARDKAZERNE | Y | Kantoorgebouw | 2916 | 0 | 003 | CLAS | CLAS | RVB-NW | 1 | 1 | 2003 |  | 4739-6 | Pro-line ( 0,75 inch ) | Beg. Grond t/o nr 19 |  | 30
900064675 | 71 | Brandslanghaspel | 32D20 | BERNHARDKAZERNE | Y | Kantoorgebouw | 2916 | 0 | 004 | CLAS | CLAS | RVB-NW | 1 | 1 | 2003 |  | 4739-5 | Berki ( 0,75 inch ) | Beg. Grond bij nr 25 |  | 30
900064670 | 71 | Brandslanghaspel | 32D20 | BERNHARDKAZERNE | Y | Kantoorgebouw | 2916 | 1 | 102 | CLAS | CLAS | RVB-NW | 1 | 1 | 2003 |  | 4738-2 | Ajax ( 0,75 inch ) | 1e verd. Naast nr 109 |  | 20
900064674 | 71 | Brandslanghaspel | 32D20 | BERNHARDKAZERNE | Y | Kantoorgebouw | 2916 | 1 | 103 | CLAS | CLAS | RVB-NW | 1 | 1 | 2004 |  | 4739-4 | Berki ( 0,75 inch ) | 1e verd. Naast nr 116 |  | 30
900064673 | 71 | Brandslanghaspel | 32D20 | BERNHARDKAZERNE | Y | Kantoorgebouw | 2916 | 1 | 104 | CLAS | CLAS | RVB-NW | 1 | 1 | 2004 |  | 4739-3 | Pro-line ( 0,75 inch ) | 1e verd. Naast nr 125 |  | 30
900064672 | 71 | Brandslanghaspel | 32D20 | BERNHARDKAZERNE | Y | Kantoorgebouw | 2916 | 2 | 202 | CLAS | CLAS | RVB-NW | 1 | 1 | 2003 |  | 4739-2 | Berki ( 0,75 inch ) | 2e verd. Naast nr 209 |  | 30
900064671 | 71 | Brandslanghaspel | 32D20 | BERNHARDKAZERNE | Y | Kantoorgebouw | 2916 | 2 | 203 | CLAS | CLAS | RVB-NW | 1 | 1 | 2003 |  | 4739-1 | Ajax ( 0,75 inch ) | 2e verd. Naast nr 216 |  | 30
900064669 | 71 | Brandslanghaspel | 32D20 | BERNHARDKAZERNE | Y | Kantoorgebouw | 2916 | 2 | 204 | CLAS | CLAS | RVB-NW | 1 | 1 | 2003 |  | 4738-1 | Berki ( 0,75 inch ) | 2e verd. Naast nr 225 |  | 20
900064686 | 71 | Brandslanghaspel | 32D20 | BERNHARDKAZERNE | Z | Kantoorgebouw | 2934 | 0 | 002 | CLAS | CLAS | RVB-NW | 1 | 1 | 2005 |  | 4748-7 | Berki ( 0,75 inch ) | Beg. Grond naast nr 9 |  | 30
900064685 | 71 | Brandslanghaspel | 32D20 | BERNHARDKAZERNE | Z | Kantoorgebouw | 2934 | 0 | 003 | CLAS | CLAS | RVB-NW | 1 | 1 | 2003 |  | 4748-6 | Pro-line ( 0,75 inch ) | Beg. Grond t/o nr 19 |  | 30
900064684 | 71 | Brandslanghaspel | 32D20 | BERNHARDKAZERNE | Z | Kantoorgebouw | 2934 | 0 | 004 | CLAS | CLAS | RVB-NW | 1 | 1 | 2003 |  | 4748-5 | Ajax ( 0,75 inch ) | Beg. Grond bij nr 12a |  | 30
900064683 | 71 | Brandslanghaspel | 32D20 | BERNHARDKAZERNE | Z | Kantoorgebouw | 2934 | 1 | 102 | CLAS | CLAS | RVB-NW | 1 | 1 | 2003 |  | 4748-4 | Pro-line ( 0,75 inch ) | 1e verd. Naast nr 109 |  | 30
900064679 | 71 | Brandslanghaspel | 32D20 | BERNHARDKAZERNE | Z | Kantoorgebouw | 2934 | 1 | 103 | CLAS | CLAS | RVB-NW | 1 | 1 | 2003 |  | 4747-2 | Berki ( 0,75 inch ) | 1e verd. Naast nr 116 |  | 20
900064678 | 71 | Brandslanghaspel | 32D20 | BERNHARDKAZERNE | Z | Kantoorgebouw | 2934 | 1 | 104 | CLAS | CLAS | RVB-NW | 1 | 1 | 2003 |  | 4747-1 | Ajax ( 0,75 inch ) | 1e verd. Naast nr 125 |  | 20
900117414 | 71 | Brandslanghaspel | 32D20 | BERNHARDKAZERNE | Z | Kantoorgebouw | 2934 | 2 | 202 | CLAS | CLAS | RVB-NW | 1 | 1 | 2015 | Nee | 1 | berki | tegen muur lok.209 | Ja, vastgoedbeh. | 20
900064681 | 71 | Brandslanghaspel | 32D20 | BERNHARDKAZERNE | Z | Kantoorgebouw | 2934 | 2 | 203 | CLAS | CLAS | RVB-NW | 1 | 1 | 2003 |  | 4748-2 | Berki ( 0,75 inch ) | 2e verd. Naast nr 216 |  | 30
900064680 | 71 | Brandslanghaspel | 32D20 | BERNHARDKAZERNE | Z | Kantoorgebouw | 2934 | 2 | 204 | CLAS | CLAS | RVB-NW | 1 | 1 | 2003 |  | 4748-1 | Ajax ( 0,75 inch ) | 2e verd. Naast nr 225 |  | 30
900064691 | 71 | Brandslanghaspel | 32D21 | VAN BRAAM HOUCKGEESTKAZERNE | 001 | Jacmel ziekenboeg | 2219 | 0 | 044 | CZSK | CZSK | RVB-NW | 1 | 1 | 2001 |  | 737-5 | Ajax ( 0,75 inch ) | Begane grond bij 0-6 TAS |  | 20
900064693 | 71 | Brandslanghaspel | 32D21 | VAN BRAAM HOUCKGEESTKAZERNE | 001 | Jacmel ziekenboeg | 2219 | 0 | 044 | CZSK | CZSK | RVB-NW | 1 | 2 | 2001 |  | 737-7 | Ajax ( 0,75 inch ) | Begane grond t/o 0-37 |  | 20
900064692 | 71 | Brandslanghaspel | 32D21 | VAN BRAAM HOUCKGEESTKAZERNE | 001 | Jacmel ziekenboeg | 2219 | 0 | 045 | CZSK | CZSK | RVB-NW | 1 | 1 | 2001 |  | 737-6 | Ajax ( 0,75 inch ) | Begane grond naast linnenkamer |  | 20
900064694 | 71 | Brandslanghaspel | 32D21 | VAN BRAAM HOUCKGEESTKAZERNE | 001 | Jacmel ziekenboeg | 2219 | 0 | 046 | CZSK | CZSK | RVB-NW | 1 | 1 | 2001 |  | 737-8 | Ajax ( 0,75 inch ) | Begane grond bij de trap |  | 20
900064688 | 71 | Brandslanghaspel | 32D21 | VAN BRAAM HOUCKGEESTKAZERNE | 001 | Jacmel ziekenboeg | 2219 | 1 | 132 | CZSK | CZSK | RVB-NW | 1 | 1 | 2001 |  | 737-2 | Ajax ( 0,75 inch ) | 1e verd. Bij kamer 1-28 |  | 20
900064689 | 71 | Brandslanghaspel | 32D21 | VAN BRAAM HOUCKGEESTKAZERNE | 001 | Jacmel ziekenboeg | 2219 | 1 | 132A | CZSK | CZSK | RVB-NW | 1 | 1 | 2001 |  | 737-3 | Ajax ( 0,75 inch ) | 1e verd. Bij kamer 1-02 |  | 20
900064687 | 71 | Brandslanghaspel | 32D21 | VAN BRAAM HOUCKGEESTKAZERNE | 001 | Jacmel ziekenboeg | 2219 | 1 | 133 | CZSK | CZSK | RVB-NW | 1 | 1 | 2001 |  | 737-1 | Ajax ( 0,75 inch ) | 1e verd. Bij kamer 1-22 |  | 20
900064690 | 71 | Brandslanghaspel | 32D21 | VAN BRAAM HOUCKGEESTKAZERNE | 001 | Jacmel ziekenboeg | 2219 | 1 | 133 | CZSK | CZSK | RVB-NW | 1 | 2 | 2001 |  | 737-4 | Ajax ( 0,75 inch ) | 1e verd. Bij kamer 1-12 |  | 20
900064695 | 71 | Brandslanghaspel | 32D21 | VAN BRAAM HOUCKGEESTKAZERNE | 005 | Congreszaal | 525 | 0 | 001 | CZSK | CZSK | RVB-NW | 1 | 1 | 1995 |  | 738-1 | Ansul ( 0,75 inch ) | Bij ingang |  | 25
900064696 | 71 | Brandslanghaspel | 32D21 | VAN BRAAM HOUCKGEESTKAZERNE | 005 | Congreszaal | 525 | 0 | 010 | CZSK | CZSK | RVB-NW | 1 | 1 | 1995 |  | 738-2 | Ansul ( 0,75 inch ) | In zaal rechts |  | 25
900064697 | 71 | Brandslanghaspel | 32D21 | VAN BRAAM HOUCKGEESTKAZERNE | 005 | Congreszaal | 525 | 0 | 010 | CZSK | CZSK | RVB-NW | 1 | 2 | 1995 |  | 738-3 | Ansul ( 0,75 inch ) | In zaal links |  | 25
900064699 | 71 | Brandslanghaspel | 32D21 | VAN BRAAM HOUCKGEESTKAZERNE | 006 | Longroom / Kajuit | 1076 | 0 | 002 | CZSK | CZSK | RVB-NW | 1 | 1 | 1997 |  | 739-2 | Ajax ( 0,75 inch ) | Bij zij-ingang |  | 20
900064702 | 71 | Brandslanghaspel | 32D21 | VAN BRAAM HOUCKGEESTKAZERNE | 006 | Longroom / Kajuit | 1076 | 0 | 003 | CZSK | CZSK | RVB-NW | 1 | 1 | 2003 |  | 16580 | Ajax ( 1,00 inch ) | Bij toiletten |  | 20
900064698 | 71 | Brandslanghaspel | 32D21 | VAN BRAAM HOUCKGEESTKAZERNE | 006 | Longroom / Kajuit | 1076 | 0 | 019 | CZSK | CZSK | RVB-NW | 1 | 1 | 1997 |  | 739-1 | Ajax ( 0,75 inch ) | Bij kamer 22 |  | 20
900064700 | 71 | Brandslanghaspel | 32D21 | VAN BRAAM HOUCKGEESTKAZERNE | 006 | Longroom / Kajuit | 1076 | 0 | 039 | CZSK | CZSK | RVB-NW | 1 | 1 | 1997 |  | 739-3 | Ajax ( 0,75 inch ) | In eetzaal |  | 20
900064701 | 71 | Brandslanghaspel | 32D21 | VAN BRAAM HOUCKGEESTKAZERNE | 006 | Longroom / Kajuit | 1076 | 0 | 047 | CZSK | CZSK | RVB-NW | 1 | 1 | 1997 |  | 739-4 | Ajax ( 1,00 inch ) | Bij kantoor achter keuken |  | 20
900064709 | 71 | Brandslanghaspel | 32D21 | VAN BRAAM HOUCKGEESTKAZERNE | 009 | Fak Fak | 2353 | 0 | 030 | CZSK | CZSK | RVB-NW | 1 | 1 | 1900 |  | 740-7 | Ansul ( 0,75 inch ) | Begane grond bij 0-11 |  | 20
900064708 | 71 | Brandslanghaspel | 32D21 | VAN BRAAM HOUCKGEESTKAZERNE | 009 | Fak Fak | 2353 | 0 | 036 | CZSK | CZSK | RVB-NW | 1 | 1 | 1900 |  | 740-6 | Ansul ( 0,75 inch ) | Begane grond in kast bij 0-22 |  | 20
900064710 | 71 | Brandslanghaspel | 32D21 | VAN BRAAM HOUCKGEESTKAZERNE | 009 | Fak Fak | 2353 | 0 | 040 | CZSK | CZSK | RVB-NW | 1 | 1 | 1900 |  | 740-8 | Ansul ( 0,75 inch ) | Begane grond bij nooduitgang bij 0-04 |  | 20
900064706 | 71 | Brandslanghaspel | 32D21 | VAN BRAAM HOUCKGEESTKAZERNE | 009 | Fak Fak | 2353 | 1 | 130 | CZSK | CZSK | RVB-NW | 1 | 1 | 1900 |  | 740-4 | Ansul ( 0,75 inch ) | 1e etage op de gang |  | 20
900064707 | 71 | Brandslanghaspel | 32D21 | VAN BRAAM HOUCKGEESTKAZERNE | 009 | Fak Fak | 2353 | 1 | 136 | CZSK | CZSK | RVB-NW | 1 | 1 | 1900 |  | 740-5 | Ansul ( 0,75 inch ) | 1e etage in kast bij kamer 1-22 |  | 20
900064705 | 71 | Brandslanghaspel | 32D21 | VAN BRAAM HOUCKGEESTKAZERNE | 009 | Fak Fak | 2353 | 1 | 140 | CZSK | CZSK | RVB-NW | 1 | 1 | 1900 |  | 740-3 | Ansul ( 0,75 inch ) | 1e etage bij nooduitgang 1-02 |  | 20
900064704 | 71 | Brandslanghaspel | 32D21 | VAN BRAAM HOUCKGEESTKAZERNE | 009 | Fak Fak | 2353 | 2 | 236 | CZSK | CZSK | RVB-NW | 1 | 1 | 1900 |  | 740-2 | Ansul ( 0,75 inch ) | 2e etage bij 2-16 |  | 20
900064703 | 71 | Brandslanghaspel | 32D21 | VAN BRAAM HOUCKGEESTKAZERNE | 009 | Fak Fak | 2353 | 2 | 240 | CZSK | CZSK | RVB-NW | 1 | 1 | 1900 |  | 740-1 | Ansul ( 0,75 inch ) | 2e etage bij nooduitgang 2-02 |  | 20
900064711 | 71 | Brandslanghaspel | 32D21 | VAN BRAAM HOUCKGEESTKAZERNE | 015 | Kombuis | 2158 | 0 | 001 | CZSK | CZSK | RVB-NW | 1 | 1 | 2000 |  | 742-1 | Ajax ( 0,75 inch ) | Begane grond ingang bij bottelarg |  | 20
900064714 | 71 | Brandslanghaspel | 32D21 | VAN BRAAM HOUCKGEESTKAZERNE | 015 | Kombuis | 2158 | 0 | 003 | CZSK | CZSK | RVB-NW | 1 | 1 | 2002 |  | 742-4 | Ajax ( 0,75 inch ) | Bij buffet links gangetje |  | 20
900064715 | 71 | Brandslanghaspel | 32D21 | VAN BRAAM HOUCKGEESTKAZERNE | 015 | Kombuis | 2158 | 0 | 003 | CZSK | CZSK | RVB-NW | 1 | 2 | 2002 |  | 742-5 | Ajax ( 0,75 inch ) | Bij afruimband in nis |  | 20
900064712 | 71 | Brandslanghaspel | 32D21 | VAN BRAAM HOUCKGEESTKAZERNE | 015 | Kombuis | 2158 | 0 | 017 | CZSK | CZSK | RVB-NW | 1 | 1 | 1996 |  | 742-2 | Ajax ( 0,75 inch ) | Begane grond bij ingang keuken |  | 20
900064713 | 71 | Brandslanghaspel | 32D21 | VAN BRAAM HOUCKGEESTKAZERNE | 015 | Kombuis | 2158 | 0 | 017 | CZSK | CZSK | RVB-NW | 1 | 2 | 2002 |  | 742-3 | Ajax ( 0,75 inch ) | Begane grond rechts bij buffet |  | 20
900064717 | 71 | Brandslanghaspel | 32D21 | VAN BRAAM HOUCKGEESTKAZERNE | 018 | Kantine | 2454 | 0 | 016 | CZSK | CZSK | RVB-NW | 1 | 1 | 2000 |  | 743-2 | Ajax ( 0,75 inch ) | Begane grond bij MSE store |  | 25
900064718 | 71 | Brandslanghaspel | 32D21 | VAN BRAAM HOUCKGEESTKAZERNE | 018 | Kantine | 2454 | 0 | 016 | CZSK | CZSK | RVB-NW | 1 | 2 | 2000 |  | 743-3 | Ajax ( 0,75 inch ) | Begane grond naast podium |  | 25
900064716 | 71 | Brandslanghaspel | 32D21 | VAN BRAAM HOUCKGEESTKAZERNE | 018 | Kantine | 2454 | 1 | 130 | CZSK | CZSK | RVB-NW | 1 | 1 | 2000 |  | 743-1 | Ajax ( 0,75 inch ) | 1e verd. Bij trap |  | 25
900064719 | 71 | Brandslanghaspel | 32D21 | VAN BRAAM HOUCKGEESTKAZERNE | 024 | Opslaggebouw | 459 | 0 | 003 | CZSK | CZSK | RVB-NW | 1 | 1 | 1997 |  | 15490-1 | Ajax ( 0,75 inch ) | Bij ingang |  | 20
900064720 | 71 | Brandslanghaspel | 32D21 | VAN BRAAM HOUCKGEESTKAZERNE | 024 | Opslaggebouw | 459 | 0 | 009 | CZSK | CZSK | RVB-NW | 1 | 1 | 1997 |  | 15490-2 | Ajax ( 0,75 inch ) | In opslag |  | 20
900064721 | 71 | Brandslanghaspel | 32D21 | VAN BRAAM HOUCKGEESTKAZERNE | 025 | Roadshow opslaggebouw | 461 | 0 | 004 | CZSK | CZSK | RVB-NW | 1 | 1 | 2000 |  | 744-1 | Ajax ( 0,75 inch ) | Tegenover kantoortje |  | 20
900064722 | 71 | Brandslanghaspel | 32D21 | VAN BRAAM HOUCKGEESTKAZERNE | 025 | Roadshow opslaggebouw | 461 | 0 | 009 | CZSK | CZSK | RVB-NW | 1 | 1 | 2000 |  | 744-2 | Ajax ( 0,75 inch ) | Tegenover kantoortje |  | 20
900064723 | 71 | Brandslanghaspel | 32D21 | VAN BRAAM HOUCKGEESTKAZERNE | 028 | Kantoorgebouw | 318 | 0 | 005 | CZSK | CZSK | RVB-NW | 1 | 1 | 2003 |  | 745-1 | Ajax ( 0,75 inch ) | Op de gang |  | 20
900117415 | 71 | Brandslanghaspel | 32D21 | VAN BRAAM HOUCKGEESTKAZERNE | 028 | Kantoorgebouw | 318 | 0 | 022 | CZSK | CZSK | RVB-NW | 1 | 1 | 2015 | Nee | 1 | berki | tegen muur lok.013 | Ja, vastgoedbeh. | 20
900064727 | 71 | Brandslanghaspel | 32D21 | VAN BRAAM HOUCKGEESTKAZERNE | 029 | Berging PGU | 383 | 0 | 002 | CZSK | CZSK | RVB-NW | 1 | 1 | 2003 |  | 746-2 | Saval ( 0,75 inch ) | Op de gang |  | 20
900064726 | 71 | Brandslanghaspel | 32D21 | VAN BRAAM HOUCKGEESTKAZERNE | 029 | Berging PGU | 383 | 0 | 010 | CZSK | CZSK | RVB-NW | 1 | 1 | 2003 |  | 746-1 | Saval ( 0,75 inch ) | Op de gang |  | 20
900064728 | 71 | Brandslanghaspel | 32D21 | VAN BRAAM HOUCKGEESTKAZERNE | 030 | Gouden Bal cafetaria | 1581 | 0 | 030A | CZSK | CZSK | RVB-NW | 1 | 1 | 1998 |  | 747 | Saval ( 0,75 inch ) | Op de gang bij keuken |  | 20
900064730 | 71 | Brandslanghaspel | 32D21 | VAN BRAAM HOUCKGEESTKAZERNE | 030 | Gouden Bal cafetaria | 1581 | 0 | 030B | CZSK | CZSK | RVB-NW | 1 | 1 | 1998 |  | 16576 | Ajax ( 0,75 inch ) | Gang tegenover bruin cafe |  | 30
900064729 | 71 | Brandslanghaspel | 32D21 | VAN BRAAM HOUCKGEESTKAZERNE | 030 | Gouden Bal cafetaria | 1581 | 0 | 030C | CZSK | CZSK | RVB-NW | 1 | 1 | 1998 |  | 748 | Ajax ( 1,00 inch ) | Gang tegenover restaurant |  | 25
900064731 | 71 | Brandslanghaspel | 32D21 | VAN BRAAM HOUCKGEESTKAZERNE | 031 | VBC | 487 | 0 | 002 | CZSK | CZSK | RVB-NW | 1 | 1 | 2001 |  | 749-1 | Ajax ( 0,75 inch ) | Op de gang |  | 20
900064732 | 71 | Brandslanghaspel | 32D21 | VAN BRAAM HOUCKGEESTKAZERNE | 031 | VBC | 487 | 0 | 003 | CZSK | CZSK | RVB-NW | 1 | 1 | 2001 |  | 749-2 | Ajax ( 0,75 inch ) | In kantoor |  | 20
900064734 | 71 | Brandslanghaspel | 32D21 | VAN BRAAM HOUCKGEESTKAZERNE | 038 | Centaal Beheer.FBD | 945 | 0 | 002 | CZSK | CZSK | RVB-NW | 1 | 1 | 1999 |  | 15493-2 | Saval ( 0,75 inch ) | Op de gang |  | 20
900064735 | 71 | Brandslanghaspel | 32D21 | VAN BRAAM HOUCKGEESTKAZERNE | 038 | Centaal Beheer.FBD | 945 | 0 | 002 | CZSK | CZSK | RVB-NW | 1 | 2 | 1999 |  | 15493-3 | Ajax ( 0,75 inch ) | Op de gang |  | 20
900064733 | 71 | Brandslanghaspel | 32D21 | VAN BRAAM HOUCKGEESTKAZERNE | 038 | Centaal Beheer.FBD | 945 | 0 | 018 | CZSK | CZSK | RVB-NW | 1 | 1 | 1999 |  | 15493-1 | Saval ( 0,75 inch ) | In timmerwerkplaats |  | 20
900064736 | 71 | Brandslanghaspel | 32D21 | VAN BRAAM HOUCKGEESTKAZERNE | 038 | Centaal Beheer.FBD | 945 | 0 | 024 | CZSK | CZSK | RVB-NW | 1 | 1 | 1999 |  | 15493-4 | Saval ( 0,75 inch ) | Kledingmagazijn |  | 20
900064737 | 71 | Brandslanghaspel | 32D21 | VAN BRAAM HOUCKGEESTKAZERNE | 040 | Magazijn | 879 | 0 | 001 | CZSK | CZSK | RVB-NW | 1 | 1 | 1997 |  | 751-1 | Ajax ( 0,75 inch ) | Bij ingang |  | 20
900117363 | 71 | Brandslanghaspel | 32D21 | VAN BRAAM HOUCKGEESTKAZERNE | 040 | Magazijn | 879 | 0 | 006 | CZSK | CZSK | RVB-NW | 1 | 1 | 2000 | Nee | 1 | Ajax | tegen muur lok.005 | Ja, vastgoedbeh. | 20
900064740 | 71 | Brandslanghaspel | 32D21 | VAN BRAAM HOUCKGEESTKAZERNE | 041 | Witte Huis | 773 | 0 | 008 | CZSK | CZSK | RVB-NW | 1 | 1 | 2003 |  | 752-2 | Reku ( 0,75 inch ) | Begane grond in hal |  | 25
900064739 | 71 | Brandslanghaspel | 32D21 | VAN BRAAM HOUCKGEESTKAZERNE | 041 | Witte Huis | 773 | 1 | 018 | CZSK | CZSK | RVB-NW | 1 | 1 | 2003 |  | 752-1 | Ajax ( 0,75 inch ) | 1e verd. Bij trap |  | 25
900064742 | 71 | Brandslanghaspel | 32D21 | VAN BRAAM HOUCKGEESTKAZERNE | 053 | Garagegebouw | 2315 | 0 | 003 | CZSK | CZSK | RVB-NW | 1 | 1 | 2000 |  | 753-2 | Ajax ( 0,75 inch ) | Begane grond kantoor |  | 20
900064744 | 71 | Brandslanghaspel | 32D21 | VAN BRAAM HOUCKGEESTKAZERNE | 053 | Garagegebouw | 2315 | 0 | 018 | CZSK | CZSK | RVB-NW | 1 | 1 | 2000 |  | 16578-1 | Ajax ( 0,75 inch ) | Begane grond bevo magazijn |  | 25
900064743 | 71 | Brandslanghaspel | 32D21 | VAN BRAAM HOUCKGEESTKAZERNE | 053 | Garagegebouw | 2315 | 0 | 024 | CZSK | CZSK | RVB-NW | 1 | 1 | 1900 |  | 753-3 | Ajax ( 1,00 inch ) | In testleer ruimte |  | 20
900064745 | 71 | Brandslanghaspel | 32D21 | VAN BRAAM HOUCKGEESTKAZERNE | 053 | Garagegebouw | 2315 | 0 | 024 | CZSK | CZSK | RVB-NW | 1 | 3 | 1900 |  | 16578-2 | Pro-line ( 0,75 inch ) | Begane grond in magazijn |  | 25
900064746 | 71 | Brandslanghaspel | 32D21 | VAN BRAAM HOUCKGEESTKAZERNE | 053 | Garagegebouw | 2315 | 0 | 024 | CZSK | CZSK | RVB-NW | 1 | 2 | 1900 |  | 16579-1 | Ajax ( 1,00 inch ) | In werkplaats |  | 25
900064747 | 71 | Brandslanghaspel | 32D21 | VAN BRAAM HOUCKGEESTKAZERNE | 053 | Garagegebouw | 2315 | 0 | 025 | CZSK | CZSK | RVB-NW | 1 | 1 | 1900 |  | 16579-2 | Saval ( 1,00 inch ) | Loods achter |  | 25
900064741 | 71 | Brandslanghaspel | 32D21 | VAN BRAAM HOUCKGEESTKAZERNE | 053 | Garagegebouw | 2315 | 1 | 103 | CZSK | CZSK | RVB-NW | 1 | 1 | 2000 |  | 753-1 | Ajax ( 0,75 inch ) | 1e verd. Kantoor |  | 20
900064749 | 71 | Brandslanghaspel | 32D21 | VAN BRAAM HOUCKGEESTKAZERNE | 054 | Stallingsgebouw | 2813 | 0 | 001 | CZSK | CZSK | RVB-NW | 1 | 1 | 2001 |  | 15494-2 | Saval ( 0,75 inch ) | Stalling links |  | 25
900064750 | 71 | Brandslanghaspel | 32D21 | VAN BRAAM HOUCKGEESTKAZERNE | 054 | Stallingsgebouw | 2813 | 0 | 001A | CZSK | CZSK | RVB-NW | 1 | 1 | 2001 |  | 15494-3 | Saval ( 0,75 inch ) | Loods achterin |  | 25
900105287 | 71 | Brandslanghaspel | 32D21 | VAN BRAAM HOUCKGEESTKAZERNE | 054 | Stallingsgebouw | 2813 | 0 | 002 | CZSK | CZSK | RVB-NW | 1 | 1 | 2001 |  | 15494-4 | Saval ( 0,75 inch ) | Loods voorin |  | 25
900064748 | 71 | Brandslanghaspel | 32D21 | VAN BRAAM HOUCKGEESTKAZERNE | 054 | Stallingsgebouw | 2813 | 0 | 004 | CZSK | CZSK | RVB-NW | 1 | 1 | 2001 |  | 15494-1 | Saval ( 0,75 inch ) | Stalling rechts |  | 25
900064760 | 71 | Brandslanghaspel | 32D21 | VAN BRAAM HOUCKGEESTKAZERNE | 061 | Legeringsgebouw Algiers | 6749 | 0 | A092 | CZSK | CZSK | RVB-NW | 1 | 1 | 1900 |  | 754-10 | Ajax ( 1,00 inch ) | Begane grond bij telefooncel |  | 25
900064761 | 71 | Brandslanghaspel | 32D21 | VAN BRAAM HOUCKGEESTKAZERNE | 061 | Legeringsgebouw Algiers | 6749 | 0 | A093 | CZSK | CZSK | RVB-NW | 1 | 1 | 1900 |  | 754-11 | Ajax ( 1,00 inch ) | Begane grond bij kamer 0-12 |  | 25
900064762 | 71 | Brandslanghaspel | 32D21 | VAN BRAAM HOUCKGEESTKAZERNE | 061 | Legeringsgebouw Algiers | 6749 | 0 | B090 | CZSK | CZSK | RVB-NW | 1 | 1 | 1900 |  | 754-12 | Ajax ( 1,00 inch ) | Begane grond bij kamer 0-03 |  | 25
900064759 | 71 | Brandslanghaspel | 32D21 | VAN BRAAM HOUCKGEESTKAZERNE | 061 | Legeringsgebouw Algiers | 6749 | 1 | A192 | CZSK | CZSK | RVB-NW | 1 | 1 | 1900 |  | 754-9 | Ajax ( 1,00 inch ) | 1e etage bij kamer 1-03 |  | 25
900064758 | 71 | Brandslanghaspel | 32D21 | VAN BRAAM HOUCKGEESTKAZERNE | 061 | Legeringsgebouw Algiers | 6749 | 1 | A193 | CZSK | CZSK | RVB-NW | 1 | 1 | 1900 |  | 754-8 | Ajax ( 1,00 inch ) | 1e etage bij kamer 1-12 |  | 25
900117416 | 71 | Brandslanghaspel | 32D21 | VAN BRAAM HOUCKGEESTKAZERNE | 061 | Legeringsgebouw Algiers | 6749 | 1 | B190 | CZSK | CZSK | RVB-NW | 1 | 1 | 2015 | Nee | 1 | berki | tegen muur lok.B104 | Ja, vastgoedbeh. | 25
900064756 | 71 | Brandslanghaspel | 32D21 | VAN BRAAM HOUCKGEESTKAZERNE | 061 | Legeringsgebouw Algiers | 6749 | 2 | A292 | CZSK | CZSK | RVB-NW | 1 | 1 | 1900 |  | 754-6 | Ajax ( 1,00 inch ) | 2e etage bij kamer 2-03 |  | 25
900064755 | 71 | Brandslanghaspel | 32D21 | VAN BRAAM HOUCKGEESTKAZERNE | 061 | Legeringsgebouw Algiers | 6749 | 2 | A294 | CZSK | CZSK | RVB-NW | 1 | 1 | 1900 |  | 754-5 | Ajax ( 1,00 inch ) | 2e etage bij kamer 2-12 |  | 25
900064754 | 71 | Brandslanghaspel | 32D21 | VAN BRAAM HOUCKGEESTKAZERNE | 061 | Legeringsgebouw Algiers | 6749 | 2 | B290 | CZSK | CZSK | RVB-NW | 1 | 1 | 1900 |  | 754-4 | Ajax ( 1,00 inch ) | 2e etage bij kamer 2-04 |  | 25
900064753 | 71 | Brandslanghaspel | 32D21 | VAN BRAAM HOUCKGEESTKAZERNE | 061 | Legeringsgebouw Algiers | 6749 | 3 | A392 | CZSK | CZSK | RVB-NW | 1 | 1 | 1900 |  | 754-3 | Ajax ( 1,00 inch ) | 3e etage bij kamer 3-03 |  | 25
900064752 | 71 | Brandslanghaspel | 32D21 | VAN BRAAM HOUCKGEESTKAZERNE | 061 | Legeringsgebouw Algiers | 6749 | 3 | A393 | CZSK | CZSK | RVB-NW | 1 | 1 | 1900 |  | 754-2 | Ajax ( 1,00 inch ) | 3e etage bij kamer 3-12 |  | 25
900117417 | 71 | Brandslanghaspel | 32D21 | VAN BRAAM HOUCKGEESTKAZERNE | 061 | Legeringsgebouw Algiers | 6749 | 3 | B390 | CZSK | CZSK | RVB-NW | 1 | 1 | 2015 | Nee | 1 | berki | tegen muur lok.B304 | Ja, vastgoedbeh. | 25
900064765 | 71 | Brandslanghaspel | 32D21 | VAN BRAAM HOUCKGEESTKAZERNE | 067 | Sporthal | 2707 | 0 | 002 | CZSK | CZSK | RVB-NW | 1 | 1 | 1900 |  | 755-3 | Ajax ( 0,75 inch ) | Begane grond gang bij schietkamer |  | 20
900064766 | 71 | Brandslanghaspel | 32D21 | VAN BRAAM HOUCKGEESTKAZERNE | 067 | Sporthal | 2707 | 0 | 002 | CZSK | CZSK | RVB-NW | 1 | 2 | 2000 |  | 755-4 | Ajax ( 0,75 inch ) | Begane grond gang t/o ingang |  | 20
900064763 | 71 | Brandslanghaspel | 32D21 | VAN BRAAM HOUCKGEESTKAZERNE | 067 | Sporthal | 2707 | 0 | 019 | CZSK | CZSK | RVB-NW | 1 | 1 | 1900 |  | 755-1 | Saval ( 0,75 inch ) | Begane grond simulatorruimte 2 |  | 20
900064764 | 71 | Brandslanghaspel | 32D21 | VAN BRAAM HOUCKGEESTKAZERNE | 067 | Sporthal | 2707 | 0 | 019 | CZSK | CZSK | RVB-NW | 1 | 2 | 1900 |  | 755-2 | Saval ( 0,75 inch ) | Begane grond simulatorruimte 1 |  | 20
900117364 | 71 | Brandslanghaspel | 32D21 | VAN BRAAM HOUCKGEESTKAZERNE | 067 | Sporthal | 2707 | 0 | 020 | CZSK | CZSK | RVB-NW | 1 | 1 | 2001 | Nee | 1 | Ajax | tegen buitenmuur nabij lok.018 | Ja, vastgoedbeh. | 20
900064771 | 71 | Brandslanghaspel | 32D21 | VAN BRAAM HOUCKGEESTKAZERNE | 067 | Sporthal | 2707 | 0 | 021 | CZSK | CZSK | RVB-NW | 1 | 1 | 1900 |  | 16581-5 | Ajax ( 0,75 inch ) | Begane grond naast fitnesszaal |  | 25
900064769 | 71 | Brandslanghaspel | 32D21 | VAN BRAAM HOUCKGEESTKAZERNE | 067 | Sporthal | 2707 | 0 | 029 | CZSK | CZSK | RVB-NW | 1 | 1 | 1900 | Nee | 16581-3 | Ajax ( 0,75 inch ) | Begane grond grote zaal | Ja, vastgoedbeh. | 25
900064770 | 71 | Brandslanghaspel | 32D21 | VAN BRAAM HOUCKGEESTKAZERNE | 067 | Sporthal | 2707 | 0 | 029 | CZSK | CZSK | RVB-NW | 1 | 2 | 1900 | Nee | 16581-4 | Ajax ( 0,75 inch ) | Begane grond grote zaal matriaalben. | Ja, vastgoedbeh. | 25
900064767 | 71 | Brandslanghaspel | 32D21 | VAN BRAAM HOUCKGEESTKAZERNE | 067 | Sporthal | 2707 | 1 | 102 | CZSK | CZSK | RVB-NW | 1 | 1 | 2003 |  | 16581-1 | Gloria ( 0,75 inch ) | 1e verd. Tribune grote zaal |  | 25
900064768 | 71 | Brandslanghaspel | 32D21 | VAN BRAAM HOUCKGEESTKAZERNE | 067 | Sporthal | 2707 | 1 | 102 | CZSK | CZSK | RVB-NW | 1 | 2 | 2003 |  | 16581-2 | Gloria ( 0,75 inch ) | 1e verd. Tribune grote zaal |  | 25
900064773 | 71 | Brandslanghaspel | 32D21 | VAN BRAAM HOUCKGEESTKAZERNE | 074 | Kantoorgebouw Chatham | 2042 | 0 | 003 | CZSK | CZSK | RVB-NW | 1 | 1 | 1900 |  | 756-2 | Ajax ( 0,75 inch ) | Begane grond hal naast plantenbak |  | 20
900105285 | 71 | Brandslanghaspel | 32D21 | VAN BRAAM HOUCKGEESTKAZERNE | 074 | Kantoorgebouw Chatham | 2042 | 0 | 022 | CZSK | CZSK | RVB-NW | 1 | 1 | 2005 |  | 756-3 | Ajax ( 0,75 inch ) | Naast deur 026 |  | 20
900064772 | 71 | Brandslanghaspel | 32D21 | VAN BRAAM HOUCKGEESTKAZERNE | 074 | Kantoorgebouw Chatham | 2042 | 1 | 101 | CZSK | CZSK | RVB-NW | 1 | 1 | 1900 |  | 756-1 | Ajax ( 0,75 inch ) | 1e verd. In hal |  | 20
900105286 | 71 | Brandslanghaspel | 32D21 | VAN BRAAM HOUCKGEESTKAZERNE | 074A | Kantoorgebouw BB Chatham | 731 | 1 | 1.07 | CZSK | CZSK | RVB-NW | 1 | 1 | 2005 |  | 756-4 | Saval ( 0,75 inch ) | Bij keuken |  | 20
900064780 | 71 | Brandslanghaspel | 32D21 | VAN BRAAM HOUCKGEESTKAZERNE | 077 | Legeringsgebouw Batufa | 3580 | 0 | 005A | CZSK | CZSK | RVB-NW | 1 | 1 | 1997 |  | 15495-7 | Ajax ( 0,75 inch ) | Begane grond bij kamer 0-18 |  | 25
900064781 | 71 | Brandslanghaspel | 32D21 | VAN BRAAM HOUCKGEESTKAZERNE | 077 | Legeringsgebouw Batufa | 3580 | 0 | 005B | CZSK | CZSK | RVB-NW | 1 | 1 | 2004 |  | 15495-8 | Ajax ( 0,75 inch ) | Begane grond bij kamer 0-24 |  | 25
900064778 | 71 | Brandslanghaspel | 32D21 | VAN BRAAM HOUCKGEESTKAZERNE | 077 | Legeringsgebouw Batufa | 3580 | 1 | 105A | CZSK | CZSK | RVB-NW | 1 | 1 | 2000 |  | 15495-5 | Ajax ( 0,75 inch ) | 1e etage bij kamer 1-07 |  | 25
900064779 | 71 | Brandslanghaspel | 32D21 | VAN BRAAM HOUCKGEESTKAZERNE | 077 | Legeringsgebouw Batufa | 3580 | 1 | 105B | CZSK | CZSK | RVB-NW | 1 | 1 | 2004 |  | 15495-6 | Ajax ( 0,75 inch ) | 1e etage bij kamer 1-13 |  | 25
900064776 | 71 | Brandslanghaspel | 32D21 | VAN BRAAM HOUCKGEESTKAZERNE | 077 | Legeringsgebouw Batufa | 3580 | 2 | 205A | CZSK | CZSK | RVB-NW | 1 | 1 | 2003 |  | 15495-3 | Ajax ( 0,75 inch ) | 2e etage tegenover 2-07 |  | 25
900064777 | 71 | Brandslanghaspel | 32D21 | VAN BRAAM HOUCKGEESTKAZERNE | 077 | Legeringsgebouw Batufa | 3580 | 2 | 205B | CZSK | CZSK | RVB-NW | 1 | 1 | 2004 |  | 15495-4 | Ajax ( 0,75 inch ) | 2e etage tegenover 2-13 |  | 25
900064774 | 71 | Brandslanghaspel | 32D21 | VAN BRAAM HOUCKGEESTKAZERNE | 077 | Legeringsgebouw Batufa | 3580 | 3 | 305A | CZSK | CZSK | RVB-NW | 1 | 1 | 2004 |  | 15495-1 | Ajax ( 0,75 inch ) | 3e etage bij ingang |  | 25
900064775 | 71 | Brandslanghaspel | 32D21 | VAN BRAAM HOUCKGEESTKAZERNE | 077 | Legeringsgebouw Batufa | 3580 | 3 | 305B | CZSK | CZSK | RVB-NW | 1 | 1 | 2000 |  | 15495-2 | Ajax ( 0,75 inch ) | 3e etage bij ingang |  | 25
900064782 | 71 | Brandslanghaspel | 32D21 | VAN BRAAM HOUCKGEESTKAZERNE | 078 | Magazijn Hinderwetplichtige Stoffen | 548 | 0 | 001 | CZSK | CZSK | RVB-NW | 1 | 1 | 2003 |  | 15496-1 | Ajax ( 0,75 inch ) | Gebouw 78 |  | 20
900064783 | 71 | Brandslanghaspel | 32D21 | VAN BRAAM HOUCKGEESTKAZERNE | 078 | Magazijn Hinderwetplichtige Stoffen | 548 | 0 | 007 | CZSK | CZSK | RVB-NW | 1 | 1 | 2003 |  | 15496-2 | Ajax ( 0,75 inch ) | Gebouw 78 in 0.7 |  | 20
900064784 | 71 | Brandslanghaspel | 32D21 | VAN BRAAM HOUCKGEESTKAZERNE | 078 | Magazijn Hinderwetplichtige Stoffen | 548 | 0 | 007 | CZSK | CZSK | RVB-NW | 1 | 2 | 2003 |  | 15496-3 | Pro-line ( 0,75 inch ) | Gebouw 78 |  | 20
900064793 | 71 | Brandslanghaspel | 32D21 | VAN BRAAM HOUCKGEESTKAZERNE | 079 | Magazijn / Militair Trainingscentrum | 10734 | 0 | 001 | CZSK | CZSK | RVB-NW | 1 | 1 | 1994 |  | 759-9 | Ajax ( 0,75 inch ) | Expeditie bij stelling 016 |  | 20
900064794 | 71 | Brandslanghaspel | 32D21 | VAN BRAAM HOUCKGEESTKAZERNE | 079 | Magazijn / Militair Trainingscentrum | 10734 | 0 | 001 | CZSK | CZSK | RVB-NW | 1 | 2 | 1993 |  | 759-10 | Ajax ( 0,75 inch ) | Expeditie bij stelling 008 |  | 20
900064795 | 71 | Brandslanghaspel | 32D21 | VAN BRAAM HOUCKGEESTKAZERNE | 079 | Magazijn / Militair Trainingscentrum | 10734 | 0 | 001 | CZSK | CZSK | RVB-NW | 1 | 3 | 1994 |  | 759-11 | Ajax ( 0,75 inch ) | Bij stelling 001 |  | 20
900064804 | 71 | Brandslanghaspel | 32D21 | VAN BRAAM HOUCKGEESTKAZERNE | 079 | Magazijn / Militair Trainingscentrum | 10734 | 0 | 001 | CZSK | CZSK | RVB-NW | 1 | 5 | 1994 |  | 16582-2 | Ajax ( 0,75 inch ) | Bij stelling 010 |  | 25
900064805 | 71 | Brandslanghaspel | 32D21 | VAN BRAAM HOUCKGEESTKAZERNE | 079 | Magazijn / Militair Trainingscentrum | 10734 | 0 | 001 | CZSK | CZSK | RVB-NW | 1 | 6 | 1994 |  | 16582-3 | Ajax ( 0,75 inch ) | Bij stelling 017 |  | 25
900128998 | 71 | Brandslanghaspel | 32D21 | VAN BRAAM HOUCKGEESTKAZERNE | 079 | Magazijn / Militair Trainingscentrum | 10734 | 0 | 001 | CZSK | CZSK | RVB-NW | 1 | 1 | 2018 | Nee | 16582-1 | berki |  | Ja, vastgoedbeh. | 25
900064790 | 71 | Brandslanghaspel | 32D21 | VAN BRAAM HOUCKGEESTKAZERNE | 079 | Magazijn / Militair Trainingscentrum | 10734 | 0 | 002 | CZSK | CZSK | RVB-NW | 1 | 1 | 2004 |  | 759-6 | Ajax ( 0,75 inch ) | Bij uitgaande goederen |  | 20
900064808 | 71 | Brandslanghaspel | 32D21 | VAN BRAAM HOUCKGEESTKAZERNE | 079 | Magazijn / Militair Trainingscentrum | 10734 | 0 | 003 | CZSK | CZSK | RVB-NW | 1 | 1 | 1994 |  | 16582-6 | Ajax ( 0,75 inch ) | Bij stelling 055 |  | 25
900064809 | 71 | Brandslanghaspel | 32D21 | VAN BRAAM HOUCKGEESTKAZERNE | 079 | Magazijn / Militair Trainingscentrum | 10734 | 0 | 003 | CZSK | CZSK | RVB-NW | 1 | 2 | 1994 |  | 16582-7 | Ajax ( 0,75 inch ) | Bij stelling 043 |  | 25
900064810 | 71 | Brandslanghaspel | 32D21 | VAN BRAAM HOUCKGEESTKAZERNE | 079 | Magazijn / Militair Trainingscentrum | 10734 | 0 | 003 | CZSK | CZSK | RVB-NW | 1 | 3 | 1994 |  | 16582-8 | Ajax ( 0,75 inch ) | Bij stelling 031 bij buro |  | 25
900064822 | 71 | Brandslanghaspel | 32D21 | VAN BRAAM HOUCKGEESTKAZERNE | 079 | Magazijn / Militair Trainingscentrum | 10734 | 0 | 003 | CZSK | CZSK | RVB-NW | 1 | 4 | 1994 |  | 16582-20 | Ajax ( 0,75 inch ) | In stelling laag 0 op pilaar bij 005 |  | 25
900064823 | 71 | Brandslanghaspel | 32D21 | VAN BRAAM HOUCKGEESTKAZERNE | 079 | Magazijn / Militair Trainingscentrum | 10734 | 0 | 003 | CZSK | CZSK | RVB-NW | 1 | 5 | 1994 |  | 16582-21 | Ajax ( 0,75 inch ) | In stelling laag 0 op pilaar bij 016 |  | 25
900064824 | 71 | Brandslanghaspel | 32D21 | VAN BRAAM HOUCKGEESTKAZERNE | 079 | Magazijn / Militair Trainingscentrum | 10734 | 0 | 003 | CZSK | CZSK | RVB-NW | 1 | 6 | 1994 |  | 16582-22 | Ajax ( 0,75 inch ) | Begane grond rechts achter |  | 25
900064807 | 71 | Brandslanghaspel | 32D21 | VAN BRAAM HOUCKGEESTKAZERNE | 079 | Magazijn / Militair Trainingscentrum | 10734 | 0 | 006 | CZSK | CZSK | RVB-NW | 1 | 1 | 1994 |  | 16582-5 | Ajax ( 0,75 inch ) | Bij kleding uitgifte |  | 25
900064800 | 71 | Brandslanghaspel | 32D21 | VAN BRAAM HOUCKGEESTKAZERNE | 079 | Magazijn / Militair Trainingscentrum | 10734 | 0 | 019 | CZSK | CZSK | RVB-NW | 1 | 1 | 1993 |  | 759-16 | Ajax ( 0,75 inch ) | Begane grond magazijn 019 |  | 20
900064799 | 71 | Brandslanghaspel | 32D21 | VAN BRAAM HOUCKGEESTKAZERNE | 079 | Magazijn / Militair Trainingscentrum | 10734 | 0 | 020 | CZSK | CZSK | RVB-NW | 1 | 1 | 1993 |  | 759-15 | Ajax ( 0,75 inch ) | Begane grond in magazijn 020VBD BBE |  | 20
900064786 | 71 | Brandslanghaspel | 32D21 | VAN BRAAM HOUCKGEESTKAZERNE | 079 | Magazijn / Militair Trainingscentrum | 10734 | 0 | 021 | CZSK | CZSK | RVB-NW | 1 | 1 | 1993 |  | 759-2 | Ajax ( 0,75 inch ) | Begane grond bij ingang |  | 20
900064798 | 71 | Brandslanghaspel | 32D21 | VAN BRAAM HOUCKGEESTKAZERNE | 079 | Magazijn / Militair Trainingscentrum | 10734 | 0 | 021 | CZSK | CZSK | RVB-NW | 1 | 2 | 1994 |  | 759-14 | Ajax ( 0,75 inch ) | Begane grond in 021 magazijn |  | 20
900064825 | 71 | Brandslanghaspel | 32D21 | VAN BRAAM HOUCKGEESTKAZERNE | 079 | Magazijn / Militair Trainingscentrum | 10734 | 0 | 022 | CZSK | CZSK | RVB-NW | 1 | 1 | 1994 |  | 16582-23 | Ajax ( 0,75 inch ) | Begane grond wapenkamer |  | 25
900064802 | 71 | Brandslanghaspel | 32D21 | VAN BRAAM HOUCKGEESTKAZERNE | 079 | Magazijn / Militair Trainingscentrum | 10734 | 0 | 023 | CZSK | CZSK | RVB-NW | 1 | 1 | 1993 |  | 759-18 | Ajax ( 0,75 inch ) | Begane grond wapenkamer kantoren |  | 20
900064789 | 71 | Brandslanghaspel | 32D21 | VAN BRAAM HOUCKGEESTKAZERNE | 079 | Magazijn / Militair Trainingscentrum | 10734 | 0 | 028 | CZSK | CZSK | RVB-NW | 1 | 1 | 1993 |  | 759-5 | Ajax ( 0,75 inch ) | Expeditie bij gang 0-27 |  | 20
900064787 | 71 | Brandslanghaspel | 32D21 | VAN BRAAM HOUCKGEESTKAZERNE | 079 | Magazijn / Militair Trainingscentrum | 10734 | 0 | 028A | CZSK | CZSK | RVB-NW | 1 | 1 | 1993 |  | 759-3 | Ajax ( 0,75 inch ) | In medisch magazijn |  | 20
900064791 | 71 | Brandslanghaspel | 32D21 | VAN BRAAM HOUCKGEESTKAZERNE | 079 | Magazijn / Militair Trainingscentrum | 10734 | 0 | 041 | CZSK | CZSK | RVB-NW | 1 | 1 | 1994 |  | 759-7 | Ajax ( 0,75 inch ) | Begane grond klapdeuren naar acculaadruimte |  | 20
900064806 | 71 | Brandslanghaspel | 32D21 | VAN BRAAM HOUCKGEESTKAZERNE | 079 | Magazijn / Militair Trainingscentrum | 10734 | 0 | 041 | CZSK | CZSK | RVB-NW | 1 | 2 | 1994 |  | 16582-4 | Ajax ( 0,75 inch ) | Tegenover goederen lift |  | 25
900117418 | 71 | Brandslanghaspel | 32D21 | VAN BRAAM HOUCKGEESTKAZERNE | 079 | Magazijn / Militair Trainingscentrum | 10734 | 0 | 041A | CZSK | CZSK | RVB-NW | 1 | 1 | 2015 | Nee | 1 | berki | tegen muur lok.041 (nabij bedrijfsdeur buitengevel) | Ja, vastgoedbeh. | 25
900064792 | 71 | Brandslanghaspel | 32D21 | VAN BRAAM HOUCKGEESTKAZERNE | 079 | Magazijn / Militair Trainingscentrum | 10734 | 0 | 044 | CZSK | CZSK | RVB-NW | 1 | 1 | 1994 |  | 759-8 | Ajax ( 0,75 inch ) | Droogruimte 0-44 |  | 20
900064785 | 71 | Brandslanghaspel | 32D21 | VAN BRAAM HOUCKGEESTKAZERNE | 079 | Magazijn / Militair Trainingscentrum | 10734 | 1 | 102 | CZSK | CZSK | RVB-NW | 1 | 1 | 1993 |  | 759-1 | Ajax ( 0,75 inch ) | 1e verd. Op gang bij vergaderzaal |  | 20
900064801 | 71 | Brandslanghaspel | 32D21 | VAN BRAAM HOUCKGEESTKAZERNE | 079 | Magazijn / Militair Trainingscentrum | 10734 | 1 | 108 | CZSK | CZSK | RVB-NW | 1 | 1 | 1993 |  | 759-17 | Ajax ( 0,75 inch ) | 1e verd. Wapenkamer |  | 20
900064797 | 71 | Brandslanghaspel | 32D21 | VAN BRAAM HOUCKGEESTKAZERNE | 079 | Magazijn / Militair Trainingscentrum | 10734 | 1 | 112 | CZSK | CZSK | RVB-NW | 1 | 1 | 1993 |  | 759-13 | Ajax ( 0,75 inch ) | 1e verd. Bij 112 werkplaats |  | 20
900064796 | 71 | Brandslanghaspel | 32D21 | VAN BRAAM HOUCKGEESTKAZERNE | 079 | Magazijn / Militair Trainingscentrum | 10734 | 1 | 117 | CZSK | CZSK | RVB-NW | 1 | 1 | 1994 |  | 759-12 | Ajax ( 0,75 inch ) | In stelling laag 1 bij 030 in 0.03 |  | 20
900064811 | 71 | Brandslanghaspel | 32D21 | VAN BRAAM HOUCKGEESTKAZERNE | 079 | Magazijn / Militair Trainingscentrum | 10734 | 1 | 117 | CZSK | CZSK | RVB-NW | 1 | 2 | 1994 |  | 16582-9 | Ajax ( 0,75 inch ) | In stelling laag 1 bij 006 |  | 25
900064812 | 71 | Brandslanghaspel | 32D21 | VAN BRAAM HOUCKGEESTKAZERNE | 079 | Magazijn / Militair Trainingscentrum | 10734 | 1 | 117 | CZSK | CZSK | RVB-NW | 1 | 3 | 1994 |  | 16582-10 | Ajax ( 0,75 inch ) | In stelling laag 1 bij 017 |  | 25
900064813 | 71 | Brandslanghaspel | 32D21 | VAN BRAAM HOUCKGEESTKAZERNE | 079 | Magazijn / Militair Trainingscentrum | 10734 | 1 | 117 | CZSK | CZSK | RVB-NW | 1 | 4 | 1994 |  | 16582-11 | Ajax ( 0,75 inch ) | In stelling laag 1 bij 032 |  | 25
900064814 | 71 | Brandslanghaspel | 32D21 | VAN BRAAM HOUCKGEESTKAZERNE | 079 | Magazijn / Militair Trainingscentrum | 10734 | 1 | 117 | CZSK | CZSK | RVB-NW | 1 | 5 | 1994 |  | 16582-12 | Ajax ( 0,75 inch ) | In stelling laag 1 bij 045 |  | 25
900064815 | 71 | Brandslanghaspel | 32D21 | VAN BRAAM HOUCKGEESTKAZERNE | 079 | Magazijn / Militair Trainingscentrum | 10734 | 1 | 117 | CZSK | CZSK | RVB-NW | 1 | 6 | 1994 |  | 16582-13 | Ajax ( 0,75 inch ) | In stelling laag 1 bij trap |  | 25
900064816 | 71 | Brandslanghaspel | 32D21 | VAN BRAAM HOUCKGEESTKAZERNE | 079 | Magazijn / Militair Trainingscentrum | 10734 | 2 | 217 | CZSK | CZSK | RVB-NW | 1 | 1 | 1994 |  | 16582-14 | Ajax ( 0,75 inch ) | In stelling laag 2 bij 005 |  | 25
900064817 | 71 | Brandslanghaspel | 32D21 | VAN BRAAM HOUCKGEESTKAZERNE | 079 | Magazijn / Militair Trainingscentrum | 10734 | 2 | 217 | CZSK | CZSK | RVB-NW | 1 | 2 | 1994 |  | 16582-15 | Ajax ( 0,75 inch ) | In stelling laag 2 bij 017 |  | 25
900064818 | 71 | Brandslanghaspel | 32D21 | VAN BRAAM HOUCKGEESTKAZERNE | 079 | Magazijn / Militair Trainingscentrum | 10734 | 2 | 217 | CZSK | CZSK | RVB-NW | 1 | 3 | 1994 |  | 16582-16 | Ajax ( 0,75 inch ) | In stelling laag 2 bij buro |  | 25
900064819 | 71 | Brandslanghaspel | 32D21 | VAN BRAAM HOUCKGEESTKAZERNE | 079 | Magazijn / Militair Trainingscentrum | 10734 | 2 | 217 | CZSK | CZSK | RVB-NW | 1 | 4 | 1994 |  | 16582-17 | Ajax ( 0,75 inch ) | In stelling laag 2 bij 055 |  | 25
900064820 | 71 | Brandslanghaspel | 32D21 | VAN BRAAM HOUCKGEESTKAZERNE | 079 | Magazijn / Militair Trainingscentrum | 10734 | 2 | 217 | CZSK | CZSK | RVB-NW | 1 | 5 | 1994 |  | 16582-18 | Ajax ( 0,75 inch ) | In stelling laag 2 bij 044 |  | 25
900064821 | 71 | Brandslanghaspel | 32D21 | VAN BRAAM HOUCKGEESTKAZERNE | 079 | Magazijn / Militair Trainingscentrum | 10734 | 2 | 217 | CZSK | CZSK | RVB-NW | 1 | 6 | 1994 |  | 16582-19 | Ajax ( 0,75 inch ) | In stelling laag 2 bij 031 |  | 25
900064827 | 71 | Brandslanghaspel | 32D21 | VAN BRAAM HOUCKGEESTKAZERNE | 080 | Chauffeurs- / Onderhoudsaccomodatie | 625 | 0 | 006 | CZSK | CZSK | RVB-NW | 1 | 1 | 2000 |  | 15497-2 | Ajax ( 0,75 inch ) | Bij rolluik |  | 20
900064828 | 71 | Brandslanghaspel | 32D21 | VAN BRAAM HOUCKGEESTKAZERNE | 080 | Chauffeurs- / Onderhoudsaccomodatie | 625 | 0 | 007 | CZSK | CZSK | RVB-NW | 1 | 1 | 1900 |  | 16577 | Ajax ( 0,75 inch ) | In kantine |  | 15
900064826 | 71 | Brandslanghaspel | 32D21 | VAN BRAAM HOUCKGEESTKAZERNE | 080 | Chauffeurs- / Onderhoudsaccomodatie | 625 | 0 | 010 | CZSK | CZSK | RVB-NW | 1 | 1 | 2000 |  | 15497-1 | Ajax ( 0,75 inch ) | In stalling |  | 20
900064833 | 71 | Brandslanghaspel | 32D21 | VAN BRAAM HOUCKGEESTKAZERNE | 081 | Kantoorgebouw Biak | 2250 | 0 | 006 | CZSK | CZSK | RVB-NW | 1 | 1 | 1900 |  | 15498-5 | Ajax ( 0,75 inch ) | Begane grond bij kamer 0-14 |  | 25
900064834 | 71 | Brandslanghaspel | 32D21 | VAN BRAAM HOUCKGEESTKAZERNE | 081 | Kantoorgebouw Biak | 2250 | 0 | 007 | CZSK | CZSK | RVB-NW | 1 | 1 | 1900 |  | 15498-6 | Ajax ( 0,75 inch ) | Begane grond bij kamer 0-20 |  | 25
900064831 | 71 | Brandslanghaspel | 32D21 | VAN BRAAM HOUCKGEESTKAZERNE | 081 | Kantoorgebouw Biak | 2250 | 1 | 106 | CZSK | CZSK | RVB-NW | 1 | 1 | 1992 |  | 15498-3 | Saval ( 0,75 inch ) | 1e etage bij kamer 1-12 |  | 25
900064832 | 71 | Brandslanghaspel | 32D21 | VAN BRAAM HOUCKGEESTKAZERNE | 081 | Kantoorgebouw Biak | 2250 | 1 | 107 | CZSK | CZSK | RVB-NW | 1 | 1 | 1992 |  | 15498-4 | Ajax ( 0,75 inch ) | 1e etage bij kamer 1-19 |  | 25
900064829 | 71 | Brandslanghaspel | 32D21 | VAN BRAAM HOUCKGEESTKAZERNE | 081 | Kantoorgebouw Biak | 2250 | 2 | 206 | CZSK | CZSK | RVB-NW | 1 | 1 | 1992 |  | 15498-1 | Saval ( 0,75 inch ) | 2e etage bij kamer 2-14 |  | 25
900064830 | 71 | Brandslanghaspel | 32D21 | VAN BRAAM HOUCKGEESTKAZERNE | 081 | Kantoorgebouw Biak | 2250 | 2 | 207 | CZSK | CZSK | RVB-NW | 1 | 1 | 1992 |  | 15498-2 | Saval ( 0,75 inch ) | 2e etage bij kamer 2-19 |  | 25
900068678 | 71 | Brandslanghaspel | 32D21 | VAN BRAAM HOUCKGEESTKAZERNE | 085 | Legering Sisophon A | 2146 | 0 | A092 | CZSK | CZSK | RVB-NW | 1 | 1 | 1900 |  | 15499-7 | Saval ( 0,75 inch ) | Begane grond bij kamer 0-01 |  | 20
900068679 | 71 | Brandslanghaspel | 32D21 | VAN BRAAM HOUCKGEESTKAZERNE | 085 | Legering Sisophon A | 2146 | 0 | A093 | CZSK | CZSK | RVB-NW | 1 | 2 | 1900 |  | 15499-8 | Saval ( 0,75 inch ) | Begane grond bij kamer 0-05 |  | 20
900068676 | 71 | Brandslanghaspel | 32D21 | VAN BRAAM HOUCKGEESTKAZERNE | 085 | Legering Sisophon A | 2146 | 1 | A192 | CZSK | CZSK | RVB-NW | 1 | 1 | 1900 |  | 15499-5 | Saval ( 0,75 inch ) | 1e etage bij kamer 1-01 |  | 20
900068677 | 71 | Brandslanghaspel | 32D21 | VAN BRAAM HOUCKGEESTKAZERNE | 085 | Legering Sisophon A | 2146 | 1 | A193 | CZSK | CZSK | RVB-NW | 1 | 2 | 1900 |  | 15499-6 | Saval ( 0,75 inch ) | 1e etage bij kamer 1-05 |  | 20
900068675 | 71 | Brandslanghaspel | 32D21 | VAN BRAAM HOUCKGEESTKAZERNE | 085 | Legering Sisophon A | 2146 | 2 | A292 | CZSK | CZSK | RVB-NW | 1 | 2 | 1900 |  | 15499-4 | Saval ( 0,75 inch ) | 2e etage bij kamer 2-01 |  | 20
900068674 | 71 | Brandslanghaspel | 32D21 | VAN BRAAM HOUCKGEESTKAZERNE | 085 | Legering Sisophon A | 2146 | 2 | A293 | CZSK | CZSK | RVB-NW | 1 | 1 | 1900 |  | 15499-3 | Saval ( 0,75 inch ) | 2e etage bij kamer 2-05 |  | 20
900068673 | 71 | Brandslanghaspel | 32D21 | VAN BRAAM HOUCKGEESTKAZERNE | 085 | Legering Sisophon A | 2146 | 3 | A392 | CZSK | CZSK | RVB-NW | 1 | 2 | 1900 |  | 15499-2 | Saval ( 0,75 inch ) | 3e etage bij kamer 3-01 |  | 20
900068672 | 71 | Brandslanghaspel | 32D21 | VAN BRAAM HOUCKGEESTKAZERNE | 085 | Legering Sisophon A | 2146 | 3 | A393 | CZSK | CZSK | RVB-NW | 1 | 1 | 1900 |  | 15499-1 | Saval ( 0,75 inch ) | 3e etage bij kamer 3-05 |  | 20
900064843 | 71 | Brandslanghaspel | 32D21 | VAN BRAAM HOUCKGEESTKAZERNE | 086 | Legering Sisophon C | 2485 | 0 | C091 | CZSK | CZSK | RVB-NW | 1 | 3 | 1900 | Nee | 15500-9 | Ajax ( 0,75 inch ) | Bij kamer C001 | Ja, vastgoedbeh. | 20
900064842 | 71 | Brandslanghaspel | 32D21 | VAN BRAAM HOUCKGEESTKAZERNE | 086 | Legering Sisophon C | 2485 | 0 | C092 | CZSK | CZSK | RVB-NW | 1 | 2 | 1900 | Nee | 15500-8 | Ajax ( 0,75 inch ) | Bij kamer C005 | Ja, vastgoedbeh. | 20
900064841 | 71 | Brandslanghaspel | 32D21 | VAN BRAAM HOUCKGEESTKAZERNE | 086 | Legering Sisophon C | 2485 | 0 | C092A | CZSK | CZSK | RVB-NW | 1 | 1 | 1900 | Nee | 15500-7 | Saval ( 0,75 inch ) | Bij kamer C009 | Ja, vastgoedbeh. | 20
900064840 | 71 | Brandslanghaspel | 32D21 | VAN BRAAM HOUCKGEESTKAZERNE | 086 | Legering Sisophon C | 2485 | 1 | C191 | CZSK | CZSK | RVB-NW | 1 | 3 | 1900 | Nee | 15500-6 | Berki 066655 ( 0,75 inch ) | Bij kamer C101 | Ja, vastgoedbeh. | 20
900064839 | 71 | Brandslanghaspel | 32D21 | VAN BRAAM HOUCKGEESTKAZERNE | 086 | Legering Sisophon C | 2485 | 1 | C192 | CZSK | CZSK | RVB-NW | 1 | 2 | 1900 | Nee | 15500-5 | Saval ( 0,75 inch ) | Bij kamer C105A | Ja, vastgoedbeh. | 20
900064838 | 71 | Brandslanghaspel | 32D21 | VAN BRAAM HOUCKGEESTKAZERNE | 086 | Legering Sisophon C | 2485 | 1 | C192A | CZSK | CZSK | RVB-NW | 1 | 1 | 1900 | Nee | 15500-4 | Saval ( 0,75 inch ) | Bij kamer C109A | Ja, vastgoedbeh. | 20
900064837 | 71 | Brandslanghaspel | 32D21 | VAN BRAAM HOUCKGEESTKAZERNE | 086 | Legering Sisophon C | 2485 | 2 | C291 | CZSK | CZSK | RVB-NW | 1 | 3 | 1900 | Nee | 15500-3 | Saval ( 0,75 inch ) | Bij kamer C201A | Ja, vastgoedbeh. | 20
900064836 | 71 | Brandslanghaspel | 32D21 | VAN BRAAM HOUCKGEESTKAZERNE | 086 | Legering Sisophon C | 2485 | 2 | C292 | CZSK | CZSK | RVB-NW | 1 | 2 | 1900 | Nee | 15500-2 | Saval ( 0,75 inch ) | Bij kamer C205A | Ja, vastgoedbeh. | 20
900064835 | 71 | Brandslanghaspel | 32D21 | VAN BRAAM HOUCKGEESTKAZERNE | 086 | Legering Sisophon C | 2485 | 2 | C292A | CZSK | CZSK | RVB-NW | 1 | 1 | 1900 | Nee | 15500-1 | Saval ( 0,75 inch ) | Bij kamer C209A | Ja, vastgoedbeh. | 20
900068686 | 71 | Brandslanghaspel | 32D21 | VAN BRAAM HOUCKGEESTKAZERNE | 087 | Legering Sisophon B | 2142 | 0 | B092 | CZSK | CZSK | RVB-NW | 1 | 1 | 2003 | Nee | 765-7 | Saval ( 0,75 inch ) | Nabij kamer B001 | Ja, vastgoedbeh. | 20
900068687 | 71 | Brandslanghaspel | 32D21 | VAN BRAAM HOUCKGEESTKAZERNE | 087 | Legering Sisophon B | 2142 | 0 | B093 | CZSK | CZSK | RVB-NW | 1 | 2 | 2000 | Nee | 765-8 | Saval ( 0,75 inch ) | Nabij kamer B005 | Ja, vastgoedbeh. | 20
900068684 | 71 | Brandslanghaspel | 32D21 | VAN BRAAM HOUCKGEESTKAZERNE | 087 | Legering Sisophon B | 2142 | 1 | B192 | CZSK | CZSK | RVB-NW | 1 | 1 | 2003 | Nee | 765-5 | Saval ( 0,75 inch ) | Nabij kamer B101 | Ja, vastgoedbeh. | 20
900068685 | 71 | Brandslanghaspel | 32D21 | VAN BRAAM HOUCKGEESTKAZERNE | 087 | Legering Sisophon B | 2142 | 1 | B193 | CZSK | CZSK | RVB-NW | 1 | 2 | 2000 | Nee | 765-6 | Saval ( 0,75 inch ) | Nabij kamer B105 | Ja, vastgoedbeh. | 20
900068683 | 71 | Brandslanghaspel | 32D21 | VAN BRAAM HOUCKGEESTKAZERNE | 087 | Legering Sisophon B | 2142 | 2 | B292 | CZSK | CZSK | RVB-NW | 1 | 2 | 2003 | Nee | 765-4 | Saval ( 0,75 inch ) | Nabij kamer B201 | Ja, vastgoedbeh. | 20
900068682 | 71 | Brandslanghaspel | 32D21 | VAN BRAAM HOUCKGEESTKAZERNE | 087 | Legering Sisophon B | 2142 | 2 | B293 | CZSK | CZSK | RVB-NW | 1 | 1 | 2003 | Nee | 765-3 | Saval ( 0,75 inch ) | Nabij kamer B205 | Ja, vastgoedbeh. | 20
900068681 | 71 | Brandslanghaspel | 32D21 | VAN BRAAM HOUCKGEESTKAZERNE | 087 | Legering Sisophon B | 2142 | 3 | B392 | CZSK | CZSK | RVB-NW | 1 | 2 | 2003 | Nee | 765-2 | Saval ( 0,75 inch ) | Nabij kamer B301 | Ja, vastgoedbeh. | 20
900068680 | 71 | Brandslanghaspel | 32D21 | VAN BRAAM HOUCKGEESTKAZERNE | 087 | Legering Sisophon B | 2142 | 3 | B393 | CZSK | CZSK | RVB-NW | 1 | 1 | 2003 | Nee | 765-1 | Saval ( 0,75 inch ) | Nabij kamer B305 | Ja, vastgoedbeh. | 20
900064844 | 71 | Brandslanghaspel | 32D21 | VAN BRAAM HOUCKGEESTKAZERNE | 089 | Wachtgebouw Durres | 277 | 0 | 02 | CZSK | CZSK | RVB-NW | 1 | 1 | 1998 |  | 15501 | Ansul ( 0,75 inch ) | Op de gang |  | 20
900105273 | 71 | Brandslanghaspel | 32D21 | VAN BRAAM HOUCKGEESTKAZERNE | 090 | Kantoorgebouw As Samawah | 7155 | 0 | 002 | CZSK | CZSK | RVB-NW | 1 | 1 | 2008 |  | 002 | Ajax ( 0,75 inch ) | Nabij balie |  | 30
900105274 | 71 | Brandslanghaspel | 32D21 | VAN BRAAM HOUCKGEESTKAZERNE | 090 | Kantoorgebouw As Samawah | 7155 | 0 | 003 | CZSK | CZSK | RVB-NW | 1 | 1 | 2008 |  | 003 | Ajax ( 0,75 inch ) | Naast deur 055 |  | 30
900105275 | 71 | Brandslanghaspel | 32D21 | VAN BRAAM HOUCKGEESTKAZERNE | 090 | Kantoorgebouw As Samawah | 7155 | 0 | 005 | CZSK | CZSK | RVB-NW | 1 | 1 | 2008 |  | 004 | Ajax ( 0,75 inch ) | Naast deur 061 |  | 30
900105276 | 71 | Brandslanghaspel | 32D21 | VAN BRAAM HOUCKGEESTKAZERNE | 090 | Kantoorgebouw As Samawah | 7155 | 0 | 006 | CZSK | CZSK | RVB-NW | 1 | 1 | 2008 |  | 005 | Ajax ( 0,75 inch ) | Tegenover deur 032 |  | 30
900105277 | 71 | Brandslanghaspel | 32D21 | VAN BRAAM HOUCKGEESTKAZERNE | 090 | Kantoorgebouw As Samawah | 7155 | 1 | 104 | CZSK | CZSK | RVB-NW | 1 | 1 | 2008 |  | 006 | Ajax ( 0,75 inch ) | Tegenover deur 140 |  | 30
900105278 | 71 | Brandslanghaspel | 32D21 | VAN BRAAM HOUCKGEESTKAZERNE | 090 | Kantoorgebouw As Samawah | 7155 | 1 | 104 | CZSK | CZSK | RVB-NW | 1 | 2 | 2008 |  | 007 | Ajax ( 0,75 inch ) | Tegenover deur 107 |  | 30
900105280 | 71 | Brandslanghaspel | 32D21 | VAN BRAAM HOUCKGEESTKAZERNE | 090 | Kantoorgebouw As Samawah | 7155 | 1 | 105 | CZSK | CZSK | RVB-NW | 1 | 1 | 2008 |  | 009 | Ajax ( 0,75 inch ) | Naast deur 166 |  | 30
900105279 | 71 | Brandslanghaspel | 32D21 | VAN BRAAM HOUCKGEESTKAZERNE | 090 | Kantoorgebouw As Samawah | 7155 | 1 | 106 | CZSK | CZSK | RVB-NW | 1 | 1 | 2008 |  | 008 | Ajax ( 0,75 inch ) | Naast deur 161 |  | 30
900105281 | 71 | Brandslanghaspel | 32D21 | VAN BRAAM HOUCKGEESTKAZERNE | 090 | Kantoorgebouw As Samawah | 7155 | 2 | 204 | CZSK | CZSK | RVB-NW | 1 | 1 | 2008 |  | 010 | Ajax ( 0,75 inch ) | Tegenover deur 238 |  | 30
900105282 | 71 | Brandslanghaspel | 32D21 | VAN BRAAM HOUCKGEESTKAZERNE | 090 | Kantoorgebouw As Samawah | 7155 | 2 | 204 | CZSK | CZSK | RVB-NW | 1 | 2 | 2008 |  | 011 | Ajax ( 0,75 inch ) | Tegenover deur 207 |  | 30
900105283 | 71 | Brandslanghaspel | 32D21 | VAN BRAAM HOUCKGEESTKAZERNE | 090 | Kantoorgebouw As Samawah | 7155 | 2 | 205 | CZSK | CZSK | RVB-NW | 1 | 1 | 2008 |  | 012 | Ajax ( 0,75 inch ) | Tegenover deur 215 |  | 30
900105284 | 71 | Brandslanghaspel | 32D21 | VAN BRAAM HOUCKGEESTKAZERNE | 090 | Kantoorgebouw As Samawah | 7155 | 2 | 206 | CZSK | CZSK | RVB-NW | 1 | 1 | 2008 |  | 013 | Ajax ( 0,75 inch ) | Naast deur 264 |  | 30
900105272 | 71 | Brandslanghaspel | 32D21 | VAN BRAAM HOUCKGEESTKAZERNE | 090 | Kantoorgebouw As Samawah | 7155 | K1 | K1 | CZSK | CZSK | RVB-NW | 1 | 1 | 2008 |  | 001 | Ajax ( 0,75 inch ) | Naast lift |  | 30
900064846 | 71 | Brandslanghaspel | 32D21 | VAN BRAAM HOUCKGEESTKAZERNE | 092 | Kantoorgebouw Big Brother | 966 | 0 | GA2 | CZSK | CZSK | RVB-NW | 1 | 1 | 2000 |  | 15503-4 | Ajax ( 0,75 inch ) | Begane grond educatief centrum |  | 20
900068689 | 71 | Brandslanghaspel | 32D21 | VAN BRAAM HOUCKGEESTKAZERNE | 092 | Kantoorgebouw Big Brother | 966 | 0 | GA2 | CZSK | CZSK | RVB-NW | 1 | 2 | 1998 |  | 15503-2 | Ansul ( 0,75 inch ) | Begane grond bij trap |  | 20
900064845 | 71 | Brandslanghaspel | 32D21 | VAN BRAAM HOUCKGEESTKAZERNE | 092 | Kantoorgebouw Big Brother | 966 | 1 | G1 | CZSK | CZSK | RVB-NW | 1 | 1 | 2000 |  | 15503-3 | Ajax ( 0,75 inch ) | 1e verd. Educatief centrum |  | 20
900068688 | 71 | Brandslanghaspel | 32D21 | VAN BRAAM HOUCKGEESTKAZERNE | 092 | Kantoorgebouw Big Brother | 966 | 1 | G1 | CZSK | CZSK | RVB-NW | 1 | 2 | 1998 |  | 15503-1 | Ansul ( 0,75 inch ) | 1e verd. Bij trap |  | 20
900113215 | 71 | Brandslanghaspel | 38E03 | MC LOPIK | L01 | Magazijn / Werkplaats | 822 | 0 | 002 | DOSCO | DOSCO | RVB-NW | 1 | 1 | 1900 | Nee | 1 | Berki ( 0,75 inch ) | Werkplaats | Ja, vastgoedbeh. | 25
900064848 | 71 | Brandslanghaspel | 38E03 | MC LOPIK | W | Kantoor / Wachtgebouw | 272 | 0 | 002 | DOSCO | DOSCO | RVB-NW | 1 | 1 | 1900 |  | 701 | Ajax ( 0,75 inch ) | Gang |  | 20
900092367 | 71 | Brandslanghaspel | 39B01 | MRC AARDENBURG | 1 | Kantoor / Portier | 1844 | 0 | 018 | DOSCO | DOSCO | RVB-NW | 1 | 1 | 2008 |  | 18987-3 | Ajax ( 0,75 inch ) | In hoek naast deur |  | 20
900064875 | 71 | Brandslanghaspel | 39B01 | MRC AARDENBURG | 1 | Kantoor / Portier | 1844 | 0 | 025 | DOSCO | DOSCO | RVB-NW | 1 | 1 | 2008 |  | 18987-2 | Ajax ( 0,75 inch ) | Beg. Grond bij toiletruimte |  | 20
900064874 | 71 | Brandslanghaspel | 39B01 | MRC AARDENBURG | 1 | Kantoor / Portier | 1844 | 1 | 115 | DOSCO | DOSCO | RVB-NW | 1 | 1 | 2008 |  | 18987-1 | Ajax ( 0,75 inch ) | 1e verd. bij Toiletruimte |  | 20
900092368 | 71 | Brandslanghaspel | 39B01 | MRC AARDENBURG | 1 | Kantoor / Portier | 1844 | 1 | 115A | DOSCO | DOSCO | RVB-NW | 1 | 1 | 2008 |  | 18987-4 | Ajax ( 0,75 inch ) | In hoek naast deur |  | 20
900097170 | 71 | Brandslanghaspel | 39B01 | MRC AARDENBURG | 1 | Kantoor / Portier | 1844 | 2 | 203 | DOSCO | DOSCO | RVB-NW | 1 | 1 | 2008 |  | 001 | Ajax ( 0,75 inch ) | Naast lokaal 218 |  | 20
900097171 | 71 | Brandslanghaspel | 39B01 | MRC AARDENBURG | 1 | Kantoor / Portier | 1844 | 2 | 211 | DOSCO | DOSCO | RVB-NW | 1 | 1 | 2008 |  | 001 | Ajax ( 0,75 inch ) | Naast lift |  | 20
900097172 | 71 | Brandslanghaspel | 39B01 | MRC AARDENBURG | 1 | Kantoor / Portier | 1844 | K1 | K02A | DOSCO | DOSCO | RVB-NW | 1 | 1 | 2008 |  | 001 | Ajax ( 0,75 inch ) | Naast lift |  | 20
900064876 | 71 | Brandslanghaspel | 39B01 | MRC AARDENBURG | 18 | Sportgebouw | 1131 | 0 | 003 | DOSCO | DOSCO | RVB-NW | 1 | 1 | 2003 |  | 18976-1 | Ajax ( 0,75 inch ) | 2e hal links |  | 20
900064877 | 71 | Brandslanghaspel | 39B01 | MRC AARDENBURG | 18 | Sportgebouw | 1131 | 0 | 003 | DOSCO | DOSCO | RVB-NW | 1 | 2 | 2003 |  | 18976-2 | Ajax ( 0,75 inch ) | Hal links |  | 20
900064880 | 71 | Brandslanghaspel | 39B01 | MRC AARDENBURG | 19 | Facilitaire Dienst Hout / Metaal | 1129 | 0 | 007 | DOSCO | DOSCO | RVB-NW | 1 | 1 | 1999 |  | 18975-2 | Ajax ( 0,75 inch ) | Werkplaats hout |  | 30
900064881 | 71 | Brandslanghaspel | 39B01 | MRC AARDENBURG | 19 | Facilitaire Dienst Hout / Metaal | 1129 | 0 | 008 | DOSCO | DOSCO | RVB-NW | 1 | 1 | 2003 |  | 18975-3 | Ajax ( 0,75 inch ) | Werkplaats metaal |  | 30
900064879 | 71 | Brandslanghaspel | 39B01 | MRC AARDENBURG | 19 | Facilitaire Dienst Hout / Metaal | 1129 | 0 | 011 | DOSCO | DOSCO | RVB-NW | 1 | 1 | 1997 |  | 18975-1 | Ajax ( 0,75 inch ) | Beg. Grond bij roldeur |  | 30
900064878 | 71 | Brandslanghaspel | 39B01 | MRC AARDENBURG | 19 | Facilitaire Dienst Hout / Metaal | 1129 | 0 | 013 | DOSCO | DOSCO | RVB-NW | 1 | 1 | 1993 |  | 706 | Ajax ( 0,75 inch ) | Beg. Grond naast ingang |  | 25
900064886 | 71 | Brandslanghaspel | 39B01 | MRC AARDENBURG | 20 | Patientenpaviljoen | 293 | 0 | 001 | DOSCO | DOSCO | RVB-NW | 1 | 1 | 2006 |  | 18985-4 | Ajax ( 0,50 inch ) | Ingang E |  | 20
900064882 | 71 | Brandslanghaspel | 39B01 | MRC AARDENBURG | 20 | Patientenpaviljoen | 293 | 0 | 006 | DOSCO | DOSCO | RVB-NW | 1 | 1 | 2006 |  | 707 | Berki ( 0,75 inch ) | Ingang D |  | 20
900064885 | 71 | Brandslanghaspel | 39B01 | MRC AARDENBURG | 20 | Patientenpaviljoen | 293 | 0 | 010 | DOSCO | DOSCO | RVB-NW | 1 | 1 | 2006 |  | 18985-3 | Ajax ( 0,50 inch ) | Ingang C |  | 20
900064884 | 71 | Brandslanghaspel | 39B01 | MRC AARDENBURG | 20 | Patientenpaviljoen | 293 | 0 | 013 | DOSCO | DOSCO | RVB-NW | 1 | 1 | 1900 |  | 18985-2 | Ajax ( 0,50 inch ) | Ingang B |  | 20
900064883 | 71 | Brandslanghaspel | 39B01 | MRC AARDENBURG | 20 | Patientenpaviljoen | 293 | 0 | 018 | DOSCO | DOSCO | RVB-NW | 1 | 1 | 2006 |  | 18985-1 | Ajax ( 0,50 inch ) | Ingang A |  | 20
900064891 | 71 | Brandslanghaspel | 39B01 | MRC AARDENBURG | 21 | Patientenpaviljoen | 293 | 0 | 001 | DOSCO | DOSCO | RVB-NW | 1 | 1 | 1900 |  | 18984-3 | Ajax ( 0,50 inch ) | Ingang E |  | 20
900064890 | 71 | Brandslanghaspel | 39B01 | MRC AARDENBURG | 21 | Patientenpaviljoen | 293 | 0 | 006 | DOSCO | DOSCO | RVB-NW | 1 | 1 | 2006 |  | 18984-2 | Ajax ( 0,50 inch ) | Ingang D |  | 20
900064889 | 71 | Brandslanghaspel | 39B01 | MRC AARDENBURG | 21 | Patientenpaviljoen | 293 | 0 | 010 | DOSCO | DOSCO | RVB-NW | 1 | 1 | 2006 |  | 18984-1 | Berki ( 0,50 inch ) | Ingang C |  | 20
900064888 | 71 | Brandslanghaspel | 39B01 | MRC AARDENBURG | 21 | Patientenpaviljoen | 293 | 0 | 013 | DOSCO | DOSCO | RVB-NW | 1 | 1 | 2006 |  | 708-2 | Ajax ( 0,75 inch ) | Ingang B |  | 20
900064887 | 71 | Brandslanghaspel | 39B01 | MRC AARDENBURG | 21 | Patientenpaviljoen | 293 | 0 | 018 | DOSCO | DOSCO | RVB-NW | 1 | 1 | 2006 |  | 708-1 | Ajax ( 0,75 inch ) | Ingang A |  | 20
900064896 | 71 | Brandslanghaspel | 39B01 | MRC AARDENBURG | 22 | Patientenpaviljoen | 293 | 0 | 001 | DOSCO | DOSCO | RVB-NW | 1 | 1 | 2006 |  | 709-5 | Ajax ( 0,50 inch ) | Ingang E |  | 20
900064895 | 71 | Brandslanghaspel | 39B01 | MRC AARDENBURG | 22 | Patientenpaviljoen | 293 | 0 | 006 | DOSCO | DOSCO | RVB-NW | 1 | 1 | 2006 |  | 709-4 | Ajax ( 0,50 inch ) | Ingang D |  | 20
900064894 | 71 | Brandslanghaspel | 39B01 | MRC AARDENBURG | 22 | Patientenpaviljoen | 293 | 0 | 010 | DOSCO | DOSCO | RVB-NW | 1 | 1 | 2006 |  | 709-3 | Ajax ( 0,50 inch ) | Ingang C |  | 20
900064893 | 71 | Brandslanghaspel | 39B01 | MRC AARDENBURG | 22 | Patientenpaviljoen | 293 | 0 | 013 | DOSCO | DOSCO | RVB-NW | 1 | 1 | 2006 |  | 709-2 | Ajax ( 0,50 inch ) | Ingang B |  | 20
900064892 | 71 | Brandslanghaspel | 39B01 | MRC AARDENBURG | 22 | Patientenpaviljoen | 293 | 0 | 018 | DOSCO | DOSCO | RVB-NW | 1 | 1 | 2006 |  | 709-1 | Ajax ( 0,50 inch ) | Ingang A |  | 20
900064406 | 71 | Brandslanghaspel | 39B01 | MRC AARDENBURG | 29A | Banaan | 659 | 0 | 004 | DOSCO | DOSCO | RVB-NW | 1 | 1 | 1998 |  | 18978-2 | Saval ( 0,75 inch ) | Bij ingang |  | 20
900064405 | 71 | Brandslanghaspel | 39B01 | MRC AARDENBURG | 29A | Banaan | 659 | 0 | 013 | DOSCO | DOSCO | RVB-NW | 1 | 1 | 1998 |  | 18978-1 | Saval ( 0,75 inch ) | In restaurant naast buffet |  | 20
900064407 | 71 | Brandslanghaspel | 39B01 | MRC AARDENBURG | 30 | Werkplaats / Orthopedie | 874 | 0 | 001 | DOSCO | DOSCO | RVB-NW | 1 | 1 | 2003 |  | 18979 | Pro-line ( 0,75 inch ) | Links van ruimte 006 |  | 20
900064408 | 71 | Brandslanghaspel | 39B01 | MRC AARDENBURG | 30 | Werkplaats / Orthopedie | 874 | 0 | 032 | DOSCO | DOSCO | RVB-NW | 1 | 1 | 2003 |  | 18980-1 | Pro-line ( 0,75 inch ) | Bij 1.15 |  | 30
900064409 | 71 | Brandslanghaspel | 39B01 | MRC AARDENBURG | 30 | Werkplaats / Orthopedie | 874 | 0 | 032 | DOSCO | DOSCO | RVB-NW | 1 | 2 | 2003 |  | 18980-2 | Ajax ( 0,75 inch ) | Bij 1.26 |  | 30
900064410 | 71 | Brandslanghaspel | 39B01 | MRC AARDENBURG | 30 | Werkplaats / Orthopedie | 874 | 0 | 032 | DOSCO | DOSCO | RVB-NW | 1 | 3 | 2003 |  | 18980-3 | Ajax ( 0,75 inch ) | Bij 1.28 |  | 30
900064412 | 71 | Brandslanghaspel | 39B01 | MRC AARDENBURG | 32 | Verpleeg / Medisch Centrum | 2103 | 0 | 043 | DOSCO | DOSCO | RVB-NW | 1 | 1 | 2001 |  | 18981-1 | Ajax ( 0,75 inch ) | Links van ruimte 046 |  | 25
900064415 | 71 | Brandslanghaspel | 39B01 | MRC AARDENBURG | 32 | Verpleeg / Medisch Centrum | 2103 | 0 | 051 | DOSCO | DOSCO | RVB-NW | 1 | 1 | 1999 |  | 18982-2 | Ajax ( 0,75 inch ) | Naast ruimte 055 |  | 20
900064416 | 71 | Brandslanghaspel | 39B01 | MRC AARDENBURG | 32 | Verpleeg / Medisch Centrum | 2103 | 1 | 103 | DOSCO | DOSCO | RVB-NW | 1 | 1 | 1999 |  | 18982-3 | Ajax ( 0,75 inch ) | Op 1e etage bij kamer 104 |  | 30
900117419 | 71 | Brandslanghaspel | 39B01 | MRC AARDENBURG | 32 | Verpleeg / Medisch Centrum | 2103 | 1 | 118 | DOSCO | DOSCO | RVB-NW | 1 | 1 | 2015 | Nee | 1 | berki | tegen muur lok.123F | Ja, vastgoedbeh. | 20
900064418 | 71 | Brandslanghaspel | 39B01 | MRC AARDENBURG | 32A | Verpleeg- / Medisch Centrum | 2322 | 0 | 002 | DOSCO | DOSCO | RVB-NW | 1 | 1 | 2000 |  | 18982-5 | Ajax ( 0,75 inch ) | Beg. Grond bij receptie |  | 20
900064419 | 71 | Brandslanghaspel | 39B01 | MRC AARDENBURG | 32A | Verpleeg- / Medisch Centrum | 2322 | 0 | 018 | DOSCO | DOSCO | RVB-NW | 1 | 1 | 2000 |  | 18982-6 | Ajax ( 0,75 inch ) | Beg. Grond bij 0-30 |  | 20
900098602 | 71 | Brandslanghaspel | 39B01 | MRC AARDENBURG | 32A | Verpleeg- / Medisch Centrum | 2322 | 0 | 018B | DOSCO | DOSCO | RVB-NW | 1 | 1 | 1900 |  | 001 | Ajax ( 0,75 inch ) |  |  | 30
900064421 | 71 | Brandslanghaspel | 39B01 | MRC AARDENBURG | 32A | Verpleeg- / Medisch Centrum | 2322 | 0 | 018C | DOSCO | DOSCO | RVB-NW | 1 | 1 | 2000 |  | 18982-8 | Ajax ( 0,75 inch ) | Beg. Grond bij 0-34 |  | 20
900098601 | 71 | Brandslanghaspel | 39B01 | MRC AARDENBURG | 32A | Verpleeg- / Medisch Centrum | 2322 | 0 | 018D | DOSCO | DOSCO | RVB-NW | 1 | 1 | 1900 |  | 001 | Ajax ( 0,75 inch ) | Links van ruimte 034 |  | 30
900064420 | 71 | Brandslanghaspel | 39B01 | MRC AARDENBURG | 32A | Verpleeg- / Medisch Centrum | 2322 | 1 | 102 | DOSCO | DOSCO | RVB-NW | 1 | 1 | 2005 |  | 18982-7 | Saval ( 0,75 inch ) | Beg. Grond t/o 0.21 |  | 20
900064422 | 71 | Brandslanghaspel | 39B01 | MRC AARDENBURG | 32A | Verpleeg- / Medisch Centrum | 2322 | 1 | 115 | DOSCO | DOSCO | RVB-NW | 1 | 1 | 2005 | Nee | 18982-9 | Ajax | tegenover 126 | Ja, vastgoedbeh. | 20
900081428 | 71 | Brandslanghaspel | 39B01 | MRC AARDENBURG | 32D | Verpleeg / Medisch Centrum | 4608 | 0 | 002 | DOSCO | DOSCO | RVB-NW | 1 | 1 | 2007 |  | 23282-3 | Berki ( 0,75 inch ) | Hal |  | 20
900081425 | 71 | Brandslanghaspel | 39B01 | MRC AARDENBURG | 32D | Verpleeg / Medisch Centrum | 4608 | 0 | 019 | DOSCO | DOSCO | RVB-NW | 1 | 1 | 2007 |  | 23282-1 | Ajax ( 0,75 inch ) | Restaurant |  | 20
900081426 | 71 | Brandslanghaspel | 39B01 | MRC AARDENBURG | 32D | Verpleeg / Medisch Centrum | 4608 | 0 | 019 | DOSCO | DOSCO | RVB-NW | 1 | 2 | 2007 |  | 23282-2 | Ajax ( 0,75 inch ) | Restaurant |  | 20
900098368 | 71 | Brandslanghaspel | 39B01 | MRC AARDENBURG | 32D | Verpleeg / Medisch Centrum | 4608 | 0 | 060 | DOSCO | DOSCO | RVB-NW | 1 | 1 | 2007 |  | 001 | Berki ( 0,75 inch ) | Tegenover lokaal 056 |  | 30
900098369 | 71 | Brandslanghaspel | 39B01 | MRC AARDENBURG | 32D | Verpleeg / Medisch Centrum | 4608 | 0 | 060 | DOSCO | DOSCO | RVB-NW | 1 | 2 | 2007 |  | 002 | Berki ( 0,75 inch ) | Tegenover lokaal 073 |  | 30
900098370 | 71 | Brandslanghaspel | 39B01 | MRC AARDENBURG | 32D | Verpleeg / Medisch Centrum | 4608 | 1 | 101 | DOSCO | DOSCO | RVB-NW | 1 | 1 | 2007 |  | 001 | Berki ( 0,75 inch ) | Tegenover kamer 110 |  | 30
900098371 | 71 | Brandslanghaspel | 39B01 | MRC AARDENBURG | 32D | Verpleeg / Medisch Centrum | 4608 | 1 | 130 | DOSCO | DOSCO | RVB-NW | 1 | 1 | 2007 |  | 001 | Berki ( 0,75 inch ) | Rechts van ruimte 151 |  | 30
900098372 | 71 | Brandslanghaspel | 39B01 | MRC AARDENBURG | 32D | Verpleeg / Medisch Centrum | 4608 | 1 | 130 | DOSCO | DOSCO | RVB-NW | 1 | 2 | 2007 |  | 002 | Berki ( 0,75 inch ) | Links van ruimte 151 |  | 30
900098373 | 71 | Brandslanghaspel | 39B01 | MRC AARDENBURG | 32D | Verpleeg / Medisch Centrum | 4608 | 1 | 168 | DOSCO | DOSCO | RVB-NW | 1 | 1 | 2007 |  | 001 | Berki ( 0,75 inch ) | Rechts van ruimte 196 |  | 30
900098374 | 71 | Brandslanghaspel | 39B01 | MRC AARDENBURG | 32D | Verpleeg / Medisch Centrum | 4608 | 1 | 168 | DOSCO | DOSCO | RVB-NW | 1 | 2 | 2007 |  | 002 | Berki ( 0,75 inch ) | Rechts van ruimte 194 |  | 30
900064423 | 71 | Brandslanghaspel | 39B01 | MRC AARDENBURG | 37 | Arbeidsrevalidatie Aardenburg | 779 | 0 | 003 | DOSCO | DOSCO | RVB-NW | 1 | 1 | 1993 |  | 714 | Ajax ( 0,75 inch ) | Bij ingang |  | 30
900114311 | 71 | Brandslanghaspel | 39B01 | MRC AARDENBURG | 52 | Sportcomplex / Zwembad | 3389 | 0 | 003 | DOSCO | DOSCO | RVB-NW | 1 | 1 | 2012 |  | 1 | Uro-Flame | Tegenover ingang zwembad |  | 30
900121982 | 71 | Brandslanghaspel | 39B01 | MRC AARDENBURG | 52 | Sportcomplex / Zwembad | 3389 | 0 | 003 | DOSCO | DOSCO | RVB-NW | 1 | 2 | 2012 | Nee | 2 | Uro-Flame | Nabij ruimte 031 | Ja, vastgoedbeh. | 30
900114312 | 71 | Brandslanghaspel | 39B01 | MRC AARDENBURG | 52 | Sportcomplex / Zwembad | 3389 | 0 | 009 | DOSCO | DOSCO | RVB-NW | 1 | 1 | 2012 |  | 1 | Uro-Flame | Naast berging |  | 30
900114313 | 71 | Brandslanghaspel | 39B01 | MRC AARDENBURG | 52 | Sportcomplex / Zwembad | 3389 | 0 | 009 | DOSCO | DOSCO | RVB-NW | 1 | 2 | 2012 |  | 2 | Uro-Flame | Naast deur 006 |  | 30
900121983 | 71 | Brandslanghaspel | 39B01 | MRC AARDENBURG | 52 | Sportcomplex / Zwembad | 3389 | 0 | 013 | DOSCO | DOSCO | RVB-NW | 1 | 1 | 2012 | Nee | 1 | Uro-Flame | Nabij uitgang ruimte | Ja, vastgoedbeh. | 30
900128690 | 71 | Brandslanghaspel | 39B01 | MRC AARDENBURG | 52 | Sportcomplex / Zwembad | 3389 | 0 | 021 | DOSCO | DOSCO | RVB-NW | 1 | 1 | 2002 | Nee | 1 | Saval |  | Ja, vastgoedbeh. | 20
900128691 | 71 | Brandslanghaspel | 39B01 | MRC AARDENBURG | 52 | Sportcomplex / Zwembad | 3389 | 0 | 021 | DOSCO | DOSCO | RVB-NW | 1 | 2 | 2002 | Nee | 2 | Saval |  | Ja, vastgoedbeh. | 20
900114310 | 71 | Brandslanghaspel | 39B01 | MRC AARDENBURG | 52 | Sportcomplex / Zwembad | 3389 | 0 | 035 | DOSCO | DOSCO | RVB-NW | 1 | 1 | 2012 |  | 1 | Uro-Flame | Tussen Lokaal 015 en 016 |  | 30
900114314 | 71 | Brandslanghaspel | 39B01 | MRC AARDENBURG | 52 | Sportcomplex / Zwembad | 3389 | 0 | 035 | DOSCO | DOSCO | RVB-NW | 1 | 2 | 2012 |  | 2 | Uro-Flame | Naast toiletruimte |  | 30
900117370 | 71 | Brandslanghaspel | 39B01 | MRC AARDENBURG | 56 | Legeringsvoorziening Revalidanten | 1945 | 0 | 021 | DOSCO | DOSCO | RVB-NW | 1 | 1 | 2014 | Nee | 1 | Ajax | naast deur lok.004 | Ja, vastgoedbeh. | 30
900117369 | 71 | Brandslanghaspel | 39B01 | MRC AARDENBURG | 56 | Legeringsvoorziening Revalidanten | 1945 | 0 | 022 | DOSCO | DOSCO | RVB-NW | 1 | 1 | 2014 | Nee | 1 | Ajax | naast deur lok.015 | Ja, vastgoedbeh. | 30
900117367 | 71 | Brandslanghaspel | 39B01 | MRC AARDENBURG | 56 | Legeringsvoorziening Revalidanten | 1945 | 1 | 119 | DOSCO | DOSCO | RVB-NW | 1 | 1 | 2014 | Nee | 1 | Ajax | naast deur lok.104 | Ja, vastgoedbeh. | 30
900117368 | 71 | Brandslanghaspel | 39B01 | MRC AARDENBURG | 56 | Legeringsvoorziening Revalidanten | 1945 | 1 | 120 | DOSCO | DOSCO | RVB-NW | 1 | 1 | 2014 | Nee | 1 | Ajax | naast deur lok.113 | Ja, vastgoedbeh. | 30
900117366 | 71 | Brandslanghaspel | 39B01 | MRC AARDENBURG | 56 | Legeringsvoorziening Revalidanten | 1945 | 2 | 219 | DOSCO | DOSCO | RVB-NW | 1 | 1 | 2014 | Nee | 1 | Ajax | naast deur lok.204 | Ja, vastgoedbeh. | 30
900117365 | 71 | Brandslanghaspel | 39B01 | MRC AARDENBURG | 56 | Legeringsvoorziening Revalidanten | 1945 | 2 | 220 | DOSCO | DOSCO | RVB-NW | 1 | 1 | 2014 | Nee | 1 | Ajax | naast deur lok.213 | Ja, vastgoedbeh. | 30