## Voorblad
Componentenlijst
Selectiecriteria:
Hoofdgebruiker
ObjectHoofdgebruiker
Object | -
Component | Verwarmd waterinstallatie boiler
Dienstkring | RVB-NW
Contract
Cluster
Onderhoudsplicht | Ja, vastgoedbeh.
Buiten gebruik gesteld | Nee
Deze export bevat de volgende componenten:
| Component | Aantal
56 | Verwarmd waterinstallatie boiler

## 56
ComponentID | ComponentSoortID | ComponentSoort | Object | Objectnaam | Gebouw | Gebouwnaam | BVO | Bouwlaag | Ruimte | Hoofdgebruiker | Objecthoofdgebruiker | Dienstkring | Aantal | BI code | Bouwjaar | Buiten gebruik gesteld | DVD-code | Fabrikant | Inhoud boiler | Nadere locatiebepaling | Nadere specificatie bwd/instl | Nominale vermogen | Onderhoudsplicht | Serienummer | Stookwijze boiler | Type | Verwarmingsbron boiler
900104878 | 56 | Verwarmd waterinstallatie boiler | 09D04 | FORT HARSSENS | D002 | Havendienst | 995 | 0 | 005 | CZSK | CZSK | RVB-NW | 1 | 1 | 2011 | Nee | 001 | Daalderop | 80 |  | Boven uitstortgootsteen |  | Ja, vastgoedbeh. |  | Direct gestookt | Ghostview | Elektrisch
900104875 | 56 | Verwarmd waterinstallatie boiler | 09D04 | FORT HARSSENS | D002 | Havendienst | 995 | 0 | 019 | CZSK | CZSK | RVB-NW | 1 | 1 | 2011 | Nee | 001 | Daalderop | 10 |  | Boven uitstortgootsteen |  | Ja, vastgoedbeh. |  | Direct gestookt | Close in | Elektrisch
900104879 | 56 | Verwarmd waterinstallatie boiler | 09D04 | FORT HARSSENS | D002 | Havendienst | 995 | 0 | 055 | CZSK | CZSK | RVB-NW | 1 | 1 | 2011 | Nee | 001 | Nibe | 300 |  | In CV kast | 92,0 | Ja, vastgoedbeh. |  | Indirect gestookt | PUB2 300 | Verwarmd water
900104876 | 56 | Verwarmd waterinstallatie boiler | 09D04 | FORT HARSSENS | D002 | Havendienst | 995 | 1 | 109 | CZSK | CZSK | RVB-NW | 1 | 1 | 2011 | Nee | 001 | Daalderop | 10 |  | Boven uitstortgootsteen |  | Ja, vastgoedbeh. |  | Direct gestookt | Close in | Elektrisch
900104877 | 56 | Verwarmd waterinstallatie boiler | 09D04 | FORT HARSSENS | D002 | Havendienst | 995 | 2 | 209 | CZSK | CZSK | RVB-NW | 1 | 1 | 2011 | Nee | 001 | Daalderop | 10 |  | Boven uitstortgootsteen |  | Ja, vastgoedbeh. |  | Direct gestookt | Close in | Elektrisch
900033860 | 56 | Verwarmd waterinstallatie boiler | 09D23 | LUITENANT-KOLONEL MAASKAMP | 4 | Bureel Wachtgebouw | 656 | 0 | 001 | DOSCO | DOSCO | RVB-NW | 1 | 1 | 2008 |  | 18179 | Sentry |  |  | 13,5 kw |  |  | 15544 | Direct gestookt | Sen 190 | Gas
900092404 | 56 | Verwarmd waterinstallatie boiler | 14B03 | COMPLEX NIEUWE HAVEN | D004 | Dok VI | 14073 | 1 | 120 | CZSK | CZSK | RVB-NW | 1 | 1 | 2003 | Nee | 20379 | AO Smith | 368 |  | 69 kw | 69,0 | Ja, vastgoedbeh. | 17977 | Direct gestookt | Cyclone BCF60N | Gas
900113735 | 56 | Verwarmd waterinstallatie boiler | 14B03 | COMPLEX NIEUWE HAVEN | E015 | Zeearend (NLBEOPS) | 13215 | 5 | 5.051 | CZSK | CZSK | RVB-NW | 1 | 1 | 2013 | Nee |  | AO Smith | 368 | Technische ruimte dakopbouw |  |  | Ja, vastgoedbeh. | 122804795901001 | Direct gestookt | BFC 30 | Gas
900126268 | 56 | Verwarmd waterinstallatie boiler | 14B03 | COMPLEX NIEUWE HAVEN | M001 | Warmtekrachtstation | 5154 | 3 | 301 | CZSK | CZSK | RVB-NW | 1 | 1 | 2017 | Nee |  | A.O Smih | 1500 | Technische Ruimte DAK |  | 80,0 | Ja, vastgoedbeh. |  | Direct / indirect gestookt | SGS 80 | Elektrisch
900033863 | 56 | Verwarmd waterinstallatie boiler | 14B03 | COMPLEX NIEUWE HAVEN | Q001 | IJsduiker | 8227 | 0 | 001 | CZSK | CZSK | RVB-NW | 1 | 1 | 2003 | Nee | 17983 | AO Smith | 253 |  | 77 kw | 77,0 | Ja, vastgoedbeh. | 15536 | Direct gestookt | BFM 80 | Gas
900122125 | 56 | Verwarmd waterinstallatie boiler | 14B03 | COMPLEX NIEUWE HAVEN | Q001 | IJsduiker | 8227 | 0 | 030 | CZSK | CZSK | RVB-NW | 1 | 1 |  | Nee | 1 | AO Smith | 253 |  | Type C13/C33 | 77,0 | Ja, vastgoedbeh. | 034601967603001 | Direct gestookt | BFM 80 N Cyclone | Elektrisch
900097490 | 56 | Verwarmd waterinstallatie boiler | 14B03 | COMPLEX NIEUWE HAVEN | Q012 | Zeeduiker | 1218 | 0 | 006 | CZSK | CZSK | RVB-NW | 1 | 1 | 2009 | Nee | 001 | Daalderop | 15 |  | In aanrechtkast |  | Ja, vastgoedbeh. |  | Direct gestookt | Close in | Elektrisch
900097491 | 56 | Verwarmd waterinstallatie boiler | 14B03 | COMPLEX NIEUWE HAVEN | Q012 | Zeeduiker | 1218 | 0 | 008 | CZSK | CZSK | RVB-NW | 1 | 1 | 2009 | Nee | 001 | Daalderop | 15 |  | uitstortgootsteen |  | Ja, vastgoedbeh. |  | Direct gestookt | Close in | Elektrisch
900097720 | 56 | Verwarmd waterinstallatie boiler | 14B03 | COMPLEX NIEUWE HAVEN | R001 | Telefooncentrale / BTI | 621 | K1 | K03A | CZSK | CZSK | RVB-NW | 1 | 1 |  | Nee | 001 | Daalderop | 80 |  |  |  | Ja, vastgoedbeh. | 1008003 | Direct gestookt | 07.14.28.049 | Elektrisch
900097757 | 56 | Verwarmd waterinstallatie boiler | 14B03 | COMPLEX NIEUWE HAVEN | R004 | Centrale Ziekenboeg | 3672 | 0 | 006 | CZSK | CZSK | RVB-NW | 1 | 1 | 2007 | Nee | 001 | Aqua | 1000 |  |  |  | Ja, vastgoedbeh. | P071137/11 | Indirect gestookt | AET 1000 | Verwarmd water
900097766 | 56 | Verwarmd waterinstallatie boiler | 14B03 | COMPLEX NIEUWE HAVEN | R005 | Fregatvogel | 2098 | 0 | 017 | CZSK | CZSK | RVB-NW | 1 | 1 |  | Nee | 001 | Daalderop | 120 |  | Naar verwachting Fabrikant Nibe in plaats van Daalderop |  | Ja, vastgoedbeh. |  | Direct gestookt | PCU 120 | Elektrisch
900097767 | 56 | Verwarmd waterinstallatie boiler | 14B03 | COMPLEX NIEUWE HAVEN | R005 | Fregatvogel | 2098 | 0 | 023 | CZSK | CZSK | RVB-NW | 1 | 1 |  | Nee | 001 | Daalderop | 15 |  | type nr 070228034 |  | Ja, vastgoedbeh. | 91106 | Direct gestookt | Close up | Elektrisch
900097770 | 56 | Verwarmd waterinstallatie boiler | 14B03 | COMPLEX NIEUWE HAVEN | R005 | Fregatvogel | 2098 | 0 | 040 | CZSK | CZSK | RVB-NW | 1 | 1 |  | Nee | 001 | Inventum | 10 |  |  |  | Ja, vastgoedbeh. |  | Direct gestookt |  | Elektrisch
900097764 | 56 | Verwarmd waterinstallatie boiler | 14B03 | COMPLEX NIEUWE HAVEN | R005 | Fregatvogel | 2098 | 1 | 103 | CZSK | CZSK | RVB-NW | 1 | 1 | 2010 |  | 001 | Inventum |  |  | In keukenkastje |  |  |  | Direct gestookt |  | Elektrisch
900097765 | 56 | Verwarmd waterinstallatie boiler | 14B03 | COMPLEX NIEUWE HAVEN | R005 | Fregatvogel | 2098 | 1 | 119 | CZSK | CZSK | RVB-NW | 1 | 1 |  | Nee | 001 | Daalderop | 10 |  | type nr 070228031 |  | Ja, vastgoedbeh. | 920408 | Direct gestookt | Close up | Elektrisch
900097761 | 56 | Verwarmd waterinstallatie boiler | 14B03 | COMPLEX NIEUWE HAVEN | R007 | Meeuwenest | 4300 | K1 | K1001 | CZSK | CZSK | RVB-NW | 1 | 1 | 1996 | Nee | 001 | Nibe | 500 |  |  |  | Ja, vastgoedbeh. | 9656680 | Indirect gestookt | Eks 500 | Verwarmd water
900097762 | 56 | Verwarmd waterinstallatie boiler | 14B03 | COMPLEX NIEUWE HAVEN | R007 | Meeuwenest | 4300 | K1 | K1001 | CZSK | CZSK | RVB-NW | 1 | 2 | 1997 | Nee | 002 | Nibe | 500 |  |  |  | Ja, vastgoedbeh. | 0754701 3221 005 | Indirect gestookt | EkS2 500 | Verwarmd water
900097774 | 56 | Verwarmd waterinstallatie boiler | 14B03 | COMPLEX NIEUWE HAVEN | R008 | Opslag Schoonmaakdienst | 251 | 0 | 005 | CZSK | CZSK | RVB-NW | 1 | 1 | 1993 | Nee | 001 | Daalderop | 80 |  |  |  | Ja, vastgoedbeh. | 933231 | Direct gestookt | 071738049 | Elektrisch
900091807 | 56 | Verwarmd waterinstallatie boiler | 14B03 | COMPLEX NIEUWE HAVEN | R010 | Spotmeeuw | 1264 | 1 | F109 | CZSK | CZSK | RVB-NW | 1 | 1 | 2008 | Nee | 14B27-010 | vd Beyl | 200 |  |  |  | Ja, vastgoedbeh. | 71467 040 08 02 | Indirect gestookt | OLB 2000 | Verwarmd water
900126123 | 56 | Verwarmd waterinstallatie boiler | 14B03 | COMPLEX NIEUWE HAVEN | R013 | Kokmeeuw | 4206 | 3 | D61 | CZSK | CZSK | RVB-NW | 1 | 1 | 2016 | Nee | 1 | AO Smith | 480 |  |  | 78,0 | Ja, vastgoedbeh. | 164306029201002 | Direct gestookt | SGS 80N | Gas
900126124 | 56 | Verwarmd waterinstallatie boiler | 14B03 | COMPLEX NIEUWE HAVEN | R014 | Stormmeeuw | 4207 | 3 | D32 | CZSK | CZSK | RVB-NW | 1 | 1 | 2016 | Nee | 1 | AO Smith | 480 |  |  | 78,0 | Ja, vastgoedbeh. | 164306029201001 | Direct gestookt | SGS 80N | Gas
900097878 | 56 | Verwarmd waterinstallatie boiler | 14B03 | COMPLEX NIEUWE HAVEN | R016 | Dwergmeeuw | 2770 | 0 | 001B | CZSK | CZSK | RVB-NW | 1 | 1 | 1994 | Nee | 001 | Daalderop | 50 |  |  |  | Ja, vastgoedbeh. | 9422227 | Direct gestookt | 070438045 | Elektrisch
900097877 | 56 | Verwarmd waterinstallatie boiler | 14B03 | COMPLEX NIEUWE HAVEN | R016 | Dwergmeeuw | 2770 | 1 | 108 | CZSK | CZSK | RVB-NW | 1 | 1 | 1994 | Nee | 001 | Daalderop | 50 |  |  |  | Ja, vastgoedbeh. | 9422657 | Direct gestookt | 070438045 | Elektrisch
900097879 | 56 | Verwarmd waterinstallatie boiler | 14B03 | COMPLEX NIEUWE HAVEN | R016 | Dwergmeeuw | 2770 | K1 | K004 | CZSK | CZSK | RVB-NW | 1 | 1 | 1994 | Nee | 001 | Daalderop | 120 |  |  |  | Ja, vastgoedbeh. | 9422797 | Direct gestookt | 0714385053 | Elektrisch
900097885 | 56 | Verwarmd waterinstallatie boiler | 14B03 | COMPLEX NIEUWE HAVEN | R017 | Zilvermeeuw | 5147 | 0 | 027 | CZSK | CZSK | RVB-NW | 1 | 1 | 2003 | Nee | 001 | Remeha | 190 |  | 10 kw | 10,0 | Ja, vastgoedbeh. | 15577 | Direct gestookt | Sentry RSC | Elektrisch
900098000 | 56 | Verwarmd waterinstallatie boiler | 14B03 | COMPLEX NIEUWE HAVEN | R018 | Albatros | 7952 | 0 | A005 | CZSK | CZSK | RVB-NW | 1 | 1 |  | Nee | 001 | Daalderop | 80 |  |  |  | Ja, vastgoedbeh. | 0617003 | Direct gestookt | 07.14.28.041 versie 3 | Elektrisch
900098001 | 56 | Verwarmd waterinstallatie boiler | 14B03 | COMPLEX NIEUWE HAVEN | R018 | Albatros | 7952 | 0 | A012 | CZSK | CZSK | RVB-NW | 1 | 1 |  | Nee | 001 | Daalderop | 10 |  |  |  | Ja, vastgoedbeh. |  | Direct gestookt | Close in | Elektrisch
900097998 | 56 | Verwarmd waterinstallatie boiler | 14B03 | COMPLEX NIEUWE HAVEN | R018 | Albatros | 7952 | 0 | B001C | CZSK | CZSK | RVB-NW | 1 | 1 | 1900 | Nee | 001 | Daalderop | 80 |  |  |  | Ja, vastgoedbeh. | 0614005 | Direct gestookt | 07.11.19.249 versie 2 | Elektrisch
900097999 | 56 | Verwarmd waterinstallatie boiler | 14B03 | COMPLEX NIEUWE HAVEN | R018 | Albatros | 7952 | 0 | B001C | CZSK | CZSK | RVB-NW | 1 | 2 | 1900 | Nee | 002 | Daalderop | 80 |  |  |  | Ja, vastgoedbeh. | 0614004 | Direct gestookt | 07.11.49.249 versie 2 | Elektrisch
900097997 | 56 | Verwarmd waterinstallatie boiler | 14B03 | COMPLEX NIEUWE HAVEN | R018 | Albatros | 7952 | 0 | C025 | CZSK | CZSK | RVB-NW | 1 | 1 | 1900 | Nee | 001 | Daalderop | 30 |  |  |  | Ja, vastgoedbeh. | 0830003 | Direct gestookt | 07.14.28.041 versie 3 | Elektrisch
900097996 | 56 | Verwarmd waterinstallatie boiler | 14B03 | COMPLEX NIEUWE HAVEN | R018 | Albatros | 7952 | 3 | A102B | CZSK | CZSK | RVB-NW | 1 | 1 | 1900 | Nee | 001 | Daalderop | 30 |  |  |  | Ja, vastgoedbeh. | 0530021 | Direct gestookt | 07.14.28.041 versie 3 | Elektrisch
900097995 | 56 | Verwarmd waterinstallatie boiler | 14B03 | COMPLEX NIEUWE HAVEN | R018 | Albatros | 7952 | 3 | B101 | CZSK | CZSK | RVB-NW | 1 | 1 | 1900 | Nee | 001 | Daalderop | 15 |  |  |  | Ja, vastgoedbeh. |  | Direct gestookt | Close in | Elektrisch
900098028 | 56 | Verwarmd waterinstallatie boiler | 14B03 | COMPLEX NIEUWE HAVEN | R018 | Albatros | 7952 | 4 | A202B | CZSK | CZSK | RVB-NW | 1 | 1 |  | Nee | 001 | Daalderop | 30 |  |  |  | Ja, vastgoedbeh. | 0530023 | Direct gestookt | 07.14.28.041 versie 3 | Elektrisch
900098027 | 56 | Verwarmd waterinstallatie boiler | 14B03 | COMPLEX NIEUWE HAVEN | R018 | Albatros | 7952 | 4 | B201 | CZSK | CZSK | RVB-NW | 1 | 1 |  | Nee | 001 | Daalderop | 15 |  |  |  | Ja, vastgoedbeh. |  | Direct gestookt | Close in | Elektrisch
900098026 | 56 | Verwarmd waterinstallatie boiler | 14B03 | COMPLEX NIEUWE HAVEN | R018 | Albatros | 7952 | 5 | A302B | CZSK | CZSK | RVB-NW | 1 | 1 |  | Nee | 001 | Daalderop | 30 |  |  |  | Ja, vastgoedbeh. | 0530027 | Direct gestookt | 07.14.28.041 versie 3 | Elektrisch
900098025 | 56 | Verwarmd waterinstallatie boiler | 14B03 | COMPLEX NIEUWE HAVEN | R018 | Albatros | 7952 | 5 | B301 | CZSK | CZSK | RVB-NW | 1 | 1 |  | Nee | 001 | Daalderop | 15 |  |  |  | Ja, vastgoedbeh. |  | Direct gestookt | Close in | Elektrisch
900098024 | 56 | Verwarmd waterinstallatie boiler | 14B03 | COMPLEX NIEUWE HAVEN | R018 | Albatros | 7952 | 6 | A402B | CZSK | CZSK | RVB-NW | 1 | 1 | 1900 | Nee | 001 | Daalderop | 30 |  |  |  | Ja, vastgoedbeh. | 07.14.28.041 | Direct gestookt | Close in | Elektrisch
900098023 | 56 | Verwarmd waterinstallatie boiler | 14B03 | COMPLEX NIEUWE HAVEN | R018 | Albatros | 7952 | 6 | B401 | CZSK | CZSK | RVB-NW | 1 | 1 |  |  | 001 | Daalderop | [6 empty] | Direct gestookt | close in 15 E | Elektrisch
900098022 | 56 | Verwarmd waterinstallatie boiler | 14B03 | COMPLEX NIEUWE HAVEN | R018 | Albatros | 7952 | 7 | A502B | CZSK | CZSK | RVB-NW | 1 | 1 | 1900 | Nee | 1 | Daalderop | 30 |  |  |  | Ja, vastgoedbeh. | 0534026 | Direct gestookt | 07.14.28.041 | Elektrisch
900098021 | 56 | Verwarmd waterinstallatie boiler | 14B03 | COMPLEX NIEUWE HAVEN | R018 | Albatros | 7952 | 7 | B501 | CZSK | CZSK | RVB-NW | 1 | 1 | 1900 | Nee | 001 | Daalderop |  |  |  |  | Ja, vastgoedbeh. |  | Direct gestookt | close in 15 | Elektrisch
900098005 | 56 | Verwarmd waterinstallatie boiler | 14B03 | COMPLEX NIEUWE HAVEN | R018 | Albatros | 7952 | 8 | A602B | CZSK | CZSK | RVB-NW | 1 | 1 |  | Nee | 001 | Daalderop | 30 |  |  |  | Ja, vastgoedbeh. | 0534025 | Direct gestookt | 07.28.041 | Elektrisch
900098004 | 56 | Verwarmd waterinstallatie boiler | 14B03 | COMPLEX NIEUWE HAVEN | R018 | Albatros | 7952 | 8 | B601 | CZSK | CZSK | RVB-NW | 1 | 1 |  |  | 001 | Daalderop | [6 empty] | Direct gestookt | close in E | Elektrisch
900098003 | 56 | Verwarmd waterinstallatie boiler | 14B03 | COMPLEX NIEUWE HAVEN | R018 | Albatros | 7952 | 9 | A701 | CZSK | CZSK | RVB-NW | 1 | 1 | 1900 | Nee | 001 | Daalderop | 80 |  |  |  | Ja, vastgoedbeh. | 605026 | Direct gestookt | 07.14.28.049 | Elektrisch
900098002 | 56 | Verwarmd waterinstallatie boiler | 14B03 | COMPLEX NIEUWE HAVEN | R018 | Albatros | 7952 | 9 | B701 | CZSK | CZSK | RVB-NW | 1 | 1 | 1900 | Nee | 001 | Daalderop |  |  |  |  | Ja, vastgoedbeh. |  | Direct gestookt | close in 15 | Elektrisch
900098033 | 56 | Verwarmd waterinstallatie boiler | 14B03 | COMPLEX NIEUWE HAVEN | R042 | Witte Raaf | 2348 | 0 | 025 | CZSK | CZSK | RVB-NW | 1 | 1 | 1900 | Nee | 001 | Daalderop | 120 |  |  |  | Ja, vastgoedbeh. | 9629149 | Direct gestookt | 07.14.28.093 | Elektrisch
900098034 | 56 | Verwarmd waterinstallatie boiler | 14B03 | COMPLEX NIEUWE HAVEN | R042 | Witte Raaf | 2348 | 0 | 033 | CZSK | CZSK | RVB-NW | 1 | 1 | 1900 | Nee | 001 | Daalderop | 15 |  |  |  | Ja, vastgoedbeh. |  | Direct gestookt | Close in | Elektrisch
900098039 | 56 | Verwarmd waterinstallatie boiler | 14B03 | COMPLEX NIEUWE HAVEN | R043 | Spotmeeuw | 2389 | 0 | 032 | CZSK | CZSK | RVB-NW | 1 | 1 | 1900 | Nee | 001 | Daalderop | 10 |  |  |  | Ja, vastgoedbeh. |  | Direct gestookt | Close up | Elektrisch
900098109 | 56 | Verwarmd waterinstallatie boiler | 14B03 | COMPLEX NIEUWE HAVEN | R045 | Peperhuisje Nieuwe Haven | 1143 | 0 | 005 | CZSK | CZSK | RVB-NW | 1 | 1 | 1900 | Nee | 001 | Daalderop | 10 |  |  |  | Ja, vastgoedbeh. |  | Direct gestookt | Close in | Elektrisch
900098151 | 56 | Verwarmd waterinstallatie boiler | 14B03 | COMPLEX NIEUWE HAVEN | R062 | Zeekoet | 993 | 0 | 010 | CZSK | CZSK | RVB-NW | 1 | 1 | 1900 | Nee | 001 | Daalderop | 120 |  |  |  | Ja, vastgoedbeh. | 0025118 | Direct gestookt | 07.14.38.053 versie 2 | Elektrisch
900098152 | 56 | Verwarmd waterinstallatie boiler | 14B03 | COMPLEX NIEUWE HAVEN | R062 | Zeekoet | 993 | 0 | 014 | CZSK | CZSK | RVB-NW | 1 | 1 | 1900 | Nee | 001 | Daalderop | 120 |  |  |  | Ja, vastgoedbeh. | 0025140 | Direct gestookt | 07.14.38.053 versie 2 | Elektrisch
900098154 | 56 | Verwarmd waterinstallatie boiler | 14B03 | COMPLEX NIEUWE HAVEN | R062 | Zeekoet | 993 | 1 | 110 | CZSK | CZSK | RVB-NW | 1 | 1 | 1900 | Nee | 001 | Daalderop | 80 |  |  |  | Ja, vastgoedbeh. |  | Direct gestookt | 07.14.38.049 | Elektrisch
900091673 | 56 | Verwarmd waterinstallatie boiler | 14B03 | COMPLEX NIEUWE HAVEN | R065 | Dwergstern | 1783 | 0 | 027A | CZSK | CZSK | RVB-NW | 1 | 1 | 2005 | Nee | 001 | Daalderop | 120 |  |  |  | Ja, vastgoedbeh. | 0344160 | Direct gestookt | Mono Plus 07.14.28.053 | Elektrisch
900091671 | 56 | Verwarmd waterinstallatie boiler | 14B03 | COMPLEX NIEUWE HAVEN | R065 | Dwergstern | 1783 | 1 | 123A | CZSK | CZSK | RVB-NW | 1 | 1 | 2005 | Nee | 14B27-065 | Daalderop | 10 |  |  |  | Ja, vastgoedbeh. |  | Direct gestookt | Close Up | Elektrisch
900091672 | 56 | Verwarmd waterinstallatie boiler | 14B03 | COMPLEX NIEUWE HAVEN | R065 | Dwergstern | 1783 | 2 | 223A | CZSK | CZSK | RVB-NW | 1 | 1 | 2005 | Nee | 14B27-065 | Daalderop | 10 |  |  |  | Ja, vastgoedbeh. |  | Direct gestookt | Close Up | Elektrisch
900098167 | 56 | Verwarmd waterinstallatie boiler | 14B03 | COMPLEX NIEUWE HAVEN | R067 | Haaksbergen | 2195 | 0 | 048 | CZSK | CZSK | RVB-NW | 1 | 1 | 1900 | Nee | 001 | Daalderop |  |  |  |  | Ja, vastgoedbeh. |  | Direct gestookt | close in 10 | Elektrisch
900098168 | 56 | Verwarmd waterinstallatie boiler | 14B03 | COMPLEX NIEUWE HAVEN | R067 | Haaksbergen | 2195 | 1 | 112 | CZSK | CZSK | RVB-NW | 1 | 1 | 1900 | Nee | 001 | Daalderop | 10 |  |  |  | Ja, vastgoedbeh. |  | Direct gestookt | Close in | Elektrisch
900098169 | 56 | Verwarmd waterinstallatie boiler | 14B03 | COMPLEX NIEUWE HAVEN | R067 | Haaksbergen | 2195 | 1 | 124 | CZSK | CZSK | RVB-NW | 1 | 1 | 1900 | Nee | 001 | Daalderop | 10 |  |  |  | Ja, vastgoedbeh. |  | Direct gestookt | Close in | Elektrisch
900098283 | 56 | Verwarmd waterinstallatie boiler | 14B03 | COMPLEX NIEUWE HAVEN | R076 | Raalte - C | 811 | 0 | 001A | CZSK | CZSK | RVB-NW | 1 | 1 | 2002 | Nee | 001 | Daalderop | 15 |  |  |  | Ja, vastgoedbeh. |  | Direct gestookt | Close in | Elektrisch
900098284 | 56 | Verwarmd waterinstallatie boiler | 14B03 | COMPLEX NIEUWE HAVEN | R076 | Raalte - C | 811 | 0 | 001D | CZSK | CZSK | RVB-NW | 1 | 1 | 2002 | Nee | 001 | Daalderop | 15 |  |  |  | Ja, vastgoedbeh. |  | Direct gestookt | Close in | Elektrisch
900098282 | 56 | Verwarmd waterinstallatie boiler | 14B03 | COMPLEX NIEUWE HAVEN | R076 | Raalte - C | 811 | 0 | 002D | CZSK | CZSK | RVB-NW | 1 | 1 | 2002 | Nee | 001 | Daalderop | 15 |  |  |  | Ja, vastgoedbeh. |  | Direct gestookt | Close in | Elektrisch
900098279 | 56 | Verwarmd waterinstallatie boiler | 14B03 | COMPLEX NIEUWE HAVEN | R076 | Raalte - C | 811 | 0 | 003A | CZSK | CZSK | RVB-NW | 1 | 1 | 2002 | Nee | 001 | Daalderop | 15 |  |  |  | Ja, vastgoedbeh. |  | Direct gestookt | Close in | Elektrisch
900098280 | 56 | Verwarmd waterinstallatie boiler | 14B03 | COMPLEX NIEUWE HAVEN | R076 | Raalte - C | 811 | 0 | 003D | CZSK | CZSK | RVB-NW | 1 | 1 | 2002 | Nee | 001 | Daalderop | 15 |  |  |  | Ja, vastgoedbeh. |  | Direct gestookt | Close in | Elektrisch
900098268 | 56 | Verwarmd waterinstallatie boiler | 14B03 | COMPLEX NIEUWE HAVEN | R077 | Raalte - D | 631 | 0 | 006 | CZSK | CZSK | RVB-NW | 1 | 1 | 2008 | Nee | 001 | Daalderop | 15 |  |  |  | Ja, vastgoedbeh. |  | Direct gestookt | Close in | Elektrisch
900126125 | 56 | Verwarmd waterinstallatie boiler | 14B07 | COMPLEX BASSINGRACHT | 017 | Marinevervoersdienst | 6348 | 1 | 120 | CZSK | CZSK | RVB-NW | 1 | 1 | 2014 | Nee | 1 | Sentry | 80 |  |  |  | Ja, vastgoedbeh. | LD34326924 | Direct gestookt | BW80NL | Gas
900094416 | 56 | Verwarmd waterinstallatie boiler | 14B33 | MARINEKAZERNE ERFPRINS | 005 | Jan van Brakel | 930 | 0 | 005 | CZSK | CZSK | RVB-NW | 1 | 1 | 1900 | Nee | 001 | Daaldrop | 10 | In keukenblok |  |  | Ja, vastgoedbeh. |  | Direct / indirect gestookt | Close in | Elektrisch
900094486 | 56 | Verwarmd waterinstallatie boiler | 14B33 | MARINEKAZERNE ERFPRINS | 014 | Jurrjens | 10059 | 0 | 081 | CZSK | CZSK | RVB-NW | 1 | 1 | 1900 | Nee | 001 | Stiebel | 5 |  |  | 2,0 | Ja, vastgoedbeh. |  | Direct / indirect gestookt | SNU5si | Elektrisch
900094485 | 56 | Verwarmd waterinstallatie boiler | 14B33 | MARINEKAZERNE ERFPRINS | 014 | Jurrjens | 10059 | 0 | 083 | CZSK | CZSK | RVB-NW | 1 | 1 | 1900 | Nee | 1 | Stiebel | 5 |  |  |  | Ja, vastgoedbeh. |  | Direct / indirect gestookt | SNU5si | Elektrisch
900094422 | 56 | Verwarmd waterinstallatie boiler | 14B33 | MARINEKAZERNE ERFPRINS | 014 | Jurrjens | 10059 | 3 | 378 | CZSK | CZSK | RVB-NW | 1 | 1 | 2001 | Nee | 18076 | AO Smith | 145 |  |  | 10,0 | Ja, vastgoedbeh. | 15612 | Direct gestookt | NGT 155 N | Gas
900094524 | 56 | Verwarmd waterinstallatie boiler | 14B33 | MARINEKAZERNE ERFPRINS | 021 | Flores | 2140 | 1 | 134 | CZSK | CZSK | RVB-NW | 1 | 1 | 2016 | Nee | 001 | AO Smith | 368 |  |  | 57,0 | Ja, vastgoedbeh. | 161605866805004 | Direct gestookt | BFC 60 N | Gas
900094526 | 56 | Verwarmd waterinstallatie boiler | 14B33 | MARINEKAZERNE ERFPRINS | 022 | Zeven ProvinciÙn | 881 | 0 | 013 | CZSK | CZSK | RVB-NW | 1 | 1 | 1999 | Nee | 001 | Daalderop | 80 |  |  |  | Ja, vastgoedbeh. | 9922571 | Direct gestookt | 07.14.38.049 | Elektrisch
900121440 | 56 | Verwarmd waterinstallatie boiler | 14B33 | MARINEKAZERNE ERFPRINS | 030 | J.M. van Nassau | 7694 | 3 | 301 | CZSK | CZSK | RVB-NW | 1 | 1 | 2015 | Nee | 1 | AO Smith | 480 | Boiler 1(v.a. Links) | Cascade schakeling van 5 boilers | 116,0 | Ja, vastgoedbeh. | 153305676303001 | Direct gestookt | Cyclone BFC 120 N | Gas
900121441 | 56 | Verwarmd waterinstallatie boiler | 14B33 | MARINEKAZERNE ERFPRINS | 030 | J.M. van Nassau | 7694 | 3 | 301 | CZSK | CZSK | RVB-NW | 1 | 2 | 2015 | Nee | 2 | A.O. Smith | 480 | Boiler 2 (v.a. Links) | Cascade schakeling van 5 boilers | 116,0 | Ja, vastgoedbeh. | 153605697202002 | Direct gestookt | Cyclone BFC 120 N | Gas
900121442 | 56 | Verwarmd waterinstallatie boiler | 14B33 | MARINEKAZERNE ERFPRINS | 030 | J.M. van Nassau | 7694 | 3 | 301 | CZSK | CZSK | RVB-NW | 1 | 3 | 2015 | Nee | 3 | A.O. Smith | 480 | Boiler 3 (v.a. Links) | Cascade schakeling van 5 boilers | 116,0 | Ja, vastgoedbeh. | 153705698301003 | Direct gestookt | Cyclone BFC 120 N | Gas
900121443 | 56 | Verwarmd waterinstallatie boiler | 14B33 | MARINEKAZERNE ERFPRINS | 030 | J.M. van Nassau | 7694 | 3 | 301 | CZSK | CZSK | RVB-NW | 1 | 4 | 2015 | Nee | 4 | A.O. Smith | 480 | Boiler 4 (v.a. Links) | Cascade schakeling van 5 boilers | 116,0 | Ja, vastgoedbeh. | 153605697202001 | Direct gestookt | Cyclone BFC 120 N | Gas
900121444 | 56 | Verwarmd waterinstallatie boiler | 14B33 | MARINEKAZERNE ERFPRINS | 030 | J.M. van Nassau | 7694 | 3 | 301 | CZSK | CZSK | RVB-NW | 1 | 5 | 2015 | Nee | 5 | A.O. Smith | 480 | Boiler 5 (v.a. Links) | Cascade schakeling van 5 boilers | 1160,0 | Ja, vastgoedbeh. | 153705698601002 | Direct gestookt | Cyclone BFC 120 N | Gas
900094537 | 56 | Verwarmd waterinstallatie boiler | 14B33 | MARINEKAZERNE ERFPRINS | 032 | Wodan | 321 | 0 | 004 | CZSK | CZSK | RVB-NW | 1 | 1 | 1900 | Nee | 001 | Daalderop | 10 |  |  |  | Ja, vastgoedbeh. |  | Direct gestookt | Close Up | Elektrisch
900094544 | 56 | Verwarmd waterinstallatie boiler | 14B33 | MARINEKAZERNE ERFPRINS | 037 | Cerberus | 2036 | 1 | 108 | CZSK | CZSK | RVB-NW | 1 | 1 |  | Nee | 001 | Inventum | 80 |  |  |  | Ja, vastgoedbeh. | 4971484 | Direct gestookt | EDR 80 | Elektrisch
900094545 | 56 | Verwarmd waterinstallatie boiler | 14B33 | MARINEKAZERNE ERFPRINS | 037 | Cerberus | 2036 | 2 | 208 | CZSK | CZSK | RVB-NW | 1 | 1 | 1900 | Nee | 001 | Inventum | 80 |  |  |  | Ja, vastgoedbeh. | I040327 | Direct gestookt | EDR 80 | Elektrisch
900094547 | 56 | Verwarmd waterinstallatie boiler | 14B33 | MARINEKAZERNE ERFPRINS | 043H | Eendracht Hoog | 2032 | 3 | 300 | CZSK | CZSK | RVB-NW | 1 | 1 | 2004 | Nee | 17989 | AO Smith | 335 |  | 77,6 kw |  | Ja, vastgoedbeh. | 110304366411001 | Direct gestookt | ADMR 80 N | Gas
900094550 | 56 | Verwarmd waterinstallatie boiler | 14B33 | MARINEKAZERNE ERFPRINS | 043L | Eendracht | 1727 | 0 | 79 | CZSK | CZSK | RVB-NW | 1 | 1 | 1900 | Nee | 001 | NIBE |  |  |  |  | Ja, vastgoedbeh. |  | Indirect gestookt |  | Verwarmd water
900094718 | 56 | Verwarmd waterinstallatie boiler | 14B33 | MARINEKAZERNE ERFPRINS | 046 | Athene | 3769 | 0 | 016A | CZSK | CZSK | RVB-NW | 1 | 1 | 1989 | Nee | 001 | Daalderop | 50 |  |  |  | Ja, vastgoedbeh. | 893574 | Direct gestookt | 070738045 | Elektrisch
900094719 | 56 | Verwarmd waterinstallatie boiler | 14B33 | MARINEKAZERNE ERFPRINS | 046 | Athene | 3769 | 0 | 020 | CZSK | CZSK | RVB-NW | 1 | 1 | 1995 | Nee | 001 | Daalderop | 80 |  |  |  | Ja, vastgoedbeh. | 9545299 | Direct gestookt | 071418049 | Elektrisch
900094721 | 56 | Verwarmd waterinstallatie boiler | 14B33 | MARINEKAZERNE ERFPRINS | 046 | Athene | 3769 | 0 | 040 | CZSK | CZSK | RVB-NW | 1 | 1 | 2000 | Nee | 001 | Daalderop | 10 | Aanrecht |  |  | Ja, vastgoedbeh. | 000908 | Direct gestookt | 070224631 | Elektrisch
900094720 | 56 | Verwarmd waterinstallatie boiler | 14B33 | MARINEKAZERNE ERFPRINS | 046 | Athene | 3769 | 1 | 116A | CZSK | CZSK | RVB-NW | 1 | 1 | 1900 | Nee | 001 | Inventum | 30 |  |  |  | Ja, vastgoedbeh. | RDV | Direct gestookt | 070738045 | Elektrisch
900094717 | 56 | Verwarmd waterinstallatie boiler | 14B33 | MARINEKAZERNE ERFPRINS | 046 | Athene | 3769 | 2 | 226 | CZSK | CZSK | RVB-NW | 1 | 1 | 1999 | Nee | 001 | Daalderop | 10 | Aanrecht |  |  | Ja, vastgoedbeh. | 990414 | Direct gestookt | Close in | Elektrisch
900094759 | 56 | Verwarmd waterinstallatie boiler | 14B33 | MARINEKAZERNE ERFPRINS | 082 | Banckert | 1005 | 0 | 0.13 | CZSK | CZSK | RVB-NW | 1 | 1 | 2007 | Nee | 001 | Daalderop | 15 |  | Close up |  | Ja, vastgoedbeh. | 030508 | Direct gestookt | 07.02.24.034 | Elektrisch
900094758 | 56 | Verwarmd waterinstallatie boiler | 14B33 | MARINEKAZERNE ERFPRINS | 082 | Banckert | 1005 | 1 | 1.13 | CZSK | CZSK | RVB-NW | 1 | 1 | 2007 | Nee | 001 | Daalderop | 15 |  | Close up |  | Ja, vastgoedbeh. | 030508 | Direct gestookt | 07.02.24.034 | Elektrisch
900080935 | 56 | Verwarmd waterinstallatie boiler | 14B36 | COMMANDEMENT DER ZEEMACHT | 001 | Kantoorgebouw | 2777 | 3 | 305B | CZSK | CZSK | RVB-NW | 1 | 1 | 2006 | Nee | 23090 | Remeha | 297 |  | 14,7 kw / ketelnummer CE7689694 | 14,7 | Ja, vastgoedbeh. | 19050 | Direct / indirect gestookt | Sentry BW 80 NL | Gas
900080936 | 56 | Verwarmd waterinstallatie boiler | 14B36 | COMMANDEMENT DER ZEEMACHT | 001 | Kantoorgebouw | 2777 | 3 | 310A | CZSK | CZSK | RVB-NW | 1 | 1 | 2009 | Nee | 23091 | Remeha | 297 | Zolder woonhuis | 18 kw / ketelnummer GC85977902 | 18,0 | Ja, vastgoedbeh. | 19051 | Direct / indirect gestookt | Sentry SF 75 IMRG 75S5 | Gas
900092029 | 56 | Verwarmd waterinstallatie boiler | 14B37 | KIM | 007 | West | 1832 | 3 | W313 | DOSCO | DOSCO | RVB-NW | 1 | 1 | 2009 | Nee | 22630 | AO Smith Cyclone | 368 |  | 47 kw | 47,0 | Ja, vastgoedbeh. | 170106080802003 | Direct gestookt | BFC 50 | Gas
900033859 | 56 | Verwarmd waterinstallatie boiler | 14B37 | KIM | 008 | Noord | 1736 | 2 | N2001 | DOSCO | DOSCO | RVB-NW | 1 | 1 | 2001 | Nee | 18363 | AO Smith | 368 |  | 30 kw | 30,0 | Ja, vastgoedbeh. | 15106 | Direct gestookt | BFC30N/C33 | Gas
900102002 | 56 | Verwarmd waterinstallatie boiler | 14B46 | MVK DE KOOY | 020 | Sporthal | 1447 | 1 | 111 | CLSK | CLSK | RVB-NW | 1 | 1 | 1900 | Nee | 001 | Sile |  |  |  |  | Ja, vastgoedbeh. |  | Indirect gestookt | SIV | Verwarmd water
900101945 | 56 | Verwarmd waterinstallatie boiler | 14B46 | MVK DE KOOY | 021 | Filmzaal / Traditiegebouw | 1075 | 0 | 007 | CLSK | CLSK | RVB-NW | 1 | 1 | 1900 | Nee | 001 | Daalderop | 15 |  |  |  | Ja, vastgoedbeh. |  | Direct gestookt | Close in | Elektrisch
900101946 | 56 | Verwarmd waterinstallatie boiler | 14B46 | MVK DE KOOY | 021 | Filmzaal / Traditiegebouw | 1075 | 0 | 008 | CLSK | CLSK | RVB-NW | 1 | 1 | 1900 | Nee | 001 | Daalderop | 30 |  |  |  | Ja, vastgoedbeh. |  | Direct gestookt | 070418041 versie 3 | Elektrisch
900102007 | 56 | Verwarmd waterinstallatie boiler | 14B46 | MVK DE KOOY | 024 | Autohobbyclub / Kantoor | 917 | 0 | 001 | CLSK | CLSK | RVB-NW | 1 | 1 | 1900 | Nee | 001 | Daalderop | 10 |  |  |  | Ja, vastgoedbeh. |  | Direct gestookt | Close-up | Elektrisch
900102006 | 56 | Verwarmd waterinstallatie boiler | 14B46 | MVK DE KOOY | 024 | Autohobbyclub / Kantoor | 917 | 1 | 101 | CLSK | CLSK | RVB-NW | 1 | 1 | 1900 | Nee | 001 | Daalderop | 80 | Zolder |  |  | Ja, vastgoedbeh. | 1011006 | Direct gestookt | 071149049 | Elektrisch
900102009 | 56 | Verwarmd waterinstallatie boiler | 14B46 | MVK DE KOOY | 027 | Kantoorgebouw M-10 | 1341 | 1 | 105 | CLSK | CLSK | RVB-NW | 1 | 1 | 1900 | Nee | 001 | Daalderop | 80 | Zolder |  |  | Ja, vastgoedbeh. | 151502 | Direct gestookt | 071846049 | Elektrisch
900102014 | 56 | Verwarmd waterinstallatie boiler | 14B46 | MVK DE KOOY | 028 | Hobbyclub Hout | 789 | 0 | 005 | CLSK | CLSK | RVB-NW | 1 | 1 | 1900 | Nee | 1 | Daalderop | 10 |  |  |  | Ja, vastgoedbeh. |  | Direct gestookt | Close-up | Elektrisch
900102016 | 56 | Verwarmd waterinstallatie boiler | 14B46 | MVK DE KOOY | 030 | Magazijn M-5 | 873 | 1 | 102 | CLSK | CLSK | RVB-NW | 1 | 1 | 1900 | Nee | 001 | Daalderop | 120 |  |  | 2,5 | Ja, vastgoedbeh. | 9212475 | Direct gestookt | 07.17.28.053 | Elektrisch
900102019 | 56 | Verwarmd waterinstallatie boiler | 14B46 | MVK DE KOOY | 031 | Magazijn M-7 | 818 | 0 | 01 | CLSK | CLSK | RVB-NW | 1 | 1 | 1900 | Nee | 1 | Daalderop | 10 |  |  |  | Ja, vastgoedbeh. |  | Direct gestookt | Close in | Elektrisch
900102023 | 56 | Verwarmd waterinstallatie boiler | 14B46 | MVK DE KOOY | 039 | Aeolus | 233 | 0 | 005 | CLSK | CLSK | RVB-NW | 1 | 1 | 2005 |  | 001 | Inventum | [6 empty] | Direct gestookt |  | Elektrisch
900102028 | 56 | Verwarmd waterinstallatie boiler | 14B46 | MVK DE KOOY | 041 | Vliegdienstgebouw | 678 | 2 | 205 | CLSK | CLSK | RVB-NW | 1 | 1 | 2004 | Nee | 001 | Daalderop | 10 |  |  |  | Ja, vastgoedbeh. |  | Direct gestookt | Close in | Elektrisch
900102029 | 56 | Verwarmd waterinstallatie boiler | 14B46 | MVK DE KOOY | 041 | Vliegdienstgebouw | 678 | 4 | 404 | CLSK | CLSK | RVB-NW | 1 | 1 | 2004 | Nee | 001 | Daalderop | 10 |  |  |  | Ja, vastgoedbeh. |  | Direct gestookt | 07.02.24.631 | Elektrisch
900103890 | 56 | Verwarmd waterinstallatie boiler | 14B46 | MVK DE KOOY | 048 | Gemini | 432 | 0 | 013 | CLSK | CLSK | RVB-NW | 1 | 1 | 2011 | Nee | 1 | Daalderop | 60 | Aan de wand |  | 3,0 | Ja, vastgoedbeh. | 024000712011/0001 | Direct gestookt | GV80 | Elektrisch
900102123 | 56 | Verwarmd waterinstallatie boiler | 14B46 | MVK DE KOOY | 049 | Lynx Full Mission Flight Trainer | 1013 | 1 | 117 | CLSK | CLSK | RVB-NW | 1 | 1 | 1900 | Nee | 001 | Daalderop | 80 |  |  |  | Ja, vastgoedbeh. | 9925330 | Direct gestookt | 07.14.28.049 | Elektrisch
900102135 | 56 | Verwarmd waterinstallatie boiler | 14B46 | MVK DE KOOY | 063 | Kantoorgebouw | 1454 | 2 | 225 | CLSK | CLSK | RVB-NW | 1 | 1 | 1900 | Nee | 001 | Close In | 10 | Keukenkast |  |  | Ja, vastgoedbeh. |  | Direct gestookt |  | Elektrisch
900033871 | 56 | Verwarmd waterinstallatie boiler | 14B46 | MVK DE KOOY | 070 | Hangar B-8 | 3657 | 0 | 001 | CLSK | CLSK | RVB-NW | 1 | 1 | 1994 | Nee | 18017 | AO Smith | 926 |  |  | 23,0 | Ja, vastgoedbeh. | 15235 | Direct gestookt | BT 100 TNN | Gas
900101091 | 56 | Verwarmd waterinstallatie boiler | 14B46 | MVK DE KOOY | 070 | Hangar B-8 | 3657 | 0 | 012A | CLSK | CLSK | RVB-NW | 1 | 1 | 2011 | Nee | 001 | Daalderop | 30 |  | Aan binnenwand |  | Ja, vastgoedbeh. |  | Direct gestookt | Mono 30 | Elektrisch
900101092 | 56 | Verwarmd waterinstallatie boiler | 14B46 | MVK DE KOOY | 070 | Hangar B-8 | 3657 | 0 | 012B | CLSK | CLSK | RVB-NW | 1 | 1 | 2011 | Nee | 1 | Daalderop | 30 |  | Aan binnenwand |  | Ja, vastgoedbeh. |  | Direct gestookt | Mono 30 | Elektrisch
900101090 | 56 | Verwarmd waterinstallatie boiler | 14B46 | MVK DE KOOY | 070 | Hangar B-8 | 3657 | 0 | 035 | CLSK | CLSK | RVB-NW | 1 | 1 | 2011 | Nee | 001 | Itho | 300 |  | Technische ruimte |  | Ja, vastgoedbeh. |  | Indirect gestookt | GGBB300 | Verwarmd water
900102338 | 56 | Verwarmd waterinstallatie boiler | 14B46 | MVK DE KOOY | 074 | Hangar VSQ-860 B-18 | 3438 | 0 | 016 | CLSK | CLSK | RVB-NW | 1 | 1 | 1978 |  | 001 | Vlessmann | [5 empty] | 064 805 | Indirect gestookt |  | Verwarmd water
900102151 | 56 | Verwarmd waterinstallatie boiler | 14B46 | MVK DE KOOY | 078 | Proefbankgebouw B-10 | 329 | 0 | 007 | CLSK | CLSK | RVB-NW | 1 | 1 | 1900 | Nee | 001 | Daalderop | 10 |  |  |  | Ja, vastgoedbeh. |  | Direct gestookt | Close-up | Elektrisch
900101910 | 56 | Verwarmd waterinstallatie boiler | 14B46 | MVK DE KOOY | 099 | Radaropstelling SSR | 139 | 0 | 004 | CLSK | CLSK | RVB-NW | 1 | 1 | 1900 | Nee | 001 | Daalderop | 10 |  | Pantry |  | Ja, vastgoedbeh. |  | Direct gestookt | Close in | Elektrisch
900102195 | 56 | Verwarmd waterinstallatie boiler | 14B46 | MVK DE KOOY | 112 | Legeringsgebouw | 6480 | 4 | 451 | CLSK | CLSK | RVB-NW | 1 | 1 | 2009 | Nee | 001 | Itho | 500 |  |  |  | Ja, vastgoedbeh. | 100583.012.10.04 | Direct gestookt | 500 | Gas
900102196 | 56 | Verwarmd waterinstallatie boiler | 14B46 | MVK DE KOOY | 112 | Legeringsgebouw | 6480 | 4 | 451 | CLSK | CLSK | RVB-NW | 1 | 2 | 2009 | Nee | 002 | Itho | 500 |  |  |  | Ja, vastgoedbeh. | 100583.008.10.04 | Direct gestookt | 500 | Gas
900122571 | 56 | Verwarmd waterinstallatie boiler | 14B46 | MVK DE KOOY | 114 | Perseus | 3009 | 1 | 150 | CLSK | CLSK | RVB-NW | 1 | 1 | 2011 | Nee | 1 | Nibe | 990 | Voorraadvat |  |  | Ja, vastgoedbeh. | 07520111244008 | Indirect gestookt | EKS2 1000 | Verwarmd water
900102310 | 56 | Verwarmd waterinstallatie boiler | 14B46 | MVK DE KOOY | 116B | Wachtgebouw | 108 | 0 | 06 | CLSK | CLSK | RVB-NW | 1 | 1 |  |  | 001 | Stiebel Elektron | [6 empty] | Direct gestookt |  | Elektrisch
900102456 | 56 | Verwarmd waterinstallatie boiler | 14B46 | MVK DE KOOY | 120 | Onderhoudsdienst | 12247 | 0 | AA01 | CLSK | CLSK | RVB-NW | 1 | 1 | 2002 | Nee | 001 | Daalderop | 15 |  |  |  | Ja, vastgoedbeh. |  | Direct gestookt | 07.62.24.034 close up | Elektrisch
900102457 | 56 | Verwarmd waterinstallatie boiler | 14B46 | MVK DE KOOY | 120 | Onderhoudsdienst | 12247 | 0 | AF01 | CLSK | CLSK | RVB-NW | 1 | 1 | 2002 | Nee | 001 | Daalderop | 15 |  |  |  | Ja, vastgoedbeh. |  | Direct gestookt | 07.62.24.034 close up | Elektrisch
900102458 | 56 | Verwarmd waterinstallatie boiler | 14B46 | MVK DE KOOY | 120 | Onderhoudsdienst | 12247 | 0 | AF02 | CLSK | CLSK | RVB-NW | 1 | 1 | 2002 | Nee | 001 | Daalderop | 15 |  |  |  | Ja, vastgoedbeh. |  | Direct gestookt | 07.62.24.034 close up | Elektrisch
900102459 | 56 | Verwarmd waterinstallatie boiler | 14B46 | MVK DE KOOY | 120 | Onderhoudsdienst | 12247 | 0 | AF05 | CLSK | CLSK | RVB-NW | 1 | 1 | 2002 | Nee | 001 | Daalderop | 15 |  |  |  | Ja, vastgoedbeh. |  | Direct gestookt | 07.62.24.034 close up | Elektrisch
900102460 | 56 | Verwarmd waterinstallatie boiler | 14B46 | MVK DE KOOY | 120 | Onderhoudsdienst | 12247 | 0 | AF06 | CLSK | CLSK | RVB-NW | 1 | 1 | 2002 | Nee | 001 | Daalderop | 15 |  |  |  | Ja, vastgoedbeh. |  | Direct gestookt | 07.62.24.034 close up | Elektrisch
900102461 | 56 | Verwarmd waterinstallatie boiler | 14B46 | MVK DE KOOY | 120 | Onderhoudsdienst | 12247 | 0 | AF07 | CLSK | CLSK | RVB-NW | 1 | 1 | 2002 | Nee | 001 | Daalderop | 15 |  |  |  | Ja, vastgoedbeh. |  | Direct gestookt | 07.62.24.034 close up | Elektrisch
900102462 | 56 | Verwarmd waterinstallatie boiler | 14B46 | MVK DE KOOY | 120 | Onderhoudsdienst | 12247 | 0 | BF02 | CLSK | CLSK | RVB-NW | 1 | 1 | 2002 | Nee | 001 | Daalderop | 15 |  |  |  | Ja, vastgoedbeh. |  | Direct gestookt | 07.62.24.034 close up | Elektrisch
900102463 | 56 | Verwarmd waterinstallatie boiler | 14B46 | MVK DE KOOY | 120 | Onderhoudsdienst | 12247 | 0 | BF07 | CLSK | CLSK | RVB-NW | 1 | 1 | 2002 | Nee | 001 | Daalderop | 15 |  |  |  | Ja, vastgoedbeh. |  | Direct gestookt | 07.62.24.034 close up | Elektrisch
900102464 | 56 | Verwarmd waterinstallatie boiler | 14B46 | MVK DE KOOY | 120 | Onderhoudsdienst | 12247 | 0 | BF10 | CLSK | CLSK | RVB-NW | 1 | 1 | 2002 | Nee | 001 | Daalderop | 15 |  |  |  | Ja, vastgoedbeh. |  | Direct gestookt | 07.62.24.034 close up | Elektrisch
900102465 | 56 | Verwarmd waterinstallatie boiler | 14B46 | MVK DE KOOY | 120 | Onderhoudsdienst | 12247 | 0 | CA01 | CLSK | CLSK | RVB-NW | 1 | 1 | 2002 | Nee | 001 | Daalderop |  |  |  |  | Ja, vastgoedbeh. |  | Direct gestookt |  | Elektrisch
900102466 | 56 | Verwarmd waterinstallatie boiler | 14B46 | MVK DE KOOY | 120 | Onderhoudsdienst | 12247 | 0 | CF01 | CLSK | CLSK | RVB-NW | 1 | 1 | 2002 | Nee | 001 | Daalderop | 15 |  |  |  | Ja, vastgoedbeh. |  | Direct gestookt | 07.62.24.034 close up | Elektrisch
900102467 | 56 | Verwarmd waterinstallatie boiler | 14B46 | MVK DE KOOY | 120 | Onderhoudsdienst | 12247 | 0 | CS01 | CLSK | CLSK | RVB-NW | 1 | 1 | 2002 | Nee | 001 | Daalderop | 80 |  |  |  | Ja, vastgoedbeh. | 0215 288 | Direct gestookt | 07.11.49.249 | Elektrisch
900102468 | 56 | Verwarmd waterinstallatie boiler | 14B46 | MVK DE KOOY | 120 | Onderhoudsdienst | 12247 | 0 | DF01 | CLSK | CLSK | RVB-NW | 1 | 1 | 2002 | Nee | 1 | Daalderop | 15 |  |  |  | Ja, vastgoedbeh. |  | Direct gestookt | 07.62.24.034 close up | Elektrisch
900102469 | 56 | Verwarmd waterinstallatie boiler | 14B46 | MVK DE KOOY | 120 | Onderhoudsdienst | 12247 | 0 | DF02 | CLSK | CLSK | RVB-NW | 1 | 1 | 2002 | Nee | 1 | Daalderop | 15 |  |  |  | Ja, vastgoedbeh. |  | Direct gestookt | 07.62.24.034 close up | Elektrisch
900102470 | 56 | Verwarmd waterinstallatie boiler | 14B46 | MVK DE KOOY | 120 | Onderhoudsdienst | 12247 | 0 | DF03 | CLSK | CLSK | RVB-NW | 1 | 1 | 2002 | Nee | 001 | Daalderop | 15 |  |  |  | Ja, vastgoedbeh. |  | Direct gestookt | 07.62.24.034 close up | Elektrisch
900102471 | 56 | Verwarmd waterinstallatie boiler | 14B46 | MVK DE KOOY | 120 | Onderhoudsdienst | 12247 | 0 | EF01 | CLSK | CLSK | RVB-NW | 1 | 1 | 2002 | Nee | 001 | Daalderop | 15 |  |  |  | Ja, vastgoedbeh. | 060613 | Direct gestookt | 07.62.24.034 close up | Elektrisch
900102472 | 56 | Verwarmd waterinstallatie boiler | 14B46 | MVK DE KOOY | 120 | Onderhoudsdienst | 12247 | 0 | EF04 | CLSK | CLSK | RVB-NW | 1 | 1 | 2002 | Nee | 1 | Daalderop | 15 |  |  |  | Ja, vastgoedbeh. |  | Direct gestookt | 07.62.24.034 close up | Elektrisch
900102473 | 56 | Verwarmd waterinstallatie boiler | 14B46 | MVK DE KOOY | 120 | Onderhoudsdienst | 12247 | 0 | EF07 | CLSK | CLSK | RVB-NW | 1 | 1 | 2002 | Nee | 1 | Daalderop | 15 |  |  |  | Ja, vastgoedbeh. |  | Direct gestookt | 07.62.24.034 close up | Elektrisch
900102474 | 56 | Verwarmd waterinstallatie boiler | 14B46 | MVK DE KOOY | 120 | Onderhoudsdienst | 12247 | 0 | EF09 | CLSK | CLSK | RVB-NW | 1 | 1 | 2002 | Nee | 1 | Daalderop | 15 |  |  |  | Ja, vastgoedbeh. |  | Direct gestookt | 07.62.24.034 close up | Elektrisch
900102475 | 56 | Verwarmd waterinstallatie boiler | 14B46 | MVK DE KOOY | 120 | Onderhoudsdienst | 12247 | 0 | EF10 | CLSK | CLSK | RVB-NW | 1 | 1 | 2002 | Nee | 1 | Daalderop | 15 |  |  |  | Ja, vastgoedbeh. |  | Direct gestookt | 07.62.24.034 close up | Elektrisch
900102476 | 56 | Verwarmd waterinstallatie boiler | 14B46 | MVK DE KOOY | 120 | Onderhoudsdienst | 12247 | 0 | KS03 | CLSK | CLSK | RVB-NW | 1 | 1 | 2002 | Nee | 001 | Daalderop | 15 |  |  |  | Ja, vastgoedbeh. |  | Direct gestookt | Close in | Elektrisch
900102477 | 56 | Verwarmd waterinstallatie boiler | 14B46 | MVK DE KOOY | 120 | Onderhoudsdienst | 12247 | 0 | KV02A | CLSK | CLSK | RVB-NW | 1 | 1 | 2002 | Nee | 001 | Daalderop | 10 |  |  |  | Ja, vastgoedbeh. |  | Direct gestookt | Close up | Elektrisch
900102478 | 56 | Verwarmd waterinstallatie boiler | 14B46 | MVK DE KOOY | 120 | Onderhoudsdienst | 12247 | 1 | A1V08 | CLSK | CLSK | RVB-NW | 1 | 1 | 2002 | Nee | 001 | Daalderop | 15 | Pantry |  |  | Ja, vastgoedbeh. |  | Direct gestookt | Close in | Elektrisch
900102479 | 56 | Verwarmd waterinstallatie boiler | 14B46 | MVK DE KOOY | 120 | Onderhoudsdienst | 12247 | 1 | B1A01 | CLSK | CLSK | RVB-NW | 1 | 1 | 2002 | Nee | 001 | Daalderop | 15 | Bar |  |  | Ja, vastgoedbeh. |  | Direct gestookt | Close in | Elektrisch
900102480 | 56 | Verwarmd waterinstallatie boiler | 14B46 | MVK DE KOOY | 120 | Onderhoudsdienst | 12247 | 2 | A2A07 | CLSK | CLSK | RVB-NW | 1 | 1 | 2002 | Nee | 001 | Daalderop | 10 |  |  |  | Ja, vastgoedbeh. |  | Direct gestookt | 07.02.21.031 close in up | Elektrisch
900102481 | 56 | Verwarmd waterinstallatie boiler | 14B46 | MVK DE KOOY | 120 | Onderhoudsdienst | 12247 | 2 | A2S03 | CLSK | CLSK | RVB-NW | 1 | 1 | 2002 | Nee | 001 | Daalderop | 80 |  |  |  | Ja, vastgoedbeh. |  | Direct gestookt | 07.11.49.249 | Elektrisch
900102482 | 56 | Verwarmd waterinstallatie boiler | 14B46 | MVK DE KOOY | 120 | Onderhoudsdienst | 12247 | 2 | A2V08 | CLSK | CLSK | RVB-NW | 1 | 1 | 2002 | Nee | 001 | Daalderop | 15 | Pantry |  |  | Ja, vastgoedbeh. |  | Direct gestookt | Close in | Elektrisch
900102483 | 56 | Verwarmd waterinstallatie boiler | 14B46 | MVK DE KOOY | 120 | Onderhoudsdienst | 12247 | 3 | A3A05 | CLSK | CLSK | RVB-NW | 1 | 1 | 2002 | Nee | 001 | Daalderop | 15 |  |  |  | Ja, vastgoedbeh. |  | Direct gestookt | Close in up | Elektrisch
900102484 | 56 | Verwarmd waterinstallatie boiler | 14B46 | MVK DE KOOY | 120 | Onderhoudsdienst | 12247 | 3 | A3V08 | CLSK | CLSK | RVB-NW | 1 | 1 | 2002 | Nee | 001 | Daalderop | 15 | Pantry |  |  | Ja, vastgoedbeh. |  | Direct gestookt | Close in | Elektrisch
900102227 | 56 | Verwarmd waterinstallatie boiler | 14B46 | MVK DE KOOY | 121 | MOS-opslag | 385 | 0 | 006 | CLSK | CLSK | RVB-NW | 1 | 1 | 1995 | Nee | 001 | Daalderop | 10 |  |  |  | Ja, vastgoedbeh. |  | Direct gestookt | Close in | Elektrisch
900101934 | 56 | Verwarmd waterinstallatie boiler | 14B46 | MVK DE KOOY | 127 | Brandweerkazerne | 2915 | 1 | 108A | CLSK | CLSK | RVB-NW | 1 | 1 | 2005 | Nee | 001 | Nibe | 500 |  |  |  | Ja, vastgoedbeh. | 05008574 | Indirect gestookt | EKS-500 | Verwarmd water
900094380 | 56 | Verwarmd waterinstallatie boiler | 14B46 | MVK DE KOOY | 138 | Hangar NH90 | 2510 | 0 | 002 | CLSK | CLSK | RVB-NW | 1 | 1 | 2009 | Nee | 001 | Daaldrop | 15 | Hangaar 02 ( wastrog ) | Warm water voor de wastrog in de hangaar / werkplaats |  | Ja, vastgoedbeh. | 0811467926 | Direct / indirect gestookt | Close-Up | Elektrisch
900094383 | 56 | Verwarmd waterinstallatie boiler | 14B46 | MVK DE KOOY | 138 | Hangar NH90 | 2510 | 0 | 002 | CLSK | CLSK | RVB-NW | 1 | 2 | 2009 | Nee | 002 | NIBE | 270 | Nooddouche installatie | bradley nooddouche type 20-E19-310AC met plensdouche |  | Ja, vastgoedbeh. | 07342108345001 | Direct / indirect gestookt | ES24 6/300 | Elektrisch
900094381 | 56 | Verwarmd waterinstallatie boiler | 14B46 | MVK DE KOOY | 138 | Hangar NH90 | 2510 | 0 | 003 | CLSK | CLSK | RVB-NW | 1 | 1 | 2009 | Nee | 001 | Daaldrop | 15 | Hangaar 03 ( wastrog ) | Warm water voor de wastrog in de hangaar / werkplaats |  | Ja, vastgoedbeh. | 0811467928 | Direct / indirect gestookt | Close-Up | Elektrisch
900094384 | 56 | Verwarmd waterinstallatie boiler | 14B46 | MVK DE KOOY | 138 | Hangar NH90 | 2510 | 0 | 003 | CLSK | CLSK | RVB-NW | 1 | 2 | 2009 | Nee | 002 | NIBE | 270 |  | Bradley nooddouche type 20-E19-310AC met plensdouche |  | Ja, vastgoedbeh. |  | Direct / indirect gestookt | ES24 6/300 | Elektrisch
900094382 | 56 | Verwarmd waterinstallatie boiler | 14B46 | MVK DE KOOY | 138 | Hangar NH90 | 2510 | 0 | 008 | CLSK | CLSK | RVB-NW | 1 | 1 | 2009 | Nee | 001 | Daaldrop | 30 | werkkast bij toiletten | warmwater algemeen schoonmaak |  | Ja, vastgoedbeh. | 0843009 | Direct / indirect gestookt | DUO | Elektrisch
900033872 | 56 | Verwarmd waterinstallatie boiler | 19A03 | MC BERGEN | L13 | Les / Wapen / Bevo / Dataruimte | 1586 | 0 | 001 | CLAS | CLAS | RVB-NW | 1 | 1 | 2005 | Nee | 21419 | AO Smith | 144 |  |  | 40,0 | Ja, vastgoedbeh. | 18207 | Direct gestookt | PGCS 40 N | Gas
900122096 | 56 | Verwarmd waterinstallatie boiler | 25A42 | POST IJMUIDEN | 01 | Brigadegebouw | 1754 | 2 | 242 | KMAR | KMAR | RVB-ZW | 1 | 1 | 2016 | Nee |  | A.O. Smith | 278 |  | Belasting onderwaarde 88 kW (ow) |  | Ja, vastgoedbeh. | 153.905.712.503.001 | Direct gestookt | ADMR 90 N | Gas
900126056 | 56 | Verwarmd waterinstallatie boiler | 25A52 | DLP FELISON TERMINAL | 33 | DLP Felison Terminal en kantoor | 509 | 0 | 007 | KMAR | KMAR | RVB-ZW | 1 | 1 | 2015 | Nee | 1 | Daalderop | 10 |  |  |  | Ja, vastgoedbeh. |  | Direct / indirect gestookt | Close in | Elektrisch
900126253 | 56 | Verwarmd waterinstallatie boiler | 25A52 | DLP FELISON TERMINAL | 33 | DLP Felison Terminal en kantoor | 509 | 1 | 1.17 | KMAR | KMAR | RVB-ZW | 1 | 1 | 2015 | Nee | 1 | Daalderop | 80 | natte groep |  |  | Ja, vastgoedbeh. |  | Direct / indirect gestookt | Mono 3 | Elektrisch
900126225 | 56 | Verwarmd waterinstallatie boiler | 25A52 | DLP FELISON TERMINAL | 33 | DLP Felison Terminal en kantoor | 509 | 1 | 1.22 | KMAR | KMAR | RVB-ZW | 1 | 1 | 2015 | Nee |  | Daalderop | 80 | Natte groep |  |  | Ja, vastgoedbeh. |  | Direct / indirect gestookt | Mono 3 | Elektrisch
900122427 | 56 | Verwarmd waterinstallatie boiler | 25D08 | COMPLEX BADHOEVEDORP | 14 | Sporthal / Schietbioscoop | 1549 | 0 | 014 | KMAR | KMAR | RVB-ZW | 1 | 1 | 1900 | Nee |  | NIBE | 500 |  |  | 33,0 | Ja, vastgoedbeh. | 8751697 | Indirect gestookt | SPIS 500 | Verwarmd water
900089289 | 56 | Verwarmd waterinstallatie boiler | 25D08 | COMPLEX BADHOEVEDORP | 4 | Legeringsgebouw | 2071 | 2 | 216 | KMAR | KMAR | RVB-ZW | 1 | 1 | 2012 | Nee | 24022 | A.O. Smith | 335 |  | B11BS |  | Ja, vastgoedbeh. | 12240477170100 | Direct gestookt | ADM 80 N | Gas
900111666 | 56 | Verwarmd waterinstallatie boiler | 25D18 | KONINGIN M┴XIMAKAZERNE | 001 | Kantoor en Legeringsgebouw | 27390 | 0 | A0301A | KMAR | KMAR | RVB-ZW | 1 | 1 | 1900 | Nee | 1 | Daalderop | 15 |  |  |  | Ja, vastgoedbeh. | 0251207311427 | Direct gestookt | Close-in | Elektrisch
900111667 | 56 | Verwarmd waterinstallatie boiler | 25D18 | KONINGIN M┴XIMAKAZERNE | 001 | Kantoor en Legeringsgebouw | 27390 | 0 | A0401 | KMAR | KMAR | RVB-ZW | 1 | 1 | 1900 | Nee | 1 | Daalderop | 15 |  |  |  | Ja, vastgoedbeh. | 0211202077861 | Direct gestookt | Close-in | Elektrisch
900111670 | 56 | Verwarmd waterinstallatie boiler | 25D18 | KONINGIN M┴XIMAKAZERNE | 001 | Kantoor en Legeringsgebouw | 27390 | 0 | B0301A | KMAR | KMAR | RVB-ZW | 1 | 1 | 1900 | Nee | 1 | Daalderop | 150 |  |  |  | Ja, vastgoedbeh. | 02X12058184863 | Direct gestookt |  | Elektrisch
900111674 | 56 | Verwarmd waterinstallatie boiler | 25D18 | KONINGIN M┴XIMAKAZERNE | 001 | Kantoor en Legeringsgebouw | 27390 | 0 | C0307 | KMAR | KMAR | RVB-ZW | 1 | 1 | 1900 | Nee | 1 | Daalderop | 15 |  |  |  | Ja, vastgoedbeh. | 0211202077857 | Direct gestookt | Close-in | Elektrisch
900111699 | 56 | Verwarmd waterinstallatie boiler | 25D18 | KONINGIN M┴XIMAKAZERNE | 001 | Kantoor en Legeringsgebouw | 27390 | 0 | C0311 | KMAR | KMAR | RVB-ZW | 1 | 1 | 1900 | Nee | 1 | Daalderop | 15 |  |  |  | Ja, vastgoedbeh. |  | Direct gestookt | Close-in | Elektrisch
900111675 | 56 | Verwarmd waterinstallatie boiler | 25D18 | KONINGIN M┴XIMAKAZERNE | 001 | Kantoor en Legeringsgebouw | 27390 | 0 | C0312 | KMAR | KMAR | RVB-ZW | 1 | 1 | 1900 | Nee | 1 | Daalderop | 80 |  |  |  | Ja, vastgoedbeh. | 0311209360574 | Direct gestookt |  | Elektrisch
900111676 | 56 | Verwarmd waterinstallatie boiler | 25D18 | KONINGIN M┴XIMAKAZERNE | 001 | Kantoor en Legeringsgebouw | 27390 | 0 | C0316A | KMAR | KMAR | RVB-ZW | 1 | 1 | 1900 | Nee | 1 | Daalderop | 15 |  |  |  | Ja, vastgoedbeh. |  | Direct gestookt | Close-in | Elektrisch
900111736 | 56 | Verwarmd waterinstallatie boiler | 25D18 | KONINGIN M┴XIMAKAZERNE | 001 | Kantoor en Legeringsgebouw | 27390 | 0 | C0357 | KMAR | KMAR | RVB-ZW | 1 | 1 | 1900 | Nee | 1 | Daalderop | 15 |  |  |  | Ja, vastgoedbeh. | 021207311425 | Direct gestookt | Close in | Elektrisch
900111677 | 56 | Verwarmd waterinstallatie boiler | 25D18 | KONINGIN M┴XIMAKAZERNE | 001 | Kantoor en Legeringsgebouw | 27390 | 0 | C0359 | KMAR | KMAR | RVB-ZW | 1 | 1 | 1900 | Nee | 1 | Daalderop | 15 |  |  |  | Ja, vastgoedbeh. | 02112020877855 | Direct gestookt | Close in | Elektrisch
900111678 | 56 | Verwarmd waterinstallatie boiler | 25D18 | KONINGIN M┴XIMAKAZERNE | 001 | Kantoor en Legeringsgebouw | 27390 | 0 | C0401 | KMAR | KMAR | RVB-ZW | 1 | 1 | 1900 | Nee | 1 | Daalderop | 15 |  |  |  | Ja, vastgoedbeh. | 0211202077858 | Direct gestookt | Close in | Elektrisch
900111673 | 56 | Verwarmd waterinstallatie boiler | 25D18 | KONINGIN M┴XIMAKAZERNE | 001 | Kantoor en Legeringsgebouw | 27390 | 0 | C305 | KMAR | KMAR | RVB-ZW | 1 | 1 | 1900 | Nee | 1 | Daalderop | 150 |  |  |  | Ja, vastgoedbeh. | 1136002 | Direct gestookt |  | Elektrisch
900111687 | 56 | Verwarmd waterinstallatie boiler | 25D18 | KONINGIN M┴XIMAKAZERNE | 001 | Kantoor en Legeringsgebouw | 27390 | 0 | D0307 | KMAR | KMAR | RVB-ZW | 1 | 1 | 1900 | Nee | 1 | Daalderop | 80 |  |  |  | Ja, vastgoedbeh. | 0311203120475 | Direct gestookt |  | Elektrisch
900111688 | 56 | Verwarmd waterinstallatie boiler | 25D18 | KONINGIN M┴XIMAKAZERNE | 001 | Kantoor en Legeringsgebouw | 27390 | 0 | D0308 | KMAR | KMAR | RVB-ZW | 1 | 1 | 1900 | Nee | 1 | Daalderop | 120 |  |  |  | Ja, vastgoedbeh. | 0321203117634 | Direct gestookt |  | Elektrisch
900111723 | 56 | Verwarmd waterinstallatie boiler | 25D18 | KONINGIN M┴XIMAKAZERNE | 001 | Kantoor en Legeringsgebouw | 27390 | 0 | E0003 | KMAR | KMAR | RVB-ZW | 1 | 1 | 1900 | Nee | 1 | Daalderop | 80 |  |  |  | Ja, vastgoedbeh. | 02y130103.9106 | Direct gestookt | 07.14.18.049 Mono koper | Elektrisch
900111724 | 56 | Verwarmd waterinstallatie boiler | 25D18 | KONINGIN M┴XIMAKAZERNE | 001 | Kantoor en Legeringsgebouw | 27390 | 0 | E0404 | KMAR | KMAR | RVB-ZW | 1 | 1 | 1900 | Nee | 1 | Daalderop | 80 |  |  |  | Ja, vastgoedbeh. | 031130206.6342 | Direct gestookt | 07.14.28.049 Mono-plus koper | Elektrisch
900111725 | 56 | Verwarmd waterinstallatie boiler | 25D18 | KONINGIN M┴XIMAKAZERNE | 001 | Kantoor en Legeringsgebouw | 27390 | 0 | E0602 | KMAR | KMAR | RVB-ZW | 1 | 1 | 1900 | Nee | 1 | Daalderop | 80 |  |  |  | Ja, vastgoedbeh. | 0311204158520 | Direct gestookt | 07.14.28.049 Mono-plus koper | Elektrisch
900111729 | 56 | Verwarmd waterinstallatie boiler | 25D18 | KONINGIN M┴XIMAKAZERNE | 001 | Kantoor en Legeringsgebouw | 27390 | 0 | F0413 | KMAR | KMAR | RVB-ZW | 1 | 1 | 1900 | Nee | 1 | Daalderop | 80 |  |  |  | Ja, vastgoedbeh. | 02Y130103.9107 | Direct gestookt | 07.14.18.049 Mono koper | Elektrisch
900111730 | 56 | Verwarmd waterinstallatie boiler | 25D18 | KONINGIN M┴XIMAKAZERNE | 001 | Kantoor en Legeringsgebouw | 27390 | 0 | F0416 | KMAR | KMAR | RVB-ZW | 1 | 1 | 1900 | Nee | 1 | itho Daalderop | 15 |  | Close-in |  | Ja, vastgoedbeh. | 0211301030460 | Direct gestookt | 07.02.26.034 | Elektrisch
900111731 | 56 | Verwarmd waterinstallatie boiler | 25D18 | KONINGIN M┴XIMAKAZERNE | 001 | Kantoor en Legeringsgebouw | 27390 | 0 | F0501B | KMAR | KMAR | RVB-ZW | 1 | 1 | 1900 | Nee | 1 | itho Daalderop | 10 | In keukenkastje | close-in |  | Ja, vastgoedbeh. | 024130206.6726 | Direct gestookt | 07.02.26.631 | Elektrisch
900111668 | 56 | Verwarmd waterinstallatie boiler | 25D18 | KONINGIN M┴XIMAKAZERNE | 001 | Kantoor en Legeringsgebouw | 27390 | 1 | A1401 | KMAR | KMAR | RVB-ZW | 1 | 1 | 1900 | Nee | 1 | Daalderop | 15 |  |  |  | Ja, vastgoedbeh. | 021120300078 | Direct gestookt | Close-in | Elektrisch
900111671 | 56 | Verwarmd waterinstallatie boiler | 25D18 | KONINGIN M┴XIMAKAZERNE | 001 | Kantoor en Legeringsgebouw | 27390 | 1 | B1012 | KMAR | KMAR | RVB-ZW | 1 | 1 | 1900 | Nee | 1 | Daalderop | 15 |  |  |  | Ja, vastgoedbeh. | 0211202077856 | Direct gestookt | Close-in | Elektrisch
900111672 | 56 | Verwarmd waterinstallatie boiler | 25D18 | KONINGIN M┴XIMAKAZERNE | 001 | Kantoor en Legeringsgebouw | 27390 | 1 | B1403A | KMAR | KMAR | RVB-ZW | 1 | 1 | 1900 | Nee | 1 | Daalderop | 15 |  |  |  | Ja, vastgoedbeh. |  | Direct gestookt | Close-in | Elektrisch
900111679 | 56 | Verwarmd waterinstallatie boiler | 25D18 | KONINGIN M┴XIMAKAZERNE | 001 | Kantoor en Legeringsgebouw | 27390 | 1 | C1301 | KMAR | KMAR | RVB-ZW | 1 | 1 | 1900 | Nee | 1 | Daalderop | 15 |  |  |  | Ja, vastgoedbeh. |  | Direct gestookt | Close in | Elektrisch
900111680 | 56 | Verwarmd waterinstallatie boiler | 25D18 | KONINGIN M┴XIMAKAZERNE | 001 | Kantoor en Legeringsgebouw | 27390 | 1 | C1307A | KMAR | KMAR | RVB-ZW | 1 | 1 | 1900 | Nee | 1 | Daalderop | 15 |  |  |  | Ja, vastgoedbeh. |  | Direct gestookt | Close in | Elektrisch
900111681 | 56 | Verwarmd waterinstallatie boiler | 25D18 | KONINGIN M┴XIMAKAZERNE | 001 | Kantoor en Legeringsgebouw | 27390 | 1 | C1311 | KMAR | KMAR | RVB-ZW | 1 | 1 | 2005 | Nee | 1 | Daalderop | 15 |  |  |  | Ja, vastgoedbeh. | 0241301027205 | Direct gestookt | Close in | Elektrisch
900111682 | 56 | Verwarmd waterinstallatie boiler | 25D18 | KONINGIN M┴XIMAKAZERNE | 001 | Kantoor en Legeringsgebouw | 27390 | 1 | C1311A | KMAR | KMAR | RVB-ZW | 1 | 1 | 1900 | Nee | 1 | Daalderop | 15 |  |  |  | Ja, vastgoedbeh. | 0211206264069 | Direct gestookt | Close in | Elektrisch
900111683 | 56 | Verwarmd waterinstallatie boiler | 25D18 | KONINGIN M┴XIMAKAZERNE | 001 | Kantoor en Legeringsgebouw | 27390 | 1 | C1328 | KMAR | KMAR | RVB-ZW | 1 | 1 | 1900 | Nee | 1 | Daalderop | 15 |  |  |  | Ja, vastgoedbeh. | 0211206264064 | Direct gestookt | Close in | Elektrisch
900111684 | 56 | Verwarmd waterinstallatie boiler | 25D18 | KONINGIN M┴XIMAKAZERNE | 001 | Kantoor en Legeringsgebouw | 27390 | 1 | C1328A | KMAR | KMAR | RVB-ZW | 1 | 1 | 1900 | Nee | 1 | Daalderop | 15 |  |  |  | Ja, vastgoedbeh. |  | Direct gestookt | Close in | Elektrisch
900111685 | 56 | Verwarmd waterinstallatie boiler | 25D18 | KONINGIN M┴XIMAKAZERNE | 001 | Kantoor en Legeringsgebouw | 27390 | 1 | C1404 | KMAR | KMAR | RVB-ZW | 1 | 1 | 1900 | Nee | 1 | Daalderop | 80 |  |  |  | Ja, vastgoedbeh. | 0311112492786 | Direct gestookt |  | Elektrisch
900111700 | 56 | Verwarmd waterinstallatie boiler | 25D18 | KONINGIN M┴XIMAKAZERNE | 001 | Kantoor en Legeringsgebouw | 27390 | 1 | D1307 | KMAR | KMAR | RVB-ZW | 1 | 1 | 1900 | Nee | 1 | Daalderop | 15 |  |  |  | Ja, vastgoedbeh. | 0241210425898 | Direct gestookt | Close in | Elektrisch
900111737 | 56 | Verwarmd waterinstallatie boiler | 25D18 | KONINGIN M┴XIMAKAZERNE | 001 | Kantoor en Legeringsgebouw | 27390 | 1 | D1307 | KMAR | KMAR | RVB-ZW | 1 | 2 | 1900 | Nee | 2 | Daalderop | 15 |  |  |  | Ja, vastgoedbeh. | 0212073120079 | Direct gestookt | Close in | Elektrisch
900111701 | 56 | Verwarmd waterinstallatie boiler | 25D18 | KONINGIN M┴XIMAKAZERNE | 001 | Kantoor en Legeringsgebouw | 27390 | 1 | D1402 | KMAR | KMAR | RVB-ZW | 1 | 1 | 1900 | Nee | 1 | Daalderop | 15 |  |  |  | Ja, vastgoedbeh. | 021120248593 | Direct gestookt | Close in | Elektrisch
900111726 | 56 | Verwarmd waterinstallatie boiler | 25D18 | KONINGIN M┴XIMAKAZERNE | 001 | Kantoor en Legeringsgebouw | 27390 | 1 | E1003 | KMAR | KMAR | RVB-ZW | 1 | 1 | 1900 | Nee | 1 | Daalderop | 80 |  |  |  | Ja, vastgoedbeh. | 031130206.6302 | Direct gestookt | 07.14.28.049 Mono-plus koper | Elektrisch
900111669 | 56 | Verwarmd waterinstallatie boiler | 25D18 | KONINGIN M┴XIMAKAZERNE | 001 | Kantoor en Legeringsgebouw | 27390 | 2 | A2402 | KMAR | KMAR | RVB-ZW | 1 | 1 | 1900 | Nee | 1 | Daalderop | 15 |  |  |  | Ja, vastgoedbeh. | 0211206264063 | Direct gestookt | Close-in | Elektrisch
900111686 | 56 | Verwarmd waterinstallatie boiler | 25D18 | KONINGIN M┴XIMAKAZERNE | 001 | Kantoor en Legeringsgebouw | 27390 | 2 | C2004 | KMAR | KMAR | RVB-ZW | 1 | 1 | 1900 | Nee | 1 | Daalderop | 15 |  |  |  | Ja, vastgoedbeh. | 0211206248590 | Direct gestookt | Close in | Elektrisch
900111702 | 56 | Verwarmd waterinstallatie boiler | 25D18 | KONINGIN M┴XIMAKAZERNE | 001 | Kantoor en Legeringsgebouw | 27390 | 2 | D2205 | KMAR | KMAR | RVB-ZW | 1 | 1 | 1900 | Nee | 1 | Daalderop | 15 |  |  |  | Ja, vastgoedbeh. | 0211211481993 | Direct gestookt | Close in | Elektrisch
900111689 | 56 | Verwarmd waterinstallatie boiler | 25D18 | KONINGIN M┴XIMAKAZERNE | 001 | Kantoor en Legeringsgebouw | 27390 | 3 | B3313A | KMAR | KMAR | RVB-ZW | 1 | 1 | 1900 | Nee | 1 | Daalderop | 15 |  |  |  | Ja, vastgoedbeh. | 0211203120098 | Direct gestookt | Close-in | Elektrisch
900111703 | 56 | Verwarmd waterinstallatie boiler | 25D18 | KONINGIN M┴XIMAKAZERNE | 001 | Kantoor en Legeringsgebouw | 27390 | 3 | D3206 | KMAR | KMAR | RVB-ZW | 1 | 1 | 1900 | Nee | 1 | Daalderop | 15 |  |  |  | Ja, vastgoedbeh. | 024120626078 | Direct gestookt | Close in | Elektrisch
900111705 | 56 | Verwarmd waterinstallatie boiler | 25D18 | KONINGIN M┴XIMAKAZERNE | 001 | Kantoor en Legeringsgebouw | 27390 | 3 | D3206 | KMAR | KMAR | RVB-ZW | 1 | 2 | 1900 | Nee | 2 | Daalderop | 15 |  |  |  | Ja, vastgoedbeh. | 0241211478201 | Direct gestookt | Close in | Elektrisch
900111704 | 56 | Verwarmd waterinstallatie boiler | 25D18 | KONINGIN M┴XIMAKAZERNE | 001 | Kantoor en Legeringsgebouw | 27390 | 3 | D3313 | KMAR | KMAR | RVB-ZW | 1 | 1 | 1900 | Nee | 1 | Daalderop | 15 |  |  |  | Ja, vastgoedbeh. | 0211206248594 | Direct gestookt | Close in | Elektrisch
900122452 | 56 | Verwarmd waterinstallatie boiler | 25D18 | KONINGIN M┴XIMAKAZERNE | 001 | Kantoor en Legeringsgebouw | 27390 | 4 | F4005 | KMAR | KMAR | RVB-ZW | 1 | 1 | 1900 | Nee | 1 |  | 3000 |  | Zonnecollectoren buffer oplaadcircuit (TSA-1) |  | Ja, vastgoedbeh. |  | Direct / indirect gestookt |  | Elektrisch
900122453 | 56 | Verwarmd waterinstallatie boiler | 25D18 | KONINGIN M┴XIMAKAZERNE | 001 | Kantoor en Legeringsgebouw | 27390 | 4 | F4005 | KMAR | KMAR | RVB-ZW | 1 | 2 | 1900 | Nee | 2 |  | 3000 |  |  |  | Ja, vastgoedbeh. |  | Direct / indirect gestookt |  | Elektrisch
900122454 | 56 | Verwarmd waterinstallatie boiler | 25D18 | KONINGIN M┴XIMAKAZERNE | 001 | Kantoor en Legeringsgebouw | 27390 | 4 | F4005 | KMAR | KMAR | RVB-ZW | 1 | 3 | 1900 | Nee | 3 |  | 1500 |  |  |  | Ja, vastgoedbeh. |  | Direct / indirect gestookt |  | Elektrisch
900122455 | 56 | Verwarmd waterinstallatie boiler | 25D18 | KONINGIN M┴XIMAKAZERNE | 001 | Kantoor en Legeringsgebouw | 27390 | 4 | F4005 | KMAR | KMAR | RVB-ZW | 1 | 4 | 1900 | Nee | 4 |  | 1500 |  |  |  | Ja, vastgoedbeh. |  | Direct / indirect gestookt |  | Elektrisch
900122456 | 56 | Verwarmd waterinstallatie boiler | 25D18 | KONINGIN M┴XIMAKAZERNE | 001 | Kantoor en Legeringsgebouw | 27390 | 4 | F4005 | KMAR | KMAR | RVB-ZW | 1 | 5 | 1900 | Nee | 5 |  | 500 |  | Zonnecollectoren buffer oplaadcircuit (TSA-2) |  | Ja, vastgoedbeh. |  | Direct / indirect gestookt |  | Elektrisch
900115436 | 56 | Verwarmd waterinstallatie boiler | 25D18 | KONINGIN M┴XIMAKAZERNE | 003 | Opleidingen / Sporthal / Schietbaan | 7750 | 2 | L2001 | KMAR | KMAR | RVB-ZW | 1 | 1 | 2014 | Nee | 1 | A.O. Smith | 480 | Opstellingsruimte sportzaal |  | 84,2 | Ja, vastgoedbeh. | 132705083503001 | Direct gestookt | BFC 80-N | Gas
900115476 | 56 | Verwarmd waterinstallatie boiler | 25D18 | KONINGIN M┴XIMAKAZERNE | 004 | Restaurant | 1902 | 0 | M0326B | KMAR | KMAR | RVB-ZW | 1 | 1 | 2012 | Nee | 1 | A.O. Smith | 189 | Werkkast nabij ruimte M0326a spoelkeuken | vermogen 37KW | 41,0 | Ja, vastgoedbeh. | 121604728904001 | Direct gestookt | TWI 45-190 N | Gas
900115490 | 56 | Verwarmd waterinstallatie boiler | 25D18 | KONINGIN M┴XIMAKAZERNE | 004 | Restaurant | 1902 | 1 | M1001 | KMAR | KMAR | RVB-ZW | 1 | 1 | 2012 | Nee | 1 | A.O. Smith | 368 | opstellingsruimte opbouw keuken | vermogen 55KW | 55,0 | Ja, vastgoedbeh. | 123104815501002 | Direct gestookt | BFC 60 N | Gas
900115824 | 56 | Verwarmd waterinstallatie boiler | 25D18 | KONINGIN M┴XIMAKAZERNE | 005 | Logistiek Gezondheidscentrum | 2583 | 2 | N2001 | KMAR | KMAR | RVB-ZW | 1 | 1 | 2014 | Nee | 1 | A.O. Smith | 368 | opstellingsruimte apotheek | vermogen 55KW | 55,0 | Ja, vastgoedbeh. | 140605253303001 | Direct gestookt | BFC 60 N | Gas
900089782 | 56 | Verwarmd waterinstallatie boiler | 25G30 | MARINE ETABLISSEMENT AMSTERDAM | 007 | Wachtgebouw DBBO | 363 | 1 | 118 | CZSK | CZSK | RVB-ZW | 1 | 1 | 2005 | Nee | 24019 | A.O. Smith | 236 |  |  |  | Ja, vastgoedbeh. | 055002986302005 | Direct gestookt | NGT 155N | Gas
900096487 | 56 | Verwarmd waterinstallatie boiler | 25G30 | MARINE ETABLISSEMENT AMSTERDAM | 014 | Kantoor Koninklijke Marechaussee | 6987 | 0 | 021 | CZSK | CZSK | RVB-ZW | 1 | 1 | 2008 | Nee | 25G30-01 | Daalderop | 80 |  | 2500 W | 2,5 | Ja, vastgoedbeh. |  | Direct gestookt |  | Elektrisch
900096488 | 56 | Verwarmd waterinstallatie boiler | 25G30 | MARINE ETABLISSEMENT AMSTERDAM | 014 | Kantoor Koninklijke Marechaussee | 6987 | 2 | 247 | CZSK | CZSK | RVB-ZW | 1 | 1 | 2008 | Nee | 25G30-02 | Daalderop | 10 |  | 2200 W |  | Ja, vastgoedbeh. |  | Direct gestookt |  | Elektrisch
900096489 | 56 | Verwarmd waterinstallatie boiler | 25G30 | MARINE ETABLISSEMENT AMSTERDAM | 014 | Kantoor Koninklijke Marechaussee | 6987 | 4 | 424A | CZSK | CZSK | RVB-ZW | 1 | 1 | 2008 | Nee | 25G30-03 | AO Smith | 368 |  | 368 L / 31,8 kW | 31,8 | Ja, vastgoedbeh. |  | Direct gestookt | BFC30N | Gas
900089496 | 56 | Verwarmd waterinstallatie boiler | 25G30 | MARINE ETABLISSEMENT AMSTERDAM | 017 | DVVO | 1241 | 0 | 09 | CZSK | CZSK | RVB-ZW | 1 | 1 | 2008 | Nee | 24020 | A.O. Smith | 236 |  |  |  | Ja, vastgoedbeh. | 051202013201008 | Direct gestookt | 155 N | Gas
900104825 | 56 | Verwarmd waterinstallatie boiler | 31F11 | KORPORAAL V OUDHEUSDENKAZERNE | 1 | Wachtgebouw | 172 | 0 | 005 | DOSCO | DOSCO | RVB-NW | 1 | 1 | 1900 | Nee | 001 | Daalderop | 50 | Bij keuken |  |  | Ja, vastgoedbeh. |  | Direct / indirect gestookt | Close up | Elektrisch
900106082 | 56 | Verwarmd waterinstallatie boiler | 31F11 | KORPORAAL V OUDHEUSDENKAZERNE | 13 | Tetrode | 2453 | 0 | 057C | DOSCO | DOSCO | RVB-NW | 1 | 1 | 1999 | Nee | 001 | Daalderop | 80 | Boven stortbak |  | 2,5 | Ja, vastgoedbeh. |  | Direct / indirect gestookt | Mono-plus | Elektrisch
900106083 | 56 | Verwarmd waterinstallatie boiler | 31F11 | KORPORAAL V OUDHEUSDENKAZERNE | 13 | Tetrode | 2453 | 1 | 160 | DOSCO | DOSCO | RVB-NW | 1 | 1 | 1999 | Nee | 002 | Daalderop | 10 | Onder wastafel |  |  | Ja, vastgoedbeh. |  | Direct / indirect gestookt | Close-in | Elektrisch
900106084 | 56 | Verwarmd waterinstallatie boiler | 31F11 | KORPORAAL V OUDHEUSDENKAZERNE | 13 | Tetrode | 2453 | 1 | 162 | DOSCO | DOSCO | RVB-NW | 1 | 1 | 1999 | Nee | 003 | Daalderop | 10 | Onder wastafel |  |  | Ja, vastgoedbeh. |  | Direct / indirect gestookt | Close-in | Elektrisch
900104834 | 56 | Verwarmd waterinstallatie boiler | 31F11 | KORPORAAL V OUDHEUSDENKAZERNE | 18 | Kantoorgebouw | 874 | 0 | 013 | DOSCO | DOSCO | RVB-NW | 1 | 1 | 1900 | Nee | 001 | Daalderop | 15 | In keukenkastje |  |  | Ja, vastgoedbeh. |  | Direct / indirect gestookt | Close-in | Elektrisch
900107031 | 56 | Verwarmd waterinstallatie boiler | 31F11 | KORPORAAL V OUDHEUSDENKAZERNE | 4 | Bureelgebouw | 1309 | 1 | 105 | DOSCO | DOSCO | RVB-NW | 1 | 1 | 1991 | Nee | 001 | Daalderop |  | Bij toiletruimtes | t.b.v. douches |  | Ja, vastgoedbeh. |  | Direct / indirect gestookt | Close-up | Elektrisch
900107032 | 56 | Verwarmd waterinstallatie boiler | 31F11 | KORPORAAL V OUDHEUSDENKAZERNE | 4 | Bureelgebouw | 1309 | 1 | 119 | DOSCO | DOSCO | RVB-NW | 1 | 1 | 1991 | Nee | 001 | Daalderop |  | Bij toiletruimtes | t.b.v. douches |  | Ja, vastgoedbeh. |  | Direct / indirect gestookt | Close-up | Elektrisch
900033816 | 56 | Verwarmd waterinstallatie boiler | 31F11 | KORPORAAL V OUDHEUSDENKAZERNE | 49 | Lesgebouw | 806 | 0 | 008 | DOSCO | DOSCO | RVB-NW | 1 | 1 | 2005 | Nee | 13138 | AO Smith | 357 | Zij-ingang gebouw | Gasboiler | 48,0 | Ja, vastgoedbeh. | 010601295610005/2 | Direct gestookt | ADM 50N | Gas
900106462 | 56 | Verwarmd waterinstallatie boiler | 31F11 | KORPORAAL V OUDHEUSDENKAZERNE | 53 | Willem van der Zaan | 2549 | 0 | 003 | DOSCO | DOSCO | RVB-NW | 1 | 1 | 1999 | Nee | 001 | Daalderop | 10 | In keukenkastje |  |  | Ja, vastgoedbeh. |  | Direct / indirect gestookt | Close-in | Elektrisch
900115996 | 56 | Verwarmd waterinstallatie boiler | 31F11 | KORPORAAL V OUDHEUSDENKAZERNE | 53 | Willem van der Zaan | 2549 | 0 | 007 | DOSCO | DOSCO | RVB-NW | 1 | 1 | 2015 | Nee | 1 | AO Smith | 265 | Bij douchehokjes |  | 22,6 | Ja, vastgoedbeh. | 151305568605001 | Direct gestookt | BT85N | Gas
900104827 | 56 | Verwarmd waterinstallatie boiler | 31F11 | KORPORAAL V OUDHEUSDENKAZERNE | 6 | Sporthal | 2120 | 0 | 017A | DOSCO | DOSCO | RVB-NW | 1 | 1 | 1900 | Nee | 001 | Daalderop |  | Boven stortbak |  |  | Ja, vastgoedbeh. |  | Direct / indirect gestookt | Close up | Elektrisch
900033828 | 56 | Verwarmd waterinstallatie boiler | 31F11 | KORPORAAL V OUDHEUSDENKAZERNE | 6 | Sporthal | 2120 | 0 | 025 | DOSCO | DOSCO | RVB-NW | 1 | 1 | 2004 | Nee | 20390 | AO Smith | 217 | Achterkant gebouw |  | 30,1 | Ja, vastgoedbeh. | 041202119202004 | Direct gestookt | BFC 28N Cyclone | Gas
900033838 | 56 | Verwarmd waterinstallatie boiler | 31F11 | KORPORAAL V OUDHEUSDENKAZERNE | 6 | Sporthal | 2120 | 0 | 025 | DOSCO | DOSCO | RVB-NW | 1 | 2 | 2003 | Nee | 20391 | AO Smith | 217 | Achterkant gebouw |  | 30,1 | Ja, vastgoedbeh. | 041202119202003 | Direct gestookt | BFC 28N Cyclone | Gas
900085581 | 56 | Verwarmd waterinstallatie boiler | 31F11 | KORPORAAL V OUDHEUSDENKAZERNE | 71 | Sm A.A. van Balkom | 2420 | 1 | 102A | DOSCO | DOSCO | RVB-NW | 1 | 1 | 2003 | Nee | 20775 | AO Smith | 265 | Naast grote ramen |  | 22,6 | Ja, vastgoedbeh. |  | Direct gestookt | BT 85N | Gas
900107034 | 56 | Verwarmd waterinstallatie boiler | 31F11 | KORPORAAL V OUDHEUSDENKAZERNE | 9 | Garage | 1082 | 0 | 007 | DOSCO | DOSCO | RVB-NW | 1 | 1 | 1900 | Nee | 001 | Daalderop | 10 | In keukenkastje |  |  | Ja, vastgoedbeh. |  | Direct / indirect gestookt | Close-in | Elektrisch
900105290 | 56 | Verwarmd waterinstallatie boiler | 31F11 | KORPORAAL V OUDHEUSDENKAZERNE | 9 | Garage | 1082 | 0 | 010 | DOSCO | DOSCO | RVB-NW | 1 | 1 | 1900 | Nee | 001 | Daalderop | 50 | Naast CV-Ketel |  | 2,5 | Ja, vastgoedbeh. | 07.04.28.045 | Direct gestookt | Mono-plus | Elektrisch
900107036 | 56 | Verwarmd waterinstallatie boiler | 31F11 | KORPORAAL V OUDHEUSDENKAZERNE | 9 | Garage | 1082 | 0 | 014A | DOSCO | DOSCO | RVB-NW | 1 | 1 | 1900 | Nee | 001 | Daalderop | 10 | In keukenkastje |  |  | Ja, vastgoedbeh. |  | Direct / indirect gestookt | Close-in | Elektrisch
900105263 | 56 | Verwarmd waterinstallatie boiler | 31H16 | FORT DE BILT ZUIDZIJDE | C | Bureelgebouw | 403 | 0 | 015 | KMAR | KMAR | RVB-NW | 1 | 1 | 2009 | Nee | 1 | AO Smith | 178 | Naast klimladder |  | 16,6 | Ja, vastgoedbeh. | 90203735701001 | Direct gestookt | BT 65N | Elektrisch
900033820 | 56 | Verwarmd waterinstallatie boiler | 32A02 | BRIGADE UTRECHT | MB20 | Legeringspaviljoen | 643 | 0 | 010 | KMAR | KMAR | RVB-NW | 1 | 1 | 1995 | Nee | 11220 | AO Smith | 265 | Naast CV-Ketels |  |  | Ja, vastgoedbeh. |  | Direct gestookt | BTTE 85 TNN | Gas
900033821 | 56 | Verwarmd waterinstallatie boiler | 32A02 | BRIGADE UTRECHT | MB21 | Legeringspaviljoen | 643 | 0 | 010 | KMAR | KMAR | RVB-NW | 1 | 1 | 2003 | Nee | 11221 | AO Smith | 265 | Naast CV-Ketels |  |  | Ja, vastgoedbeh. |  | Direct gestookt | BTTE 85 TNN | Gas
900033822 | 56 | Verwarmd waterinstallatie boiler | 32A02 | BRIGADE UTRECHT | MB22 | Legeringspaviljoen | 636 | 0 | 010 | KMAR | KMAR | RVB-NW | 1 | 1 | 2003 | Nee | 15565 | AO Smith | 265 | Naast CV-Ketels |  |  | Ja, vastgoedbeh. |  | Direct gestookt | BTTE 85 TNN | Gas
900105315 | 56 | Verwarmd waterinstallatie boiler | 32A03 | LANDGOED DE ZWALUWENBERG | 3A | Dienstgebouw Betonnen Onderkomen | 1099 | 0 | 05C | BS | BS | RVB-NW | 1 | 1 | 1900 | Nee | 001 |  |  |  | t.b.v. douche |  | Ja, vastgoedbeh. |  | Direct / indirect gestookt |  | Elektrisch
900105314 | 56 | Verwarmd waterinstallatie boiler | 32A03 | LANDGOED DE ZWALUWENBERG | 3A | Dienstgebouw Betonnen Onderkomen | 1099 | 0 | 11 | BS | BS | RVB-NW | 1 | 1 | 1900 | Nee | 001 |  |  | Bij keuken |  |  | Ja, vastgoedbeh. |  | Direct / indirect gestookt |  | Elektrisch
900107049 | 56 | Verwarmd waterinstallatie boiler | 32A03 | LANDGOED DE ZWALUWENBERG | 8 | Kantoorgebouw | 2990 | 0 | 12 | BS | BS | RVB-NW | 1 | 1 | 1991 | Nee | 001 | Daalderop | 10 | In keukenkastje |  |  | Ja, vastgoedbeh. |  | Direct / indirect gestookt | Close-in | Elektrisch
900088997 | 56 | Verwarmd waterinstallatie boiler | 32A03 | LANDGOED DE ZWALUWENBERG | 8 | Kantoorgebouw | 2990 | 2 | 219 | BS | BS | RVB-NW | 1 | 1 | 2008 | Nee | 23974 | AO Smith | 129 | Naast CV-Ketel | Gasboiler | 36,0 | Ja, vastgoedbeh. | 085103726601001 | Direct gestookt | TWI 35-130 | Gas
900115409 | 56 | Verwarmd waterinstallatie boiler | 32A04 | WP DRAKENSTEIJN | DRA2 | Wachtgebouw | 160 | 0 | 15 | KMAR | KMAR | RVB-NW | 1 | 1 | 2014 | Nee | 1 | Daalderop | 80 | Boven stortbak |  | 2,5 | Ja, vastgoedbeh. | 0850027 | Direct gestookt | Mono-plus | Elektrisch
900105320 | 56 | Verwarmd waterinstallatie boiler | 32A06 | ANTENNEPARK EEMNES | 001 | Radiostation | 1118 | 0 | A054 | DMO | DMO | RVB-NW | 1 | 1 | 1991 | Nee | 001 | Daalderop | 10 | In keukenkastje |  |  | Ja, vastgoedbeh. |  | Direct / indirect gestookt | Close-in | Elektrisch
900107169 | 56 | Verwarmd waterinstallatie boiler | 32C01 | LC MAARTENSDIJK | C | Kantoorgebouw | 677 | 0 | D07B | CZSK | CZSK | RVB-NW | 1 | 1 | 1990 | Nee | 001 | Daalderop | 10 | Onder aanrecht |  |  | Ja, vastgoedbeh. |  | Direct / indirect gestookt | Close-in | Elektrisch
900107168 | 56 | Verwarmd waterinstallatie boiler | 32C01 | LC MAARTENSDIJK | C | Kantoorgebouw | 677 | 0 | E07 | CZSK | CZSK | RVB-NW | 1 | 1 | 1990 | Nee | 001 | Daalderop | 50 | Boven stortbak |  |  | Ja, vastgoedbeh. |  | Direct / indirect gestookt | Close-up | Elektrisch
900107167 | 56 | Verwarmd waterinstallatie boiler | 32C01 | LC MAARTENSDIJK | E | Wachtgebouw | 26 | 0 | 003 | CZSK | CZSK | RVB-NW | 1 | 1 | 1992 | Nee | 002 | Daalderop | 50 | Boven wasbak |  | 0,6 | Ja, vastgoedbeh. |  | Direct / indirect gestookt | Close-up | Elektrisch
900107166 | 56 | Verwarmd waterinstallatie boiler | 32C01 | LC MAARTENSDIJK | E | Wachtgebouw | 26 | 0 | 004 | CZSK | CZSK | RVB-NW | 1 | 1 | 1992 | Nee | 001 | Daalderop | 15 | In keukenkastje |  | 2,4 | Ja, vastgoedbeh. |  | Direct / indirect gestookt | Close-in | Elektrisch
900106976 | 56 | Verwarmd waterinstallatie boiler | 32C01 | LC MAARTENSDIJK | L15 | Onderhoudswerkplaats | 819 | 0 | 08 | CZSK | CZSK | RVB-NW | 1 | 1 | 1997 | Nee | 001 | Daalderop | 150 | Naast wasbak |  |  | Ja, vastgoedbeh. |  | Direct / indirect gestookt | Inlaatcombinatie | Elektrisch
900106975 | 56 | Verwarmd waterinstallatie boiler | 32C01 | LC MAARTENSDIJK | L15 | Onderhoudswerkplaats | 819 | 0 | 17 | CZSK | CZSK | RVB-NW | 1 | 1 | 1997 | Nee | 001 | Daalderop | 10 | Onder wasbak |  |  | Ja, vastgoedbeh. |  | Direct / indirect gestookt | Close-in | Elektrisch
900106972 | 56 | Verwarmd waterinstallatie boiler | 32C01 | LC MAARTENSDIJK | L7 | Magazijn | 795 | 0 | 002A | CZSK | CZSK | RVB-NW | 1 | 1 | 2001 | Nee | 001 | Daalderop | 80 | Naast dames-douche |  |  | Ja, vastgoedbeh. |  | Direct / indirect gestookt | Close-up | Elektrisch
900122421 | 56 | Verwarmd waterinstallatie boiler | 32C04 | DU MOULINKAZERNE | D10 | Kantoor en Lesgebouw | 2031 | 2 | 202A | CLAS | CLAS | RVB-NW | 1 | 1 | 1900 | Nee | 1 | Thermia | 1200 |  | Boiler met WW gekoppeld aan CV Remeha Quinta Pro 115 |  | Ja, vastgoedbeh. | BA 120S 0060 79 | Indirect gestookt | 18S1200 | Verwarmd water
900105124 | 56 | Verwarmd waterinstallatie boiler | 32C04 | DU MOULINKAZERNE | D11 | Kantine | 1446 | 1 | Q1 | CLAS | CLAS | RVB-NW | 1 | 1 | 2010 | Nee | 001 | Daalderop | 150 | Naast CV-ketel |  | 7,5 | Ja, vastgoedbeh. |  | Direct / indirect gestookt | Mono 3 | Elektrisch
900105126 | 56 | Verwarmd waterinstallatie boiler | 32C04 | DU MOULINKAZERNE | D11 | Kantine | 1446 | 1 | Q3 | CLAS | CLAS | RVB-NW | 1 | 1 | 2010 | Nee | 001 | Daalderop | 120 | Naast LBK |  | 5,2 | Ja, vastgoedbeh. |  | Direct / indirect gestookt | Mono 3 | Elektrisch
900104733 | 56 | Verwarmd waterinstallatie boiler | 32C04 | DU MOULINKAZERNE | D12 | Bureelgebouw | 1248 | 0 | 014 | CLAS | CLAS | RVB-NW | 1 | 1 | 2006 | Nee | 001 | Daalderop | 80 | Boven stortbak |  |  | Ja, vastgoedbeh. |  | Direct / indirect gestookt | Mono Plus | Elektrisch
900104735 | 56 | Verwarmd waterinstallatie boiler | 32C04 | DU MOULINKAZERNE | D12 | Bureelgebouw | 1248 | 1 | 111 | CLAS | CLAS | RVB-NW | 1 | 1 | 2006 | Nee | 001 | Daalderop | 10 | In keukenkastje |  |  | Ja, vastgoedbeh. |  | Direct / indirect gestookt | Close in | Elektrisch
900104734 | 56 | Verwarmd waterinstallatie boiler | 32C04 | DU MOULINKAZERNE | D12 | Bureelgebouw | 1248 | 1 | 113 | CLAS | CLAS | RVB-NW | 1 | 1 | 2006 | Nee | 001 | Daalderop | 10 | In keukenkastje |  |  | Ja, vastgoedbeh. |  | Direct / indirect gestookt | Close in | Elektrisch
900105312 | 56 | Verwarmd waterinstallatie boiler | 32C04 | DU MOULINKAZERNE | D16 | Kantoorgebouw | 4152 | 0 | 30A | CLAS | CLAS | RVB-NW | 1 | 1 | 1900 | Nee | 001 | Daalderop | 10 | In keukenkastje |  |  | Ja, vastgoedbeh. |  | Direct / indirect gestookt | Close-in | Elektrisch
900105313 | 56 | Verwarmd waterinstallatie boiler | 32C04 | DU MOULINKAZERNE | D16 | Kantoorgebouw | 4152 | 1 | 129A | CLAS | CLAS | RVB-NW | 1 | 1 | 1900 | Nee | 001 | Daalderop | 10 | In keukenkastje |  |  | Ja, vastgoedbeh. |  | Direct / indirect gestookt | Close-in | Elektrisch
900033824 | 56 | Verwarmd waterinstallatie boiler | 32C04 | DU MOULINKAZERNE | D16 | Kantoorgebouw | 4152 | 3 | 303 | CLAS | CLAS | RVB-NW | 1 | 1 | 1999 | Nee | 16184 | AO Smith | 253 | Zolder |  | 112,0 | Ja, vastgoedbeh. | 09303971803001 | Direct gestookt | ADM 115N | Gas
900107179 | 56 | Verwarmd waterinstallatie boiler | 32C04 | DU MOULINKAZERNE | D25 | Officiersmess | 646 | 1 | 102 | CLAS | CLAS | RVB-NW | 1 | 1 | 1993 | Nee | 001 | Daalderop | 10 | In keukenkastje |  |  | Ja, vastgoedbeh. |  | Direct / indirect gestookt | Close-in | Elektrisch
900083773 | 56 | Verwarmd waterinstallatie boiler | 32C04 | DU MOULINKAZERNE | D30 | Legeringsgebouw Onderofficieren | 1165 | 0 | 20 | CLAS | CLAS | RVB-NW | 1 | 1 | 1900 | Nee | 23365 | AO Smith | 368 | Ruimte naast hoofdingang |  | 47,0 | Ja, vastgoedbeh. | 143605420207001 | Direct gestookt | BFC50N | Gas
900033826 | 56 | Verwarmd waterinstallatie boiler | 32C04 | DU MOULINKAZERNE | D38 | Portiersloge | 174 | 0 | 003A | CLAS | CLAS | RVB-NW | 1 | 1 | 2000 |  | 16227 | AO Smith |  | Zij-ingang gebouw | Gasboiler ( 110 liter ) |  |  |  | Direct gestookt | Neptune 3 NGT 115 NB | Gas
900105423 | 56 | Verwarmd waterinstallatie boiler | 32C04 | DU MOULINKAZERNE | D40 | Sportgebouw | 2753 | 0 | 016 | CLAS | CLAS | RVB-NW | 1 | 1 | 2005 | Nee | 001 | Daalderop | 50 | Boven stortbak |  | 2,5 | Ja, vastgoedbeh. | 0524026 | Direct / indirect gestookt | 07.04.28.045 Monoplus | Elektrisch
900105424 | 56 | Verwarmd waterinstallatie boiler | 32C04 | DU MOULINKAZERNE | D40 | Sportgebouw | 2753 | 0 | 021 | CLAS | CLAS | RVB-NW | 1 | 1 | 2005 | Nee | 001 | Daalderop | 50 | Boven stortbak |  | 2,5 | Ja, vastgoedbeh. | 07.04.28.045 | Direct / indirect gestookt | Monoplus | Elektrisch
900105425 | 56 | Verwarmd waterinstallatie boiler | 32C04 | DU MOULINKAZERNE | D40 | Sportgebouw | 2753 | 1 | 103 | CLAS | CLAS | RVB-NW | 1 | 1 | 2005 | Nee | 001 | Centry | 300 | Naast CV-Ketel | 6,5 - 61 kW |  | Ja, vastgoedbeh. | 050118 | Direct gestookt | CWH 60-300 | Gas
900097132 | 56 | Verwarmd waterinstallatie boiler | 32C04 | DU MOULINKAZERNE | D5 | Keuken / Eetzaal | 3125 | 1 | 108 | CLAS | CLAS | RVB-NW | 1 | 1 | 2007 |  | 001 | Van de Beyl |  | Naast CV-Ketels | Gekoppeld aan een 500 liter warmwatervat |  |  |  | Indirect gestookt | OLB-500 | Verwarmd water
900033846 | 56 | Verwarmd waterinstallatie boiler | 32C04 | DU MOULINKAZERNE | D5C | Swillplaats / Milieu Eiland | 41 | 0 | 01 | CLAS | CLAS | RVB-NW | 1 | 1 | 2007 | Nee | 21340 | Sentry |  |  | Gasboiler, Doorstroom Gastoestel HR/VR |  | Ja, vastgoedbeh. | 2007.04-00403 | Direct gestookt | WH56 | Gas
900100184 | 56 | Verwarmd waterinstallatie boiler | 32C04 | DU MOULINKAZERNE | D9 | Legeringsgebouw | 3030 | 2 | 215 | CLAS | CLAS | RVB-NW | 1 | 1 | 2011 | Nee | 001 | NIBE | 500 | Linker boiler |  |  | Ja, vastgoedbeh. | 08743011140002 | Indirect gestookt | PUB2 | Verwarmd water
900100185 | 56 | Verwarmd waterinstallatie boiler | 32C04 | DU MOULINKAZERNE | D9 | Legeringsgebouw | 3030 | 2 | 215 | CLAS | CLAS | RVB-NW | 1 | 2 | 2011 | Nee | 002 | NIBE | 500 | Rechter boiler |  |  | Ja, vastgoedbeh. | 08743011140005 | Indirect gestookt | PUB2 | Verwarmd water
900100186 | 56 | Verwarmd waterinstallatie boiler | 32C04 | DU MOULINKAZERNE | D9 | Legeringsgebouw | 3030 | 2 | 215 | CLAS | CLAS | RVB-NW | 1 | 3 | 2011 | Nee | 003 | NIBE | 500 | Middelste boiler |  |  | Ja, vastgoedbeh. | 08743011140007 | Indirect gestookt | PUB2 | Verwarmd water
900101026 | 56 | Verwarmd waterinstallatie boiler | 32C04 | DU MOULINKAZERNE | G10 | Bureaugebouw | 1463 | 0 | 0.06 | CLAS | CLAS | RVB-NW | 1 | 1 | 2008 | Nee | 001 | Daalderop | 10 | Keukenkastje |  |  | Ja, vastgoedbeh. | 080207.6714 | Direct / indirect gestookt | Close-in | Elektrisch
900105327 | 56 | Verwarmd waterinstallatie boiler | 32C05 | LC KAMP SOESTERBERG | V13 | Magazijn | 1382 | 0 | 01 | CLAS | CLAS | RVB-NW | 1 | 1 | 1900 | Nee | 001 | Daalderop | 10 | In keukenkastje |  |  | Ja, vastgoedbeh. |  | Direct / indirect gestookt | Close-in | Elektrisch
900105328 | 56 | Verwarmd waterinstallatie boiler | 32C05 | LC KAMP SOESTERBERG | V13 | Magazijn | 1382 | 0 | 15 | CLAS | CLAS | RVB-NW | 1 | 1 | 1900 | Nee | 001 |  | 50 | t.b.v. de douches |  |  | Ja, vastgoedbeh. |  | Direct / indirect gestookt | Close-up | Elektrisch
900106981 | 56 | Verwarmd waterinstallatie boiler | 32C05 | LC KAMP SOESTERBERG | V25 | Kantoor / Magazijn | 1042 | 0 | 10 | CLAS | CLAS | RVB-NW | 1 | 1 | 1984 | Nee | 001 | Inventum | 50 | Achter pantry |  | 2,0 | Ja, vastgoedbeh. |  | Direct / indirect gestookt | RPV 50 | Elektrisch
900106980 | 56 | Verwarmd waterinstallatie boiler | 32C05 | LC KAMP SOESTERBERG | V25 | Kantoor / Magazijn | 1042 | 0 | 16 | CLAS | CLAS | RVB-NW | 1 | 1 | 1982 | Nee | 001 | Inventum | 120 | Boven stortbak |  | 7,2 | Ja, vastgoedbeh. |  | Direct / indirect gestookt | RPV 120 | Elektrisch
900034077 | 56 | Verwarmd waterinstallatie boiler | 32C05 | LC KAMP SOESTERBERG | V31 | Basisdepot Intendance | 30626 | 1 | 126 | CLAS | CLAS | RVB-NW | 1 | 1 | 2002 | Nee | 15935 | AO Smith | 355 |  | Gasboiler | 77,6 | Ja, vastgoedbeh. |  | Direct gestookt | B 11BS | Gas
900094347 | 56 | Verwarmd waterinstallatie boiler | 32C05 | LC KAMP SOESTERBERG | V31B | Werkplaats Kleding | 2494 | 0 | B01 | CLAS | CLAS | RVB-NW | 1 | 1 | 2010 | Nee | 25446 | AO Smith | 335 |  | Gasboiler | 77,6 | Ja, vastgoedbeh. | 011701330815003/3 | Direct gestookt | AMDR 80W | Gas
900104956 | 56 | Verwarmd waterinstallatie boiler | 32C05 | LC KAMP SOESTERBERG | V31G | Kledingmagazijn | 7546 | 0 | G011 | CLAS | CLAS | RVB-NW | 1 | 1 | 2009 | Nee | 001 | Daalderop | 10 | Onder wasbak |  |  | Ja, vastgoedbeh. |  | Direct / indirect gestookt | Close-in | Elektrisch
900104899 | 56 | Verwarmd waterinstallatie boiler | 32C05 | LC KAMP SOESTERBERG | V31G | Kledingmagazijn | 7546 | 1 | G111A | CLAS | CLAS | RVB-NW | 1 | 1 | 2009 | Nee | 001 | Daalderop | 80 | t.b.v. de droogruimte |  |  | Ja, vastgoedbeh. |  | Direct / indirect gestookt | Mono-plus | Elektrisch
900104901 | 56 | Verwarmd waterinstallatie boiler | 32C05 | LC KAMP SOESTERBERG | V31G | Kledingmagazijn | 7546 | 1 | G113 | CLAS | CLAS | RVB-NW | 1 | 1 | 2009 | Nee | 001 | Daalderop | 10 | Onder stortbak |  |  | Ja, vastgoedbeh. |  | Direct / indirect gestookt | Close-in | Elektrisch
900034092 | 56 | Verwarmd waterinstallatie boiler | 32C05 | LC KAMP SOESTERBERG | V37 | Lesgebouw | 1262 | 0 | 009 | CLAS | CLAS | RVB-NW | 1 | 1 | 2005 | Nee | 20599 | AO Smith | 309 | Zij-ingang gebouw, links in ruimte | Gasboiler | 37,3 | Ja, vastgoedbeh. | 052902758028002 | Direct gestookt | B 11BS / ADM 40N | Gas
900103038 | 56 | Verwarmd waterinstallatie boiler | 32C05 | LC KAMP SOESTERBERG | V38 | Lesgebouw | 1020 | 0 | 03 | CLAS | CLAS | RVB-NW | 1 | 1 | 2005 | Nee | 001 | Daalderop | 10 | In keukenkastje |  |  | Ja, vastgoedbeh. |  | Direct / indirect gestookt | Close-in | Elektrisch
900104854 | 56 | Verwarmd waterinstallatie boiler | 32C05 | LC KAMP SOESTERBERG | V38 | Lesgebouw | 1020 | 0 | 05 | CLAS | CLAS | RVB-NW | 1 | 1 | 2005 | Nee | 003 | Daalderop | 50 | Bij douche |  | 0,6 | Ja, vastgoedbeh. |  | Direct / indirect gestookt | Mono 07.14.18.049 | Elektrisch
900104853 | 56 | Verwarmd waterinstallatie boiler | 32C05 | LC KAMP SOESTERBERG | V38 | Lesgebouw | 1020 | 0 | 17 | CLAS | CLAS | RVB-NW | 1 | 1 | 2005 | Nee | 002 | Daalderop | 10 | Onder wastafel |  |  | Ja, vastgoedbeh. |  | Direct / indirect gestookt | Close-in | Elektrisch
900115414 | 56 | Verwarmd waterinstallatie boiler | 32C05 | LC KAMP SOESTERBERG | V40 | 3e Echelonswerkplaats | 3628 | 0 | 14 | CLAS | CLAS | RVB-NW | 1 | 1 | 2013 | Nee | 1 | A.O. Smith | 480 |  |  |  | Ja, vastgoedbeh. | 133905150101001 | Direct gestookt | BFC 80 N | Gas
900106935 | 56 | Verwarmd waterinstallatie boiler | 32C05 | LC KAMP SOESTERBERG | V42 | Wapenkamer | 421 | 0 | 14 | CLAS | CLAS | RVB-NW | 1 | 1 | 1997 | Nee | 001 | Daalderop | 80 | Naast CV-Ketel |  | 2,5 | Ja, vastgoedbeh. |  | Direct / indirect gestookt | Mono plus | Elektrisch
900103618 | 56 | Verwarmd waterinstallatie boiler | 32C05 | LC KAMP SOESTERBERG | V52 | Portiersloge | 27 | 0 | 3 | CLAS | CLAS | RVB-NW | 1 | 1 | 2000 | Nee | 001 | Daalderop | 10 | In keukenkastje |  |  | Ja, vastgoedbeh. |  | Direct / indirect gestookt | Close-in | Elektrisch
900105332 | 56 | Verwarmd waterinstallatie boiler | 32C06 | OT LEUSDERHEIDE | 9 | Schijvenloods / Dienstwoning | 320 | 0 | 006 | CLAS | CLAS | RVB-NW | 1 | 1 | 1900 | Nee | 001 | Daalderop | 10 | In keukenkastje |  |  | Ja, vastgoedbeh. |  | Direct / indirect gestookt | Close-in | Elektrisch
900105333 | 56 | Verwarmd waterinstallatie boiler | 32C06 | OT LEUSDERHEIDE | 9 | Schijvenloods / Dienstwoning | 320 | 0 | 007 | CLAS | CLAS | RVB-NW | 1 | 1 | 1900 | Nee | 001 | Daalderop | 10 | Kantine |  |  | Ja, vastgoedbeh. |  | Direct / indirect gestookt | Close-in | Elektrisch
900098878 | 56 | Verwarmd waterinstallatie boiler | 32C13 | SOLDAAT KETTING OLIVIERKAZERNE | O1 | Instructiehal Rupsvoertuigen | 3013 | 0 | 17 | CLAS | CLAS | RVB-NW | 1 | 1 | 2007 | Nee | 001 | Daalderop | 120 | Links boven wastafels |  |  | Ja, vastgoedbeh. |  | Direct / indirect gestookt | Close-up | Elektrisch
900098879 | 56 | Verwarmd waterinstallatie boiler | 32C13 | SOLDAAT KETTING OLIVIERKAZERNE | O1 | Instructiehal Rupsvoertuigen | 3013 | 0 | 17 | CLAS | CLAS | RVB-NW | 1 | 2 | 2007 | Nee | 002 | Daalderop | 120 | Rechts boven wastafels |  |  | Ja, vastgoedbeh. |  | Direct / indirect gestookt | Close-up | Elektrisch
900098865 | 56 | Verwarmd waterinstallatie boiler | 32C13 | SOLDAAT KETTING OLIVIERKAZERNE | O11 | Magazijn | 946 | 0 | 13 | CLAS | CLAS | RVB-NW | 1 | 1 | 1988 | Nee | 001 | Daalderop | 120 | Bij CV-Ketel |  |  | Ja, vastgoedbeh. |  | Direct / indirect gestookt | Close-up | Elektrisch
900099542 | 56 | Verwarmd waterinstallatie boiler | 32C13 | SOLDAAT KETTING OLIVIERKAZERNE | O12 | Instructiehal Rupsvoertuigen | 3608 | 1 | 126 | CLAS | CLAS | RVB-NW | 1 | 1 | 1900 | Nee | 001 | Daalderop | 15 | In keukenkastje |  |  | Ja, vastgoedbeh. |  | Direct / indirect gestookt | Close-in | Elektrisch
900033844 | 56 | Verwarmd waterinstallatie boiler | 32C13 | SOLDAAT KETTING OLIVIERKAZERNE | O12 | Instructiehal Rupsvoertuigen | 3608 | 1 | 132 | CLAS | CLAS | RVB-NW | 1 | 1 | 2007 | Nee | 21159 | AO Smith | 265 | Naast CV-Ketels | Gasboiler |  | Ja, vastgoedbeh. |  | Direct gestookt | BTT85 | Gas
900099596 | 56 | Verwarmd waterinstallatie boiler | 32C13 | SOLDAAT KETTING OLIVIERKAZERNE | O13 | Instructiehal Rupsvoertuigen | 3608 | 1 | 111 | CLAS | CLAS | RVB-NW | 1 | 1 | 1900 | Nee | 001 | Daalderop | 10 | In keukenkastje |  |  | Ja, vastgoedbeh. |  | Direct / indirect gestookt | Close-in | Elektrisch
900099597 | 56 | Verwarmd waterinstallatie boiler | 32C13 | SOLDAAT KETTING OLIVIERKAZERNE | O13 | Instructiehal Rupsvoertuigen | 3608 | 1 | 123 | CLAS | CLAS | RVB-NW | 1 | 1 | 1900 | Nee | 001 | Daalderop | 10 | In keukenkastje |  |  | Ja, vastgoedbeh. |  | Direct / indirect gestookt | Close-in | Elektrisch
900033834 | 56 | Verwarmd waterinstallatie boiler | 32C13 | SOLDAAT KETTING OLIVIERKAZERNE | O13 | Instructiehal Rupsvoertuigen | 3608 | 1 | 132 | CLAS | CLAS | RVB-NW | 1 | 1 | 2007 | Nee | 21163 | AO Smith | 265 | Naast CV-Ketels | Gasboiler |  | Ja, vastgoedbeh. |  | Direct gestookt | BTT85N | Gas
900099557 | 56 | Verwarmd waterinstallatie boiler | 32C13 | SOLDAAT KETTING OLIVIERKAZERNE | O14 | Instructiehal Rupsvoertuigen | 3608 | 1 | 123 | CLAS | CLAS | RVB-NW | 1 | 1 | 2000 | Nee | 001 | Daalderop | 15 | In keukenkastje |  |  | Ja, vastgoedbeh. |  | Direct / indirect gestookt | Close-in | Elektrisch
900033833 | 56 | Verwarmd waterinstallatie boiler | 32C13 | SOLDAAT KETTING OLIVIERKAZERNE | O14 | Instructiehal Rupsvoertuigen | 3608 | 1 | 132 | CLAS | CLAS | RVB-NW | 1 | 1 | 2001 | Nee | 21167 | AO Smith | 265 | Naast CV-Ketels | Gasboiler |  | Ja, vastgoedbeh. |  | Direct gestookt | BTT85N | Gas
900093156 | 56 | Verwarmd waterinstallatie boiler | 32C13 | SOLDAAT KETTING OLIVIERKAZERNE | O17 | Lunchaccommodatie | 1366 | 0 | 009 | CLAS | CLAS | RVB-NW | 1 | 1 | 2010 | Nee | 25026 | AO Smith | 265 | Stookruimte | Gasboiler | 22,6 | Ja, vastgoedbeh. | 102304187702001 | Direct gestookt | BTT 85N | Gas
900098769 | 56 | Verwarmd waterinstallatie boiler | 32C13 | SOLDAAT KETTING OLIVIERKAZERNE | O2 | Instructiehal Rupsvoertuigen | 4017 | 0 | 11 | CLAS | CLAS | RVB-NW | 1 | 1 | 2006 | Nee | 001 | Daalderop | 120 | Boven stortbak |  |  | Ja, vastgoedbeh. |  | Direct / indirect gestookt | Close-up | Elektrisch
900098770 | 56 | Verwarmd waterinstallatie boiler | 32C13 | SOLDAAT KETTING OLIVIERKAZERNE | O2 | Instructiehal Rupsvoertuigen | 4017 | 0 | 17 | CLAS | CLAS | RVB-NW | 1 | 1 | 1993 | Nee | 001 | Daalderop | 120 | Links boven wastafels |  |  | Ja, vastgoedbeh. |  | Direct / indirect gestookt | Close-up | Elektrisch
900098771 | 56 | Verwarmd waterinstallatie boiler | 32C13 | SOLDAAT KETTING OLIVIERKAZERNE | O2 | Instructiehal Rupsvoertuigen | 4017 | 0 | 17 | CLAS | CLAS | RVB-NW | 1 | 2 | 2011 | Nee | 002 | Daalderop | 120 | Rechts boven wastafels |  |  | Ja, vastgoedbeh. |  | Direct / indirect gestookt | Close-up | Elektrisch
900098763 | 56 | Verwarmd waterinstallatie boiler | 32C13 | SOLDAAT KETTING OLIVIERKAZERNE | O2 | Instructiehal Rupsvoertuigen | 4017 | 1 | 130 | CLAS | CLAS | RVB-NW | 1 | 1 | 2006 | Nee | 001 | Daalderop |  | In keukenkastje |  |  | Ja, vastgoedbeh. |  | Direct / indirect gestookt | Close-in | Elektrisch
900098764 | 56 | Verwarmd waterinstallatie boiler | 32C13 | SOLDAAT KETTING OLIVIERKAZERNE | O2 | Instructiehal Rupsvoertuigen | 4017 | 1 | 131 | CLAS | CLAS | RVB-NW | 1 | 1 | 2006 | Nee | 001 | Daalderop | 80 | Boven stortbak |  |  | Ja, vastgoedbeh. |  | Direct / indirect gestookt | Close-up | Elektrisch
900098872 | 56 | Verwarmd waterinstallatie boiler | 32C13 | SOLDAAT KETTING OLIVIERKAZERNE | O22 | Portiersloge | 27 | 0 | 3 | CLAS | CLAS | RVB-NW | 1 | 1 | 2000 | Nee | 001 | Daalderop | 10 | In keukenkastje |  |  | Ja, vastgoedbeh. |  | Direct / indirect gestookt | Close-in | Elektrisch
900098882 | 56 | Verwarmd waterinstallatie boiler | 32C13 | SOLDAAT KETTING OLIVIERKAZERNE | O25 | OCLOG | 4762 | 0 | 011 | CLAS | CLAS | RVB-NW | 1 | 1 | 2004 | Nee | 001 | Daalderop | 15 | In keukenkastje |  |  | Ja, vastgoedbeh. |  | Direct / indirect gestookt | Close-in | Elektrisch
900098883 | 56 | Verwarmd waterinstallatie boiler | 32C13 | SOLDAAT KETTING OLIVIERKAZERNE | O25 | OCLOG | 4762 | 1 | 111 | CLAS | CLAS | RVB-NW | 1 | 1 | 2004 | Nee | 001 | Daalderop | 15 | In keukenkastje |  |  | Ja, vastgoedbeh. |  | Direct / indirect gestookt | Close-in | Elektrisch
900098884 | 56 | Verwarmd waterinstallatie boiler | 32C13 | SOLDAAT KETTING OLIVIERKAZERNE | O25 | OCLOG | 4762 | 2 | 211 | CLAS | CLAS | RVB-NW | 1 | 1 | 2004 | Nee | 001 | Daalderop | 15 | In keukenkastje |  |  | Ja, vastgoedbeh. |  | Direct / indirect gestookt | Close-in | Elektrisch
900098885 | 56 | Verwarmd waterinstallatie boiler | 32C13 | SOLDAAT KETTING OLIVIERKAZERNE | O25 | OCLOG | 4762 | 3 | 311 | CLAS | CLAS | RVB-NW | 1 | 1 | 2004 | Nee | 001 | Daalderop | 15 | In keukenkastje |  |  | Ja, vastgoedbeh. |  | Direct / indirect gestookt | Close-in | Elektrisch
900098891 | 56 | Verwarmd waterinstallatie boiler | 32C13 | SOLDAAT KETTING OLIVIERKAZERNE | O25 | OCLOG | 4762 | 4 | 401 | CLAS | CLAS | RVB-NW | 1 | 1 | 2004 | Nee | 001 | Daalderop | 80 | Bij CV-Ketels |  |  | Ja, vastgoedbeh. |  | Direct / indirect gestookt |  | Elektrisch
900098655 | 56 | Verwarmd waterinstallatie boiler | 32C13 | SOLDAAT KETTING OLIVIERKAZERNE | O3 | Instructiehal | 3751 | 0 | 002A | CLAS | CLAS | RVB-NW | 1 | 1 | 2003 | Nee | 001 | Daalderop | 10 | Boven wastafel |  |  | Ja, vastgoedbeh. |  | Direct / indirect gestookt | Close-up | Elektrisch
900106947 | 56 | Verwarmd waterinstallatie boiler | 32C13 | SOLDAAT KETTING OLIVIERKAZERNE | O3 | Instructiehal | 3751 | 0 | 010 | CLAS | CLAS | RVB-NW | 1 | 1 | 2001 | Nee | 001 | Daalderop | 120 | Naast wasbakken |  |  | Ja, vastgoedbeh. | 07.11.49.053 | Direct / indirect gestookt | Mono-3 | Elektrisch
900106948 | 56 | Verwarmd waterinstallatie boiler | 32C13 | SOLDAAT KETTING OLIVIERKAZERNE | O3 | Instructiehal | 3751 | 0 | 011 | CLAS | CLAS | RVB-NW | 1 | 1 | 2001 | Nee | 001 | Daalderop | 120 | Boven stortbak |  |  | Ja, vastgoedbeh. | 07.11.49.053 | Direct / indirect gestookt | Mono-3 | Elektrisch
900098653 | 56 | Verwarmd waterinstallatie boiler | 32C13 | SOLDAAT KETTING OLIVIERKAZERNE | O3 | Instructiehal | 3751 | 0 | 017 | CLAS | CLAS | RVB-NW | 1 | 1 | 2001 | Nee | 001 | Daalderop | 120 | Links boven wastafels |  |  | Ja, vastgoedbeh. | 07.11.49.053 | Direct / indirect gestookt | Mono-3 | Elektrisch
900098654 | 56 | Verwarmd waterinstallatie boiler | 32C13 | SOLDAAT KETTING OLIVIERKAZERNE | O3 | Instructiehal | 3751 | 0 | 017 | CLAS | CLAS | RVB-NW | 1 | 2 | 2001 | Nee | 002 | Daalderop | 120 | Rechts boven wastafels |  |  | Ja, vastgoedbeh. | 07.11.49.053 | Direct / indirect gestookt | Mono-3 | Elektrisch
900098663 | 56 | Verwarmd waterinstallatie boiler | 32C13 | SOLDAAT KETTING OLIVIERKAZERNE | O3 | Instructiehal | 3751 | 1 | 129 | CLAS | CLAS | RVB-NW | 1 | 1 | 2006 | Nee | 001 | Daalderop | 30 | Boven stortbak |  |  | Ja, vastgoedbeh. |  | Direct / indirect gestookt | Close-up | Elektrisch
900098664 | 56 | Verwarmd waterinstallatie boiler | 32C13 | SOLDAAT KETTING OLIVIERKAZERNE | O3 | Instructiehal | 3751 | 1 | 138 | CLAS | CLAS | RVB-NW | 1 | 1 | 2008 | Nee | 001 | Daalderop | 15 | In keukenkastje |  |  | Ja, vastgoedbeh. |  | Direct / indirect gestookt | Close-in | Elektrisch
900099551 | 56 | Verwarmd waterinstallatie boiler | 32C13 | SOLDAAT KETTING OLIVIERKAZERNE | O4 | AOO Nouwenshal | 2999 | 0 | 003 | CLAS | CLAS | RVB-NW | 1 | 1 | 1999 | Nee | 001 | Daalderop | 120 | Boven wastafel |  |  | Ja, vastgoedbeh. |  | Direct / indirect gestookt | Close-up | Elektrisch
900099550 | 56 | Verwarmd waterinstallatie boiler | 32C13 | SOLDAAT KETTING OLIVIERKAZERNE | O4 | AOO Nouwenshal | 2999 | 0 | 008 | CLAS | CLAS | RVB-NW | 1 | 1 | 2007 | Nee | 001 | Daalderop | 120 | Boven wastafel |  |  | Ja, vastgoedbeh. |  | Direct / indirect gestookt | Close-up | Elektrisch
900099548 | 56 | Verwarmd waterinstallatie boiler | 32C13 | SOLDAAT KETTING OLIVIERKAZERNE | O4 | AOO Nouwenshal | 2999 | 0 | 019 | CLAS | CLAS | RVB-NW | 1 | 1 | 1998 | Nee | 001 | Daalderop | 120 | Rechts boven wastafels |  |  | Ja, vastgoedbeh. |  | Direct / indirect gestookt | Close-up | Elektrisch
900099549 | 56 | Verwarmd waterinstallatie boiler | 32C13 | SOLDAAT KETTING OLIVIERKAZERNE | O4 | AOO Nouwenshal | 2999 | 0 | 019 | CLAS | CLAS | RVB-NW | 1 | 2 | 2007 | Nee | 002 | Daalderop | 120 | Links boven wastafels |  |  | Ja, vastgoedbeh. |  | Direct / indirect gestookt | Close-up | Elektrisch
900099634 | 56 | Verwarmd waterinstallatie boiler | 32C13 | SOLDAAT KETTING OLIVIERKAZERNE | O5 | Instructiehal Rupsvoertuigen | 3884 | 0 | 14 | CLAS | CLAS | RVB-NW | 1 | 1 | 1997 | Nee | 001 | Daalderop | 120 | Boven wastafels |  |  | Ja, vastgoedbeh. |  | Direct / indirect gestookt | Close-up | Elektrisch
900099632 | 56 | Verwarmd waterinstallatie boiler | 32C13 | SOLDAAT KETTING OLIVIERKAZERNE | O5 | Instructiehal Rupsvoertuigen | 3884 | 0 | 4A | CLAS | CLAS | RVB-NW | 1 | 1 | 2007 | Nee | 001 | Daalderop | 15 | Bij pantry |  |  | Ja, vastgoedbeh. |  | Direct / indirect gestookt | Close-up | Elektrisch
900099633 | 56 | Verwarmd waterinstallatie boiler | 32C13 | SOLDAAT KETTING OLIVIERKAZERNE | O5 | Instructiehal Rupsvoertuigen | 3884 | 0 | 4B | CLAS | CLAS | RVB-NW | 1 | 1 | 2007 | Nee | 001 | Daalderop | 15 | Bij wasbak |  |  | Ja, vastgoedbeh. |  | Direct / indirect gestookt | Close-up | Elektrisch
900099635 | 56 | Verwarmd waterinstallatie boiler | 32C13 | SOLDAAT KETTING OLIVIERKAZERNE | O5 | Instructiehal Rupsvoertuigen | 3884 | 0 | 9 | CLAS | CLAS | RVB-NW | 1 | 1 | 2007 | Nee | 001 | Daalderop | 120 | Boven wastafels |  |  | Ja, vastgoedbeh. |  | Direct / indirect gestookt | Close-up | Elektrisch
900099636 | 56 | Verwarmd waterinstallatie boiler | 32C13 | SOLDAAT KETTING OLIVIERKAZERNE | O5 | Instructiehal Rupsvoertuigen | 3884 | 0 | 9 | CLAS | CLAS | RVB-NW | 1 | 2 | 2007 | Nee | 002 | Daalderop | 120 | Boven wastafels |  |  | Ja, vastgoedbeh. |  | Direct / indirect gestookt | Close-up | Elektrisch
900126028 | 56 | Verwarmd waterinstallatie boiler | 32C18 | WALAARDT SACRE KAMP | 10 | Legeringsgebouw | 765 | 0 | 4 | DOSCO | DOSCO | RVB-NW | 1 | 1 | 2001 | Nee | 1 | Nibe | 500 | Stookruimte buitenkant |  |  | Ja, vastgoedbeh. | 08023701087027 | Indirect gestookt | EKS - 500 | Verwarmd water
900126030 | 56 | Verwarmd waterinstallatie boiler | 32C18 | WALAARDT SACRE KAMP | 11 | Legeringsgebouw | 764 | 0 | 6 | DOSCO | DOSCO | RVB-NW | 1 | 1 | 2004 | Nee | 1 | Nibe | 500 |  |  |  | Ja, vastgoedbeh. | 07547015126004 | Indirect gestookt | EKS - 500 | Verwarmd water
900126027 | 56 | Verwarmd waterinstallatie boiler | 32C18 | WALAARDT SACRE KAMP | 14 | Legeringsgebouw | 776 | 0 | 7 | DOSCO | DOSCO | RVB-NW | 1 | 1 | 2000 | Nee | 1 | Nibe | 300 | Stookruimte buitenkant |  |  | Ja, vastgoedbeh. | 07507000271013 | Indirect gestookt | EKS - 300 | Verwarmd water
900126029 | 56 | Verwarmd waterinstallatie boiler | 32C18 | WALAARDT SACRE KAMP | 31 | Legeringsgebouw | 1056 | 0 | 8 | DOSCO | DOSCO | RVB-NW | 1 | 1 | 2002 | Nee | 1 | Nibe | 500 | Stookruimte buitenkant |  |  | Ja, vastgoedbeh. | 08023702095014 | Indirect gestookt | EKS - 500 | Verwarmd water
900126053 | 56 | Verwarmd waterinstallatie boiler | 32C18 | WALAARDT SACRE KAMP | 46 | Sportgebouw | 2324 | 1 | 104 | DOSCO | DOSCO | RVB-NW | 1 | 1 | 2007 | Nee | 1 | Van der Beyl | 500 | Technische ruimte |  |  | Ja, vastgoedbeh. | 700350420702 | Direct / indirect gestookt | MVB-500 | Verwarmd water
900126054 | 56 | Verwarmd waterinstallatie boiler | 32C18 | WALAARDT SACRE KAMP | 46 | Sportgebouw | 2324 | 1 | 104 | DOSCO | DOSCO | RVB-NW | 1 | 2 | 2007 | Nee | 2 | Van der Beyl | 500 | Technische ruimte |  |  | Ja, vastgoedbeh. | 700350320702 | Direct / indirect gestookt | MVB-500 | Verwarmd water
900034087 | 56 | Verwarmd waterinstallatie boiler | 32C18 | WALAARDT SACRE KAMP | 47 | Legeringsgebouw | 2280 | 0 | 09 | DOSCO | DOSCO | RVB-NW | 1 | 1 | 2002 | Nee | 14211 | AO Smith | 278 |  | Gasboiler |  | Ja, vastgoedbeh. |  | Direct gestookt | B 11BS | Gas
900034088 | 56 | Verwarmd waterinstallatie boiler | 32C18 | WALAARDT SACRE KAMP | 48 | Legeringsgebouw | 2280 | 0 | 09 | DOSCO | DOSCO | RVB-NW | 1 | 1 | 2001 | Nee | 14212 | AO Smith | 278 |  | Gasboiler | 65,2 | Ja, vastgoedbeh. | 063603185006001 | Direct gestookt | ADM 90N, B11BS | Gas
900083780 | 56 | Verwarmd waterinstallatie boiler | 32C18 | WALAARDT SACRE KAMP | 49 | Legeringsgebouw | 2280 | 0 | 09 | DOSCO | DOSCO | RVB-NW | 1 | 1 | 2009 | Nee | 23366 | AO Smith | 335 |  | Gasboiler | 77,6 | Ja, vastgoedbeh. | 081103477902001 | Direct gestookt | ADMR 80N | Gas
900126055 | 56 | Verwarmd waterinstallatie boiler | 32C18 | WALAARDT SACRE KAMP | 50 | Kinderdagverblijf Kiekeboe | 614 | 0 | 14 | DOSCO | DOSCO | RVB-NW | 1 | 1 | 2008 | Nee | 1 | AO Smith NGT 115N | 110 | Technische ruimte |  | 7,7 | Ja, vastgoedbeh. | 0249016124D1008 | Direct gestookt | C11/C31 | Gas
900033835 | 56 | Verwarmd waterinstallatie boiler | 32C18 | WALAARDT SACRE KAMP | 50 | Kinderdagverblijf Kiekeboe | 614 | 0 | 9 | DOSCO | DOSCO | RVB-NW | 1 | 1 | 2002 | Nee | 14214 | AO Smith | 110 |  | Gasboiler |  | Ja, vastgoedbeh. |  | Direct gestookt | NGT 155 N | Gas
900034064 | 56 | Verwarmd waterinstallatie boiler | 32C35 | CAMP NEW AMSTERDAM | A101 | Kantoorgebouw | 2850 | 1 | R218 | DOSCO | DOSCO | RVB-NW | 1 | 1 | 2008 | Nee | 12247 | AO Smith | 115 |  | Gasboiler |  | Ja, vastgoedbeh. |  | Direct gestookt | NGT 155 N | Gas
900122614 | 56 | Verwarmd waterinstallatie boiler | 32C35 | CAMP NEW AMSTERDAM | A105 | Kantoorgebouw BSB | 782 | 0 | 13 | DOSCO | DOSCO | RVB-NW | 1 | 2 | 2016 | Nee |  | Eco heating systems | 150 | stookruimte |  |  | Ja, vastgoedbeh. | 000-163-000096-17-16 | Direct gestookt | Consul 35 | Verwarmd water
900128981 | 56 | Verwarmd waterinstallatie boiler | 32C35 | CAMP NEW AMSTERDAM | A105 | Kantoorgebouw BSB | 782 | 0 | 13 | DOSCO | DOSCO | RVB-NW | 1 | 2 | 2015 | Nee | 2 |  |  |  |  | 96,2 | Ja, vastgoedbeh. | 0002170000093315 | Direct / indirect gestookt | Eco heating system | Elektrisch
900089006 | 56 | Verwarmd waterinstallatie boiler | 32C35 | CAMP NEW AMSTERDAM | A115 | Garagewerkplaats DVVO | 2904 | 1 | G-39 | DOSCO | DOSCO | RVB-NW | 1 | 1 | 2001 | Nee | 23979 | AO Smith | 265 |  | Gasboiler |  | Ja, vastgoedbeh. |  | Direct gestookt | BT85N | Gas
900034081 | 56 | Verwarmd waterinstallatie boiler | 32C35 | CAMP NEW AMSTERDAM | A116 | Kantoorgebouw | 415 | 0 | 0.09 | DOSCO | DOSCO | RVB-NW | 1 | 1 | 2004 | Nee | 14207 | AO Smith | 178 |  | Gasboiler |  | Ja, vastgoedbeh. |  | Direct gestookt | BT 65 N | Gas
900034093 | 56 | Verwarmd waterinstallatie boiler | 32C35 | CAMP NEW AMSTERDAM | A13 | Werkplaats / Kantoren | 1066 | 0 | 5 | DOSCO | DOSCO | RVB-NW | 1 | 1 | 1991 | Nee | 20783 | AO Smith | 245 |  | Gasboiler |  | Ja, vastgoedbeh. |  | Direct gestookt | Neptune 250 TNN | Gas
900100499 | 56 | Verwarmd waterinstallatie boiler | 32C35 | CAMP NEW AMSTERDAM | A158A | Ketelhuis | 137 | 0 | 083 | DOSCO | DOSCO | RVB-NW | 1 | 2 | 2002 | Nee | 14210 | AO Smith | 253 | Ketelhuis | Gasboiler |  | Ja, vastgoedbeh. | 022801547007001/4 | Direct gestookt | BFM 80N | Gas
900117171 | 56 | Verwarmd waterinstallatie boiler | 32C35 | CAMP NEW AMSTERDAM | A165 | Hoofdgebouw BSB | 10998 | 1 | 145 | DOSCO | DOSCO | RVB-NW | 1 | 1 | 2015 | Nee | 1 | AO Smith | 450 |  |  |  | Ja, vastgoedbeh. | 145105500802001 | Direct gestookt | DRE 120/54 | Elektrisch
900119377 | 56 | Verwarmd waterinstallatie boiler | 32C35 | CAMP NEW AMSTERDAM | A165 | Hoofdgebouw BSB | 10998 | 4 | 419 | DOSCO | DOSCO | RVB-NW | 1 | 1 | 2015 | Nee | 1 | AO SMITH | 370 |  |  |  | Ja, vastgoedbeh. | 150205502401001 | Direct gestookt | SGE-60 | Gas
900105244 | 56 | Verwarmd waterinstallatie boiler | 32C35 | CAMP NEW AMSTERDAM | A16A | Huisvesting BSB | 1037 | 0 | 019 | DOSCO | DOSCO | RVB-NW | 1 | 1 | 2011 | Nee | 001 | Remeha | 380 |  |  | 20,0 | Ja, vastgoedbeh. |  | Direct gestookt | Sentry BW 100 | Gas
900105237 | 56 | Verwarmd waterinstallatie boiler | 32C35 | CAMP NEW AMSTERDAM | A16A | Huisvesting BSB | 1037 | 0 | 030 | DOSCO | DOSCO | RVB-NW | 1 | 1 | 2011 | Nee | 001 | Daalderop | 10 | In Keukenkastje |  |  | Ja, vastgoedbeh. |  | Direct / indirect gestookt | Close-in | Elektrisch
900104658 | 56 | Verwarmd waterinstallatie boiler | 32C35 | CAMP NEW AMSTERDAM | A44D | Huisvesting IVENT | 2777 | 0 | 028A | DOSCO | DOSCO | RVB-NW | 1 | 1 | 2008 | Nee | 001 | Daalderop | 80 | Boven stortbak |  |  | Ja, vastgoedbeh. | 0745027-01 | Direct / indirect gestookt | Mono 07.14.18.049 | Elektrisch
900104659 | 56 | Verwarmd waterinstallatie boiler | 32C35 | CAMP NEW AMSTERDAM | A44D | Huisvesting IVENT | 2777 | 1 | 115A | DOSCO | DOSCO | RVB-NW | 1 | 1 | 2008 | Nee | 001 | Daalderop | 80 | Boven stortbak |  |  | Ja, vastgoedbeh. | 0745027-02 | Direct / indirect gestookt | Mono 07.14.18.049 | Elektrisch
900104660 | 56 | Verwarmd waterinstallatie boiler | 32C35 | CAMP NEW AMSTERDAM | A44D | Huisvesting IVENT | 2777 | 2 | 201A | DOSCO | DOSCO | RVB-NW | 1 | 1 | 2008 | Nee | 001 | Daalderop | 80 | Boven stortbak |  |  | Ja, vastgoedbeh. | 0745027-03 | Direct / indirect gestookt | Mono 07.14.18.049 | Elektrisch
900103410 | 56 | Verwarmd waterinstallatie boiler | 32C35 | CAMP NEW AMSTERDAM | A88 | Kantoor | 414 | 0 | 9 | DOSCO | DOSCO | RVB-NW | 1 | 1 | 1900 | Nee | 001 | Daalderop | 10 | In keukenkastje |  |  | Ja, vastgoedbeh. |  | Direct / indirect gestookt | Close-in | Elektrisch
900092336 | 56 | Verwarmd waterinstallatie boiler | 32C35 | CAMP NEW AMSTERDAM | A89 | Beveiliging CNA | 1205 | 0 | 015 | DOSCO | DOSCO | RVB-NW | 1 | 1 | 2010 | Nee | 24474 | Daalderop |  | Boven stortbak | Boiler 1 | 2,2 | Ja, vastgoedbeh. | 0911483810 | Direct / indirect gestookt |  | Elektrisch
900092337 | 56 | Verwarmd waterinstallatie boiler | 32C35 | CAMP NEW AMSTERDAM | A89 | Beveiliging CNA | 1205 | 0 | 045A | DOSCO | DOSCO | RVB-NW | 1 | 1 | 2009 | Nee | 24475 | Sentry |  | In hokje kleedkamer | 0087/09 Doorstroom gastoestel | 22,8 | Ja, vastgoedbeh. | 2009.04-000947 | Direct / indirect gestookt | WH56 | Elektrisch
900102923 | 56 | Verwarmd waterinstallatie boiler | 32D09 | SERGEANT-MAJOOR SCHEICKKAZERNE | L17 | Magazijn | 579 | 0 | 010 | CLAS | CLAS | RVB-NW | 1 | 1 | 2011 | Nee | 001 | Daalderop | 15 | In keukenkastje |  |  | Ja, vastgoedbeh. |  | Direct / indirect gestookt | Close-in | Elektrisch
900102928 | 56 | Verwarmd waterinstallatie boiler | 32D09 | SERGEANT-MAJOOR SCHEICKKAZERNE | L18 | Magazijn | 636 | 0 | 012 | CLAS | CLAS | RVB-NW | 1 | 1 | 2011 | Nee | 001 | Daalderop | 15 | In keukenkastje |  |  | Ja, vastgoedbeh. |  | Direct / indirect gestookt | Close-in | Elektrisch
900102932 | 56 | Verwarmd waterinstallatie boiler | 32D09 | SERGEANT-MAJOOR SCHEICKKAZERNE | L19 | Magazijn | 579 | 0 | 010 | CLAS | CLAS | RVB-NW | 1 | 1 | 2011 | Nee | 001 | Daalderop | 15 | In keukenkastje |  |  | Ja, vastgoedbeh. |  | Direct / indirect gestookt | Close-in | Elektrisch
900102937 | 56 | Verwarmd waterinstallatie boiler | 32D09 | SERGEANT-MAJOOR SCHEICKKAZERNE | L24 | Magazijn | 693 | 0 | 035A | CLAS | CLAS | RVB-NW | 1 | 1 | 2011 | Nee | 001 | Daalderop | 15 | In keukenkastje |  |  | Ja, vastgoedbeh. |  | Direct / indirect gestookt | Close-in | Elektrisch
900102945 | 56 | Verwarmd waterinstallatie boiler | 32D09 | SERGEANT-MAJOOR SCHEICKKAZERNE | L26 | Magazijn | 578 | 0 | 003 | CLAS | CLAS | RVB-NW | 1 | 1 | 2011 | Nee | 001 | Daalderop | 15 | In keukenkastje |  |  | Ja, vastgoedbeh. |  | Direct / indirect gestookt | Close-in | Elektrisch
900103075 | 56 | Verwarmd waterinstallatie boiler | 32D09 | SERGEANT-MAJOOR SCHEICKKAZERNE | W1 | Staf- / Lesgebouw | 8556 | 0 | 0.100 | CLAS | CLAS | RVB-NW | 1 | 1 | 2011 | Nee | 001 | Daalderop | 50 | Naast bedrijfsdeur 25 |  |  | Ja, vastgoedbeh. | wwt7 | Direct / indirect gestookt | Close-up | Elektrisch
900103073 | 56 | Verwarmd waterinstallatie boiler | 32D09 | SERGEANT-MAJOOR SCHEICKKAZERNE | W1 | Staf- / Lesgebouw | 8556 | 0 | 0.106 | CLAS | CLAS | RVB-NW | 1 | 1 | 2011 | Nee | 001 | Daalderop | 50 | Boven wasbak |  |  | Ja, vastgoedbeh. | wwt5 | Direct / indirect gestookt | Close-up | Elektrisch
900103074 | 56 | Verwarmd waterinstallatie boiler | 32D09 | SERGEANT-MAJOOR SCHEICKKAZERNE | W1 | Staf- / Lesgebouw | 8556 | 0 | 0.108 | CLAS | CLAS | RVB-NW | 1 | 1 | 2011 | Nee | 001 | Daalderop | 50 | In hoek |  |  | Ja, vastgoedbeh. | wwt6 | Direct / indirect gestookt | Close-up | Elektrisch
900102953 | 56 | Verwarmd waterinstallatie boiler | 32D09 | SERGEANT-MAJOOR SCHEICKKAZERNE | W1 | Staf- / Lesgebouw | 8556 | 0 | 0.52 | CLAS | CLAS | RVB-NW | 1 | 1 | 2011 | Nee | 001 | AO Smith | 368 | Tegenover CV-verdeler | Gasboiler | 50,3 | Ja, vastgoedbeh. |  | Direct gestookt | BFC 50 | Gas
900102908 | 56 | Verwarmd waterinstallatie boiler | 32D09 | SERGEANT-MAJOOR SCHEICKKAZERNE | W1 | Staf- / Lesgebouw | 8556 | 0 | 0.83 | CLAS | CLAS | RVB-NW | 1 | 1 | 2011 | Nee | 001 | AO Smith | 368 | Naast dubbele buitendeur | Gasboiler | 50,3 | Ja, vastgoedbeh. |  | Direct gestookt | BFC 50 | Gas
900103072 | 56 | Verwarmd waterinstallatie boiler | 32D09 | SERGEANT-MAJOOR SCHEICKKAZERNE | W1 | Staf- / Lesgebouw | 8556 | 0 | 0.84 | CLAS | CLAS | RVB-NW | 1 | 1 | 2011 | Nee | 001 | Daalderop | 50 | Naast bedrijfsdeur 39 |  |  | Ja, vastgoedbeh. | wwt2 | Direct / indirect gestookt | Close-up | Elektrisch
900103071 | 56 | Verwarmd waterinstallatie boiler | 32D09 | SERGEANT-MAJOOR SCHEICKKAZERNE | W1 | Staf- / Lesgebouw | 8556 | 0 | 0.85 | CLAS | CLAS | RVB-NW | 1 | 1 | 2011 | Nee | 001 | Daalderop | 50 | Boven wasbak |  |  | Ja, vastgoedbeh. | wwt3 | Direct / indirect gestookt | Close-up | Elektrisch
900103070 | 56 | Verwarmd waterinstallatie boiler | 32D09 | SERGEANT-MAJOOR SCHEICKKAZERNE | W1 | Staf- / Lesgebouw | 8556 | 0 | 0.89 | CLAS | CLAS | RVB-NW | 1 | 1 | 2011 | Nee | 001 | Daalderop | 50 |  |  |  | Ja, vastgoedbeh. | wwt4 | Direct / indirect gestookt | Close-up | Elektrisch
900103069 | 56 | Verwarmd waterinstallatie boiler | 32D09 | SERGEANT-MAJOOR SCHEICKKAZERNE | W1 | Staf- / Lesgebouw | 8556 | 0 | 0.95 | CLAS | CLAS | RVB-NW | 1 | 1 | 2011 | Nee | 001 | Daalderop | 50 | Naast deur kantoor |  |  | Ja, vastgoedbeh. | wwt5 | Direct / indirect gestookt | Close-up | Elektrisch
900105321 | 56 | Verwarmd waterinstallatie boiler | 32D10 | INST BEDRIJF LANDSYSTEMEN | 19 | Bedrijfsschool | 424 | 0 | 012 | CLAS | CLAS | RVB-NW | 1 | 1 | 1900 | Nee | 001 | Daalderop | 80 | Naast CV-ketels |  |  | Ja, vastgoedbeh. |  | Direct / indirect gestookt | Close-up | Elektrisch
900096532 | 56 | Verwarmd waterinstallatie boiler | 32D20 | BERNHARDKAZERNE | A | Kantoorgebouw | 2642 | 1 | 106 | CLAS | CLAS | RVB-NW | 1 | 1 | 2006 | Nee | 001 | Daalderop | 10 | Onder wasbak |  |  | Ja, vastgoedbeh. |  | Direct / indirect gestookt | Close-in | Elektrisch
900096533 | 56 | Verwarmd waterinstallatie boiler | 32D20 | BERNHARDKAZERNE | A | Kantoorgebouw | 2642 | 1 | 107 | CLAS | CLAS | RVB-NW | 1 | 1 | 2006 | Nee | 001 | Daalderop | 50 |  |  |  | Ja, vastgoedbeh. |  | Direct / indirect gestookt |  | Elektrisch
900111452 | 56 | Verwarmd waterinstallatie boiler | 32D20 | BERNHARDKAZERNE | A | Kantoorgebouw | 2642 | 1 | 120 | CLAS | CLAS | RVB-NW | 1 | 1 | 2013 | Nee | 1 | Daalderop | 120 | Boven voetenwasbak |  |  | Ja, vastgoedbeh. |  | Direct / indirect gestookt |  | Elektrisch
900096534 | 56 | Verwarmd waterinstallatie boiler | 32D20 | BERNHARDKAZERNE | A | Kantoorgebouw | 2642 | 1 | 122 | CLAS | CLAS | RVB-NW | 1 | 1 | 2007 | Nee | 001 | AO Smith | 500 |  |  |  | Ja, vastgoedbeh. |  | Indirect gestookt |  | Verwarmd water
900095706 | 56 | Verwarmd waterinstallatie boiler | 32D20 | BERNHARDKAZERNE | AA | Opslag | 220 | 0 | 001A | CLAS | CLAS | RVB-NW | 1 | 1 | 1999 | Nee | 25632 | Daalderop | 10 |  |  |  | Ja, vastgoedbeh. |  | Direct / indirect gestookt | Close-up | Elektrisch
900096307 | 56 | Verwarmd waterinstallatie boiler | 32D20 | BERNHARDKAZERNE | AB2 | Wachtgebouw | 18 | 0 | 03 | CLAS | CLAS | RVB-NW | 1 | 1 | 2010 | Nee | 002 | Inventum | 10 | Keuken |  |  | Ja, vastgoedbeh. |  | Direct / indirect gestookt | Close-in | Elektrisch
900095717 | 56 | Verwarmd waterinstallatie boiler | 32D20 | BERNHARDKAZERNE | AC1 | Wapenkamer | 624 | 0 | 29 | CLAS | CLAS | RVB-NW | 1 | 1 | 2000 | Nee | 25635 | Daalderop | 80 |  |  |  | Ja, vastgoedbeh. |  | Direct / indirect gestookt | 07.14-28.049 | Elektrisch
900096515 | 56 | Verwarmd waterinstallatie boiler | 32D20 | BERNHARDKAZERNE | AC10 | Instructiegebouw | 2537 | 0 | 015 | CLAS | CLAS | RVB-NW | 1 | 1 | 2007 | Nee | 001 | Daalderop | 120 |  |  |  | Ja, vastgoedbeh. |  | Direct / indirect gestookt |  | Elektrisch
900105471 | 56 | Verwarmd waterinstallatie boiler | 32D20 | BERNHARDKAZERNE | AC11 | Bureelgebouw | 9495 | 0 | 003 | CLAS | CLAS | RVB-NW | 1 | 1 | 2009 | Nee | 007 | Daalderop | 15 | In keukenkastje pantry |  | 2,2 | Ja, vastgoedbeh. | 07.02.26.634 | Direct / indirect gestookt | Close-in | Elektrisch
900105479 | 56 | Verwarmd waterinstallatie boiler | 32D20 | BERNHARDKAZERNE | AC11 | Bureelgebouw | 9495 | 0 | 0101 | CLAS | CLAS | RVB-NW | 1 | 1 | 2009 | Nee | 016 | Daalderop | 50 | Boven stortbak |  | 2,5 | Ja, vastgoedbeh. | 07.04.28.045 | Direct / indirect gestookt | Mono-plus | Elektrisch
900105472 | 56 | Verwarmd waterinstallatie boiler | 32D20 | BERNHARDKAZERNE | AC11 | Bureelgebouw | 9495 | 0 | 016 | CLAS | CLAS | RVB-NW | 1 | 1 | 2009 | Nee | 008 | Daalderop | 15 | In keukenkastje pantry |  | 2,2 | Ja, vastgoedbeh. | 07.02.26.634 | Direct / indirect gestookt | Close-in | Elektrisch
900105477 | 56 | Verwarmd waterinstallatie boiler | 32D20 | BERNHARDKAZERNE | AC11 | Bureelgebouw | 9495 | 0 | 063 | CLAS | CLAS | RVB-NW | 1 | 1 | 2009 | Nee | 014 | Daalderop | 50 | Boven stortbak |  | 2,5 | Ja, vastgoedbeh. | 07.04.28.045 | Direct / indirect gestookt | Mono-plus | Elektrisch
900105478 | 56 | Verwarmd waterinstallatie boiler | 32D20 | BERNHARDKAZERNE | AC11 | Bureelgebouw | 9495 | 0 | 073 | CLAS | CLAS | RVB-NW | 1 | 1 | 2009 | Nee | 015 | Daalderop | 50 | Boven stortbak |  | 2,5 | Ja, vastgoedbeh. | 07.04.28.045 | Direct / indirect gestookt | Mono-plus | Elektrisch
900098737 | 56 | Verwarmd waterinstallatie boiler | 32D20 | BERNHARDKAZERNE | AC11 | Bureelgebouw | 9495 | 0 | 083 | CLAS | CLAS | RVB-NW | 1 | 1 | 2009 | Nee | 001 | Daalderop | 15 | In keukenkastje |  | 2,2 | Ja, vastgoedbeh. | 07.02.26.634 | Direct / indirect gestookt | Close-in | Elektrisch
900098738 | 56 | Verwarmd waterinstallatie boiler | 32D20 | BERNHARDKAZERNE | AC11 | Bureelgebouw | 9495 | 1 | 119 | CLAS | CLAS | RVB-NW | 1 | 1 | 2009 | Nee | 002 | Daalderop | 15 | In keukenkastje |  | 2,2 | Ja, vastgoedbeh. | 07.02.26.634 | Direct / indirect gestookt | Close-in | Elektrisch
900098740 | 56 | Verwarmd waterinstallatie boiler | 32D20 | BERNHARDKAZERNE | AC11 | Bureelgebouw | 9495 | 1 | 147 | CLAS | CLAS | RVB-NW | 1 | 1 | 2009 | Nee | 004 | Daalderop | 15 | In keukenkastje |  | 2,2 | Ja, vastgoedbeh. | 07.02.26.634 | Direct / indirect gestookt | Close-in | Elektrisch
900098739 | 56 | Verwarmd waterinstallatie boiler | 32D20 | BERNHARDKAZERNE | AC11 | Bureelgebouw | 9495 | 1 | 169 | CLAS | CLAS | RVB-NW | 1 | 1 | 2009 | Nee | 003 | Daalderop | 15 | In keukenkastje |  | 2,2 | Ja, vastgoedbeh. | 07.02.26.634 | Direct / indirect gestookt | Close-in | Elektrisch
900105480 | 56 | Verwarmd waterinstallatie boiler | 32D20 | BERNHARDKAZERNE | AC11 | Bureelgebouw | 9495 | 1 | 188 | CLAS | CLAS | RVB-NW | 1 | 1 | 2009 | Nee | 017 | Daalderop | 50 | Boven stortbak | 50 liter / 2,5 kW | 2,5 | Ja, vastgoedbeh. | 07.04.28.045 | Direct / indirect gestookt | Mono-plus | Elektrisch
900098741 | 56 | Verwarmd waterinstallatie boiler | 32D20 | BERNHARDKAZERNE | AC11 | Bureelgebouw | 9495 | 2 | 214 | CLAS | CLAS | RVB-NW | 1 | 1 | 2009 | Nee | 005 | Daalderop | 15 | In keukenkastje |  | 2,2 | Ja, vastgoedbeh. | 07.02.26.634 | Direct / indirect gestookt | Close-in | Elektrisch
900105473 | 56 | Verwarmd waterinstallatie boiler | 32D20 | BERNHARDKAZERNE | AC11 | Bureelgebouw | 9495 | 2 | 250 | CLAS | CLAS | RVB-NW | 1 | 1 | 2009 | Nee | 010 | Daalderop | 50 | Bij douche links |  | 2,5 | Ja, vastgoedbeh. | 07.04.28.045 | Direct / indirect gestookt | Mono-plus | Elektrisch
900105474 | 56 | Verwarmd waterinstallatie boiler | 32D20 | BERNHARDKAZERNE | AC11 | Bureelgebouw | 9495 | 2 | 250 | CLAS | CLAS | RVB-NW | 1 | 2 | 2009 | Nee | 011 | Daalderop | 50 | Bij douche rechts |  | 2,5 | Ja, vastgoedbeh. | 07.04.28.045 | Direct / indirect gestookt | Mono-plus | Elektrisch
900098742 | 56 | Verwarmd waterinstallatie boiler | 32D20 | BERNHARDKAZERNE | AC11 | Bureelgebouw | 9495 | 2 | 253 | CLAS | CLAS | RVB-NW | 1 | 1 | 2009 | Nee | 006 | Daalderop | 15 | In keukenkastje |  | 2,2 | Ja, vastgoedbeh. | 07.02.26.634 | Direct / indirect gestookt | Close-in | Elektrisch
900098743 | 56 | Verwarmd waterinstallatie boiler | 32D20 | BERNHARDKAZERNE | AC11 | Bureelgebouw | 9495 | 2 | 266 | CLAS | CLAS | RVB-NW | 1 | 1 | 2009 | Nee | 009 | Daalderop | 15 | In keukenkastje |  | 2,2 | Ja, vastgoedbeh. | 07.02.26.634 | Direct / indirect gestookt | Close-in | Elektrisch
900105475 | 56 | Verwarmd waterinstallatie boiler | 32D20 | BERNHARDKAZERNE | AC11 | Bureelgebouw | 9495 | 2 | 273 | CLAS | CLAS | RVB-NW | 1 | 1 | 2009 | Nee | 012 | Daalderop | 50 | Bij douche links |  | 2,5 | Ja, vastgoedbeh. | 07.04.28.045 | Direct / indirect gestookt | Mono-plus | Elektrisch
900105476 | 56 | Verwarmd waterinstallatie boiler | 32D20 | BERNHARDKAZERNE | AC11 | Bureelgebouw | 9495 | 2 | 273 | CLAS | CLAS | RVB-NW | 1 | 2 | 2009 | Nee | 013 | Daalderop | 50 | Bij douche rechts |  | 2,5 | Ja, vastgoedbeh. | 07.04.28.045 | Direct / indirect gestookt | Mono-plus | Elektrisch
900105481 | 56 | Verwarmd waterinstallatie boiler | 32D20 | BERNHARDKAZERNE | AC11 | Bureelgebouw | 9495 | 2 | 285 | CLAS | CLAS | RVB-NW | 1 | 1 | 2009 | Nee | 018 | Daalderop | 50 | Boven stortbak | 50 liter / 2,5 kW | 2,5 | Ja, vastgoedbeh. | 07.04.28.045 | Direct / indirect gestookt | Mono-plus | Elektrisch
900096494 | 56 | Verwarmd waterinstallatie boiler | 32D20 | BERNHARDKAZERNE | AC2 | SIM-KKW | 264 | 0 | 01B | CLAS | CLAS | RVB-NW | 1 | 1 | 2000 | Nee | 001 | Daalderop | 50 |  |  |  | Ja, vastgoedbeh. | 0604042 | Direct / indirect gestookt | 07.04.28.045 | Elektrisch
900096452 | 56 | Verwarmd waterinstallatie boiler | 32D20 | BERNHARDKAZERNE | AC7 | Instructieruimte | 2349 | 0 | 009 | CLAS | CLAS | RVB-NW | 1 | 1 | 1900 | Nee | 25689 | Inventum | 80 | Bij stortbak |  |  | Ja, vastgoedbeh. |  | Direct / indirect gestookt | EDR-80 | Elektrisch
900096453 | 56 | Verwarmd waterinstallatie boiler | 32D20 | BERNHARDKAZERNE | AC7 | Instructieruimte | 2349 | 0 | 017 | CLAS | CLAS | RVB-NW | 1 | 1 | 2001 | Nee | 25690 | Daalderop | 10 | Bij keuken |  |  | Ja, vastgoedbeh. |  | Direct / indirect gestookt | Close-in | Elektrisch
900096441 | 56 | Verwarmd waterinstallatie boiler | 32D20 | BERNHARDKAZERNE | AC8 | Instructieruimte | 2349 | 0 | 009 | CLAS | CLAS | RVB-NW | 1 | 1 | 2004 | Nee | 25686 | Inventum | 80 | Bij stortbak |  |  | Ja, vastgoedbeh. |  | Direct / indirect gestookt | EDR-80 | Elektrisch
900096440 | 56 | Verwarmd waterinstallatie boiler | 32D20 | BERNHARDKAZERNE | AC8 | Instructieruimte | 2349 | 0 | 017 | CLAS | CLAS | RVB-NW | 1 | 1 | 2000 | Nee | 25685 | Daalderop | 10 | Bij keuken |  |  | Ja, vastgoedbeh. |  | Direct / indirect gestookt | Close-in | Elektrisch
900096446 | 56 | Verwarmd waterinstallatie boiler | 32D20 | BERNHARDKAZERNE | AC9 | Instructiegebouw | 2419 | 0 | 002 | CLAS | CLAS | RVB-NW | 1 | 1 | 2000 | Nee | 25687 | Daalderop | 10 |  |  |  | Ja, vastgoedbeh. |  | Direct / indirect gestookt | Close-in | Elektrisch
900096448 | 56 | Verwarmd waterinstallatie boiler | 32D20 | BERNHARDKAZERNE | AC9 | Instructiegebouw | 2419 | 0 | 025 | CLAS | CLAS | RVB-NW | 1 | 1 | 1995 | Nee | 25688 | Inventum | 80 |  |  |  | Ja, vastgoedbeh. |  | Direct / indirect gestookt | EDR-80 | Elektrisch
900096520 | 56 | Verwarmd waterinstallatie boiler | 32D20 | BERNHARDKAZERNE | AD | Legeringsgebouw | 1144 | 1 | 101 | CLAS | CLAS | RVB-NW | 1 | 1 | 2005 | Nee | 001 | Nibe | 492 | Naast CV-Ketel | met circulatieleiding |  | Ja, vastgoedbeh. | 01046785 | Indirect gestookt | EKS-500 | Verwarmd water
900096301 | 56 | Verwarmd waterinstallatie boiler | 32D20 | BERNHARDKAZERNE | AE | 2e Echelonswerkplaats | 2453 | 0 | 003 | CLAS | CLAS | RVB-NW | 1 | 1 | 1900 | Nee | 25674 | Sibel | 10 |  |  |  | Ja, vastgoedbeh. |  | Direct / indirect gestookt | Electron | Elektrisch
900096300 | 56 | Verwarmd waterinstallatie boiler | 32D20 | BERNHARDKAZERNE | AE | 2e Echelonswerkplaats | 2453 | 0 | 010 | CLAS | CLAS | RVB-NW | 1 | 1 | 1983 | Nee | 25673 | Daalderop | 10 | Onder wastafel |  |  | Ja, vastgoedbeh. | 07.02.226.31 | Direct / indirect gestookt | Close-in Boiler | Elektrisch
900089022 | 56 | Verwarmd waterinstallatie boiler | 32D20 | BERNHARDKAZERNE | AE | 2e Echelonswerkplaats | 2453 | 0 | 011 | CLAS | CLAS | RVB-NW | 1 | 1 | 2009 | Nee | 23992 | AO Smith | 145 | Nabij lokaal 107C | Gasboiler |  | Ja, vastgoedbeh. | 090203735301004 | Direct gestookt | Neptune 2 PGCS 40 T | Gas
900096302 | 56 | Verwarmd waterinstallatie boiler | 32D20 | BERNHARDKAZERNE | AE | 2e Echelonswerkplaats | 2453 | 1 | 101A | CLAS | CLAS | RVB-NW | 1 | 1 | 1900 | Nee | 25675 | Daalderop | 10 |  |  |  | Ja, vastgoedbeh. |  | Direct / indirect gestookt | Close-in Boiler | Elektrisch
900096456 | 56 | Verwarmd waterinstallatie boiler | 32D20 | BERNHARDKAZERNE | AE3 | Magazijn | 194 | 0 | 001 | CLAS | CLAS | RVB-NW | 1 | 1 | 2007 | Nee | 25691 | Daalderop | 10 |  | Close-up |  | Ja, vastgoedbeh. | 0140916 | Direct / indirect gestookt | 070224031 | Elektrisch
900092710 | 56 | Verwarmd waterinstallatie boiler | 32D20 | BERNHARDKAZERNE | AE8 | Tactis | 7709 | 1 | 331 | CLAS | CLAS | RVB-NW | 1 | 1 | 2008 | Nee | 24631 | Daalderop | 150 |  |  |  | Ja, vastgoedbeh. |  | Direct / indirect gestookt |  | Elektrisch
900096563 | 56 | Verwarmd waterinstallatie boiler | 32D20 | BERNHARDKAZERNE | AF | 2e Echelons Werkplaats | 6521 | 0 | 002 | CLAS | CLAS | RVB-NW | 1 | 1 | 2008 | Nee | 001 | Nibe | 300 | Ketelhuis |  |  | Ja, vastgoedbeh. | 551648 | Direct / indirect gestookt | ZCE | Verwarmd water
900095741 | 56 | Verwarmd waterinstallatie boiler | 32D20 | BERNHARDKAZERNE | AG | Berging Algemeen | 1484 | 0 | 005 | CLAS | CLAS | RVB-NW | 1 | 1 | 1900 | Nee | 25642 | Daalderop | 10 | In portocabin |  |  | Ja, vastgoedbeh. |  | Direct / indirect gestookt | Close-in | Elektrisch
900095742 | 56 | Verwarmd waterinstallatie boiler | 32D20 | BERNHARDKAZERNE | AG | Berging Algemeen | 1484 | 0 | 005 | CLAS | CLAS | RVB-NW | 1 | 2 | 1900 | Nee | 25643 | Daalderop | 10 | In portocabin |  |  | Ja, vastgoedbeh. |  | Direct / indirect gestookt | Close-in | Elektrisch
900095733 | 56 | Verwarmd waterinstallatie boiler | 32D20 | BERNHARDKAZERNE | AN | Recreatiegebouw | 623 | 0 | 006 | CLAS | CLAS | RVB-NW | 1 | 1 | 1900 | Nee | 25639 | Daalderop | 10 |  |  |  | Ja, vastgoedbeh. |  | Direct / indirect gestookt | Close-in | Elektrisch
900033848 | 56 | Verwarmd waterinstallatie boiler | 32D20 | BERNHARDKAZERNE | AO | Instructiegebouw | 4161 | 0 | 009 | CLAS | CLAS | RVB-NW | 1 | 1 | 1996 | Nee | 15921 | AO Smith | 181 | Naast CV-Ketels | Gasboiler |  | Ja, vastgoedbeh. | 963200240403003/4 | Direct gestookt | EQ 200N | Gas
900095266 | 56 | Verwarmd waterinstallatie boiler | 32D20 | BERNHARDKAZERNE | AP | Magazijn / Bureaus | 1754 | 0 | 021 | CLAS | CLAS | RVB-NW | 1 | 1 | 2000 | Nee | 25568 | Daalderop | 30 |  |  |  | Ja, vastgoedbeh. |  | Direct / indirect gestookt |  | Elektrisch
900089023 | 56 | Verwarmd waterinstallatie boiler | 32D20 | BERNHARDKAZERNE | AP | Magazijn / Bureaus | 1754 | 0 | 030 | CLAS | CLAS | RVB-NW | 1 | 1 | 2009 | Nee | 23993 | A.O. Smith | 309 |  |  |  | Ja, vastgoedbeh. |  | Direct gestookt | ADMR 40N | Gas
900096609 | 56 | Verwarmd waterinstallatie boiler | 32D20 | BERNHARDKAZERNE | AR | Rijsimulator | 691 | 0 | 004 | CLAS | CLAS | RVB-NW | 1 | 1 | 2007 | Nee | 001 | Daalderop | 80 | Naast doucheruimte |  |  | Ja, vastgoedbeh. |  | Direct / indirect gestookt |  | Elektrisch
900096608 | 56 | Verwarmd waterinstallatie boiler | 32D20 | BERNHARDKAZERNE | AR | Rijsimulator | 691 | 0 | 017B | CLAS | CLAS | RVB-NW | 1 | 1 | 2003 | Nee | 001 | Daalderop | 80 | Naast doucheruimte |  |  | Ja, vastgoedbeh. |  | Direct / indirect gestookt |  | Elektrisch
900094183 | 56 | Verwarmd waterinstallatie boiler | 32D20 | BERNHARDKAZERNE | AT | Werkplaatsen | 1098 | 0 | 006 | CLAS | CLAS | RVB-NW | 1 | 1 | 2002 | Nee | 25395 | Daalderop | 80 | Boiler 1 |  |  | Ja, vastgoedbeh. |  | Direct / indirect gestookt |  | Elektrisch
900094182 | 56 | Verwarmd waterinstallatie boiler | 32D20 | BERNHARDKAZERNE | AT | Werkplaatsen | 1098 | 0 | 014 | CLAS | CLAS | RVB-NW | 1 | 1 | 1900 | Nee | 25394 | Daalderop | 10 | Boiler 2 |  |  | Ja, vastgoedbeh. |  | Direct / indirect gestookt | Close-in | Elektrisch
900096633 | 56 | Verwarmd waterinstallatie boiler | 32D20 | BERNHARDKAZERNE | AU | Werkplaats / Kantoor | 1089 | 0 | 008 | CLAS | CLAS | RVB-NW | 1 | 1 | 1996 | Nee | 001 | Daalderop | 10 | Bij keuken |  |  | Ja, vastgoedbeh. |  | Direct / indirect gestookt | Close-in | Elektrisch
900096632 | 56 | Verwarmd waterinstallatie boiler | 32D20 | BERNHARDKAZERNE | AU | Werkplaats / Kantoor | 1089 | 0 | 011 | CLAS | CLAS | RVB-NW | 1 | 1 | 1996 | Nee | 001 | Daalderop | 80 | t.b.v. doucheruimte |  |  | Ja, vastgoedbeh. |  | Direct / indirect gestookt |  | Elektrisch
900104835 | 56 | Verwarmd waterinstallatie boiler | 32D20 | BERNHARDKAZERNE | AV | Legeringsgebouw | 1168 | 0 | 020 | CLAS | CLAS | RVB-NW | 1 | 1 | 2012 | Nee | 001 | A.O. Smith | 368 |  |  | 47,0 | Ja, vastgoedbeh. | 121604724504002 | Direct gestookt | BFC 50 Cyclone | Gas
900033852 | 56 | Verwarmd waterinstallatie boiler | 32D20 | BERNHARDKAZERNE | AY | Legeringsgebouw | 1205 | 0 | 021 | CLAS | CLAS | RVB-NW | 1 | 1 | 2002 | Nee | 15873 | AO Smith | 357 |  | Gasboiler |  | Ja, vastgoedbeh. | 044702444402002 | Direct gestookt | B11-BS | Gas
900104836 | 56 | Verwarmd waterinstallatie boiler | 32D20 | BERNHARDKAZERNE | AZ | Legeringsgebouw | 1169 | 0 | 020 | CLAS | CLAS | RVB-NW | 1 | 1 | 2012 | Nee | 001 | A.O. Smith | 217 |  |  | 31,0 | Ja, vastgoedbeh. |  | Direct gestookt | BFC 28 Cyclone | Gas
900096468 | 56 | Verwarmd waterinstallatie boiler | 32D20 | BERNHARDKAZERNE | B | Onderofficiersmess | 2073 | 1 | 117 | CLAS | CLAS | RVB-NW | 1 | 1 | 1990 | Nee |  | AO Smith | 1000 | Bij CV-Ketel |  |  | Ja, vastgoedbeh. | VA90 / 142683 | Direct gestookt | IZTV1000 | Elektrisch
900105421 | 56 | Verwarmd waterinstallatie boiler | 32D20 | BERNHARDKAZERNE | BS | Sportgebouw | 2756 | 0 | 016 | CLAS | CLAS | RVB-NW | 1 | 1 | 2005 | Nee | 001 | Daalderop | 50 | Boven stortbak |  | 2,5 | Ja, vastgoedbeh. | 07.04.28.045 | Direct / indirect gestookt | Monoplus | Elektrisch
900105420 | 56 | Verwarmd waterinstallatie boiler | 32D20 | BERNHARDKAZERNE | BS | Sportgebouw | 2756 | 0 | 021 | CLAS | CLAS | RVB-NW | 1 | 1 | 2005 | Nee | 001 | Daalderop | 50 | Boven stortbak |  | 2,5 | Ja, vastgoedbeh. | 07.04.28.045 | Direct / indirect gestookt | Monoplus | Elektrisch
900095728 | 56 | Verwarmd waterinstallatie boiler | 32D20 | BERNHARDKAZERNE | BS | Sportgebouw | 2756 | 1 | 103 | CLAS | CLAS | RVB-NW | 1 | 1 | 2005 | Nee | 25637 | Centry | 300 | Naast CV-Ketel |  | 61,0 | Ja, vastgoedbeh. | 050118 | Direct gestookt | CWH 60-300 | Gas
900096536 | 56 | Verwarmd waterinstallatie boiler | 32D20 | BERNHARDKAZERNE | C | Museum / Kantoor | 3504 | 2 | 203 | CLAS | CLAS | RVB-NW | 1 | 1 | 2007 | Nee | 001 | Daalderop | 120 | Bij CV-Ketels |  |  | Ja, vastgoedbeh. |  | Direct / indirect gestookt |  | Elektrisch
900034094 | 56 | Verwarmd waterinstallatie boiler | 32D20 | BERNHARDKAZERNE | C1 | Containeropstelplaats (E) | 42 | 0 | 002 | CLAS | CLAS | RVB-NW | 1 | 1 | 1994 | Nee | 20463 | AO Smith | 340 |  | Gasboiler |  | Ja, vastgoedbeh. | 944200085307001 | Direct gestookt | BTCE 155 NN | Gas
900096538 | 56 | Verwarmd waterinstallatie boiler | 32D20 | BERNHARDKAZERNE | D | Wachtgebouw | 174 | 0 | 005 | CLAS | CLAS | RVB-NW | 1 | 1 | 2007 | Nee | 001 | Daalderop | 50 | Boven plafond |  |  | Ja, vastgoedbeh. |  | Direct / indirect gestookt |  | Elektrisch
900094835 | 56 | Verwarmd waterinstallatie boiler | 32D20 | BERNHARDKAZERNE | DK | Legering | 2959 | 3 | 305 | CLAS | CLAS | RVB-NW | 1 | 1 | 2010 | Nee | 25494 | Itho Oplaadboiler | 1000 | Tegenover luchtbehandelingskast | Inhoud gekoppeld aan 2 voorraadvaten |  | Ja, vastgoedbeh. | 3232519 | Indirect gestookt | MVB | Verwarmd water
900094836 | 56 | Verwarmd waterinstallatie boiler | 32D20 | BERNHARDKAZERNE | DL | Legering | 2958 | 3 | 305 | CLAS | CLAS | RVB-NW | 1 | 1 | 2011 | Nee | 25495 | Itho Oplaadboiler | 1000 | Tegenover luchtbehandelingskast | Inhoud gekoppeld aan 2 voorraadvaten |  | Ja, vastgoedbeh. | 3232519 | Indirect gestookt | MVB | Verwarmd water
900095269 | 56 | Verwarmd waterinstallatie boiler | 32D20 | BERNHARDKAZERNE | DS | Kantoorgebouw | 389 | 0 | 002 | CLAS | CLAS | RVB-NW | 1 | 1 | 2001 | Nee | 25569 | Daalderop | 10 | Bij keuken |  |  | Ja, vastgoedbeh. |  | Direct / indirect gestookt | Close-in | Elektrisch
900095270 | 56 | Verwarmd waterinstallatie boiler | 32D20 | BERNHARDKAZERNE | DS | Kantoorgebouw | 389 | 0 | 015 | CLAS | CLAS | RVB-NW | 1 | 1 | 1992 |  | 25570 | Thermia | [6 empty] | Indirect gestookt | 918300 | Verwarmd water
900095685 | 56 | Verwarmd waterinstallatie boiler | 32D20 | BERNHARDKAZERNE | E | Magazijnen / Kantoren | 1165 | 0 | 009 | CLAS | CLAS | RVB-NW | 1 | 1 | 1995 | Nee | 25627 | Daalderop |  |  | Boiler 1 |  | Ja, vastgoedbeh. |  | Direct / indirect gestookt | Close-in | Elektrisch
900095753 | 56 | Verwarmd waterinstallatie boiler | 32D20 | BERNHARDKAZERNE | EK | Kantoorgebouw | 307 | 0 | 024 | CLAS | CLAS | RVB-NW | 1 | 1 | 1990 | Nee | 25644 | AO Smith | 120 | Tegenover CV-ketel |  |  | Ja, vastgoedbeh. |  | Direct / indirect gestookt | IVT300 | Elektrisch
900095393 | 56 | Verwarmd waterinstallatie boiler | 32D20 | BERNHARDKAZERNE | EN | DMO | 479 | 0 | 004 | CLAS | CLAS | RVB-NW | 1 | 1 | 2004 | Nee | 25589 | Daalderop | 50 | Boven wastafel |  |  | Ja, vastgoedbeh. |  | Direct / indirect gestookt | 07-04-08-045 | Elektrisch
900095731 | 56 | Verwarmd waterinstallatie boiler | 32D20 | BERNHARDKAZERNE | F | Kantoorgebouw | 445 | 0 | 011 | CLAS | CLAS | RVB-NW | 1 | 1 | 2007 | Nee | 25638 | Daalderop | 80 |  |  |  | Ja, vastgoedbeh. |  | Direct / indirect gestookt | 07143849 | Elektrisch
900095693 | 56 | Verwarmd waterinstallatie boiler | 32D20 | BERNHARDKAZERNE | G | Kantoorgebouw | 628 | 0 | 015 | CLAS | CLAS | RVB-NW | 1 | 1 | 2007 | Nee | 25629 | Daalderop | 50 |  |  |  | Ja, vastgoedbeh. |  | Direct / indirect gestookt |  | Elektrisch
900095739 | 56 | Verwarmd waterinstallatie boiler | 32D20 | BERNHARDKAZERNE | H | Productgroep HPD | 685 | 0 | 012 | CLAS | CLAS | RVB-NW | 1 | 1 | 1900 | Nee | 25641 | Daalderop | 10 |  |  |  | Ja, vastgoedbeh. |  | Direct / indirect gestookt | Close-in | Elektrisch
900098788 | 56 | Verwarmd waterinstallatie boiler | 32D20 | BERNHARDKAZERNE | J | MGD / Tandheelkunde | 1726 | 0 | 014 | CLAS | CLAS | RVB-NW | 1 | 1 | 1988 | Nee | 001 | Nibe | 300 | Naast CV-Ketel |  |  | Ja, vastgoedbeh. | 8652788 | Indirect gestookt | Spit 300 | Verwarmd water
900096293 | 56 | Verwarmd waterinstallatie boiler | 32D20 | BERNHARDKAZERNE | L | Legeringsgebouw | 2914 | 2 | 231 | CLAS | CLAS | RVB-NW | 1 | 1 | 2002 | Nee | 25670 | Nibe | 500 |  |  |  | Ja, vastgoedbeh. |  | Indirect gestookt | PUB500.17 | Verwarmd water
900096294 | 56 | Verwarmd waterinstallatie boiler | 32D20 | BERNHARDKAZERNE | L | Legeringsgebouw | 2914 | 2 | 231 | CLAS | CLAS | RVB-NW | 1 | 2 | 2016 | Nee | 25671 | Nibe | 500 |  |  |  | Ja, vastgoedbeh. |  | Indirect gestookt | PUB500.17 | Verwarmd water
900096524 | 56 | Verwarmd waterinstallatie boiler | 32D20 | BERNHARDKAZERNE | M | Kantoorgebouw | 1152 | 0 | 003 | CLAS | CLAS | RVB-NW | 1 | 1 | 1998 | Nee | 001 | Inventum | 120 | Naast CV-Ketel |  |  | Ja, vastgoedbeh. |  | Direct / indirect gestookt | EDR | Elektrisch
900096638 | 56 | Verwarmd waterinstallatie boiler | 32D20 | BERNHARDKAZERNE | O | Officiersmess | 391 | 0 | 004 | CLAS | CLAS | RVB-NW | 1 | 1 | 2007 | Nee | 001 | Daalderop | 80 | In keuken |  |  | Ja, vastgoedbeh. |  | Direct / indirect gestookt |  | Elektrisch
900095711 | 56 | Verwarmd waterinstallatie boiler | 32D20 | BERNHARDKAZERNE | P | Museum | 2375 | 2 | Z24 | CLAS | CLAS | RVB-NW | 1 | 1 | 2000 | Nee | 25633 | Daalderop | 15 |  |  |  | Ja, vastgoedbeh. |  | Direct / indirect gestookt | Close-in | Elektrisch
900095712 | 56 | Verwarmd waterinstallatie boiler | 32D20 | BERNHARDKAZERNE | P | Museum | 2375 | K1 | K08 | CLAS | CLAS | RVB-NW | 1 | 1 | 1997 | Nee | 25634 | Daalderop | 10 |  |  |  | Ja, vastgoedbeh. |  | Direct / indirect gestookt | Close-in | Elektrisch
900096305 | 56 | Verwarmd waterinstallatie boiler | 32D20 | BERNHARDKAZERNE | R | Kantine | 681 | 0 | 009 | CLAS | CLAS | RVB-NW | 1 | 1 | 2008 | Nee | 25676 | Daalderop | 80 |  |  |  | Ja, vastgoedbeh. |  | Direct / indirect gestookt |  | Elektrisch
900036538 | 56 | Verwarmd waterinstallatie boiler | 32D20 | BERNHARDKAZERNE | S | Kantoor / Lesgebouw | 2849 | 2 | 204 | CLAS | CLAS | RVB-NW | 1 | 1 | 2001 | Nee | 15892 | AO Smith | 265 |  | Gasboiler |  | Ja, vastgoedbeh. | 033101829802001 | Direct gestookt | BTT 85N | Gas
900122467 | 56 | Verwarmd waterinstallatie boiler | 32D20 | BERNHARDKAZERNE | T | Legeringsgebouw | 3826 | 0 | 019A | CLAS | CLAS | RVB-NW | 1 | 1 | 2012 | Nee | 1 | Nibe | 990 | Nabij CV ketel 1, 2, 3 | Gekoppeld via warmtewisselaar |  | Ja, vastgoedbeh. | 07520112272008 | Indirect gestookt | EKS2 1000 EXKL EL | Verwarmd water
900036539 | 56 | Verwarmd waterinstallatie boiler | 32D20 | BERNHARDKAZERNE | U | Kantoor / Lesgebouw | 3829 | 3 | Z03 | CLAS | CLAS | RVB-NW | 1 | 1 | 2002 | Nee | 15886 | AO Smith | 278 |  | Gasboiler |  | Ja, vastgoedbeh. | 0214015106110022 | Direct gestookt | ADMR 90 N | Gas
900102505 | 56 | Verwarmd waterinstallatie boiler | 32D20 | BERNHARDKAZERNE | V | Legeringsgebouw | 2912 | 0 | 017A | CLAS | CLAS | RVB-NW | 1 | 1 | 1900 | Nee | 001 | van der Beyl | 500 | Naast spoelruimte |  |  | Ja, vastgoedbeh. | 50696.005.05.07 | Indirect gestookt | MVB-500 | Verwarmd water
900102506 | 56 | Verwarmd waterinstallatie boiler | 32D20 | BERNHARDKAZERNE | V | Legeringsgebouw | 2912 | 0 | 017A | CLAS | CLAS | RVB-NW | 1 | 2 | 1900 | Nee | 002 | van der Beyl | 500 | Naast spoelruimte |  |  | Ja, vastgoedbeh. | 50697.023.05.09 | Indirect gestookt | MVB-500 | Verwarmd water
900034095 | 56 | Verwarmd waterinstallatie boiler | 32D20 | BERNHARDKAZERNE | W | Kantoorgebouw | 2270 | 0 | 028 | CLAS | CLAS | RVB-NW | 1 | 1 | 2005 | Nee | 20465 | AO Smith | 368 |  | Gasboiler |  | Ja, vastgoedbeh. |  | Direct gestookt | BFC 50 | Gas
900098717 | 56 | Verwarmd waterinstallatie boiler | 32D20 | BERNHARDKAZERNE | X | Gevechtstrainingsschool | 2936 | 0 | 017A | CLAS | CLAS | RVB-NW | 1 | 1 | 1996 | Nee | 001 | Cetetherm | 200 | Bij watermeter |  |  | Ja, vastgoedbeh. |  | Indirect gestookt | CD-71200 | Verwarmd water
900096527 | 56 | Verwarmd waterinstallatie boiler | 32D20 | BERNHARDKAZERNE | Z | Kantoorgebouw | 2934 | 0 | 015 | CLAS | CLAS | RVB-NW | 1 | 1 | 2007 | Nee | 001 | Daalderop | 50 | Boven stortbak |  |  | Ja, vastgoedbeh. |  | Direct / indirect gestookt |  | Elektrisch
900106653 | 56 | Verwarmd waterinstallatie boiler | 32D21 | VAN BRAAM HOUCKGEESTKAZERNE | 028 | Kantoorgebouw | 318 | 0 | 015 | CZSK | CZSK | RVB-NW | 1 | 1 | 2004 | Nee | 001 | Daalderop | 50 | Boven stortbak |  | 2,5 | Ja, vastgoedbeh. |  | Direct / indirect gestookt | Close-Up | Elektrisch
900106657 | 56 | Verwarmd waterinstallatie boiler | 32D21 | VAN BRAAM HOUCKGEESTKAZERNE | 029 | Berging PGU | 383 | 0 | 003B | CZSK | CZSK | RVB-NW | 1 | 1 | 2004 | Nee | 001 | Daalderop | 10 | In keukenkastje |  |  | Ja, vastgoedbeh. |  | Direct / indirect gestookt | Close-in | Elektrisch
900106656 | 56 | Verwarmd waterinstallatie boiler | 32D21 | VAN BRAAM HOUCKGEESTKAZERNE | 029 | Berging PGU | 383 | 0 | 015A | CZSK | CZSK | RVB-NW | 1 | 1 | 2004 | Nee | 001 | Daalderop | 50 | Boven stortbak |  | 2,5 | Ja, vastgoedbeh. |  | Direct / indirect gestookt | Close-Up | Elektrisch
900106828 | 56 | Verwarmd waterinstallatie boiler | 32D21 | VAN BRAAM HOUCKGEESTKAZERNE | 031 | VBC | 487 | 0 | 004 | CZSK | CZSK | RVB-NW | 1 | 1 | 1996 | Nee | 001 | Daalderop | 10 | In keukenkastje |  | 2,0 | Ja, vastgoedbeh. |  | Direct / indirect gestookt | Close-in | Elektrisch
900106829 | 56 | Verwarmd waterinstallatie boiler | 32D21 | VAN BRAAM HOUCKGEESTKAZERNE | 031 | VBC | 487 | 0 | 016 | CZSK | CZSK | RVB-NW | 1 | 1 | 1996 | Nee | 001 | Daalderop | 120 | Achtezijde gebouw |  |  | Ja, vastgoedbeh. |  | Direct / indirect gestookt | Close-up | Elektrisch
900106660 | 56 | Verwarmd waterinstallatie boiler | 32D21 | VAN BRAAM HOUCKGEESTKAZERNE | 041 | Witte Huis | 773 | 0 | 012 | CZSK | CZSK | RVB-NW | 1 | 1 | 2004 | Nee | 001 | Daalderop | 30 | Boven stortbak |  |  | Ja, vastgoedbeh. |  | Direct / indirect gestookt | Mono-Plus | Elektrisch
900033856 | 56 | Verwarmd waterinstallatie boiler | 32D21 | VAN BRAAM HOUCKGEESTKAZERNE | 080 | Chauffeurs- / Onderhoudsaccomodatie | 625 | 0 | 008 | CZSK | CZSK | RVB-NW | 1 | 1 | 1992 | Nee | 16391 | AO Smith | 112 | Naast CV-ketel |  | 8,2 | Ja, vastgoedbeh. | VM92/255217/16 | Direct gestookt | PGCS 30 TNN | Gas
900107227 | 56 | Verwarmd waterinstallatie boiler | 32D21 | VAN BRAAM HOUCKGEESTKAZERNE | 081 | Kantoorgebouw Biak | 2250 | 1 | 101A | CZSK | CZSK | RVB-NW | 1 | 1 | 1992 | Nee | 001 | Daalderop | 50 | Boven stortbak |  | 2,5 | Ja, vastgoedbeh. |  | Direct / indirect gestookt | Mono plus | Elektrisch
900107265 | 56 | Verwarmd waterinstallatie boiler | 32D21 | VAN BRAAM HOUCKGEESTKAZERNE | 081 | Kantoorgebouw Biak | 2250 | 2 | 228 | CZSK | CZSK | RVB-NW | 1 | 1 | 1992 | Nee | 001 | Daalderop | 50 | Naast CV-Ketel |  | 2,5 | Ja, vastgoedbeh. |  | Direct / indirect gestookt | Mono plus | Elektrisch
900105448 | 56 | Verwarmd waterinstallatie boiler | 32D21 | VAN BRAAM HOUCKGEESTKAZERNE | 090 | Kantoorgebouw As Samawah | 7155 | 0 | 006 | CZSK | CZSK | RVB-NW | 1 | 1 | 2008 | Nee | 001 | Daalderop | 10 | In keukenkastje pantry |  |  | Ja, vastgoedbeh. |  | Direct / indirect gestookt | Close-in | Elektrisch
900105449 | 56 | Verwarmd waterinstallatie boiler | 32D21 | VAN BRAAM HOUCKGEESTKAZERNE | 090 | Kantoorgebouw As Samawah | 7155 | 0 | 059 | CZSK | CZSK | RVB-NW | 1 | 1 | 2008 | Nee | 001 | Daalderop | 15 | Boven stortbak |  |  | Ja, vastgoedbeh. |  | Direct / indirect gestookt | Close-up | Elektrisch
900105450 | 56 | Verwarmd waterinstallatie boiler | 32D21 | VAN BRAAM HOUCKGEESTKAZERNE | 090 | Kantoorgebouw As Samawah | 7155 | 1 | 104 | CZSK | CZSK | RVB-NW | 1 | 1 | 2008 | Nee | 001 | Daalderop | 10 | In keukenkastje pantry |  |  | Ja, vastgoedbeh. |  | Direct / indirect gestookt | Close-in | Elektrisch
900105452 | 56 | Verwarmd waterinstallatie boiler | 32D21 | VAN BRAAM HOUCKGEESTKAZERNE | 090 | Kantoorgebouw As Samawah | 7155 | 1 | 150 | CZSK | CZSK | RVB-NW | 1 | 1 | 2008 | Nee | 001 | Daalderop | 15 | Boven stortbak |  |  | Ja, vastgoedbeh. |  | Direct / indirect gestookt | Close-up | Elektrisch
900105453 | 56 | Verwarmd waterinstallatie boiler | 32D21 | VAN BRAAM HOUCKGEESTKAZERNE | 090 | Kantoorgebouw As Samawah | 7155 | 2 | 204 | CZSK | CZSK | RVB-NW | 1 | 1 | 2008 | Nee | 001 | Daalderop | 10 | In keukenkastje pantry |  |  | Ja, vastgoedbeh. |  | Direct / indirect gestookt | Close-in | Elektrisch
900105454 | 56 | Verwarmd waterinstallatie boiler | 32D21 | VAN BRAAM HOUCKGEESTKAZERNE | 090 | Kantoorgebouw As Samawah | 7155 | 2 | 248 | CZSK | CZSK | RVB-NW | 1 | 1 | 2008 | Nee | 001 | Daalderop | 15 | Boven stortbak |  |  | Ja, vastgoedbeh. |  | Direct / indirect gestookt | Close-up | Elektrisch
900105330 | 56 | Verwarmd waterinstallatie boiler | 38E03 | MC LOPIK | W | Kantoor / Wachtgebouw | 272 | 0 | 005 | DOSCO | DOSCO | RVB-NW | 1 | 1 | 1900 | Nee | 001 | Daalderop | 10 | In keukenkastje |  |  | Ja, vastgoedbeh. |  | Direct / indirect gestookt | Close-in | Elektrisch
900097168 | 56 | Verwarmd waterinstallatie boiler | 39B01 | MRC AARDENBURG | 1 | Kantoor / Portier | 1844 | 1 | 121 | DOSCO | DOSCO | RVB-NW | 1 | 1 | 2008 | Nee | 001 | Daalderop | 15 | Bij keuken |  |  | Ja, vastgoedbeh. |  | Direct / indirect gestookt | Close-in | Elektrisch
900097169 | 56 | Verwarmd waterinstallatie boiler | 39B01 | MRC AARDENBURG | 1 | Kantoor / Portier | 1844 | 2 | 214 | DOSCO | DOSCO | RVB-NW | 1 | 1 | 2008 | Nee | 001 | Daalderop | 15 | Bij keuken |  |  | Ja, vastgoedbeh. |  | Direct / indirect gestookt | Close-in | Elektrisch
900112350 | 56 | Verwarmd waterinstallatie boiler | 39B01 | MRC AARDENBURG | 18 | Sportgebouw | 1131 | 0 | 009 | DOSCO | DOSCO | RVB-NW | 1 | 1 | 2004 | Nee | 20604 | AO Smith | 298 | Naast CV-ketel | Gasboiler |  | Ja, vastgoedbeh. |  | Direct gestookt | ADMR 60 | Gas
900097716 | 56 | Verwarmd waterinstallatie boiler | 39B01 | MRC AARDENBURG | 19 | Facilitaire Dienst Hout / Metaal | 1129 | 0 | 003 | DOSCO | DOSCO | RVB-NW | 1 | 1 | 1995 | Nee | 001 | Daalderop | 10 | Bij wasbakken |  |  | Ja, vastgoedbeh. |  | Direct / indirect gestookt | Close-in | Elektrisch
900097715 | 56 | Verwarmd waterinstallatie boiler | 39B01 | MRC AARDENBURG | 19 | Facilitaire Dienst Hout / Metaal | 1129 | 0 | 008 | DOSCO | DOSCO | RVB-NW | 1 | 1 | 2002 | Nee | 001 | Daalderop | 10 |  |  |  | Ja, vastgoedbeh. |  | Direct / indirect gestookt | Close-in | Elektrisch
900097713 | 56 | Verwarmd waterinstallatie boiler | 39B01 | MRC AARDENBURG | 19 | Facilitaire Dienst Hout / Metaal | 1129 | 0 | 011 | DOSCO | DOSCO | RVB-NW | 1 | 1 | 2008 | Nee | 001 | Daalderop | 50 |  |  |  | Ja, vastgoedbeh. |  | Direct / indirect gestookt |  | Elektrisch
900097712 | 56 | Verwarmd waterinstallatie boiler | 39B01 | MRC AARDENBURG | 19 | Facilitaire Dienst Hout / Metaal | 1129 | 0 | 011A | DOSCO | DOSCO | RVB-NW | 1 | 1 | 1990 | Nee | 001 | Daalderop | 80 | Boven wasbak |  |  | Ja, vastgoedbeh. |  | Direct / indirect gestookt |  | Elektrisch
900097711 | 56 | Verwarmd waterinstallatie boiler | 39B01 | MRC AARDENBURG | 19 | Facilitaire Dienst Hout / Metaal | 1129 | 0 | 016 | DOSCO | DOSCO | RVB-NW | 1 | 1 | 1995 | Nee | 001 | Daalderop | 10 |  |  |  | Ja, vastgoedbeh. |  | Direct / indirect gestookt | Close-in | Elektrisch
900097710 | 56 | Verwarmd waterinstallatie boiler | 39B01 | MRC AARDENBURG | 19 | Facilitaire Dienst Hout / Metaal | 1129 | 0 | 019 | DOSCO | DOSCO | RVB-NW | 1 | 1 | 1995 | Nee | 001 | Daalderop | 10 | Keukenkastje |  |  | Ja, vastgoedbeh. |  | Direct / indirect gestookt | Close-in | Elektrisch
900097108 | 56 | Verwarmd waterinstallatie boiler | 39B01 | MRC AARDENBURG | 20 | Patientenpaviljoen | 293 | 0 | 005 | DOSCO | DOSCO | RVB-NW | 1 | 1 | 2006 | Nee | 001 | Nibe | 100 |  |  |  | Ja, vastgoedbeh. |  | Indirect gestookt |  | Verwarmd water
900097110 | 56 | Verwarmd waterinstallatie boiler | 39B01 | MRC AARDENBURG | 21 | Patientenpaviljoen | 293 | 0 | 005 | DOSCO | DOSCO | RVB-NW | 1 | 1 | 2006 | Nee | 001 | Nibe | 100 | Naast CV-Ketel |  |  | Ja, vastgoedbeh. |  | Indirect gestookt |  | Verwarmd water
900097114 | 56 | Verwarmd waterinstallatie boiler | 39B01 | MRC AARDENBURG | 22 | Patientenpaviljoen | 293 | 0 | 005 | DOSCO | DOSCO | RVB-NW | 1 | 1 | 2006 | Nee | 001 | Remeha | 80 | Naast CV-Ketel |  |  | Ja, vastgoedbeh. |  | Indirect gestookt |  | Verwarmd water
900098591 | 56 | Verwarmd waterinstallatie boiler | 39B01 | MRC AARDENBURG | 29A | Banaan | 659 | 0 | 017 | DOSCO | DOSCO | RVB-NW | 1 | 1 | 2007 | Nee | 002 | Daalderop | 80 | Boven wasbak |  |  | Ja, vastgoedbeh. |  | Direct / indirect gestookt | 071438049 | Elektrisch
900098590 | 56 | Verwarmd waterinstallatie boiler | 39B01 | MRC AARDENBURG | 29A | Banaan | 659 | 0 | 022 | DOSCO | DOSCO | RVB-NW | 1 | 1 | 2007 | Nee | 001 | Daalderop | 80 | Boven stortbak |  |  | Ja, vastgoedbeh. |  | Direct / indirect gestookt | 071438049 | Elektrisch
900033829 | 56 | Verwarmd waterinstallatie boiler | 39B01 | MRC AARDENBURG | 30 | Werkplaats / Orthopedie | 874 | 0 | 036 | DOSCO | DOSCO | RVB-NW | 1 | 1 | 2006 | Nee | 21105 | ACV | 202 | Naast CV-Ketel |  |  | Ja, vastgoedbeh. |  | Indirect gestookt | HL-240-200L | Verwarmd water
900098477 | 56 | Verwarmd waterinstallatie boiler | 39B01 | MRC AARDENBURG | 32 | Verpleeg / Medisch Centrum | 2103 | 0 | 050 | DOSCO | DOSCO | RVB-NW | 1 | 1 | 2007 | Nee | 001 | v.d. Beyl | 500 | Naast CV-Ketels | t.b.v. zonlichtsysteem |  | Ja, vastgoedbeh. |  | Indirect gestookt | OLB- 500 | Verwarmd water
900098479 | 56 | Verwarmd waterinstallatie boiler | 39B01 | MRC AARDENBURG | 32 | Verpleeg / Medisch Centrum | 2103 | 0 | 050 | DOSCO | DOSCO | RVB-NW | 1 | 2 | 2007 | Nee | 002 | v.d. Beyl | 500 | Naast CV-Ketels | t.b.v. CV-installatie |  | Ja, vastgoedbeh. |  | Direct / indirect gestookt | OLB- 500 | Elektrisch
900098606 | 56 | Verwarmd waterinstallatie boiler | 39B01 | MRC AARDENBURG | 32A | Verpleeg- / Medisch Centrum | 2322 | 2 | 201 | DOSCO | DOSCO | RVB-NW | 1 | 1 | 2000 | Nee | 001 | Nibe | 800 | Bij CV-Ketels |  |  | Ja, vastgoedbeh. |  | Indirect gestookt | EKS-800 | Verwarmd water
900098377 | 56 | Verwarmd waterinstallatie boiler | 39B01 | MRC AARDENBURG | 32D | Verpleeg / Medisch Centrum | 4608 | 0 | 025 | DOSCO | DOSCO | RVB-NW | 1 | 1 | 2007 | Nee | 001 | v.d. Beyl | 500 | Naast CV-Ketels | t.b.v. zonlichtsysteem |  | Ja, vastgoedbeh. |  | Indirect gestookt | OLB- 500 | Verwarmd water
900098378 | 56 | Verwarmd waterinstallatie boiler | 39B01 | MRC AARDENBURG | 32D | Verpleeg / Medisch Centrum | 4608 | 0 | 025 | DOSCO | DOSCO | RVB-NW | 1 | 2 | 2007 | Nee | 002 | v.d. Beyl | 500 | Naast CV-Ketels | t.b.v. CV-installatie |  | Ja, vastgoedbeh. |  | Direct / indirect gestookt | OLB- 500 | Elektrisch
900034097 | 56 | Verwarmd waterinstallatie boiler | 39B01 | MRC AARDENBURG | 37 | Arbeidsrevalidatie Aardenburg | 779 | 0 | 018 | DOSCO | DOSCO | RVB-NW | 1 | 1 | 2003 | Nee | 20607 | AO Smith | 178 | Naast CV-ketels |  | 16,6 | Ja, vastgoedbeh. | 034501966403003 | Direct gestookt | BT 65 N | Gas
900097162 | 56 | Verwarmd waterinstallatie boiler | 39B01 | MRC AARDENBURG | 39 | Legeringsgebouw | 181 | K1 | K14 | DOSCO | DOSCO | RVB-NW | 1 | 1 | 2008 | Nee | 001 | Nibe | 200 |  |  |  | Ja, vastgoedbeh. |  | Indirect gestookt | PUB2 | Verwarmd water
900124534 | 56 | Verwarmd waterinstallatie boiler | 39B01 | MRC AARDENBURG | 56 | Legeringsvoorziening Revalidanten | 1945 | 1 | 128 | DOSCO | DOSCO | RVB-NW | 1 | 1 | 2014 | Nee |  | 571631 | 368 |  |  | 60,4 | Ja, vastgoedbeh. | 143805431302001 | Direct gestookt | BFC 60 | Gas
900097263 | 56 | Verwarmd waterinstallatie boiler | 39B01 | MRC AARDENBURG | 7 | CAREN Trainingscentrum | 189 | 0 | 003 | DOSCO | DOSCO | RVB-NW | 1 | 1 | 1900 | Nee | 001 | Daalderop | 80 | Bij Wachtruimte |  |  | Ja, vastgoedbeh. |  | Direct / indirect gestookt |  | Elektrisch